|  | 2014-11-02 20:45:02 | 34.642 | 3.8207 | 15.2827 | 5.2692 | 5.2692 | 0.85333 | 0.85333 | 0.77617 | 0.77617 | 0 | 0 | 12.0095 | 12.0095 | -0.45117 | -0.22558 | 0 | 77.9674 | 0 |  |  | 13.9072 |  | 0.44116 | 44.116 | 0 | 0.45117 | 2014-11-02 08:00 | 12009.5 | 12.0095
|  | 2014-11-02 21:15:01 | 33.3465 | 3.688 | 14.752 | 5.2757 | 5.2757 | 0.86 | 0.86 | 0.77783 | 0.77783 | 0 | 0 | 12.0047 | 12.0047 | 0.32367 | 0.16183 | 0 | 78.1292 | 0 |  |  | 14.752 |  | 0.44239 | 44.2385 | 0 | 0 | 2014-11-02 08:30 | 12004.6667 | 12.0047
|  | 2014-11-02 21:45:02 | 31.6452 | 3.5888 | 14.3553 | 5.2993 | 5.2993 | 0.8035 | 0.8035 | 0.7775 | 0.7775 | 0 | 0 | 11.6012 | 11.6012 | 1.1917 | 0.59583 | 0 | 78.7251 | 0 |  |  | 14.3553 |  | 0.45363 | 45.3634 | 0 | 0 | 2014-11-02 09:00 | 11601.1667 | 11.6012
|  | 2014-11-02 22:15:02 | 30.0132 | 3.6897 | 14.7587 | 5.3202 | 5.3202 | 0.68867 | 0.68867 | 0.77767 | 0.77767 | 0 | 0 | 10.9243 | 10.9243 | 2.4563 | 1.2282 | 0 | 79.9532 | 0 |  |  | 14.1683 |  | 0.49174 | 49.174 | 0 | 0 | 2014-11-02 09:30 | 10924.3333 | 10.9243
|  | 2014-11-02 22:45:03 | 28.1242 | 3.5517 | 14.2067 | 5.329 | 5.329 | 0.65117 | 0.65117 | 0.77767 | 0.77767 | 0 | 0 | 9.7982 | 9.7982 | 2.6385 | 1.3193 | 0 | 81.2725 | 0 |  |  | 15.0591 |  | 0.50514 | 50.5141 | 0 | 0 | 2014-11-02 10:00 | 9798.1667 | 9.7982
|  | 2014-11-02 23:15:02 | 26.4067 | 3.3007 | 13.2027 | 5.3243 | 5.3243 | 0.65833 | 0.65833 | 0.76733 | 0.76733 | 0 | 0 | 9.2427 | 9.2427 | 2.7887 | 1.3943 | 0 | 82.6668 | 0 |  |  | 13.3347 |  | 0.49997 | 49.9975 | 0 | 0 | 2014-11-02 10:30 | 9242.6667 | 9.2427
|  | 2014-11-02 23:45:02 | 26.1363 | 3.2942 | 13.1767 | 5.329 | 5.329 | 0.575 | 0.575 | 0.7725 | 0.7725 | 0 | 0 | 8.8873 | 8.8873 | 2.6042 | 1.3021 | 0 | 83.9689 | 0 |  |  | 13.8355 |  | 0.50415 | 50.4151 | 0 | 0 | 2014-11-02 11:00 | 8887.3333 | 8.8873
|  | 2014-11-03 00:15:02 | 25.8008 | 3.2825 | 13.13 | 5.3275 | 5.3275 | 0.57383 | 0.57383 | 0.77417 | 0.77417 | 0 | 0 | 8.7217 | 8.7217 | 2.7263 | 1.3632 | 0 | 85.3321 | 0 |  |  | 13.9178 |  | 0.5089 | 50.8898 | 0 | 0 | 2014-11-02 11:30 | 8721.6667 | 8.7217
|  | 2014-11-03 00:45:04 | 25.7515 | 3.3612 | 13.4447 | 5.3422 | 5.3422 | 0.56833 | 0.56833 | 0.77717 | 0.77717 | 0 | 0 | 8.514 | 8.514 | 2.8948 | 1.4474 | 0 | 86.7795 | 0 |  |  | 12.638 |  | 0.52209 | 52.2093 | 0 | 0 | 2014-11-02 12:00 | 8514 | 8.514
|  | 2014-11-03 01:15:01 | 25.426 | 3.4675 | 13.87 | 5.3425 | 5.3425 | 0.55517 | 0.55517 | 0.77783 | 0.77783 | 0 | 0 | 7.995 | 7.995 | 3.1145 | 1.5572 | 0 | 88.3367 | 0 |  |  | 13.0378 |  | 0.5455 | 54.5505 | 0 | 0 | 2014-11-02 12:30 | 7995 | 7.995
|  | 2014-11-03 01:45:01 | 24.8855 | 3.5545 | 14.218 | 5.345 | 5.345 | 0.55467 | 0.55467 | 0.7715 | 0.7715 | 0 | 0 | 7.4543 | 7.4543 | 3.458 | 1.729 | 0 | 90.0657 | 0 |  |  | 14.5024 |  | 0.57134 | 57.1337 | 0 | 0 | 2014-11-02 13:00 | 7454.3333 | 7.4543
|  | 2014-11-03 02:15:01 | 24.3752 | 3.3092 | 13.2367 | 5.3407 | 5.3407 | 0.55483 | 0.55483 | 0.7525 | 0.7525 | 0 | 0 | 7.2118 | 7.2118 | 2.7213 | 1.3607 | 0 | 91.4264 | 0 |  |  | 13.7661 |  | 0.54304 | 54.3039 | 0 | 0 | 2014-11-02 13:30 | 7211.8333 | 7.2118
|  | 2014-11-03 02:45:02 | 23.9728 | 3.0992 | 12.3967 | 5.3365 | 5.3365 | 0.552 | 0.552 | 0.7485 | 0.7485 | 0 | 0 | 6.9033 | 6.9033 | 1.9642 | 0.98208 | 0 | 92.4085 | 0 |  |  | 13.3884 |  | 0.51711 | 51.7113 | 0 | 0 | 2014-11-02 14:00 | 6903.3333 | 6.9033
|  | 2014-11-03 03:15:03 | 23.8603 | 3.1827 | 12.7307 | 5.3423 | 5.3423 | 0.54967 | 0.54967 | 0.69667 | 0.69667 | 0 | 0 | 6.7883 | 6.7883 | 2.2473 | 1.1237 | 0 | 93.5321 | 0 |  |  | 13.8764 |  | 0.53355 | 53.3549 | 0 | 0 | 2014-11-02 14:30 | 6788.3333 | 6.7883
|  | 2014-11-03 03:45:35 | 23.7133 | 3.219 | 12.876 | 5.3445 | 5.3445 | 0.55267 | 0.55267 | 0.57833 | 0.57833 | 0 | 0 | 6.7713 | 6.7713 | 2.4095 | 1.2047 | 0 | 94.7369 | 0 |  |  | 12.1034 |  | 0.54299 | 54.2986 | 0 | 0 | 2014-11-02 15:00 | 6771.3333 | 6.7713
|  | 2014-11-03 04:17:24 | 23.6983 | 3.1883 | 12.7533 | 5.3458 | 5.3458 | 0.55783 | 0.55783 | 0.579 | 0.579 | 0 | 0 | 6.7552 | 6.7552 | 2.2928 | 1.1464 | 0 | 95.8833 | 0 |  |  | 13.7736 |  | 0.53815 | 53.8153 | 0 | 0 | 2014-11-02 15:30 | 6755.1667 | 6.7552
|  | 2014-11-03 04:50:04 | 23.9572 | 3.4832 | 13.9327 | 5.3443 | 5.3443 | 0.56483 | 0.56483 | 0.5695 | 0.5695 | 0 | 0 | 6.7263 | 6.7263 | 3.1805 | 1.5903 | 0 | 97.4736 | 0 |  |  | 15.0473 |  | 0.58157 | 58.1566 | 0 | 0 | 2014-11-02 16:00 | 6726.3333 | 6.7263
|  | 2014-11-03 05:15:01 | 24.7705 | 3.686 | 14.744 | 5.3557 | 5.3557 | 0.57917 | 0.57917 | 0.58283 | 0.58283 | 0 | 0 | 7.06 | 7.06 | 3.5512 | 1.7756 | 0 | 99.2491 | 0 |  |  | 15.6286 |  | 0.59522 | 59.5224 | 0 | 0 | 2014-11-02 16:30 | 7060 | 7.06
|  | 2014-11-03 05:45:02 | 25.3253 | 3.6175 | 14.47 | 5.3647 | 5.3647 | 0.59867 | 0.59867 | 0.65583 | 0.65583 | 0 | 0 | 7.5655 | 7.5655 | 3.3293 | 1.6647 | 0 | 100 | 1.6647 |  |  | 14.3253 |  | 0.57136 | 57.1365 | 0 | 0 | 2014-11-02 17:00 | 7565.5 | 7.5655
|  | 2014-11-03 06:15:02 | 28.4938 | 3.503 | 14.012 | 5.3725 | 5.3725 | 0.6805 | 0.6805 | 0.88417 | 0.88417 | 0 | 0 | 9.5022 | 9.5022 | 1.9575 | 0.97875 | 0 | 100 | 0.97875 |  |  | 14.7126 |  | 0.49176 | 49.1756 | 0 | 0 | 2014-11-02 17:30 | 9502.1667 | 9.5022
|  | 2014-11-03 06:45:02 | 32.2965 | 3.3225 | 13.29 | 5.3757 | 5.3757 | 0.721 | 0.721 | 0.97067 | 0.97067 | 0 | 0 | 11.3952 | 11.3952 | -0.544 | -0.272 | 0 | 99.728 | 0 |  |  | 14.0874 |  | 0.4115 | 41.15 | 0 | 0.544 | 2014-11-02 18:00 | 11395.1667 | 11.3952
|  | 2014-11-03 07:15:03 | 35.8077 | 3.1905 | 12.762 | 5.3745 | 5.3745 | 0.87983 | 0.87983 | 1.0812 | 1.0812 | 0 | 0 | 12.7885 | 12.7885 | -2.9217 | -1.4608 | 0 | 98.2672 | 0 |  |  | 11.6134 |  | 0.3564 | 35.6404 | 0 | 2.9217 | 2014-11-02 18:30 | 12788.5 | 12.7885
|  | 2014-11-03 07:45:02 | 37.4235 | 3.259 | 13.036 | 5.377 | 5.377 | 0.9065 | 0.9065 | 1.1197 | 1.1197 | 0 | 0 | 13.456 | 13.456 | -3.5283 | -1.7642 | 0 | 96.503 | 0 |  |  | 12.9056 |  | 0.34834 | 34.8337 | 0 | 3.5283 | 2014-11-02 19:00 | 13456 | 13.456
|  | 2014-11-03 08:15:01 | 38.6135 | 3.3263 | 13.3053 | 5.3758 | 5.3758 | 0.92367 | 0.92367 | 1.1357 | 1.1357 | 0 | 0 | 13.7815 | 13.7815 | -4.0915 | -2.0457 | 0 | 94.4573 | 0 |  |  | 12.2409 |  | 0.34458 | 34.4577 | 0 | 4.0915 | 2014-11-02 19:30 | 13781.5 | 13.7815
|  | 2014-11-03 08:45:02 | 38.939 | 3.3618 | 13.4473 | 5.3767 | 5.3767 | 0.9205 | 0.9205 | 1.1337 | 1.1337 | 0 | 0 | 13.8333 | 13.8333 | -4.2275 | -2.1137 | 0 | 92.3435 | 0 |  |  | 13.8508 |  | 0.34534 | 34.5344 | 0 | 4.2275 | 2014-11-02 20:00 | 13833.3333 | 13.8333
|  | 2014-11-03 09:15:02 | 39.7405 | 3.4017 | 13.6067 | 5.3693 | 5.3693 | 0.9015 | 0.9015 | 1.1343 | 1.1343 | 0 | 0 | 13.9137 | 13.9137 | -4.815 | -2.4075 | 0 | 89.936 | 0 |  |  | 13.6067 |  | 0.34239 | 34.2388 | 0 | 4.815 | 2014-11-02 20:30 | 13913.6667 | 13.9137
|  | 2014-11-03 09:45:02 | 39.7408 | 3.2982 | 13.1927 | 5.3678 | 5.3678 | 0.87217 | 0.87217 | 1.1335 | 1.1335 | 0.4264 | 0.4264 | 14.1762 | 14.1762 | -4.5721 | -2.286 | 0 | 87.65 | 0 |  |  | 13.9842 |  | 0.33197 | 33.1968 | 0 | 4.5721 | 2014-11-02 21:00 | 14176.1667 | 14.1762
|  | 2014-11-03 10:15:02 | 39.6902 | 3.0917 | 12.3667 | 5.3642 | 5.3642 | 0.89433 | 0.89433 | 1.1365 | 1.1365 | 0.4264 | 0.4264 | 14.1802 | 14.1802 | -5.3219 | -2.661 | 0 | 84.989 | 0 |  |  | 11.6247 |  | 0.31158 | 31.158 | 0 | 5.3219 | 2014-11-02 21:30 | 14180.1667 | 14.1802
|  | 2014-11-03 10:45:02 | 39.804 | 2.6157 | 10.4627 | 5.3645 | 5.3645 | 0.90817 | 0.90817 | 1.1363 | 1.1363 | 0.8144 | 0.8144 | 14.2227 | 14.2227 | -6.8953 | -3.4476 | 0 | 81.5413 | 0 |  |  | 9.9395 |  | 0.26285 | 26.2855 | 0 | 6.8953 | 2014-11-02 22:00 | 14222.6667 | 14.2227
|  | 2014-11-03 11:15:01 | 40.0348 | 2.3762 | 9.5047 | 5.3682 | 5.3682 | 0.90583 | 0.90583 | 1.101 | 1.101 | 0.8144 | 0.8144 | 14.3592 | 14.3592 | -7.9816 | -3.9908 | 0 | 77.5505 | 0 |  |  | 10.17 |  | 0.23741 | 23.741 | 0 | 7.9816 | 2014-11-02 22:30 | 14359.1667 | 14.3592
|  | 2014-11-03 11:45:01 | 40.235 | 2.1908 | 8.7633 | 5.3692 | 5.3692 | 0.763 | 0.763 | 1.1028 | 1.1028 | 0.9232 | 0.9232 | 14.4082 | 14.4082 | -8.9053 | -4.4527 | 0 | 73.0979 | 0 |  |  | 8.5004 |  | 0.2178 | 21.7804 | 0 | 8.9053 | 2014-11-02 23:00 | 14408.1667 | 14.4082
|  | 2014-11-03 12:15:02 | 40.2577 | 2.0502 | 8.2007 | 5.371 | 5.371 | 0.74733 | 0.74733 | 1.129 | 1.129 | 0.9232 | 0.9232 | 14.4348 | 14.4348 | -9.4516 | -4.7258 | 0 | 68.3721 | 0 |  |  | 7.7086 |  | 0.2037 | 20.3704 | 0 | 9.4516 | 2014-11-02 23:30 | 14434.8333 | 14.4348
|  | 2014-11-03 12:45:03 | 40.1527 | 1.8872 | 7.5487 | 5.3717 | 5.3717 | 0.73467 | 0.73467 | 1.1418 | 1.1418 | 1.4776 | 1.4776 | 14.5785 | 14.5785 | -9.2997 | -4.6499 | 0 | 63.7222 | 0 |  |  | 7.0957 |  | 0.188 | 18.7999 | 0 | 9.2997 | 2014-11-03 | 14578.5 | 14.5785
|  | 2014-11-03 13:15:03 | 40.1538 | 1.8695 | 7.478 | 5.3742 | 5.3742 | 0.70117 | 0.70117 | 1.138 | 1.138 | 1.4776 | 1.4776 | 14.573 | 14.573 | -9.4119 | -4.7059 | 0 | 59.0163 | 0 |  |  | 7.6276 |  | 0.18623 | 18.6234 | 0 | 9.4119 | 2014-11-03 00:30 | 14573 | 14.573
|  | 2014-11-03 13:45:02 | 40.0313 | 1.8418 | 7.3673 | 5.3797 | 5.3797 | 0.69583 | 0.69583 | 1.1487 | 1.1487 | 1.43 | 1.43 | 14.6015 | 14.6015 | -9.4083 | -4.7042 | 0 | 54.3121 | 0 |  |  | 6.7779 |  | 0.18404 | 18.4039 | 0 | 9.4083 | 2014-11-03 01:00 | 14601.5 | 14.6015
|  | 2014-11-03 14:15:03 | 40.0122 | 2.336 | 9.344 | 5.378 | 5.378 | 0.70017 | 0.70017 | 1.1495 | 1.1495 | 1.43 | 1.43 | 14.5035 | 14.5035 | -7.507 | -3.7535 | 0 | 50.5586 | 0 |  |  | 9.4374 |  | 0.23353 | 23.3529 | 0 | 7.507 | 2014-11-03 01:30 | 14503.5 | 14.5035
|  | 2014-11-03 14:45:03 | 39.9088 | 2.5398 | 10.1593 | 5.3797 | 5.3797 | 0.6935 | 0.6935 | 1.1532 | 1.1532 | 1.348 | 1.348 | 14.3663 | 14.3663 | -6.8088 | -3.4044 | 0 | 47.1542 | 0 |  |  | 9.6514 |  | 0.25456 | 25.4564 | 0 | 6.8088 | 2014-11-03 02:00 | 14366.3333 | 14.3663
|  | 2014-11-03 15:15:01 | 40.2533 | 2.6205 | 10.482 | 5.3858 | 5.3858 | 0.6055 | 0.6055 | 1.1525 | 1.1525 | 1.348 | 1.348 | 14.2398 | 14.2398 | -7.0397 | -3.5198 | 0 | 43.6343 | 0 |  |  | 10.3772 |  | 0.2604 | 26.0401 | 0 | 7.0397 | 2014-11-03 02:30 | 14239.8333 | 14.2398
|  | 2014-11-03 15:45:02 | 41.512 | 2.7353 | 10.9413 | 5.3865 | 5.3865 | 0.61217 | 0.61217 | 1.1517 | 1.1517 | 0.8716 | 0.8716 | 14.269 | 14.269 | -8.2797 | -4.1399 | 0 | 39.4945 | 0 |  |  | 11.9261 |  | 0.26357 | 26.357 | 0 | 8.2797 | 2014-11-03 03:00 | 14269 | 14.269
|  | 2014-11-03 16:15:01 | 43.548 | 2.0573 | 8.2293 | 5.3822 | 5.3822 | 0.613 | 0.613 | 1.1495 | 1.1495 | 0.8716 | 0.8716 | 14.3893 | 14.3893 | -12.9131 | -6.4565 | 0 | 33.0379 | 0 |  |  | 8.6408 |  | 0.18897 | 18.8972 | 0 | 12.9131 | 2014-11-03 03:30 | 14389.3333 | 14.3893
|  | 2014-11-03 16:45:07 | 46.683 | 1.514 | 6.056 | 5.387 | 5.387 | 0.70367 | 0.70367 | 1.1403 | 1.1403 | 0.2048 | 0.2048 | 14.5422 | 14.5422 | -18.649 | -9.3245 | 0 | 23.7134 | 0 |  |  | 6.4799 |  | 0.12973 | 12.9726 | 0 | 18.649 | 2014-11-03 04:00 | 14542.1667 | 14.5422
|  | 2014-11-03 17:15:02 | 48.288 | 0.99917 | 3.9967 | 5.3907 | 5.3907 | 0.844 | 0.844 | 1.1565 | 1.1565 | 0.2048 | 0.2048 | 14.6608 | 14.6608 | -22.0345 | -11.0173 | 0 | 12.6962 | 0 |  |  | 4.0766 |  | 0.082767 | 8.2767 | 0 | 22.0345 | 2014-11-03 04:30 | 14660.8333 | 14.6608
|  | 2014-11-03 17:45:02 | 48.1383 | 0.9125 | 3.65 | 5.3883 | 5.3883 | 0.95983 | 0.95983 | 1.1582 | 1.1582 | 0.024 | 0.024 | 14.5703 | 14.5703 | -22.3877 | -11.1938 | 0 | 1.5023 | 0 |  |  | 3.9785 |  | 0.075823 | 7.5823 | 0 | 22.3877 | 2014-11-03 05:00 | 14570.3333 | 14.5703
|  | 2014-11-03 18:15:02 | 47.4118 | 1.1953 | 4.7813 | 5.389 | 5.389 | 0.94317 | 0.94317 | 1.1587 | 1.1587 | 0.024 | 0.024 | 14.4195 | 14.4195 | -20.6962 | -10.3481 | 0 | 0 | 0 |  |  | 4.5423 |  | 0.10085 | 10.0847 | 0 | 3.0047 | 2014-11-03 05:30 | 14419.5 | 14.4195
|  | 2014-11-03 18:45:02 | 46.5807 | 1.4787 | 5.9147 | 5.3838 | 5.3838 | 0.84883 | 0.84883 | 1.1585 | 1.1585 | 0 | 0 | 14.407 | 14.407 | -18.8678 | -9.4339 | 10.3481 | 0 | 0 |  |  | 5.5598 |  | 0.12698 | 12.6977 | 20.6962 | 0 | 2014-11-03 06:00 | 14407 | 14.407
|  | 2014-11-03 19:15:03 | 45.3863 | 1.5333 | 6.1333 | 5.3787 | 5.3787 | 0.79767 | 0.79767 | 1.1585 | 1.1585 | 0 | 0 | 14.4313 | 14.4313 | -17.4868 | -8.7434 | 9.4339 | 0 | 0 |  |  | 6.3787 |  | 0.13514 | 13.5136 | 18.8678 | 0 | 2014-11-03 06:30 | 14431.3333 | 14.4313
|  | 2014-11-03 19:45:02 | 44.1318 | 1.6453 | 6.5813 | 5.3792 | 5.3792 | 0.75817 | 0.75817 | 1.1572 | 1.1572 | 0 | 0 | 14.4748 | 14.4748 | -15.7812 | -7.8906 | 8.7434 | 0 | 0 |  |  | 6.5155 |  | 0.14913 | 14.9129 | 17.4868 | 0 | 2014-11-03 07:00 | 14474.8333 | 14.4748
|  | 2014-11-03 20:15:02 | 42.5087 | 1.6607 | 6.6427 | 5.3972 | 5.3972 | 0.72017 | 0.72017 | 1.1558 | 1.1558 | 0 | 0 | 14.4867 | 14.4867 | -14.1062 | -7.0531 | 7.8906 | 0 | 0 |  |  | 6.1777 |  | 0.15627 | 15.6266 | 15.7812 | 0 | 2014-11-03 07:30 | 14486.6667 | 14.4867
|  | 2014-11-03 20:45:01 | 41.053 | 1.715 | 6.86 | 5.4293 | 5.4293 | 0.7165 | 0.7165 | 1.1572 | 1.1572 | 0 | 0 | 14.5045 | 14.5045 | -12.3855 | -6.1928 | 7.0531 | 0 | 0 |  |  | 7.546 |  | 0.1671 | 16.7101 | 14.1062 | 0 | 2014-11-03 08:00 | 14504.5 | 14.5045
|  | 2014-11-03 21:15:03 | 39.347 | 1.7733 | 7.0933 | 5.448 | 5.448 | 0.70067 | 0.70067 | 1.1577 | 1.1577 | 0 | 0 | 14.5337 | 14.5337 | -10.4137 | -5.2068 | 6.1928 | 0 | 0 |  |  | 6.5968 |  | 0.18028 | 18.0276 | 12.3855 | 0 | 2014-11-03 08:30 | 14533.6667 | 14.5337
|  | 2014-11-03 21:46:48 | 37.1335 | 1.5377 | 6.1507 | 5.4517 | 5.4517 | 0.70317 | 0.70317 | 1.1585 | 1.1585 | 0 | 0 | 14.4772 | 14.4772 | -9.1923 | -4.5962 | 5.2068 | 0 | 0 |  |  | 6.3967 |  | 0.16564 | 16.5637 | 10.4137 | 0 | 2014-11-03 09:00 | 14477.1667 | 14.4772
|  | 2014-11-03 22:15:03 | 34.9315 | 1.3032 | 5.2127 | 5.456 | 5.456 | 0.70433 | 0.70433 | 1.159 | 1.159 | 0 | 0 | 14.2453 | 14.2453 | -8.1542 | -4.0771 | 4.5962 | 0 | 0 |  |  | 4.7957 |  | 0.14923 | 14.9225 | 9.1923 | 0 | 2014-11-03 09:30 | 14245.3333 | 14.2453
|  | 2014-11-03 22:45:03 | 32.7045 | 1.2385 | 4.954 | 5.4603 | 5.4603 | 0.68633 | 0.68633 | 1.1598 | 1.1598 | 0 | 0 | 13.968 | 13.968 | -6.476 | -3.238 | 4.0771 | 0 | 0 |  |  | 4.7558 |  | 0.15148 | 15.1478 | 8.1542 | 0 | 2014-11-03 10:00 | 13968 | 13.968
|  | 2014-11-03 23:15:02 | 30.3362 | 1.4003 | 5.6013 | 5.4603 | 5.4603 | 0.63583 | 0.63583 | 1.1543 | 1.1543 | 0 | 0 | 13.4358 | 13.4358 | -4.0485 | -2.0243 | 3.238 | 0 | 0 |  |  | 6.1615 |  | 0.18464 | 18.4642 | 6.476 | 0 | 2014-11-03 10:30 | 13435.8333 | 13.4358
|  | 2014-11-03 23:45:02 | 29.622 | 1.1883 | 4.7533 | 5.4628 | 5.4628 | 0.63283 | 0.63283 | 1.1575 | 1.1575 | 0 | 0 | 13.2127 | 13.2127 | -4.4028 | -2.2014 | 2.0243 | 0 | 0 |  |  | 5.2287 |  | 0.16047 | 16.0466 | 4.0485 | 0 | 2014-11-03 11:00 | 13212.6667 | 13.2127
|  | 2014-11-04 00:15:02 | 29.9688 | 1.2022 | 4.8087 | 5.4635 | 5.4635 | 0.61933 | 0.61933 | 1.1578 | 1.1578 | 0 | 0 | 12.7728 | 12.7728 | -5.1467 | -2.5733 | 2.2014 | 0 | 0 |  |  | 4.7125 |  | 0.16046 | 16.0456 | 4.4028 | 0 | 2014-11-03 11:30 | 12772.8333 | 12.7728
|  | 2014-11-04 00:45:01 | 29.7962 | 1.2053 | 4.8213 | 5.4647 | 5.4647 | 0.6175 | 0.6175 | 1.1492 | 1.1492 | 0 | 0 | 12.7285 | 12.7285 | -5.015 | -2.5075 | 2.5733 | 0 | 0 |  |  | 5.207 |  | 0.16181 | 16.1811 | 5.1467 | 0 | 2014-11-03 12:00 | 12728.5 | 12.7285
|  | 2014-11-04 01:15:02 | 29.5425 | 1.2387 | 4.9547 | 5.4627 | 5.4627 | 0.60117 | 0.60117 | 1.1377 | 1.1377 | 0 | 0 | 12.5937 | 12.5937 | -4.7927 | -2.3963 | 2.5075 | 0 | 0 |  |  | 5.3015 |  | 0.16771 | 16.7713 | 5.015 | 0 | 2014-11-03 12:30 | 12593.6667 | 12.5937
|  | 2014-11-04 01:45:02 | 28.9888 | 1.289 | 5.156 | 5.4667 | 5.4667 | 0.586 | 0.586 | 1.137 | 1.137 | 0 | 0 | 12.4587 | 12.4587 | -4.1845 | -2.0922 | 2.3963 | 0 | 0 |  |  | 4.7951 |  | 0.17786 | 17.7862 | 4.7927 | 0 | 2014-11-03 13:00 | 12458.6667 | 12.4587
|  | 2014-11-04 02:15:02 | 28.5635 | 1.1602 | 4.6407 | 5.4597 | 5.4597 | 0.5865 | 0.5865 | 1.1377 | 1.1377 | 0 | 0 | 12.3467 | 12.3467 | -4.3923 | -2.1962 | 2.0922 | 0 | 0 |  |  | 4.4086 |  | 0.16247 | 16.2468 | 4.1845 | 0 | 2014-11-03 13:30 | 12346.6667 | 12.3467
|  | 2014-11-04 02:45:02 | 28.2525 | 1.1345 | 4.538 | 5.4678 | 5.4678 | 0.583 | 0.583 | 1.1368 | 1.1368 | 0 | 0 | 11.9582 | 11.9582 | -4.5687 | -2.2843 | 2.1962 | 0 | 0 |  |  | 4.5834 |  | 0.16062 | 16.0623 | 4.3923 | 0 | 2014-11-03 14:00 | 11958.1667 | 11.9582
|  | 2014-11-04 03:15:02 | 27.7568 | 1.2758 | 5.1033 | 5.4827 | 5.4827 | 0.57217 | 0.57217 | 1.1347 | 1.1347 | 0 | 0 | 11.5042 | 11.5042 | -3.9598 | -1.9799 | 2.2843 | 0 | 0 |  |  | 5.0523 |  | 0.18386 | 18.3859 | 4.5687 | 0 | 2014-11-03 14:30 | 11504.1667 | 11.5042
|  | 2014-11-04 03:45:03 | 27.5418 | 1.4512 | 5.8047 | 5.4823 | 5.4823 | 0.5715 | 0.5715 | 1.1267 | 1.1267 | 0 | 0 | 11.1208 | 11.1208 | -3.4358 | -1.7179 | 1.9799 | 0 | 0 |  |  | 5.2822 |  | 0.21076 | 21.0758 | 3.9598 | 0 | 2014-11-03 15:00 | 11120.8333 | 11.1208
|  | 2014-11-04 04:15:01 | 27.5648 | 1.3488 | 5.3953 | 5.4812 | 5.4812 | 0.56983 | 0.56983 | 1.1373 | 1.1373 | 0 | 0 | 11.1318 | 11.1318 | -3.8493 | -1.9247 | 1.7179 | 0 | 0 |  |  | 5.3953 |  | 0.19573 | 19.5732 | 3.4358 | 0 | 2014-11-03 15:30 | 11131.8333 | 11.1318
|  | 2014-11-04 04:45:03 | 27.7908 | 1.1128 | 4.4513 | 5.4888 | 5.4888 | 0.57583 | 0.57583 | 1.1378 | 1.1378 | 0 | 0 | 11.7037 | 11.7037 | -4.4333 | -2.2167 | 1.9247 | 0 | 0 |  |  | 4.2733 |  | 0.16017 | 16.0173 | 3.8493 | 0 | 2014-11-03 16:00 | 11703.6667 | 11.7037
|  | 2014-11-04 05:15:01 | 28.679 | 1.163 | 4.652 | 5.4877 | 5.4877 | 0.58483 | 0.58483 | 1.1372 | 1.1372 | 0 | 0 | 12.5895 | 12.5895 | -4.2278 | -2.1139 | 2.2167 | 0 | 0 |  |  | 4.745 |  | 0.16221 | 16.2209 | 4.4333 | 0 | 2014-11-03 16:30 | 12589.5 | 12.5895
|  | 2014-11-04 05:45:03 | 29.9205 | 1.2163 | 4.8653 | 5.4905 | 5.4905 | 0.5845 | 0.5845 | 1.1367 | 1.1367 | 0 | 0 | 12.7997 | 12.7997 | -5.0438 | -2.5219 | 2.1139 | 0 | 0 |  |  | 4.7194 |  | 0.16261 | 16.2609 | 4.2278 | 0 | 2014-11-03 17:00 | 12799.6667 | 12.7997
|  | 2014-11-04 06:15:02 | 32.2075 | 1.325 | 5.3 | 5.4983 | 5.4983 | 0.58467 | 0.58467 | 1.136 | 1.136 | 0 | 0 | 13.2807 | 13.2807 | -6.4078 | -3.2039 | 2.5219 | 0 | 0 |  |  | 5.565 |  | 0.16456 | 16.4558 | 5.0438 | 0 | 2014-11-03 17:30 | 13280.6667 | 13.2807
|  | 2014-11-04 06:45:02 | 35.6218 | 1.3658 | 5.4633 | 5.502 | 5.502 | 0.61117 | 0.61117 | 1.134 | 1.134 | 0 | 0 | 13.9873 | 13.9873 | -8.924 | -4.462 | 3.2039 | 0 | 0 |  |  | 5.4087 |  | 0.15337 | 15.337 | 6.4078 | 0 | 2014-11-03 18:00 | 13987.3333 | 13.9873
|  | 2014-11-04 07:15:02 | 38.9823 | 1.3753 | 5.5013 | 5.4985 | 5.4985 | 0.6805 | 0.6805 | 1.1358 | 1.1358 | 0 | 0 | 14.5227 | 14.5227 | -11.6435 | -5.8218 | 4.462 | 0 | 0 |  |  | 5.1162 |  | 0.14112 | 14.1124 | 8.924 | 0 | 2014-11-03 18:30 | 14522.6667 | 14.5227
|  | 2014-11-04 07:45:01 | 40.0892 | 1.2153 | 4.8613 | 5.5047 | 5.5047 | 0.68283 | 0.68283 | 1.1337 | 1.1337 | 0 | 0 | 14.741 | 14.741 | -13.1657 | -6.5828 | 5.8218 | 0 | 0 |  |  | 4.9586 |  | 0.12126 | 12.1263 | 11.6435 | 0 | 2014-11-03 19:00 | 14741 | 14.741
|  | 2014-11-04 08:15:01 | 40.7123 | 1.1007 | 4.4027 | 5.4963 | 5.4963 | 0.6835 | 0.6835 | 1.1323 | 1.1323 | 0 | 0 | 14.7493 | 14.7493 | -14.2482 | -7.1241 | 6.5828 | 0 | 0 |  |  | 4.3586 |  | 0.10814 | 10.8141 | 13.1657 | 0 | 2014-11-03 19:30 | 14749.3333 | 14.7493
|  | 2014-11-04 08:45:03 | 40.8937 | 0.9535 | 3.814 | 5.4982 | 5.4982 | 0.67583 | 0.67583 | 1.1377 | 1.1377 | 0 | 0 | 14.7395 | 14.7395 | -15.0285 | -7.5143 | 7.1241 | 0 | 0 |  |  | 3.547 |  | 0.093266 | 9.3266 | 14.2482 | 0 | 2014-11-03 20:00 | 14739.5 | 14.7395
|  | 2014-11-04 09:15:02 | 41.3527 | 0.88783 | 3.5513 | 5.4955 | 5.4955 | 0.64617 | 0.64617 | 1.1355 | 1.1355 | 0 | 0 | 14.6843 | 14.6843 | -15.8398 | -7.9199 | 7.5143 | 0 | 0 |  |  | 3.8354 |  | 0.085879 | 8.5879 | 15.0285 | 0 | 2014-11-03 20:30 | 14684.3333 | 14.6843
|  | 2014-11-04 09:45:01 | 41.3213 | 0.88633 | 3.5453 | 5.4992 | 5.4992 | 0.65067 | 0.65067 | 1.1382 | 1.1382 | 0.4568 | 0.4568 | 14.693 | 14.693 | -15.3382 | -7.6691 | 7.9199 | 0 | 0 |  |  | 3.6871 |  | 0.085799 | 8.5799 | 15.8398 | 0 | 2014-11-03 21:00 | 14693 | 14.693
|  | 2014-11-04 10:15:02 | 40.9437 | 0.92483 | 3.6993 | 5.4937 | 5.4937 | 0.74467 | 0.74467 | 1.14 | 1.14 | 0.4568 | 0.4568 | 14.6545 | 14.6545 | -14.7547 | -7.3773 | 7.6691 | 0 | 0 |  |  | 3.3294 |  | 0.090352 | 9.0352 | 15.3382 | 0 | 2014-11-03 21:30 | 14654.5 | 14.6545
|  | 2014-11-04 10:45:05 | 40.6843 | 0.92333 | 3.6933 | 5.4833 | 5.4833 | 0.74583 | 0.74583 | 1.144 | 1.144 | 0.7516 | 0.7516 | 14.6433 | 14.6433 | -14.2229 | -7.1115 | 7.3773 | 0 | 0 |  |  | 4.0257 |  | 0.09078 | 9.078 | 14.7547 | 0 | 2014-11-03 22:00 | 14643.3333 | 14.6433
|  | 2014-11-04 11:15:03 | 40.5707 | 0.94233 | 3.7693 | 5.4852 | 5.4852 | 0.74617 | 0.74617 | 1.1463 | 1.1463 | 0.7516 | 0.7516 | 14.5848 | 14.5848 | -14.0872 | -7.0436 | 7.1115 | 0 | 0 |  |  | 3.7693 |  | 0.092908 | 9.2908 | 14.2229 | 0 | 2014-11-03 22:30 | 14584.8333 | 14.5848
|  | 2014-11-04 11:45:02 | 40.5912 | 1.0432 | 4.1727 | 5.4837 | 5.4837 | 0.7475 | 0.7475 | 1.147 | 1.147 | 0.946 | 0.946 | 14.5908 | 14.5908 | -13.5035 | -6.7518 | 7.0436 | 0 | 0 |  |  | 4.2561 |  | 0.1028 | 10.2797 | 14.0872 | 0 | 2014-11-03 23:00 | 14590.8333 | 14.5908
|  | 2014-11-04 12:15:02 | 40.6238 | 1.0823 | 4.3293 | 5.4897 | 5.4897 | 0.748 | 0.748 | 1.1463 | 1.1463 | 0.946 | 0.946 | 14.591 | 14.591 | -13.3735 | -6.6867 | 6.7518 | 0 | 0 |  |  | 3.983 |  | 0.10657 | 10.6571 | 13.5035 | 0 | 2014-11-03 23:30 | 14591 | 14.591
|  | 2014-11-04 12:45:02 | 40.5138 | 1.151 | 4.604 | 5.488 | 5.488 | 0.74167 | 0.74167 | 1.1413 | 1.1413 | 1.0324 | 1.0324 | 14.6272 | 14.6272 | -12.8793 | -6.4396 | 6.6867 | 0 | 0 |  |  | 4.9263 |  | 0.11364 | 11.364 | 13.3735 | 0 | 2014-11-04 | 14627.1667 | 14.6272
|  | 2014-11-04 13:15:02 | 40.3882 | 1.2505 | 5.002 | 5.4877 | 5.4877 | 0.65983 | 0.65983 | 1.1397 | 1.1397 | 1.0324 | 1.0324 | 14.7148 | 14.7148 | -12.3518 | -6.1759 | 6.4396 | 0 | 0 |  |  | 5.4522 |  | 0.12385 | 12.3848 | 12.8793 | 0 | 2014-11-04 00:30 | 14714.8333 | 14.7148
|  | 2014-11-04 13:45:03 | 40.3627 | 1.2907 | 5.1627 | 5.4855 | 5.4855 | 0.6595 | 0.6595 | 1.1428 | 1.1428 | 0.924 | 0.924 | 14.6068 | 14.6068 | -12.3813 | -6.1907 | 6.1759 | 0 | 0 |  |  | 5.5241 |  | 0.12791 | 12.7907 | 12.3518 | 0 | 2014-11-04 01:00 | 14606.8333 | 14.6068
|  | 2014-11-04 14:15:01 | 40.7127 | 1.2932 | 5.1727 | 5.483 | 5.483 | 0.659 | 0.659 | 1.1428 | 1.1428 | 0.924 | 0.924 | 14.6122 | 14.6122 | -12.719 | -6.3595 | 6.1907 | 0 | 0 |  |  | 4.6554 |  | 0.12705 | 12.7053 | 12.3813 | 0 | 2014-11-04 01:30 | 14612.1667 | 14.6122
|  | 2014-11-04 14:45:03 | 40.7698 | 1.2967 | 5.1867 | 5.485 | 5.485 | 0.65917 | 0.65917 | 1.1405 | 1.1405 | 0.9052 | 0.9052 | 14.535 | 14.535 | -12.8583 | -6.4292 | 6.3595 | 0 | 0 |  |  | 5.1348 |  | 0.12722 | 12.7218 | 12.719 | 0 | 2014-11-04 02:00 | 14535 | 14.535
|  | 2014-11-04 15:15:01 | 41.3532 | 1.332 | 5.328 | 5.4933 | 5.4933 | 0.67117 | 0.67117 | 1.1442 | 1.1442 | 0.9052 | 0.9052 | 14.1957 | 14.1957 | -13.6156 | -6.8078 | 6.4292 | 0 | 0 |  |  | 4.9018 |  | 0.12884 | 12.8841 | 12.8583 | 0 | 2014-11-04 02:30 | 14195.6667 | 14.1957
|  | 2014-11-04 15:45:01 | 42.8492 | 1.391 | 5.564 | 5.4977 | 5.4977 | 0.66933 | 0.66933 | 1.1443 | 1.1443 | 0.5316 | 0.5316 | 14.3883 | 14.3883 | -15.0539 | -7.5269 | 6.8078 | 0 | 0 |  |  | 6.1204 |  | 0.12985 | 12.9851 | 13.6156 | 0 | 2014-11-04 03:00 | 14388.3333 | 14.3883
|  | 2014-11-04 16:15:02 | 44.6758 | 1.4063 | 5.6253 | 5.5017 | 5.5017 | 0.72083 | 0.72083 | 1.1443 | 1.1443 | 0.5316 | 0.5316 | 14.4232 | 14.4232 | -16.7289 | -8.3645 | 7.5269 | 0 | 0 |  |  | 6.1879 |  | 0.12591 | 12.5914 | 15.0539 | 0 | 2014-11-04 03:30 | 14423.1667 | 14.4232
|  | 2014-11-04 16:45:03 | 47.6087 | 1.5165 | 6.066 | 5.5023 | 5.5023 | 0.91483 | 0.91483 | 1.1447 | 1.1447 | 0.1768 | 0.1768 | 14.5088 | 14.5088 | -19.2952 | -9.6476 | 8.3645 | 0 | 0 |  |  | 6.066 |  | 0.12741 | 12.7414 | 16.7289 | 0 | 2014-11-04 04:00 | 14508.8333 | 14.5088
|  | 2014-11-04 17:15:02 | 48.925 | 1.6148 | 6.4593 | 5.5002 | 5.5002 | 0.92933 | 0.92933 | 1.1393 | 1.1393 | 0.1768 | 0.1768 | 14.4232 | 14.4232 | -20.2969 | -10.1484 | 9.6476 | 0 | 0 |  |  | 6.4593 |  | 0.13203 | 13.2025 | 19.2952 | 0 | 2014-11-04 04:30 | 14423.1667 | 14.4232
|  | 2014-11-04 17:45:04 | 48.5438 | 1.702 | 6.808 | 5.4987 | 5.4987 | 0.93583 | 0.93583 | 1.138 | 1.138 | 0.112 | 0.112 | 14.5808 | 14.5808 | -19.4705 | -9.7353 | 10.1484 | 0 | 0 |  |  | 6.7399 |  | 0.14024 | 14.0244 | 20.2969 | 0 | 2014-11-04 05:00 | 14580.8333 | 14.5808
|  | 2014-11-04 18:15:01 | 48.0695 | 1.8715 | 7.486 | 5.5012 | 5.5012 | 0.938 | 0.938 | 1.1382 | 1.1382 | 0.112 | 0.112 | 14.739 | 14.739 | -18.1552 | -9.0776 | 9.7353 | 0 | 0 |  |  | 7.486 |  | 0.15573 | 15.5733 | 19.4705 | 0 | 2014-11-04 05:30 | 14739 | 14.739
|  | 2014-11-04 18:45:02 | 47.2808 | 1.9358 | 7.7433 | 5.4967 | 5.4967 | 0.9385 | 0.9385 | 1.1388 | 1.1388 | 0 | 0 | 14.661 | 14.661 | -17.3025 | -8.6512 | 9.0776 | 0 | 0 |  |  | 7.1239 |  | 0.16377 | 16.3773 | 18.1552 | 0 | 2014-11-04 06:00 | 14661 | 14.661
|  | 2014-11-04 19:15:02 | 46.2675 | 1.9805 | 7.922 | 5.4965 | 5.4965 | 0.82633 | 0.82633 | 1.1405 | 1.1405 | 0 | 0 | 14.487 | 14.487 | -16.3952 | -8.1976 | 8.6512 | 0 | 0 |  |  | 7.2882 |  | 0.17122 | 17.1222 | 17.3025 | 0 | 2014-11-04 06:30 | 14487 | 14.487
|  | 2014-11-04 19:45:02 | 44.8505 | 2.0092 | 8.0367 | 5.496 | 5.496 | 0.79517 | 0.79517 | 1.1398 | 1.1398 | 0 | 0 | 14.2922 | 14.2922 | -15.0907 | -7.5453 | 8.1976 | 0 | 0 |  |  | 8.4385 |  | 0.17919 | 17.9188 | 16.3952 | 0 | 2014-11-04 07:00 | 14292.1667 | 14.2922
|  | 2014-11-04 20:15:02 | 43.4052 | 1.9357 | 7.7427 | 5.4922 | 5.4922 | 0.8315 | 0.8315 | 1.1423 | 1.1423 | 0 | 0 | 14.261 | 14.261 | -13.9355 | -6.9677 | 7.5453 | 0 | 0 |  |  | 7.8201 |  | 0.17838 | 17.8381 | 15.0907 | 0 | 2014-11-04 07:30 | 14261 | 14.261
|  | 2014-11-04 20:45:02 | 41.8107 | 1.897 | 7.588 | 5.4913 | 5.4913 | 0.813 | 0.813 | 1.1418 | 1.1418 | 0 | 0 | 14.1168 | 14.1168 | -12.6597 | -6.3298 | 6.9677 | 0 | 0 |  |  | 7.3604 |  | 0.18148 | 18.1485 | 13.9355 | 0 | 2014-11-04 08:00 | 14116.8333 | 14.1168
|  | 2014-11-04 21:15:03 | 39.6248 | 1.9415 | 7.766 | 5.4927 | 5.4927 | 0.69383 | 0.69383 | 1.1423 | 1.1423 | 0 | 0 | 14.1493 | 14.1493 | -10.3807 | -5.1903 | 6.3298 | 0 | 0 |  |  | 7.999 |  | 0.19599 | 19.5988 | 12.6597 | 0 | 2014-11-04 08:30 | 14149.3333 | 14.1493
|  | 2014-11-04 21:45:03 | 37.6487 | 2.038 | 8.152 | 5.4913 | 5.4913 | 0.69033 | 0.69033 | 1.1428 | 1.1428 | 0 | 0 | 13.7573 | 13.7573 | -8.4148 | -4.2074 | 5.1903 | 0 | 0 |  |  | 8.2335 |  | 0.21653 | 21.6528 | 10.3807 | 0 | 2014-11-04 09:00 | 13757.3333 | 13.7573
|  | 2014-11-04 22:15:02 | 35.283 | 2.0297 | 8.1187 | 5.4917 | 5.4917 | 0.67917 | 0.67917 | 1.1432 | 1.1432 | 0 | 0 | 13.2302 | 13.2302 | -6.6202 | -3.3101 | 4.2074 | 0 | 0 |  |  | 7.4692 |  | 0.2301 | 23.0101 | 8.4148 | 0 | 2014-11-04 09:30 | 13230.1667 | 13.2302
|  | 2014-11-04 22:45:02 | 32.8253 | 1.969 | 7.876 | 5.4927 | 5.4927 | 0.662 | 0.662 | 1.1427 | 1.1427 | 0 | 0 | 12.6467 | 12.6467 | -5.0053 | -2.5027 | 3.3101 | 0 | 0 |  |  | 8.2698 |  | 0.23994 | 23.9937 | 6.6202 | 0 | 2014-11-04 10:00 | 12646.6667 | 12.6467
|  | 2014-11-04 23:15:02 | 30.5575 | 1.8485 | 7.394 | 5.4983 | 5.4983 | 0.59867 | 0.59867 | 1.143 | 1.143 | 0 | 0 | 11.9623 | 11.9623 | -3.9612 | -1.9806 | 2.5027 | 0 | 0 |  |  | 7.0243 |  | 0.24197 | 24.197 | 5.0053 | 0 | 2014-11-04 10:30 | 11962.3333 | 11.9623
|  | 2014-11-04 23:45:01 | 29.4872 | 1.762 | 7.048 | 5.5027 | 5.5027 | 0.59817 | 0.59817 | 1.144 | 1.144 | 0 | 0 | 11.8298 | 11.8298 | -3.3645 | -1.6822 | 1.9806 | 0 | 0 |  |  | 6.3432 |  | 0.23902 | 23.9019 | 3.9612 | 0 | 2014-11-04 11:00 | 11829.8333 | 11.8298
|  | 2014-11-05 00:15:02 | 29.1128 | 1.757 | 7.028 | 5.506 | 5.506 | 0.59783 | 0.59783 | 1.1427 | 1.1427 | 0 | 0 | 12.1157 | 12.1157 | -2.7227 | -1.3613 | 1.6822 | 0 | 0 |  |  | 6.3252 |  | 0.24141 | 24.1406 | 3.3645 | 0 | 2014-11-04 11:30 | 12115.6667 | 12.1157
|  | 2014-11-05 00:45:04 | 29.095 | 1.7743 | 7.0973 | 5.5033 | 5.5033 | 0.5545 | 0.5545 | 1.1428 | 1.1428 | 0 | 0 | 11.9465 | 11.9465 | -2.8505 | -1.4252 | 1.3613 | 0 | 0 |  |  | 7.5232 |  | 0.24394 | 24.3937 | 2.7227 | 0 | 2014-11-04 12:00 | 11946.5 | 11.9465
|  | 2014-11-05 01:15:02 | 28.8415 | 1.856 | 7.424 | 5.5062 | 5.5062 | 0.54467 | 0.54467 | 1.142 | 1.142 | 0 | 0 | 11.4438 | 11.4438 | -2.7808 | -1.3904 | 1.4252 | 0 | 0 |  |  | 6.6816 |  | 0.25741 | 25.7407 | 2.8505 | 0 | 2014-11-04 12:30 | 11443.8333 | 11.4438
|  | 2014-11-05 01:45:02 | 28.074 | 1.9162 | 7.6647 | 5.5048 | 5.5048 | 0.542 | 0.542 | 1.1418 | 1.1418 | 0 | 0 | 10.9068 | 10.9068 | -2.3138 | -1.1569 | 1.3904 | 0 | 0 |  |  | 7.588 |  | 0.27302 | 27.3017 | 2.7808 | 0 | 2014-11-04 13:00 | 10906.8333 | 10.9068
|  | 2014-11-05 02:15:02 | 27.7213 | 2.0312 | 8.1247 | 5.5068 | 5.5068 | 0.5415 | 0.5415 | 1.1422 | 1.1422 | 0 | 0 | 10.6315 | 10.6315 | -1.7747 | -0.88733 | 1.1569 | 0 | 0 |  |  | 7.4747 |  | 0.29308 | 29.3084 | 2.3138 | 0 | 2014-11-04 13:30 | 10631.5 | 10.6315
|  | 2014-11-05 02:45:01 | 27.5803 | 2.0198 | 8.0793 | 5.5002 | 5.5002 | 0.53767 | 0.53767 | 1.1417 | 1.1417 | 0 | 0 | 10.4293 | 10.4293 | -1.8922 | -0.94608 | 0.88733 | 0 | 0 |  |  | 8.3217 |  | 0.29294 | 29.2938 | 1.7747 | 0 | 2014-11-04 14:00 | 10429.3333 | 10.4293
|  | 2014-11-05 03:15:03 | 27.1433 | 2.1657 | 8.6627 | 5.5002 | 5.5002 | 0.529 | 0.529 | 1.138 | 1.138 | 0 | 0 | 9.8965 | 9.8965 | -1.417 | -0.7085 | 0.94608 | 0 | 0 |  |  | 7.7964 |  | 0.31915 | 31.9145 | 1.8922 | 0 | 2014-11-04 14:30 | 9896.5 | 9.8965
|  | 2014-11-05 03:45:02 | 26.7655 | 2.1788 | 8.7153 | 5.4958 | 5.4958 | 0.52417 | 0.52417 | 1.1273 | 1.1273 | 0 | 0 | 9.6493 | 9.6493 | -1.2535 | -0.62675 | 0.7085 | 0 | 0 |  |  | 8.1924 |  | 0.32562 | 32.5618 | 1.417 | 0 | 2014-11-04 15:00 | 9649.3333 | 9.6493
|  | 2014-11-05 04:15:02 | 26.6838 | 2.1977 | 8.7907 | 5.4997 | 5.4997 | 0.522 | 0.522 | 1.1277 | 1.1277 | 0 | 0 | 9.613 | 9.613 | -1.1308 | -0.56542 | 0.62675 | 0 | 0 |  |  | 9.0544 |  | 0.32944 | 32.9438 | 1.2535 | 0 | 2014-11-04 15:30 | 9613 | 9.613
|  | 2014-11-05 04:45:01 | 26.8017 | 2.1938 | 8.7753 | 5.4972 | 5.4972 | 0.52183 | 0.52183 | 1.1263 | 1.1263 | 0 | 0 | 9.7347 | 9.7347 | -1.1463 | -0.57317 | 0.56542 | 0 | 0 |  |  | 9.0386 |  | 0.32742 | 32.7417 | 1.1308 | 0 | 2014-11-04 16:00 | 9734.6667 | 9.7347
|  | 2014-11-05 05:15:03 | 27.7863 | 2.276 | 9.104 | 5.498 | 5.498 | 0.51983 | 0.51983 | 1.1272 | 1.1272 | 0 | 0 | 10.5538 | 10.5538 | -0.9835 | -0.49175 | 0.57317 | 0 | 0 |  |  | 10.0144 |  | 0.32764 | 32.7643 | 1.1463 | 0 | 2014-11-04 16:30 | 10553.8333 | 10.5538
|  | 2014-11-05 05:45:02 | 28.4927 | 2.243 | 8.972 | 5.5038 | 5.5038 | 0.50817 | 0.50817 | 1.127 | 1.127 | 0 | 0 | 11.0802 | 11.0802 | -1.3015 | -0.65075 | 0.49175 | 0 | 0 |  |  | 9.3309 |  | 0.31489 | 31.4888 | 0.9835 | 0 | 2014-11-04 17:00 | 11080.1667 | 11.0802
|  | 2014-11-05 06:15:01 | 31.5045 | 2.0637 | 8.2547 | 5.4952 | 5.4952 | 0.52267 | 0.52267 | 1.1207 | 1.1207 | 0 | 0 | 12.8687 | 12.8687 | -3.2427 | -1.6213 | 0.65075 | 0 | 0 |  |  | 7.7594 |  | 0.26202 | 26.2015 | 1.3015 | 0 | 2014-11-04 17:30 | 12868.6667 | 12.8687
|  | 2014-11-05 06:45:02 | 34.982 | 1.8975 | 7.59 | 5.5005 | 5.5005 | 0.58 | 0.58 | 1.1117 | 1.1117 | 0 | 0 | 14.0147 | 14.0147 | -6.1852 | -3.0926 | 1.6213 | 0 | 0 |  |  | 7.1346 |  | 0.21697 | 21.6969 | 3.2427 | 0 | 2014-11-04 18:00 | 14014.6667 | 14.0147
|  | 2014-11-05 07:15:02 | 38.555 | 1.8315 | 7.326 | 5.505 | 5.505 | 0.91717 | 0.91717 | 1.115 | 1.115 | 0 | 0 | 14.5198 | 14.5198 | -9.172 | -4.586 | 3.0926 | 0 | 0 |  |  | 7.1795 |  | 0.19001 | 19.0014 | 6.1852 | 0 | 2014-11-04 18:30 | 14519.8333 | 14.5198
|  | 2014-11-05 07:45:02 | 39.8235 | 1.9148 | 7.6593 | 5.5072 | 5.5072 | 0.91683 | 0.91683 | 1.124 | 1.124 | 0 | 0 | 14.7687 | 14.7687 | -9.8475 | -4.9238 | 4.586 | 0 | 0 |  |  | 8.4253 |  | 0.19233 | 19.2332 | 9.172 | 0 | 2014-11-04 19:00 | 14768.6667 | 14.7687
|  | 2014-11-05 08:15:03 | 40.7378 | 2.0657 | 8.2627 | 5.507 | 5.507 | 0.92583 | 0.92583 | 1.1242 | 1.1242 | 0 | 0 | 14.9193 | 14.9193 | -9.9988 | -4.9994 | 4.9238 | 0 | 0 |  |  | 8.3453 |  | 0.20283 | 20.2825 | 9.8475 | 0 | 2014-11-04 19:30 | 14919.3333 | 14.9193
|  | 2014-11-05 08:45:02 | 40.8802 | 1.9712 | 7.8847 | 5.5022 | 5.5022 | 0.9395 | 0.9395 | 1.124 | 1.124 | 0 | 0 | 14.9113 | 14.9113 | -10.5185 | -5.2592 | 4.9994 | 0 | 0 |  |  | 8.3577 |  | 0.19287 | 19.2873 | 9.9988 | 0 | 2014-11-04 20:00 | 14911.3333 | 14.9113
|  | 2014-11-05 09:15:03 | 41.3248 | 1.9997 | 7.9987 | 5.4393 | 5.4393 | 0.93917 | 0.93917 | 1.077 | 1.077 | 0 | 0 | 15.1497 | 15.1497 | -10.721 | -5.3605 | 5.2592 | 0 | 0 |  |  | 8.4786 |  | 0.19356 | 19.3556 | 10.5185 | 0 | 2014-11-04 20:30 | 15149.6667 | 15.1497
|  | 2014-11-05 09:45:04 | 41.214 | 1.8393 | 7.3573 | 5.4388 | 5.4388 | 0.9375 | 0.9375 | 1.024 | 1.024 | 0.4088 | 0.4088 | 15.3097 | 15.3097 | -10.7379 | -5.3689 | 5.3605 | 0 | 0 |  |  | 6.6952 |  | 0.17852 | 17.8515 | 10.721 | 0 | 2014-11-04 21:00 | 15309.6667 | 15.3097
|  | 2014-11-05 10:15:02 | 40.9615 | 1.7345 | 6.938 | 5.4373 | 5.4373 | 0.9375 | 0.9375 | 1.0242 | 1.0242 | 0.4088 | 0.4088 | 15.3613 | 15.3613 | -10.8544 | -5.4272 | 5.3689 | 0 | 0 |  |  | 6.2442 |  | 0.16938 | 16.9379 | 10.7379 | 0 | 2014-11-04 21:30 | 15361.3333 | 15.3613
|  | 2014-11-05 10:45:02 | 40.8067 | 1.633 | 6.532 | 5.3903 | 5.3903 | 0.9415 | 0.9415 | 1.025 | 1.025 | 0.7004 | 0.7004 | 15.3402 | 15.3402 | -10.8773 | -5.4386 | 5.4272 | 0 | 0 |  |  | 5.9441 |  | 0.16007 | 16.0072 | 10.8544 | 0 | 2014-11-04 22:00 | 15340.1667 | 15.3402
|  | 2014-11-05 11:15:03 | 40.96 | 1.5448 | 6.1793 | 5.1428 | 5.1428 | 0.95767 | 0.95767 | 1.0287 | 1.0287 | 0.7004 | 0.7004 | 15.5052 | 15.5052 | -11.4459 | -5.723 | 5.4386 | 0 | 0 |  |  | 6.7973 |  | 0.15086 | 15.0863 | 10.8773 | 0 | 2014-11-04 22:30 | 15505.1667 | 15.5052
|  | 2014-11-05 11:45:02 | 41.0328 | 1.7833 | 7.1333 | 5.0757 | 5.0757 | 0.942 | 0.942 | 1.0312 | 1.0312 | 0.9952 | 0.9952 | 15.4748 | 15.4748 | -10.3806 | -5.1903 | 5.723 | 0 | 0 |  |  | 6.5627 |  | 0.17384 | 17.3845 | 11.4459 | 0 | 2014-11-04 23:00 | 15474.8333 | 15.4748
|  | 2014-11-05 12:15:02 | 41.0767 | 1.8757 | 7.5027 | 5.0675 | 5.0675 | 0.93767 | 0.93767 | 1.0337 | 1.0337 | 0.9952 | 0.9952 | 15.4818 | 15.4818 | -10.0581 | -5.0291 | 5.1903 | 0 | 0 |  |  | 7.2026 |  | 0.18265 | 18.265 | 10.3806 | 0 | 2014-11-04 23:30 | 15481.8333 | 15.4818
|  | 2014-11-05 12:45:02 | 40.8227 | 1.7482 | 6.9927 | 5.0665 | 5.0665 | 0.887 | 0.887 | 1.0327 | 1.0327 | 1.1176 | 1.1176 | 15.5122 | 15.5122 | -10.2141 | -5.107 | 5.0291 | 0 | 0 |  |  | 7.2024 |  | 0.17129 | 17.1294 | 10.0581 | 0 | 2014-11-05 | 15512.1667 | 15.5122
|  | 2014-11-05 13:15:02 | 40.8895 | 1.5423 | 6.1693 | 5.06 | 5.06 | 0.66717 | 0.66717 | 1.0325 | 1.0325 | 1.1176 | 1.1176 | 15.5635 | 15.5635 | -11.2794 | -5.6397 | 5.107 | 0 | 0 |  |  | 6.6012 |  | 0.15088 | 15.0878 | 10.2141 | 0 | 2014-11-05 00:30 | 15563.5 | 15.5635
|  | 2014-11-05 13:45:03 | 41.0542 | 1.4918 | 5.9673 | 5.1233 | 5.1233 | 0.65333 | 0.65333 | 1.0308 | 1.0308 | 1.0788 | 1.0788 | 15.4898 | 15.4898 | -11.7107 | -5.8554 | 5.6397 | 0 | 0 |  |  | 6.0867 |  | 0.14535 | 14.5353 | 11.2794 | 0 | 2014-11-05 01:00 | 15489.8333 | 15.4898
|  | 2014-11-05 14:15:03 | 41.2662 | 1.5662 | 6.2647 | 5.2155 | 5.2155 | 0.66317 | 0.66317 | 1.0298 | 1.0298 | 1.0788 | 1.0788 | 15.4885 | 15.4885 | -11.5257 | -5.7628 | 5.8554 | 0 | 0 |  |  | 5.8888 |  | 0.15181 | 15.1811 | 11.7107 | 0 | 2014-11-05 01:30 | 15488.5 | 15.4885
|  | 2014-11-05 14:45:02 | 41.3417 | 1.6627 | 6.6507 | 5.258 | 5.258 | 0.6965 | 0.6965 | 1.0303 | 1.0303 | 0.8356 | 0.8356 | 15.4702 | 15.4702 | -11.4004 | -5.7002 | 5.7628 | 0 | 0 |  |  | 5.9856 |  | 0.16087 | 16.0871 | 11.5257 | 0 | 2014-11-05 02:00 | 15470.1667 | 15.4702
|  | 2014-11-05 15:15:01 | 41.6507 | 1.614 | 6.456 | 5.2587 | 5.2587 | 0.79233 | 0.79233 | 1.0348 | 1.0348 | 0.8356 | 0.8356 | 15.3787 | 15.3787 | -11.8946 | -5.9473 | 5.7002 | 0 | 0 |  |  | 6.6497 |  | 0.155 | 15.5004 | 11.4004 | 0 | 2014-11-05 02:30 | 15378.6667 | 15.3787
|  | 2014-11-05 15:45:03 | 42.9985 | 1.4683 | 5.8733 | 5.2557 | 5.2557 | 0.80117 | 0.80117 | 1.1192 | 1.1192 | 0.4656 | 0.4656 | 15.2457 | 15.2457 | -14.2379 | -7.1189 | 5.9473 | 0 | 0 |  |  | 5.5209 |  | 0.13659 | 13.6594 | 11.8946 | 0 | 2014-11-05 03:00 | 15245.6667 | 15.2457
|  | 2014-11-05 16:15:03 | 44.7505 | 1.4745 | 5.898 | 5.3092 | 5.3092 | 0.83883 | 0.83883 | 1.1125 | 1.1125 | 0.4656 | 0.4656 | 14.9458 | 14.9458 | -16.1806 | -8.0903 | 7.1189 | 0 | 0 |  |  | 6.4288 |  | 0.1318 | 13.1797 | 14.2379 | 0 | 2014-11-05 03:30 | 14945.8333 | 14.9458
|  | 2014-11-05 16:45:05 | 47.9935 | 1.3767 | 5.5067 | 5.3957 | 5.3957 | 0.943 | 0.943 | 1.1123 | 1.1123 | 0.1144 | 0.1144 | 14.8297 | 14.8297 | -20.0918 | -10.0459 | 8.0903 | 0 | 0 |  |  | 5.7269 |  | 0.11474 | 11.4738 | 16.1806 | 0 | 2014-11-05 04:00 | 14829.6667 | 14.8297
|  | 2014-11-05 17:15:03 | 49.6227 | 1.3897 | 5.5587 | 5.4543 | 5.4543 | 0.90967 | 0.90967 | 1.112 | 1.112 | 0.1144 | 0.1144 | 14.7572 | 14.7572 | -21.7164 | -10.8582 | 10.0459 | 0 | 0 |  |  | 5.8366 |  | 0.11202 | 11.2019 | 20.0918 | 0 | 2014-11-05 04:30 | 14757.1667 | 14.7572
|  | 2014-11-05 17:45:05 | 49.2515 | 1.3698 | 5.4793 | 5.4988 | 5.4988 | 0.9635 | 0.9635 | 1.112 | 1.112 | 0.024 | 0.024 | 14.6255 | 14.6255 | -21.5483 | -10.7742 | 10.8582 | 0 | 0 |  |  | 4.9314 |  | 0.11125 | 11.1252 | 21.7164 | 0 | 2014-11-05 05:00 | 14625.5 | 14.6255
|  | 2014-11-05 18:15:02 | 48.5407 | 1.4215 | 5.686 | 5.5225 | 5.5225 | 0.9525 | 0.9525 | 1.1108 | 1.1108 | 0.024 | 0.024 | 14.7018 | 14.7018 | -20.543 | -10.2715 | 10.7742 | 0 | 0 |  |  | 5.1743 |  | 0.11714 | 11.7139 | 21.5483 | 0 | 2014-11-05 05:30 | 14701.8333 | 14.7018
|  | 2014-11-05 18:45:03 | 47.4298 | 1.523 | 6.092 | 5.5305 | 5.5305 | 0.95233 | 0.95233 | 1.1123 | 1.1123 | 0 | 0 | 14.9708 | 14.9708 | -18.7718 | -9.3859 | 10.2715 | 0 | 0 |  |  | 5.8483 |  | 0.12844 | 12.8442 | 20.543 | 0 | 2014-11-05 06:00 | 14970.8333 | 14.9708
|  | 2014-11-05 19:15:02 | 45.967 | 1.5355 | 6.142 | 5.527 | 5.527 | 0.9495 | 0.9495 | 1.1122 | 1.1122 | 0 | 0 | 14.9143 | 14.9143 | -17.322 | -8.661 | 9.3859 | 0 | 0 |  |  | 6.0806 |  | 0.13362 | 13.3618 | 18.7718 | 0 | 2014-11-05 06:30 | 14914.3333 | 14.9143
|  | 2014-11-05 19:45:02 | 44.7887 | 1.5588 | 6.2353 | 5.5268 | 5.5268 | 0.96867 | 0.96867 | 1.1123 | 1.1123 | 0 | 0 | 14.9932 | 14.9932 | -15.9523 | -7.9762 | 8.661 | 0 | 0 |  |  | 6.4847 |  | 0.13922 | 13.9217 | 17.322 | 0 | 2014-11-05 07:00 | 14993.1667 | 14.9932
|  | 2014-11-05 20:15:02 | 43.8412 | 1.6775 | 6.71 | 5.5253 | 5.5253 | 0.99117 | 0.99117 | 1.112 | 1.112 | 0 | 0 | 15.0213 | 15.0213 | -14.4813 | -7.2407 | 7.9762 | 0 | 0 |  |  | 6.9784 |  | 0.15305 | 15.3052 | 15.9523 | 0 | 2014-11-05 07:30 | 15021.3333 | 15.0213
|  | 2014-11-05 20:45:04 | 42.4578 | 1.9077 | 7.6307 | 5.5262 | 5.5262 | 0.9855 | 0.9855 | 1.121 | 1.121 | 0 | 0 | 14.872 | 14.872 | -12.3225 | -6.1612 | 7.2407 | 0 | 0 |  |  | 7.1728 |  | 0.17972 | 17.9723 | 14.4813 | 0 | 2014-11-05 08:00 | 14872 | 14.872
|  | 2014-11-05 21:15:02 | 40.7252 | 1.9757 | 7.9027 | 5.5265 | 5.5265 | 0.9625 | 0.9625 | 1.1323 | 1.1323 | 0 | 0 | 14.3495 | 14.3495 | -10.8517 | -5.4258 | 6.1612 | 0 | 0 |  |  | 7.1914 |  | 0.19405 | 19.4049 | 12.3225 | 0 | 2014-11-05 08:30 | 14349.5 | 14.3495
|  | 2014-11-05 21:45:02 | 38.6463 | 2.035 | 8.14 | 5.5308 | 5.5308 | 0.944 | 0.944 | 1.1337 | 1.1337 | 0 | 0 | 14.1695 | 14.1695 | -8.7283 | -4.3642 | 5.4258 | 0 | 0 |  |  | 8.2214 |  | 0.21063 | 21.0628 | 10.8517 | 0 | 2014-11-05 09:00 | 14169.5 | 14.1695
|  | 2014-11-05 22:15:03 | 36.269 | 1.9243 | 7.6973 | 5.5295 | 5.5295 | 0.72183 | 0.72183 | 1.1348 | 1.1348 | 0 | 0 | 13.9005 | 13.9005 | -7.285 | -3.6425 | 4.3642 | 0 | 0 |  |  | 8.2361 |  | 0.21223 | 21.2229 | 8.7283 | 0 | 2014-11-05 09:30 | 13900.5 | 13.9005
|  | 2014-11-05 22:45:01 | 33.947 | 1.9727 | 7.8907 | 5.5273 | 5.5273 | 0.66433 | 0.66433 | 1.1357 | 1.1357 | 0 | 0 | 13.6288 | 13.6288 | -5.1002 | -2.5501 | 3.6425 | 0 | 0 |  |  | 7.7329 |  | 0.23244 | 23.2441 | 7.285 | 0 | 2014-11-05 10:00 | 13628.8333 | 13.6288
|  | 2014-11-05 23:15:02 | 31.4708 | 2.062 | 8.248 | 5.5313 | 5.5313 | 0.62883 | 0.62883 | 1.1352 | 1.1352 | 0 | 0 | 12.9533 | 12.9533 | -2.9742 | -1.4871 | 2.5501 | 0 | 0 |  |  | 7.8356 |  | 0.26208 | 26.2084 | 5.1002 | 0 | 2014-11-05 10:30 | 12953.3333 | 12.9533
|  | 2014-11-05 23:45:02 | 30.5768 | 2.2048 | 8.8193 | 5.529 | 5.529 | 0.61833 | 0.61833 | 1.127 | 1.127 | 0 | 0 | 12.3638 | 12.3638 | -2.1193 | -1.0597 | 1.4871 | 0 | 0 |  |  | 8.6429 |  | 0.28843 | 28.8432 | 2.9742 | 0 | 2014-11-05 11:00 | 12363.8333 | 12.3638
|  | 2014-11-06 00:15:02 | 30.7565 | 2.2882 | 9.1527 | 5.5283 | 5.5283 | 0.54817 | 0.54817 | 1.1017 | 1.1017 | 0 | 0 | 12.297 | 12.297 | -2.1287 | -1.0643 | 1.0597 | 0 | 0 |  |  | 8.8781 |  | 0.29758 | 29.7585 | 2.1193 | 0 | 2014-11-05 11:30 | 12297 | 12.297
|  | 2014-11-06 00:45:02 | 30.6973 | 2.3522 | 9.4087 | 5.5342 | 5.5342 | 0.54683 | 0.54683 | 1.1015 | 1.1015 | 0 | 0 | 12.184 | 12.184 | -1.9222 | -0.96108 | 1.0643 | 0 | 0 |  |  | 9.5028 |  | 0.3065 | 30.6498 | 2.1287 | 0 | 2014-11-05 12:00 | 12184 | 12.184
|  | 2014-11-06 01:15:01 | 30.3193 | 2.6403 | 10.5613 | 5.5332 | 5.5332 | 0.54583 | 0.54583 | 1.0918 | 1.0918 | 0 | 0 | 11.5255 | 11.5255 | -1.0617 | -0.53083 | 0.96108 | 0 | 0 |  |  | 10.2445 |  | 0.34834 | 34.8337 | 1.9222 | 0 | 2014-11-05 12:30 | 11525.5 | 11.5255
|  | 2014-11-06 01:45:02 | 29.6002 | 2.8562 | 11.4247 | 5.5358 | 5.5358 | 0.54333 | 0.54333 | 1.1023 | 1.1023 | 0 | 0 | 10.7658 | 10.7658 | -0.22817 | -0.11408 | 0.53083 | 0 | 0 |  |  | 12.4529 |  | 0.38597 | 38.5966 | 1.0617 | 0 | 2014-11-05 13:00 | 10765.8333 | 10.7658
|  | 2014-11-06 02:15:02 | 29.1447 | 2.9148 | 11.6593 | 5.535 | 5.535 | 0.532 | 0.532 | 1.1035 | 1.1035 | 0 | 0 | 10.2295 | 10.2295 | -0.085333 | -0.042667 | 0.11408 | 0 | 0 |  |  | 12.2423 |  | 0.40005 | 40.005 | 0.22817 | 0 | 2014-11-05 13:30 | 10229.5 | 10.2295
|  | 2014-11-06 02:45:02 | 29.1273 | 3.207 | 12.828 | 5.539 | 5.539 | 0.53183 | 0.53183 | 1.1025 | 1.1025 | 0 | 0 | 9.98 | 9.98 | 0.854 | 0.427 | 0.042667 | 0.427 | 0 |  |  | 13.8542 |  | 0.44041 | 44.0411 | 0.085333 | 0 | 2014-11-05 14:00 | 9980 | 9.98
|  | 2014-11-06 03:15:01 | 28.6617 | 3.2608 | 13.0433 | 5.5367 | 5.5367 | 0.53167 | 0.53167 | 1.1025 | 1.1025 | 0 | 0 | 9.605 | 9.605 | 1.1575 | 0.57875 | 0 | 1.0057 | 0 |  |  | 13.5651 |  | 0.45508 | 45.5079 | 0 | 0 | 2014-11-05 14:30 | 9605 | 9.605
|  | 2014-11-06 03:45:01 | 28.118 | 3.2257 | 12.9027 | 5.533 | 5.533 | 0.53133 | 0.53133 | 1.1078 | 1.1078 | 0 | 0 | 9.2258 | 9.2258 | 1.1827 | 0.59133 | 0 | 1.5971 | 0 |  |  | 13.1607 |  | 0.45888 | 45.8876 | 0 | 0 | 2014-11-05 15:00 | 9225.8333 | 9.2258
|  | 2014-11-06 04:15:01 | 27.9407 | 2.997 | 11.988 | 5.5245 | 5.5245 | 0.53133 | 0.53133 | 1.1082 | 1.1082 | 0 | 0 | 9.4002 | 9.4002 | 0.6115 | 0.30575 | 0 | 1.9028 | 0 |  |  | 12.3476 |  | 0.42905 | 42.9052 | 0 | 0 | 2014-11-05 15:30 | 9400.1667 | 9.4002
|  | 2014-11-06 04:45:03 | 28.1252 | 2.9288 | 11.7153 | 5.5242 | 5.5242 | 0.53233 | 0.53233 | 1.115 | 1.115 | 0 | 0 | 9.7825 | 9.7825 | 0.54417 | 0.27208 | 0 | 2.1749 | 0 |  |  | 12.3011 |  | 0.41654 | 41.6543 | 0 | 0 | 2014-11-05 16:00 | 9782.5 | 9.7825
|  | 2014-11-06 05:15:02 | 28.4973 | 3.0285 | 12.114 | 5.5253 | 5.5253 | 0.53983 | 0.53983 | 1.1207 | 1.1207 | 0 | 0 | 10.7487 | 10.7487 | 1.5512 | 0.77558 | 0 | 2.9505 | 0 |  |  | 12.8408 |  | 0.42509 | 42.5092 | 0 | 0 | 2014-11-05 16:30 | 10748.6667 | 10.7487
|  | 2014-11-06 05:45:04 | 29.6018 | 2.981 | 11.924 | 5.5218 | 5.5218 | 0.525 | 0.525 | 1.122 | 1.122 | 0 | 0 | 11.007 | 11.007 | 0.498 | 0.249 | 0 | 3.1995 | 0 |  |  | 11.5663 |  | 0.40281 | 40.2813 | 0 | 0 | 2014-11-05 17:00 | 11007 | 11.007
|  | 2014-11-06 06:15:01 | 32.3278 | 3.0593 | 12.2373 | 5.5263 | 5.5263 | 0.52317 | 0.52317 | 1.0853 | 1.0853 | 0 | 0 | 11.4592 | 11.4592 | -1.4965 | -0.74825 | 0 | 2.4512 | 0 |  |  | 12.3597 |  | 0.37854 | 37.8539 | 0 | 1.4965 | 2014-11-05 17:30 | 11459.1667 | 11.4592
|  | 2014-11-06 06:45:02 | 35.6748 | 3.2287 | 12.9147 | 5.5282 | 5.5282 | 0.52517 | 0.52517 | 0.87967 | 0.87967 | 0 | 0 | 12.3872 | 12.3872 | -3.44 | -1.72 | 0 | 0.73125 | 0 |  |  | 12.0106 |  | 0.36201 | 36.2011 | 0 | 3.44 | 2014-11-05 18:00 | 12387.1667 | 12.3872
|  | 2014-11-06 07:15:01 | 38.847 | 3.6075 | 14.43 | 5.5337 | 5.5337 | 0.54717 | 0.54717 | 0.962 | 0.962 | 0 | 0 | 12.672 | 12.672 | -4.7022 | -2.3511 | 0 | 0 | 0 |  |  | 13.8528 |  | 0.37146 | 37.1457 | 0 | 1.4625 | 2014-11-05 18:30 | 12672 | 12.672
|  | 2014-11-06 07:45:03 | 39.9403 | 4.0695 | 16.278 | 5.5333 | 5.5333 | 0.544 | 0.544 | 1.0568 | 1.0568 | 0 | 0 | 12.5347 | 12.5347 | -3.9935 | -1.9967 | 2.3511 | 0 | 0 |  |  | 17.5802 |  | 0.40756 | 40.7558 | 4.7022 | 0 | 2014-11-05 19:00 | 12534.6667 | 12.5347
|  | 2014-11-06 08:15:02 | 40.482 | 4.1862 | 16.7447 | 5.5277 | 5.5277 | 0.54267 | 0.54267 | 1.1157 | 1.1157 | 0 | 0 | 12.4378 | 12.4378 | -4.1135 | -2.0568 | 1.9967 | 0 | 0 |  |  | 15.4051 |  | 0.41363 | 41.3632 | 3.9935 | 0 | 2014-11-05 19:30 | 12437.8333 | 12.4378
|  | 2014-11-06 08:45:02 | 40.3908 | 4.1015 | 16.406 | 5.5315 | 5.5315 | 0.52983 | 0.52983 | 1.1252 | 1.1252 | 0 | 0 | 12.4925 | 12.4925 | -4.3058 | -2.1529 | 2.0568 | 0 | 0 |  |  | 16.0779 |  | 0.40618 | 40.6181 | 4.1135 | 0 | 2014-11-05 20:00 | 12492.5 | 12.4925
|  | 2014-11-06 09:15:01 | 41.0033 | 4.0608 | 16.2433 | 5.5288 | 5.5288 | 0.54667 | 0.54667 | 1.1275 | 1.1275 | 0 | 0 | 12.5865 | 12.5865 | -4.9705 | -2.4852 | 2.1529 | 0 | 0 |  |  | 14.7814 |  | 0.39615 | 39.6147 | 4.3058 | 0 | 2014-11-05 20:30 | 12586.5 | 12.5865
|  | 2014-11-06 09:45:03 | 41.2043 | 4.1753 | 16.7013 | 5.5358 | 5.5358 | 0.54167 | 0.54167 | 1.1275 | 1.1275 | 0.4768 | 0.4768 | 12.6627 | 12.6627 | -4.1585 | -2.0793 | 2.4852 | 0 | 0 |  |  | 17.3694 |  | 0.40533 | 40.533 | 4.9705 | 0 | 2014-11-05 21:00 | 12662.6667 | 12.6627
|  | 2014-11-06 10:15:03 | 41.1445 | 4.0983 | 16.3933 | 5.5315 | 5.5315 | 0.55 | 0.55 | 1.126 | 1.126 | 0.4768 | 0.4768 | 12.8755 | 12.8755 | -4.1914 | -2.0957 | 2.0793 | 0 | 0 |  |  | 16.0655 |  | 0.39843 | 39.8433 | 4.1585 | 0 | 2014-11-05 21:30 | 12875.5 | 12.8755
|  | 2014-11-06 10:45:02 | 41.1255 | 4.1962 | 16.7847 | 5.5322 | 5.5322 | 0.55283 | 0.55283 | 1.1268 | 1.1268 | 0.9644 | 0.9644 | 13.154 | 13.154 | -3.0106 | -1.5053 | 2.0957 | 0 | 0 |  |  | 17.2882 |  | 0.40813 | 40.8133 | 4.1914 | 0 | 2014-11-05 22:00 | 13154 | 13.154
|  | 2014-11-06 11:15:01 | 41.2805 | 4.2905 | 17.162 | 5.5297 | 5.5297 | 0.5655 | 0.5655 | 1.1217 | 1.1217 | 0.9644 | 0.9644 | 13.2185 | 13.2185 | -2.7188 | -1.3594 | 1.5053 | 0 | 0 |  |  | 18.8782 |  | 0.41574 | 41.5741 | 3.0106 | 0 | 2014-11-05 22:30 | 13218.5 | 13.2185
|  | 2014-11-06 11:45:04 | 41.5547 | 4.4902 | 17.9607 | 5.5317 | 5.5317 | 0.556 | 0.556 | 1.1127 | 1.1127 | 1.134 | 1.134 | 13.2722 | 13.2722 | -1.9875 | -0.99375 | 1.3594 | 0 | 0 |  |  | 16.1646 |  | 0.43222 | 43.2218 | 2.7188 | 0 | 2014-11-05 23:00 | 13272.1667 | 13.2722
|  | 2014-11-06 12:15:03 | 41.6693 | 4.529 | 18.116 | 5.5287 | 5.5287 | 0.55467 | 0.55467 | 1.1018 | 1.1018 | 1.134 | 1.134 | 13.2238 | 13.2238 | -2.0103 | -1.0052 | 0.99375 | 0 | 0 |  |  | 18.8406 |  | 0.43476 | 43.4756 | 1.9875 | 0 | 2014-11-05 23:30 | 13223.8333 | 13.2238
|  | 2014-11-06 12:45:02 | 41.7117 | 4.7155 | 18.862 | 5.5263 | 5.5263 | 0.57783 | 0.57783 | 1.1063 | 1.1063 | 1.1976 | 1.1976 | 13.2122 | 13.2122 | -1.2294 | -0.6147 | 1.0052 | 0 | 0 |  |  | 17.9189 |  | 0.4522 | 45.22 | 2.0103 | 0 | 2014-11-06 | 13212.1667 | 13.2122
|  | 2014-11-06 13:15:03 | 41.6892 | 4.8378 | 19.3513 | 5.5225 | 5.5225 | 0.61133 | 0.61133 | 1.107 | 1.107 | 1.1976 | 1.1976 | 13.206 | 13.206 | -0.6934 | -0.3467 | 0.6147 | 0 | 0 |  |  | 21.093 |  | 0.46418 | 46.4181 | 1.2294 | 0 | 2014-11-06 00:30 | 13206 | 13.206
|  | 2014-11-06 13:45:02 | 41.6395 | 4.9653 | 19.8613 | 5.5273 | 5.5273 | 0.60467 | 0.60467 | 1.1257 | 1.1257 | 1.266 | 1.266 | 13.2213 | 13.2213 | -0.033167 | -0.016583 | 0.3467 | 0 | 0 |  |  | 19.0669 |  | 0.47698 | 47.6983 | 0.6934 | 0 | 2014-11-06 01:00 | 13221.3333 | 13.2213
|  | 2014-11-06 14:15:03 | 41.8028 | 4.9997 | 19.9987 | 5.5237 | 5.5237 | 0.5815 | 0.5815 | 1.1303 | 1.1303 | 1.266 | 1.266 | 13.1865 | 13.1865 | -0.11617 | -0.058083 | 0.016583 | 0 | 0 |  |  | 21.1986 |  | 0.4784 | 47.8405 | 0.033167 | 0 | 2014-11-06 01:30 | 13186.5 | 13.1865
|  | 2014-11-06 14:45:02 | 41.6643 | 5.262 | 21.048 | 5.5343 | 5.5343 | 0.59233 | 0.59233 | 1.1295 | 1.1295 | 1.416 | 1.416 | 13.0047 | 13.0047 | 1.0605 | 0.53025 | 0.058083 | 0.53025 | 0 |  |  | 22.9423 |  | 0.50518 | 50.518 | 0.11617 | 0 | 2014-11-06 02:00 | 13004.6667 | 13.0047
|  | 2014-11-06 15:15:02 | 41.641 | 5.6105 | 22.442 | 5.5328 | 5.5328 | 0.587 | 0.587 | 1.1158 | 1.1158 | 1.416 | 1.416 | 12.7988 | 12.7988 | 2.2515 | 1.1258 | 0 | 1.656 | 0 |  |  | 22.8908 |  | 0.53894 | 53.894 | 0 | 0 | 2014-11-06 02:30 | 12798.8333 | 12.7988
|  | 2014-11-06 15:45:02 | 42.9133 | 5.732 | 22.928 | 5.5283 | 5.5283 | 0.5955 | 0.5955 | 1.1117 | 1.1117 | 0.8388 | 0.8388 | 12.8105 | 12.8105 | 0.89947 | 0.44973 | 0 | 2.1057 | 0 |  |  | 24.0744 |  | 0.53429 | 53.4286 | 0 | 0 | 2014-11-06 03:00 | 12810.5 | 12.8105
|  | 2014-11-06 16:15:03 | 44.9572 | 5.9808 | 23.9233 | 5.5318 | 5.5318 | 0.59017 | 0.59017 | 1.1252 | 1.1252 | 0.8388 | 0.8388 | 13.0795 | 13.0795 | 0.13163 | 0.065817 | 0 | 2.1715 | 0 |  |  | 21.531 |  | 0.53214 | 53.2136 | 0 | 0 | 2014-11-06 03:30 | 13079.5 | 13.0795
|  | 2014-11-06 16:45:03 | 47.4343 | 6.366 | 25.464 | 5.53 | 5.53 | 0.594 | 0.594 | 1.1237 | 1.1237 | 0.11 | 0.11 | 13.2045 | 13.2045 | -1.4082 | -0.70408 | 0 | 1.4675 | 0 |  |  | 23.4269 |  | 0.53683 | 53.6826 | 0 | 1.4082 | 2014-11-06 04:00 | 13204.5 | 13.2045
|  | 2014-11-06 17:15:02 | 48.2127 | 6.5037 | 26.0147 | 5.528 | 5.528 | 0.70617 | 0.70617 | 1.1255 | 1.1255 | 0.11 | 0.11 | 13.2357 | 13.2357 | -1.4927 | -0.74633 | 0 | 0.72113 | 0 |  |  | 24.9741 |  | 0.53958 | 53.9582 | 0 | 1.4927 | 2014-11-06 04:30 | 13235.6667 | 13.2357
|  | 2014-11-06 17:45:03 | 47.7755 | 6.5638 | 26.2553 | 5.536 | 5.536 | 0.7985 | 0.7985 | 1.126 | 1.126 | 0.012 | 0.012 | 13.2345 | 13.2345 | -0.81317 | -0.40658 | 0 | 0.31455 | 0 |  |  | 24.1549 |  | 0.54956 | 54.9556 | 0 | 0.81317 | 2014-11-06 05:00 | 13234.5 | 13.2345
|  | 2014-11-06 18:15:02 | 47.1892 | 6.622 | 26.488 | 5.5372 | 5.5372 | 0.74117 | 0.74117 | 1.1132 | 1.1132 | 0.012 | 0.012 | 13.2543 | 13.2543 | -0.043333 | -0.021667 | 0 | 0.29288 | 0 |  |  | 28.607 |  | 0.56132 | 56.1315 | 0 | 0.043333 | 2014-11-06 05:30 | 13254.3333 | 13.2543
|  | 2014-11-06 18:45:03 | 46.1588 | 6.6087 | 26.4347 | 5.5408 | 5.5408 | 0.6445 | 0.6445 | 1.1128 | 1.1128 | 0 | 0 | 13.255 | 13.255 | 0.829 | 0.4145 | 0 | 0.70738 | 0 |  |  | 25.1129 |  | 0.57269 | 57.2689 | 0 | 0 | 2014-11-06 06:00 | 13255 | 13.255
|  | 2014-11-06 19:15:03 | 44.9267 | 6.5705 | 26.282 | 5.539 | 5.539 | 0.61317 | 0.61317 | 1.1217 | 1.1217 | 0 | 0 | 13.1835 | 13.1835 | 1.8127 | 0.90633 | 0 | 1.6137 | 0 |  |  | 24.4423 |  | 0.585 | 58.4998 | 0 | 0 | 2014-11-06 06:30 | 13183.5 | 13.1835
|  | 2014-11-06 19:45:01 | 43.6433 | 6.4813 | 25.9253 | 5.5453 | 5.5453 | 0.5755 | 0.5755 | 1.122 | 1.122 | 0 | 0 | 13.0897 | 13.0897 | 2.6145 | 1.3073 | 0 | 2.921 | 0 |  |  | 26.1846 |  | 0.59403 | 59.4027 | 0 | 0 | 2014-11-06 07:00 | 13089.6667 | 13.0897
|  | 2014-11-06 20:15:02 | 41.9038 | 6.3997 | 25.5987 | 5.544 | 5.544 | 0.557 | 0.557 | 1.1207 | 1.1207 | 0 | 0 | 12.8527 | 12.8527 | 3.7692 | 1.8846 | 0 | 4.8056 | 0 |  |  | 27.6466 |  | 0.61089 | 61.0891 | 0 | 0 | 2014-11-06 07:30 | 12852.6667 | 12.8527
|  | 2014-11-06 20:45:02 | 40.2078 | 6.272 | 25.088 | 5.537 | 5.537 | 0.55583 | 0.55583 | 1.1207 | 1.1207 | 0 | 0 | 12.49 | 12.49 | 4.5837 | 2.2918 | 0 | 7.0974 | 0 |  |  | 23.5827 |  | 0.62396 | 62.3958 | 0 | 0 | 2014-11-06 08:00 | 12490 | 12.49
|  | 2014-11-06 21:15:03 | 38.1723 | 6.1675 | 24.67 | 5.536 | 5.536 | 0.55833 | 0.55833 | 1.1383 | 1.1383 | 0 | 0 | 12.2642 | 12.2642 | 5.9945 | 2.9972 | 0 | 10.0946 | 0 |  |  | 24.1766 |  | 0.64628 | 64.628 | 0 | 0 | 2014-11-06 08:30 | 12264.1667 | 12.2642
|  | 2014-11-06 21:45:02 | 35.9782 | 5.9447 | 23.7787 | 5.5323 | 5.5323 | 0.56483 | 0.56483 | 1.1395 | 1.1395 | 0 | 0 | 11.9508 | 11.9508 | 6.988 | 3.494 | 0 | 13.5886 | 0 |  |  | 22.8275 |  | 0.66092 | 66.0919 | 0 | 0 | 2014-11-06 09:00 | 11950.8333 | 11.9508
|  | 2014-11-06 22:15:01 | 33.6133 | 5.5517 | 22.2067 | 5.5317 | 5.5317 | 0.56317 | 0.56317 | 1.1413 | 1.1413 | 0 | 0 | 10.9103 | 10.9103 | 6.7398 | 3.3699 | 0 | 16.9586 | 0 |  |  | 22.6508 |  | 0.66065 | 66.0651 | 0 | 0 | 2014-11-06 09:30 | 10910.3333 | 10.9103
|  | 2014-11-06 22:45:03 | 31.5058 | 5.4933 | 21.9733 | 5.5322 | 5.5322 | 0.56 | 0.56 | 1.1242 | 1.1242 | 0 | 0 | 9.5977 | 9.5977 | 7.2815 | 3.6407 | 0 | 20.5993 | 0 |  |  | 22.1931 |  | 0.69744 | 69.7437 | 0 | 0 | 2014-11-06 10:00 | 9597.6667 | 9.5977
|  | 2014-11-06 23:15:01 | 29.2435 | 5.3788 | 21.5153 | 5.5302 | 5.5302 | 0.55433 | 0.55433 | 1.1313 | 1.1313 | 0 | 0 | 8.1963 | 8.1963 | 7.684 | 3.842 | 0 | 24.4413 | 0 |  |  | 23.2366 |  | 0.73573 | 73.573 | 0 | 0 | 2014-11-06 10:30 | 8196.3333 | 8.1963
|  | 2014-11-06 23:45:02 | 28.248 | 5.3553 | 21.4213 | 5.5372 | 5.5372 | 0.553 | 0.553 | 1.1438 | 1.1438 | 0 | 0 | 7.8502 | 7.8502 | 8.2575 | 4.1288 | 0 | 28.5701 | 0 |  |  | 19.2792 |  | 0.75833 | 75.8331 | 0 | 0 | 2014-11-06 11:00 | 7850.1667 | 7.8502
|  | 2014-11-07 00:15:02 | 28.6747 | 5.303 | 21.212 | 5.534 | 5.534 | 0.53967 | 0.53967 | 1.1408 | 1.1408 | 0 | 0 | 8.4048 | 8.4048 | 8.1567 | 4.0783 | 0 | 32.6484 | 0 |  |  | 22.2726 |  | 0.73975 | 73.9747 | 0 | 0 | 2014-11-06 11:30 | 8404.8333 | 8.4048
|  | 2014-11-07 00:45:01 | 28.937 | 5.2297 | 20.9187 | 5.5303 | 5.5303 | 0.53617 | 0.53617 | 1.136 | 1.136 | 0 | 0 | 8.5957 | 8.5957 | 7.7798 | 3.8899 | 0 | 36.5383 | 0 |  |  | 20.9187 |  | 0.7229 | 72.2904 | 0 | 0 | 2014-11-06 12:00 | 8595.6667 | 8.5957
|  | 2014-11-07 01:15:02 | 28.393 | 5.1575 | 20.63 | 5.529 | 5.529 | 0.5465 | 0.5465 | 1.1362 | 1.1362 | 0 | 0 | 8.2985 | 8.2985 | 7.7472 | 3.8736 | 0 | 40.4119 | 0 |  |  | 21.2489 |  | 0.72659 | 72.6588 | 0 | 0 | 2014-11-06 12:30 | 8298.5 | 8.2985
|  | 2014-11-07 01:45:01 | 27.7373 | 5.1648 | 20.6593 | 5.4237 | 5.4237 | 0.53517 | 0.53517 | 1.136 | 1.136 | 0 | 0 | 8.0805 | 8.0805 | 8.0973 | 4.0487 | 0 | 44.4606 | 0 |  |  | 20.2461 |  | 0.74482 | 74.482 | 0 | 0 | 2014-11-06 13:00 | 8080.5 | 8.0805
|  | 2014-11-07 02:15:02 | 27.2855 | 5.1055 | 20.422 | 5.389 | 5.389 | 0.528 | 0.528 | 1.137 | 1.137 | 0 | 0 | 7.9637 | 7.9637 | 8.1542 | 4.0771 | 0 | 48.5376 | 0 |  |  | 19.8093 |  | 0.74846 | 74.8456 | 0 | 0 | 2014-11-06 13:30 | 7963.6667 | 7.9637
|  | 2014-11-07 02:45:02 | 26.9903 | 5.1432 | 20.5727 | 5.3912 | 5.3912 | 0.51517 | 0.51517 | 1.135 | 1.135 | 0 | 0 | 7.8877 | 7.8877 | 8.5113 | 4.2557 | 0 | 52.7933 | 0 |  |  | 18.7211 |  | 0.76222 | 76.2224 | 0 | 0 | 2014-11-06 14:00 | 7887.6667 | 7.8877
|  | 2014-11-07 03:15:03 | 26.6687 | 5.2472 | 20.9887 | 5.3978 | 5.3978 | 0.50167 | 0.50167 | 1.1347 | 1.1347 | 0 | 0 | 7.6078 | 7.6078 | 8.962 | 4.481 | 0 | 57.2743 | 0 |  |  | 22.248 |  | 0.78702 | 78.7016 | 0 | 0 | 2014-11-06 14:30 | 7607.8333 | 7.6078
|  | 2014-11-07 03:45:03 | 26.338 | 5.2593 | 21.0373 | 5.4397 | 5.4397 | 0.50217 | 0.50217 | 1.1337 | 1.1337 | 0 | 0 | 7.3527 | 7.3527 | 9.1275 | 4.5638 | 0 | 61.838 | 0 |  |  | 22.2996 |  | 0.79874 | 79.8745 | 0 | 0 | 2014-11-06 15:00 | 7352.6667 | 7.3527
|  | 2014-11-07 04:15:02 | 26.3248 | 5.241 | 20.964 | 5.4692 | 5.4692 | 0.50217 | 0.50217 | 1.1363 | 1.1363 | 0 | 0 | 7.4558 | 7.4558 | 9.2027 | 4.6013 | 0 | 66.4394 | 0 |  |  | 19.4965 |  | 0.79636 | 79.6358 | 0 | 0 | 2014-11-06 15:30 | 7455.8333 | 7.4558
|  | 2014-11-07 04:45:03 | 26.564 | 5.0065 | 20.026 | 5.4985 | 5.4985 | 0.503 | 0.503 | 1.1348 | 1.1348 | 0 | 0 | 7.7917 | 7.7917 | 8.39 | 4.195 | 0 | 70.6344 | 0 |  |  | 21.6281 |  | 0.75388 | 75.3877 | 0 | 0 | 2014-11-06 16:00 | 7791.6667 | 7.7917
|  | 2014-11-07 05:15:02 | 27.2242 | 4.5838 | 18.3353 | 5.5148 | 5.5148 | 0.50483 | 0.50483 | 1.127 | 1.127 | 0 | 0 | 8.212 | 8.212 | 6.4698 | 3.2349 | 0 | 73.8693 | 0 |  |  | 18.152 |  | 0.67349 | 67.3495 | 0 | 0 | 2014-11-06 16:30 | 8212 | 8.212
|  | 2014-11-07 05:45:04 | 27.8133 | 4.0383 | 16.1533 | 5.5223 | 5.5223 | 0.51433 | 0.51433 | 1.1245 | 1.1245 | 0 | 0 | 9.046 | 9.046 | 4.5472 | 2.2736 | 0 | 76.1429 | 0 |  |  | 15.6687 |  | 0.58078 | 58.0777 | 0 | 0 | 2014-11-06 17:00 | 9046 | 9.046
|  | 2014-11-07 06:15:02 | 30.5378 | 3.6657 | 14.6627 | 5.5257 | 5.5257 | 0.52317 | 0.52317 | 1.125 | 1.125 | 0 | 0 | 10.3547 | 10.3547 | 1.6533 | 0.82667 | 0 | 76.9695 | 0 |  |  | 14.9559 |  | 0.48015 | 48.0148 | 0 | 0 | 2014-11-06 17:30 | 10354.6667 | 10.3547
|  | 2014-11-07 06:45:03 | 34.2267 | 3.5473 | 14.1893 | 5.5225 | 5.5225 | 0.73383 | 0.73383 | 1.1258 | 1.1258 | 0 | 0 | 11.571 | 11.571 | -1.0842 | -0.54208 | 0 | 76.4275 | 0 |  |  | 13.4799 |  | 0.41457 | 41.457 | 0 | 1.0842 | 2014-11-06 18:00 | 11571 | 11.571
|  | 2014-11-07 07:15:02 | 37.557 | 3.398 | 13.592 | 5.5295 | 5.5295 | 0.90033 | 0.90033 | 1.1248 | 1.1248 | 0 | 0 | 12.4083 | 12.4083 | -4.002 | -2.001 | 0 | 74.4265 | 0 |  |  | 14.5434 |  | 0.3619 | 36.1903 | 0 | 4.002 | 2014-11-06 18:30 | 12408.3333 | 12.4083
|  | 2014-11-07 07:45:03 | 38.784 | 3.2983 | 13.1933 | 5.5268 | 5.5268 | 0.9055 | 0.9055 | 1.125 | 1.125 | 0 | 0 | 12.87 | 12.87 | -5.1633 | -2.5817 | 0 | 71.8448 | 0 |  |  | 12.7975 |  | 0.34017 | 34.0175 | 0 | 5.1633 | 2014-11-06 19:00 | 12870 | 12.87
|  | 2014-11-07 08:15:02 | 39.7092 | 3.1925 | 12.77 | 5.5302 | 5.5302 | 0.9115 | 0.9115 | 1.1257 | 1.1257 | 0 | 0 | 13.0282 | 13.0282 | -6.3437 | -3.1718 | 0 | 68.673 | 0 |  |  | 13.7916 |  | 0.32159 | 32.1588 | 0 | 6.3437 | 2014-11-06 19:30 | 13028.1667 | 13.0282
|  | 2014-11-07 08:45:01 | 39.7637 | 3.2292 | 12.9167 | 5.5303 | 5.5303 | 0.91767 | 0.91767 | 1.1278 | 1.1278 | 0 | 0 | 13.0972 | 13.0972 | -6.174 | -3.087 | 0 | 65.586 | 0 |  |  | 13.3042 |  | 0.32484 | 32.4836 | 0 | 6.174 | 2014-11-06 20:00 | 13097.1667 | 13.0972
|  | 2014-11-07 09:15:03 | 40.538 | 3.1855 | 12.742 | 5.5285 | 5.5285 | 0.93767 | 0.93767 | 1.1368 | 1.1368 | 0 | 0 | 13.288 | 13.288 | -6.905 | -3.4525 | 0 | 62.1335 | 0 |  |  | 13.5065 |  | 0.31432 | 31.4322 | 0 | 6.905 | 2014-11-06 20:30 | 13288 | 13.288
|  | 2014-11-07 09:45:02 | 40.6683 | 3.2643 | 13.0573 | 5.5242 | 5.5242 | 0.90617 | 0.90617 | 1.1372 | 1.1372 | 0.5884 | 0.5884 | 13.4637 | 13.4637 | -5.9914 | -2.9957 | 0 | 59.1377 | 0 |  |  | 13.5796 |  | 0.32107 | 32.1069 | 0 | 5.9914 | 2014-11-06 21:00 | 13463.6667 | 13.4637
|  | 2014-11-07 10:15:03 | 40.9262 | 3.2795 | 13.118 | 5.528 | 5.528 | 0.89417 | 0.89417 | 1.1412 | 1.1412 | 0.5884 | 0.5884 | 13.5687 | 13.5687 | -6.0878 | -3.0439 | 0 | 56.0939 | 0 |  |  | 13.2492 |  | 0.32053 | 32.0528 | 0 | 6.0878 | 2014-11-06 21:30 | 13568.6667 | 13.5687
|  | 2014-11-07 10:45:02 | 40.8623 | 3.3457 | 13.3827 | 5.5293 | 5.5293 | 0.9035 | 0.9035 | 1.1365 | 1.1365 | 0.9172 | 0.9172 | 13.6178 | 13.6178 | -5.3753 | -2.6876 | 0 | 53.4062 | 0 |  |  | 12.0444 |  | 0.32751 | 32.7506 | 0 | 5.3753 | 2014-11-06 22:00 | 13617.8333 | 13.6178
|  | 2014-11-07 11:15:03 | 40.8362 | 3.361 | 13.444 | 5.5257 | 5.5257 | 0.90967 | 0.90967 | 1.136 | 1.136 | 0.9172 | 0.9172 | 13.6513 | 13.6513 | -5.2523 | -2.6261 | 0 | 50.7801 | 0 |  |  | 14.7884 |  | 0.32922 | 32.9218 | 0 | 5.2523 | 2014-11-06 22:30 | 13651.3333 | 13.6513
|  | 2014-11-07 11:45:03 | 40.8327 | 3.3973 | 13.5893 | 5.5273 | 5.5273 | 0.9115 | 0.9115 | 1.1303 | 1.1303 | 1.4896 | 1.4896 | 13.6362 | 13.6362 | -4.5484 | -2.2742 | 0 | 48.5059 | 0 |  |  | 13.7252 |  | 0.33281 | 33.2805 | 0 | 4.5484 | 2014-11-06 23:00 | 13636.1667 | 13.6362
|  | 2014-11-07 12:15:02 | 40.82 | 3.557 | 14.228 | 5.526 | 5.526 | 0.913 | 0.913 | 1.1308 | 1.1308 | 1.4896 | 1.4896 | 13.7793 | 13.7793 | -3.7532 | -1.8766 | 0 | 46.6292 | 0 |  |  | 13.9434 |  | 0.34855 | 34.8555 | 0 | 3.7532 | 2014-11-06 23:30 | 13779.3333 | 13.7793
|  | 2014-11-07 12:45:01 | 40.5925 | 3.6442 | 14.5767 | 5.523 | 5.523 | 0.92583 | 0.92583 | 1.1342 | 1.1342 | 1.5316 | 1.5316 | 13.9357 | 13.9357 | -2.9656 | -1.4828 | 0 | 45.1465 | 0 |  |  | 15.3055 |  | 0.3591 | 35.9098 | 0 | 2.9656 | 2014-11-07 | 13935.6667 | 13.9357
|  | 2014-11-07 13:15:02 | 40.1778 | 3.6988 | 14.7953 | 5.526 | 5.526 | 0.95683 | 0.95683 | 1.1347 | 1.1347 | 1.5316 | 1.5316 | 14.0677 | 14.0677 | -2.1657 | -1.0829 | 0 | 44.0636 | 0 |  |  | 16.1269 |  | 0.36825 | 36.8246 | 0 | 2.1657 | 2014-11-07 00:30 | 14067.6667 | 14.0677
|  | 2014-11-07 13:45:03 | 40.0705 | 3.7902 | 15.1607 | 5.5158 | 5.5158 | 0.97417 | 0.97417 | 1.134 | 1.134 | 1.1948 | 1.1948 | 14.2423 | 14.2423 | -1.8487 | -0.92435 | 0 | 43.1392 | 0 |  |  | 14.4026 |  | 0.37835 | 37.835 | 0 | 1.8487 | 2014-11-07 01:00 | 14242.3333 | 14.2423
|  | 2014-11-07 14:15:03 | 40.1185 | 3.8237 | 15.2947 | 5.5207 | 5.5207 | 0.95517 | 0.95517 | 1.12 | 1.12 | 1.1948 | 1.1948 | 14.3137 | 14.3137 | -1.7195 | -0.85977 | 0 | 42.2795 | 0 |  |  | 16.6712 |  | 0.38124 | 38.1237 | 0 | 1.7195 | 2014-11-07 01:30 | 14313.6667 | 14.3137
|  | 2014-11-07 14:45:02 | 39.9182 | 3.768 | 15.072 | 5.5203 | 5.5203 | 0.87067 | 0.87067 | 1.102 | 1.102 | 0.8244 | 0.8244 | 14.338 | 14.338 | -2.1908 | -1.0954 | 0 | 41.1841 | 0 |  |  | 14.7706 |  | 0.37757 | 37.7572 | 0 | 2.1908 | 2014-11-07 02:00 | 14338 | 14.338
|  | 2014-11-07 15:15:02 | 40.001 | 3.7403 | 14.9613 | 5.5255 | 5.5255 | 0.8845 | 0.8845 | 1.103 | 1.103 | 0.8244 | 0.8244 | 14.3598 | 14.3598 | -2.3424 | -1.1712 | 0 | 40.0129 | 0 |  |  | 16.3079 |  | 0.37402 | 37.4024 | 0 | 2.3424 | 2014-11-07 02:30 | 14359.8333 | 14.3598
|  | 2014-11-07 15:45:03 | 41.0453 | 3.7435 | 14.974 | 5.5283 | 5.5283 | 0.88567 | 0.88567 | 1.1033 | 1.1033 | 0.4296 | 0.4296 | 14.1642 | 14.1642 | -3.9602 | -1.9801 | 0 | 38.0328 | 0 |  |  | 14.8243 |  | 0.36482 | 36.4816 | 0 | 3.9602 | 2014-11-07 03:00 | 14164.1667 | 14.1642
|  | 2014-11-07 16:15:02 | 42.8018 | 3.8472 | 15.3887 | 5.5237 | 5.5237 | 0.90517 | 0.90517 | 1.1028 | 1.1028 | 0.4296 | 0.4296 | 14.174 | 14.174 | -5.2779 | -2.6389 | 0 | 35.3938 | 0 |  |  | 14.927 |  | 0.35953 | 35.9533 | 0 | 5.2779 | 2014-11-07 03:30 | 14174 | 14.174
|  | 2014-11-07 16:45:03 | 45.6487 | 3.9087 | 15.6347 | 5.523 | 5.523 | 0.981 | 0.981 | 1.1035 | 1.1035 | 0.1184 | 0.1184 | 14.3342 | 14.3342 | -7.9539 | -3.977 | 0 | 31.4168 | 0 |  |  | 14.0712 |  | 0.3425 | 34.25 | 0 | 7.9539 | 2014-11-07 04:00 | 14334.1667 | 14.3342
|  | 2014-11-07 17:15:01 | 46.8975 | 3.8303 | 15.3213 | 5.5157 | 5.5157 | 1.019 | 1.019 | 1.0913 | 1.0913 | 0.1184 | 0.1184 | 14.3902 | 14.3902 | -9.4416 | -4.7208 | 0 | 26.696 | 0 |  |  | 14.0956 |  | 0.3267 | 32.6698 | 0 | 9.4416 | 2014-11-07 04:30 | 14390.1667 | 14.3902
|  | 2014-11-07 17:45:01 | 46.5038 | 3.7922 | 15.1687 | 5.5232 | 5.5232 | 1.0372 | 1.0372 | 1.0622 | 1.0622 | 0.136 | 0.136 | 14.3967 | 14.3967 | -9.18 | -4.59 | 0 | 22.106 | 0 |  |  | 14.2585 |  | 0.32618 | 32.6181 | 0 | 9.18 | 2014-11-07 05:00 | 14396.6667 | 14.3967
|  | 2014-11-07 18:15:02 | 45.7495 | 3.84 | 15.36 | 5.5245 | 5.5245 | 1.0363 | 1.0363 | 1.0667 | 1.0667 | 0.136 | 0.136 | 14.3092 | 14.3092 | -8.3168 | -4.1584 | 0 | 17.9476 | 0 |  |  | 16.896 |  | 0.33574 | 33.5741 | 0 | 8.3168 | 2014-11-07 05:30 | 14309.1667 | 14.3092
|  | 2014-11-07 18:45:02 | 44.5187 | 3.7427 | 14.9707 | 5.5307 | 5.5307 | 1.0113 | 1.0113 | 1.0648 | 1.0648 | 0 | 0 | 14.304 | 14.304 | -7.6372 | -3.8186 | 0 | 14.129 | 0 |  |  | 16.1683 |  | 0.33628 | 33.6278 | 0 | 7.6372 | 2014-11-07 06:00 | 14304 | 14.304
|  | 2014-11-07 19:15:02 | 43.3452 | 3.8283 | 15.3133 | 5.529 | 5.529 | 0.88867 | 0.88867 | 1.0413 | 1.0413 | 0 | 0 | 14.0948 | 14.0948 | -6.478 | -3.239 | 0 | 10.89 | 0 |  |  | 14.0883 |  | 0.35329 | 35.3288 | 0 | 6.478 | 2014-11-07 06:30 | 14094.8333 | 14.0948
|  | 2014-11-07 19:45:02 | 41.897 | 3.8975 | 15.59 | 5.536 | 5.536 | 0.88667 | 0.88667 | 0.84367 | 0.84367 | 0 | 0 | 13.7562 | 13.7562 | -5.2845 | -2.6423 | 0 | 8.2478 | 0 |  |  | 14.4987 |  | 0.3721 | 37.2103 | 0 | 5.2845 | 2014-11-07 07:00 | 13756.1667 | 13.7562
|  | 2014-11-07 20:15:02 | 40.2438 | 3.9313 | 15.7253 | 5.5327 | 5.5327 | 0.885 | 0.885 | 0.7335 | 0.7335 | 0 | 0 | 13.7075 | 13.7075 | -3.6598 | -1.8299 | 0 | 6.4179 | 0 |  |  | 16.6689 |  | 0.39075 | 39.0751 | 0 | 3.6598 | 2014-11-07 07:30 | 13707.5 | 13.7075
|  | 2014-11-07 20:45:02 | 38.6748 | 3.8652 | 15.4607 | 5.5357 | 5.5357 | 0.86617 | 0.86617 | 0.7325 | 0.7325 | 0 | 0 | 13.6148 | 13.6148 | -2.465 | -1.2325 | 0 | 5.1854 | 0 |  |  | 15.6153 |  | 0.39976 | 39.976 | 0 | 2.465 | 2014-11-07 08:00 | 13614.8333 | 13.6148
|  | 2014-11-07 21:15:03 | 36.8657 | 3.833 | 15.332 | 5.5308 | 5.5308 | 0.76683 | 0.76683 | 0.73167 | 0.73167 | 0 | 0 | 13.2132 | 13.2132 | -1.2912 | -0.64558 | 0 | 4.5398 | 0 |  |  | 13.9521 |  | 0.41589 | 41.5888 | 0 | 1.2912 | 2014-11-07 08:30 | 13213.1667 | 13.2132
|  | 2014-11-07 21:45:02 | 35.1775 | 3.865 | 15.46 | 5.5297 | 5.5297 | 0.75983 | 0.75983 | 0.73267 | 0.73267 | 0 | 0 | 12.8752 | 12.8752 | 0.17983 | 0.089917 | 0 | 4.6297 | 0 |  |  | 16.6968 |  | 0.43949 | 43.9485 | 0 | 0 | 2014-11-07 09:00 | 12875.1667 | 12.8752
|  | 2014-11-07 22:15:01 | 33.2248 | 3.8913 | 15.5653 | 5.5267 | 5.5267 | 0.7545 | 0.7545 | 0.73333 | 0.73333 | 0 | 0 | 12.3552 | 12.3552 | 1.7102 | 0.85508 | 0 | 5.4848 | 0 |  |  | 14.6314 |  | 0.46848 | 46.8485 | 0 | 0 | 2014-11-07 09:30 | 12355.1667 | 12.3552
|  | 2014-11-07 22:45:04 | 31.2653 | 4.0793 | 16.3173 | 5.527 | 5.527 | 0.7325 | 0.7325 | 0.73367 | 0.73367 | 0 | 0 | 11.3867 | 11.3867 | 3.4318 | 1.7159 | 0 | 7.2007 | 0 |  |  | 15.0119 |  | 0.5219 | 52.1899 | 0 | 0 | 2014-11-07 10:00 | 11386.6667 | 11.3867
|  | 2014-11-07 23:15:02 | 29.4753 | 4.2397 | 16.9587 | 5.5203 | 5.5203 | 0.63383 | 0.63383 | 0.73383 | 0.73383 | 0 | 0 | 10.9707 | 10.9707 | 5.342 | 2.671 | 0 | 9.8717 | 0 |  |  | 17.8066 |  | 0.57535 | 57.5351 | 0 | 0 | 2014-11-07 10:30 | 10970.6667 | 10.9707
|  | 2014-11-07 23:45:02 | 28.8678 | 4.2487 | 16.9947 | 5.5275 | 5.5275 | 0.62983 | 0.62983 | 0.73217 | 0.73217 | 0 | 0 | 10.8812 | 10.8812 | 5.8975 | 2.9488 | 0 | 12.8205 | 0 |  |  | 15.2952 |  | 0.58871 | 58.8706 | 0 | 0 | 2014-11-07 11:00 | 10881.1667 | 10.8812
|  | 2014-11-08 00:15:03 | 28.6128 | 4.2813 | 17.1253 | 5.5292 | 5.5292 | 0.61633 | 0.61633 | 0.73317 | 0.73317 | 0 | 0 | 10.6018 | 10.6018 | 5.993 | 2.9965 | 0 | 15.817 | 0 |  |  | 17.4678 |  | 0.59852 | 59.8519 | 0 | 0 | 2014-11-07 11:30 | 10601.8333 | 10.6018
|  | 2014-11-08 00:45:02 | 28.6823 | 4.0887 | 16.3547 | 5.5237 | 5.5237 | 0.6165 | 0.6165 | 0.73183 | 0.73183 | 0 | 0 | 10.7005 | 10.7005 | 5.2448 | 2.6224 | 0 | 18.4394 | 0 |  |  | 15.0463 |  | 0.5702 | 57.02 | 0 | 0 | 2014-11-07 12:00 | 10700.5 | 10.7005
|  | 2014-11-08 01:15:02 | 28.4042 | 4.2552 | 17.0207 | 5.5252 | 5.5252 | 0.6135 | 0.6135 | 0.73233 | 0.73233 | 0 | 0 | 10.3327 | 10.3327 | 5.8202 | 2.9101 | 0 | 21.3495 | 0 |  |  | 16.3398 |  | 0.59923 | 59.9231 | 0 | 0 | 2014-11-07 12:30 | 10332.6667 | 10.3327
|  | 2014-11-08 01:45:03 | 27.5655 | 4.0893 | 16.3573 | 5.5233 | 5.5233 | 0.61367 | 0.61367 | 0.73083 | 0.73083 | 0 | 0 | 9.6077 | 9.6077 | 5.2673 | 2.6337 | 0 | 23.9831 | 0 |  |  | 16.1938 |  | 0.5934 | 59.3399 | 0 | 0 | 2014-11-07 13:00 | 9607.6667 | 9.6077
|  | 2014-11-08 02:15:02 | 26.9863 | 3.9433 | 15.7733 | 5.517 | 5.517 | 0.613 | 0.613 | 0.73367 | 0.73367 | 0 | 0 | 9.2485 | 9.2485 | 4.8992 | 2.4496 | 0 | 26.4327 | 0 |  |  | 17.3507 |  | 0.58449 | 58.4493 | 0 | 0 | 2014-11-07 13:30 | 9248.5 | 9.2485
|  | 2014-11-08 02:45:03 | 26.7645 | 3.8308 | 15.3233 | 5.521 | 5.521 | 0.61083 | 0.61083 | 0.731 | 0.731 | 0 | 0 | 9.0952 | 9.0952 | 4.5168 | 2.2584 | 0 | 28.6911 | 0 |  |  | 15.4766 |  | 0.57252 | 57.2525 | 0 | 0 | 2014-11-07 14:00 | 9095.1667 | 9.0952
|  | 2014-11-08 03:15:01 | 26.357 | 3.7897 | 15.1587 | 5.529 | 5.529 | 0.60633 | 0.60633 | 0.73117 | 0.73117 | 0 | 0 | 8.87 | 8.87 | 4.5382 | 2.2691 | 0 | 30.9602 | 0 |  |  | 14.4007 |  | 0.57513 | 57.5129 | 0 | 0 | 2014-11-07 14:30 | 8870 | 8.87
|  | 2014-11-08 03:45:02 | 25.9373 | 3.7643 | 15.0573 | 5.5347 | 5.5347 | 0.606 | 0.606 | 0.73567 | 0.73567 | 0 | 0 | 8.3833 | 8.3833 | 4.3797 | 2.1898 | 0 | 33.15 | 0 |  |  | 16.1113 |  | 0.58053 | 58.0527 | 0 | 0 | 2014-11-07 15:00 | 8383.3333 | 8.3833
|  | 2014-11-08 04:15:03 | 25.6337 | 3.511 | 14.044 | 5.535 | 5.535 | 0.606 | 0.606 | 0.73717 | 0.73717 | 0 | 0 | 8.335 | 8.335 | 3.6235 | 1.8117 | 0 | 34.9618 | 0 |  |  | 15.4484 |  | 0.54787 | 54.7873 | 0 | 0 | 2014-11-07 15:30 | 8335 | 8.335
|  | 2014-11-08 04:45:02 | 25.6363 | 3.4383 | 13.7533 | 5.5295 | 5.5295 | 0.60167 | 0.60167 | 0.737 | 0.737 | 0 | 0 | 8.4095 | 8.4095 | 3.3947 | 1.6973 | 0 | 36.6591 | 0 |  |  | 14.7161 |  | 0.53648 | 53.6478 | 0 | 0 | 2014-11-07 16:00 | 8409.5 | 8.4095
|  | 2014-11-08 05:15:03 | 25.718 | 3.3663 | 13.4653 | 5.5357 | 5.5357 | 0.58467 | 0.58467 | 0.73667 | 0.73667 | 0 | 0 | 8.5807 | 8.5807 | 3.185 | 1.5925 | 0 | 38.2516 | 0 |  |  | 13.7346 |  | 0.52358 | 52.3576 | 0 | 0 | 2014-11-07 16:30 | 8580.6667 | 8.5807
|  | 2014-11-08 05:45:03 | 26.2138 | 3.1928 | 12.7713 | 5.5297 | 5.5297 | 0.58867 | 0.58867 | 0.7375 | 0.7375 | 0 | 0 | 9.1952 | 9.1952 | 2.6085 | 1.3043 | 0 | 39.5559 | 0 |  |  | 13.4099 |  | 0.4872 | 48.7198 | 0 | 0 | 2014-11-07 17:00 | 9195.1667 | 9.1952
|  | 2014-11-08 06:15:02 | 27.3787 | 3.1627 | 12.6507 | 5.534 | 5.534 | 0.59 | 0.59 | 0.73633 | 0.73633 | 0 | 0 | 10.0033 | 10.0033 | 2.1357 | 1.0678 | 0 | 40.6237 | 0 |  |  | 13.4097 |  | 0.46206 | 46.2063 | 0 | 0 | 2014-11-07 17:30 | 10003.3333 | 10.0033
|  | 2014-11-08 06:45:05 | 27.9327 | 3.1458 | 12.5833 | 5.534 | 5.534 | 0.59233 | 0.59233 | 0.747 | 0.747 | 0 | 0 | 10.191 | 10.191 | 1.715 | 0.8575 | 0 | 41.4812 | 0 |  |  | 13.7158 |  | 0.45049 | 45.0488 | 0 | 0 | 2014-11-07 18:00 | 10191 | 10.191
|  | 2014-11-08 07:15:02 | 29.0793 | 3.2668 | 13.0673 | 5.5308 | 5.5308 | 0.61883 | 0.61883 | 0.76767 | 0.76767 | 0 | 0 | 10.6638 | 10.6638 | 1.5692 | 0.78458 | 0 | 42.2658 | 0 |  |  | 13.59 |  | 0.44937 | 44.9368 | 0 | 0 | 2014-11-07 18:30 | 10663.8333 | 10.6638
|  | 2014-11-08 07:45:04 | 30.459 | 3.3322 | 13.3287 | 5.5405 | 5.5405 | 0.7635 | 0.7635 | 0.75783 | 0.75783 | 0 | 0 | 11.2 | 11.2 | 1.1315 | 0.56575 | 0 | 42.8315 | 0 |  |  | 13.7285 |  | 0.43759 | 43.7594 | 0 | 0 | 2014-11-07 19:00 | 11200 | 11.2
|  | 2014-11-08 08:15:02 | 32.5897 | 3.245 | 12.98 | 5.5352 | 5.5352 | 0.79117 | 0.79117 | 0.7555 | 0.7555 | 0 | 0 | 11.6733 | 11.6733 | -0.8545 | -0.42725 | 0 | 42.4043 | 0 |  |  | 12.7204 |  | 0.39829 | 39.8286 | 0 | 0.8545 | 2014-11-07 19:30 | 11673.3333 | 11.6733
|  | 2014-11-08 08:45:01 | 34.4197 | 3.3115 | 13.246 | 5.5388 | 5.5388 | 0.84583 | 0.84583 | 0.75583 | 0.75583 | 0 | 0 | 11.9065 | 11.9065 | -2.1267 | -1.0633 | 0 | 41.341 | 0 |  |  | 11.9214 |  | 0.38484 | 38.4838 | 0 | 2.1267 | 2014-11-07 20:00 | 11906.5 | 11.9065
|  | 2014-11-08 09:15:01 | 36.0157 | 3.5543 | 14.2173 | 5.5368 | 5.5368 | 0.97933 | 0.97933 | 0.75567 | 0.75567 | 0 | 0 | 12.3997 | 12.3997 | -2.1268 | -1.0634 | 0 | 40.2775 | 0 |  |  | 13.0799 |  | 0.39475 | 39.4754 | 0 | 2.1268 | 2014-11-07 20:30 | 12399.6667 | 12.3997
|  | 2014-11-08 09:45:01 | 36.5703 | 3.5332 | 14.1327 | 5.5348 | 5.5348 | 0.97717 | 0.97717 | 0.755 | 0.755 | 0.6916 | 0.6916 | 12.5658 | 12.5658 | -1.9132 | -0.95662 | 0 | 39.3209 | 0 |  |  | 14.1327 |  | 0.38645 | 38.6452 | 0 | 1.9132 | 2014-11-07 21:00 | 12565.8333 | 12.5658
|  | 2014-11-08 10:15:02 | 36.9617 | 3.7148 | 14.8593 | 5.5373 | 5.5373 | 0.976 | 0.976 | 0.75867 | 0.75867 | 0.6916 | 0.6916 | 12.5867 | 12.5867 | -1.5521 | -0.77603 | 0 | 38.5449 | 0 |  |  | 15.4537 |  | 0.40202 | 40.202 | 0 | 1.5521 | 2014-11-07 21:30 | 12586.6667 | 12.5867
|  | 2014-11-08 10:45:04 | 37.031 | 3.7643 | 15.0573 | 5.542 | 5.542 | 0.97583 | 0.97583 | 0.75617 | 0.75617 | 1.2836 | 1.2836 | 12.669 | 12.669 | -0.74707 | -0.37353 | 0 | 38.1714 | 0 |  |  | 16.2619 |  | 0.40661 | 40.6614 | 0 | 0.74707 | 2014-11-07 22:00 | 12669 | 12.669
|  | 2014-11-08 11:15:01 | 37.0643 | 3.9018 | 15.6073 | 5.5385 | 5.5385 | 0.97083 | 0.97083 | 0.7555 | 0.7555 | 1.2836 | 1.2836 | 12.7985 | 12.7985 | -0.11007 | -0.055033 | 0 | 38.1163 | 0 |  |  | 16.5438 |  | 0.42109 | 42.1088 | 0 | 0.11007 | 2014-11-07 22:30 | 12798.5 | 12.7985
|  | 2014-11-08 11:45:02 | 37.0367 | 4.007 | 16.028 | 5.542 | 5.542 | 0.968 | 0.968 | 0.74817 | 0.74817 | 1.876 | 1.876 | 12.8112 | 12.8112 | 0.93667 | 0.46833 | 0 | 38.5847 | 0 |  |  | 15.5472 |  | 0.43276 | 43.276 | 0 | 0 | 2014-11-07 23:00 | 12811.1667 | 12.8112
|  | 2014-11-08 12:15:02 | 36.959 | 4.0658 | 16.2633 | 5.5413 | 5.5413 | 0.96817 | 0.96817 | 0.7205 | 0.7205 | 1.876 | 1.876 | 12.8452 | 12.8452 | 1.2555 | 0.62775 | 0 | 39.2124 | 0 |  |  | 15.7754 |  | 0.44004 | 44.0037 | 0 | 0 | 2014-11-07 23:30 | 12845.1667 | 12.8452
|  | 2014-11-08 12:45:02 | 36.6162 | 3.951 | 15.804 | 5.5413 | 5.5413 | 0.94733 | 0.94733 | 0.72083 | 0.72083 | 2.046 | 2.046 | 12.9357 | 12.9357 | 1.379 | 0.6895 | 0 | 39.9019 | 0 |  |  | 16.9103 |  | 0.43161 | 43.1613 | 0 | 0 | 2014-11-08 | 12935.6667 | 12.9357
|  | 2014-11-08 13:15:01 | 36.2295 | 3.946 | 15.784 | 5.539 | 5.539 | 0.8135 | 0.8135 | 0.72167 | 0.72167 | 2.046 | 2.046 | 13.0532 | 13.0532 | 1.7278 | 0.86392 | 0 | 40.7658 | 0 |  |  | 16.0997 |  | 0.43567 | 43.5667 | 0 | 0 | 2014-11-08 00:30 | 13053.1667 | 13.0532
|  | 2014-11-08 13:45:02 | 36.1452 | 3.8613 | 15.4453 | 5.5362 | 5.5362 | 0.8145 | 0.8145 | 0.72867 | 0.72867 | 2.0784 | 2.0784 | 13.1348 | 13.1348 | 1.5927 | 0.79637 | 0 | 41.5622 | 0 |  |  | 15.2909 |  | 0.42731 | 42.7314 | 0 | 0 | 2014-11-08 01:00 | 13134.8333 | 13.1348
|  | 2014-11-08 14:15:02 | 35.9767 | 3.7893 | 15.1573 | 5.5387 | 5.5387 | 0.81383 | 0.81383 | 0.735 | 0.735 | 2.0784 | 2.0784 | 12.9813 | 12.9813 | 1.3279 | 0.66395 | 0 | 42.2261 | 0 |  |  | 15.9152 |  | 0.42131 | 42.131 | 0 | 0 | 2014-11-08 01:30 | 12981.3333 | 12.9813
|  | 2014-11-08 14:45:03 | 35.7495 | 3.7237 | 14.8947 | 5.535 | 5.535 | 0.8185 | 0.8185 | 0.7395 | 0.7395 | 1.686 | 1.686 | 12.934 | 12.934 | 0.85817 | 0.42908 | 0 | 42.6552 | 0 |  |  | 15.7883 |  | 0.41664 | 41.664 | 0 | 0 | 2014-11-08 02:00 | 12934 | 12.934
|  | 2014-11-08 15:15:01 | 36.1027 | 3.7837 | 15.1347 | 5.5323 | 5.5323 | 0.8395 | 0.8395 | 0.74617 | 0.74617 | 1.686 | 1.686 | 13.0212 | 13.0212 | 0.85717 | 0.42858 | 0 | 43.0838 | 0 |  |  | 15.1347 |  | 0.41921 | 41.9212 | 0 | 0 | 2014-11-08 02:30 | 13021.1667 | 13.0212
|  | 2014-11-08 15:45:02 | 36.8285 | 3.879 | 15.516 | 5.5385 | 5.5385 | 0.88367 | 0.88367 | 0.74717 | 0.74717 | 0.7012 | 0.7012 | 13.0893 | 13.0893 | -0.35263 | -0.17632 | 0 | 42.9075 | 0 |  |  | 14.1196 |  | 0.4213 | 42.1304 | 0 | 0.35263 | 2014-11-08 03:00 | 13089.3333 | 13.0893
|  | 2014-11-08 16:15:03 | 38.4498 | 3.7625 | 15.05 | 5.5332 | 5.5332 | 0.99217 | 0.99217 | 0.74733 | 0.74733 | 0.7012 | 0.7012 | 13.2343 | 13.2343 | -2.1916 | -1.0958 | 0 | 41.8117 | 0 |  |  | 15.8025 |  | 0.39142 | 39.1419 | 0 | 2.1916 | 2014-11-08 03:30 | 13234.3333 | 13.2343
|  | 2014-11-08 16:45:02 | 41.389 | 3.714 | 14.856 | 5.5323 | 5.5323 | 0.99083 | 0.99083 | 0.74683 | 0.74683 | 0.0532 | 0.0532 | 13.5605 | 13.5605 | -5.6493 | -2.8247 | 0 | 38.987 | 0 |  |  | 15.0046 |  | 0.35894 | 35.8936 | 0 | 5.6493 | 2014-11-08 04:00 | 13560.5 | 13.5605
|  | 2014-11-08 17:15:03 | 42.889 | 3.7333 | 14.9333 | 5.5303 | 5.5303 | 0.99117 | 0.99117 | 0.75167 | 0.75167 | 0.0532 | 0.0532 | 13.6852 | 13.6852 | -6.9441 | -3.4721 | 0 | 35.515 | 0 |  |  | 14.0373 |  | 0.34819 | 34.8186 | 0 | 6.9441 | 2014-11-08 04:30 | 13685.1667 | 13.6852
|  | 2014-11-08 17:45:02 | 42.5867 | 3.8128 | 15.2513 | 5.5317 | 5.5317 | 0.98983 | 0.98983 | 0.74917 | 0.74917 | 0.032 | 0.032 | 13.7117 | 13.7117 | -6.321 | -3.1605 | 0 | 32.3545 | 0 |  |  | 14.7938 |  | 0.35812 | 35.8125 | 0 | 6.321 | 2014-11-08 05:00 | 13711.6667 | 13.7117
|  | 2014-11-08 18:15:01 | 41.7053 | 3.4758 | 13.9033 | 5.5242 | 5.5242 | 0.91417 | 0.91417 | 0.752 | 0.752 | 0.032 | 0.032 | 13.6197 | 13.6197 | -6.96 | -3.48 | 0 | 28.8745 | 0 |  |  | 13.4862 |  | 0.33337 | 33.3371 | 0 | 6.96 | 2014-11-08 05:30 | 13619.6667 | 13.6197
|  | 2014-11-08 18:45:02 | 40.528 | 3.728 | 14.912 | 5.5382 | 5.5382 | 0.84467 | 0.84467 | 0.75217 | 0.75217 | 0 | 0 | 13.5138 | 13.5138 | -4.9672 | -2.4836 | 0 | 26.3909 | 0 |  |  | 15.5085 |  | 0.36794 | 36.7943 | 0 | 4.9672 | 2014-11-08 06:00 | 13513.8333 | 13.5138
|  | 2014-11-08 19:15:01 | 39.2378 | 3.8267 | 15.3067 | 5.5398 | 5.5398 | 0.84233 | 0.84233 | 0.75133 | 0.75133 | 0 | 0 | 13.328 | 13.328 | -3.4697 | -1.7348 | 0 | 24.656 | 0 |  |  | 16.6843 |  | 0.3901 | 39.01 | 0 | 3.4697 | 2014-11-08 06:30 | 13328 | 13.328
|  | 2014-11-08 19:45:03 | 38.0058 | 3.8258 | 15.3033 | 5.5432 | 5.5432 | 0.8405 | 0.8405 | 0.74717 | 0.74717 | 0 | 0 | 13.194 | 13.194 | -2.3777 | -1.1888 | 0 | 23.4672 | 0 |  |  | 14.5382 |  | 0.40266 | 40.2657 | 0 | 2.3777 | 2014-11-08 07:00 | 13194 | 13.194
|  | 2014-11-08 20:15:02 | 37.181 | 3.7138 | 14.8553 | 5.5442 | 5.5442 | 0.8305 | 0.8305 | 0.74033 | 0.74033 | 0 | 0 | 12.9213 | 12.9213 | -2.2893 | -1.1447 | 0 | 22.3225 | 0 |  |  | 14.5582 |  | 0.39954 | 39.9541 | 0 | 2.2893 | 2014-11-08 07:30 | 12921.3333 | 12.9213
|  | 2014-11-08 20:45:01 | 35.8353 | 3.4363 | 13.7453 | 5.5422 | 5.5422 | 0.80633 | 0.80633 | 0.7425 | 0.7425 | 0 | 0 | 12.7962 | 12.7962 | -2.2028 | -1.1014 | 0 | 21.2211 | 0 |  |  | 14.0202 |  | 0.38357 | 38.3569 | 0 | 2.2028 | 2014-11-08 08:00 | 12796.1667 | 12.7962
|  | 2014-11-08 21:15:01 | 34.5917 | 3.1685 | 12.674 | 5.5517 | 5.5517 | 0.714 | 0.714 | 0.743 | 0.743 | 0 | 0 | 12.7718 | 12.7718 | -2.1372 | -1.0686 | 0 | 20.1525 | 0 |  |  | 13.181 |  | 0.36639 | 36.6389 | 0 | 2.1372 | 2014-11-08 08:30 | 12771.8333 | 12.7718
|  | 2014-11-08 21:45:03 | 33.3647 | 2.9823 | 11.9293 | 5.5497 | 5.5497 | 0.71333 | 0.71333 | 0.74217 | 0.74217 | 0 | 0 | 12.8108 | 12.8108 | -1.6193 | -0.80967 | 0 | 19.3429 | 0 |  |  | 12.0486 |  | 0.35754 | 35.7544 | 0 | 1.6193 | 2014-11-08 09:00 | 12810.8333 | 12.8108
|  | 2014-11-08 22:15:03 | 32.4317 | 2.8545 | 11.418 | 5.5483 | 5.5483 | 0.7075 | 0.7075 | 0.74267 | 0.74267 | 0 | 0 | 12.8145 | 12.8145 | -1.2007 | -0.60033 | 0 | 18.7425 | 0 |  |  | 11.9889 |  | 0.35206 | 35.2063 | 0 | 1.2007 | 2014-11-08 09:30 | 12814.5 | 12.8145
|  | 2014-11-08 22:45:02 | 31.5108 | 2.8495 | 11.398 | 5.5465 | 5.5465 | 0.67983 | 0.67983 | 0.74283 | 0.74283 | 0 | 0 | 12.6137 | 12.6137 | -0.53 | -0.265 | 0 | 18.4775 | 0 |  |  | 10.4862 |  | 0.36172 | 36.1717 | 0 | 0.53 | 2014-11-08 10:00 | 12613.6667 | 12.6137
|  | 2014-11-08 23:15:03 | 29.7165 | 2.7123 | 10.8493 | 5.5453 | 5.5453 | 0.62233 | 0.62233 | 0.74267 | 0.74267 | 0 | 0 | 12.3958 | 12.3958 | 0.439 | 0.2195 | 0 | 18.697 | 0 |  |  | 10.0899 |  | 0.36509 | 36.5095 | 0 | 0 | 2014-11-08 10:30 | 12395.8333 | 12.3958
|  | 2014-11-08 23:45:03 | 28.5968 | 2.8038 | 11.2153 | 5.545 | 5.545 | 0.61533 | 0.61533 | 0.74333 | 0.74333 | 0 | 0 | 11.7818 | 11.7818 | 1.304 | 0.652 | 0 | 19.349 | 0 |  |  | 12.0004 |  | 0.39219 | 39.2188 | 0 | 0 | 2014-11-08 11:00 | 11781.8333 | 11.7818
|  | 2014-11-09 00:15:02 | 28.2612 | 2.9487 | 11.7947 | 5.5417 | 5.5417 | 0.61467 | 0.61467 | 0.74333 | 0.74333 | 0 | 0 | 11.4135 | 11.4135 | 1.8467 | 0.92333 | 0 | 20.2724 | 0 |  |  | 10.7331 |  | 0.41735 | 41.7345 | 0 | 0 | 2014-11-08 11:30 | 11413.5 | 11.4135
|  | 2014-11-09 00:45:03 | 28.0518 | 2.6908 | 10.7633 | 5.5333 | 5.5333 | 0.6005 | 0.6005 | 0.73967 | 0.73967 | 0 | 0 | 11.3645 | 11.3645 | 0.9495 | 0.47475 | 0 | 20.7471 | 0 |  |  | 10.1175 |  | 0.38369 | 38.3694 | 0 | 0 | 2014-11-08 12:00 | 11364.5 | 11.3645
|  | 2014-11-09 01:15:01 | 27.9875 | 2.5445 | 10.178 | 5.5388 | 5.5388 | 0.55567 | 0.55567 | 0.74317 | 0.74317 | 0 | 0 | 11.3095 | 11.3095 | 0.33767 | 0.16883 | 0 | 20.916 | 0 |  |  | 9.262 |  | 0.36366 | 36.3662 | 0 | 0 | 2014-11-08 12:30 | 11309.5 | 11.3095
|  | 2014-11-09 01:45:02 | 27.4745 | 2.2722 | 9.0887 | 5.5393 | 5.5393 | 0.55283 | 0.55283 | 0.74217 | 0.74217 | 0 | 0 | 11.2052 | 11.2052 | -0.34633 | -0.17317 | 0 | 20.7428 | 0 |  |  | 9.8158 |  | 0.3308 | 33.0804 | 0 | 0.34633 | 2014-11-08 13:00 | 11205.1667 | 11.2052
|  | 2014-11-09 02:15:02 | 27.246 | 2.32 | 9.28 | 5.545 | 5.545 | 0.5375 | 0.5375 | 0.73917 | 0.73917 | 0 | 0 | 11.1593 | 11.1593 | 0.015 | 0.0075 | 0 | 20.7503 | 0 |  |  | 9.4656 |  | 0.3406 | 34.06 | 0 | 0 | 2014-11-08 13:30 | 11159.3333 | 11.1593
|  | 2014-11-09 02:45:01 | 27.099 | 2.1815 | 8.726 | 5.5377 | 5.5377 | 0.537 | 0.537 | 0.7405 | 0.7405 | 0 | 0 | 11.1755 | 11.1755 | -0.38233 | -0.19117 | 0 | 20.5591 | 0 |  |  | 8.2024 |  | 0.322 | 32.2005 | 0 | 0.38233 | 2014-11-08 14:00 | 11175.5 | 11.1755
|  | 2014-11-09 03:15:01 | 26.3727 | 2.1658 | 8.6633 | 5.5475 | 5.5475 | 0.53717 | 0.53717 | 0.74017 | 0.74017 | 0 | 0 | 10.509 | 10.509 | -0.3755 | -0.18775 | 0 | 20.3714 | 0 |  |  | 9.5297 |  | 0.3285 | 32.8497 | 0 | 0.3755 | 2014-11-08 14:30 | 10509 | 10.509
|  | 2014-11-09 03:45:01 | 25.6647 | 2.0983 | 8.3933 | 5.5442 | 5.5442 | 0.5375 | 0.5375 | 0.74133 | 0.74133 | 0 | 0 | 9.7792 | 9.7792 | -0.66917 | -0.33458 | 0 | 20.0368 | 0 |  |  | 8.813 |  | 0.32704 | 32.7038 | 0 | 0.66917 | 2014-11-08 15:00 | 9779.1667 | 9.7792
|  | 2014-11-09 04:15:02 | 25.38 | 1.9658 | 7.8633 | 5.5433 | 5.5433 | 0.5405 | 0.5405 | 0.743 | 0.743 | 0 | 0 | 9.7225 | 9.7225 | -0.96733 | -0.48367 | 0 | 19.5531 | 0 |  |  | 7.3129 |  | 0.30982 | 30.9824 | 0 | 0.96733 | 2014-11-08 15:30 | 9722.5 | 9.7225
|  | 2014-11-09 04:45:02 | 25.3778 | 1.8193 | 7.2773 | 5.5425 | 5.5425 | 0.54033 | 0.54033 | 0.7435 | 0.7435 | 0 | 0 | 9.7433 | 9.7433 | -1.5308 | -0.76542 | 0 | 18.7877 | 0 |  |  | 7.5684 |  | 0.28676 | 28.6759 | 0 | 1.5308 | 2014-11-08 16:00 | 9743.3333 | 9.7433
|  | 2014-11-09 05:15:02 | 25.5223 | 1.7668 | 7.0673 | 5.5438 | 5.5438 | 0.54617 | 0.54617 | 0.74383 | 0.74383 | 0 | 0 | 9.9597 | 9.9597 | -1.6615 | -0.83075 | 0 | 17.957 | 0 |  |  | 7.2087 |  | 0.27691 | 27.6908 | 0 | 1.6615 | 2014-11-08 16:30 | 9959.6667 | 9.9597
|  | 2014-11-09 05:45:01 | 25.9637 | 1.7093 | 6.8373 | 5.545 | 5.545 | 0.546 | 0.546 | 0.74383 | 0.74383 | 0 | 0 | 10.5007 | 10.5007 | -1.7908 | -0.89542 | 0 | 17.0615 | 0 |  |  | 6.7006 |  | 0.26334 | 26.3342 | 0 | 1.7908 | 2014-11-08 17:00 | 10500.6667 | 10.5007
|  | 2014-11-09 06:15:01 | 26.8618 | 1.6465 | 6.586 | 5.5397 | 5.5397 | 0.58517 | 0.58517 | 0.74317 | 0.74317 | 0 | 0 | 11.2252 | 11.2252 | -2.1827 | -1.0913 | 0 | 15.9702 | 0 |  |  | 6.0591 |  | 0.24518 | 24.5181 | 0 | 2.1827 | 2014-11-08 17:30 | 11225.1667 | 11.2252
|  | 2014-11-09 06:45:02 | 27.2618 | 1.5698 | 6.2793 | 5.548 | 5.548 | 0.75283 | 0.75283 | 0.74183 | 0.74183 | 0 | 0 | 11.3912 | 11.3912 | -2.5487 | -1.2743 | 0 | 14.6959 | 0 |  |  | 6.6561 |  | 0.23033 | 23.0334 | 0 | 2.5487 | 2014-11-08 18:00 | 11391.1667 | 11.3912
|  | 2014-11-09 07:15:03 | 27.4643 | 1.5293 | 6.1173 | 5.5387 | 5.5387 | 0.7985 | 0.7985 | 0.748 | 0.748 | 0 | 0 | 11.1502 | 11.1502 | -3.1117 | -1.5558 | 0 | 13.14 | 0 |  |  | 5.8115 |  | 0.22274 | 22.2737 | 0 | 3.1117 | 2014-11-08 18:30 | 11150.1667 | 11.1502
|  | 2014-11-09 07:45:01 | 27.8742 | 1.3075 | 5.23 | 5.5442 | 5.5442 | 0.79783 | 0.79783 | 0.7525 | 0.7525 | 0 | 0 | 11.7908 | 11.7908 | -3.7588 | -1.8794 | 0 | 11.2606 | 0 |  |  | 5.5961 |  | 0.18763 | 18.7629 | 0 | 3.7588 | 2014-11-08 19:00 | 11790.8333 | 11.7908
|  | 2014-11-09 08:15:02 | 29.8267 | 0.938 | 3.752 | 5.5408 | 5.5408 | 0.79633 | 0.79633 | 0.74617 | 0.74617 | 0 | 0 | 12.5938 | 12.5938 | -6.3975 | -3.1987 | 0 | 8.0619 | 0 |  |  | 3.9021 |  | 0.12579 | 12.5793 | 0 | 6.3975 | 2014-11-08 19:30 | 12593.8333 | 12.5938
|  | 2014-11-09 08:45:03 | 31.5992 | 0.80667 | 3.2267 | 5.5483 | 5.5483 | 0.81383 | 0.81383 | 0.73983 | 0.73983 | 0 | 0 | 13.1297 | 13.1297 | -8.1408 | -4.0704 | 0 | 3.9915 | 0 |  |  | 2.904 |  | 0.10211 | 10.2112 | 0 | 8.1408 | 2014-11-08 20:00 | 13129.6667 | 13.1297
|  | 2014-11-09 09:15:02 | 33.2812 | 0.80433 | 3.2173 | 5.5472 | 5.5472 | 0.8275 | 0.8275 | 0.74883 | 0.74883 | 0 | 0 | 13.4205 | 13.4205 | -9.5198 | -4.7599 | 0 | 0 | 0 |  |  | 3.0243 |  | 0.096671 | 9.6671 | 0 | 7.9829 | 2014-11-08 20:30 | 13420.5 | 13.4205
|  | 2014-11-09 09:45:03 | 34.3427 | 0.7005 | 2.802 | 5.5448 | 5.5448 | 0.8275 | 0.8275 | 0.74017 | 0.74017 | 0.2956 | 0.2956 | 13.424 | 13.424 | -10.7086 | -5.3543 | 4.7599 | 0 | 0 |  |  | 2.9141 |  | 0.081589 | 8.1589 | 9.5198 | 0 | 2014-11-08 21:00 | 13424 | 13.424
|  | 2014-11-09 10:15:02 | 34.8808 | 0.44533 | 1.7813 | 5.5442 | 5.5442 | 0.82883 | 0.82883 | 0.73683 | 0.73683 | 0.2956 | 0.2956 | 13.3542 | 13.3542 | -12.3399 | -6.17 | 5.3543 | 0 | 0 |  |  | 1.9595 |  | 0.051069 | 5.1069 | 10.7086 | 0 | 2014-11-08 21:30 | 13354.1667 | 13.3542
|  | 2014-11-09 10:45:02 | 34.9845 | 0.35167 | 1.4067 | 5.542 | 5.542 | 0.84383 | 0.84383 | 0.73667 | 0.73667 | 0.5868 | 0.5868 | 13.374 | 13.374 | -12.4945 | -6.2473 | 6.17 | 0 | 0 |  |  | 1.5333 |  | 0.040208 | 4.0208 | 12.3399 | 0 | 2014-11-08 22:00 | 13374 | 13.374
|  | 2014-11-09 11:15:02 | 35.2713 | 0.38767 | 1.5507 | 5.5452 | 5.5452 | 0.96117 | 0.96117 | 0.7365 | 0.7365 | 0.5868 | 0.5868 | 13.3575 | 13.3575 | -12.5335 | -6.2668 | 6.2473 | 0 | 0 |  |  | 1.7057 |  | 0.043964 | 4.3964 | 12.4945 | 0 | 2014-11-08 22:30 | 13357.5 | 13.3575
|  | 2014-11-09 11:45:03 | 35.6635 | 0.422 | 1.688 | 5.5388 | 5.5388 | 0.90533 | 0.90533 | 0.73583 | 0.73583 | 0.7444 | 0.7444 | 13.3533 | 13.3533 | -12.6978 | -6.3489 | 6.2668 | 0 | 0 |  |  | 1.823 |  | 0.047331 | 4.7331 | 12.5335 | 0 | 2014-11-08 23:00 | 13353.3333 | 13.3533
|  | 2014-11-09 12:15:01 | 36.111 | 0.39667 | 1.5867 | 5.5418 | 5.5418 | 0.787 | 0.787 | 0.737 | 0.737 | 0.7444 | 0.7444 | 13.3643 | 13.3643 | -13.3498 | -6.6749 | 6.3489 | 0 | 0 |  |  | 1.7136 |  | 0.043939 | 4.3939 | 12.6978 | 0 | 2014-11-08 23:30 | 13364.3333 | 13.3643
|  | 2014-11-09 12:45:02 | 36.1972 | 0.46717 | 1.8687 | 5.5352 | 5.5352 | 0.756 | 0.756 | 0.73783 | 0.73783 | 0.7868 | 0.7868 | 13.3472 | 13.3472 | -13.1655 | -6.5828 | 6.6749 | 0 | 0 |  |  | 1.6818 |  | 0.051625 | 5.1625 | 13.3498 | 0 | 2014-11-09 | 13347.1667 | 13.3472
|  | 2014-11-09 13:15:03 | 35.958 | 0.438 | 1.752 | 5.5328 | 5.5328 | 0.7395 | 0.7395 | 0.73783 | 0.73783 | 0.7868 | 0.7868 | 13.3242 | 13.3242 | -13.0849 | -6.5424 | 6.5828 | 0 | 0 |  |  | 1.6994 |  | 0.048724 | 4.8724 | 13.1655 | 0 | 2014-11-09 00:30 | 13324.1667 | 13.3242
|  | 2014-11-09 13:45:01 | 35.8365 | 0.35867 | 1.4347 | 5.4778 | 5.4778 | 0.72683 | 0.72683 | 0.73783 | 0.73783 | 0.8252 | 0.8252 | 13.3122 | 13.3122 | -13.322 | -6.661 | 6.5424 | 0 | 0 |  |  | 1.4347 |  | 0.040034 | 4.0034 | 13.0849 | 0 | 2014-11-09 01:00 | 13312.1667 | 13.3122
|  | 2014-11-09 14:15:03 | 35.9172 | 0.3505 | 1.402 | 5.4807 | 5.4807 | 0.72733 | 0.72733 | 0.73883 | 0.73883 | 0.8252 | 0.8252 | 13.3208 | 13.3208 | -13.4223 | -6.7111 | 6.661 | 0 | 0 |  |  | 1.5422 |  | 0.039034 | 3.9034 | 13.322 | 0 | 2014-11-09 01:30 | 13320.8333 | 13.3208
|  | 2014-11-09 14:45:03 | 36.1492 | 0.34683 | 1.3873 | 5.4778 | 5.4778 | 0.73033 | 0.73033 | 0.739 | 0.739 | 0.5328 | 0.5328 | 13.3457 | 13.3457 | -13.9362 | -6.9681 | 6.7111 | 0 | 0 |  |  | 1.2902 |  | 0.038378 | 3.8378 | 13.4223 | 0 | 2014-11-09 02:00 | 13345.6667 | 13.3457
|  | 2014-11-09 15:15:02 | 36.7742 | 0.34867 | 1.3947 | 5.4763 | 5.4763 | 0.74283 | 0.74283 | 0.753 | 0.753 | 0.5328 | 0.5328 | 13.4962 | 13.4962 | -14.3784 | -7.1892 | 6.9681 | 0 | 0 |  |  | 1.5341 |  | 0.037925 | 3.7925 | 13.9362 | 0 | 2014-11-09 02:30 | 13496.1667 | 13.4962
|  | 2014-11-09 15:45:01 | 38.0197 | 0.37417 | 1.4967 | 5.5043 | 5.5043 | 0.75233 | 0.75233 | 0.7525 | 0.7525 | 0.4116 | 0.4116 | 13.6178 | 13.6178 | -15.4844 | -7.7422 | 7.1892 | 0 | 0 |  |  | 1.4518 |  | 0.039366 | 3.9366 | 14.3784 | 0 | 2014-11-09 03:00 | 13617.8333 | 13.6178
|  | 2014-11-09 16:15:02 | 40.2668 | 0.422 | 1.688 | 5.5322 | 5.5322 | 0.79767 | 0.79767 | 0.75317 | 0.75317 | 0.4116 | 0.4116 | 13.7455 | 13.7455 | -17.3387 | -8.6694 | 7.7422 | 0 | 0 |  |  | 1.5192 |  | 0.04192 | 4.192 | 15.4844 | 0 | 2014-11-09 03:30 | 13745.5 | 13.7455
|  | 2014-11-09 16:45:04 | 43.6753 | 0.4835 | 1.934 | 5.5302 | 5.5302 | 0.9405 | 0.9405 | 0.75233 | 0.75233 | 0.0624 | 0.0624 | 13.7593 | 13.7593 | -20.6966 | -10.3483 | 8.6694 | 0 | 0 |  |  | 1.7986 |  | 0.044281 | 4.4281 | 17.3387 | 0 | 2014-11-09 04:00 | 13759.3333 | 13.7593
|  | 2014-11-09 17:15:02 | 44.9635 | 0.54633 | 2.1853 | 5.5373 | 5.5373 | 1.002 | 1.002 | 0.75333 | 0.75333 | 0.0624 | 0.0624 | 13.8327 | 13.8327 | -21.5904 | -10.7952 | 10.3483 | 0 | 0 |  |  | 2.0979 |  | 0.048602 | 4.8602 | 20.6966 | 0 | 2014-11-09 04:30 | 13832.6667 | 13.8327
|  | 2014-11-09 17:45:03 | 44.7115 | 0.5475 | 2.19 | 5.5318 | 5.5318 | 0.96583 | 0.96583 | 0.753 | 0.753 | 0.084 | 0.084 | 13.8375 | 13.8375 | -21.3493 | -10.6747 | 10.7952 | 0 | 0 |  |  | 2.1024 |  | 0.048981 | 4.8981 | 21.5904 | 0 | 2014-11-09 05:00 | 13837.5 | 13.8375
|  | 2014-11-09 18:15:03 | 43.9907 | 0.56733 | 2.2693 | 5.5425 | 5.5425 | 0.96933 | 0.96933 | 0.75317 | 0.75317 | 0.084 | 0.084 | 13.8462 | 13.8462 | -20.5262 | -10.2631 | 10.6747 | 0 | 0 |  |  | 2.292 |  | 0.051587 | 5.1587 | 21.3493 | 0 | 2014-11-09 05:30 | 13846.1667 | 13.8462
|  | 2014-11-09 18:45:01 | 43.0063 | 0.57367 | 2.2947 | 5.532 | 5.532 | 0.83567 | 0.83567 | 0.753 | 0.753 | 0 | 0 | 13.8203 | 13.8203 | -19.7707 | -9.8853 | 10.2631 | 0 | 0 |  |  | 2.4094 |  | 0.053356 | 5.3356 | 20.5262 | 0 | 2014-11-09 06:00 | 13820.3333 | 13.8203
|  | 2014-11-09 19:15:03 | 41.9488 | 0.56817 | 2.2727 | 5.5313 | 5.5313 | 0.817 | 0.817 | 0.753 | 0.753 | 0 | 0 | 13.776 | 13.776 | -18.7988 | -9.3994 | 9.8853 | 0 | 0 |  |  | 2.2272 |  | 0.054177 | 5.4177 | 19.7707 | 0 | 2014-11-09 06:30 | 13776 | 13.776
|  | 2014-11-09 19:45:03 | 40.7425 | 0.55117 | 2.2047 | 5.5362 | 5.5362 | 0.71933 | 0.71933 | 0.75167 | 0.75167 | 0 | 0 | 13.7685 | 13.7685 | -17.7622 | -8.8811 | 9.3994 | 0 | 0 |  |  | 2.0724 |  | 0.054112 | 5.4112 | 18.7988 | 0 | 2014-11-09 07:00 | 13768.5 | 13.7685
|  | 2014-11-09 20:15:02 | 39.5008 | 0.5415 | 2.166 | 5.5373 | 5.5373 | 0.72083 | 0.72083 | 0.74383 | 0.74383 | 0 | 0 | 13.7532 | 13.7532 | -16.5797 | -8.2898 | 8.8811 | 0 | 0 |  |  | 2.296 |  | 0.054834 | 5.4834 | 17.7622 | 0 | 2014-11-09 07:30 | 13753.1667 | 13.7532
|  | 2014-11-09 20:45:03 | 38.1682 | 0.52483 | 2.0993 | 5.5353 | 5.5353 | 0.7085 | 0.7085 | 0.74067 | 0.74067 | 0 | 0 | 13.7423 | 13.7423 | -15.342 | -7.671 | 8.2898 | 0 | 0 |  |  | 2.1623 |  | 0.055002 | 5.5002 | 16.5797 | 0 | 2014-11-09 08:00 | 13742.3333 | 13.7423
|  | 2014-11-09 21:15:02 | 36.6967 | 0.51367 | 2.0547 | 5.54 | 5.54 | 0.68767 | 0.68767 | 0.742 | 0.742 | 0 | 0 | 13.7832 | 13.7832 | -13.8892 | -6.9446 | 7.671 | 0 | 0 |  |  | 1.993 |  | 0.055991 | 5.5991 | 15.342 | 0 | 2014-11-09 08:30 | 13783.1667 | 13.7832
|  | 2014-11-09 21:45:01 | 34.9185 | 0.53267 | 2.1307 | 5.5458 | 5.5458 | 0.68167 | 0.68167 | 0.74083 | 0.74083 | 0 | 0 | 13.8193 | 13.8193 | -12.0002 | -6.0001 | 6.9446 | 0 | 0 |  |  | 2.1946 |  | 0.061018 | 6.1018 | 13.8892 | 0 | 2014-11-09 09:00 | 13819.3333 | 13.8193
|  | 2014-11-09 22:15:02 | 33.1582 | 0.59867 | 2.3947 | 5.5478 | 5.5478 | 0.67983 | 0.67983 | 0.741 | 0.741 | 0 | 0 | 13.804 | 13.804 | -9.9908 | -4.9954 | 6.0001 | 0 | 0 |  |  | 2.5383 |  | 0.07222 | 7.222 | 12.0002 | 0 | 2014-11-09 09:30 | 13804 | 13.804
|  | 2014-11-09 22:45:02 | 31.5285 | 0.66417 | 2.6567 | 5.5515 | 5.5515 | 0.66533 | 0.66533 | 0.742 | 0.742 | 0 | 0 | 13.2302 | 13.2302 | -8.6828 | -4.3414 | 4.9954 | 0 | 0 |  |  | 2.8692 |  | 0.084262 | 8.4262 | 9.9908 | 0 | 2014-11-09 10:00 | 13230.1667 | 13.2302
|  | 2014-11-09 23:15:03 | 29.5998 | 0.7 | 2.8 | 5.549 | 5.549 | 0.62183 | 0.62183 | 0.742 | 0.742 | 0 | 0 | 12.766 | 12.766 | -7.121 | -3.5605 | 4.3414 | 0 | 0 |  |  | 3.024 |  | 0.094595 | 9.4595 | 8.6828 | 0 | 2014-11-09 10:30 | 12766 | 12.766
|  | 2014-11-09 23:45:01 | 28.8842 | 0.68483 | 2.7393 | 5.4942 | 5.4942 | 0.62233 | 0.62233 | 0.741 | 0.741 | 0 | 0 | 12.5075 | 12.5075 | -6.7798 | -3.3899 | 3.5605 | 0 | 0 |  |  | 2.7941 |  | 0.094839 | 9.4839 | 7.121 | 0 | 2014-11-09 11:00 | 12507.5 | 12.5075
|  | 2014-11-10 00:15:02 | 28.2863 | 0.69933 | 2.7973 | 5.038 | 5.038 | 0.69733 | 0.69733 | 0.74183 | 0.74183 | 0 | 0 | 12.193 | 12.193 | -6.8188 | -3.4094 | 3.3899 | 0 | 0 |  |  | 2.7694 |  | 0.098893 | 9.8893 | 6.7798 | 0 | 2014-11-09 11:30 | 12193 | 12.193
|  | 2014-11-10 00:45:03 | 28.4375 | 0.8765 | 3.506 | 5.0428 | 5.0428 | 0.694 | 0.694 | 0.7425 | 0.7425 | 0 | 0 | 12.511 | 12.511 | -5.9412 | -2.9706 | 3.4094 | 0 | 0 |  |  | 3.6462 |  | 0.12329 | 12.3288 | 6.8188 | 0 | 2014-11-09 12:00 | 12511 | 12.511
|  | 2014-11-10 01:15:02 | 28.4488 | 0.9065 | 3.626 | 5.042 | 5.042 | 0.583 | 0.583 | 0.74233 | 0.74233 | 0 | 0 | 12.5535 | 12.5535 | -5.902 | -2.951 | 2.9706 | 0 | 0 |  |  | 3.6985 |  | 0.12746 | 12.7457 | 5.9412 | 0 | 2014-11-09 12:30 | 12553.5 | 12.5535
|  | 2014-11-10 01:45:02 | 27.9577 | 0.89917 | 3.5967 | 5.038 | 5.038 | 0.518 | 0.518 | 0.742 | 0.742 | 0 | 0 | 12.1213 | 12.1213 | -5.9417 | -2.9708 | 2.951 | 0 | 0 |  |  | 3.3449 |  | 0.12865 | 12.8647 | 5.902 | 0 | 2014-11-09 13:00 | 12121.3333 | 12.1213
|  | 2014-11-10 02:15:03 | 27.886 | 1.0048 | 4.0193 | 5.0343 | 5.0343 | 0.5175 | 0.5175 | 0.74267 | 0.74267 | 0 | 0 | 12.291 | 12.291 | -5.2812 | -2.6406 | 2.9708 | 0 | 0 |  |  | 3.9791 |  | 0.14413 | 14.4134 | 5.9417 | 0 | 2014-11-09 13:30 | 12291 | 12.291
|  | 2014-11-10 02:45:02 | 27.7293 | 1.036 | 4.144 | 5.0365 | 5.0365 | 0.51733 | 0.51733 | 0.74367 | 0.74367 | 0 | 0 | 12.1113 | 12.1113 | -5.1765 | -2.5883 | 2.6406 | 0 | 0 |  |  | 3.8954 |  | 0.14944 | 14.9445 | 5.2812 | 0 | 2014-11-09 14:00 | 12111.3333 | 12.1113
|  | 2014-11-10 03:15:02 | 27.2825 | 1.068 | 4.272 | 5.035 | 5.035 | 0.51833 | 0.51833 | 0.74283 | 0.74283 | 0 | 0 | 11.7327 | 11.7327 | -4.9817 | -2.4908 | 2.5883 | 0 | 0 |  |  | 4.272 |  | 0.15658 | 15.6584 | 5.1765 | 0 | 2014-11-09 14:30 | 11732.6667 | 11.7327
|  | 2014-11-10 03:45:02 | 26.8177 | 0.9585 | 3.834 | 5.0342 | 5.0342 | 0.51817 | 0.51817 | 0.745 | 0.745 | 0 | 0 | 11.4153 | 11.4153 | -5.271 | -2.6355 | 2.4908 | 0 | 0 |  |  | 3.6423 |  | 0.14297 | 14.2965 | 4.9817 | 0 | 2014-11-09 15:00 | 11415.3333 | 11.4153
|  | 2014-11-10 04:15:03 | 26.7712 | 0.95783 | 3.8313 | 5.035 | 5.035 | 0.518 | 0.518 | 0.7465 | 0.7465 | 0 | 0 | 11.3672 | 11.3672 | -5.2732 | -2.6366 | 2.6355 | 0 | 0 |  |  | 3.7164 |  | 0.14311 | 14.3114 | 5.271 | 0 | 2014-11-09 15:30 | 11367.1667 | 11.3672
|  | 2014-11-10 04:45:04 | 27.0292 | 1.005 | 4.02 | 5.0448 | 5.0448 | 0.52017 | 0.52017 | 0.74733 | 0.74733 | 0 | 0 | 11.6495 | 11.6495 | -5.0473 | -2.5237 | 2.6366 | 0 | 0 |  |  | 4.3818 |  | 0.14873 | 14.8728 | 5.2732 | 0 | 2014-11-09 16:00 | 11649.5 | 11.6495
|  | 2014-11-10 05:15:02 | 27.909 | 1.1148 | 4.4593 | 5.0397 | 5.0397 | 0.52933 | 0.52933 | 0.75533 | 0.75533 | 0 | 0 | 12.051 | 12.051 | -5.0743 | -2.5372 | 2.5237 | 0 | 0 |  |  | 4.3701 |  | 0.15978 | 15.9781 | 5.0473 | 0 | 2014-11-09 16:30 | 12051 | 12.051
|  | 2014-11-10 05:45:02 | 29.0692 | 1.1137 | 4.4547 | 5.0375 | 5.0375 | 0.531 | 0.531 | 0.75833 | 0.75833 | 0 | 0 | 12.2683 | 12.2683 | -6.0193 | -3.0097 | 2.5372 | 0 | 0 |  |  | 4.6774 |  | 0.15324 | 15.3244 | 5.0743 | 0 | 2014-11-09 17:00 | 12268.3333 | 12.2683
|  | 2014-11-10 06:15:01 | 31.7393 | 1.1388 | 4.5553 | 5.0393 | 5.0393 | 0.531 | 0.531 | 0.75717 | 0.75717 | 0 | 0 | 12.8358 | 12.8358 | -8.0207 | -4.0103 | 3.0097 | 0 | 0 |  |  | 4.692 |  | 0.14352 | 14.3523 | 6.0193 | 0 | 2014-11-09 17:30 | 12835.8333 | 12.8358
|  | 2014-11-10 06:45:03 | 35.4983 | 1.1497 | 4.5987 | 5.0397 | 5.0397 | 0.607 | 0.607 | 0.75783 | 0.75783 | 0 | 0 | 13.7287 | 13.7287 | -10.7665 | -5.3832 | 4.0103 | 0 | 0 |  |  | 4.4607 |  | 0.12955 | 12.9546 | 8.0207 | 0 | 2014-11-09 18:00 | 13728.6667 | 13.7287
|  | 2014-11-10 07:15:02 | 39.2355 | 1.2818 | 5.1273 | 5.0422 | 5.0422 | 0.67317 | 0.67317 | 0.757 | 0.757 | 0 | 0 | 13.9273 | 13.9273 | -13.7085 | -6.8543 | 5.3832 | 0 | 0 |  |  | 5.3837 |  | 0.13068 | 13.0681 | 10.7665 | 0 | 2014-11-09 18:30 | 13927.3333 | 13.9273
|  | 2014-11-10 07:45:02 | 40.493 | 1.4038 | 5.6153 | 5.043 | 5.043 | 0.69833 | 0.69833 | 0.75633 | 0.75633 | 0 | 0 | 13.9613 | 13.9613 | -14.4187 | -7.2093 | 6.8543 | 0 | 0 |  |  | 6.1769 |  | 0.13867 | 13.8674 | 13.7085 | 0 | 2014-11-09 19:00 | 13961.3333 | 13.9613
|  | 2014-11-10 08:15:01 | 41.3838 | 1.493 | 5.972 | 5.0418 | 5.0418 | 0.8785 | 0.8785 | 0.75567 | 0.75567 | 0 | 0 | 14.1352 | 14.1352 | -14.6007 | -7.3003 | 7.2093 | 0 | 0 |  |  | 5.4942 |  | 0.14431 | 14.4308 | 14.4187 | 0 | 2014-11-09 19:30 | 14135.1667 | 14.1352
|  | 2014-11-10 08:45:03 | 41.5968 | 1.5 | 6 | 5.0387 | 5.0387 | 0.7025 | 0.7025 | 0.75667 | 0.75667 | 0 | 0 | 14.2302 | 14.2302 | -14.8688 | -7.4344 | 7.3003 | 0 | 0 |  |  | 5.46 |  | 0.14424 | 14.4242 | 14.6007 | 0 | 2014-11-09 20:00 | 14230.1667 | 14.2302
|  | 2014-11-10 09:15:02 | 42.2023 | 1.6868 | 6.7473 | 5.043 | 5.043 | 0.74733 | 0.74733 | 0.75717 | 0.75717 | 0 | 0 | 14.3023 | 14.3023 | -14.6052 | -7.3026 | 7.4344 | 0 | 0 |  |  | 6.9498 |  | 0.15988 | 15.9881 | 14.8688 | 0 | 2014-11-09 20:30 | 14302.3333 | 14.3023
|  | 2014-11-10 09:45:04 | 42.2642 | 1.839 | 7.356 | 5.0408 | 5.0408 | 0.722 | 0.722 | 0.75783 | 0.75783 | 0.2956 | 0.2956 | 14.2655 | 14.2655 | -13.8264 | -6.9132 | 7.3026 | 0 | 0 |  |  | 7.5767 |  | 0.17405 | 17.4048 | 14.6052 | 0 | 2014-11-09 21:00 | 14265.5 | 14.2655
|  | 2014-11-10 10:15:02 | 42.1617 | 1.933 | 7.732 | 5.0392 | 5.0392 | 0.69283 | 0.69283 | 0.75817 | 0.75817 | 0.2956 | 0.2956 | 14.3092 | 14.3092 | -13.3347 | -6.6674 | 6.9132 | 0 | 0 |  |  | 8.3506 |  | 0.18339 | 18.3389 | 13.8264 | 0 | 2014-11-09 21:30 | 14309.1667 | 14.3092
|  | 2014-11-10 10:45:01 | 42.2158 | 1.9672 | 7.8687 | 5.034 | 5.034 | 0.68933 | 0.68933 | 0.7575 | 0.7575 | 0.5696 | 0.5696 | 14.3542 | 14.3542 | -12.9426 | -6.4713 | 6.6674 | 0 | 0 |  |  | 8.026 |  | 0.18639 | 18.6391 | 13.3347 | 0 | 2014-11-09 22:00 | 14354.1667 | 14.3542
|  | 2014-11-10 11:15:02 | 42.2008 | 1.93 | 7.72 | 5.0328 | 5.0328 | 0.677 | 0.677 | 0.75783 | 0.75783 | 0.5696 | 0.5696 | 14.3563 | 14.3563 | -13.0872 | -6.5436 | 6.4713 | 0 | 0 |  |  | 7.8744 |  | 0.18293 | 18.2935 | 12.9426 | 0 | 2014-11-09 22:30 | 14356.3333 | 14.3563
|  | 2014-11-10 11:45:09 | 42.1918 | 1.7372 | 6.9487 | 5.035 | 5.035 | 0.67767 | 0.67767 | 0.75633 | 0.75633 | 0.9228 | 0.9228 | 14.3417 | 14.3417 | -13.5097 | -6.7548 | 6.5436 | 0 | 0 |  |  | 6.2538 |  | 0.16469 | 16.4692 | 13.0872 | 0 | 2014-11-09 23:00 | 14341.6667 | 14.3417
|  | 2014-11-10 12:15:02 | 42.37 | 1.6142 | 6.4567 | 5.0392 | 5.0392 | 0.67867 | 0.67867 | 0.75867 | 0.75867 | 0.9228 | 0.9228 | 14.304 | 14.304 | -14.21 | -7.105 | 6.7548 | 0 | 0 |  |  | 6.6504 |  | 0.15239 | 15.2388 | 13.5097 | 0 | 2014-11-09 23:30 | 14304 | 14.304
|  | 2014-11-10 12:45:02 | 42.2785 | 1.5583 | 6.2333 | 5.0413 | 5.0413 | 0.67117 | 0.67117 | 0.75517 | 0.75517 | 0.9852 | 0.9852 | 14.3393 | 14.3393 | -14.253 | -7.1265 | 7.105 | 0 | 0 |  |  | 6.1087 |  | 0.14744 | 14.7435 | 14.21 | 0 | 2014-11-10 | 14339.3333 | 14.3393
|  | 2014-11-10 13:15:02 | 42.1447 | 1.6598 | 6.6393 | 5.0375 | 5.0375 | 0.62833 | 0.62833 | 0.75467 | 0.75467 | 0.9852 | 0.9852 | 14.3442 | 14.3442 | -13.7555 | -6.8777 | 7.1265 | 0 | 0 |  |  | 6.9713 |  | 0.15754 | 15.7537 | 14.253 | 0 | 2014-11-10 00:30 | 14344.1667 | 14.3442
|  | 2014-11-10 13:45:02 | 42.1192 | 1.8407 | 7.3627 | 5.0437 | 5.0437 | 0.651 | 0.651 | 0.75683 | 0.75683 | 0.9544 | 0.9544 | 14.3485 | 14.3485 | -13.0021 | -6.501 | 6.8777 | 0 | 0 |  |  | 7.289 |  | 0.17481 | 17.4806 | 13.7555 | 0 | 2014-11-10 01:00 | 14348.5 | 14.3485
|  | 2014-11-10 14:15:02 | 42.1708 | 1.7965 | 7.186 | 5.0373 | 5.0373 | 0.67433 | 0.67433 | 0.75483 | 0.75483 | 0.9544 | 0.9544 | 14.3388 | 14.3388 | -13.2251 | -6.6126 | 6.501 | 0 | 0 |  |  | 7.3297 |  | 0.1704 | 17.0402 | 13.0021 | 0 | 2014-11-10 01:30 | 14338.8333 | 14.3388
|  | 2014-11-10 14:45:02 | 42.001 | 1.8545 | 7.418 | 5.0452 | 5.0452 | 0.67067 | 0.67067 | 0.75267 | 0.75267 | 0.7456 | 0.7456 | 14.2973 | 14.2973 | -13.0716 | -6.5358 | 6.6126 | 0 | 0 |  |  | 6.9729 |  | 0.17661 | 17.6615 | 13.2251 | 0 | 2014-11-10 02:00 | 14297.3333 | 14.2973
|  | 2014-11-10 15:15:02 | 42.3418 | 2.1393 | 8.5573 | 5.0443 | 5.0443 | 0.66883 | 0.66883 | 0.753 | 0.753 | 0.7456 | 0.7456 | 14.3082 | 14.3082 | -12.2646 | -6.1323 | 6.5358 | 0 | 0 |  |  | 8.215 |  | 0.2021 | 20.2101 | 13.0716 | 0 | 2014-11-10 02:30 | 14308.1667 | 14.3082
|  | 2014-11-10 15:45:03 | 43.8338 | 2.5103 | 10.0413 | 5.0462 | 5.0462 | 0.68983 | 0.68983 | 0.75083 | 0.75083 | 0.3764 | 0.3764 | 14.2927 | 14.2927 | -12.6366 | -6.3183 | 6.1323 | 0 | 0 |  |  | 9.1376 |  | 0.22908 | 22.9077 | 12.2646 | 0 | 2014-11-10 03:00 | 14292.6667 | 14.2927
|  | 2014-11-10 16:15:02 | 46.2178 | 2.7477 | 10.9907 | 5.0395 | 5.0395 | 0.80183 | 0.80183 | 0.75067 | 0.75067 | 0.3764 | 0.3764 | 14.3437 | 14.3437 | -13.9151 | -6.9576 | 6.3183 | 0 | 0 |  |  | 10.1114 |  | 0.2378 | 23.7801 | 12.6366 | 0 | 2014-11-10 03:30 | 14343.6667 | 14.3437
|  | 2014-11-10 16:45:03 | 49.1013 | 2.8277 | 11.3107 | 5.0442 | 5.0442 | 0.96833 | 0.96833 | 0.75233 | 0.75233 | 0.1076 | 0.1076 | 14.3738 | 14.3738 | -16.5444 | -8.2722 | 6.9576 | 0 | 0 |  |  | 10.9713 |  | 0.23035 | 23.0354 | 13.9151 | 0 | 2014-11-10 04:00 | 14373.8333 | 14.3738
|  | 2014-11-10 17:15:02 | 49.727 | 2.9948 | 11.9793 | 5.0382 | 5.0382 | 0.97733 | 0.97733 | 0.7545 | 0.7545 | 0.1076 | 0.1076 | 14.3897 | 14.3897 | -16.4804 | -8.2402 | 8.2722 | 0 | 0 |  |  | 11.62 |  | 0.2409 | 24.0902 | 16.5444 | 0 | 2014-11-10 04:30 | 14389.6667 | 14.3897
|  | 2014-11-10 17:45:02 | 49.3263 | 3.2953 | 13.1813 | 5.0417 | 5.0417 | 0.94583 | 0.94583 | 0.7535 | 0.7535 | 0.012 | 0.012 | 14.4262 | 14.4262 | -14.9658 | -7.4829 | 8.2402 | 0 | 0 |  |  | 13.9722 |  | 0.26723 | 26.7227 | 16.4804 | 0 | 2014-11-10 05:00 | 14426.1667 | 14.4262
|  | 2014-11-10 18:15:03 | 48.7728 | 3.5625 | 14.25 | 5.0367 | 5.0367 | 0.81217 | 0.81217 | 0.75333 | 0.75333 | 0.012 | 0.012 | 14.4597 | 14.4597 | -13.449 | -6.7245 | 7.4829 | 0 | 0 |  |  | 13.68 |  | 0.29217 | 29.2171 | 14.9658 | 0 | 2014-11-10 05:30 | 14459.6667 | 14.4597
|  | 2014-11-10 18:45:02 | 47.5437 | 3.652 | 14.608 | 5.0367 | 5.0367 | 0.7385 | 0.7385 | 0.75167 | 0.75167 | 0 | 0 | 14.3588 | 14.3588 | -12.05 | -6.025 | 6.7245 | 0 | 0 |  |  | 15.7766 |  | 0.30725 | 30.7254 | 13.449 | 0 | 2014-11-10 06:00 | 14358.8333 | 14.3588
|  | 2014-11-10 19:15:01 | 46.0345 | 3.7432 | 14.9727 | 5.0388 | 5.0388 | 0.722 | 0.722 | 0.74983 | 0.74983 | 0 | 0 | 14.3283 | 14.3283 | -10.2228 | -5.1114 | 6.025 | 0 | 0 |  |  | 14.6732 |  | 0.32525 | 32.5249 | 12.05 | 0 | 2014-11-10 06:30 | 14328.3333 | 14.3283
|  | 2014-11-10 19:45:04 | 44.506 | 3.8405 | 15.362 | 5.039 | 5.039 | 0.72083 | 0.72083 | 0.75117 | 0.75117 | 0 | 0 | 14.3453 | 14.3453 | -8.2877 | -4.1438 | 5.1114 | 0 | 0 |  |  | 16.7446 |  | 0.34517 | 34.5167 | 10.2228 | 0 | 2014-11-10 07:00 | 14345.3333 | 14.3453
|  | 2014-11-10 20:15:02 | 42.8367 | 3.9477 | 15.7907 | 5.04 | 5.04 | 0.71083 | 0.71083 | 0.7525 | 0.7525 | 0 | 0 | 14.288 | 14.288 | -6.2547 | -3.1273 | 4.1438 | 0 | 0 |  |  | 16.5802 |  | 0.36863 | 36.8625 | 8.2877 | 0 | 2014-11-10 07:30 | 14288 | 14.288
|  | 2014-11-10 20:45:02 | 40.9017 | 4.1637 | 16.6547 | 5.0397 | 5.0397 | 0.70617 | 0.70617 | 0.75083 | 0.75083 | 0 | 0 | 14.1733 | 14.1733 | -3.577 | -1.7885 | 3.1273 | 0 | 0 |  |  | 18.1536 |  | 0.40719 | 40.7188 | 6.2547 | 0 | 2014-11-10 08:00 | 14173.3333 | 14.1733
|  | 2014-11-10 21:15:02 | 38.8 | 4.2477 | 16.9907 | 5.0438 | 5.0438 | 0.6905 | 0.6905 | 0.74983 | 0.74983 | 0 | 0 | 14.015 | 14.015 | -1.3102 | -0.65508 | 1.7885 | 0 | 0 |  |  | 18.0101 |  | 0.4379 | 43.7904 | 3.577 | 0 | 2014-11-10 08:30 | 14015 | 14.015
|  | 2014-11-10 21:45:01 | 36.4765 | 4.3233 | 17.2933 | 4.9627 | 4.9627 | 0.67467 | 0.67467 | 0.75083 | 0.75083 | 0 | 0 | 13.4802 | 13.4802 | 0.68517 | 0.34258 | 0.65508 | 0.34258 | 0 |  |  | 18.5039 |  | 0.4741 | 47.4095 | 1.3102 | 0 | 2014-11-10 09:00 | 13480.1667 | 13.4802
|  | 2014-11-10 22:15:02 | 34.1092 | 4.3882 | 17.5527 | 4.8497 | 4.8497 | 0.67383 | 0.67383 | 0.75 | 0.75 | 0 | 0 | 12.5533 | 12.5533 | 2.2703 | 1.1352 | 0 | 1.4778 | 0 |  |  | 19.1324 |  | 0.5146 | 51.4603 | 0 | 0 | 2014-11-10 09:30 | 12553.3333 | 12.5533
|  | 2014-11-10 22:45:01 | 32.3715 | 4.5477 | 18.1907 | 4.8378 | 4.8378 | 0.66817 | 0.66817 | 0.74967 | 0.74967 | 0 | 0 | 11.9625 | 11.9625 | 4.0373 | 2.0187 | 0 | 3.4964 | 0 |  |  | 17.8269 |  | 0.56193 | 56.1935 | 0 | 0 | 2014-11-10 10:00 | 11962.5 | 11.9625
|  | 2014-11-10 23:16:04 | 32.164 | 4.57 | 18.28 | 4.839 | 4.839 | 0.666 | 0.666 | 0.75 | 0.75 | 0 | 0 | 11.937 | 11.937 | 4.308 | 2.154 | 0 | 5.6504 | 0 |  |  | 19.5596 |  | 0.56834 | 56.8337 | 0 | 0 | 2014-11-10 10:30 | 11937 | 11.937
|  | 2014-11-10 23:46:04 | 32.164 | 4.57 | 18.28 | 4.839 | 4.839 | 0.666 | 0.666 | 0.75 | 0.75 | 0 | 0 | 11.937 | 11.937 | 4.308 | 2.154 | 0 | 7.8044 | 0 |  |  | 19.5596 |  | 0.56834 | 56.8337 | 0 | 0 | 2014-11-10 11:00 | 11937 | 11.937
|  | 2014-11-11 00:16:04 | 32.164 | 4.57 | 18.28 | 4.839 | 4.839 | 0.666 | 0.666 | 0.75 | 0.75 | 0 | 0 | 11.937 | 11.937 | 4.308 | 2.154 | 0 | 9.9584 | 0 |  |  | 19.3768 |  | 0.56834 | 56.8337 | 0 | 0 | 2014-11-10 11:30 | 11937 | 11.937
|  | 2014-11-11 00:46:04 | 32.164 | 4.57 | 18.28 | 4.839 | 4.839 | 0.666 | 0.666 | 0.75 | 0.75 | 0 | 0 | 11.937 | 11.937 | 4.308 | 2.154 | 0 | 12.1124 | 0 |  |  | 17.1832 |  | 0.56834 | 56.8337 | 0 | 0 | 2014-11-10 12:00 | 11937 | 11.937
|  | 2014-11-11 01:16:04 | 32.164 | 4.57 | 18.28 | 4.839 | 4.839 | 0.666 | 0.666 | 0.75 | 0.75 | 0 | 0 | 11.937 | 11.937 | 4.308 | 2.154 | 0 | 14.2664 | 0 |  |  | 17.5488 |  | 0.56834 | 56.8337 | 0 | 0 | 2014-11-10 12:30 | 11937 | 11.937
|  | 2014-11-11 01:46:04 | 32.164 | 4.57 | 18.28 | 4.839 | 4.839 | 0.666 | 0.666 | 0.75 | 0.75 | 0 | 0 | 11.937 | 11.937 | 4.308 | 2.154 | 0 | 16.4204 | 0 |  |  | 19.0112 |  | 0.56834 | 56.8337 | 0 | 0 | 2014-11-10 13:00 | 11937 | 11.937
|  | 2014-11-11 02:16:04 | 32.164 | 4.57 | 18.28 | 4.839 | 4.839 | 0.666 | 0.666 | 0.75 | 0.75 | 0 | 0 | 11.937 | 11.937 | 4.308 | 2.154 | 0 | 18.5744 | 0 |  |  | 17.9144 |  | 0.56834 | 56.8337 | 0 | 0 | 2014-11-10 13:30 | 11937 | 11.937
|  | 2014-11-11 02:46:04 | 32.164 | 4.57 | 18.28 | 4.839 | 4.839 | 0.666 | 0.666 | 0.75 | 0.75 | 0 | 0 | 11.937 | 11.937 | 4.308 | 2.154 | 0 | 20.7284 | 0 |  |  | 16.8176 |  | 0.56834 | 56.8337 | 0 | 0 | 2014-11-10 14:00 | 11937 | 11.937
|  | 2014-11-11 03:16:04 | 32.164 | 4.57 | 18.28 | 4.839 | 4.839 | 0.666 | 0.666 | 0.75 | 0.75 | 0 | 0 | 11.937 | 11.937 | 4.308 | 2.154 | 0 | 22.8824 | 0 |  |  | 18.8284 |  | 0.56834 | 56.8337 | 0 | 0 | 2014-11-10 14:30 | 11937 | 11.937
|  | 2014-11-11 03:46:04 | 32.164 | 4.57 | 18.28 | 4.839 | 4.839 | 0.666 | 0.666 | 0.75 | 0.75 | 0 | 0 | 11.937 | 11.937 | 4.308 | 2.154 | 0 | 25.0364 | 0 |  |  | 18.0972 |  | 0.56834 | 56.8337 | 0 | 0 | 2014-11-10 15:00 | 11937 | 11.937
|  | 2014-11-11 04:16:04 | 32.164 | 4.57 | 18.28 | 4.839 | 4.839 | 0.666 | 0.666 | 0.75 | 0.75 | 0 | 0 | 11.937 | 11.937 | 4.308 | 2.154 | 0 | 27.1904 | 0 |  |  | 17.5488 |  | 0.56834 | 56.8337 | 0 | 0 | 2014-11-10 15:30 | 11937 | 11.937
|  | 2014-11-11 04:46:04 | 32.164 | 4.57 | 18.28 | 4.839 | 4.839 | 0.666 | 0.666 | 0.75 | 0.75 | 0 | 0 | 11.937 | 11.937 | 4.308 | 2.154 | 0 | 29.3444 | 0 |  |  | 19.5596 |  | 0.56834 | 56.8337 | 0 | 0 | 2014-11-10 16:00 | 11937 | 11.937
|  | 2014-11-11 05:16:04 | 32.164 | 4.57 | 18.28 | 4.839 | 4.839 | 0.666 | 0.666 | 0.75 | 0.75 | 0 | 0 | 11.937 | 11.937 | 4.308 | 2.154 | 0 | 31.4984 | 0 |  |  | 17.5488 |  | 0.56834 | 56.8337 | 0 | 0 | 2014-11-10 16:30 | 11937 | 11.937
|  | 2014-11-11 05:46:04 | 32.164 | 4.57 | 18.28 | 4.839 | 4.839 | 0.666 | 0.666 | 0.75 | 0.75 | 0 | 0 | 11.937 | 11.937 | 4.308 | 2.154 | 0 | 33.6524 | 0 |  |  | 17.7316 |  | 0.56834 | 56.8337 | 0 | 0 | 2014-11-10 17:00 | 11937 | 11.937
|  | 2014-11-11 06:16:04 | 32.164 | 4.57 | 18.28 | 4.839 | 4.839 | 0.666 | 0.666 | 0.75 | 0.75 | 0 | 0 | 11.937 | 11.937 | 4.308 | 2.154 | 0 | 35.8064 | 0 |  |  | 19.7424 |  | 0.56834 | 56.8337 | 0 | 0 | 2014-11-10 17:30 | 11937 | 11.937
|  | 2014-11-11 06:46:04 | 32.164 | 4.57 | 18.28 | 4.839 | 4.839 | 0.666 | 0.666 | 0.75 | 0.75 | 0 | 0 | 11.937 | 11.937 | 4.308 | 2.154 | 0 | 37.9604 | 0 |  |  | 18.28 |  | 0.56834 | 56.8337 | 0 | 0 | 2014-11-10 18:00 | 11937 | 11.937
|  | 2014-11-11 07:16:04 | 32.164 | 4.57 | 18.28 | 4.839 | 4.839 | 0.666 | 0.666 | 0.75 | 0.75 | 0 | 0 | 11.937 | 11.937 | 4.308 | 2.154 | 0 | 40.1144 | 0 |  |  | 18.0972 |  | 0.56834 | 56.8337 | 0 | 0 | 2014-11-10 18:30 | 11937 | 11.937
|  | 2014-11-11 07:46:04 | 32.164 | 4.57 | 18.28 | 4.839 | 4.839 | 0.666 | 0.666 | 0.75 | 0.75 | 0 | 0 | 11.937 | 11.937 | 4.308 | 2.154 | 0 | 42.2684 | 0 |  |  | 19.9252 |  | 0.56834 | 56.8337 | 0 | 0 | 2014-11-10 19:00 | 11937 | 11.937
|  | 2014-11-11 08:16:04 | 32.164 | 4.57 | 18.28 | 4.839 | 4.839 | 0.666 | 0.666 | 0.75 | 0.75 | 0 | 0 | 11.937 | 11.937 | 4.308 | 2.154 | 0 | 44.4224 | 0 |  |  | 17.1832 |  | 0.56834 | 56.8337 | 0 | 0 | 2014-11-10 19:30 | 11937 | 11.937
|  | 2014-11-11 08:46:04 | 32.164 | 4.57 | 18.28 | 4.839 | 4.839 | 0.666 | 0.666 | 0.75 | 0.75 | 0 | 0 | 11.937 | 11.937 | 4.308 | 2.154 | 0 | 46.5764 | 0 |  |  | 17.366 |  | 0.56834 | 56.8337 | 0 | 0 | 2014-11-10 20:00 | 11937 | 11.937
|  | 2014-11-11 09:16:04 | 32.164 | 4.57 | 18.28 | 4.839 | 4.839 | 0.666 | 0.666 | 0.75 | 0.75 | 0 | 0 | 11.937 | 11.937 | 4.308 | 2.154 | 0 | 48.7304 | 0 |  |  | 18.28 |  | 0.56834 | 56.8337 | 0 | 0 | 2014-11-10 20:30 | 11937 | 11.937
|  | 2014-11-11 09:45:02 | 32.164 | 4.57 | 18.28 | 4.839 | 4.839 | 0.666 | 0.666 | 0.75 | 0.75 | 0.4348 | 0.4348 | 11.937 | 11.937 | 4.7428 | 2.3714 | 0 | 51.1018 | 0 |  |  | 18.6456 |  | 0.56834 | 56.8337 | 0 | 0 | 2014-11-10 21:00 | 11937 | 11.937
|  | 2014-11-11 10:15:01 | 32.164 | 4.57 | 18.28 | 4.839 | 4.839 | 0.666 | 0.666 | 0.75 | 0.75 | 0.4348 | 0.4348 | 11.937 | 11.937 | 4.7428 | 2.3714 | 0 | 53.4732 | 0 |  |  | 16.452 |  | 0.56834 | 56.8337 | 0 | 0 | 2014-11-10 21:30 | 11937 | 11.937
|  | 2014-11-11 10:45:01 | 32.164 | 4.57 | 18.28 | 4.839 | 4.839 | 0.666 | 0.666 | 0.75 | 0.75 | 0.672 | 0.672 | 11.937 | 11.937 | 4.98 | 2.49 | 0 | 55.9632 | 0 |  |  | 19.194 |  | 0.56834 | 56.8337 | 0 | 0 | 2014-11-10 22:00 | 11937 | 11.937
|  | 2014-11-11 11:15:01 | 32.164 | 4.57 | 18.28 | 4.839 | 4.839 | 0.666 | 0.666 | 0.75 | 0.75 | 0.672 | 0.672 | 11.937 | 11.937 | 4.98 | 2.49 | 0 | 58.4532 | 0 |  |  | 17.9144 |  | 0.56834 | 56.8337 | 0 | 0 | 2014-11-10 22:30 | 11937 | 11.937
|  | 2014-11-11 11:45:01 | 32.164 | 4.57 | 18.28 | 4.839 | 4.839 | 0.666 | 0.666 | 0.75 | 0.75 | 1.8132 | 1.8132 | 11.937 | 11.937 | 6.1212 | 3.0606 | 0 | 61.5138 | 0 |  |  | 20.108 |  | 0.56834 | 56.8337 | 0 | 0 | 2014-11-10 23:00 | 11937 | 11.937
|  | 2014-11-11 12:15:03 | 32.164 | 4.57 | 18.28 | 4.839 | 4.839 | 0.666 | 0.666 | 0.75 | 0.75 | 1.8132 | 1.8132 | 11.937 | 11.937 | 6.1212 | 3.0606 | 0 | 64.5744 | 0 |  |  | 18.8284 |  | 0.56834 | 56.8337 | 0 | 0 | 2014-11-10 23:30 | 11937 | 11.937
|  | 2014-11-11 12:45:01 | 32.164 | 4.57 | 18.28 | 4.839 | 4.839 | 0.666 | 0.666 | 0.75 | 0.75 | 1.9416 | 1.9416 | 11.937 | 11.937 | 6.2496 | 3.1248 | 0 | 67.6992 | 0 |  |  | 16.452 |  | 0.56834 | 56.8337 | 0 | 0 | 2014-11-11 | 11937 | 11.937
|  | 2014-11-11 13:15:01 | 39.824 | 4.8375 | 19.35 | 4.6332 | 4.6332 | 0.66267 | 0.66267 | 1.08 | 1.08 | 1.9416 | 1.9416 | 13.795 | 13.795 | 1.6384 | 0.81922 | 0 | 68.5184 | 0 |  |  | 18.3825 |  | 0.48589 | 48.5888 | 0 | 0 | 2014-11-11 00:30 | 13795 | 13.795
|  | 2014-11-11 13:45:01 | 41.3225 | 5.0653 | 20.2613 | 4.6558 | 4.6558 | 0.65183 | 0.65183 | 1.1445 | 1.1445 | 1.7888 | 1.7888 | 13.7557 | 13.7557 | 0.93547 | 0.46773 | 0 | 68.9862 | 0 |  |  | 20.6666 |  | 0.49032 | 49.0322 | 0 | 0 | 2014-11-11 01:00 | 13755.6667 | 13.7557
|  | 2014-11-11 14:15:01 | 41.2555 | 5.4223 | 21.6893 | 4.8233 | 4.8233 | 0.62967 | 0.62967 | 1.141 | 1.141 | 1.7888 | 1.7888 | 13.6833 | 13.6833 | 2.5 | 1.25 | 0 | 70.2362 | 0 |  |  | 22.1231 |  | 0.52573 | 52.5732 | 0 | 0 | 2014-11-11 01:30 | 13683.3333 | 13.6833
|  | 2014-11-11 14:45:02 | 41.2882 | 5.4255 | 21.702 | 4.8215 | 4.8215 | 0.63417 | 0.63417 | 1.1253 | 1.1253 | 1.3344 | 1.3344 | 13.6117 | 13.6117 | 1.9409 | 0.97045 | 0 | 71.2066 | 0 |  |  | 21.919 |  | 0.52562 | 52.5623 | 0 | 0 | 2014-11-11 02:00 | 13611.6667 | 13.6117
|  | 2014-11-11 15:15:02 | 41.6187 | 5.5758 | 22.3033 | 4.8247 | 4.8247 | 0.61283 | 0.61283 | 1.1378 | 1.1378 | 1.3344 | 1.3344 | 13.4958 | 13.4958 | 2.0902 | 1.0451 | 0 | 72.2517 | 0 |  |  | 22.9724 |  | 0.5359 | 53.5897 | 0 | 0 | 2014-11-11 02:30 | 13495.8333 | 13.4958
|  | 2014-11-11 15:45:04 | 43.2238 | 5.69 | 22.76 | 4.8235 | 4.8235 | 0.56033 | 0.56033 | 1.1408 | 1.1408 | 0.4412 | 0.4412 | 13.3858 | 13.3858 | -0.11213 | -0.056067 | 0 | 72.1957 | 0 |  |  | 22.0772 |  | 0.52656 | 52.6561 | 0 | 0.11213 | 2014-11-11 03:00 | 13385.8333 | 13.3858
|  | 2014-11-11 16:15:01 | 45.529 | 5.9343 | 23.7373 | 4.8327 | 4.8327 | 0.56833 | 0.56833 | 1.1423 | 1.1423 | 0.4412 | 0.4412 | 13.4122 | 13.4122 | -1.395 | -0.69748 | 0 | 71.4982 | 0 |  |  | 23.0252 |  | 0.52137 | 52.1367 | 0 | 1.395 | 2014-11-11 03:30 | 13412.1667 | 13.4122
|  | 2014-11-11 16:45:01 | 47.5143 | 6.1645 | 24.658 | 4.8312 | 4.8312 | 0.57817 | 0.57817 | 1.1417 | 1.1417 | 0.0532 | 0.0532 | 13.461 | 13.461 | -2.7911 | -1.3956 | 0 | 70.1026 | 0 |  |  | 26.6306 |  | 0.51896 | 51.8959 | 0 | 2.7911 | 2014-11-11 04:00 | 13461 | 13.461
|  | 2014-11-11 17:15:03 | 48.264 | 6.2327 | 24.9307 | 4.8273 | 4.8273 | 0.61183 | 0.61183 | 1.1348 | 1.1348 | 0.0532 | 0.0532 | 13.4875 | 13.4875 | -3.2186 | -1.6093 | 0 | 68.4933 | 0 |  |  | 26.1772 |  | 0.51655 | 51.6548 | 0 | 3.2186 | 2014-11-11 04:30 | 13487.5 | 13.4875
|  | 2014-11-11 17:45:03 | 47.7922 | 6.1933 | 24.7733 | 4.8293 | 4.8293 | 0.6125 | 0.6125 | 1.1203 | 1.1203 | 0.016 | 0.016 | 13.5087 | 13.5087 | -2.932 | -1.466 | 0 | 67.0273 | 0 |  |  | 25.5165 |  | 0.51836 | 51.8356 | 0 | 2.932 | 2014-11-11 05:00 | 13508.6667 | 13.5087
|  | 2014-11-11 18:15:04 | 47.0388 | 6.1685 | 24.674 | 4.8302 | 4.8302 | 0.613 | 0.613 | 1.1275 | 1.1275 | 0.016 | 0.016 | 13.513 | 13.513 | -2.2652 | -1.1326 | 0 | 65.8947 | 0 |  |  | 25.661 |  | 0.52455 | 52.4545 | 0 | 2.2652 | 2014-11-11 05:30 | 13513 | 13.513
|  | 2014-11-11 18:45:03 | 46.2772 | 6.2025 | 24.81 | 4.8308 | 4.8308 | 0.63317 | 0.63317 | 1.1137 | 1.1137 | 0 | 0 | 13.5317 | 13.5317 | -1.3578 | -0.67892 | 0 | 65.2158 | 0 |  |  | 26.0505 |  | 0.53612 | 53.6118 | 0 | 1.3578 | 2014-11-11 06:00 | 13531.6667 | 13.5317
|  | 2014-11-11 19:15:01 | 45.2412 | 6.1422 | 24.5687 | 4.8257 | 4.8257 | 0.547 | 0.547 | 1.1115 | 1.1115 | 0 | 0 | 13.6453 | 13.6453 | -0.543 | -0.2715 | 0 | 64.9443 | 0 |  |  | 22.3575 |  | 0.54306 | 54.306 | 0 | 0.543 | 2014-11-11 06:30 | 13645.3333 | 13.6453
|  | 2014-11-11 19:45:03 | 43.8162 | 6.0333 | 24.1333 | 4.83 | 4.83 | 0.537 | 0.537 | 1.111 | 1.111 | 0 | 0 | 13.6233 | 13.6233 | 0.4185 | 0.20925 | 0 | 65.1535 | 0 |  |  | 25.0987 |  | 0.55079 | 55.0786 | 0 | 0 | 2014-11-11 07:00 | 13623.3333 | 13.6233
|  | 2014-11-11 20:15:03 | 42.433 | 5.8408 | 23.3633 | 4.8272 | 4.8272 | 0.5335 | 0.5335 | 1.1127 | 1.1127 | 0 | 0 | 13.6117 | 13.6117 | 1.0153 | 0.50767 | 0 | 65.6612 | 0 |  |  | 24.9988 |  | 0.55059 | 55.0593 | 0 | 0 | 2014-11-11 07:30 | 13611.6667 | 13.6117
|  | 2014-11-11 20:45:02 | 40.6908 | 5.6723 | 22.6893 | 4.8248 | 4.8248 | 0.5325 | 0.5325 | 1.1138 | 1.1138 | 0 | 0 | 13.523 | 13.523 | 1.9927 | 0.99633 | 0 | 66.6575 | 0 |  |  | 20.8742 |  | 0.5576 | 55.7603 | 0 | 0 | 2014-11-11 08:00 | 13523 | 13.523
|  | 2014-11-11 21:15:02 | 38.57 | 5.4895 | 21.958 | 4.832 | 4.832 | 0.51967 | 0.51967 | 1.1143 | 1.1143 | 0 | 0 | 13.073 | 13.073 | 2.927 | 1.4635 | 0 | 68.121 | 0 |  |  | 23.2755 |  | 0.5693 | 56.9303 | 0 | 0 | 2014-11-11 08:30 | 13073 | 13.073
|  | 2014-11-11 21:45:02 | 36.3072 | 5.261 | 21.044 | 4.8338 | 4.8338 | 0.52467 | 0.52467 | 1.113 | 1.113 | 0 | 0 | 12.8408 | 12.8408 | 4.0492 | 2.0246 | 0 | 70.1456 | 0 |  |  | 22.0962 |  | 0.57961 | 57.961 | 0 | 0 | 2014-11-11 09:00 | 12840.8333 | 12.8408
|  | 2014-11-11 22:15:02 | 34.0638 | 5.0702 | 20.2807 | 4.8363 | 4.8363 | 0.51483 | 0.51483 | 1.1127 | 1.1127 | 0 | 0 | 12.4612 | 12.4612 | 5.1418 | 2.5709 | 0 | 72.7165 | 0 |  |  | 18.4554 |  | 0.59537 | 59.5372 | 0 | 0 | 2014-11-11 09:30 | 12461.1667 | 12.4612
|  | 2014-11-11 22:45:03 | 31.7298 | 4.8528 | 19.4113 | 4.8378 | 4.8378 | 0.51 | 0.51 | 1.1107 | 1.1107 | 0 | 0 | 11.8928 | 11.8928 | 6.0328 | 3.0164 | 0 | 75.733 | 0 |  |  | 18.0525 |  | 0.61177 | 61.1769 | 0 | 0 | 2014-11-11 10:00 | 11892.8333 | 11.8928
|  | 2014-11-11 23:15:02 | 30.1333 | 4.6642 | 18.6567 | 4.8353 | 4.8353 | 0.50817 | 0.50817 | 1.1055 | 1.1055 | 0 | 0 | 11.7428 | 11.7428 | 6.7152 | 3.3576 | 0 | 79.0905 | 0 |  |  | 16.791 |  | 0.61914 | 61.9137 | 0 | 0 | 2014-11-11 10:30 | 11742.8333 | 11.7428
|  | 2014-11-11 23:45:04 | 29.5292 | 4.4963 | 17.9853 | 4.8355 | 4.8355 | 0.49883 | 0.49883 | 1.1017 | 1.1017 | 0 | 0 | 11.6858 | 11.6858 | 6.578 | 3.289 | 0 | 82.3795 | 0 |  |  | 16.5465 |  | 0.60907 | 60.907 | 0 | 0 | 2014-11-11 11:00 | 11685.8333 | 11.6858
|  | 2014-11-12 00:15:01 | 29.2022 | 4.5192 | 18.0767 | 4.8452 | 4.8452 | 0.49117 | 0.49117 | 1.1015 | 1.1015 | 0 | 0 | 11.5185 | 11.5185 | 6.8308 | 3.4154 | 0 | 85.795 | 0 |  |  | 19.342 |  | 0.61902 | 61.9018 | 0 | 0 | 2014-11-11 11:30 | 11518.5 | 11.5185
|  | 2014-11-12 00:45:03 | 29.3533 | 4.561 | 18.244 | 4.8382 | 4.8382 | 0.4865 | 0.4865 | 1.1015 | 1.1015 | 0 | 0 | 11.803 | 11.803 | 7.1198 | 3.5599 | 0 | 89.3549 | 0 |  |  | 19.1562 |  | 0.62153 | 62.1531 | 0 | 0 | 2014-11-11 12:00 | 11803 | 11.803
|  | 2014-11-12 01:15:02 | 28.988 | 4.6635 | 18.654 | 4.8387 | 4.8387 | 0.4725 | 0.4725 | 1.1015 | 1.1015 | 0 | 0 | 11.5773 | 11.5773 | 7.656 | 3.828 | 0 | 93.1829 | 0 |  |  | 19.5867 |  | 0.64351 | 64.3508 | 0 | 0 | 2014-11-11 12:30 | 11577.3333 | 11.5773
|  | 2014-11-12 01:45:02 | 28.402 | 4.7145 | 18.858 | 4.8332 | 4.8332 | 0.47117 | 0.47117 | 1.1015 | 1.1015 | 0 | 0 | 10.8835 | 10.8835 | 7.7453 | 3.8727 | 0 | 97.0555 | 0 |  |  | 18.6694 |  | 0.66397 | 66.3967 | 0 | 0 | 2014-11-11 13:00 | 10883.5 | 10.8835
|  | 2014-11-12 02:15:03 | 27.772 | 4.7598 | 19.0393 | 4.8355 | 4.8355 | 0.47183 | 0.47183 | 1.1022 | 1.1022 | 0 | 0 | 10.5887 | 10.5887 | 8.2655 | 4.1327 | 0 | 100 | 4.1327 |  |  | 18.2778 |  | 0.68556 | 68.5559 | 0 | 0 | 2014-11-11 13:30 | 10588.6667 | 10.5887
|  | 2014-11-12 02:45:01 | 27.4748 | 4.8107 | 19.2427 | 4.8317 | 4.8317 | 0.47333 | 0.47333 | 1.0965 | 1.0965 | 0 | 0 | 10.2287 | 10.2287 | 8.398 | 4.199 | 0 | 100 | 4.199 |  |  | 18.0881 |  | 0.70037 | 70.0374 | 0 | 0 | 2014-11-11 14:00 | 10228.6667 | 10.2287
|  | 2014-11-12 03:15:02 | 27.0408 | 4.8465 | 19.386 | 4.8323 | 4.8323 | 0.48417 | 0.48417 | 1.0997 | 1.0997 | 0 | 0 | 9.7083 | 9.7083 | 8.4697 | 4.2348 | 0 | 100 | 4.2348 |  |  | 21.3246 |  | 0.71692 | 71.6916 | 0 | 0 | 2014-11-11 14:30 | 9708.3333 | 9.7083
|  | 2014-11-12 03:45:02 | 26.6567 | 4.8833 | 19.5333 | 4.8292 | 4.8292 | 0.46717 | 0.46717 | 1.1013 | 1.1013 | 0 | 0 | 9.3135 | 9.3135 | 8.5878 | 4.2939 | 0 | 100 | 4.2939 |  |  | 21.2913 |  | 0.73277 | 73.2775 | 0 | 0 | 2014-11-11 15:00 | 9313.5 | 9.3135
|  | 2014-11-12 04:15:33 | 26.5962 | 5.07 | 20.28 | 4.8275 | 4.8275 | 0.45867 | 0.45867 | 1.1018 | 1.1018 | 0 | 0 | 9.0443 | 9.0443 | 9.1162 | 4.5581 | 0 | 100 | 4.5581 |  |  | 20.8884 |  | 0.76252 | 76.2516 | 0 | 0 | 2014-11-11 15:30 | 9044.3333 | 9.0443
|  | 2014-11-12 04:45:02 | 26.7955 | 5.2002 | 20.8007 | 4.8293 | 4.8293 | 0.4555 | 0.4555 | 1.0528 | 1.0528 | 0 | 0 | 9.1013 | 9.1013 | 9.4442 | 4.7221 | 0 | 100 | 4.7221 |  |  | 21.4247 |  | 0.77627 | 77.6275 | 0 | 0 | 2014-11-11 16:00 | 9101.3333 | 9.1013
|  | 2014-11-12 05:15:02 | 27.6373 | 5.0857 | 20.3427 | 4.8307 | 4.8307 | 0.462 | 0.462 | 1.0375 | 1.0375 | 0 | 0 | 9.9225 | 9.9225 | 8.958 | 4.479 | 0 | 100 | 4.479 |  |  | 20.3427 |  | 0.73606 | 73.6058 | 0 | 0 | 2014-11-11 16:30 | 9922.5 | 9.9225
|  | 2014-11-12 05:45:02 | 28.711 | 4.878 | 19.512 | 4.829 | 4.829 | 0.46183 | 0.46183 | 1.0678 | 1.0678 | 0 | 0 | 10.7275 | 10.7275 | 7.8872 | 3.9436 | 0 | 100 | 3.9436 |  |  | 17.5608 |  | 0.6796 | 67.96 | 0 | 0 | 2014-11-11 17:00 | 10727.5 | 10.7275
|  | 2014-11-12 06:15:01 | 31.9902 | 4.8592 | 19.4367 | 4.8322 | 4.8322 | 0.46133 | 0.46133 | 1.1037 | 1.1037 | 0 | 0 | 12.6247 | 12.6247 | 6.4683 | 3.2342 | 0 | 100 | 3.2342 |  |  | 18.4648 |  | 0.60758 | 60.7583 | 0 | 0 | 2014-11-11 17:30 | 12624.6667 | 12.6247
|  | 2014-11-12 06:45:04 | 34.7995 | 4.8355 | 19.342 | 4.8302 | 4.8302 | 0.48467 | 0.48467 | 1.1057 | 1.1057 | 0 | 0 | 13.198 | 13.198 | 4.161 | 2.0805 | 0 | 100 | 2.0805 |  |  | 18.1815 |  | 0.55581 | 55.5813 | 0 | 0 | 2014-11-11 18:00 | 13198 | 13.198
|  | 2014-11-12 07:15:01 | 38.1148 | 4.9918 | 19.9673 | 4.8297 | 4.8297 | 0.55533 | 0.55533 | 1.1043 | 1.1043 | 0 | 0 | 13.2887 | 13.2887 | 1.6305 | 0.81525 | 0 | 100 | 0.81525 |  |  | 18.3699 |  | 0.52387 | 52.3873 | 0 | 0 | 2014-11-11 18:30 | 13288.6667 | 13.2887
|  | 2014-11-12 07:45:03 | 39.5018 | 5.0397 | 20.1587 | 4.8295 | 4.8295 | 0.59883 | 0.59883 | 1.1042 | 1.1042 | 0 | 0 | 13.4198 | 13.4198 | 0.60917 | 0.30458 | 0 | 100 | 0.30458 |  |  | 21.5698 |  | 0.51032 | 51.0322 | 0 | 0 | 2014-11-11 19:00 | 13419.8333 | 13.4198
|  | 2014-11-12 08:15:02 | 40.2117 | 5.034 | 20.136 | 4.8337 | 4.8337 | 0.59933 | 0.59933 | 1.1052 | 1.1052 | 0 | 0 | 13.4927 | 13.4927 | -0.044833 | -0.022417 | 0 | 99.9776 | 0 |  |  | 19.1292 |  | 0.50075 | 50.075 | 0 | 0.044833 | 2014-11-11 19:30 | 13492.6667 | 13.4927
|  | 2014-11-12 08:45:03 | 40.1423 | 4.9075 | 19.63 | 4.8348 | 4.8348 | 0.6025 | 0.6025 | 1.1073 | 1.1073 | 0 | 0 | 13.2932 | 13.2932 | -0.6745 | -0.33725 | 0 | 99.6403 | 0 |  |  | 20.6115 |  | 0.48901 | 48.901 | 0 | 0.6745 | 2014-11-11 20:00 | 13293.1667 | 13.2932
|  | 2014-11-12 09:15:03 | 40.6818 | 4.9522 | 19.8087 | 4.8373 | 4.8373 | 0.604 | 0.604 | 1.107 | 1.107 | 0 | 0 | 13.3958 | 13.3958 | -0.929 | -0.4645 | 0 | 99.1758 | 0 |  |  | 17.8278 |  | 0.48692 | 48.6917 | 0 | 0.929 | 2014-11-11 20:30 | 13395.8333 | 13.3958
|  | 2014-11-12 09:45:03 | 40.7355 | 4.8028 | 19.2113 | 4.8375 | 4.8375 | 0.618 | 0.618 | 1.1067 | 1.1067 | 0.5204 | 0.5204 | 13.45 | 13.45 | -0.9916 | -0.4958 | 0 | 98.68 | 0 |  |  | 20.7482 |  | 0.47161 | 47.1612 | 0 | 0.9916 | 2014-11-11 21:00 | 13450 | 13.45
|  | 2014-11-12 10:15:03 | 40.7767 | 4.8952 | 19.5807 | 4.8468 | 4.8468 | 0.63217 | 0.63217 | 1.1035 | 1.1035 | 0.5204 | 0.5204 | 13.2843 | 13.2843 | -0.80877 | -0.40438 | 0 | 98.2756 | 0 |  |  | 21.5387 |  | 0.48019 | 48.0193 | 0 | 0.80877 | 2014-11-11 21:30 | 13284.3333 | 13.2843
|  | 2014-11-12 10:45:01 | 40.6352 | 5 | 20 | 4.8492 | 4.8492 | 0.6295 | 0.6295 | 1.1152 | 1.1152 | 1.8036 | 1.8036 | 13.3127 | 13.3127 | 1.0749 | 0.53747 | 0 | 98.8131 | 0 |  |  | 20.6 |  | 0.49218 | 49.2185 | 0 | 0 | 2014-11-11 22:00 | 13312.6667 | 13.3127
|  | 2014-11-12 11:15:02 | 40.4328 | 4.9722 | 19.8887 | 4.8407 | 4.8407 | 0.62733 | 0.62733 | 1.1282 | 1.1282 | 1.8036 | 1.8036 | 13.495 | 13.495 | 1.3506 | 0.6753 | 0 | 99.4884 | 0 |  |  | 18.4965 |  | 0.49189 | 49.1894 | 0 | 0 | 2014-11-11 22:30 | 13495 | 13.495
|  | 2014-11-12 11:45:02 | 40.3378 | 4.8955 | 19.582 | 4.8373 | 4.8373 | 0.627 | 0.627 | 1.124 | 1.124 | 2.2268 | 2.2268 | 13.6752 | 13.6752 | 1.7345 | 0.86723 | 0 | 100 | 0.86723 |  |  | 20.5611 |  | 0.48545 | 48.545 | 0 | 0 | 2014-11-11 23:00 | 13675.1667 | 13.6752
|  | 2014-11-12 12:15:02 | 40.413 | 4.8735 | 19.494 | 4.8372 | 4.8372 | 0.633 | 0.633 | 1.1197 | 1.1197 | 2.2268 | 2.2268 | 13.7482 | 13.7482 | 1.6458 | 0.8229 | 0 | 100 | 0.8229 |  |  | 20.4687 |  | 0.48237 | 48.237 | 0 | 0 | 2014-11-11 23:30 | 13748.1667 | 13.7482
|  | 2014-11-12 12:45:02 | 40.054 | 4.856 | 19.424 | 4.8357 | 4.8357 | 0.62367 | 0.62367 | 1.1168 | 1.1168 | 2.8892 | 2.8892 | 13.7582 | 13.7582 | 2.5935 | 1.2968 | 0 | 100 | 1.2968 |  |  | 20.9779 |  | 0.48495 | 48.4945 | 0 | 0 | 2014-11-12 | 13758.1667 | 13.7582
|  | 2014-11-12 13:15:02 | 39.7138 | 4.8223 | 19.2893 | 4.8365 | 4.8365 | 0.55 | 0.55 | 1.1197 | 1.1197 | 2.8892 | 2.8892 | 13.8532 | 13.8532 | 2.824 | 1.412 | 0 | 100 | 1.412 |  |  | 17.3604 |  | 0.48571 | 48.5708 | 0 | 0 | 2014-11-12 00:30 | 13853.1667 | 13.8532
|  | 2014-11-12 13:45:03 | 39.663 | 4.9278 | 19.7113 | 4.8328 | 4.8328 | 0.55267 | 0.55267 | 1.1207 | 1.1207 | 2.2476 | 2.2476 | 13.9182 | 13.9182 | 2.7203 | 1.3601 | 0 | 100 | 1.3601 |  |  | 20.894 |  | 0.49697 | 49.697 | 0 | 0 | 2014-11-12 01:00 | 13918.1667 | 13.9182
|  | 2014-11-12 14:15:02 | 39.8528 | 4.8992 | 19.5967 | 4.738 | 4.738 | 0.561 | 0.561 | 1.13 | 1.13 | 2.2476 | 2.2476 | 13.9412 | 13.9412 | 2.3616 | 1.1808 | 0 | 100 | 1.1808 |  |  | 18.6168 |  | 0.49173 | 49.1726 | 0 | 0 | 2014-11-12 01:30 | 13941.1667 | 13.9412
|  | 2014-11-12 14:45:04 | 39.9062 | 4.7817 | 19.1267 | 4.6197 | 4.6197 | 0.5535 | 0.5535 | 1.1363 | 1.1363 | 2.1096 | 2.1096 | 13.8377 | 13.8377 | 1.4773 | 0.73863 | 0 | 100 | 0.73863 |  |  | 18.9354 |  | 0.47929 | 47.9291 | 0 | 0 | 2014-11-12 02:00 | 13837.6667 | 13.8377
|  | 2014-11-12 15:15:02 | 40.5095 | 4.7417 | 18.9667 | 4.6038 | 4.6038 | 0.57317 | 0.57317 | 1.1385 | 1.1385 | 2.1096 | 2.1096 | 13.7328 | 13.7328 | 0.6151 | 0.30755 | 0 | 100 | 0.30755 |  |  | 17.2597 |  | 0.4682 | 46.8203 | 0 | 0 | 2014-11-12 02:30 | 13732.8333 | 13.7328
|  | 2014-11-12 15:45:04 | 41.9637 | 4.7035 | 18.814 | 4.6053 | 4.6053 | 0.56567 | 0.56567 | 1.1422 | 1.1422 | 0.6992 | 0.6992 | 13.6223 | 13.6223 | -2.515 | -1.2575 | 0 | 98.7425 | 0 |  |  | 18.6259 |  | 0.44834 | 44.834 | 0 | 2.515 | 2014-11-12 03:00 | 13622.3333 | 13.6223
|  | 2014-11-12 16:15:02 | 44.253 | 4.6347 | 18.5387 | 4.6053 | 4.6053 | 0.574 | 0.574 | 1.1423 | 1.1423 | 0.6992 | 0.6992 | 13.6222 | 13.6222 | -5.0713 | -2.5357 | 0 | 96.2069 | 0 |  |  | 18.5387 |  | 0.41892 | 41.8925 | 0 | 5.0713 | 2014-11-12 03:30 | 13622.1667 | 13.6222
|  | 2014-11-12 16:45:03 | 47.3607 | 4.7053 | 18.8213 | 4.6077 | 4.6077 | 0.5895 | 0.5895 | 1.141 | 1.141 | 0.1424 | 0.1424 | 13.7017 | 13.7017 | -8.3571 | -4.1786 | 0 | 92.0283 | 0 |  |  | 20.5153 |  | 0.3974 | 39.7404 | 0 | 8.3571 | 2014-11-12 04:00 | 13701.6667 | 13.7017
|  | 2014-11-12 17:15:02 | 48.333 | 4.6462 | 18.5847 | 4.6063 | 4.6063 | 0.65933 | 0.65933 | 1.142 | 1.142 | 0.1424 | 0.1424 | 13.6618 | 13.6618 | -9.5364 | -4.7682 | 0 | 87.2601 | 0 |  |  | 17.2837 |  | 0.38451 | 38.4513 | 0 | 9.5364 | 2014-11-12 04:30 | 13661.8333 | 13.6618
|  | 2014-11-12 17:45:01 | 47.9402 | 4.7807 | 19.1227 | 4.608 | 4.608 | 0.6705 | 0.6705 | 1.1403 | 1.1403 | 0.016 | 0.016 | 13.5252 | 13.5252 | -8.8575 | -4.4288 | 0 | 82.8313 | 0 |  |  | 21.0349 |  | 0.39889 | 39.8886 | 0 | 8.8575 | 2014-11-12 05:00 | 13525.1667 | 13.5252
|  | 2014-11-12 18:15:03 | 47.3822 | 4.8198 | 19.2793 | 4.6212 | 4.6212 | 0.6295 | 0.6295 | 1.1303 | 1.1303 | 0.016 | 0.016 | 13.5807 | 13.5807 | -8.1252 | -4.0626 | 0 | 78.7688 | 0 |  |  | 19.6649 |  | 0.40689 | 40.689 | 0 | 8.1252 | 2014-11-12 05:30 | 13580.6667 | 13.5807
|  | 2014-11-12 18:45:03 | 46.4888 | 4.7622 | 19.0487 | 4.7352 | 4.7352 | 0.60233 | 0.60233 | 1.131 | 1.131 | 0 | 0 | 13.3487 | 13.3487 | -7.623 | -3.8115 | 0 | 74.9573 | 0 |  |  | 20.3821 |  | 0.40975 | 40.9747 | 0 | 7.623 | 2014-11-12 06:00 | 13348.6667 | 13.3487
|  | 2014-11-12 19:15:02 | 45.1887 | 4.9168 | 19.6673 | 4.823 | 4.823 | 0.59433 | 0.59433 | 1.1242 | 1.1242 | 0 | 0 | 13.1672 | 13.1672 | -5.8127 | -2.9063 | 0 | 72.0509 | 0 |  |  | 19.0773 |  | 0.43523 | 43.5227 | 0 | 5.8127 | 2014-11-12 06:30 | 13167.1667 | 13.1672
|  | 2014-11-12 19:45:01 | 43.8138 | 4.6268 | 18.5073 | 4.8285 | 4.8285 | 0.59817 | 0.59817 | 1.1252 | 1.1252 | 0 | 0 | 13.1815 | 13.1815 | -5.5732 | -2.7866 | 0 | 69.2643 | 0 |  |  | 18.1372 |  | 0.42241 | 42.2408 | 0 | 5.5732 | 2014-11-12 07:00 | 13181.5 | 13.1815
|  | 2014-11-12 20:15:05 | 42.2632 | 4.5223 | 18.0893 | 4.824 | 4.824 | 0.59733 | 0.59733 | 1.1248 | 1.1248 | 0 | 0 | 13.197 | 13.197 | -4.4307 | -2.2153 | 0 | 67.049 | 0 |  |  | 17.3658 |  | 0.42802 | 42.8017 | 0 | 4.4307 | 2014-11-12 07:30 | 13197 | 13.197
|  | 2014-11-12 20:45:03 | 40.4587 | 4.4802 | 17.9207 | 4.8282 | 4.8282 | 0.59117 | 0.59117 | 1.1252 | 1.1252 | 0 | 0 | 13.2867 | 13.2867 | -2.7068 | -1.3534 | 0 | 65.6956 | 0 |  |  | 17.7415 |  | 0.44294 | 44.2938 | 0 | 2.7068 | 2014-11-12 08:00 | 13286.6667 | 13.2867
|  | 2014-11-12 21:15:03 | 38.6005 | 4.476 | 17.904 | 4.832 | 4.832 | 0.56217 | 0.56217 | 1.1255 | 1.1255 | 0 | 0 | 13.4498 | 13.4498 | -0.727 | -0.3635 | 0 | 65.3321 | 0 |  |  | 18.4411 |  | 0.46383 | 46.3828 | 0 | 0.727 | 2014-11-12 08:30 | 13449.8333 | 13.4498
|  | 2014-11-12 21:45:03 | 36.5217 | 4.3908 | 17.5633 | 4.8407 | 4.8407 | 0.5425 | 0.5425 | 1.1213 | 1.1213 | 0 | 0 | 13.267 | 13.267 | 0.81317 | 0.40658 | 0 | 65.7387 | 0 |  |  | 16.1583 |  | 0.4809 | 48.0902 | 0 | 0 | 2014-11-12 09:00 | 13267 | 13.267
|  | 2014-11-12 22:15:03 | 34.1888 | 4.384 | 17.536 | 4.8487 | 4.8487 | 0.5505 | 0.5505 | 1.1165 | 1.1165 | 0 | 0 | 12.705 | 12.705 | 2.5678 | 1.2839 | 0 | 67.0226 | 0 |  |  | 16.8346 |  | 0.51292 | 51.2916 | 0 | 0 | 2014-11-12 09:30 | 12705 | 12.705
|  | 2014-11-12 22:45:03 | 31.9418 | 4.416 | 17.664 | 4.8368 | 4.8368 | 0.55717 | 0.55717 | 1.1185 | 1.1185 | 0 | 0 | 12.1345 | 12.1345 | 4.3692 | 2.1846 | 0 | 69.2072 | 0 |  |  | 16.4275 |  | 0.55301 | 55.3005 | 0 | 0 | 2014-11-12 10:00 | 12134.5 | 12.1345
|  | 2014-11-12 23:15:03 | 30.3218 | 4.4015 | 17.606 | 4.8417 | 4.8417 | 0.54417 | 0.54417 | 1.1153 | 1.1153 | 0 | 0 | 12.0558 | 12.0558 | 5.8412 | 2.9206 | 0 | 72.1278 | 0 |  |  | 16.7257 |  | 0.58064 | 58.0638 | 0 | 0 | 2014-11-12 10:30 | 12055.8333 | 12.0558
|  | 2014-11-12 23:45:03 | 29.0358 | 4.248 | 16.992 | 4.8397 | 4.8397 | 0.54467 | 0.54467 | 1.1008 | 1.1008 | 0 | 0 | 11.0803 | 11.0803 | 5.5217 | 2.7608 | 0 | 74.8886 | 0 |  |  | 15.2928 |  | 0.58521 | 58.5208 | 0 | 0 | 2014-11-12 11:00 | 11080.3333 | 11.0803
|  | 2014-11-13 00:15:02 | 28.7242 | 4.2232 | 16.8927 | 4.8387 | 4.8387 | 0.5465 | 0.5465 | 1.0957 | 1.0957 | 0 | 0 | 10.5083 | 10.5083 | 5.1577 | 2.5788 | 0 | 77.4674 | 0 |  |  | 16.3859 |  | 0.5881 | 58.8099 | 0 | 0 | 2014-11-12 11:30 | 10508.3333 | 10.5083
|  | 2014-11-13 00:45:03 | 28.6582 | 4.097 | 16.388 | 4.837 | 4.837 | 0.54667 | 0.54667 | 1.0908 | 1.0908 | 0 | 0 | 10.6448 | 10.6448 | 4.8492 | 2.4246 | 0 | 79.892 | 0 |  |  | 14.7492 |  | 0.57184 | 57.1844 | 0 | 0 | 2014-11-12 12:00 | 10644.8333 | 10.6448
|  | 2014-11-13 01:15:01 | 28.8828 | 3.9302 | 15.7207 | 4.8393 | 4.8393 | 0.547 | 0.547 | 1.0848 | 1.0848 | 0 | 0 | 10.7078 | 10.7078 | 4.0168 | 2.0084 | 0 | 81.9004 | 0 |  |  | 16.1923 |  | 0.54429 | 54.4291 | 0 | 0 | 2014-11-12 12:30 | 10707.8333 | 10.7078
|  | 2014-11-13 01:45:03 | 28.2303 | 3.7678 | 15.0713 | 4.8385 | 4.8385 | 0.54617 | 0.54617 | 1.0683 | 1.0683 | 0 | 0 | 10.0905 | 10.0905 | 3.3845 | 1.6923 | 0 | 83.5927 | 0 |  |  | 14.7699 |  | 0.53387 | 53.387 | 0 | 0 | 2014-11-12 13:00 | 10090.5 | 10.0905
|  | 2014-11-13 02:15:02 | 28.1138 | 3.8382 | 15.3527 | 4.8355 | 4.8355 | 0.54567 | 0.54567 | 1.0773 | 1.0773 | 0 | 0 | 9.9437 | 9.9437 | 3.641 | 1.8205 | 0 | 85.4132 | 0 |  |  | 13.9709 |  | 0.54609 | 54.6089 | 0 | 0 | 2014-11-12 13:30 | 9943.6667 | 9.9437
|  | 2014-11-13 02:45:01 | 27.8778 | 4.0563 | 16.2253 | 4.8378 | 4.8378 | 0.56583 | 0.56583 | 1.0958 | 1.0958 | 0 | 0 | 9.4837 | 9.4837 | 4.3307 | 2.1653 | 0 | 87.5785 | 0 |  |  | 15.0896 |  | 0.58202 | 58.2016 | 0 | 0 | 2014-11-12 14:00 | 9483.6667 | 9.4837
|  | 2014-11-13 03:15:02 | 27.4728 | 3.9748 | 15.8993 | 4.8365 | 4.8365 | 0.5625 | 0.5625 | 1.1063 | 1.1063 | 0 | 0 | 9.2622 | 9.2622 | 4.194 | 2.097 | 0 | 89.6755 | 0 |  |  | 14.4684 |  | 0.57873 | 57.8729 | 0 | 0 | 2014-11-12 14:30 | 9262.1667 | 9.2622
|  | 2014-11-13 03:45:02 | 27.0928 | 4.1243 | 16.4973 | 4.8445 | 4.8445 | 0.53783 | 0.53783 | 1.1055 | 1.1055 | 0 | 0 | 9.0838 | 9.0838 | 4.9762 | 2.4881 | 0 | 92.1636 | 0 |  |  | 16.1674 |  | 0.60892 | 60.8919 | 0 | 0 | 2014-11-12 15:00 | 9083.8333 | 9.0838
|  | 2014-11-13 04:15:01 | 26.9065 | 4.0712 | 16.2847 | 4.8442 | 4.8442 | 0.54183 | 0.54183 | 1.1 | 1.1 | 0 | 0 | 9.0695 | 9.0695 | 4.9337 | 2.4668 | 0 | 94.6304 | 0 |  |  | 14.819 |  | 0.60523 | 60.5232 | 0 | 0 | 2014-11-12 15:30 | 9069.5 | 9.0695
|  | 2014-11-13 04:45:03 | 26.9827 | 3.8398 | 15.3593 | 4.835 | 4.835 | 0.54833 | 0.54833 | 1.0913 | 1.0913 | 0 | 0 | 9.2422 | 9.2422 | 4.0935 | 2.0467 | 0 | 96.6772 | 0 |  |  | 14.8986 |  | 0.56923 | 56.923 | 0 | 0 | 2014-11-12 16:00 | 9242.1667 | 9.2422
|  | 2014-11-13 05:15:02 | 27.519 | 3.6427 | 14.5707 | 4.8405 | 4.8405 | 0.5605 | 0.5605 | 1.09 | 1.09 | 0 | 0 | 10.0452 | 10.0452 | 3.5878 | 1.7939 | 0 | 98.4711 | 0 |  |  | 15.7363 |  | 0.52948 | 52.9477 | 0 | 0 | 2014-11-12 16:30 | 10045.1667 | 10.0452
|  | 2014-11-13 05:45:02 | 28.8092 | 3.7525 | 15.01 | 4.8407 | 4.8407 | 0.5715 | 0.5715 | 1.09 | 1.09 | 0 | 0 | 10.9985 | 10.9985 | 3.7015 | 1.8507 | 0 | 100 | 1.8507 |  |  | 15.1601 |  | 0.52101 | 52.1015 | 0 | 0 | 2014-11-12 17:00 | 10998.5 | 10.9985
|  | 2014-11-13 06:15:03 | 31.889 | 3.8515 | 15.406 | 4.8423 | 4.8423 | 0.57167 | 0.57167 | 1.0902 | 1.0902 | 0 | 0 | 12.3213 | 12.3213 | 2.3425 | 1.1713 | 0 | 100 | 1.1713 |  |  | 15.8682 |  | 0.48311 | 48.3113 | 0 | 0 | 2014-11-12 17:30 | 12321.3333 | 12.3213
|  | 2014-11-13 06:45:03 | 34.5857 | 4.329 | 17.316 | 4.8388 | 4.8388 | 0.579 | 0.579 | 1.09 | 1.09 | 0 | 0 | 13.025 | 13.025 | 2.2632 | 1.1316 | 0 | 100 | 1.1316 |  |  | 15.9307 |  | 0.50067 | 50.067 | 0 | 0 | 2014-11-12 18:00 | 13025 | 13.025
|  | 2014-11-13 07:15:02 | 37.6107 | 4.7843 | 19.1373 | 4.84 | 4.84 | 0.61067 | 0.61067 | 1.0905 | 1.0905 | 0 | 0 | 13.2957 | 13.2957 | 1.3635 | 0.68175 | 0 | 100 | 0.68175 |  |  | 18.1805 |  | 0.50883 | 50.8827 | 0 | 0 | 2014-11-12 18:30 | 13295.6667 | 13.2957
|  | 2014-11-13 07:45:02 | 38.9038 | 5.095 | 20.38 | 4.838 | 4.838 | 0.634 | 0.634 | 1.0997 | 1.0997 | 0 | 0 | 13.3725 | 13.3725 | 1.4203 | 0.71017 | 0 | 100 | 0.71017 |  |  | 21.1952 |  | 0.52386 | 52.3856 | 0 | 0 | 2014-11-12 19:00 | 13372.5 | 13.3725
|  | 2014-11-13 08:15:01 | 39.6988 | 5.314 | 21.256 | 4.8367 | 4.8367 | 0.645 | 0.645 | 1.0945 | 1.0945 | 0 | 0 | 13.5828 | 13.5828 | 1.7162 | 0.85808 | 0 | 100 | 0.85808 |  |  | 19.343 |  | 0.53543 | 53.5431 | 0 | 0 | 2014-11-12 19:30 | 13582.8333 | 13.5828
|  | 2014-11-13 08:45:04 | 39.7868 | 5.4235 | 21.694 | 4.8392 | 4.8392 | 0.66333 | 0.66333 | 1.0897 | 1.0897 | 0 | 0 | 13.7525 | 13.7525 | 2.2518 | 1.1259 | 0 | 100 | 1.1259 |  |  | 20.3924 |  | 0.54526 | 54.5256 | 0 | 0 | 2014-11-12 20:00 | 13752.5 | 13.7525
|  | 2014-11-13 09:15:04 | 40.5622 | 5.4165 | 21.666 | 4.833 | 4.833 | 0.6735 | 0.6735 | 1.0902 | 1.0902 | 0 | 0 | 13.8057 | 13.8057 | 1.5062 | 0.75308 | 0 | 100 | 0.75308 |  |  | 20.5827 |  | 0.53414 | 53.4143 | 0 | 0 | 2014-11-12 20:30 | 13805.6667 | 13.8057
|  | 2014-11-13 09:45:04 | 40.6597 | 5.356 | 21.424 | 4.8378 | 4.8378 | 0.67317 | 0.67317 | 1.0928 | 1.0928 | 0.5384 | 0.5384 | 13.7067 | 13.7067 | 1.6132 | 0.80662 | 0 | 100 | 0.80662 |  |  | 19.7101 |  | 0.52691 | 52.691 | 0 | 0 | 2014-11-12 21:00 | 13706.6667 | 13.7067
|  | 2014-11-13 10:15:02 | 40.7005 | 5.4928 | 21.9713 | 4.835 | 4.835 | 0.67567 | 0.67567 | 1.0955 | 1.0955 | 0.5384 | 0.5384 | 13.7173 | 13.7173 | 2.1327 | 1.0664 | 0 | 100 | 1.0664 |  |  | 23.5093 |  | 0.53983 | 53.983 | 0 | 0 | 2014-11-12 21:30 | 13717.3333 | 13.7173
|  | 2014-11-13 10:45:03 | 40.7422 | 5.549 | 22.196 | 4.8402 | 4.8402 | 0.683 | 0.683 | 1.0977 | 1.0977 | 1.5312 | 1.5312 | 13.7663 | 13.7663 | 3.3722 | 1.6861 | 0 | 100 | 1.6861 |  |  | 20.4203 |  | 0.54479 | 54.4792 | 0 | 0 | 2014-11-12 22:00 | 13766.3333 | 13.7663
|  | 2014-11-13 11:15:03 | 40.7915 | 5.7182 | 22.8727 | 4.836 | 4.836 | 0.636 | 0.636 | 1.0962 | 1.0962 | 1.5312 | 1.5312 | 13.8222 | 13.8222 | 4.0027 | 2.0013 | 0 | 100 | 2.0013 |  |  | 21.729 |  | 0.56072 | 56.0721 | 0 | 0 | 2014-11-12 22:30 | 13822.1667 | 13.8222
|  | 2014-11-13 11:45:02 | 40.989 | 5.8603 | 23.4413 | 4.835 | 4.835 | 0.595 | 0.595 | 1.0833 | 1.0833 | 2.5156 | 2.5156 | 13.855 | 13.855 | 5.3363 | 2.6681 | 0 | 100 | 2.6681 |  |  | 25.3166 |  | 0.57189 | 57.1893 | 0 | 0 | 2014-11-12 23:00 | 13855 | 13.855
|  | 2014-11-13 12:15:02 | 41.1108 | 5.9848 | 23.9393 | 4.8337 | 4.8337 | 0.59483 | 0.59483 | 1.0737 | 1.0737 | 2.5156 | 2.5156 | 13.928 | 13.928 | 5.7743 | 2.8871 | 0 | 100 | 2.8871 |  |  | 24.4181 |  | 0.58231 | 58.2312 | 0 | 0 | 2014-11-12 23:30 | 13928 | 13.928
|  | 2014-11-13 12:45:03 | 40.8607 | 6.1323 | 24.5293 | 4.8145 | 4.8145 | 0.59117 | 0.59117 | 1.0712 | 1.0712 | 2.2168 | 2.2168 | 13.8842 | 13.8842 | 6.2465 | 3.1232 | 0 | 100 | 3.1232 |  |  | 25.0199 |  | 0.60032 | 60.0317 | 0 | 0 | 2014-11-13 | 13884.1667 | 13.8842
|  | 2014-11-13 13:15:02 | 40.79 | 6.1585 | 24.634 | 4.68 | 4.68 | 0.57233 | 0.57233 | 1.0325 | 1.0325 | 2.2168 | 2.2168 | 13.8175 | 13.8175 | 6.1631 | 3.0816 | 0 | 100 | 3.0816 |  |  | 26.6047 |  | 0.60392 | 60.3923 | 0 | 0 | 2014-11-13 00:30 | 13817.5 | 13.8175
|  | 2014-11-13 13:45:02 | 40.819 | 6.1583 | 24.6333 | 4.6107 | 4.6107 | 0.574 | 0.574 | 1.059 | 1.059 | 2.0576 | 2.0576 | 13.808 | 13.808 | 5.9236 | 2.9618 | 0 | 100 | 2.9618 |  |  | 24.6333 |  | 0.60348 | 60.3477 | 0 | 0 | 2014-11-13 01:00 | 13808 | 13.808
|  | 2014-11-13 14:15:09 | 40.846 | 6.3785 | 25.514 | 4.6057 | 4.6057 | 0.574 | 0.574 | 1.06 | 1.06 | 2.0576 | 2.0576 | 13.8088 | 13.8088 | 6.7741 | 3.387 | 0 | 100 | 3.387 |  |  | 26.5346 |  | 0.62464 | 62.4639 | 0 | 0 | 2014-11-13 01:30 | 13808.8333 | 13.8088
|  | 2014-11-13 14:45:02 | 40.4788 | 6.2767 | 25.1067 | 4.6045 | 4.6045 | 0.47717 | 0.47717 | 1.0462 | 1.0462 | 1.6516 | 1.6516 | 13.9058 | 13.9058 | 6.3131 | 3.1566 | 0 | 100 | 3.1566 |  |  | 27.3663 |  | 0.62024 | 62.0242 | 0 | 0 | 2014-11-13 02:00 | 13905.8333 | 13.9058
|  | 2014-11-13 15:15:02 | 40.9612 | 6.3855 | 25.542 | 4.6042 | 4.6042 | 0.4765 | 0.4765 | 1.0482 | 1.0482 | 1.6516 | 1.6516 | 13.9692 | 13.9692 | 6.3304 | 3.1652 | 0 | 100 | 3.1652 |  |  | 25.542 |  | 0.62357 | 62.3566 | 0 | 0 | 2014-11-13 02:30 | 13969.1667 | 13.9692
|  | 2014-11-13 15:45:04 | 42.5032 | 6.379 | 25.516 | 4.602 | 4.602 | 0.4885 | 0.4885 | 1.0558 | 1.0558 | 1.066 | 1.066 | 13.9748 | 13.9748 | 4.2 | 2.1 | 0 | 100 | 2.1 |  |  | 25.516 |  | 0.60033 | 60.0332 | 0 | 0 | 2014-11-13 03:00 | 13974.8333 | 13.9748
|  | 2014-11-13 16:15:02 | 44.9713 | 6.246 | 24.984 | 4.6017 | 4.6017 | 0.49817 | 0.49817 | 1.0557 | 1.0557 | 1.066 | 1.066 | 13.9517 | 13.9517 | 1.1858 | 0.59292 | 0 | 100 | 0.59292 |  |  | 25.4837 |  | 0.55555 | 55.5554 | 0 | 0 | 2014-11-13 03:30 | 13951.6667 | 13.9517
|  | 2014-11-13 16:45:04 | 46.9675 | 6.193 | 24.772 | 4.6027 | 4.6027 | 0.548 | 0.548 | 1.057 | 1.057 | 0.3536 | 0.3536 | 13.9688 | 13.9688 | -1.6654 | -0.8327 | 0 | 99.1673 | 0 |  |  | 25.2674 |  | 0.52743 | 52.7429 | 0 | 1.6654 | 2014-11-13 04:00 | 13968.8333 | 13.9688
|  | 2014-11-13 17:15:01 | 47.5517 | 6.2463 | 24.9853 | 4.6103 | 4.6103 | 0.54983 | 0.54983 | 1.0433 | 1.0433 | 0.3536 | 0.3536 | 13.9482 | 13.9482 | -2.0611 | -1.0305 | 0 | 98.1368 | 0 |  |  | 26.2346 |  | 0.52544 | 52.5435 | 0 | 2.0611 | 2014-11-13 04:30 | 13948.1667 | 13.9482
|  | 2014-11-13 17:45:03 | 47.0277 | 6.3148 | 25.2593 | 4.617 | 4.617 | 0.54967 | 0.54967 | 1.0137 | 1.0137 | 0.072 | 0.072 | 13.9773 | 13.9773 | -1.5387 | -0.76933 | 0 | 97.3674 | 0 |  |  | 25.2593 |  | 0.53712 | 53.7116 | 0 | 1.5387 | 2014-11-13 05:00 | 13977.3333 | 13.9773
|  | 2014-11-13 18:15:02 | 46.5477 | 5.9545 | 23.818 | 4.7192 | 4.7192 | 0.549 | 0.549 | 1.0158 | 1.0158 | 0.072 | 0.072 | 13.9277 | 13.9277 | -2.446 | -1.223 | 0 | 96.1444 | 0 |  |  | 24.5325 |  | 0.51169 | 51.1691 | 0 | 2.446 | 2014-11-13 05:30 | 13927.6667 | 13.9277
|  | 2014-11-13 18:45:03 | 45.9105 | 5.7338 | 22.9353 | 4.8293 | 4.8293 | 0.58567 | 0.58567 | 1.0193 | 1.0193 | 0 | 0 | 13.8445 | 13.8445 | -2.6963 | -1.3482 | 0 | 94.7963 | 0 |  |  | 23.394 |  | 0.49957 | 49.9566 | 0 | 2.6963 | 2014-11-13 06:00 | 13844.5 | 13.8445
|  | 2014-11-13 19:15:02 | 44.6923 | 5.1342 | 20.5367 | 4.8352 | 4.8352 | 0.5935 | 0.5935 | 1.0262 | 1.0262 | 0 | 0 | 13.8398 | 13.8398 | -3.861 | -1.9305 | 0 | 92.8658 | 0 |  |  | 20.9474 |  | 0.45951 | 45.9512 | 0 | 3.861 | 2014-11-13 06:30 | 13839.8333 | 13.8398
|  | 2014-11-13 19:45:02 | 43.3267 | 4.9455 | 19.782 | 4.8338 | 4.8338 | 0.63083 | 0.63083 | 1.0225 | 1.0225 | 0 | 0 | 13.7378 | 13.7378 | -3.3197 | -1.6598 | 0 | 91.2059 | 0 |  |  | 21.1667 |  | 0.45658 | 45.6578 | 0 | 3.3197 | 2014-11-13 07:00 | 13737.8333 | 13.7378
|  | 2014-11-13 20:15:02 | 41.9397 | 5.0175 | 20.07 | 4.8357 | 4.8357 | 0.626 | 0.626 | 0.99083 | 0.99083 | 0 | 0 | 13.6885 | 13.6885 | -1.7287 | -0.86433 | 0 | 90.3416 | 0 |  |  | 20.6721 |  | 0.47854 | 47.8545 | 0 | 1.7287 | 2014-11-13 07:30 | 13688.5 | 13.6885
|  | 2014-11-13 20:45:02 | 40.3947 | 4.8327 | 19.3307 | 4.8338 | 4.8338 | 0.59833 | 0.59833 | 1.0177 | 1.0177 | 0 | 0 | 13.7015 | 13.7015 | -0.91267 | -0.45633 | 0 | 89.8853 | 0 |  |  | 19.9106 |  | 0.47855 | 47.8545 | 0 | 0.91267 | 2014-11-13 08:00 | 13701.5 | 13.7015
|  | 2014-11-13 21:15:02 | 38.4572 | 4.8515 | 19.406 | 4.8322 | 4.8322 | 0.589 | 0.589 | 1.023 | 1.023 | 0 | 0 | 13.7083 | 13.7083 | 1.1013 | 0.55067 | 0 | 90.4359 | 0 |  |  | 18.0476 |  | 0.50461 | 50.4613 | 0 | 0 | 2014-11-13 08:30 | 13708.3333 | 13.7083
|  | 2014-11-13 21:45:02 | 36.2275 | 4.7062 | 18.8247 | 4.8343 | 4.8343 | 0.61733 | 0.61733 | 1.0255 | 1.0255 | 0 | 0 | 13.2968 | 13.2968 | 2.3712 | 1.1856 | 0 | 91.6215 | 0 |  |  | 18.0717 |  | 0.51962 | 51.9624 | 0 | 0 | 2014-11-13 09:00 | 13296.8333 | 13.2968
|  | 2014-11-13 22:15:01 | 34.2648 | 4.5078 | 18.0313 | 4.8308 | 4.8308 | 0.658 | 0.658 | 1.0253 | 1.0253 | 0 | 0 | 12.7395 | 12.7395 | 3.0202 | 1.5101 | 0 | 93.1316 | 0 |  |  | 18.7526 |  | 0.52623 | 52.6234 | 0 | 0 | 2014-11-13 09:30 | 12739.5 | 12.7395
|  | 2014-11-13 22:45:01 | 32.0015 | 4.4292 | 17.7167 | 4.83 | 4.83 | 0.6615 | 0.6615 | 1.0263 | 1.0263 | 0 | 0 | 12.1298 | 12.1298 | 4.3628 | 2.1814 | 0 | 95.313 | 0 |  |  | 15.945 |  | 0.55362 | 55.362 | 0 | 0 | 2014-11-13 10:00 | 12129.8333 | 12.1298
|  | 2014-11-13 23:15:02 | 29.854 | 4.5802 | 18.3207 | 4.8295 | 4.8295 | 0.6535 | 0.6535 | 0.99367 | 0.99367 | 0 | 0 | 11.8457 | 11.8457 | 6.789 | 3.3945 | 0 | 98.7075 | 0 |  |  | 17.2214 |  | 0.61368 | 61.3675 | 0 | 0 | 2014-11-13 10:30 | 11845.6667 | 11.8457
|  | 2014-11-13 23:45:01 | 29.2165 | 4.76 | 19.04 | 4.8087 | 4.8087 | 0.65233 | 0.65233 | 0.96783 | 0.96783 | 0 | 0 | 11.7817 | 11.7817 | 8.034 | 4.017 | 0 | 100 | 4.017 |  |  | 18.6592 |  | 0.65169 | 65.1687 | 0 | 0 | 2014-11-13 11:00 | 11781.6667 | 11.7817
|  | 2014-11-14 00:15:01 | 29.2157 | 4.897 | 19.588 | 4.68 | 4.68 | 0.65233 | 0.65233 | 0.9965 | 0.9965 | 0 | 0 | 11.8268 | 11.8268 | 8.528 | 4.264 | 0 | 100 | 4.264 |  |  | 18.2168 |  | 0.67046 | 67.0462 | 0 | 0 | 2014-11-13 11:30 | 11826.8333 | 11.8268
|  | 2014-11-14 00:45:01 | 29.1623 | 5.1105 | 20.442 | 4.6052 | 4.6052 | 0.6445 | 0.6445 | 0.9945 | 0.9945 | 0 | 0 | 11.646 | 11.646 | 9.1698 | 4.5849 | 0 | 100 | 4.5849 |  |  | 19.2155 |  | 0.70097 | 70.0973 | 0 | 0 | 2014-11-13 12:00 | 11646 | 11.646
|  | 2014-11-14 01:15:01 | 28.5393 | 5.077 | 20.308 | 4.6048 | 4.6048 | 0.617 | 0.617 | 1.0023 | 1.0023 | 0 | 0 | 11.1557 | 11.1557 | 9.1485 | 4.5742 | 0 | 100 | 4.5742 |  |  | 18.6834 |  | 0.71158 | 71.1579 | 0 | 0 | 2014-11-13 12:30 | 11155.6667 | 11.1557
|  | 2014-11-14 01:45:03 | 27.8382 | 5.1973 | 20.7893 | 4.605 | 4.605 | 0.60233 | 0.60233 | 0.98783 | 0.98783 | 0 | 0 | 10.6527 | 10.6527 | 9.799 | 4.8995 | 0 | 100 | 4.8995 |  |  | 22.8683 |  | 0.74679 | 74.6792 | 0 | 0 | 2014-11-13 13:00 | 10652.6667 | 10.6527
|  | 2014-11-14 02:15:03 | 27.124 | 5.2885 | 21.154 | 4.6032 | 4.6032 | 0.551 | 0.551 | 0.98167 | 0.98167 | 0 | 0 | 10.1467 | 10.1467 | 10.3125 | 5.1562 | 0 | 100 | 5.1562 |  |  | 22.0002 |  | 0.7799 | 77.99 | 0 | 0 | 2014-11-13 13:30 | 10146.6667 | 10.1467
|  | 2014-11-14 02:45:02 | 26.7008 | 5.2497 | 20.9987 | 4.604 | 4.604 | 0.52717 | 0.52717 | 0.99983 | 0.99983 | 0 | 0 | 9.844 | 9.844 | 10.2728 | 5.1364 | 0 | 100 | 5.1364 |  |  | 20.3687 |  | 0.78644 | 78.6442 | 0 | 0 | 2014-11-13 14:00 | 9844 | 9.844
|  | 2014-11-14 03:15:02 | 25.9568 | 5.2187 | 20.8747 | 4.6132 | 4.6132 | 0.527 | 0.527 | 0.99683 | 0.99683 | 0 | 0 | 9.2827 | 9.2827 | 10.3375 | 5.1687 | 0 | 100 | 5.1687 |  |  | 18.9959 |  | 0.80421 | 80.4207 | 0 | 0 | 2014-11-13 14:30 | 9282.6667 | 9.2827
|  | 2014-11-14 03:45:03 | 25.6137 | 5.357 | 21.428 | 4.6122 | 4.6122 | 0.5275 | 0.5275 | 0.905 | 0.905 | 0 | 0 | 8.9907 | 8.9907 | 10.8497 | 5.4248 | 0 | 100 | 5.4248 |  |  | 19.7138 |  | 0.83658 | 83.6585 | 0 | 0 | 2014-11-13 15:00 | 8990.6667 | 8.9907
|  | 2014-11-14 04:15:02 | 25.7292 | 5.2678 | 21.0713 | 4.6403 | 4.6403 | 0.527 | 0.527 | 0.90367 | 0.90367 | 0 | 0 | 9.1062 | 9.1062 | 10.5193 | 5.2597 | 0 | 100 | 5.2597 |  |  | 20.4392 |  | 0.81897 | 81.8967 | 0 | 0 | 2014-11-13 15:30 | 9106.1667 | 9.1062
|  | 2014-11-14 04:45:02 | 25.7727 | 5.3182 | 21.2727 | 4.7792 | 4.7792 | 0.5265 | 0.5265 | 0.896 | 0.896 | 0 | 0 | 8.9948 | 8.9948 | 10.6965 | 5.3483 | 0 | 100 | 5.3483 |  |  | 22.549 |  | 0.8254 | 82.5396 | 0 | 0 | 2014-11-13 16:00 | 8994.8333 | 8.9948
|  | 2014-11-14 05:15:01 | 26.3592 | 5.1133 | 20.4533 | 4.8275 | 4.8275 | 0.52733 | 0.52733 | 0.97267 | 0.97267 | 0 | 0 | 9.3135 | 9.3135 | 9.7352 | 4.8676 | 0 | 100 | 4.8676 |  |  | 21.476 |  | 0.77595 | 77.5948 | 0 | 0 | 2014-11-13 16:30 | 9313.5 | 9.3135
|  | 2014-11-14 05:45:02 | 27.6563 | 4.9888 | 19.9553 | 4.8287 | 4.8287 | 0.51967 | 0.51967 | 0.9945 | 0.9945 | 0 | 0 | 10.4335 | 10.4335 | 9.0753 | 4.5377 | 0 | 100 | 4.5377 |  |  | 18.758 |  | 0.72155 | 72.1547 | 0 | 0 | 2014-11-13 17:00 | 10433.5 | 10.4335
|  | 2014-11-14 06:15:01 | 30.33 | 5.093 | 20.372 | 4.8363 | 4.8363 | 0.52633 | 0.52633 | 0.94183 | 0.94183 | 0 | 0 | 11.5128 | 11.5128 | 7.8593 | 3.9297 | 0 | 100 | 3.9297 |  |  | 18.7422 |  | 0.67168 | 67.1678 | 0 | 0 | 2014-11-13 17:30 | 11512.8333 | 11.5128
|  | 2014-11-14 06:45:02 | 33.1757 | 5.0583 | 20.2333 | 4.8365 | 4.8365 | 0.547 | 0.547 | 0.94217 | 0.94217 | 0 | 0 | 12.5888 | 12.5888 | 5.9722 | 2.9861 | 0 | 100 | 2.9861 |  |  | 22.0543 |  | 0.60988 | 60.9885 | 0 | 0 | 2014-11-13 18:00 | 12588.8333 | 12.5888
|  | 2014-11-14 07:15:01 | 37.3223 | 5.1812 | 20.7247 | 4.8363 | 4.8363 | 0.59683 | 0.59683 | 0.94217 | 0.94217 | 0 | 0 | 13.0262 | 13.0262 | 2.8038 | 1.4019 | 0 | 100 | 1.4019 |  |  | 19.2739 |  | 0.55529 | 55.5289 | 0 | 0 | 2014-11-13 18:30 | 13026.1667 | 13.0262
|  | 2014-11-14 07:45:02 | 39.2648 | 5.7162 | 22.8647 | 4.8312 | 4.8312 | 0.587 | 0.587 | 0.941 | 0.941 | 0 | 0 | 13.1143 | 13.1143 | 3.0733 | 1.5367 | 0 | 100 | 1.5367 |  |  | 21.2641 |  | 0.58232 | 58.2319 | 0 | 0 | 2014-11-13 19:00 | 13114.3333 | 13.1143
|  | 2014-11-14 08:15:03 | 40.4043 | 5.7633 | 23.0533 | 4.8287 | 4.8287 | 0.58617 | 0.58617 | 0.923 | 0.923 | 0 | 0 | 13.1872 | 13.1872 | 2.174 | 1.087 | 0 | 100 | 1.087 |  |  | 25.1281 |  | 0.57057 | 57.0566 | 0 | 0 | 2014-11-13 19:30 | 13187.1667 | 13.1872
|  | 2014-11-14 08:45:03 | 40.6427 | 5.6543 | 22.6173 | 4.8308 | 4.8308 | 0.58517 | 0.58517 | 0.93433 | 0.93433 | 0 | 0 | 13.3088 | 13.3088 | 1.6338 | 0.81692 | 0 | 100 | 0.81692 |  |  | 23.2959 |  | 0.55649 | 55.6492 | 0 | 0 | 2014-11-13 20:00 | 13308.8333 | 13.3088
|  | 2014-11-14 09:15:02 | 41.515 | 5.4322 | 21.7287 | 4.829 | 4.829 | 0.58017 | 0.58017 | 0.9215 | 0.9215 | 0 | 0 | 13.2348 | 13.2348 | -0.22083 | -0.11042 | 0 | 99.8896 | 0 |  |  | 21.5114 |  | 0.52339 | 52.3393 | 0 | 0.22083 | 2014-11-13 20:30 | 13234.8333 | 13.2348
|  | 2014-11-14 09:45:02 | 41.7 | 5.2625 | 21.05 | 4.831 | 4.831 | 0.58033 | 0.58033 | 0.93883 | 0.93883 | 0.5948 | 0.5948 | 13.4012 | 13.4012 | -0.30387 | -0.15193 | 0 | 99.7377 | 0 |  |  | 22.5235 |  | 0.5048 | 50.4796 | 0 | 0.30387 | 2014-11-13 21:00 | 13401.1667 | 13.4012
|  | 2014-11-14 10:15:02 | 41.6885 | 5.1418 | 20.5673 | 4.8372 | 4.8372 | 0.5835 | 0.5835 | 0.9565 | 0.9565 | 0.5948 | 0.5948 | 13.453 | 13.453 | -0.6962 | -0.3481 | 0 | 99.3895 | 0 |  |  | 18.5106 |  | 0.49336 | 49.3357 | 0 | 0.6962 | 2014-11-13 21:30 | 13453 | 13.453
|  | 2014-11-14 10:45:02 | 41.5073 | 4.6677 | 18.6707 | 4.8323 | 4.8323 | 0.58283 | 0.58283 | 0.96067 | 0.96067 | 2.0824 | 2.0824 | 13.5135 | 13.5135 | -0.86493 | -0.43247 | 0 | 98.9571 | 0 |  |  | 20.351 |  | 0.44982 | 44.9816 | 0 | 0.86493 | 2014-11-13 22:00 | 13513.5 | 13.5135
|  | 2014-11-14 11:15:02 | 41.4987 | 4.3555 | 17.422 | 4.8377 | 4.8377 | 0.59267 | 0.59267 | 0.94483 | 0.94483 | 2.0824 | 2.0824 | 13.5068 | 13.5068 | -2.1123 | -1.0561 | 0 | 97.9009 | 0 |  |  | 18.99 |  | 0.41982 | 41.9821 | 0 | 2.1123 | 2014-11-13 22:30 | 13506.8333 | 13.5068
|  | 2014-11-14 11:45:04 | 41.5888 | 3.7842 | 15.1367 | 4.8377 | 4.8377 | 0.63217 | 0.63217 | 0.94433 | 0.94433 | 2.5944 | 2.5944 | 13.4507 | 13.4507 | -3.9929 | -1.9965 | 0 | 95.9045 | 0 |  |  | 16.0449 |  | 0.36396 | 36.396 | 0 | 3.9929 | 2014-11-13 23:00 | 13450.6667 | 13.4507
|  | 2014-11-14 12:15:02 | 41.485 | 3.526 | 14.104 | 4.8385 | 4.8385 | 0.71383 | 0.71383 | 0.9665 | 0.9665 | 2.5944 | 2.5944 | 13.4648 | 13.4648 | -4.8029 | -2.4015 | 0 | 93.503 | 0 |  |  | 15.2323 |  | 0.33998 | 33.9978 | 0 | 4.8029 | 2014-11-13 23:30 | 13464.8333 | 13.4648
|  | 2014-11-14 12:45:04 | 41.1797 | 3.4583 | 13.8333 | 4.8403 | 4.8403 | 0.71083 | 0.71083 | 0.96483 | 0.96483 | 2.5252 | 2.5252 | 13.4473 | 13.4473 | -4.8578 | -2.4289 | 0 | 91.0741 | 0 |  |  | 14.525 |  | 0.33593 | 33.5926 | 0 | 4.8578 | 2014-11-14 | 13447.3333 | 13.4473
|  | 2014-11-14 13:15:02 | 40.9573 | 2.985 | 11.94 | 4.8305 | 4.8305 | 0.71517 | 0.71517 | 0.96383 | 0.96383 | 2.5252 | 2.5252 | 13.5708 | 13.5708 | -6.4118 | -3.2059 | 0 | 87.8682 | 0 |  |  | 11.7012 |  | 0.29152 | 29.1523 | 0 | 6.4118 | 2014-11-14 00:30 | 13570.8333 | 13.5708
|  | 2014-11-14 13:45:01 | 40.8518 | 2.7502 | 11.0007 | 4.8172 | 4.8172 | 0.71633 | 0.71633 | 0.96717 | 0.96717 | 2.8344 | 2.8344 | 13.6917 | 13.6917 | -6.8244 | -3.4122 | 0 | 84.456 | 0 |  |  | 11.4407 |  | 0.26928 | 26.9282 | 0 | 6.8244 | 2014-11-14 01:00 | 13691.6667 | 13.6917
|  | 2014-11-14 14:15:02 | 40.7407 | 2.432 | 9.728 | 4.8133 | 4.8133 | 0.71117 | 0.71117 | 0.9695 | 0.9695 | 2.8344 | 2.8344 | 13.7263 | 13.7263 | -7.9579 | -3.979 | 0 | 80.477 | 0 |  |  | 8.9498 |  | 0.23878 | 23.8779 | 0 | 7.9579 | 2014-11-14 01:30 | 13726.3333 | 13.7263
|  | 2014-11-14 14:45:01 | 40.4607 | 2.1527 | 8.6107 | 4.7683 | 4.7683 | 0.699 | 0.699 | 0.97483 | 0.97483 | 2.076 | 2.076 | 13.7578 | 13.7578 | -9.574 | -4.787 | 0 | 75.69 | 0 |  |  | 9.0412 |  | 0.21282 | 21.2816 | 0 | 9.574 | 2014-11-14 02:00 | 13757.8333 | 13.7578
|  | 2014-11-14 15:15:03 | 40.5642 | 2.01 | 8.04 | 4.637 | 4.637 | 0.71233 | 0.71233 | 0.97467 | 0.97467 | 2.076 | 2.076 | 14.0338 | 14.0338 | -10.0903 | -5.0452 | 0 | 70.6449 | 0 |  |  | 8.6832 |  | 0.1982 | 19.8204 | 0 | 10.0903 | 2014-11-14 02:30 | 14033.8333 | 14.0338
|  | 2014-11-14 15:45:01 | 41.4642 | 1.6768 | 6.7073 | 4.6073 | 4.6073 | 0.7115 | 0.7115 | 0.971 | 0.971 | 1.5524 | 1.5524 | 14.2208 | 14.2208 | -12.6938 | -6.3469 | 0 | 64.298 | 0 |  |  | 6.7744 |  | 0.16176 | 16.1762 | 0 | 12.6938 | 2014-11-14 03:00 | 14220.8333 | 14.2208
|  | 2014-11-14 16:15:03 | 43.846 | 1.6008 | 6.4033 | 4.607 | 4.607 | 0.73467 | 0.73467 | 0.97017 | 0.97017 | 1.5524 | 1.5524 | 14.1822 | 14.1822 | -15.3963 | -7.6981 | 0 | 56.5999 | 0 |  |  | 6.5314 |  | 0.14604 | 14.6041 | 0 | 15.3963 | 2014-11-14 03:30 | 14182.1667 | 14.1822
|  | 2014-11-14 16:45:03 | 46.7588 | 1.5007 | 6.0027 | 4.6033 | 4.6033 | 0.89683 | 0.89683 | 0.96983 | 0.96983 | 0.2328 | 0.2328 | 14.3155 | 14.3155 | -19.7379 | -9.8689 | 0 | 46.7309 | 0 |  |  | 5.5825 |  | 0.12838 | 12.8375 | 0 | 19.7379 | 2014-11-14 04:00 | 14315.5 | 14.3155
|  | 2014-11-14 17:15:02 | 47.3315 | 1.3683 | 5.4733 | 4.6052 | 4.6052 | 0.90667 | 0.90667 | 0.96983 | 0.96983 | 0.2328 | 0.2328 | 14.5038 | 14.5038 | -20.6399 | -10.3199 | 0 | 36.411 | 0 |  |  | 5.3091 |  | 0.11564 | 11.5638 | 0 | 20.6399 | 2014-11-14 04:30 | 14503.8333 | 14.5038
|  | 2014-11-14 17:45:01 | 46.9182 | 1.4898 | 5.9593 | 4.6057 | 4.6057 | 0.959 | 0.959 | 0.97467 | 0.97467 | 0 | 0 | 14.5538 | 14.5538 | -19.8657 | -9.9328 | 0 | 26.4781 | 0 |  |  | 5.4826 |  | 0.12702 | 12.7015 | 0 | 19.8657 | 2014-11-14 05:00 | 14553.8333 | 14.5538
|  | 2014-11-14 18:15:02 | 46.2082 | 1.6045 | 6.418 | 4.6083 | 4.6083 | 0.91333 | 0.91333 | 1.0217 | 1.0217 | 0 | 0 | 14.5113 | 14.5113 | -18.7355 | -9.3678 | 0 | 17.1104 | 0 |  |  | 6.7389 |  | 0.13889 | 13.8893 | 0 | 18.7355 | 2014-11-14 05:30 | 14511.3333 | 14.5113
|  | 2014-11-14 18:45:02 | 45.4132 | 1.6645 | 6.658 | 4.6117 | 4.6117 | 0.87683 | 0.87683 | 1.0328 | 1.0328 | 0 | 0 | 14.4815 | 14.4815 | -17.7523 | -8.8762 | 0 | 8.2342 | 0 |  |  | 7.1241 |  | 0.14661 | 14.6609 | 0 | 17.7523 | 2014-11-14 06:00 | 14481.5 | 14.4815
|  | 2014-11-14 19:15:01 | 44.0382 | 1.9157 | 7.6627 | 4.6147 | 4.6147 | 0.87333 | 0.87333 | 1.0352 | 1.0352 | 0 | 0 | 14.4345 | 14.4345 | -15.4178 | -7.7089 | 0 | 0.52532 | 0 |  |  | 7.6627 |  | 0.174 | 17.4001 | 0 | 15.4178 | 2014-11-14 06:30 | 14434.5 | 14.4345
|  | 2014-11-14 19:45:02 | 42.4905 | 2.0025 | 8.01 | 4.6438 | 4.6438 | 0.874 | 0.874 | 1.016 | 1.016 | 0 | 0 | 14.3688 | 14.3688 | -13.5778 | -6.7889 | 0 | 0 | 0 |  |  | 8.01 |  | 0.18851 | 18.8513 | 0 | 1.0506 | 2014-11-14 07:00 | 14368.8333 | 14.3688
|  | 2014-11-14 20:15:03 | 41.185 | 2.0218 | 8.0873 | 4.7763 | 4.7763 | 0.89333 | 0.89333 | 1.0165 | 1.0165 | 0 | 0 | 14.2143 | 14.2143 | -12.1972 | -6.0986 | 6.7889 | 0 | 0 |  |  | 8.0065 |  | 0.19637 | 19.6366 | 13.5778 | 0 | 2014-11-14 07:30 | 14214.3333 | 14.2143
|  | 2014-11-14 20:45:03 | 39.6897 | 1.742 | 6.968 | 4.8312 | 4.8312 | 0.86017 | 0.86017 | 1.0305 | 1.0305 | 0 | 0 | 13.9302 | 13.9302 | -12.0697 | -6.0348 | 6.0986 | 0 | 0 |  |  | 6.4802 |  | 0.17556 | 17.5562 | 12.1972 | 0 | 2014-11-14 08:00 | 13930.1667 | 13.9302
|  | 2014-11-14 21:15:02 | 37.9015 | 1.6343 | 6.5373 | 4.8347 | 4.8347 | 0.70167 | 0.70167 | 1.0313 | 1.0313 | 0 | 0 | 13.7712 | 13.7712 | -11.0253 | -5.5127 | 6.0348 | 0 | 0 |  |  | 6.2105 |  | 0.17248 | 17.2482 | 12.0697 | 0 | 2014-11-14 08:30 | 13771.1667 | 13.7712
|  | 2014-11-14 21:45:01 | 36.2425 | 1.4378 | 5.7513 | 4.83 | 4.83 | 0.6975 | 0.6975 | 1.0315 | 1.0315 | 0 | 0 | 13.7863 | 13.7863 | -10.1458 | -5.0729 | 5.5127 | 0 | 0 |  |  | 5.5213 |  | 0.15869 | 15.869 | 11.0253 | 0 | 2014-11-14 09:00 | 13786.3333 | 13.7863
|  | 2014-11-14 22:15:02 | 34.673 | 1.4915 | 5.966 | 4.8345 | 4.8345 | 0.7015 | 0.7015 | 1.0208 | 1.0208 | 0 | 0 | 13.8395 | 13.8395 | -8.3107 | -4.1553 | 5.0729 | 0 | 0 |  |  | 5.608 |  | 0.17206 | 17.2065 | 10.1458 | 0 | 2014-11-14 09:30 | 13839.5 | 13.8395
|  | 2014-11-14 22:45:01 | 33.1613 | 1.442 | 5.768 | 4.835 | 4.835 | 0.70983 | 0.70983 | 1.0165 | 1.0165 | 0 | 0 | 13.861 | 13.861 | -6.971 | -3.4855 | 4.1553 | 0 | 0 |  |  | 5.9987 |  | 0.17394 | 17.3938 | 8.3107 | 0 | 2014-11-14 10:00 | 13861 | 13.861
|  | 2014-11-14 23:15:01 | 31.5417 | 1.463 | 5.852 | 4.8355 | 4.8355 | 0.634 | 0.634 | 1.0313 | 1.0313 | 0 | 0 | 13.4392 | 13.4392 | -5.7497 | -2.8748 | 3.4855 | 0 | 0 |  |  | 6.3202 |  | 0.18553 | 18.5532 | 6.971 | 0 | 2014-11-14 10:30 | 13439.1667 | 13.4392
|  | 2014-11-14 23:45:03 | 30.5027 | 1.4167 | 5.6667 | 4.842 | 4.842 | 0.689 | 0.689 | 1.0322 | 1.0322 | 0 | 0 | 12.8695 | 12.8695 | -5.4033 | -2.7017 | 2.8748 | 0 | 0 |  |  | 5.5533 |  | 0.18578 | 18.5776 | 5.7497 | 0 | 2014-11-14 11:00 | 12869.5 | 12.8695
|  | 2014-11-15 00:15:02 | 30.3172 | 1.2348 | 4.9393 | 4.8393 | 4.8393 | 0.718 | 0.718 | 1.0295 | 1.0295 | 0 | 0 | 12.8352 | 12.8352 | -5.9558 | -2.9779 | 2.7017 | 0 | 0 |  |  | 5.0875 |  | 0.16292 | 16.2922 | 5.4033 | 0 | 2014-11-14 11:30 | 12835.1667 | 12.8352
|  | 2014-11-15 00:45:01 | 30.3015 | 1.231 | 4.924 | 4.8358 | 4.8358 | 0.713 | 0.713 | 1.0267 | 1.0267 | 0 | 0 | 12.8035 | 12.8035 | -5.9985 | -2.9993 | 2.9779 | 0 | 0 |  |  | 4.727 |  | 0.1625 | 16.25 | 5.9558 | 0 | 2014-11-14 12:00 | 12803.5 | 12.8035
|  | 2014-11-15 01:15:01 | 29.8318 | 1.2055 | 4.822 | 4.7427 | 4.7427 | 0.682 | 0.682 | 1.0263 | 1.0263 | 0 | 0 | 12.762 | 12.762 | -5.7968 | -2.8984 | 2.9993 | 0 | 0 |  |  | 4.4845 |  | 0.16164 | 16.1639 | 5.9985 | 0 | 2014-11-14 12:30 | 12762 | 12.762
|  | 2014-11-15 01:45:02 | 28.9457 | 1.3358 | 5.3433 | 4.6222 | 4.6222 | 0.59433 | 0.59433 | 1.029 | 1.029 | 0 | 0 | 12.6975 | 12.6975 | -4.6593 | -2.3297 | 2.8984 | 0 | 0 |  |  | 4.8624 |  | 0.1846 | 18.4599 | 5.7968 | 0 | 2014-11-14 13:00 | 12697.5 | 12.6975
|  | 2014-11-15 02:15:02 | 28.4212 | 1.5088 | 6.0353 | 4.607 | 4.607 | 0.58183 | 0.58183 | 1.0327 | 1.0327 | 0 | 0 | 12.4975 | 12.4975 | -3.6668 | -1.8334 | 2.3297 | 0 | 0 |  |  | 5.4922 |  | 0.21235 | 21.2353 | 4.6593 | 0 | 2014-11-14 13:30 | 12497.5 | 12.4975
|  | 2014-11-15 02:45:02 | 27.9033 | 1.483 | 5.932 | 4.6025 | 4.6025 | 0.58167 | 0.58167 | 1.0337 | 1.0337 | 0 | 0 | 12.0877 | 12.0877 | -3.6658 | -1.8329 | 1.8334 | 0 | 0 |  |  | 5.5168 |  | 0.21259 | 21.2591 | 3.6668 | 0 | 2014-11-14 14:00 | 12087.6667 | 12.0877
|  | 2014-11-15 03:15:01 | 27.2677 | 1.4585 | 5.834 | 4.606 | 4.606 | 0.58267 | 0.58267 | 1.0328 | 1.0328 | 0 | 0 | 11.7135 | 11.7135 | -3.4987 | -1.7493 | 1.8329 | 0 | 0 |  |  | 6.009 |  | 0.21395 | 21.3953 | 3.6658 | 0 | 2014-11-14 14:30 | 11713.5 | 11.7135
|  | 2014-11-15 03:45:04 | 26.7232 | 1.3798 | 5.5193 | 4.6035 | 4.6035 | 0.582 | 0.582 | 1.033 | 1.033 | 0 | 0 | 11.3905 | 11.3905 | -3.5948 | -1.7974 | 1.7493 | 0 | 0 |  |  | 4.9674 |  | 0.20654 | 20.6537 | 3.4987 | 0 | 2014-11-14 15:00 | 11390.5 | 11.3905
|  | 2014-11-15 04:15:03 | 26.5098 | 1.2927 | 5.1707 | 4.6068 | 4.6068 | 0.582 | 0.582 | 1.0328 | 1.0328 | 0 | 0 | 11.1225 | 11.1225 | -3.995 | -1.9975 | 1.7974 | 0 | 0 |  |  | 4.9638 |  | 0.19505 | 19.5047 | 3.5948 | 0 | 2014-11-14 15:30 | 11122.5 | 11.1225
|  | 2014-11-15 04:45:02 | 26.5072 | 1.1848 | 4.7393 | 4.6995 | 4.6995 | 0.58083 | 0.58083 | 1.0337 | 1.0337 | 0 | 0 | 11.2653 | 11.2653 | -4.1885 | -2.0943 | 1.9975 | 0 | 0 |  |  | 4.2654 |  | 0.17879 | 17.8794 | 3.995 | 0 | 2014-11-14 16:00 | 11265.3333 | 11.2653
|  | 2014-11-15 05:15:01 | 26.8402 | 1.0915 | 4.366 | 4.821 | 4.821 | 0.58683 | 0.58683 | 1.0337 | 1.0337 | 0 | 0 | 11.5888 | 11.5888 | -4.4438 | -2.2219 | 2.0943 | 0 | 0 |  |  | 4.0604 |  | 0.16267 | 16.2667 | 4.1885 | 0 | 2014-11-14 16:30 | 11588.8333 | 11.5888
|  | 2014-11-15 05:45:03 | 27.2682 | 0.96233 | 3.8493 | 4.8322 | 4.8322 | 0.599 | 0.599 | 1.032 | 1.032 | 0 | 0 | 11.8677 | 11.8677 | -5.088 | -2.544 | 2.2219 | 0 | 0 |  |  | 3.5029 |  | 0.14117 | 14.1166 | 4.4438 | 0 | 2014-11-14 17:00 | 11867.6667 | 11.8677
|  | 2014-11-15 06:15:02 | 28.328 | 0.87267 | 3.4907 | 4.8302 | 4.8302 | 0.60533 | 0.60533 | 1.0317 | 1.0317 | 0 | 0 | 12.2833 | 12.2833 | -6.0868 | -3.0434 | 2.544 | 0 | 0 |  |  | 3.6303 |  | 0.12322 | 12.3223 | 5.088 | 0 | 2014-11-14 17:30 | 12283.3333 | 12.2833
|  | 2014-11-15 06:45:02 | 29.2233 | 0.82083 | 3.2833 | 4.8287 | 4.8287 | 0.63683 | 0.63683 | 1.0312 | 1.0312 | 0 | 0 | 12.5532 | 12.5532 | -6.8902 | -3.4451 | 3.0434 | 0 | 0 |  |  | 3.0863 |  | 0.11235 | 11.2353 | 6.0868 | 0 | 2014-11-14 18:00 | 12553.1667 | 12.5532
|  | 2014-11-15 07:15:02 | 30.4133 | 0.76183 | 3.0473 | 4.8298 | 4.8298 | 0.72367 | 0.72367 | 1.0298 | 1.0298 | 0 | 0 | 12.7443 | 12.7443 | -8.0383 | -4.0192 | 3.4451 | 0 | 0 |  |  | 3.3521 |  | 0.1002 | 10.0197 | 6.8902 | 0 | 2014-11-14 18:30 | 12744.3333 | 12.7443
|  | 2014-11-15 07:45:02 | 31.5733 | 0.84633 | 3.3853 | 4.8322 | 4.8322 | 0.7365 | 0.7365 | 1.0307 | 1.0307 | 0 | 0 | 12.7157 | 12.7157 | -8.873 | -4.4365 | 4.0192 | 0 | 0 |  |  | 3.1145 |  | 0.10722 | 10.7221 | 8.0383 | 0 | 2014-11-14 19:00 | 12715.6667 | 12.7157
|  | 2014-11-15 08:15:02 | 33.4822 | 0.84533 | 3.3813 | 4.8285 | 4.8285 | 0.77717 | 0.77717 | 1.0317 | 1.0317 | 0 | 0 | 12.7032 | 12.7032 | -10.7603 | -5.3802 | 4.4365 | 0 | 0 |  |  | 3.4151 |  | 0.10099 | 10.0989 | 8.873 | 0 | 2014-11-14 19:30 | 12703.1667 | 12.7032
|  | 2014-11-15 08:45:02 | 35.2187 | 0.87517 | 3.5007 | 4.8337 | 4.8337 | 0.8605 | 0.8605 | 1.0322 | 1.0322 | 0 | 0 | 12.7103 | 12.7103 | -12.2813 | -6.1407 | 5.3802 | 0 | 0 |  |  | 3.1856 |  | 0.099398 | 9.9398 | 10.7603 | 0 | 2014-11-14 20:00 | 12710.3333 | 12.7103
|  | 2014-11-15 09:15:02 | 36.7615 | 0.82483 | 3.2993 | 4.8305 | 4.8305 | 0.8735 | 0.8735 | 1.0317 | 1.0317 | 0 | 0 | 12.7162 | 12.7162 | -14.0103 | -7.0052 | 6.1407 | 0 | 0 |  |  | 3.3983 |  | 0.08975 | 8.975 | 12.2813 | 0 | 2014-11-14 20:30 | 12716.1667 | 12.7162
|  | 2014-11-15 09:45:02 | 37.2667 | 0.79117 | 3.1647 | 4.825 | 4.825 | 0.87333 | 0.87333 | 1.0283 | 1.0283 | 0.0784 | 0.0784 | 12.53 | 12.53 | -14.7669 | -7.3835 | 7.0052 | 0 | 0 |  |  | 3.2913 |  | 0.084919 | 8.4919 | 14.0103 | 0 | 2014-11-14 21:00 | 12530 | 12.53
|  | 2014-11-15 10:15:02 | 37.7112 | 0.693 | 2.772 | 4.833 | 4.833 | 0.869 | 0.869 | 1.0285 | 1.0285 | 0.0784 | 0.0784 | 12.6347 | 12.6347 | -15.4956 | -7.7478 | 7.3835 | 0 | 0 |  |  | 2.6611 |  | 0.073506 | 7.3506 | 14.7669 | 0 | 2014-11-14 21:30 | 12634.6667 | 12.6347
|  | 2014-11-15 10:45:02 | 37.831 | 0.74017 | 2.9607 | 4.832 | 4.832 | 0.8565 | 0.8565 | 1.032 | 1.032 | 1.3176 | 1.3176 | 12.5925 | 12.5925 | -14.2397 | -7.1199 | 7.7478 | 0 | 0 |  |  | 2.8718 |  | 0.07826 | 7.826 | 15.4956 | 0 | 2014-11-14 22:00 | 12592.5 | 12.5925
|  | 2014-11-15 11:15:02 | 38 | 0.78583 | 3.1433 | 4.8353 | 4.8353 | 0.8565 | 0.8565 | 1.0315 | 1.0315 | 1.3176 | 1.3176 | 12.5345 | 12.5345 | -14.2812 | -7.1406 | 7.1199 | 0 | 0 |  |  | 2.9233 |  | 0.082719 | 8.2719 | 14.2397 | 0 | 2014-11-14 22:30 | 12534.5 | 12.5345
|  | 2014-11-15 11:45:02 | 38.0035 | 0.76667 | 3.0667 | 4.8188 | 4.8188 | 0.85733 | 0.85733 | 1.0152 | 1.0152 | 1.7488 | 1.7488 | 12.3942 | 12.3942 | -14.1025 | -7.0513 | 7.1406 | 0 | 0 |  |  | 3.3427 |  | 0.080694 | 8.0694 | 14.2812 | 0 | 2014-11-14 23:00 | 12394.1667 | 12.3942
|  | 2014-11-15 12:15:01 | 38.0268 | 0.75317 | 3.0127 | 4.6962 | 4.6962 | 0.8575 | 0.8575 | 1.0175 | 1.0175 | 1.7488 | 1.7488 | 12.4798 | 12.4798 | -14.2144 | -7.1072 | 7.0513 | 0 | 0 |  |  | 2.8922 |  | 0.079225 | 7.9225 | 14.1025 | 0 | 2014-11-14 23:30 | 12479.8333 | 12.4798
|  | 2014-11-15 12:45:03 | 37.7617 | 0.67167 | 2.6867 | 4.6157 | 4.6157 | 0.8515 | 0.8515 | 1.0287 | 1.0287 | 2.0056 | 2.0056 | 12.5877 | 12.5877 | -13.9859 | -6.993 | 7.1072 | 0 | 0 |  |  | 2.5255 |  | 0.071148 | 7.1148 | 14.2144 | 0 | 2014-11-15 | 12587.6667 | 12.5877
|  | 2014-11-15 13:15:02 | 37.4698 | 0.5145 | 2.058 | 4.6088 | 4.6088 | 0.83467 | 0.83467 | 1.0273 | 1.0273 | 2.0056 | 2.0056 | 12.7032 | 12.7032 | -14.2322 | -7.1161 | 6.993 | 0 | 0 |  |  | 1.9757 |  | 0.054924 | 5.4924 | 13.9859 | 0 | 2014-11-15 00:30 | 12703.1667 | 12.7032
|  | 2014-11-15 13:45:03 | 37.2382 | 0.46333 | 1.8533 | 4.608 | 4.608 | 0.837 | 0.837 | 1.0257 | 1.0257 | 0.9396 | 0.9396 | 12.8195 | 12.8195 | -15.1551 | -7.5775 | 7.1161 | 0 | 0 |  |  | 1.7051 |  | 0.04977 | 4.977 | 14.2322 | 0 | 2014-11-15 01:00 | 12819.5 | 12.8195
|  | 2014-11-15 14:15:01 | 37.17 | 0.395 | 1.58 | 4.6018 | 4.6018 | 0.83783 | 0.83783 | 1.043 | 1.043 | 0.9396 | 0.9396 | 12.8348 | 12.8348 | -15.3329 | -7.6664 | 7.5775 | 0 | 0 |  |  | 1.5958 |  | 0.042507 | 4.2507 | 15.1551 | 0 | 2014-11-15 01:30 | 12834.8333 | 12.8348
|  | 2014-11-15 14:45:03 | 36.9348 | 0.34367 | 1.3747 | 4.6037 | 4.6037 | 0.83833 | 0.83833 | 1.0467 | 1.0467 | 1.5168 | 1.5168 | 12.7705 | 12.7705 | -14.7842 | -7.3921 | 7.6664 | 0 | 0 |  |  | 1.3472 |  | 0.037219 | 3.7219 | 15.3329 | 0 | 2014-11-15 02:00 | 12770.5 | 12.7705
|  | 2014-11-15 15:15:01 | 37.1977 | 0.31783 | 1.2713 | 4.6028 | 4.6028 | 0.83933 | 0.83933 | 1.0293 | 1.0293 | 1.5168 | 1.5168 | 12.8463 | 12.8463 | -15.0917 | -7.5458 | 7.3921 | 0 | 0 |  |  | 1.3476 |  | 0.034178 | 3.4178 | 14.7842 | 0 | 2014-11-15 02:30 | 12846.3333 | 12.8463
|  | 2014-11-15 15:45:04 | 38.0025 | 0.25067 | 1.0027 | 4.6058 | 4.6058 | 0.8435 | 0.8435 | 0.99867 | 0.99867 | 0.458 | 0.458 | 12.9325 | 12.9325 | -17.1613 | -8.5807 | 7.5458 | 0 | 0 |  |  | 1.0929 |  | 0.026384 | 2.6384 | 15.0917 | 0 | 2014-11-15 03:00 | 12932.5 | 12.9325
|  | 2014-11-15 16:15:02 | 40.3262 | 0.2755 | 1.102 | 4.698 | 4.698 | 0.8545 | 0.8545 | 0.99833 | 0.99833 | 0.458 | 0.458 | 13.0632 | 13.0632 | -19.1522 | -9.5761 | 8.5807 | 0 | 0 |  |  | 1.0359 |  | 0.027327 | 2.7327 | 17.1613 | 0 | 2014-11-15 03:30 | 13063.1667 | 13.0632
|  | 2014-11-15 16:45:02 | 42.9272 | 0.35783 | 1.4313 | 4.8162 | 4.8162 | 0.85983 | 0.85983 | 0.99817 | 0.99817 | 0.2612 | 0.2612 | 13.2028 | 13.2028 | -21.3576 | -10.6788 | 9.5761 | 0 | 0 |  |  | 1.3455 |  | 0.033343 | 3.3343 | 19.1522 | 0 | 2014-11-15 04:00 | 13202.8333 | 13.2028
|  | 2014-11-15 17:15:01 | 43.819 | 0.45017 | 1.8007 | 4.8268 | 4.8268 | 0.87783 | 0.87783 | 0.99883 | 0.99883 | 0.2612 | 0.2612 | 13.2477 | 13.2477 | -21.806 | -10.903 | 10.6788 | 0 | 0 |  |  | 1.8187 |  | 0.041093 | 4.1093 | 21.3576 | 0 | 2014-11-15 04:30 | 13247.6667 | 13.2477
|  | 2014-11-15 17:45:02 | 43.7713 | 0.517 | 2.068 | 4.8253 | 4.8253 | 0.88117 | 0.88117 | 0.997 | 0.997 | 0 | 0 | 13.205 | 13.205 | -21.7948 | -10.8974 | 10.903 | 0 | 0 |  |  | 2.0473 |  | 0.047246 | 4.7246 | 21.806 | 0 | 2014-11-15 05:00 | 13205 | 13.205
|  | 2014-11-15 18:15:02 | 43.3103 | 0.494 | 1.976 | 4.8242 | 4.8242 | 0.8805 | 0.8805 | 1.0113 | 1.0113 | 0 | 0 | 13.1975 | 13.1975 | -21.4208 | -10.7104 | 10.8974 | 0 | 0 |  |  | 2.0155 |  | 0.045624 | 4.5624 | 21.7948 | 0 | 2014-11-15 05:30 | 13197.5 | 13.1975
|  | 2014-11-15 18:45:01 | 42.3217 | 0.3875 | 1.55 | 4.8243 | 4.8243 | 0.881 | 0.881 | 1.0523 | 1.0523 | 0 | 0 | 13.2345 | 13.2345 | -20.7795 | -10.3897 | 10.7104 | 0 | 0 |  |  | 1.4105 |  | 0.036624 | 3.6624 | 21.4208 | 0 | 2014-11-15 06:00 | 13234.5 | 13.2345
|  | 2014-11-15 19:15:02 | 41.0915 | 0.39417 | 1.5767 | 4.8263 | 4.8263 | 0.87733 | 0.87733 | 1.0022 | 1.0022 | 0 | 0 | 13.1905 | 13.1905 | -19.6185 | -9.8093 | 10.3897 | 0 | 0 |  |  | 1.4978 |  | 0.03837 | 3.837 | 20.7795 | 0 | 2014-11-15 06:30 | 13190.5 | 13.1905
|  | 2014-11-15 19:45:02 | 39.5598 | 0.36583 | 1.4633 | 4.8262 | 4.8262 | 0.8705 | 0.8705 | 0.99733 | 0.99733 | 0 | 0 | 13.0858 | 13.0858 | -18.3167 | -9.1583 | 9.8093 | 0 | 0 |  |  | 1.3316 |  | 0.03699 | 3.699 | 19.6185 | 0 | 2014-11-15 07:00 | 13085.8333 | 13.0858
|  | 2014-11-15 20:15:02 | 38.4377 | 0.34867 | 1.3947 | 4.8283 | 4.8283 | 0.86617 | 0.86617 | 0.9965 | 0.9965 | 0 | 0 | 13.167 | 13.167 | -17.185 | -8.5925 | 9.1583 | 0 | 0 |  |  | 1.4644 |  | 0.036284 | 3.6284 | 18.3167 | 0 | 2014-11-15 07:30 | 13167 | 13.167
|  | 2014-11-15 20:45:01 | 37.235 | 0.32883 | 1.3153 | 4.827 | 4.827 | 0.84933 | 0.84933 | 0.99733 | 0.99733 | 0 | 0 | 13.2238 | 13.2238 | -16.0222 | -8.0111 | 8.5925 | 0 | 0 |  |  | 1.2627 |  | 0.035325 | 3.5325 | 17.185 | 0 | 2014-11-15 08:00 | 13223.8333 | 13.2238
|  | 2014-11-15 21:15:02 | 35.8952 | 0.3115 | 1.246 | 4.83 | 4.83 | 0.7805 | 0.7805 | 0.9995 | 0.9995 | 0 | 0 | 13.2998 | 13.2998 | -14.7393 | -7.3697 | 8.0111 | 0 | 0 |  |  | 1.2958 |  | 0.034712 | 3.4712 | 16.0222 | 0 | 2014-11-15 08:30 | 13299.8333 | 13.2998
|  | 2014-11-15 21:45:03 | 34.5948 | 0.36317 | 1.4527 | 4.8267 | 4.8267 | 0.694 | 0.694 | 0.99817 | 0.99817 | 0 | 0 | 13.2712 | 13.2712 | -13.3522 | -6.6761 | 7.3697 | 0 | 0 |  |  | 1.5108 |  | 0.041991 | 4.1991 | 14.7393 | 0 | 2014-11-15 09:00 | 13271.1667 | 13.2712
|  | 2014-11-15 22:15:03 | 33.1125 | 0.446 | 1.784 | 4.8307 | 4.8307 | 0.67867 | 0.67867 | 0.99733 | 0.99733 | 0 | 0 | 13.2413 | 13.2413 | -11.5805 | -5.7902 | 6.6761 | 0 | 0 |  |  | 1.7662 |  | 0.053877 | 5.3877 | 13.3522 | 0 | 2014-11-15 09:30 | 13241.3333 | 13.2413
|  | 2014-11-15 22:45:02 | 31.6725 | 0.37083 | 1.4833 | 4.825 | 4.825 | 0.66733 | 0.66733 | 0.99083 | 0.99083 | 0 | 0 | 13.2137 | 13.2137 | -10.4923 | -5.2462 | 5.7902 | 0 | 0 |  |  | 1.335 |  | 0.046833 | 4.6833 | 11.5805 | 0 | 2014-11-15 10:00 | 13213.6667 | 13.2137
|  | 2014-11-15 23:15:02 | 30.3812 | 0.33483 | 1.3393 | 4.8317 | 4.8317 | 0.6185 | 0.6185 | 0.98967 | 0.98967 | 0 | 0 | 13.2087 | 13.2087 | -9.3933 | -4.6967 | 5.2462 | 0 | 0 |  |  | 1.3527 |  | 0.044084 | 4.4084 | 10.4923 | 0 | 2014-11-15 10:30 | 13208.6667 | 13.2087
|  | 2014-11-15 23:45:03 | 29.6135 | 0.2775 | 1.11 | 4.9227 | 4.9227 | 0.61833 | 0.61833 | 0.97183 | 0.97183 | 0 | 0 | 13.0218 | 13.0218 | -8.9688 | -4.4844 | 4.6967 | 0 | 0 |  |  | 1.1766 |  | 0.037483 | 3.7483 | 9.3933 | 0 | 2014-11-15 11:00 | 13021.8333 | 13.0218
|  | 2014-11-16 00:15:02 | 29.4912 | 0.23167 | 0.92667 | 4.9448 | 4.9448 | 0.61767 | 0.61767 | 0.9795 | 0.9795 | 0 | 0 | 12.8197 | 12.8197 | -9.2028 | -4.6014 | 4.4844 | 0 | 0 |  |  | 0.93593 |  | 0.031422 | 3.1422 | 8.9688 | 0 | 2014-11-15 11:30 | 12819.6667 | 12.8197
|  | 2014-11-16 00:45:03 | 29.3673 | 0.26217 | 1.0487 | 4.9497 | 4.9497 | 0.612 | 0.612 | 0.939 | 0.939 | 0 | 0 | 12.6323 | 12.6323 | -9.1857 | -4.5928 | 4.6014 | 0 | 0 |  |  | 0.9438 |  | 0.035709 | 3.5709 | 9.2028 | 0 | 2014-11-15 12:00 | 12632.3333 | 12.6323
|  | 2014-11-16 01:15:02 | 28.979 | 0.412 | 1.648 | 4.9872 | 4.9872 | 0.59783 | 0.59783 | 0.92117 | 0.92117 | 0 | 0 | 12.4332 | 12.4332 | -8.3917 | -4.1958 | 4.5928 | 0 | 0 |  |  | 1.5162 |  | 0.056869 | 5.6869 | 9.1857 | 0 | 2014-11-15 12:30 | 12433.1667 | 12.4332
|  | 2014-11-16 01:45:02 | 28.0072 | 0.484 | 1.936 | 4.9945 | 4.9945 | 0.58633 | 0.58633 | 0.78 | 0.78 | 0 | 0 | 12.0478 | 12.0478 | -7.6625 | -3.8312 | 4.1958 | 0 | 0 |  |  | 1.9166 |  | 0.069125 | 6.9125 | 8.3917 | 0 | 2014-11-15 13:00 | 12047.8333 | 12.0478
|  | 2014-11-16 02:15:02 | 27.5428 | 0.4685 | 1.874 | 5.0083 | 5.0083 | 0.58583 | 0.58583 | 0.6895 | 0.6895 | 0 | 0 | 12.1588 | 12.1588 | -7.2263 | -3.6132 | 3.8312 | 0 | 0 |  |  | 1.874 |  | 0.068039 | 6.8039 | 7.6625 | 0 | 2014-11-15 13:30 | 12158.8333 | 12.1588
|  | 2014-11-16 02:45:02 | 27.3833 | 0.46433 | 1.8573 | 5.0208 | 5.0208 | 0.58583 | 0.58583 | 0.689 | 0.689 | 0 | 0 | 12.1852 | 12.1852 | -7.0452 | -3.5226 | 3.6132 | 0 | 0 |  |  | 2.0059 |  | 0.067827 | 6.7827 | 7.2263 | 0 | 2014-11-15 14:00 | 12185.1667 | 12.1852
|  | 2014-11-16 03:15:02 | 26.8843 | 0.427 | 1.708 | 5.0212 | 5.0212 | 0.58717 | 0.58717 | 0.689 | 0.689 | 0 | 0 | 11.9162 | 11.9162 | -6.9628 | -3.4814 | 3.5226 | 0 | 0 |  |  | 1.7422 |  | 0.063531 | 6.3531 | 7.0452 | 0 | 2014-11-15 14:30 | 11916.1667 | 11.9162
|  | 2014-11-16 03:45:04 | 26.2297 | 0.381 | 1.524 | 5.0282 | 5.0282 | 0.587 | 0.587 | 0.6875 | 0.6875 | 0 | 0 | 11.3723 | 11.3723 | -7.0307 | -3.5153 | 3.4814 | 0 | 0 |  |  | 1.6764 |  | 0.058102 | 5.8102 | 6.9628 | 0 | 2014-11-15 15:00 | 11372.3333 | 11.3723
|  | 2014-11-16 04:15:03 | 25.9687 | 0.45183 | 1.8073 | 5.0235 | 5.0235 | 0.58333 | 0.58333 | 0.689 | 0.689 | 0 | 0 | 11.0667 | 11.0667 | -6.7988 | -3.3994 | 3.5153 | 0 | 0 |  |  | 1.8977 |  | 0.069597 | 6.9597 | 7.0307 | 0 | 2014-11-15 15:30 | 11066.6667 | 11.0667
|  | 2014-11-16 04:45:03 | 25.9097 | 0.47567 | 1.9027 | 5.028 | 5.028 | 0.58283 | 0.58283 | 0.689 | 0.689 | 0 | 0 | 11.0315 | 11.0315 | -6.6757 | -3.3378 | 3.3994 | 0 | 0 |  |  | 2.0549 |  | 0.073435 | 7.3435 | 6.7988 | 0 | 2014-11-15 16:00 | 11031.5 | 11.0315
|  | 2014-11-16 05:15:01 | 25.9835 | 0.43967 | 1.7587 | 5.025 | 5.025 | 0.58367 | 0.58367 | 0.68917 | 0.68917 | 0 | 0 | 11.0318 | 11.0318 | -6.8952 | -3.4476 | 3.3378 | 0 | 0 |  |  | 1.8994 |  | 0.067684 | 6.7684 | 6.6757 | 0 | 2014-11-15 16:30 | 11031.8333 | 11.0318
|  | 2014-11-16 05:45:02 | 26.2267 | 0.466 | 1.864 | 5.0342 | 5.0342 | 0.584 | 0.584 | 0.68833 | 0.68833 | 0 | 0 | 11.2835 | 11.2835 | -6.7727 | -3.3863 | 3.4476 | 0 | 0 |  |  | 1.9199 |  | 0.071073 | 7.1073 | 6.8952 | 0 | 2014-11-15 17:00 | 11283.5 | 11.2835
|  | 2014-11-16 06:15:03 | 26.8437 | 0.528 | 2.112 | 5.0458 | 5.0458 | 0.58533 | 0.58533 | 0.68783 | 0.68783 | 0 | 0 | 11.8658 | 11.8658 | -6.5468 | -3.2734 | 3.3863 | 0 | 0 |  |  | 1.9853 |  | 0.078678 | 7.8678 | 6.7727 | 0 | 2014-11-15 17:30 | 11865.8333 | 11.8658
|  | 2014-11-16 06:45:02 | 27.2625 | 0.512 | 2.048 | 5.0532 | 5.0532 | 0.604 | 0.604 | 0.68767 | 0.68767 | 0 | 0 | 11.8897 | 11.8897 | -6.98 | -3.49 | 3.2734 | 0 | 0 |  |  | 2.2528 |  | 0.075122 | 7.5122 | 6.5468 | 0 | 2014-11-15 18:00 | 11889.6667 | 11.8897
|  | 2014-11-16 07:15:03 | 27.6508 | 0.4745 | 1.898 | 5.0495 | 5.0495 | 0.64833 | 0.64833 | 0.68717 | 0.68717 | 0 | 0 | 12.1508 | 12.1508 | -7.217 | -3.6085 | 3.49 | 0 | 0 |  |  | 1.9739 |  | 0.068642 | 6.8642 | 6.98 | 0 | 2014-11-15 18:30 | 12150.8333 | 12.1508
|  | 2014-11-16 07:45:02 | 28.1562 | 0.481 | 1.924 | 5.0443 | 5.0443 | 0.65233 | 0.65233 | 0.68733 | 0.68733 | 0 | 0 | 12.5478 | 12.5478 | -7.3003 | -3.6502 | 3.6085 | 0 | 0 |  |  | 2.001 |  | 0.068333 | 6.8333 | 7.217 | 0 | 2014-11-15 19:00 | 12547.8333 | 12.5478
|  | 2014-11-16 08:15:01 | 29.563 | 0.486 | 1.944 | 5.0482 | 5.0482 | 0.68117 | 0.68117 | 0.6865 | 0.6865 | 0 | 0 | 12.8312 | 12.8312 | -8.372 | -4.186 | 3.6502 | 0 | 0 |  |  | 2.0606 |  | 0.065758 | 6.5758 | 7.3003 | 0 | 2014-11-15 19:30 | 12831.1667 | 12.8312
|  | 2014-11-16 08:45:04 | 31.5858 | 0.50317 | 2.0127 | 5.0517 | 5.0517 | 0.79417 | 0.79417 | 0.687 | 0.687 | 0 | 0 | 13.0662 | 13.0662 | -9.9742 | -4.9871 | 4.186 | 0 | 0 |  |  | 1.8315 |  | 0.063721 | 6.3721 | 8.372 | 0 | 2014-11-15 20:00 | 13066.1667 | 13.0662
|  | 2014-11-16 09:15:02 | 33.3965 | 0.49867 | 1.9947 | 5.0532 | 5.0532 | 0.808 | 0.808 | 0.68833 | 0.68833 | 0 | 0 | 13.3145 | 13.3145 | -11.5378 | -5.7689 | 4.9871 | 0 | 0 |  |  | 1.8949 |  | 0.059727 | 5.9727 | 9.9742 | 0 | 2014-11-15 20:30 | 13314.5 | 13.3145
|  | 2014-11-16 09:45:03 | 34.492 | 0.45667 | 1.8267 | 5.058 | 5.058 | 0.74383 | 0.74383 | 0.68833 | 0.68833 | 0.4428 | 0.4428 | 13.5367 | 13.5367 | -12.1957 | -6.0979 | 5.7689 | 0 | 0 |  |  | 1.7353 |  | 0.052959 | 5.2959 | 11.5378 | 0 | 2014-11-15 21:00 | 13536.6667 | 13.5367
|  | 2014-11-16 10:15:03 | 35.638 | 0.47833 | 1.9133 | 5.0632 | 5.0632 | 0.74733 | 0.74733 | 0.68833 | 0.68833 | 0.4428 | 0.4428 | 13.7037 | 13.7037 | -13.0794 | -6.5397 | 6.0979 | 0 | 0 |  |  | 2.0855 |  | 0.053688 | 5.3688 | 12.1957 | 0 | 2014-11-15 21:30 | 13703.6667 | 13.7037
|  | 2014-11-16 10:45:01 | 36.2827 | 0.516 | 2.064 | 5.083 | 5.083 | 0.74683 | 0.74683 | 0.695 | 0.695 | 1.2968 | 1.2968 | 13.7197 | 13.7197 | -12.6774 | -6.3387 | 6.5397 | 0 | 0 |  |  | 1.8782 |  | 0.056887 | 5.6887 | 13.0794 | 0 | 2014-11-15 22:00 | 13719.6667 | 13.7197
|  | 2014-11-16 11:15:03 | 36.8113 | 0.46383 | 1.8553 | 5.0805 | 5.0805 | 0.75967 | 0.75967 | 0.69833 | 0.69833 | 1.2968 | 1.2968 | 13.451 | 13.451 | -13.6697 | -6.8349 | 6.3387 | 0 | 0 |  |  | 1.8182 |  | 0.050401 | 5.0401 | 12.6774 | 0 | 2014-11-15 22:30 | 13451 | 13.451
|  | 2014-11-16 11:45:02 | 37.0833 | 0.45333 | 1.8133 | 5.0947 | 5.0947 | 0.979 | 0.979 | 0.69817 | 0.69817 | 2.0176 | 2.0176 | 13.2807 | 13.2807 | -13.1999 | -6.5999 | 6.8349 | 0 | 0 |  |  | 1.9765 |  | 0.048899 | 4.8899 | 13.6697 | 0 | 2014-11-15 23:00 | 13280.6667 | 13.2807
|  | 2014-11-16 12:15:01 | 37.6408 | 0.41233 | 1.6493 | 5.095 | 5.095 | 0.9945 | 0.9945 | 0.69867 | 0.69867 | 2.0176 | 2.0176 | 13.3935 | 13.3935 | -13.7922 | -6.8961 | 6.5999 | 0 | 0 |  |  | 1.7813 |  | 0.043818 | 4.3818 | 13.1999 | 0 | 2014-11-15 23:30 | 13393.5 | 13.3935
|  | 2014-11-16 12:45:03 | 37.669 | 0.42767 | 1.7107 | 5.0992 | 5.0992 | 0.922 | 0.922 | 0.699 | 0.699 | 2.46 | 2.46 | 13.4382 | 13.4382 | -13.34 | -6.67 | 6.8961 | 0 | 0 |  |  | 1.5396 |  | 0.045413 | 4.5413 | 13.7922 | 0 | 2014-11-16 | 13438.1667 | 13.4382
|  | 2014-11-16 13:15:01 | 37.7308 | 0.44 | 1.76 | 5.0955 | 5.0955 | 0.71567 | 0.71567 | 0.698 | 0.698 | 2.46 | 2.46 | 13.5888 | 13.5888 | -13.4128 | -6.7064 | 6.67 | 0 | 0 |  |  | 1.672 |  | 0.046646 | 4.6646 | 13.34 | 0 | 2014-11-16 00:30 | 13588.8333 | 13.5888
|  | 2014-11-16 13:45:02 | 37.8403 | 0.42233 | 1.6893 | 5.099 | 5.099 | 0.64983 | 0.64983 | 0.698 | 0.698 | 2.4016 | 2.4016 | 13.659 | 13.659 | -13.6436 | -6.8218 | 6.7064 | 0 | 0 |  |  | 1.6893 |  | 0.044644 | 4.4644 | 13.4128 | 0 | 2014-11-16 01:00 | 13659 | 13.659
|  | 2014-11-16 14:15:02 | 38.019 | 0.4345 | 1.738 | 5.0975 | 5.0975 | 0.6385 | 0.6385 | 0.69917 | 0.69917 | 2.4016 | 2.4016 | 13.6722 | 13.6722 | -13.7721 | -6.886 | 6.8218 | 0 | 0 |  |  | 1.599 |  | 0.045714 | 4.5714 | 13.6436 | 0 | 2014-11-16 01:30 | 13672.1667 | 13.6722
|  | 2014-11-16 14:45:02 | 37.9768 | 0.5485 | 2.194 | 5.1047 | 5.1047 | 0.63683 | 0.63683 | 0.69833 | 0.69833 | 2.276 | 2.276 | 13.6763 | 13.6763 | -13.3907 | -6.6953 | 6.886 | 0 | 0 |  |  | 2.4134 |  | 0.057772 | 5.7772 | 13.7721 | 0 | 2014-11-16 02:00 | 13676.3333 | 13.6763
|  | 2014-11-16 15:15:03 | 38.5 | 0.55233 | 2.2093 | 5.1072 | 5.1072 | 0.63767 | 0.63767 | 0.69867 | 0.69867 | 2.276 | 2.276 | 13.6587 | 13.6587 | -13.9125 | -6.9563 | 6.6953 | 0 | 0 |  |  | 2.0768 |  | 0.057385 | 5.7385 | 13.3907 | 0 | 2014-11-16 02:30 | 13658.6667 | 13.6587
|  | 2014-11-16 15:45:02 | 39.6547 | 0.54817 | 2.1927 | 5.106 | 5.106 | 0.65067 | 0.65067 | 0.70467 | 0.70467 | 1.5284 | 1.5284 | 13.6467 | 13.6467 | -15.8256 | -7.9128 | 6.9563 | 0 | 0 |  |  | 2.3242 |  | 0.055294 | 5.5294 | 13.9125 | 0 | 2014-11-16 03:00 | 13646.6667 | 13.6467
|  | 2014-11-16 16:15:01 | 42.1827 | 0.57983 | 2.3193 | 5.105 | 5.105 | 0.68217 | 0.68217 | 0.82667 | 0.82667 | 1.5284 | 1.5284 | 13.5837 | 13.5837 | -18.1374 | -9.0687 | 7.9128 | 0 | 0 |  |  | 2.5049 |  | 0.054983 | 5.4983 | 15.8256 | 0 | 2014-11-16 03:30 | 13583.6667 | 13.5837
|  | 2014-11-16 16:45:01 | 44.2547 | 0.58217 | 2.3287 | 5.1078 | 5.1078 | 0.81733 | 0.81733 | 0.86017 | 0.86017 | 0.2384 | 0.2384 | 13.6337 | 13.6337 | -21.2686 | -10.6343 | 9.0687 | 0 | 0 |  |  | 2.5382 |  | 0.05262 | 5.262 | 18.1374 | 0 | 2014-11-16 04:00 | 13633.6667 | 13.6337
|  | 2014-11-16 17:15:02 | 44.6138 | 0.60833 | 2.4333 | 5.109 | 5.109 | 0.8445 | 0.8445 | 1.0058 | 1.0058 | 0.2384 | 0.2384 | 13.5578 | 13.5578 | -21.4249 | -10.7125 | 10.6343 | 0 | 0 |  |  | 2.263 |  | 0.054542 | 5.4542 | 21.2686 | 0 | 2014-11-16 04:30 | 13557.8333 | 13.5578
|  | 2014-11-16 17:45:03 | 44.4417 | 0.70917 | 2.8367 | 5.1142 | 5.1142 | 0.844 | 0.844 | 1.0455 | 1.0455 | 0 | 0 | 13.5443 | 13.5443 | -21.057 | -10.5285 | 10.7125 | 0 | 0 |  |  | 2.5814 |  | 0.063829 | 6.3829 | 21.4249 | 0 | 2014-11-16 05:00 | 13544.3333 | 13.5443
|  | 2014-11-16 18:15:02 | 43.6257 | 0.9955 | 3.982 | 5.115 | 5.115 | 0.8435 | 0.8435 | 1.0607 | 1.0607 | 0 | 0 | 13.5585 | 13.5585 | -19.066 | -9.533 | 10.5285 | 0 | 0 |  |  | 3.982 |  | 0.091277 | 9.1277 | 21.057 | 0 | 2014-11-16 05:30 | 13558.5 | 13.5585
|  | 2014-11-16 18:45:04 | 42.4243 | 1.4123 | 5.6493 | 5.1117 | 5.1117 | 0.843 | 0.843 | 1.0608 | 1.0608 | 0 | 0 | 13.5565 | 13.5565 | -16.203 | -8.1015 | 9.533 | 0 | 0 |  |  | 5.5928 |  | 0.13316 | 13.3163 | 19.066 | 0 | 2014-11-16 06:00 | 13556.5 | 13.5565
|  | 2014-11-16 19:15:01 | 41.4575 | 1.6073 | 6.4293 | 5.1107 | 5.1107 | 0.82767 | 0.82767 | 1.0618 | 1.0618 | 0 | 0 | 13.5688 | 13.5688 | -14.4592 | -7.2296 | 8.1015 | 0 | 0 |  |  | 6.6222 |  | 0.15508 | 15.5083 | 16.203 | 0 | 2014-11-16 06:30 | 13568.8333 | 13.5688
|  | 2014-11-16 19:45:01 | 39.977 | 1.6312 | 6.5247 | 5.1122 | 5.1122 | 0.74433 | 0.74433 | 1.0658 | 1.0658 | 0 | 0 | 13.5015 | 13.5015 | -13.0285 | -6.5142 | 7.2296 | 0 | 0 |  |  | 6.0679 |  | 0.16321 | 16.3211 | 14.4592 | 0 | 2014-11-16 07:00 | 13501.5 | 13.5015
|  | 2014-11-16 20:15:03 | 38.7853 | 1.5522 | 6.2087 | 5.1142 | 5.1142 | 0.72617 | 0.72617 | 1.0657 | 1.0657 | 0 | 0 | 13.5163 | 13.5163 | -12.1543 | -6.0772 | 6.5142 | 0 | 0 |  |  | 6.5191 |  | 0.16008 | 16.0078 | 13.0285 | 0 | 2014-11-16 07:30 | 13516.3333 | 13.5163
|  | 2014-11-16 20:45:03 | 37.2422 | 1.5403 | 6.1613 | 5.112 | 5.112 | 0.704 | 0.704 | 1.0673 | 1.0673 | 0 | 0 | 13.4727 | 13.4727 | -10.7248 | -5.3624 | 6.0772 | 0 | 0 |  |  | 6.3462 |  | 0.16544 | 16.544 | 12.1543 | 0 | 2014-11-16 08:00 | 13472.6667 | 13.4727
|  | 2014-11-16 21:15:02 | 35.6753 | 1.4805 | 5.922 | 5.1153 | 5.1153 | 0.67433 | 0.67433 | 1.0658 | 1.0658 | 0 | 0 | 13.4632 | 13.4632 | -9.4347 | -4.7173 | 5.3624 | 0 | 0 |  |  | 6.2181 |  | 0.166 | 16.5997 | 10.7248 | 0 | 2014-11-16 08:30 | 13463.1667 | 13.4632
|  | 2014-11-16 21:45:02 | 33.9543 | 1.5325 | 6.13 | 5.1163 | 5.1163 | 0.58817 | 0.58817 | 1.0645 | 1.0645 | 0 | 0 | 13.501 | 13.501 | -7.5543 | -3.7772 | 4.7173 | 0 | 0 |  |  | 6.4365 |  | 0.18054 | 18.0537 | 9.4347 | 0 | 2014-11-16 09:00 | 13501 | 13.501
|  | 2014-11-16 22:15:02 | 32.5077 | 1.6862 | 6.7447 | 5.1178 | 5.1178 | 0.59117 | 0.59117 | 1.065 | 1.065 | 0 | 0 | 13.3332 | 13.3332 | -5.6558 | -2.8279 | 3.7772 | 0 | 0 |  |  | 6.34 |  | 0.20748 | 20.7479 | 7.5543 | 0 | 2014-11-16 09:30 | 13333.1667 | 13.3332
|  | 2014-11-16 22:45:03 | 30.9882 | 1.9468 | 7.7873 | 5.1177 | 5.1177 | 0.58583 | 0.58583 | 1.0675 | 1.0675 | 0 | 0 | 13.066 | 13.066 | -3.3638 | -1.6819 | 2.8279 | 0 | 0 |  |  | 8.021 |  | 0.2513 | 25.13 | 5.6558 | 0 | 2014-11-16 10:00 | 13066 | 13.066
|  | 2014-11-16 23:15:02 | 29.1883 | 2.1757 | 8.7027 | 5.1253 | 5.1253 | 0.578 | 0.578 | 1.0682 | 1.0682 | 0 | 0 | 12.4265 | 12.4265 | -1.2877 | -0.64383 | 1.6819 | 0 | 0 |  |  | 8.0065 |  | 0.29816 | 29.8156 | 3.3638 | 0 | 2014-11-16 10:30 | 12426.5 | 12.4265
|  | 2014-11-16 23:45:03 | 28.135 | 2.3105 | 9.242 | 5.1247 | 5.1247 | 0.57783 | 0.57783 | 1.0672 | 1.0672 | 0 | 0 | 11.7745 | 11.7745 | -0.34883 | -0.17442 | 0.64383 | 0 | 0 |  |  | 9.7041 |  | 0.32849 | 32.8488 | 1.2877 | 0 | 2014-11-16 11:00 | 11774.5 | 11.7745
|  | 2014-11-17 00:15:02 | 27.8913 | 2.3452 | 9.3807 | 5.1238 | 5.1238 | 0.57817 | 0.57817 | 1.0685 | 1.0685 | 0 | 0 | 11.1872 | 11.1872 | -0.553 | -0.2765 | 0.17442 | 0 | 0 |  |  | 10.1311 |  | 0.33633 | 33.6329 | 0.34883 | 0 | 2014-11-16 11:30 | 11187.1667 | 11.1872
|  | 2014-11-17 00:45:03 | 28.0342 | 2.3883 | 9.5533 | 5.1228 | 5.1228 | 0.558 | 0.558 | 1.0692 | 1.0692 | 0 | 0 | 11.2008 | 11.2008 | -0.53 | -0.265 | 0.2765 | 0 | 0 |  |  | 9.4578 |  | 0.34077 | 34.0775 | 0.553 | 0 | 2014-11-16 12:00 | 11200.8333 | 11.2008
|  | 2014-11-17 01:15:02 | 28.6133 | 2.6492 | 10.5967 | 5.1263 | 5.1263 | 0.52667 | 0.52667 | 1.0678 | 1.0678 | 0 | 0 | 11.4617 | 11.4617 | 0.16583 | 0.082917 | 0.265 | 0.082917 | 0 |  |  | 10.5967 |  | 0.37034 | 37.034 | 0.53 | 0 | 2014-11-16 12:30 | 11461.6667 | 11.4617
|  | 2014-11-17 01:45:02 | 28.041 | 2.7 | 10.8 | 5.1315 | 5.1315 | 0.522 | 0.522 | 1.0612 | 1.0612 | 0 | 0 | 10.9075 | 10.9075 | 0.38117 | 0.19058 | 0 | 0.2735 | 0 |  |  | 10.8 |  | 0.38515 | 38.515 | 0 | 0 | 2014-11-16 13:00 | 10907.5 | 10.9075
|  | 2014-11-17 02:15:03 | 27.5632 | 2.7205 | 10.882 | 5.136 | 5.136 | 0.50817 | 0.50817 | 1.0603 | 1.0603 | 0 | 0 | 10.7637 | 10.7637 | 0.787 | 0.3935 | 0 | 0.667 | 0 |  |  | 9.7938 |  | 0.3948 | 39.4802 | 0 | 0 | 2014-11-16 13:30 | 10763.6667 | 10.7637
|  | 2014-11-17 02:45:03 | 27.2798 | 2.7807 | 11.1227 | 5.19 | 5.19 | 0.507 | 0.507 | 1.0602 | 1.0602 | 0 | 0 | 10.3782 | 10.3782 | 0.97817 | 0.48908 | 0 | 1.1561 | 0 |  |  | 10.789 |  | 0.40772 | 40.7725 | 0 | 0 | 2014-11-16 14:00 | 10378.1667 | 10.3782
|  | 2014-11-17 03:15:03 | 26.7402 | 2.7915 | 11.166 | 5.103 | 5.103 | 0.50467 | 0.50467 | 1.0625 | 1.0625 | 0 | 0 | 9.9892 | 9.9892 | 1.0852 | 0.54258 | 0 | 1.6987 | 0 |  |  | 10.7194 |  | 0.41757 | 41.7574 | 0 | 0 | 2014-11-16 14:30 | 9989.1667 | 9.9892
|  | 2014-11-17 03:45:03 | 26.2318 | 2.7652 | 11.0607 | 4.8852 | 4.8852 | 0.50483 | 0.50483 | 1.066 | 1.066 | 0 | 0 | 9.5288 | 9.5288 | 0.81367 | 0.40683 | 0 | 2.1055 | 0 |  |  | 12.1667 |  | 0.42165 | 42.1651 | 0 | 0 | 2014-11-16 15:00 | 9528.8333 | 9.5288
|  | 2014-11-17 04:15:02 | 26.0478 | 2.8425 | 11.37 | 4.8382 | 4.8382 | 0.5055 | 0.5055 | 1.0655 | 1.0655 | 0 | 0 | 9.4728 | 9.4728 | 1.2042 | 0.60208 | 0 | 2.7076 | 0 |  |  | 10.6878 |  | 0.4365 | 43.6505 | 0 | 0 | 2014-11-16 15:30 | 9472.8333 | 9.4728
|  | 2014-11-17 04:45:03 | 26.1965 | 3.0048 | 12.0193 | 4.8388 | 4.8388 | 0.50583 | 0.50583 | 1.066 | 1.066 | 0 | 0 | 9.4335 | 9.4335 | 1.667 | 0.8335 | 0 | 3.5411 | 0 |  |  | 12.2597 |  | 0.45881 | 45.8814 | 0 | 0 | 2014-11-16 16:00 | 9433.5 | 9.4335
|  | 2014-11-17 05:15:01 | 26.9388 | 3.0857 | 12.3427 | 4.8387 | 4.8387 | 0.505 | 0.505 | 1.0713 | 1.0713 | 0 | 0 | 9.974 | 9.974 | 1.7928 | 0.89642 | 0 | 4.4375 | 0 |  |  | 13.3301 |  | 0.45817 | 45.8174 | 0 | 0 | 2014-11-16 16:30 | 9974 | 9.974
|  | 2014-11-17 05:45:02 | 27.6523 | 3.113 | 12.452 | 4.8363 | 4.8363 | 0.51283 | 0.51283 | 1.0577 | 1.0577 | 0 | 0 | 10.1913 | 10.1913 | 1.3978 | 0.69892 | 0 | 5.1364 | 0 |  |  | 12.3275 |  | 0.45031 | 45.0306 | 0 | 0 | 2014-11-16 17:00 | 10191.3333 | 10.1913
|  | 2014-11-17 06:15:02 | 30.0225 | 3.1472 | 12.5887 | 4.8358 | 4.8358 | 0.51733 | 0.51733 | 1.0725 | 1.0725 | 0 | 0 | 11.1815 | 11.1815 | 0.17333 | 0.086667 | 0 | 5.2231 | 0 |  |  | 13.4699 |  | 0.41931 | 41.9308 | 0 | 0 | 2014-11-16 17:30 | 11181.5 | 11.1815
|  | 2014-11-17 06:45:02 | 33.5885 | 3.136 | 12.544 | 4.8395 | 4.8395 | 0.5335 | 0.5335 | 1.0752 | 1.0752 | 0 | 0 | 11.9697 | 11.9697 | -2.6267 | -1.3133 | 0 | 3.9098 | 0 |  |  | 12.2931 |  | 0.37346 | 37.3461 | 0 | 2.6267 | 2014-11-16 18:00 | 11969.6667 | 11.9697
|  | 2014-11-17 07:15:02 | 37.702 | 3.0025 | 12.01 | 4.8373 | 4.8373 | 0.61367 | 0.61367 | 1.0733 | 1.0733 | 0 | 0 | 12.5983 | 12.5983 | -6.5693 | -3.2847 | 0 | 0.62508 | 0 |  |  | 11.7698 |  | 0.31855 | 31.8551 | 0 | 6.5693 | 2014-11-16 18:30 | 12598.3333 | 12.5983
|  | 2014-11-17 07:45:03 | 39.5143 | 2.9595 | 11.838 | 4.8358 | 4.8358 | 0.62917 | 0.62917 | 1.0767 | 1.0767 | 0 | 0 | 12.8943 | 12.8943 | -8.2403 | -4.1202 | 0 | 0 | 0 |  |  | 13.0218 |  | 0.29959 | 29.9587 | 0 | 1.2502 | 2014-11-16 19:00 | 12894.3333 | 12.8943
|  | 2014-11-17 08:15:01 | 40.5958 | 2.9318 | 11.7273 | 4.8297 | 4.8297 | 0.6035 | 0.6035 | 1.0832 | 1.0832 | 0 | 0 | 13.3032 | 13.3032 | -9.049 | -4.5245 | 4.1202 | 0 | 0 |  |  | 12.5482 |  | 0.28888 | 28.888 | 8.2403 | 0 | 2014-11-16 19:30 | 13303.1667 | 13.3032
|  | 2014-11-17 08:45:02 | 41.0233 | 2.8757 | 11.5027 | 4.8313 | 4.8313 | 0.65033 | 0.65033 | 1.0782 | 1.0782 | 0 | 0 | 13.5325 | 13.5325 | -9.4283 | -4.7142 | 4.5245 | 0 | 0 |  |  | 10.9275 |  | 0.28039 | 28.0393 | 9.049 | 0 | 2014-11-16 20:00 | 13532.5 | 13.5325
|  | 2014-11-17 09:15:02 | 42.0063 | 2.8877 | 11.5507 | 4.8305 | 4.8305 | 0.8055 | 0.8055 | 1.063 | 1.063 | 0 | 0 | 13.6353 | 13.6353 | -10.1213 | -5.0607 | 4.7142 | 0 | 0 |  |  | 10.5111 |  | 0.27497 | 27.4974 | 9.4283 | 0 | 2014-11-16 20:30 | 13635.3333 | 13.6353
|  | 2014-11-17 09:45:03 | 42.454 | 2.6765 | 10.706 | 4.83 | 4.83 | 0.81933 | 0.81933 | 1.071 | 1.071 | 0.3876 | 0.3876 | 13.7413 | 13.7413 | -10.8987 | -5.4494 | 5.0607 | 0 | 0 |  |  | 11.3484 |  | 0.25218 | 25.2179 | 10.1213 | 0 | 2014-11-16 21:00 | 13741.3333 | 13.7413
|  | 2014-11-17 10:15:01 | 42.729 | 2.5257 | 10.1027 | 4.8353 | 4.8353 | 0.83117 | 0.83117 | 1.0627 | 1.0627 | 0.3876 | 0.3876 | 13.7497 | 13.7497 | -11.7599 | -5.88 | 5.4494 | 0 | 0 |  |  | 10.2037 |  | 0.23644 | 23.6436 | 10.8987 | 0 | 2014-11-16 21:30 | 13749.6667 | 13.7497
|  | 2014-11-17 10:45:02 | 43.0287 | 2.5952 | 10.3807 | 4.8342 | 4.8342 | 0.844 | 0.844 | 1.0542 | 1.0542 | 3.6232 | 3.6232 | 13.7362 | 13.7362 | -8.5563 | -4.2781 | 5.88 | 0 | 0 |  |  | 9.3426 |  | 0.24125 | 24.125 | 11.7599 | 0 | 2014-11-16 22:00 | 13736.1667 | 13.7362
|  | 2014-11-17 11:15:03 | 43.2043 | 2.632 | 10.528 | 4.8395 | 4.8395 | 0.83317 | 0.83317 | 1.0328 | 1.0328 | 3.6232 | 3.6232 | 13.7518 | 13.7518 | -8.5958 | -4.2979 | 4.2781 | 0 | 0 |  |  | 11.5808 |  | 0.24368 | 24.3679 | 8.5563 | 0 | 2014-11-16 22:30 | 13751.8333 | 13.7518
|  | 2014-11-17 11:45:03 | 43.2123 | 2.4132 | 9.6527 | 4.8367 | 4.8367 | 0.74317 | 0.74317 | 1.0603 | 1.0603 | 4.3724 | 4.3724 | 13.7685 | 13.7685 | -8.7786 | -4.3893 | 4.2979 | 0 | 0 |  |  | 9.6527 |  | 0.22338 | 22.3378 | 8.5958 | 0 | 2014-11-16 23:00 | 13768.5 | 13.7685
|  | 2014-11-17 12:15:02 | 43.39 | 2.3373 | 9.3493 | 4.838 | 4.838 | 0.741 | 0.741 | 1.0745 | 1.0745 | 4.3724 | 4.3724 | 13.7467 | 13.7467 | -9.2681 | -4.634 | 4.3893 | 0 | 0 |  |  | 9.1623 |  | 0.21547 | 21.5472 | 8.7786 | 0 | 2014-11-16 23:30 | 13746.6667 | 13.7467
|  | 2014-11-17 12:45:03 | 43.3322 | 2.492 | 9.968 | 4.8323 | 4.8323 | 0.71667 | 0.71667 | 1.089 | 1.089 | 4.5168 | 4.5168 | 13.7583 | 13.7583 | -8.451 | -4.2255 | 4.634 | 0 | 0 |  |  | 10.1674 |  | 0.23004 | 23.0037 | 9.2681 | 0 | 2014-11-17 | 13758.3333 | 13.7583
|  | 2014-11-17 13:15:02 | 43.2378 | 2.4435 | 9.774 | 4.8358 | 4.8358 | 0.64317 | 0.64317 | 1.1063 | 1.1063 | 4.5168 | 4.5168 | 13.7513 | 13.7513 | -8.6104 | -4.3052 | 4.2255 | 0 | 0 |  |  | 10.165 |  | 0.22605 | 22.6052 | 8.451 | 0 | 2014-11-17 00:30 | 13751.3333 | 13.7513
|  | 2014-11-17 13:45:01 | 42.9862 | 2.3002 | 9.2007 | 4.8608 | 4.8608 | 0.63783 | 0.63783 | 1.109 | 1.109 | 4.2932 | 4.2932 | 13.738 | 13.738 | -9.1466 | -4.5733 | 4.3052 | 0 | 0 |  |  | 8.7406 |  | 0.21404 | 21.4038 | 8.6104 | 0 | 2014-11-17 01:00 | 13738 | 13.738
|  | 2014-11-17 14:15:03 | 43.0872 | 2.0885 | 8.354 | 4.9012 | 4.9012 | 0.62617 | 0.62617 | 1.1125 | 1.1125 | 4.2932 | 4.2932 | 13.7445 | 13.7445 | -10.0556 | -5.0278 | 4.5733 | 0 | 0 |  |  | 8.8552 |  | 0.19389 | 19.3886 | 9.1466 | 0 | 2014-11-17 01:30 | 13744.5 | 13.7445
|  | 2014-11-17 14:45:03 | 43.0823 | 1.9185 | 7.674 | 4.9507 | 4.9507 | 0.62467 | 0.62467 | 1.112 | 1.112 | 1.6752 | 1.6752 | 13.738 | 13.738 | -13.3078 | -6.6539 | 5.0278 | 0 | 0 |  |  | 7.2136 |  | 0.17812 | 17.8124 | 10.0556 | 0 | 2014-11-17 02:00 | 13738 | 13.738
|  | 2014-11-17 15:15:02 | 43.36 | 1.7778 | 7.1113 | 4.9938 | 4.9938 | 0.625 | 0.625 | 1.0665 | 1.0665 | 1.6752 | 1.6752 | 13.7318 | 13.7318 | -14.1563 | -7.0782 | 6.6539 | 0 | 0 |  |  | 6.4713 |  | 0.16401 | 16.4007 | 13.3078 | 0 | 2014-11-17 02:30 | 13731.8333 | 13.7318
|  | 2014-11-17 15:45:02 | 44.3795 | 1.8398 | 7.3593 | 5.039 | 5.039 | 0.63283 | 0.63283 | 1.0148 | 1.0148 | 0.702 | 0.702 | 13.7655 | 13.7655 | -15.866 | -7.933 | 7.0782 | 0 | 0 |  |  | 7.2857 |  | 0.16583 | 16.5827 | 14.1563 | 0 | 2014-11-17 03:00 | 13765.5 | 13.7655
|  | 2014-11-17 16:15:02 | 46.7918 | 1.7962 | 7.1847 | 5.056 | 5.056 | 0.67433 | 0.67433 | 0.92367 | 0.92367 | 0.702 | 0.702 | 13.7915 | 13.7915 | -18.4597 | -9.2298 | 7.933 | 0 | 0 |  |  | 6.8973 |  | 0.15355 | 15.3545 | 15.866 | 0 | 2014-11-17 03:30 | 13791.5 | 13.7915
|  | 2014-11-17 16:45:03 | 48.5953 | 1.9133 | 7.6533 | 5.1068 | 5.1068 | 0.84967 | 0.84967 | 0.95917 | 0.95917 | 0.2344 | 0.2344 | 13.9058 | 13.9058 | -19.8861 | -9.9431 | 9.2298 | 0 | 0 |  |  | 7.7299 |  | 0.15749 | 15.7491 | 18.4597 | 0 | 2014-11-17 04:00 | 13905.8333 | 13.9058
|  | 2014-11-17 17:15:02 | 49.2222 | 1.8537 | 7.4147 | 5.12 | 5.12 | 0.84033 | 0.84033 | 0.97317 | 0.97317 | 0.2344 | 0.2344 | 13.9433 | 13.9433 | -20.6963 | -10.3481 | 9.9431 | 0 | 0 |  |  | 7.563 |  | 0.15064 | 15.0637 | 19.8861 | 0 | 2014-11-17 04:30 | 13943.3333 | 13.9433
|  | 2014-11-17 17:45:01 | 49.1813 | 1.8955 | 7.582 | 5.1318 | 5.1318 | 0.984 | 0.984 | 0.99217 | 0.99217 | 0 | 0 | 13.9247 | 13.9247 | -20.5667 | -10.2833 | 10.3481 | 0 | 0 |  |  | 8.2644 |  | 0.15416 | 15.4164 | 20.6963 | 0 | 2014-11-17 05:00 | 13924.6667 | 13.9247
|  | 2014-11-17 18:15:01 | 48.7343 | 1.9848 | 7.9393 | 5.1318 | 5.1318 | 0.96483 | 0.96483 | 1.0097 | 1.0097 | 0 | 0 | 13.938 | 13.938 | -19.7507 | -9.8753 | 10.2833 | 0 | 0 |  |  | 8.4951 |  | 0.16291 | 16.291 | 20.5667 | 0 | 2014-11-17 05:30 | 13938 | 13.938
|  | 2014-11-17 18:45:02 | 47.7563 | 2.0793 | 8.3173 | 5.13 | 5.13 | 0.8425 | 0.8425 | 1.1 | 1.1 | 0 | 0 | 14.1267 | 14.1267 | -18.2398 | -9.1199 | 9.8753 | 0 | 0 |  |  | 8.65 |  | 0.17416 | 17.4162 | 19.7507 | 0 | 2014-11-17 06:00 | 14126.6667 | 14.1267
|  | 2014-11-17 19:15:01 | 46.774 | 2.215 | 8.86 | 5.1317 | 5.1317 | 0.82717 | 0.82717 | 1.0838 | 1.0838 | 0 | 0 | 14.1837 | 14.1837 | -16.6877 | -8.3438 | 9.1199 | 0 | 0 |  |  | 8.9486 |  | 0.18942 | 18.9421 | 18.2398 | 0 | 2014-11-17 06:30 | 14183.6667 | 14.1837
|  | 2014-11-17 19:45:02 | 45.318 | 2.0827 | 8.3307 | 5.1348 | 5.1348 | 0.74233 | 0.74233 | 1.1072 | 1.1072 | 0 | 0 | 14.219 | 14.219 | -15.784 | -7.892 | 8.3438 | 0 | 0 |  |  | 8.9971 |  | 0.18383 | 18.3827 | 16.6877 | 0 | 2014-11-17 07:00 | 14219 | 14.219
|  | 2014-11-17 20:15:02 | 43.9005 | 2.1925 | 8.77 | 5.1438 | 5.1438 | 0.734 | 0.734 | 1.1057 | 1.1057 | 0 | 0 | 14.274 | 14.274 | -13.873 | -6.9365 | 7.892 | 0 | 0 |  |  | 8.8577 |  | 0.19977 | 19.977 | 15.784 | 0 | 2014-11-17 07:30 | 14274 | 14.274
|  | 2014-11-17 20:45:02 | 42.449 | 2.1903 | 8.7613 | 5.1668 | 5.1668 | 0.6745 | 0.6745 | 1.1073 | 1.1073 | 0 | 0 | 14.239 | 14.239 | -12.5 | -6.25 | 6.9365 | 0 | 0 |  |  | 8.9366 |  | 0.2064 | 20.6397 | 13.873 | 0 | 2014-11-17 08:00 | 14239 | 14.239
|  | 2014-11-17 21:15:02 | 40.1895 | 2.1322 | 8.5287 | 5.1803 | 5.1803 | 0.644 | 0.644 | 1.1095 | 1.1095 | 0 | 0 | 14.1893 | 14.1893 | -10.5377 | -5.2688 | 6.25 | 0 | 0 |  |  | 9.3815 |  | 0.21221 | 21.2211 | 12.5 | 0 | 2014-11-17 08:30 | 14189.3333 | 14.1893
|  | 2014-11-17 21:45:02 | 38.0258 | 2.1038 | 8.4153 | 5.1727 | 5.1727 | 0.6315 | 0.6315 | 1.113 | 1.113 | 0 | 0 | 14.1487 | 14.1487 | -8.5447 | -4.2723 | 5.2688 | 0 | 0 |  |  | 8.5836 |  | 0.22131 | 22.1306 | 10.5377 | 0 | 2014-11-17 09:00 | 14148.6667 | 14.1487
|  | 2014-11-17 22:15:01 | 35.841 | 2.0172 | 8.0687 | 5.1717 | 5.1717 | 0.62683 | 0.62683 | 1.1077 | 1.1077 | 0 | 0 | 14.2682 | 14.2682 | -6.598 | -3.299 | 4.2723 | 0 | 0 |  |  | 7.7459 |  | 0.22512 | 22.5124 | 8.5447 | 0 | 2014-11-17 09:30 | 14268.1667 | 14.2682
|  | 2014-11-17 22:45:02 | 33.598 | 1.89 | 7.56 | 5.1718 | 5.1718 | 0.59633 | 0.59633 | 1.1055 | 1.1055 | 0 | 0 | 14.2853 | 14.2853 | -4.879 | -2.4395 | 3.299 | 0 | 0 |  |  | 8.316 |  | 0.22501 | 22.5013 | 6.598 | 0 | 2014-11-17 10:00 | 14285.3333 | 14.2853
|  | 2014-11-17 23:15:02 | 31.4108 | 1.8088 | 7.2353 | 5.1705 | 5.1705 | 0.56533 | 0.56533 | 1.1147 | 1.1147 | 0 | 0 | 13.9913 | 13.9913 | -3.3337 | -1.6668 | 2.4395 | 0 | 0 |  |  | 7.3077 |  | 0.23035 | 23.0345 | 4.879 | 0 | 2014-11-17 10:30 | 13991.3333 | 13.9913
|  | 2014-11-17 23:45:01 | 30.6908 | 1.6035 | 6.414 | 5.1727 | 5.1727 | 0.55183 | 0.55183 | 1.1137 | 1.1137 | 0 | 0 | 13.9343 | 13.9343 | -3.5043 | -1.7522 | 1.6668 | 0 | 0 |  |  | 6.7988 |  | 0.20899 | 20.8987 | 3.3337 | 0 | 2014-11-17 11:00 | 13934.3333 | 13.9343
|  | 2014-11-18 00:15:02 | 30.7178 | 1.4337 | 5.7347 | 5.1725 | 5.1725 | 0.5515 | 0.5515 | 1.1138 | 1.1138 | 0 | 0 | 14.2095 | 14.2095 | -3.9358 | -1.9679 | 1.7522 | 0 | 0 |  |  | 6.0214 |  | 0.18669 | 18.6689 | 3.5043 | 0 | 2014-11-17 11:30 | 14209.5 | 14.2095
|  | 2014-11-18 00:45:03 | 30.803 | 1.4208 | 5.6833 | 5.1708 | 5.1708 | 0.52167 | 0.52167 | 1.1137 | 1.1137 | 0 | 0 | 14.2553 | 14.2553 | -4.0582 | -2.0291 | 1.9679 | 0 | 0 |  |  | 5.5128 |  | 0.18451 | 18.4506 | 3.9358 | 0 | 2014-11-17 12:00 | 14255.3333 | 14.2553
|  | 2014-11-18 01:15:01 | 30.8225 | 1.38 | 5.52 | 5.1858 | 5.1858 | 0.45167 | 0.45167 | 1.1137 | 1.1137 | 0 | 0 | 14.247 | 14.247 | -4.3043 | -2.1522 | 2.0291 | 0 | 0 |  |  | 5.52 |  | 0.17909 | 17.909 | 4.0582 | 0 | 2014-11-17 12:30 | 14247 | 14.247
|  | 2014-11-18 01:45:02 | 30.3535 | 1.3635 | 5.454 | 5.1892 | 5.1892 | 0.43333 | 0.43333 | 1.1135 | 1.1135 | 0 | 0 | 14.1488 | 14.1488 | -4.0147 | -2.0073 | 2.1522 | 0 | 0 |  |  | 4.9631 |  | 0.17968 | 17.9683 | 4.3043 | 0 | 2014-11-17 13:00 | 14148.8333 | 14.1488
|  | 2014-11-18 02:15:02 | 29.9185 | 1.3423 | 5.3693 | 5.2013 | 5.2013 | 0.43217 | 0.43217 | 1.1147 | 1.1147 | 0 | 0 | 14.07 | 14.07 | -3.731 | -1.8655 | 2.0073 | 0 | 0 |  |  | 5.8526 |  | 0.17947 | 17.9465 | 4.0147 | 0 | 2014-11-17 13:30 | 14070 | 14.07
|  | 2014-11-18 02:45:02 | 29.5488 | 1.3142 | 5.2567 | 5.1993 | 5.1993 | 0.43283 | 0.43283 | 1.1143 | 1.1143 | 0 | 0 | 13.5705 | 13.5705 | -3.9752 | -1.9876 | 1.8655 | 0 | 0 |  |  | 5.4669 |  | 0.1779 | 17.7898 | 3.731 | 0 | 2014-11-17 14:00 | 13570.5 | 13.5705
|  | 2014-11-18 03:15:02 | 29.2422 | 1.2743 | 5.0973 | 5.2028 | 5.2028 | 0.43267 | 0.43267 | 1.1138 | 1.1138 | 0 | 0 | 13.4868 | 13.4868 | -3.9087 | -1.9543 | 1.9876 | 0 | 0 |  |  | 4.5876 |  | 0.17431 | 17.4314 | 3.9752 | 0 | 2014-11-17 14:30 | 13486.8333 | 13.4868
|  | 2014-11-18 03:45:03 | 29.1745 | 1.2332 | 4.9327 | 5.2082 | 5.2082 | 0.43333 | 0.43333 | 1.1115 | 1.1115 | 0 | 0 | 13.416 | 13.416 | -4.0728 | -2.0364 | 1.9543 | 0 | 0 |  |  | 5.0313 |  | 0.16907 | 16.9075 | 3.9087 | 0 | 2014-11-17 15:00 | 13416 | 13.416
|  | 2014-11-18 04:15:02 | 28.8942 | 1.2893 | 5.1573 | 5.2103 | 5.2103 | 0.43117 | 0.43117 | 1.1148 | 1.1148 | 0 | 0 | 13.2545 | 13.2545 | -3.726 | -1.863 | 2.0364 | 0 | 0 |  |  | 5.5183 |  | 0.17849 | 17.849 | 4.0728 | 0 | 2014-11-17 15:30 | 13254.5 | 13.2545
|  | 2014-11-18 04:45:02 | 28.8615 | 1.3568 | 5.4273 | 5.2065 | 5.2065 | 0.43183 | 0.43183 | 1.1133 | 1.1133 | 0 | 0 | 13.0683 | 13.0683 | -3.6142 | -1.8071 | 1.863 | 0 | 0 |  |  | 5.3188 |  | 0.18805 | 18.8048 | 3.726 | 0 | 2014-11-17 16:00 | 13068.3333 | 13.0683
|  | 2014-11-18 05:15:02 | 29.2752 | 1.3713 | 5.4853 | 5.208 | 5.208 | 0.42967 | 0.42967 | 1.1143 | 1.1143 | 0 | 0 | 13.3418 | 13.3418 | -3.696 | -1.848 | 1.8071 | 0 | 0 |  |  | 5.8145 |  | 0.18737 | 18.7372 | 3.6142 | 0 | 2014-11-17 16:30 | 13341.8333 | 13.3418
|  | 2014-11-18 05:45:03 | 30.3463 | 1.5113 | 6.0453 | 5.2013 | 5.2013 | 0.42967 | 0.42967 | 1.115 | 1.115 | 0 | 0 | 13.5802 | 13.5802 | -3.9748 | -1.9874 | 1.848 | 0 | 0 |  |  | 6.1662 |  | 0.19921 | 19.9211 | 3.696 | 0 | 2014-11-17 17:00 | 13580.1667 | 13.5802
|  | 2014-11-18 06:15:02 | 32.5775 | 1.4808 | 5.9233 | 5.21 | 5.21 | 0.42983 | 0.42983 | 1.1143 | 1.1143 | 0 | 0 | 14.0422 | 14.0422 | -5.8578 | -2.9289 | 1.9874 | 0 | 0 |  |  | 6.2787 |  | 0.18182 | 18.1823 | 3.9748 | 0 | 2014-11-17 17:30 | 14042.1667 | 14.0422
|  | 2014-11-18 06:45:03 | 35.9073 | 1.412 | 5.648 | 5.217 | 5.217 | 0.5835 | 0.5835 | 1.1142 | 1.1142 | 0 | 0 | 14.1053 | 14.1053 | -9.2393 | -4.6197 | 2.9289 | 0 | 0 |  |  | 6.0998 |  | 0.15729 | 15.7294 | 5.8578 | 0 | 2014-11-17 18:00 | 14105.3333 | 14.1053
|  | 2014-11-18 07:15:03 | 39.5635 | 1.4178 | 5.6713 | 5.217 | 5.217 | 0.81033 | 0.81033 | 1.1128 | 1.1128 | 0 | 0 | 14.2185 | 14.2185 | -12.5335 | -6.2668 | 4.6197 | 0 | 0 |  |  | 6.0116 |  | 0.14335 | 14.3348 | 9.2393 | 0 | 2014-11-17 18:30 | 14218.5 | 14.2185
|  | 2014-11-18 07:45:01 | 40.5737 | 1.5547 | 6.2187 | 5.2218 | 5.2218 | 0.81767 | 0.81767 | 1.1127 | 1.1127 | 0 | 0 | 14.2763 | 14.2763 | -12.9265 | -6.4633 | 6.2668 | 0 | 0 |  |  | 6.654 |  | 0.15327 | 15.3269 | 12.5335 | 0 | 2014-11-17 19:00 | 14276.3333 | 14.2763
|  | 2014-11-18 08:15:02 | 41.061 | 1.5563 | 6.2253 | 5.2267 | 5.2267 | 0.7305 | 0.7305 | 1.1117 | 1.1117 | 0 | 0 | 14.1523 | 14.1523 | -13.6145 | -6.8072 | 6.4633 | 0 | 0 |  |  | 5.9141 |  | 0.15161 | 15.1612 | 12.9265 | 0 | 2014-11-17 19:30 | 14152.3333 | 14.1523
|  | 2014-11-18 08:45:01 | 41.1298 | 1.6355 | 6.542 | 5.244 | 5.244 | 0.63983 | 0.63983 | 1.1118 | 1.1118 | 0 | 0 | 14.0803 | 14.0803 | -13.5118 | -6.7559 | 6.8072 | 0 | 0 |  |  | 6.8037 |  | 0.15906 | 15.9057 | 13.6145 | 0 | 2014-11-17 20:00 | 14080.3333 | 14.0803
|  | 2014-11-18 09:15:02 | 42.0108 | 1.6018 | 6.4073 | 5.2413 | 5.2413 | 0.62283 | 0.62283 | 1.1075 | 1.1075 | 0 | 0 | 14.3377 | 14.3377 | -14.2942 | -7.1471 | 6.7559 | 0 | 0 |  |  | 5.7666 |  | 0.15252 | 15.2516 | 13.5118 | 0 | 2014-11-17 20:30 | 14337.6667 | 14.3377
14th Novemeber |  | 2014-11-18 09:45:03 | 41.9903 | 1.5565 | 6.226 | 5.2563 | 5.2563 | 0.5575 | 0.5575 | 1.094 | 1.094 | 0.2476 | 0.2476 | 14.6157 | 14.6157 | -13.9932 | -6.9966 | 7.1471 | 0 | 0 |  |  | 6.8486 |  | 0.14827 | 14.8272 | 14.2942 | 0 | 2014-11-17 21:00 | 14615.6667 | 14.6157
15th Novemeber |  | 2014-11-18 10:15:02 | 41.8753 | 1.5932 | 6.3727 | 5.2638 | 5.2638 | 0.563 | 0.563 | 1.0922 | 1.0922 | 0.2476 | 0.2476 | 14.7455 | 14.7455 | -13.5906 | -6.7953 | 6.9966 | 0 | 0 |  |  | 6.755 |  | 0.15218 | 15.2182 | 13.9932 | 0 | 2014-11-17 21:30 | 14745.5 | 14.7455
16th Novemeber |  | 2014-11-18 10:45:01 | 41.854 | 1.62 | 6.48 | 5.271 | 5.271 | 0.563 | 0.563 | 1.092 | 1.092 | 2.7148 | 2.7148 | 14.777 | 14.777 | -10.9562 | -5.4781 | 6.7953 | 0 | 0 |  |  | 6.2208 |  | 0.15482 | 15.4824 | 13.5906 | 0 | 2014-11-17 22:00 | 14777 | 14.777
17th Novemeber |  | 2014-11-18 11:15:02 | 41.854 | 1.62 | 6.48 | 5.271 | 5.271 | 0.563 | 0.563 | 1.092 | 1.092 | 2.7148 | 2.7148 | 14.777 | 14.777 | -10.9562 | -5.4781 | 5.4781 | 0 | 0 |  |  | 6.0264 |  | 0.15482 | 15.4824 | 10.9562 | 0 | 2014-11-17 22:30 | 14777 | 14.777
|  | 2014-11-18 11:45:01 | 41.854 | 1.62 | 6.48 | 5.271 | 5.271 | 0.563 | 0.563 | 1.092 | 1.092 | 3.3576 | 3.3576 | 14.777 | 14.777 | -10.3134 | -5.1567 | 5.4781 | 0 | 0 |  |  | 6.3504 |  | 0.15482 | 15.4824 | 10.9562 | 0 | 2014-11-17 23:00 | 14777 | 14.777
|  | 2014-11-18 12:15:01 | 41.854 | 1.6095 | 6.438 | 5.2753 | 5.2753 | 0.56667 | 0.56667 | 1.0807 | 1.0807 | 3.3576 | 3.3576 | 14.7827 | 14.7827 | -10.3531 | -5.1765 | 5.1567 | 0 | 0 |  |  | 5.7942 |  | 0.15382 | 15.382 | 10.3134 | 0 | 2014-11-17 23:30 | 14782.6667 | 14.7827
|  | 2014-11-18 12:45:02 | 41.6045 | 1.6295 | 6.518 | 5.3238 | 5.3238 | 0.58733 | 0.58733 | 1.0945 | 1.0945 | 3.6388 | 3.6388 | 14.8155 | 14.8155 | -9.6265 | -4.8133 | 5.1765 | 0 | 0 |  |  | 5.9314 |  | 0.15667 | 15.6666 | 10.3531 | 0 | 2014-11-18 | 14815.5 | 14.8155
|  | 2014-11-18 13:15:03 | 41.4403 | 1.6048 | 6.4193 | 5.3372 | 5.3372 | 0.58233 | 0.58233 | 1.093 | 1.093 | 3.6388 | 3.6388 | 14.8077 | 14.8077 | -9.562 | -4.781 | 4.8133 | 0 | 0 |  |  | 6.0342 |  | 0.15491 | 15.4905 | 9.6265 | 0 | 2014-11-18 00:30 | 14807.6667 | 14.8077
|  | 2014-11-18 13:45:02 | 41.625 | 1.5495 | 6.198 | 5.3515 | 5.3515 | 0.57083 | 0.57083 | 1.0928 | 1.0928 | 3.3988 | 3.3988 | 14.8247 | 14.8247 | -10.1884 | -5.0942 | 4.781 | 0 | 0 |  |  | 6.6938 |  | 0.1489 | 14.8901 | 9.562 | 0 | 2014-11-18 01:00 | 14824.6667 | 14.8247
|  | 2014-11-18 14:15:02 | 41.8582 | 1.4052 | 5.6207 | 5.3543 | 5.3543 | 0.56983 | 0.56983 | 1.0908 | 1.0908 | 3.3988 | 3.3988 | 14.811 | 14.811 | -11.0127 | -5.5064 | 5.0942 | 0 | 0 |  |  | 5.7893 |  | 0.13428 | 13.4279 | 10.1884 | 0 | 2014-11-18 01:30 | 14811 | 14.811
|  | 2014-11-18 14:45:04 | 41.9078 | 1.331 | 5.324 | 5.3517 | 5.3517 | 0.56117 | 0.56117 | 1.0932 | 1.0932 | 2.7476 | 2.7476 | 14.7988 | 14.7988 | -12.0314 | -6.0157 | 5.5064 | 0 | 0 |  |  | 5.2175 |  | 0.12704 | 12.7041 | 11.0127 | 0 | 2014-11-18 02:00 | 14798.8333 | 14.7988
|  | 2014-11-18 15:15:02 | 42.3252 | 1.407 | 5.628 | 5.3515 | 5.3515 | 0.58867 | 0.58867 | 1.0928 | 1.0928 | 2.7476 | 2.7476 | 14.4743 | 14.4743 | -12.4422 | -6.2211 | 6.0157 | 0 | 0 |  |  | 5.4029 |  | 0.13297 | 13.2971 | 12.0314 | 0 | 2014-11-18 02:30 | 14474.3333 | 14.4743
|  | 2014-11-18 15:45:03 | 43.9995 | 1.5243 | 6.0973 | 5.3532 | 5.3532 | 0.59467 | 0.59467 | 1.0922 | 1.0922 | 1.0856 | 1.0856 | 14.5737 | 14.5737 | -15.2029 | -7.6015 | 6.2211 | 0 | 0 |  |  | 5.5486 |  | 0.13858 | 13.8577 | 12.4422 | 0 | 2014-11-18 03:00 | 14573.6667 | 14.5737
|  | 2014-11-18 16:15:03 | 46.4113 | 1.8185 | 7.274 | 5.3463 | 5.3463 | 0.63433 | 0.63433 | 1.0927 | 1.0927 | 1.0856 | 1.0856 | 14.6963 | 14.6963 | -16.2821 | -8.141 | 7.6015 | 0 | 0 |  |  | 7.4195 |  | 0.15673 | 15.6729 | 15.2029 | 0 | 2014-11-18 03:30 | 14696.3333 | 14.6963
|  | 2014-11-18 16:45:03 | 48.656 | 2.064 | 8.256 | 5.3528 | 5.3528 | 0.7595 | 0.7595 | 1.0925 | 1.0925 | 0.0504 | 0.0504 | 14.8032 | 14.8032 | -18.3416 | -9.1708 | 8.141 | 0 | 0 |  |  | 8.4211 |  | 0.16968 | 16.9681 | 16.2821 | 0 | 2014-11-18 04:00 | 14803.1667 | 14.8032
|  | 2014-11-18 17:15:01 | 49.0097 | 2.0133 | 8.0533 | 5.3483 | 5.3483 | 0.85017 | 0.85017 | 1.093 | 1.093 | 0.0504 | 0.0504 | 14.906 | 14.906 | -18.7084 | -9.3542 | 9.1708 | 0 | 0 |  |  | 8.2949 |  | 0.16432 | 16.4321 | 18.3416 | 0 | 2014-11-18 04:30 | 14906 | 14.906
|  | 2014-11-18 17:45:03 | 48.7552 | 2.0458 | 8.1833 | 5.3227 | 5.3227 | 0.73083 | 0.73083 | 1.0928 | 1.0928 | 0 | 0 | 14.9847 | 14.9847 | -18.4408 | -9.2204 | 9.3542 | 0 | 0 |  |  | 7.6105 |  | 0.16785 | 16.7845 | 18.7084 | 0 | 2014-11-18 05:00 | 14984.6667 | 14.9847
|  | 2014-11-18 18:15:02 | 48.7698 | 2.1205 | 8.482 | 5.2922 | 5.2922 | 0.73033 | 0.73033 | 1.0965 | 1.0965 | 0 | 0 | 14.9582 | 14.9582 | -18.2107 | -9.1053 | 9.2204 | 0 | 0 |  |  | 7.8883 |  | 0.17392 | 17.3919 | 18.4408 | 0 | 2014-11-18 05:30 | 14958.1667 | 14.9582
|  | 2014-11-18 18:45:03 | 47.756 | 2.1203 | 8.4813 | 5.2573 | 5.2573 | 0.72767 | 0.72767 | 1.1435 | 1.1435 | 0 | 0 | 14.9695 | 14.9695 | -17.1767 | -8.5883 | 9.1053 | 0 | 0 |  |  | 7.8028 |  | 0.1776 | 17.7597 | 18.2107 | 0 | 2014-11-18 06:00 | 14969.5 | 14.9695
|  | 2014-11-18 19:15:01 | 46.6192 | 2.1757 | 8.7027 | 5.2515 | 5.2515 | 0.71533 | 0.71533 | 1.148 | 1.148 | 0 | 0 | 14.9715 | 14.9715 | -15.8302 | -7.9151 | 8.5883 | 0 | 0 |  |  | 8.7897 |  | 0.18668 | 18.6676 | 17.1767 | 0 | 2014-11-18 06:30 | 14971.5 | 14.9715
|  | 2014-11-18 19:45:03 | 45.1467 | 2.1953 | 8.7813 | 5.2352 | 5.2352 | 0.713 | 0.713 | 1.1485 | 1.1485 | 0 | 0 | 14.8643 | 14.8643 | -14.4043 | -7.2022 | 7.9151 | 0 | 0 |  |  | 9.396 |  | 0.19451 | 19.4507 | 15.8302 | 0 | 2014-11-18 07:00 | 14864.3333 | 14.8643
|  | 2014-11-18 20:15:02 | 43.5258 | 2.1718 | 8.6873 | 5.22 | 5.22 | 0.67967 | 0.67967 | 1.1482 | 1.1482 | 0 | 0 | 14.8993 | 14.8993 | -12.8913 | -6.4457 | 7.2022 | 0 | 0 |  |  | 7.9923 |  | 0.19959 | 19.959 | 14.4043 | 0 | 2014-11-18 07:30 | 14899.3333 | 14.8993
|  | 2014-11-18 20:45:03 | 42.0162 | 2.14 | 8.56 | 5.2162 | 5.2162 | 0.588 | 0.588 | 1.1483 | 1.1483 | 0 | 0 | 14.9015 | 14.9015 | -11.6022 | -5.8011 | 6.4457 | 0 | 0 |  |  | 8.988 |  | 0.20373 | 20.3731 | 12.8913 | 0 | 2014-11-18 08:00 | 14901.5 | 14.9015
|  | 2014-11-18 21:15:03 | 39.9182 | 2.1507 | 8.6027 | 5.2163 | 5.2163 | 0.5525 | 0.5525 | 1.1487 | 1.1487 | 0 | 0 | 14.9002 | 14.9002 | -9.4978 | -4.7489 | 5.8011 | 0 | 0 |  |  | 8.1725 |  | 0.21551 | 21.5508 | 11.6022 | 0 | 2014-11-18 08:30 | 14900.1667 | 14.9002
|  | 2014-11-18 21:45:04 | 37.5868 | 2.229 | 8.916 | 5.2178 | 5.2178 | 0.55217 | 0.55217 | 1.149 | 1.149 | 0 | 0 | 14.878 | 14.878 | -6.8738 | -3.4369 | 4.7489 | 0 | 0 |  |  | 8.6485 |  | 0.23721 | 23.7211 | 9.4978 | 0 | 2014-11-18 09:00 | 14878 | 14.878
|  | 2014-11-18 22:15:02 | 35.3083 | 2.2062 | 8.8247 | 5.2213 | 5.2213 | 0.55233 | 0.55233 | 1.1512 | 1.1512 | 0 | 0 | 14.8003 | 14.8003 | -4.7585 | -2.3793 | 3.4369 | 0 | 0 |  |  | 9.0012 |  | 0.24993 | 24.9932 | 6.8738 | 0 | 2014-11-18 09:30 | 14800.3333 | 14.8003
|  | 2014-11-18 22:45:02 | 33.0403 | 2.2002 | 8.8007 | 5.2212 | 5.2212 | 0.53283 | 0.53283 | 1.151 | 1.151 | 0 | 0 | 14.5648 | 14.5648 | -2.7698 | -1.3849 | 2.3793 | 0 | 0 |  |  | 9.4167 |  | 0.26636 | 26.6361 | 4.7585 | 0 | 2014-11-18 10:00 | 14564.8333 | 14.5648
|  | 2014-11-18 23:15:02 | 30.9298 | 2.1617 | 8.6467 | 5.2182 | 5.2182 | 0.46067 | 0.46067 | 1.151 | 1.151 | 0 | 0 | 13.8645 | 13.8645 | -1.5888 | -0.79442 | 1.3849 | 0 | 0 |  |  | 8.8196 |  | 0.27956 | 27.9557 | 2.7698 | 0 | 2014-11-18 10:30 | 13864.5 | 13.8645
|  | 2014-11-18 23:45:03 | 30.0597 | 2.1423 | 8.5693 | 5.2213 | 5.2213 | 0.459 | 0.459 | 1.1508 | 1.1508 | 0 | 0 | 13.0757 | 13.0757 | -1.5835 | -0.79175 | 0.79442 | 0 | 0 |  |  | 8.4836 |  | 0.28508 | 28.5077 | 1.5888 | 0 | 2014-11-18 11:00 | 13075.6667 | 13.0757
|  | 2014-11-19 00:15:03 | 30.147 | 2.1622 | 8.6487 | 5.2212 | 5.2212 | 0.45767 | 0.45767 | 1.1507 | 1.1507 | 0 | 0 | 13.1722 | 13.1722 | -1.4967 | -0.74833 | 0.79175 | 0 | 0 |  |  | 8.4757 |  | 0.28688 | 28.6883 | 1.5835 | 0 | 2014-11-18 11:30 | 13172.1667 | 13.1722
|  | 2014-11-19 00:45:05 | 30.449 | 2.2075 | 8.83 | 5.2172 | 5.2172 | 0.426 | 0.426 | 1.1502 | 1.1502 | 0 | 0 | 13.241 | 13.241 | -1.5847 | -0.79233 | 0.74833 | 0 | 0 |  |  | 9.4481 |  | 0.28999 | 28.9993 | 1.4967 | 0 | 2014-11-18 12:00 | 13241 | 13.241
|  | 2014-11-19 01:15:02 | 30.4183 | 2.2562 | 9.0247 | 5.2193 | 5.2193 | 0.35967 | 0.35967 | 1.1498 | 1.1498 | 0 | 0 | 13.1232 | 13.1232 | -1.5417 | -0.77083 | 0.79233 | 0 | 0 |  |  | 9.3857 |  | 0.29669 | 29.6685 | 1.5847 | 0 | 2014-11-18 12:30 | 13123.1667 | 13.1232
|  | 2014-11-19 01:45:03 | 29.776 | 2.1335 | 8.534 | 5.2195 | 5.2195 | 0.351 | 0.351 | 1.1488 | 1.1488 | 0 | 0 | 12.6663 | 12.6663 | -1.8563 | -0.92817 | 0.77083 | 0 | 0 |  |  | 7.7659 |  | 0.28661 | 28.6607 | 1.5417 | 0 | 2014-11-18 13:00 | 12666.3333 | 12.6663
|  | 2014-11-19 02:15:02 | 29.3523 | 2.1343 | 8.5373 | 5.2207 | 5.2207 | 0.33483 | 0.33483 | 1.149 | 1.149 | 0 | 0 | 12.2935 | 12.2935 | -1.817 | -0.9085 | 0.92817 | 0 | 0 |  |  | 8.5373 |  | 0.29086 | 29.0857 | 1.8563 | 0 | 2014-11-18 13:30 | 12293.5 | 12.2935
|  | 2014-11-19 02:45:02 | 29.0458 | 2.1348 | 8.5393 | 5.22 | 5.22 | 0.331 | 0.331 | 1.1488 | 1.1488 | 0 | 0 | 11.9848 | 11.9848 | -1.8218 | -0.91092 | 0.9085 | 0 | 0 |  |  | 9.1371 |  | 0.294 | 29.3995 | 1.817 | 0 | 2014-11-18 14:00 | 11984.8333 | 11.9848
|  | 2014-11-19 03:15:01 | 28.6322 | 1.8952 | 7.5807 | 5.219 | 5.219 | 0.31783 | 0.31783 | 1.1478 | 1.1478 | 0 | 0 | 11.6833 | 11.6833 | -2.6835 | -1.3417 | 0.91092 | 0 | 0 |  |  | 7.7323 |  | 0.26476 | 26.476 | 1.8218 | 0 | 2014-11-18 14:30 | 11683.3333 | 11.6833
|  | 2014-11-19 03:45:02 | 28.282 | 1.7262 | 6.9047 | 5.2207 | 5.2207 | 0.31683 | 0.31683 | 1.1482 | 1.1482 | 0 | 0 | 11.5645 | 11.5645 | -3.1272 | -1.5636 | 1.3417 | 0 | 0 |  |  | 7.3189 |  | 0.24414 | 24.4136 | 2.6835 | 0 | 2014-11-18 15:00 | 11564.5 | 11.5645
|  | 2014-11-19 04:15:03 | 28.1267 | 1.6385 | 6.554 | 5.2247 | 5.2247 | 0.31683 | 0.31683 | 1.1473 | 1.1473 | 0 | 0 | 11.5113 | 11.5113 | -3.3725 | -1.6862 | 1.5636 | 0 | 0 |  |  | 6.8162 |  | 0.23302 | 23.3017 | 3.1272 | 0 | 2014-11-18 15:30 | 11511.3333 | 11.5113
|  | 2014-11-19 04:45:02 | 28.3822 | 1.6182 | 6.4727 | 5.2287 | 5.2287 | 0.316 | 0.316 | 1.1473 | 1.1473 | 0 | 0 | 11.9438 | 11.9438 | -3.2737 | -1.6368 | 1.6862 | 0 | 0 |  |  | 6.0843 |  | 0.22805 | 22.8054 | 3.3725 | 0 | 2014-11-18 16:00 | 11943.8333 | 11.9438
|  | 2014-11-19 05:15:02 | 31.2707 | 1.6098 | 6.4393 | 5.2285 | 5.2285 | 0.3425 | 0.3425 | 1.1468 | 1.1468 | 0 | 0 | 13.7877 | 13.7877 | -4.3258 | -2.1629 | 1.6368 | 0 | 0 |  |  | 6.1818 |  | 0.20592 | 20.5922 | 3.2737 | 0 | 2014-11-18 16:30 | 13787.6667 | 13.7877
|  | 2014-11-19 09:45:03 | 42.7755 | 1.798 | 7.192 | 5.2285 | 5.2285 | 0.5105 | 0.5105 | 1.1423 | 1.1423 | 0.0784 | 0.0784 | 15.3207 | 15.3207 | -13.3031 | -6.6515 | 2.1629 | 0 | 0 |  |  | 6.6886 |  | 0.16813 | 16.8134 | 4.3258 | 0 | 2014-11-18 17:00 | 15320.6667 | 15.3207
|  | 2014-11-19 10:15:01 | 42.6918 | 1.7802 | 7.1207 | 5.2215 | 5.2215 | 0.51417 | 0.51417 | 1.1418 | 1.1418 | 0.0784 | 0.0784 | 15.3463 | 15.3463 | -13.2689 | -6.6345 | 6.6515 | 0 | 0 |  |  | 6.907 |  | 0.16679 | 16.6792 | 13.3031 | 0 | 2014-11-18 17:30 | 15346.3333 | 15.3463
|  | 2014-11-19 10:45:03 | 42.7853 | 1.8638 | 7.4553 | 5.2242 | 5.2242 | 0.51517 | 0.51517 | 1.1272 | 1.1272 | 0.4692 | 0.4692 | 15.3458 | 15.3458 | -12.6485 | -6.3242 | 6.6345 | 0 | 0 |  |  | 8.2009 |  | 0.17425 | 17.425 | 13.2689 | 0 | 2014-11-18 18:00 | 15345.8333 | 15.3458
|  | 2014-11-19 11:15:03 | 42.8765 | 1.8243 | 7.2973 | 5.2213 | 5.2213 | 0.51533 | 0.51533 | 1.0993 | 1.0993 | 0.4692 | 0.4692 | 15.3047 | 15.3047 | -12.9693 | -6.4846 | 6.3242 | 0 | 0 |  |  | 7.6622 |  | 0.17019 | 17.0194 | 12.6485 | 0 | 2014-11-18 18:30 | 15304.6667 | 15.3047
|  | 2014-11-19 11:45:02 | 42.8083 | 1.7863 | 7.1453 | 5.2268 | 5.2268 | 0.51567 | 0.51567 | 1.1412 | 1.1412 | 0.644 | 0.644 | 15.3363 | 15.3363 | -12.799 | -6.3995 | 6.4846 | 0 | 0 |  |  | 7.0024 |  | 0.16691 | 16.6915 | 12.9693 | 0 | 2014-11-18 19:00 | 15336.3333 | 15.3363
|  | 2014-11-19 12:15:02 | 42.9647 | 1.622 | 6.488 | 5.2277 | 5.2277 | 0.517 | 0.517 | 1.1132 | 1.1132 | 0.644 | 0.644 | 15.3128 | 15.3128 | -13.662 | -6.831 | 6.3995 | 0 | 0 |  |  | 6.5529 |  | 0.15101 | 15.1008 | 12.799 | 0 | 2014-11-18 19:30 | 15312.8333 | 15.3128
|  | 2014-11-19 12:45:02 | 42.8893 | 1.5538 | 6.2153 | 5.2333 | 5.2333 | 0.5175 | 0.5175 | 1.1107 | 1.1107 | 0.7188 | 0.7188 | 15.2607 | 15.2607 | -13.833 | -6.9165 | 6.831 | 0 | 0 |  |  | 6.2153 |  | 0.14492 | 14.4916 | 13.662 | 0 | 2014-11-18 20:00 | 15260.6667 | 15.2607
|  | 2014-11-19 13:15:03 | 42.7412 | 1.536 | 6.144 | 5.231 | 5.231 | 0.51933 | 0.51933 | 1.1113 | 1.1113 | 0.7188 | 0.7188 | 15.3347 | 15.3347 | -13.682 | -6.841 | 6.9165 | 0 | 0 |  |  | 5.7139 |  | 0.14375 | 14.3749 | 13.833 | 0 | 2014-11-18 20:30 | 15334.6667 | 15.3347
|  | 2014-11-19 13:45:01 | 42.673 | 1.3932 | 5.5727 | 5.2338 | 5.2338 | 0.5175 | 0.5175 | 1.0883 | 1.0883 | 0.6572 | 0.6572 | 15.3435 | 15.3435 | -14.26 | -7.13 | 6.841 | 0 | 0 |  |  | 5.7956 |  | 0.13059 | 13.059 | 13.682 | 0 | 2014-11-18 21:00 | 15343.5 | 15.3435
|  | 2014-11-19 14:15:02 | 42.687 | 1.3507 | 5.4027 | 5.232 | 5.232 | 0.49483 | 0.49483 | 1.0832 | 1.0832 | 0.6572 | 0.6572 | 15.3532 | 15.3532 | -14.464 | -7.232 | 7.13 | 0 | 0 |  |  | 5.8889 |  | 0.12656 | 12.6565 | 14.26 | 0 | 2014-11-18 21:30 | 15353.1667 | 15.3532
|  | 2014-11-19 14:45:02 | 42.648 | 1.3878 | 5.5513 | 5.2362 | 5.2362 | 0.438 | 0.438 | 1.1138 | 1.1138 | 0.478 | 0.478 | 15.4492 | 15.4492 | -14.3815 | -7.1908 | 7.232 | 0 | 0 |  |  | 5.5513 |  | 0.13017 | 13.0166 | 14.464 | 0 | 2014-11-18 22:00 | 15449.1667 | 15.4492
|  | 2014-11-19 15:15:02 | 43.068 | 1.4493 | 5.7973 | 5.2352 | 5.2352 | 0.43783 | 0.43783 | 1.1453 | 1.1453 | 0.478 | 0.478 | 15.5398 | 15.5398 | -14.4345 | -7.2173 | 7.1908 | 0 | 0 |  |  | 5.5075 |  | 0.13461 | 13.4609 | 14.3815 | 0 | 2014-11-18 22:30 | 15539.8333 | 15.5398
|  | 2014-11-19 15:45:01 | 44.6363 | 1.5122 | 6.0487 | 5.2368 | 5.2368 | 0.43867 | 0.43867 | 1.1363 | 1.1363 | 0.2436 | 0.2436 | 15.661 | 15.661 | -15.8712 | -7.9356 | 7.2173 | 0 | 0 |  |  | 6.1092 |  | 0.13551 | 13.551 | 14.4345 | 0 | 2014-11-18 23:00 | 15661 | 15.661
|  | 2014-11-19 16:15:01 | 47.0795 | 1.6117 | 6.4467 | 5.24 | 5.24 | 0.48767 | 0.48767 | 1.1418 | 1.1418 | 0.2436 | 0.2436 | 15.7053 | 15.7053 | -17.8144 | -8.9072 | 7.9356 | 0 | 0 |  |  | 5.9309 |  | 0.13693 | 13.6932 | 15.8712 | 0 | 2014-11-18 23:30 | 15705.3333 | 15.7053
|  | 2014-11-19 16:45:02 | 49.0978 | 1.6753 | 6.7013 | 5.2335 | 5.2335 | 0.67867 | 0.67867 | 1.1495 | 1.1495 | 0.0624 | 0.0624 | 15.6773 | 15.6773 | -19.5951 | -9.7976 | 8.9072 | 0 | 0 |  |  | 7.1704 |  | 0.13649 | 13.6489 | 17.8144 | 0 | 2014-11-19 | 15677.3333 | 15.6773
|  | 2014-11-19 17:15:02 | 49.6245 | 1.7807 | 7.1227 | 5.237 | 5.237 | 0.7065 | 0.7065 | 1.1507 | 1.1507 | 0.0624 | 0.0624 | 15.7157 | 15.7157 | -19.6296 | -9.8148 | 9.7976 | 0 | 0 |  |  | 7.1939 |  | 0.14353 | 14.3531 | 19.5951 | 0 | 2014-11-19 00:30 | 15715.6667 | 15.7157
|  | 2014-11-19 17:45:02 | 49.2675 | 1.8355 | 7.342 | 5.2387 | 5.2387 | 0.723 | 0.723 | 1.149 | 1.149 | 0 | 0 | 15.7255 | 15.7255 | -19.0893 | -9.5447 | 9.8148 | 0 | 0 |  |  | 6.6812 |  | 0.14902 | 14.9023 | 19.6296 | 0 | 2014-11-19 01:00 | 15725.5 | 15.7255
|  | 2014-11-19 18:15:01 | 48.9348 | 1.9117 | 7.6467 | 5.231 | 5.231 | 0.74083 | 0.74083 | 1.1478 | 1.1478 | 0 | 0 | 15.7293 | 15.7293 | -18.4392 | -9.2196 | 9.5447 | 0 | 0 |  |  | 8.2584 |  | 0.15626 | 15.6262 | 19.0893 | 0 | 2014-11-19 01:30 | 15729.3333 | 15.7293
|  | 2014-11-19 18:45:01 | 48.3603 | 1.929 | 7.716 | 5.2278 | 5.2278 | 0.73733 | 0.73733 | 1.1293 | 1.1293 | 0 | 0 | 15.795 | 15.795 | -17.7548 | -8.8774 | 9.2196 | 0 | 0 |  |  | 8.0246 |  | 0.15955 | 15.9552 | 18.4392 | 0 | 2014-11-19 02:00 | 15795 | 15.795
|  | 2014-11-19 19:15:01 | 47.3223 | 1.8402 | 7.3607 | 5.228 | 5.228 | 0.743 | 0.743 | 1.1487 | 1.1487 | 0 | 0 | 15.877 | 15.877 | -16.965 | -8.4825 | 8.8774 | 0 | 0 |  |  | 6.6246 |  | 0.15554 | 15.5543 | 17.7548 | 0 | 2014-11-19 02:30 | 15877 | 15.877
|  | 2014-11-19 19:45:04 | 46.063 | 1.8022 | 7.2087 | 5.228 | 5.228 | 0.74633 | 0.74633 | 1.1532 | 1.1532 | 0 | 0 | 15.8762 | 15.8762 | -15.8507 | -7.9253 | 8.4825 | 0 | 0 |  |  | 7.2087 |  | 0.1565 | 15.6496 | 16.965 | 0 | 2014-11-19 03:00 | 15876.1667 | 15.8762
|  | 2014-11-19 20:15:02 | 44.6452 | 1.8168 | 7.2673 | 5.2323 | 5.2323 | 0.708 | 0.708 | 1.1528 | 1.1528 | 0 | 0 | 15.896 | 15.896 | -14.3887 | -7.1943 | 7.9253 | 0 | 0 |  |  | 7.8487 |  | 0.16278 | 16.278 | 15.8507 | 0 | 2014-11-19 03:30 | 15896 | 15.896
|  | 2014-11-19 20:45:03 | 43.0833 | 1.9127 | 7.6507 | 5.2335 | 5.2335 | 0.52283 | 0.52283 | 1.1535 | 1.1535 | 0 | 0 | 15.9327 | 15.9327 | -12.5902 | -6.2951 | 7.1943 | 0 | 0 |  |  | 7.4211 |  | 0.17758 | 17.7578 | 14.3887 | 0 | 2014-11-19 04:00 | 15932.6667 | 15.9327
|  | 2014-11-19 21:15:02 | 40.8042 | 1.8107 | 7.2427 | 5.2402 | 5.2402 | 0.45167 | 0.45167 | 1.1527 | 1.1527 | 0 | 0 | 15.8975 | 15.8975 | -10.8195 | -5.4098 | 6.2951 | 0 | 0 |  |  | 6.953 |  | 0.1775 | 17.7498 | 12.5902 | 0 | 2014-11-19 04:30 | 15897.5 | 15.8975
|  | 2014-11-19 21:45:01 | 38.5778 | 1.6763 | 6.7053 | 5.2375 | 5.2375 | 0.44983 | 0.44983 | 1.1528 | 1.1528 | 0 | 0 | 15.8972 | 15.8972 | -9.1352 | -4.5676 | 5.4098 | 0 | 0 |  |  | 6.1019 |  | 0.17381 | 17.3813 | 10.8195 | 0 | 2014-11-19 05:00 | 15897.1667 | 15.8972
|  | 2014-11-19 22:15:02 | 36.548 | 1.5437 | 6.1747 | 5.2353 | 5.2353 | 0.44583 | 0.44583 | 1.1525 | 1.1525 | 0 | 0 | 15.9085 | 15.9085 | -7.6312 | -3.8156 | 4.5676 | 0 | 0 |  |  | 5.6807 |  | 0.16895 | 16.8947 | 9.1352 | 0 | 2014-11-19 05:30 | 15908.5 | 15.9085
|  | 2014-11-19 22:45:02 | 34.543 | 1.3992 | 5.5967 | 5.2362 | 5.2362 | 0.4235 | 0.4235 | 1.1537 | 1.1537 | 0 | 0 | 15.9012 | 15.9012 | -6.2318 | -3.1159 | 3.8156 | 0 | 0 |  |  | 5.2609 |  | 0.16202 | 16.202 | 7.6312 | 0 | 2014-11-19 06:00 | 15901.1667 | 15.9012
|  | 2014-11-19 23:15:02 | 32.3232 | 1.3493 | 5.3973 | 5.2393 | 5.2393 | 0.39983 | 0.39983 | 1.1473 | 1.1473 | 0 | 0 | 15.4238 | 15.4238 | -4.7155 | -2.3577 | 3.1159 | 0 | 0 |  |  | 5.5593 |  | 0.16698 | 16.698 | 6.2318 | 0 | 2014-11-19 06:30 | 15423.8333 | 15.4238
|  | 2014-11-19 23:45:02 | 31.2295 | 1.2838 | 5.1353 | 5.2358 | 5.2358 | 0.3985 | 0.3985 | 1.1453 | 1.1453 | 0 | 0 | 14.8483 | 14.8483 | -4.4662 | -2.2331 | 2.3577 | 0 | 0 |  |  | 5.2894 |  | 0.16444 | 16.4439 | 4.7155 | 0 | 2014-11-19 07:00 | 14848.3333 | 14.8483
|  | 2014-11-20 00:15:02 | 31.1038 | 1.3122 | 5.2487 | 5.2413 | 5.2413 | 0.38683 | 0.38683 | 1.1463 | 1.1463 | 0 | 0 | 14.7802 | 14.7802 | -4.3005 | -2.1502 | 2.2331 | 0 | 0 |  |  | 5.6161 |  | 0.16875 | 16.8747 | 4.4662 | 0 | 2014-11-19 07:30 | 14780.1667 | 14.7802
|  | 2014-11-20 00:45:03 | 31.5293 | 1.2748 | 5.0993 | 5.2363 | 5.2363 | 0.37717 | 0.37717 | 1.1438 | 1.1438 | 0 | 0 | 14.9028 | 14.9028 | -4.7698 | -2.3849 | 2.1502 | 0 | 0 |  |  | 4.7934 |  | 0.16173 | 16.1733 | 4.3005 | 0 | 2014-11-19 08:00 | 14902.8333 | 14.9028
|  | 2014-11-20 01:15:01 | 31.3672 | 1.18 | 4.72 | 5.2362 | 5.2362 | 0.34 | 0.34 | 1.1433 | 1.1433 | 0 | 0 | 14.8807 | 14.8807 | -5.047 | -2.5235 | 2.3849 | 0 | 0 |  |  | 5.192 |  | 0.15048 | 15.0476 | 4.7698 | 0 | 2014-11-19 08:30 | 14880.6667 | 14.8807
|  | 2014-11-20 01:45:03 | 30.4263 | 1.2023 | 4.8093 | 5.2378 | 5.2378 | 0.34067 | 0.34067 | 1.1433 | 1.1433 | 0 | 0 | 14.2097 | 14.2097 | -4.6855 | -2.3428 | 2.5235 | 0 | 0 |  |  | 4.3284 |  | 0.15806 | 15.8065 | 5.047 | 0 | 2014-11-19 09:00 | 14209.6667 | 14.2097
|  | 2014-11-20 02:15:02 | 30.0293 | 1.188 | 4.752 | 5.231 | 5.231 | 0.34033 | 0.34033 | 1.1427 | 1.1427 | 0 | 0 | 14.1058 | 14.1058 | -4.4575 | -2.2287 | 2.3428 | 0 | 0 |  |  | 4.3718 |  | 0.15825 | 15.8245 | 4.6855 | 0 | 2014-11-19 09:30 | 14105.8333 | 14.1058
|  | 2014-11-20 02:45:03 | 29.9253 | 1.1917 | 4.7667 | 5.236 | 5.236 | 0.33783 | 0.33783 | 1.1352 | 1.1352 | 0 | 0 | 14.0247 | 14.0247 | -4.425 | -2.2125 | 2.2287 | 0 | 0 |  |  | 5.2433 |  | 0.15929 | 15.9285 | 4.4575 | 0 | 2014-11-19 10:00 | 14024.6667 | 14.0247
|  | 2014-11-20 03:15:02 | 29.8048 | 1.1535 | 4.614 | 5.2327 | 5.2327 | 0.325 | 0.325 | 1.1408 | 1.1408 | 0 | 0 | 13.9368 | 13.9368 | -4.5555 | -2.2777 | 2.2125 | 0 | 0 |  |  | 4.7986 |  | 0.15481 | 15.4807 | 4.425 | 0 | 2014-11-19 10:30 | 13936.8333 | 13.9368
|  | 2014-11-20 03:45:03 | 29.4355 | 1.1197 | 4.4787 | 5.2395 | 5.2395 | 0.32567 | 0.32567 | 1.1398 | 1.1398 | 0 | 0 | 13.616 | 13.616 | -4.6358 | -2.3179 | 2.2777 | 0 | 0 |  |  | 4.5682 |  | 0.15215 | 15.2152 | 4.5555 | 0 | 2014-11-19 11:00 | 13616 | 13.616
|  | 2014-11-20 04:15:02 | 29.1582 | 1.0795 | 4.318 | 5.2375 | 5.2375 | 0.32617 | 0.32617 | 1.1413 | 1.1413 | 0 | 0 | 13.3865 | 13.3865 | -4.7487 | -2.3743 | 2.3179 | 0 | 0 |  |  | 4.7066 |  | 0.14809 | 14.8089 | 4.6358 | 0 | 2014-11-19 11:30 | 13386.5 | 13.3865
|  | 2014-11-20 04:45:03 | 29.3882 | 1.1025 | 4.41 | 5.2373 | 5.2373 | 0.32683 | 0.32683 | 1.1435 | 1.1435 | 0 | 0 | 13.6152 | 13.6152 | -4.6553 | -2.3277 | 2.3743 | 0 | 0 |  |  | 4.0572 |  | 0.15006 | 15.006 | 4.7487 | 0 | 2014-11-19 12:00 | 13615.1667 | 13.6152
|  | 2014-11-20 05:15:01 | 30.0657 | 1.1442 | 4.5767 | 5.2308 | 5.2308 | 0.32633 | 0.32633 | 1.1445 | 1.1445 | 0 | 0 | 14.1648 | 14.1648 | -4.6225 | -2.3113 | 2.3277 | 0 | 0 |  |  | 4.3936 |  | 0.15222 | 15.2222 | 4.6553 | 0 | 2014-11-19 12:30 | 14164.8333 | 14.1648
|  | 2014-11-20 05:45:04 | 31.0175 | 1.1255 | 4.502 | 5.2382 | 5.2382 | 0.32683 | 0.32683 | 1.146 | 1.146 | 0 | 0 | 14.3878 | 14.3878 | -5.4167 | -2.7083 | 2.3113 | 0 | 0 |  |  | 4.8622 |  | 0.14514 | 14.5144 | 4.6225 | 0 | 2014-11-19 13:00 | 14387.8333 | 14.3878
|  | 2014-11-20 06:15:02 | 33.3058 | 1.1407 | 4.5627 | 5.24 | 5.24 | 0.3235 | 0.3235 | 1.1457 | 1.1457 | 0 | 0 | 14.8342 | 14.8342 | -7.1998 | -3.5999 | 2.7083 | 0 | 0 |  |  | 4.6539 |  | 0.13699 | 13.6993 | 5.4167 | 0 | 2014-11-19 13:30 | 14834.1667 | 14.8342
|  | 2014-11-20 06:45:02 | 36.8157 | 1.1307 | 4.5227 | 5.2372 | 5.2372 | 0.3235 | 0.3235 | 1.1467 | 1.1467 | 0 | 0 | 15.3198 | 15.3198 | -10.2658 | -5.1329 | 3.5999 | 0 | 0 |  |  | 4.387 |  | 0.12285 | 12.2846 | 7.1998 | 0 | 2014-11-19 14:00 | 15319.8333 | 15.3198
|  | 2014-11-20 07:15:01 | 40.7788 | 1.0743 | 4.2973 | 5.2355 | 5.2355 | 0.3765 | 0.3765 | 1.1452 | 1.1452 | 0 | 0 | 15.5765 | 15.5765 | -14.1478 | -7.0739 | 5.1329 | 0 | 0 |  |  | 4.3833 |  | 0.10538 | 10.5381 | 10.2658 | 0 | 2014-11-19 14:30 | 15576.5 | 15.5765
|  | 2014-11-20 07:45:03 | 42.3243 | 1.0972 | 4.3887 | 5.2403 | 5.2403 | 0.39567 | 0.39567 | 1.1452 | 1.1452 | 0 | 0 | 15.659 | 15.659 | -15.4955 | -7.7477 | 7.0739 | 0 | 0 |  |  | 4.0815 |  | 0.10369 | 10.3691 | 14.1478 | 0 | 2014-11-19 15:00 | 15659 | 15.659
|  | 2014-11-20 08:15:01 | 42.9717 | 1.1605 | 4.642 | 5.2375 | 5.2375 | 0.40533 | 0.40533 | 1.1475 | 1.1475 | 0 | 0 | 15.7525 | 15.7525 | -15.7868 | -7.8934 | 7.7477 | 0 | 0 |  |  | 4.7348 |  | 0.10802 | 10.8025 | 15.4955 | 0 | 2014-11-19 15:30 | 15752.5 | 15.7525
|  | 2014-11-20 08:45:03 | 42.9595 | 1.133 | 4.532 | 5.2337 | 5.2337 | 0.423 | 0.423 | 1.1477 | 1.1477 | 0 | 0 | 15.785 | 15.785 | -15.8382 | -7.9191 | 7.8934 | 0 | 0 |  |  | 4.532 |  | 0.10549 | 10.5495 | 15.7868 | 0 | 2014-11-19 16:00 | 15785 | 15.785
|  | 2014-11-20 09:15:02 | 43.5663 | 1.1307 | 4.5227 | 5.2312 | 5.2312 | 0.48783 | 0.48783 | 1.1458 | 1.1458 | 0 | 0 | 15.7597 | 15.7597 | -16.4192 | -8.2096 | 7.9191 | 0 | 0 |  |  | 4.2965 |  | 0.10381 | 10.3811 | 15.8382 | 0 | 2014-11-19 16:30 | 15759.6667 | 15.7597
|  | 2014-11-20 09:45:03 | 43.675 | 1.0963 | 4.3853 | 5.2275 | 5.2275 | 0.52583 | 0.52583 | 1.1427 | 1.1427 | 0.38 | 0.38 | 15.7635 | 15.7635 | -16.2502 | -8.1251 | 8.2096 | 0 | 0 |  |  | 4.5607 |  | 0.10041 | 10.0408 | 16.4192 | 0 | 2014-11-19 17:00 | 15763.5 | 15.7635
|  | 2014-11-20 10:15:02 | 43.4808 | 1.0423 | 4.1693 | 5.2255 | 5.2255 | 0.5255 | 0.5255 | 1.129 | 1.129 | 0.38 | 0.38 | 15.7382 | 15.7382 | -16.3133 | -8.1567 | 8.1251 | 0 | 0 |  |  | 4.5029 |  | 0.095889 | 9.5889 | 16.2502 | 0 | 2014-11-19 17:30 | 15738.1667 | 15.7382
|  | 2014-11-20 10:45:02 | 43.3085 | 1.0117 | 4.0467 | 5.2302 | 5.2302 | 0.52467 | 0.52467 | 1.129 | 1.129 | 1.7348 | 1.7348 | 15.7255 | 15.7255 | -14.9177 | -7.4589 | 8.1567 | 0 | 0 |  |  | 4.2895 |  | 0.093438 | 9.3438 | 16.3133 | 0 | 2014-11-19 18:00 | 15725.5 | 15.7255
|  | 2014-11-20 11:15:01 | 43.2943 | 0.948 | 3.792 | 5.2262 | 5.2262 | 0.5245 | 0.5245 | 1.1288 | 1.1288 | 1.7348 | 1.7348 | 15.9823 | 15.9823 | -14.9057 | -7.4529 | 7.4589 | 0 | 0 |  |  | 3.7162 |  | 0.087587 | 8.7587 | 14.9177 | 0 | 2014-11-19 18:30 | 15982.3333 | 15.9823
|  | 2014-11-20 11:45:04 | 43.3245 | 0.88217 | 3.5287 | 5.225 | 5.225 | 0.525 | 0.525 | 1.1185 | 1.1185 | 2.3988 | 2.3988 | 16.0235 | 16.0235 | -14.505 | -7.2525 | 7.4529 | 0 | 0 |  |  | 3.1758 |  | 0.081447 | 8.1447 | 14.9057 | 0 | 2014-11-19 19:00 | 16023.5 | 16.0235
|  | 2014-11-20 12:15:01 | 43.3655 | 0.76667 | 3.0667 | 5.2242 | 5.2242 | 0.52567 | 0.52567 | 1.1173 | 1.1173 | 2.3988 | 2.3988 | 16.0183 | 16.0183 | -15.0145 | -7.5073 | 7.2525 | 0 | 0 |  |  | 3.2507 |  | 0.070717 | 7.0717 | 14.505 | 0 | 2014-11-19 19:30 | 16018.3333 | 16.0183
|  | 2014-11-20 12:45:02 | 43.2405 | 0.66617 | 2.6647 | 5.2277 | 5.2277 | 0.528 | 0.528 | 1.1177 | 1.1177 | 2.6432 | 2.6432 | 16.0333 | 16.0333 | -15.026 | -7.513 | 7.5073 | 0 | 0 |  |  | 2.4515 |  | 0.061624 | 6.1624 | 15.0145 | 0 | 2014-11-19 20:00 | 16033.3333 | 16.0333
|  | 2014-11-20 13:15:02 | 43.2412 | 0.66233 | 2.6493 | 5.2258 | 5.2258 | 0.60283 | 0.60283 | 1.1182 | 1.1182 | 2.6432 | 2.6432 | 16.0293 | 16.0293 | -14.9725 | -7.4862 | 7.513 | 0 | 0 |  |  | 2.9143 |  | 0.061269 | 6.1269 | 15.026 | 0 | 2014-11-19 20:30 | 16029.3333 | 16.0293
|  | 2014-11-20 13:45:02 | 43.145 | 0.66083 | 2.6433 | 5.228 | 5.228 | 0.5875 | 0.5875 | 1.1195 | 1.1195 | 2.706 | 2.706 | 16.031 | 16.031 | -14.8297 | -7.4148 | 7.4862 | 0 | 0 |  |  | 2.4847 |  | 0.061266 | 6.1266 | 14.9725 | 0 | 2014-11-19 21:00 | 16031 | 16.031
|  | 2014-11-20 14:15:01 | 43.1857 | 0.705 | 2.82 | 5.2248 | 5.2248 | 0.503 | 0.503 | 1.1383 | 1.1383 | 2.706 | 2.706 | 15.7607 | 15.7607 | -15.0328 | -7.5164 | 7.4148 | 0 | 0 |  |  | 2.961 |  | 0.065299 | 6.5299 | 14.8297 | 0 | 2014-11-19 21:30 | 15760.6667 | 15.7607
|  | 2014-11-20 14:45:02 | 43.1213 | 0.80483 | 3.2193 | 5.2373 | 5.2373 | 0.50783 | 0.50783 | 1.1442 | 1.1442 | 2.2612 | 2.2612 | 15.5323 | 15.5323 | -15.2191 | -7.6096 | 7.5164 | 0 | 0 |  |  | 3.3803 |  | 0.074658 | 7.4658 | 15.0328 | 0 | 2014-11-19 22:00 | 15532.3333 | 15.5323
|  | 2014-11-20 15:15:02 | 43.2973 | 0.87583 | 3.5033 | 5.2345 | 5.2345 | 0.52983 | 0.52983 | 1.1347 | 1.1347 | 2.2612 | 2.2612 | 15.5327 | 15.5327 | -15.1011 | -7.5506 | 7.6096 | 0 | 0 |  |  | 3.6435 |  | 0.080913 | 8.0913 | 15.2191 | 0 | 2014-11-19 22:30 | 15532.6667 | 15.5327
|  | 2014-11-20 15:45:02 | 44.8452 | 0.90183 | 3.6073 | 5.2333 | 5.2333 | 0.53417 | 0.53417 | 1.1387 | 1.1387 | 1.2964 | 1.2964 | 15.5322 | 15.5322 | -17.5031 | -8.7515 | 7.5506 | 0 | 0 |  |  | 3.8959 |  | 0.08044 | 8.044 | 15.1011 | 0 | 2014-11-19 23:00 | 15532.1667 | 15.5322
|  | 2014-11-20 16:15:02 | 47.6258 | 0.939 | 3.756 | 5.2332 | 5.2332 | 0.60683 | 0.60683 | 1.1382 | 1.1382 | 1.2964 | 1.2964 | 15.5678 | 15.5678 | -20.0274 | -10.0137 | 8.7515 | 0 | 0 |  |  | 3.6433 |  | 0.078865 | 7.8865 | 17.5031 | 0 | 2014-11-19 23:30 | 15567.8333 | 15.5678
|  | 2014-11-20 16:45:03 | 49.7298 | 0.94817 | 3.7927 | 5.2377 | 5.2377 | 0.8645 | 0.8645 | 1.1383 | 1.1383 | 0.1432 | 0.1432 | 15.5725 | 15.5725 | -22.981 | -11.4905 | 10.0137 | 0 | 0 |  |  | 3.7547 |  | 0.076265 | 7.6265 | 20.0274 | 0 | 2014-11-20 | 15572.5 | 15.5725
|  | 2014-11-20 17:15:03 | 49.8983 | 1.0217 | 4.0867 | 5.2352 | 5.2352 | 0.90667 | 0.90667 | 1.1392 | 1.1392 | 0.1432 | 0.1432 | 15.5233 | 15.5233 | -22.8641 | -11.4321 | 11.4905 | 0 | 0 |  |  | 4.0049 |  | 0.0819 | 8.19 | 22.981 | 0 | 2014-11-20 00:30 | 15523.3333 | 15.5233
|  | 2014-11-20 17:45:03 | 49.379 | 1.0828 | 4.3313 | 5.2388 | 5.2388 | 0.9065 | 0.9065 | 1.1392 | 1.1392 | 0 | 0 | 15.5123 | 15.5123 | -22.2508 | -11.1254 | 11.4321 | 0 | 0 |  |  | 4.6345 |  | 0.087716 | 8.7716 | 22.8641 | 0 | 2014-11-20 01:00 | 15512.3333 | 15.5123
|  | 2014-11-20 18:15:02 | 49.368 | 1.131 | 4.524 | 5.2302 | 5.2302 | 0.87533 | 0.87533 | 1.1173 | 1.1173 | 0 | 0 | 15.3908 | 15.3908 | -22.2303 | -11.1152 | 11.1254 | 0 | 0 |  |  | 4.4335 |  | 0.091638 | 9.1638 | 22.2508 | 0 | 2014-11-20 01:30 | 15390.8333 | 15.3908
|  | 2014-11-20 18:45:03 | 48.7773 | 1.1623 | 4.6493 | 5.237 | 5.237 | 0.74883 | 0.74883 | 1.1068 | 1.1068 | 0 | 0 | 15.1482 | 15.1482 | -21.8872 | -10.9436 | 11.1152 | 0 | 0 |  |  | 4.4634 |  | 0.095317 | 9.5317 | 22.2303 | 0 | 2014-11-20 02:00 | 15148.1667 | 15.1482
|  | 2014-11-20 19:15:02 | 47.6208 | 1.1883 | 4.7533 | 5.2338 | 5.2338 | 0.706 | 0.706 | 1.0933 | 1.0933 | 0 | 0 | 15.0447 | 15.0447 | -20.7897 | -10.3948 | 10.9436 | 0 | 0 |  |  | 4.8959 |  | 0.099816 | 9.9816 | 21.8872 | 0 | 2014-11-20 02:30 | 15044.6667 | 15.0447
|  | 2014-11-20 19:45:03 | 46.1968 | 1.1768 | 4.7073 | 5.233 | 5.233 | 0.66067 | 0.66067 | 1.0888 | 1.0888 | 0 | 0 | 14.7775 | 14.7775 | -19.7295 | -9.8647 | 10.3948 | 0 | 0 |  |  | 4.2366 |  | 0.1019 | 10.1897 | 20.7897 | 0 | 2014-11-20 03:00 | 14777.5 | 14.7775
|  | 2014-11-20 20:15:01 | 44.91 | 1.2078 | 4.8313 | 5.2293 | 5.2293 | 0.63817 | 0.63817 | 1.1197 | 1.1197 | 0 | 0 | 14.6718 | 14.6718 | -18.4197 | -9.2098 | 9.8647 | 0 | 0 |  |  | 5.1695 |  | 0.10758 | 10.7578 | 19.7295 | 0 | 2014-11-20 03:30 | 14671.8333 | 14.6718
|  | 2014-11-20 20:45:04 | 43.1552 | 1.2338 | 4.9353 | 5.233 | 5.233 | 0.4995 | 0.4995 | 1.1242 | 1.1242 | 0 | 0 | 14.482 | 14.482 | -16.8812 | -8.4406 | 9.2098 | 0 | 0 |  |  | 5.034 |  | 0.11436 | 11.4363 | 18.4197 | 0 | 2014-11-20 04:00 | 14482 | 14.482
|  | 2014-11-20 21:15:03 | 40.8497 | 1.2825 | 5.13 | 5.2275 | 5.2275 | 0.4675 | 0.4675 | 1.1237 | 1.1237 | 0 | 0 | 14.452 | 14.452 | -14.449 | -7.2245 | 8.4406 | 0 | 0 |  |  | 5.4891 |  | 0.12558 | 12.5582 | 16.8812 | 0 | 2014-11-20 04:30 | 14452 | 14.452
|  | 2014-11-20 21:45:02 | 38.4892 | 1.3315 | 5.326 | 5.2295 | 5.2295 | 0.46383 | 0.46383 | 1.1037 | 1.1037 | 0 | 0 | 14.4387 | 14.4387 | -11.9275 | -5.9638 | 7.2245 | 0 | 0 |  |  | 5.326 |  | 0.13838 | 13.8377 | 14.449 | 0 | 2014-11-20 05:00 | 14438.6667 | 14.4387
|  | 2014-11-20 22:15:02 | 36.2905 | 1.3132 | 5.2527 | 5.2257 | 5.2257 | 0.45683 | 0.45683 | 1.0647 | 1.0647 | 0 | 0 | 14.4043 | 14.4043 | -9.8863 | -4.9432 | 5.9638 | 0 | 0 |  |  | 5.7254 |  | 0.14474 | 14.4739 | 11.9275 | 0 | 2014-11-20 05:30 | 14404.3333 | 14.4043
|  | 2014-11-20 22:45:03 | 34.0227 | 1.2987 | 5.1947 | 5.2335 | 5.2335 | 0.42967 | 0.42967 | 1.0582 | 1.0582 | 0 | 0 | 14.2955 | 14.2955 | -7.8112 | -3.9056 | 4.9432 | 0 | 0 |  |  | 4.7271 |  | 0.15268 | 15.2683 | 9.8863 | 0 | 2014-11-20 06:00 | 14295.5 | 14.2955
|  | 2014-11-20 23:15:02 | 31.8192 | 1.3398 | 5.3593 | 5.2267 | 5.2267 | 0.38783 | 0.38783 | 1.0542 | 1.0542 | 0 | 0 | 14.2897 | 14.2897 | -5.5015 | -2.7508 | 3.9056 | 0 | 0 |  |  | 5.7345 |  | 0.16843 | 16.8431 | 7.8112 | 0 | 2014-11-20 06:30 | 14289.6667 | 14.2897
|  | 2014-11-20 23:45:03 | 30.8347 | 1.3997 | 5.5987 | 5.2333 | 5.2333 | 0.387 | 0.387 | 1.002 | 1.002 | 0 | 0 | 14.2885 | 14.2885 | -4.3252 | -2.1626 | 2.7508 | 0 | 0 |  |  | 5.3747 |  | 0.18157 | 18.1571 | 5.5015 | 0 | 2014-11-20 07:00 | 14288.5 | 14.2885
|  | 2014-11-21 00:15:02 | 31.0017 | 1.3618 | 5.4473 | 5.2317 | 5.2317 | 0.38717 | 0.38717 | 0.997 | 0.997 | 0 | 0 | 14.2912 | 14.2912 | -4.6473 | -2.3237 | 2.1626 | 0 | 0 |  |  | 5.4473 |  | 0.17571 | 17.5711 | 4.3252 | 0 | 2014-11-20 07:30 | 14291.1667 | 14.2912
|  | 2014-11-21 00:45:01 | 30.8062 | 1.3842 | 5.5367 | 5.2377 | 5.2377 | 0.38467 | 0.38467 | 0.99833 | 0.99833 | 0 | 0 | 14.2582 | 14.2582 | -4.3907 | -2.1953 | 2.3237 | 0 | 0 |  |  | 5.7028 |  | 0.17973 | 17.9726 | 4.6473 | 0 | 2014-11-20 08:00 | 14258.1667 | 14.2582
|  | 2014-11-21 01:15:01 | 30.141 | 1.4677 | 5.8707 | 4.8207 | 4.8207 | 0.37467 | 0.37467 | 1.0058 | 1.0058 | 0 | 0 | 13.9927 | 13.9927 | -4.0765 | -2.0383 | 2.1953 | 0 | 0 |  |  | 5.401 |  | 0.19477 | 19.4773 | 4.3907 | 0 | 2014-11-20 08:30 | 13992.6667 | 13.9927
|  | 2014-11-21 01:45:02 | 29.6613 | 1.5985 | 6.394 | 4.6128 | 4.6128 | 0.34267 | 0.34267 | 1.0127 | 1.0127 | 0 | 0 | 13.7392 | 13.7392 | -3.56 | -1.78 | 2.0383 | 0 | 0 |  |  | 6.394 |  | 0.21557 | 21.5567 | 4.0765 | 0 | 2014-11-20 09:00 | 13739.1667 | 13.7392
|  | 2014-11-21 02:15:01 | 29.1873 | 1.7263 | 6.9053 | 4.6028 | 4.6028 | 0.34233 | 0.34233 | 1.0153 | 1.0153 | 0 | 0 | 13.3807 | 13.3807 | -2.9408 | -1.4704 | 1.78 | 0 | 0 |  |  | 7.3197 |  | 0.23659 | 23.6587 | 3.56 | 0 | 2014-11-20 09:30 | 13380.6667 | 13.3807
|  | 2014-11-21 02:45:05 | 29.2558 | 1.8433 | 7.3733 | 4.6093 | 4.6093 | 0.34217 | 0.34217 | 1.0152 | 1.0152 | 0 | 0 | 13.4138 | 13.4138 | -2.502 | -1.251 | 1.4704 | 0 | 0 |  |  | 7.1521 |  | 0.25203 | 25.203 | 2.9408 | 0 | 2014-11-20 10:00 | 13413.8333 | 13.4138
|  | 2014-11-21 03:15:02 | 28.8745 | 1.8612 | 7.4447 | 4.6028 | 4.6028 | 0.3425 | 0.3425 | 1.0143 | 1.0143 | 0 | 0 | 12.7952 | 12.7952 | -2.675 | -1.3375 | 1.251 | 0 | 0 |  |  | 7.3702 |  | 0.25783 | 25.7828 | 2.502 | 0 | 2014-11-20 10:30 | 12795.1667 | 12.7952
|  | 2014-11-21 03:45:02 | 28.6905 | 1.8675 | 7.47 | 4.6055 | 4.6055 | 0.342 | 0.342 | 1.0138 | 1.0138 | 0 | 0 | 12.6958 | 12.6958 | -2.5633 | -1.2817 | 1.3375 | 0 | 0 |  |  | 6.9471 |  | 0.26036 | 26.0365 | 2.675 | 0 | 2014-11-20 11:00 | 12695.8333 | 12.6958
|  | 2014-11-21 04:15:02 | 28.5147 | 1.941 | 7.764 | 4.6015 | 4.6015 | 0.34167 | 0.34167 | 1.0142 | 1.0142 | 0 | 0 | 12.6755 | 12.6755 | -2.1178 | -1.0589 | 1.2817 | 0 | 0 |  |  | 6.9876 |  | 0.27228 | 27.2281 | 2.5633 | 0 | 2014-11-20 11:30 | 12675.5 | 12.6755
|  | 2014-11-21 04:45:02 | 28.6258 | 2.1357 | 8.5427 | 4.6087 | 4.6087 | 0.34517 | 0.34517 | 1.0153 | 1.0153 | 0 | 0 | 12.6258 | 12.6258 | -1.4882 | -0.74408 | 1.0589 | 0 | 0 |  |  | 8.5427 |  | 0.29843 | 29.8425 | 2.1178 | 0 | 2014-11-20 12:00 | 12625.8333 | 12.6258
|  | 2014-11-21 05:15:03 | 29.385 | 2.1913 | 8.7653 | 4.6033 | 4.6033 | 0.35667 | 0.35667 | 1.015 | 1.015 | 0 | 0 | 13.0453 | 13.0453 | -1.5993 | -0.79967 | 0.74408 | 0 | 0 |  |  | 9.0283 |  | 0.29829 | 29.8293 | 1.4882 | 0 | 2014-11-20 12:30 | 13045.3333 | 13.0453
|  | 2014-11-21 05:45:03 | 30.363 | 2.2258 | 8.9033 | 4.6098 | 4.6098 | 0.35333 | 0.35333 | 1.0142 | 1.0142 | 0 | 0 | 12.894 | 12.894 | -2.5883 | -1.2942 | 0.79967 | 0 | 0 |  |  | 8.6362 |  | 0.29323 | 29.323 | 1.5993 | 0 | 2014-11-20 13:00 | 12894 | 12.894
|  | 2014-11-21 06:15:02 | 32.7485 | 2.3733 | 9.4933 | 4.6102 | 4.6102 | 0.35467 | 0.35467 | 1.0138 | 1.0138 | 0 | 0 | 13.0777 | 13.0777 | -4.1988 | -2.0994 | 1.2942 | 0 | 0 |  |  | 10.0629 |  | 0.28989 | 28.9886 | 2.5883 | 0 | 2014-11-20 13:30 | 13077.6667 | 13.0777
|  | 2014-11-21 06:45:02 | 35.853 | 2.6022 | 10.4087 | 4.6157 | 4.6157 | 0.3915 | 0.3915 | 1.0128 | 1.0128 | 0 | 0 | 13.6878 | 13.6878 | -5.7365 | -2.8683 | 2.0994 | 0 | 0 |  |  | 9.7841 |  | 0.29032 | 29.0315 | 4.1988 | 0 | 2014-11-20 14:00 | 13687.8333 | 13.6878
|  | 2014-11-21 07:15:03 | 39.8147 | 2.6878 | 10.7513 | 4.6077 | 4.6077 | 0.6 | 0.6 | 0.99317 | 0.99317 | 0 | 0 | 14.1173 | 14.1173 | -8.7452 | -4.3726 | 2.8683 | 0 | 0 |  |  | 10.2138 |  | 0.27003 | 27.0034 | 5.7365 | 0 | 2014-11-20 14:30 | 14117.3333 | 14.1173
|  | 2014-11-21 07:45:03 | 40.8785 | 2.8098 | 11.2393 | 4.6142 | 4.6142 | 0.62767 | 0.62767 | 0.99183 | 0.99183 | 0 | 0 | 14.2407 | 14.2407 | -9.1648 | -4.5824 | 4.3726 | 0 | 0 |  |  | 12.3633 |  | 0.27494 | 27.4945 | 8.7452 | 0 | 2014-11-20 15:00 | 14240.6667 | 14.2407
|  | 2014-11-21 08:15:03 | 41.7148 | 2.9458 | 11.7833 | 4.6118 | 4.6118 | 0.6535 | 0.6535 | 1.0013 | 1.0013 | 0 | 0 | 14.5452 | 14.5452 | -9.1197 | -4.5598 | 4.5824 | 0 | 0 |  |  | 11.312 |  | 0.28247 | 28.2473 | 9.1648 | 0 | 2014-11-20 15:30 | 14545.1667 | 14.5452
|  | 2014-11-21 08:45:02 | 41.7582 | 3.2295 | 12.918 | 4.615 | 4.615 | 0.62483 | 0.62483 | 1.0005 | 1.0005 | 0 | 0 | 14.2687 | 14.2687 | -8.3312 | -4.1656 | 4.5598 | 0 | 0 |  |  | 13.5639 |  | 0.30935 | 30.9353 | 9.1197 | 0 | 2014-11-20 16:00 | 14268.6667 | 14.2687
|  | 2014-11-21 09:15:03 | 42.5945 | 3.4608 | 13.8433 | 4.6113 | 4.6113 | 0.68133 | 0.68133 | 0.97483 | 0.97483 | 0 | 0 | 14.1903 | 14.1903 | -8.2933 | -4.1467 | 4.1656 | 0 | 0 |  |  | 15.0892 |  | 0.325 | 32.5003 | 8.3312 | 0 | 2014-11-20 16:30 | 14190.3333 | 14.1903
|  | 2014-11-21 09:45:02 | 42.8715 | 3.8443 | 15.3773 | 4.614 | 4.614 | 0.62733 | 0.62733 | 0.99133 | 0.99133 | 0.04 | 0.04 | 14.5487 | 14.5487 | -6.6728 | -3.3364 | 4.1467 | 0 | 0 |  |  | 14.6085 |  | 0.35868 | 35.8684 | 8.2933 | 0 | 2014-11-20 17:00 | 14548.6667 | 14.5487
|  | 2014-11-21 10:15:02 | 42.9952 | 4.0762 | 16.3047 | 4.6037 | 4.6037 | 0.6265 | 0.6265 | 0.98033 | 0.98033 | 0.04 | 0.04 | 14.7277 | 14.7277 | -5.7123 | -2.8562 | 3.3364 | 0 | 0 |  |  | 16.6308 |  | 0.37922 | 37.9221 | 6.6728 | 0 | 2014-11-20 17:30 | 14727.6667 | 14.7277
|  | 2014-11-21 10:45:04 | 43.2078 | 4.0793 | 16.3173 | 4.6053 | 4.6053 | 0.62617 | 0.62617 | 0.9995 | 0.9995 | 0.5852 | 0.5852 | 14.9153 | 14.9153 | -5.159 | -2.5795 | 2.8562 | 0 | 0 |  |  | 17.1332 |  | 0.37765 | 37.7648 | 5.7123 | 0 | 2014-11-20 18:00 | 14915.3333 | 14.9153
|  | 2014-11-21 11:15:03 | 43.3468 | 3.9733 | 15.8933 | 4.6025 | 4.6025 | 0.627 | 0.627 | 0.975 | 0.975 | 0.5852 | 0.5852 | 15.0828 | 15.0828 | -5.581 | -2.7905 | 2.5795 | 0 | 0 |  |  | 17.0059 |  | 0.36666 | 36.6655 | 5.159 | 0 | 2014-11-20 18:30 | 15082.8333 | 15.0828
|  | 2014-11-21 11:45:04 | 43.5993 | 3.9762 | 15.9047 | 4.6068 | 4.6068 | 0.62717 | 0.62717 | 0.93133 | 0.93133 | 0.8308 | 0.8308 | 15.0988 | 15.0988 | -5.5997 | -2.7998 | 2.7905 | 0 | 0 |  |  | 16.5409 |  | 0.36479 | 36.4792 | 5.581 | 0 | 2014-11-20 19:00 | 15098.8333 | 15.0988
|  | 2014-11-21 12:15:03 | 43.6587 | 4.0293 | 16.1173 | 4.603 | 4.603 | 0.61567 | 0.61567 | 0.9905 | 0.9905 | 0.8308 | 0.8308 | 15.1268 | 15.1268 | -5.3745 | -2.6873 | 2.7998 | 0 | 0 |  |  | 16.9232 |  | 0.36917 | 36.9167 | 5.5997 | 0 | 2014-11-20 19:30 | 15126.8333 | 15.1268
|  | 2014-11-21 12:45:03 | 43.4897 | 4.1012 | 16.4047 | 4.6063 | 4.6063 | 0.523 | 0.523 | 1.0017 | 1.0017 | 0.8096 | 0.8096 | 15.146 | 15.146 | -4.9984 | -2.4992 | 2.6873 | 0 | 0 |  |  | 15.4204 |  | 0.37721 | 37.7208 | 5.3745 | 0 | 2014-11-20 20:00 | 15146 | 15.146
|  | 2014-11-21 13:15:01 | 43.333 | 4.0972 | 16.3887 | 4.6028 | 4.6028 | 0.50683 | 0.50683 | 1.0702 | 1.0702 | 0.8096 | 0.8096 | 15.0437 | 15.0437 | -4.9112 | -2.4556 | 2.4992 | 0 | 0 |  |  | 17.6998 |  | 0.3782 | 37.8203 | 4.9984 | 0 | 2014-11-20 20:30 | 15043.6667 | 15.0437
|  | 2014-11-21 13:45:03 | 43.3107 | 4.1083 | 16.4333 | 4.6037 | 4.6037 | 0.5065 | 0.5065 | 1.0708 | 1.0708 | 0.88 | 0.88 | 14.9815 | 14.9815 | -4.8348 | -2.4174 | 2.4556 | 0 | 0 |  |  | 17.255 |  | 0.37943 | 37.9429 | 4.9112 | 0 | 2014-11-20 21:00 | 14981.5 | 14.9815
|  | 2014-11-21 14:15:04 | 43.3228 | 4.1582 | 16.6327 | 4.6015 | 4.6015 | 0.50917 | 0.50917 | 1.096 | 1.096 | 0.88 | 0.88 | 15.0435 | 15.0435 | -4.56 | -2.28 | 2.4174 | 0 | 0 |  |  | 15.4684 |  | 0.38392 | 38.3924 | 4.8348 | 0 | 2014-11-20 21:30 | 15043.5 | 15.0435
|  | 2014-11-21 14:45:03 | 43.088 | 4.3703 | 17.4813 | 4.6053 | 4.6053 | 0.5225 | 0.5225 | 1.0725 | 1.0725 | 1.2788 | 1.2788 | 15.0635 | 15.0635 | -3.064 | -1.532 | 2.28 | 0 | 0 |  |  | 16.7821 |  | 0.40571 | 40.5712 | 4.56 | 0 | 2014-11-20 22:00 | 15063.5 | 15.0635
|  | 2014-11-21 15:15:03 | 43.2577 | 4.6282 | 18.5127 | 4.6117 | 4.6117 | 0.559 | 0.559 | 1.0653 | 1.0653 | 1.2788 | 1.2788 | 14.876 | 14.876 | -2.3542 | -1.1771 | 1.532 | 0 | 0 |  |  | 19.6234 |  | 0.42796 | 42.7963 | 3.064 | 0 | 2014-11-20 22:30 | 14876 | 14.876
|  | 2014-11-21 15:45:04 | 44.677 | 4.7887 | 19.1547 | 4.604 | 4.604 | 0.5595 | 0.5595 | 1.0575 | 1.0575 | 0.98 | 0.98 | 14.7277 | 14.7277 | -3.5937 | -1.7968 | 1.1771 | 0 | 0 |  |  | 19.5378 |  | 0.42874 | 42.8737 | 2.3542 | 0 | 2014-11-20 23:00 | 14727.6667 | 14.7277
|  | 2014-11-21 16:15:01 | 46.9687 | 4.8543 | 19.4173 | 4.6083 | 4.6083 | 0.67867 | 0.67867 | 1.1197 | 1.1197 | 0.98 | 0.98 | 14.756 | 14.756 | -5.4087 | -2.7043 | 1.7968 | 0 | 0 |  |  | 18.2523 |  | 0.41341 | 41.341 | 3.5937 | 0 | 2014-11-20 23:30 | 14756 | 14.756
|  | 2014-11-21 16:45:03 | 48.332 | 4.975 | 19.9 | 4.6043 | 4.6043 | 0.84383 | 0.84383 | 1.1327 | 1.1327 | 0.0332 | 0.0332 | 14.7675 | 14.7675 | -7.0505 | -3.5252 | 2.7043 | 0 | 0 |  |  | 20.497 |  | 0.41174 | 41.1735 | 5.4087 | 0 | 2014-11-21 | 14767.5 | 14.7675
|  | 2014-11-21 17:15:02 | 48.4175 | 5.154 | 20.616 | 4.6103 | 4.6103 | 0.7665 | 0.7665 | 1.132 | 1.132 | 0.0332 | 0.0332 | 14.6297 | 14.6297 | -6.6298 | -3.3149 | 3.5252 | 0 | 0 |  |  | 18.7606 |  | 0.4258 | 42.5796 | 7.0505 | 0 | 2014-11-21 00:30 | 14629.6667 | 14.6297
|  | 2014-11-21 17:45:03 | 47.591 | 5.3065 | 21.226 | 4.6052 | 4.6052 | 0.67467 | 0.67467 | 1.1333 | 1.1333 | 0 | 0 | 14.5097 | 14.5097 | -5.4422 | -2.7211 | 3.3149 | 0 | 0 |  |  | 22.4996 |  | 0.44601 | 44.6009 | 6.6298 | 0 | 2014-11-21 01:00 | 14509.6667 | 14.5097
|  | 2014-11-21 18:15:02 | 46.9753 | 5.5837 | 22.3347 | 4.609 | 4.609 | 0.7405 | 0.7405 | 1.1357 | 1.1357 | 0 | 0 | 14.4042 | 14.4042 | -3.7513 | -1.8757 | 2.7211 | 0 | 0 |  |  | 23.2281 |  | 0.47546 | 47.5455 | 5.4422 | 0 | 2014-11-21 01:30 | 14404.1667 | 14.4042
|  | 2014-11-21 18:45:04 | 45.9322 | 5.5693 | 22.2773 | 4.6018 | 4.6018 | 0.60683 | 0.60683 | 1.138 | 1.138 | 0 | 0 | 14.3628 | 14.3628 | -2.9453 | -1.4727 | 1.8757 | 0 | 0 |  |  | 23.3912 |  | 0.48501 | 48.5005 | 3.7513 | 0 | 2014-11-21 02:00 | 14362.8333 | 14.3628
|  | 2014-11-21 19:15:02 | 44.6693 | 5.5242 | 22.0967 | 4.6055 | 4.6055 | 0.57517 | 0.57517 | 1.1392 | 1.1392 | 0 | 0 | 14.3462 | 14.3462 | -1.9067 | -0.95333 | 1.4727 | 0 | 0 |  |  | 22.0967 |  | 0.49467 | 49.4672 | 2.9453 | 0 | 2014-11-21 02:30 | 14346.1667 | 14.3462
|  | 2014-11-21 19:45:03 | 43.1548 | 5.7065 | 22.826 | 4.6077 | 4.6077 | 0.57383 | 0.57383 | 1.1393 | 1.1393 | 0 | 0 | 13.9607 | 13.9607 | -0.047333 | -0.023667 | 0.95333 | 0 | 0 |  |  | 23.5108 |  | 0.52893 | 52.8933 | 1.9067 | 0 | 2014-11-21 03:00 | 13960.6667 | 13.9607
|  | 2014-11-21 20:15:02 | 41.6472 | 5.5575 | 22.23 | 4.6045 | 4.6045 | 0.5715 | 0.5715 | 1.1138 | 1.1138 | 0 | 0 | 13.7197 | 13.7197 | 0.59233 | 0.29617 | 0.023667 | 0.29617 | 0 |  |  | 21.7854 |  | 0.53377 | 53.377 | 0.047333 | 0 | 2014-11-21 03:30 | 13719.6667 | 13.7197
|  | 2014-11-21 20:45:02 | 40.2438 | 5.3508 | 21.4033 | 4.6083 | 4.6083 | 0.54667 | 0.54667 | 0.89167 | 0.89167 | 0 | 0 | 13.3268 | 13.3268 | 0.533 | 0.2665 | 0 | 0.56267 | 0 |  |  | 20.9753 |  | 0.53184 | 53.1841 | 0 | 0 | 2014-11-21 04:00 | 13326.8333 | 13.3268
|  | 2014-11-21 21:15:02 | 38.1845 | 5.3097 | 21.2387 | 4.6018 | 4.6018 | 0.49467 | 0.49467 | 0.78167 | 0.78167 | 0 | 0 | 12.8903 | 12.8903 | 1.8227 | 0.91133 | 0 | 1.474 | 0 |  |  | 19.9643 |  | 0.55621 | 55.6212 | 0 | 0 | 2014-11-21 04:30 | 12890.3333 | 12.8903
|  | 2014-11-21 21:45:03 | 36.2158 | 5.3095 | 21.238 | 4.6053 | 4.6053 | 0.4645 | 0.4645 | 0.78017 | 0.78017 | 0 | 0 | 12.7913 | 12.7913 | 3.6635 | 1.8318 | 0 | 3.3058 | 0 |  |  | 23.1494 |  | 0.58643 | 58.6429 | 0 | 0 | 2014-11-21 05:00 | 12791.3333 | 12.7913
|  | 2014-11-21 22:15:02 | 34.5683 | 5.394 | 21.576 | 4.5992 | 4.5992 | 0.4205 | 0.4205 | 0.77967 | 0.77967 | 0 | 0 | 12.4742 | 12.4742 | 5.2812 | 2.6406 | 0 | 5.9463 | 0 |  |  | 19.8499 |  | 0.62416 | 62.4155 | 0 | 0 | 2014-11-21 05:30 | 12474.1667 | 12.4742
|  | 2014-11-21 22:45:01 | 32.8447 | 5.4008 | 21.6033 | 4.604 | 4.604 | 0.40383 | 0.40383 | 0.7835 | 0.7835 | 0 | 0 | 12.1277 | 12.1277 | 6.6777 | 3.3388 | 0 | 9.2852 | 0 |  |  | 21.6033 |  | 0.65774 | 65.7743 | 0 | 0 | 2014-11-21 06:00 | 12127.6667 | 12.1277
|  | 2014-11-21 23:15:04 | 31.0133 | 5.4077 | 21.6307 | 4.6032 | 4.6032 | 0.36967 | 0.36967 | 0.78317 | 0.78317 | 0 | 0 | 11.3755 | 11.3755 | 7.7488 | 3.8744 | 0 | 13.1596 | 0 |  |  | 19.4676 |  | 0.69746 | 69.7463 | 0 | 0 | 2014-11-21 06:30 | 11375.5 | 11.3755
|  | 2014-11-21 23:45:04 | 30.3598 | 5.4188 | 21.6753 | 4.605 | 4.605 | 0.36967 | 0.36967 | 0.7825 | 0.7825 | 0 | 0 | 10.9082 | 10.9082 | 7.9808 | 3.9904 | 0 | 17.15 | 0 |  |  | 20.5916 |  | 0.71395 | 71.3948 | 0 | 0 | 2014-11-21 07:00 | 10908.1667 | 10.9082
|  | 2014-11-22 00:15:03 | 29.9057 | 5.4728 | 21.8913 | 4.6083 | 4.6083 | 0.36017 | 0.36017 | 0.78283 | 0.78283 | 0 | 0 | 10.553 | 10.553 | 8.29 | 4.145 | 0 | 21.295 | 0 |  |  | 20.14 |  | 0.73201 | 73.2013 | 0 | 0 | 2014-11-21 07:30 | 10553 | 10.553
|  | 2014-11-22 00:45:03 | 29.8188 | 5.2297 | 20.9187 | 4.5997 | 4.5997 | 0.35417 | 0.35417 | 0.7825 | 0.7825 | 0 | 0 | 10.7078 | 10.7078 | 7.544 | 3.772 | 0 | 25.067 | 0 |  |  | 21.5462 |  | 0.70153 | 70.1525 | 0 | 0 | 2014-11-21 08:00 | 10707.8333 | 10.7078
|  | 2014-11-22 01:15:01 | 29.8208 | 5.0665 | 20.266 | 4.6027 | 4.6027 | 0.341 | 0.341 | 0.78283 | 0.78283 | 0 | 0 | 11.0078 | 11.0078 | 7.1795 | 3.5897 | 0 | 28.6567 | 0 |  |  | 18.8474 |  | 0.67959 | 67.9592 | 0 | 0 | 2014-11-21 08:30 | 11007.8333 | 11.0078
|  | 2014-11-22 01:45:01 | 29.4165 | 5.0085 | 20.034 | 4.6063 | 4.6063 | 0.341 | 0.341 | 0.7815 | 0.7815 | 0 | 0 | 10.8475 | 10.8475 | 7.1938 | 3.5969 | 0 | 32.2537 | 0 |  |  | 18.6316 |  | 0.68105 | 68.1046 | 0 | 0 | 2014-11-21 09:00 | 10847.5 | 10.8475
|  | 2014-11-22 02:15:03 | 28.8562 | 4.9418 | 19.7673 | 4.608 | 4.608 | 0.34117 | 0.34117 | 0.78067 | 0.78067 | 0 | 0 | 10.636 | 10.636 | 7.277 | 3.6385 | 0 | 35.8922 | 0 |  |  | 21.7441 |  | 0.68503 | 68.503 | 0 | 0 | 2014-11-21 09:30 | 10636 | 10.636
|  | 2014-11-22 02:45:02 | 28.5767 | 5.0095 | 20.038 | 4.6013 | 4.6013 | 0.34083 | 0.34083 | 0.77783 | 0.77783 | 0 | 0 | 10.8058 | 10.8058 | 7.9872 | 3.9936 | 0 | 39.8857 | 0 |  |  | 19.0361 |  | 0.7012 | 70.1201 | 0 | 0 | 2014-11-21 10:00 | 10805.8333 | 10.8058
|  | 2014-11-22 03:15:02 | 27.9785 | 4.9943 | 19.9773 | 4.6067 | 4.6067 | 0.33933 | 0.33933 | 0.7765 | 0.7765 | 0 | 0 | 10.4305 | 10.4305 | 8.1518 | 4.0759 | 0 | 43.9617 | 0 |  |  | 19.1782 |  | 0.71402 | 71.4024 | 0 | 0 | 2014-11-21 10:30 | 10430.5 | 10.4305
|  | 2014-11-22 03:45:05 | 27.217 | 4.6623 | 18.6493 | 4.6005 | 4.6005 | 0.33967 | 0.33967 | 0.77683 | 0.77683 | 0 | 0 | 10.1027 | 10.1027 | 7.252 | 3.626 | 0 | 47.5877 | 0 |  |  | 17.9034 |  | 0.68521 | 68.5209 | 0 | 0 | 2014-11-21 11:00 | 10102.6667 | 10.1027
|  | 2014-11-22 04:15:03 | 26.9432 | 4.3875 | 17.55 | 4.5995 | 4.5995 | 0.34033 | 0.34033 | 0.77733 | 0.77733 | 0 | 0 | 10.1055 | 10.1055 | 6.4295 | 3.2148 | 0 | 50.8024 | 0 |  |  | 18.603 |  | 0.65137 | 65.1371 | 0 | 0 | 2014-11-21 11:30 | 10105.5 | 10.1055
|  | 2014-11-22 04:45:03 | 27.0238 | 4.0393 | 16.1573 | 4.5948 | 4.5948 | 0.34333 | 0.34333 | 0.77733 | 0.77733 | 0 | 0 | 10.563 | 10.563 | 5.412 | 2.706 | 0 | 53.5084 | 0 |  |  | 15.9958 |  | 0.59789 | 59.7892 | 0 | 0 | 2014-11-21 12:00 | 10563 | 10.563
|  | 2014-11-22 05:15:03 | 27.2072 | 3.8498 | 15.3993 | 4.597 | 4.597 | 0.36367 | 0.36367 | 0.777 | 0.777 | 0 | 0 | 10.837 | 10.837 | 4.7668 | 2.3834 | 0 | 55.8918 | 0 |  |  | 16.4773 |  | 0.566 | 56.6003 | 0 | 0 | 2014-11-21 12:30 | 10837 | 10.837
|  | 2014-11-22 05:45:03 | 27.7163 | 3.7205 | 14.882 | 4.5977 | 4.5977 | 0.3635 | 0.3635 | 0.77683 | 0.77683 | 0 | 0 | 11.376 | 11.376 | 4.2797 | 2.1398 | 0 | 58.0317 | 0 |  |  | 13.3938 |  | 0.53694 | 53.694 | 0 | 0 | 2014-11-21 13:00 | 11376 | 11.376
|  | 2014-11-22 06:15:03 | 28.3962 | 3.6353 | 14.5413 | 4.5982 | 4.5982 | 0.37017 | 0.37017 | 0.77617 | 0.77617 | 0 | 0 | 11.8992 | 11.8992 | 3.7888 | 1.8944 | 0 | 59.9261 | 0 |  |  | 15.9955 |  | 0.51209 | 51.2088 | 0 | 0 | 2014-11-21 13:30 | 11899.1667 | 11.8992
|  | 2014-11-22 06:45:03 | 28.8868 | 3.3757 | 13.5027 | 4.5935 | 4.5935 | 0.3915 | 0.3915 | 0.77733 | 0.77733 | 0 | 0 | 12.168 | 12.168 | 2.5462 | 1.2731 | 0 | 61.1992 | 0 |  |  | 13.7727 |  | 0.46743 | 46.7433 | 0 | 0 | 2014-11-21 14:00 | 12168 | 12.168
|  | 2014-11-22 07:15:01 | 30.8342 | 3.2215 | 12.886 | 4.5978 | 4.5978 | 0.4265 | 0.4265 | 0.77717 | 0.77717 | 0 | 0 | 13.0345 | 13.0345 | 0.88783 | 0.44392 | 0 | 61.6431 | 0 |  |  | 11.5974 |  | 0.41791 | 41.7913 | 0 | 0 | 2014-11-21 14:30 | 13034.5 | 13.0345
|  | 2014-11-22 07:45:03 | 31.899 | 2.9585 | 11.834 | 4.5972 | 4.5972 | 0.43683 | 0.43683 | 0.77667 | 0.77667 | 0 | 0 | 13.365 | 13.365 | -0.88933 | -0.44467 | 0 | 61.1984 | 0 |  |  | 11.0056 |  | 0.37098 | 37.0983 | 0 | 0.88933 | 2014-11-21 15:00 | 13365 | 13.365
|  | 2014-11-22 08:15:02 | 33.9952 | 2.839 | 11.356 | 4.5998 | 4.5998 | 0.47583 | 0.47583 | 0.77467 | 0.77467 | 0 | 0 | 13.7285 | 13.7285 | -3.0603 | -1.5302 | 0 | 59.6682 | 0 |  |  | 11.9238 |  | 0.33405 | 33.4047 | 0 | 3.0603 | 2014-11-21 15:30 | 13728.5 | 13.7285
|  | 2014-11-22 08:45:03 | 35.507 | 2.646 | 10.584 | 4.6017 | 4.6017 | 0.51283 | 0.51283 | 0.77517 | 0.77517 | 0 | 0 | 14.0087 | 14.0087 | -5.0247 | -2.5123 | 0 | 57.1559 | 0 |  |  | 11.0074 |  | 0.29808 | 29.8082 | 0 | 5.0247 | 2014-11-21 16:00 | 14008.6667 | 14.0087
|  | 2014-11-22 09:15:03 | 36.972 | 2.5907 | 10.3627 | 4.598 | 4.598 | 0.574 | 0.574 | 0.77083 | 0.77083 | 0 | 0 | 14.1488 | 14.1488 | -6.5177 | -3.2588 | 0 | 53.8971 | 0 |  |  | 10.9844 |  | 0.28028 | 28.0284 | 0 | 6.5177 | 2014-11-21 16:30 | 14148.8333 | 14.1488
|  | 2014-11-22 09:45:02 | 37.6183 | 2.5955 | 10.382 | 4.6007 | 4.6007 | 0.579 | 0.579 | 0.76583 | 0.76583 | 0.08 | 0.08 | 14.2747 | 14.2747 | -6.9362 | -3.4681 | 0 | 50.429 | 0 |  |  | 10.5896 |  | 0.27598 | 27.5982 | 0 | 6.9362 | 2014-11-21 17:00 | 14274.6667 | 14.2747
|  | 2014-11-22 10:15:02 | 38.2355 | 2.396 | 9.584 | 4.5948 | 4.5948 | 0.60433 | 0.60433 | 0.7665 | 0.7665 | 0.08 | 0.08 | 14.4477 | 14.4477 | -8.1582 | -4.0791 | 0 | 46.3499 | 0 |  |  | 8.8173 |  | 0.25066 | 25.0657 | 0 | 8.1582 | 2014-11-21 17:30 | 14447.6667 | 14.4477
|  | 2014-11-22 10:45:04 | 38.4215 | 2.2265 | 8.906 | 4.5997 | 4.5997 | 0.60567 | 0.60567 | 0.76667 | 0.76667 | 0.482 | 0.482 | 14.5605 | 14.5605 | -8.501 | -4.2505 | 0 | 42.0994 | 0 |  |  | 9.0841 |  | 0.2318 | 23.1797 | 0 | 8.501 | 2014-11-21 18:00 | 14560.5 | 14.5605
|  | 2014-11-22 11:15:01 | 38.5808 | 2.1083 | 8.4333 | 4.596 | 4.596 | 0.60867 | 0.60867 | 0.76617 | 0.76617 | 0.482 | 0.482 | 14.6128 | 14.6128 | -9.0818 | -4.5409 | 0 | 37.5585 | 0 |  |  | 9.0237 |  | 0.21859 | 21.8589 | 0 | 9.0818 | 2014-11-21 18:30 | 14612.8333 | 14.6128
|  | 2014-11-22 11:45:02 | 38.5795 | 2.0525 | 8.21 | 4.5968 | 4.5968 | 0.60617 | 0.60617 | 0.76633 | 0.76633 | 0.6952 | 0.6952 | 14.6247 | 14.6247 | -9.0803 | -4.5401 | 0 | 33.0183 | 0 |  |  | 7.9637 |  | 0.21281 | 21.2807 | 0 | 9.0803 | 2014-11-21 19:00 | 14624.6667 | 14.6247
|  | 2014-11-22 12:15:04 | 38.5937 | 1.7937 | 7.1747 | 4.5933 | 4.5933 | 0.58183 | 0.58183 | 0.76683 | 0.76683 | 0.6952 | 0.6952 | 14.6615 | 14.6615 | -10.1203 | -5.0601 | 0 | 27.9582 | 0 |  |  | 6.5289 |  | 0.1859 | 18.5903 | 0 | 10.1203 | 2014-11-21 19:30 | 14661.5 | 14.6615
|  | 2014-11-22 12:45:01 | 38.4317 | 1.7585 | 7.034 | 4.5977 | 4.5977 | 0.60233 | 0.60233 | 0.766 | 0.766 | 0.8268 | 0.8268 | 14.633 | 14.633 | -9.9719 | -4.9859 | 0 | 22.9723 | 0 |  |  | 7.6671 |  | 0.18303 | 18.3026 | 0 | 9.9719 | 2014-11-21 20:00 | 14633 | 14.633
|  | 2014-11-22 13:15:01 | 38.1123 | 1.6563 | 6.6253 | 4.5958 | 4.5958 | 0.695 | 0.695 | 0.72983 | 0.72983 | 0.8268 | 0.8268 | 14.5982 | 14.5982 | -10.0414 | -5.0207 | 0 | 17.9516 | 0 |  |  | 6.4928 |  | 0.17384 | 17.3837 | 0 | 10.0414 | 2014-11-21 20:30 | 14598.1667 | 14.5982
|  | 2014-11-22 13:45:02 | 37.733 | 1.7672 | 7.0687 | 4.598 | 4.598 | 0.599 | 0.599 | 0.76167 | 0.76167 | 0.89 | 0.89 | 14.6782 | 14.6782 | -9.1375 | -4.5688 | 0 | 13.3828 | 0 |  |  | 6.998 |  | 0.18733 | 18.7334 | 0 | 9.1375 | 2014-11-21 21:00 | 14678.1667 | 14.6782
|  | 2014-11-22 14:15:02 | 37.5992 | 1.621 | 6.484 | 4.5988 | 4.5988 | 0.56417 | 0.56417 | 0.76183 | 0.76183 | 0.89 | 0.89 | 14.7632 | 14.7632 | -9.5372 | -4.7686 | 0 | 8.6142 | 0 |  |  | 6.873 |  | 0.17245 | 17.2451 | 0 | 9.5372 | 2014-11-21 21:30 | 14763.1667 | 14.7632
|  | 2014-11-22 14:45:01 | 37.4538 | 1.6677 | 6.6707 | 4.5965 | 4.5965 | 0.56933 | 0.56933 | 0.75767 | 0.75767 | 1.084 | 1.084 | 14.8725 | 14.8725 | -8.9032 | -4.4516 | 0 | 4.1627 | 0 |  |  | 6.3371 |  | 0.1781 | 17.8104 | 0 | 8.9032 | 2014-11-21 22:00 | 14872.5 | 14.8725
|  | 2014-11-22 15:15:02 | 37.7428 | 1.8143 | 7.2573 | 4.604 | 4.604 | 0.5795 | 0.5795 | 0.7565 | 0.7565 | 1.084 | 1.084 | 14.8422 | 14.8422 | -8.6193 | -4.3097 | 0 | 0 | 0 |  |  | 7.2573 |  | 0.19228 | 19.2284 | 0 | 8.3253 | 2014-11-21 22:30 | 14842.1667 | 14.8422
|  | 2014-11-22 15:45:03 | 38.6465 | 1.7437 | 6.9747 | 4.595 | 4.595 | 0.58683 | 0.58683 | 0.75667 | 0.75667 | 0.4716 | 0.4716 | 14.6578 | 14.6578 | -10.6039 | -5.302 | 4.3097 | 0 | 0 |  |  | 6.6957 |  | 0.18047 | 18.0473 | 8.6193 | 0 | 2014-11-21 23:00 | 14657.8333 | 14.6578
|  | 2014-11-22 16:15:03 | 40.9092 | 1.609 | 6.436 | 4.6008 | 4.6008 | 0.66367 | 0.66367 | 0.75667 | 0.75667 | 0.4716 | 0.4716 | 14.6905 | 14.6905 | -13.2899 | -6.6449 | 5.302 | 0 | 0 |  |  | 5.7924 |  | 0.15732 | 15.7324 | 10.6039 | 0 | 2014-11-21 23:30 | 14690.5 | 14.6905
|  | 2014-11-22 16:45:01 | 43.3785 | 1.48 | 5.92 | 4.6005 | 4.6005 | 0.959 | 0.959 | 0.75667 | 0.75667 | 0.0916 | 0.0916 | 14.7078 | 14.7078 | -16.3429 | -8.1715 | 6.6449 | 0 | 0 |  |  | 5.3872 |  | 0.13647 | 13.6473 | 13.2899 | 0 | 2014-11-22 | 14707.8333 | 14.7078
|  | 2014-11-22 17:15:02 | 44.4253 | 1.4242 | 5.6967 | 4.644 | 4.644 | 0.99833 | 0.99833 | 0.7575 | 0.7575 | 0.0916 | 0.0916 | 14.7843 | 14.7843 | -17.4529 | -8.7264 | 8.1715 | 0 | 0 |  |  | 5.9815 |  | 0.12823 | 12.823 | 16.3429 | 0 | 2014-11-22 00:30 | 14784.3333 | 14.7843
|  | 2014-11-22 17:45:03 | 44.295 | 1.3955 | 5.582 | 4.6693 | 4.6693 | 0.99867 | 0.99867 | 0.75783 | 0.75783 | 0 | 0 | 14.7795 | 14.7795 | -17.5077 | -8.7538 | 8.7264 | 0 | 0 |  |  | 5.3029 |  | 0.12602 | 12.6019 | 17.4529 | 0 | 2014-11-22 01:00 | 14779.5 | 14.7795
|  | 2014-11-22 18:15:03 | 43.837 | 1.3495 | 5.398 | 4.6927 | 4.6927 | 0.98983 | 0.98983 | 0.753 | 0.753 | 0 | 0 | 14.8012 | 14.8012 | -17.2023 | -8.6012 | 8.7538 | 0 | 0 |  |  | 5.1281 |  | 0.12314 | 12.3138 | 17.5077 | 0 | 2014-11-22 01:30 | 14801.1667 | 14.8012
|  | 2014-11-22 18:45:04 | 42.7522 | 1.3067 | 5.2267 | 4.6957 | 4.6957 | 0.95983 | 0.95983 | 0.74767 | 0.74767 | 0 | 0 | 14.915 | 14.915 | -16.2073 | -8.1037 | 8.6012 | 0 | 0 |  |  | 5.7493 |  | 0.12226 | 12.2255 | 17.2023 | 0 | 2014-11-22 02:00 | 14915 | 14.915
|  | 2014-11-22 19:15:01 | 41.3505 | 1.2595 | 5.038 | 4.6982 | 4.6982 | 0.91683 | 0.91683 | 0.74583 | 0.74583 | 0 | 0 | 14.9145 | 14.9145 | -15.0372 | -7.5186 | 8.1037 | 0 | 0 |  |  | 5.441 |  | 0.12184 | 12.1836 | 16.2073 | 0 | 2014-11-22 02:30 | 14914.5 | 14.9145
|  | 2014-11-22 19:45:02 | 40.033 | 1.3113 | 5.2453 | 4.6982 | 4.6982 | 0.8775 | 0.8775 | 0.74633 | 0.74633 | 0 | 0 | 14.8668 | 14.8668 | -13.5988 | -6.7994 | 7.5186 | 0 | 0 |  |  | 5.088 |  | 0.13103 | 13.1025 | 15.0372 | 0 | 2014-11-22 03:00 | 14866.8333 | 14.8668
|  | 2014-11-22 20:15:03 | 38.8822 | 1.406 | 5.624 | 4.7005 | 4.7005 | 0.81483 | 0.81483 | 0.75167 | 0.75167 | 0 | 0 | 14.624 | 14.624 | -12.3672 | -6.1836 | 6.7994 | 0 | 0 |  |  | 5.9614 |  | 0.14464 | 14.4642 | 13.5988 | 0 | 2014-11-22 03:30 | 14624 | 14.624
|  | 2014-11-22 20:45:02 | 37.3732 | 1.3037 | 5.2147 | 4.7228 | 4.7228 | 0.6035 | 0.6035 | 0.7655 | 0.7655 | 0 | 0 | 14.427 | 14.427 | -11.6397 | -5.8198 | 6.1836 | 0 | 0 |  |  | 5.5797 |  | 0.13953 | 13.953 | 12.3672 | 0 | 2014-11-22 04:00 | 14427 | 14.427
|  | 2014-11-22 21:15:02 | 36.1027 | 1.3658 | 5.4633 | 4.7382 | 4.7382 | 0.5745 | 0.5745 | 0.76783 | 0.76783 | 0 | 0 | 14.447 | 14.447 | -10.1118 | -5.0559 | 5.8198 | 0 | 0 |  |  | 4.9716 |  | 0.15133 | 15.1328 | 11.6397 | 0 | 2014-11-22 04:30 | 14447 | 14.447
|  | 2014-11-22 21:45:03 | 34.7893 | 1.3618 | 5.4473 | 4.7568 | 4.7568 | 0.54867 | 0.54867 | 0.76767 | 0.76767 | 0 | 0 | 14.4048 | 14.4048 | -8.864 | -4.432 | 5.0559 | 0 | 0 |  |  | 5.2839 |  | 0.15658 | 15.6581 | 10.1118 | 0 | 2014-11-22 05:00 | 14404.8333 | 14.4048
|  | 2014-11-22 22:15:01 | 33.3615 | 1.2557 | 5.0227 | 4.7662 | 4.7662 | 0.5065 | 0.5065 | 0.76733 | 0.76733 | 0 | 0 | 14.1755 | 14.1755 | -8.1233 | -4.0617 | 4.432 | 0 | 0 |  |  | 5.5249 |  | 0.15055 | 15.0553 | 8.864 | 0 | 2014-11-22 05:30 | 14175.5 | 14.1755
|  | 2014-11-22 22:45:03 | 32.1543 | 1.2263 | 4.9053 | 4.7915 | 4.7915 | 0.48433 | 0.48433 | 0.76767 | 0.76767 | 0 | 0 | 13.978 | 13.978 | -7.2275 | -3.6137 | 4.0617 | 0 | 0 |  |  | 5.2978 |  | 0.15256 | 15.2556 | 8.1233 | 0 | 2014-11-22 06:00 | 13978 | 13.978
|  | 2014-11-22 23:15:02 | 30.5243 | 1.0965 | 4.386 | 4.8198 | 4.8198 | 0.44133 | 0.44133 | 0.7675 | 0.7675 | 0 | 0 | 13.7988 | 13.7988 | -6.3108 | -3.1554 | 3.6137 | 0 | 0 |  |  | 4.8246 |  | 0.14369 | 14.3689 | 7.2275 | 0 | 2014-11-22 06:30 | 13798.8333 | 13.7988
|  | 2014-11-22 23:45:02 | 29.6042 | 1.0293 | 4.1173 | 4.8353 | 4.8353 | 0.4345 | 0.4345 | 0.76683 | 0.76683 | 0 | 0 | 13.5495 | 13.5495 | -5.9007 | -2.9503 | 3.1554 | 0 | 0 |  |  | 4.035 |  | 0.13908 | 13.908 | 6.3108 | 0 | 2014-11-22 07:00 | 13549.5 | 13.5495
|  | 2014-11-23 00:15:02 | 29.2622 | 0.96267 | 3.8507 | 4.8608 | 4.8608 | 0.41667 | 0.41667 | 0.76633 | 0.76633 | 0 | 0 | 13.5788 | 13.5788 | -5.7888 | -2.8944 | 2.9503 | 0 | 0 |  |  | 4.1972 |  | 0.13159 | 13.1592 | 5.9007 | 0 | 2014-11-22 07:30 | 13578.8333 | 13.5788
|  | 2014-11-23 00:45:02 | 29.2895 | 0.95817 | 3.8327 | 4.8732 | 4.8732 | 0.41033 | 0.41033 | 0.76767 | 0.76767 | 0 | 0 | 13.5915 | 13.5915 | -5.8142 | -2.9071 | 2.8944 | 0 | 0 |  |  | 4.0243 |  | 0.13085 | 13.0855 | 5.7888 | 0 | 2014-11-22 08:00 | 13591.5 | 13.5915
|  | 2014-11-23 01:15:01 | 29.3017 | 0.92267 | 3.6907 | 4.8885 | 4.8885 | 0.38867 | 0.38867 | 0.767 | 0.767 | 0 | 0 | 13.6175 | 13.6175 | -5.9493 | -2.9747 | 2.9071 | 0 | 0 |  |  | 3.5799 |  | 0.12595 | 12.5954 | 5.8142 | 0 | 2014-11-22 08:30 | 13617.5 | 13.6175
|  | 2014-11-23 01:45:02 | 28.506 | 0.918 | 3.672 | 4.9088 | 4.9088 | 0.38167 | 0.38167 | 0.767 | 0.767 | 0 | 0 | 13.1643 | 13.1643 | -5.6122 | -2.8061 | 2.9747 | 0 | 0 |  |  | 3.7087 |  | 0.12881 | 12.8815 | 5.9493 | 0 | 2014-11-22 09:00 | 13164.3333 | 13.1643
|  | 2014-11-23 02:15:02 | 28.015 | 0.8125 | 3.25 | 4.8035 | 4.8035 | 0.37067 | 0.37067 | 0.7675 | 0.7675 | 0 | 0 | 12.9927 | 12.9927 | -5.8307 | -2.9153 | 2.8061 | 0 | 0 |  |  | 3.4125 |  | 0.11601 | 11.6009 | 5.6122 | 0 | 2014-11-22 09:30 | 12992.6667 | 12.9927
|  | 2014-11-23 02:45:04 | 27.7193 | 0.8665 | 3.466 | 4.7737 | 4.7737 | 0.3695 | 0.3695 | 0.7675 | 0.7675 | 0 | 0 | 12.9312 | 12.9312 | -5.4115 | -2.7058 | 2.9153 | 0 | 0 |  |  | 3.7086 |  | 0.12504 | 12.5039 | 5.8307 | 0 | 2014-11-22 10:00 | 12931.1667 | 12.9312
|  | 2014-11-23 03:15:04 | 27.3348 | 0.87867 | 3.5147 | 4.8232 | 4.8232 | 0.3705 | 0.3705 | 0.76717 | 0.76717 | 0 | 0 | 12.6142 | 12.6142 | -5.2452 | -2.6226 | 2.7058 | 0 | 0 |  |  | 3.7607 |  | 0.12858 | 12.8578 | 5.4115 | 0 | 2014-11-22 10:30 | 12614.1667 | 12.6142
|  | 2014-11-23 03:45:04 | 26.7183 | 0.84817 | 3.3927 | 4.9272 | 4.9272 | 0.36983 | 0.36983 | 0.76767 | 0.76767 | 0 | 0 | 12.2272 | 12.2272 | -5.0338 | -2.5169 | 2.6226 | 0 | 0 |  |  | 3.4605 |  | 0.12698 | 12.6979 | 5.2452 | 0 | 2014-11-22 11:00 | 12227.1667 | 12.2272
|  | 2014-11-23 04:15:01 | 26.4463 | 0.89717 | 3.5887 | 4.9582 | 4.9582 | 0.35317 | 0.35317 | 0.76817 | 0.76817 | 0 | 0 | 12.0835 | 12.0835 | -4.6947 | -2.3473 | 2.5169 | 0 | 0 |  |  | 3.4092 |  | 0.1357 | 13.5696 | 5.0338 | 0 | 2014-11-22 11:30 | 12083.5 | 12.0835
|  | 2014-11-23 04:45:02 | 26.44 | 0.9885 | 3.954 | 4.9675 | 4.9675 | 0.352 | 0.352 | 0.75683 | 0.75683 | 0 | 0 | 11.9857 | 11.9857 | -4.424 | -2.212 | 2.3473 | 0 | 0 |  |  | 3.6772 |  | 0.14955 | 14.9546 | 4.6947 | 0 | 2014-11-22 12:00 | 11985.6667 | 11.9857
|  | 2014-11-23 05:15:01 | 26.54 | 1.0695 | 4.278 | 5.0035 | 5.0035 | 0.35133 | 0.35133 | 0.56067 | 0.56067 | 0 | 0 | 12.0823 | 12.0823 | -4.2642 | -2.1321 | 2.212 | 0 | 0 |  |  | 4.663 |  | 0.16119 | 16.1191 | 4.424 | 0 | 2014-11-22 12:30 | 12082.3333 | 12.0823
|  | 2014-11-23 05:45:02 | 26.7312 | 1.1322 | 4.5287 | 5.0115 | 5.0115 | 0.35 | 0.35 | 0.69383 | 0.69383 | 0 | 0 | 12.4447 | 12.4447 | -3.7025 | -1.8513 | 2.1321 | 0 | 0 |  |  | 4.2117 |  | 0.16942 | 16.9415 | 4.2642 | 0 | 2014-11-22 13:00 | 12444.6667 | 12.4447
|  | 2014-11-23 06:15:02 | 27.4278 | 1.1725 | 4.69 | 5.0178 | 5.0178 | 0.34917 | 0.34917 | 0.7275 | 0.7275 | 0 | 0 | 12.767 | 12.767 | -3.8763 | -1.9382 | 1.8513 | 0 | 0 |  |  | 4.5024 |  | 0.17099 | 17.0994 | 3.7025 | 0 | 2014-11-22 13:30 | 12767 | 12.767
|  | 2014-11-23 06:45:02 | 27.5348 | 1.2362 | 4.9447 | 5.0195 | 5.0195 | 0.36117 | 0.36117 | 0.767 | 0.767 | 0 | 0 | 12.6342 | 12.6342 | -3.8083 | -1.9042 | 1.9382 | 0 | 0 |  |  | 4.8458 |  | 0.17958 | 17.9579 | 3.8763 | 0 | 2014-11-22 14:00 | 12634.1667 | 12.6342
|  | 2014-11-23 07:15:02 | 28.2315 | 1.3143 | 5.2573 | 5.0143 | 5.0143 | 0.393 | 0.393 | 0.77033 | 0.77033 | 0 | 0 | 12.8217 | 12.8217 | -3.9748 | -1.9874 | 1.9042 | 0 | 0 |  |  | 5.4151 |  | 0.18622 | 18.6222 | 3.8083 | 0 | 2014-11-22 14:30 | 12821.6667 | 12.8217
|  | 2014-11-23 07:45:04 | 28.7458 | 1.3352 | 5.3407 | 5.0205 | 5.0205 | 0.397 | 0.397 | 0.7705 | 0.7705 | 0 | 0 | 12.9585 | 12.9585 | -4.2587 | -2.1293 | 1.9874 | 0 | 0 |  |  | 5.5543 |  | 0.18579 | 18.5789 | 3.9748 | 0 | 2014-11-22 15:00 | 12958.5 | 12.9585
|  | 2014-11-23 08:15:02 | 30.2538 | 1.4003 | 5.6013 | 5.018 | 5.018 | 0.409 | 0.409 | 0.77067 | 0.77067 | 0 | 0 | 13.3515 | 13.3515 | -5.1033 | -2.5517 | 2.1293 | 0 | 0 |  |  | 5.9934 |  | 0.18514 | 18.5145 | 4.2587 | 0 | 2014-11-22 15:30 | 13351.5 | 13.3515
|  | 2014-11-23 08:45:04 | 31.9328 | 1.5325 | 6.13 | 5.0167 | 5.0167 | 0.43783 | 0.43783 | 0.7705 | 0.7705 | 0 | 0 | 13.6727 | 13.6727 | -5.9052 | -2.9526 | 2.5517 | 0 | 0 |  |  | 6.3752 |  | 0.19197 | 19.1965 | 5.1033 | 0 | 2014-11-22 16:00 | 13672.6667 | 13.6727
|  | 2014-11-23 09:15:01 | 34.0453 | 1.552 | 6.208 | 5.017 | 5.017 | 0.517 | 0.517 | 0.77167 | 0.77167 | 0 | 0 | 13.8797 | 13.8797 | -7.652 | -3.826 | 2.9526 | 0 | 0 |  |  | 6.6426 |  | 0.18235 | 18.2345 | 5.9052 | 0 | 2014-11-22 16:30 | 13879.6667 | 13.8797
|  | 2014-11-23 09:45:03 | 35.7647 | 1.6518 | 6.6073 | 5.0138 | 5.0138 | 0.55117 | 0.55117 | 0.7715 | 0.7715 | 0 | 0 | 14.3858 | 14.3858 | -8.435 | -4.2175 | 3.826 | 0 | 0 |  |  | 6.8716 |  | 0.18474 | 18.4745 | 7.652 | 0 | 2014-11-22 17:00 | 14385.8333 | 14.3858
|  | 2014-11-23 10:15:02 | 37.0873 | 1.8167 | 7.2667 | 5.0313 | 5.0313 | 0.53933 | 0.53933 | 0.77133 | 0.77133 | 0 | 0 | 14.6537 | 14.6537 | -8.825 | -4.4125 | 4.2175 | 0 | 0 |  |  | 7.9933 |  | 0.19593 | 19.5934 | 8.435 | 0 | 2014-11-22 17:30 | 14653.6667 | 14.6537
|  | 2014-11-23 10:45:03 | 37.9042 | 1.8987 | 7.5947 | 5.0388 | 5.0388 | 0.554 | 0.554 | 0.77233 | 0.77233 | 0.9884 | 0.9884 | 14.7708 | 14.7708 | -8.1851 | -4.0925 | 4.4125 | 0 | 0 |  |  | 6.9111 |  | 0.20036 | 20.0365 | 8.825 | 0 | 2014-11-22 18:00 | 14770.8333 | 14.7708
|  | 2014-11-23 11:15:02 | 38.623 | 2.0543 | 8.2173 | 5.0403 | 5.0403 | 0.588 | 0.588 | 0.772 | 0.772 | 0.9884 | 0.9884 | 14.8485 | 14.8485 | -8.1684 | -4.0842 | 4.0925 | 0 | 0 |  |  | 8.053 |  | 0.21276 | 21.2758 | 8.1851 | 0 | 2014-11-22 18:30 | 14848.5 | 14.8485
|  | 2014-11-23 11:45:02 | 39.1355 | 2.1813 | 8.7253 | 5.0418 | 5.0418 | 0.753 | 0.753 | 0.772 | 0.772 | 1.5632 | 1.5632 | 14.634 | 14.634 | -7.6461 | -3.8231 | 4.0842 | 0 | 0 |  |  | 8.3763 |  | 0.22295 | 22.2952 | 8.1684 | 0 | 2014-11-22 19:00 | 14634 | 14.634
|  | 2014-11-23 12:15:01 | 39.5858 | 2.3305 | 9.322 | 5.038 | 5.038 | 0.84117 | 0.84117 | 0.77283 | 0.77283 | 1.5632 | 1.5632 | 14.5727 | 14.5727 | -7.476 | -3.738 | 3.8231 | 0 | 0 |  |  | 8.5762 |  | 0.23549 | 23.5488 | 7.6461 | 0 | 2014-11-22 19:30 | 14572.6667 | 14.5727
|  | 2014-11-23 12:45:03 | 39.7743 | 2.7512 | 11.0047 | 5.0398 | 5.0398 | 0.80167 | 0.80167 | 0.77383 | 0.77383 | 1.1852 | 1.1852 | 14.5183 | 14.5183 | -6.4508 | -3.2254 | 3.738 | 0 | 0 |  |  | 10.1243 |  | 0.27668 | 27.6678 | 7.476 | 0 | 2014-11-22 20:00 | 14518.3333 | 14.5183
|  | 2014-11-23 13:15:02 | 39.3015 | 2.9243 | 11.6973 | 5.0357 | 5.0357 | 0.64033 | 0.64033 | 0.77233 | 0.77233 | 1.1852 | 1.1852 | 14.4473 | 14.4473 | -5.5233 | -2.7617 | 3.2254 | 0 | 0 |  |  | 11.4634 |  | 0.29763 | 29.7631 | 6.4508 | 0 | 2014-11-22 20:30 | 14447.3333 | 14.4473
|  | 2014-11-23 13:45:03 | 38.945 | 3.1137 | 12.4547 | 5.0337 | 5.0337 | 0.55983 | 0.55983 | 0.77317 | 0.77317 | 1.2732 | 1.2732 | 14.368 | 14.368 | -4.4825 | -2.2412 | 2.7617 | 0 | 0 |  |  | 13.451 |  | 0.3198 | 31.9801 | 5.5233 | 0 | 2014-11-22 21:00 | 14368 | 14.368
|  | 2014-11-23 14:15:02 | 38.7217 | 3.2013 | 12.8053 | 5.031 | 5.031 | 0.55933 | 0.55933 | 0.77333 | 0.77333 | 1.2732 | 1.2732 | 14.3078 | 14.3078 | -3.9716 | -1.9858 | 2.2412 | 0 | 0 |  |  | 12.1651 |  | 0.3307 | 33.0702 | 4.4825 | 0 | 2014-11-22 21:30 | 14307.8333 | 14.3078
|  | 2014-11-23 14:45:04 | 38.4715 | 3.1182 | 12.4727 | 5.029 | 5.029 | 0.56 | 0.56 | 0.774 | 0.774 | 1.18 | 1.18 | 14.2315 | 14.2315 | -4.2243 | -2.1122 | 1.9858 | 0 | 0 |  |  | 12.3479 |  | 0.32421 | 32.4205 | 3.9716 | 0 | 2014-11-22 22:00 | 14231.5 | 14.2315
|  | 2014-11-23 15:15:05 | 39.2005 | 2.8895 | 11.558 | 5.0335 | 5.0335 | 0.568 | 0.568 | 0.774 | 0.774 | 1.18 | 1.18 | 14.5412 | 14.5412 | -5.5458 | -2.7729 | 2.1122 | 0 | 0 |  |  | 11.9047 |  | 0.29484 | 29.4843 | 4.2243 | 0 | 2014-11-22 22:30 | 14541.1667 | 14.5412
|  | 2014-11-23 15:45:03 | 40.3868 | 2.7423 | 10.9693 | 5.0407 | 5.0407 | 0.57983 | 0.57983 | 0.77367 | 0.77367 | 1.0184 | 1.0184 | 14.5032 | 14.5032 | -7.5018 | -3.7509 | 2.7729 | 0 | 0 |  |  | 10.4209 |  | 0.27161 | 27.1607 | 5.5458 | 0 | 2014-11-22 23:00 | 14503.1667 | 14.5032
|  | 2014-11-23 16:15:02 | 42.8968 | 2.9118 | 11.6473 | 5.0327 | 5.0327 | 0.612 | 0.612 | 0.77317 | 0.77317 | 1.0184 | 1.0184 | 14.5387 | 14.5387 | -9.2746 | -4.6373 | 3.7509 | 0 | 0 |  |  | 12.3462 |  | 0.27152 | 27.152 | 7.5018 | 0 | 2014-11-22 23:30 | 14538.6667 | 14.5387
|  | 2014-11-23 16:45:05 | 45.1975 | 3.0752 | 12.3007 | 5.035 | 5.035 | 0.8965 | 0.8965 | 0.77217 | 0.77217 | 0.1452 | 0.1452 | 14.5338 | 14.5338 | -11.5141 | -5.7571 | 4.6373 | 0 | 0 |  |  | 11.9316 |  | 0.27215 | 27.2154 | 9.2746 | 0 | 2014-11-23 | 14533.8333 | 14.5338
|  | 2014-11-23 17:15:02 | 45.6993 | 3.256 | 13.024 | 5.034 | 5.034 | 0.892 | 0.892 | 0.77133 | 0.77133 | 0.1452 | 0.1452 | 14.4873 | 14.4873 | -11.3455 | -5.6727 | 5.7571 | 0 | 0 |  |  | 12.8938 |  | 0.28499 | 28.4993 | 11.5141 | 0 | 2014-11-23 00:30 | 14487.3333 | 14.4873
|  | 2014-11-23 17:45:03 | 45.3495 | 3.3003 | 13.2013 | 5.027 | 5.027 | 0.92633 | 0.92633 | 0.772 | 0.772 | 0 | 0 | 14.4335 | 14.4335 | -10.9893 | -5.4947 | 5.6727 | 0 | 0 |  |  | 14.2574 |  | 0.2911 | 29.1102 | 11.3455 | 0 | 2014-11-23 01:00 | 14433.5 | 14.4335
|  | 2014-11-23 18:15:01 | 44.6778 | 3.4808 | 13.9233 | 5.0457 | 5.0457 | 0.8145 | 0.8145 | 0.77067 | 0.77067 | 0 | 0 | 14.4722 | 14.4722 | -9.6515 | -4.8257 | 5.4947 | 0 | 0 |  |  | 13.3664 |  | 0.31164 | 31.1639 | 10.9893 | 0 | 2014-11-23 01:30 | 14472.1667 | 14.4722
|  | 2014-11-23 18:45:06 | 43.6693 | 3.4703 | 13.8813 | 5.0535 | 5.0535 | 0.63933 | 0.63933 | 0.77433 | 0.77433 | 0 | 0 | 14.5213 | 14.5213 | -8.7995 | -4.3997 | 4.8257 | 0 | 0 |  |  | 12.9096 |  | 0.31787 | 31.7874 | 9.6515 | 0 | 2014-11-23 02:00 | 14521.3333 | 14.5213
|  | 2014-11-23 19:15:03 | 42.6642 | 3.3008 | 13.2033 | 5.0707 | 5.0707 | 0.61867 | 0.61867 | 0.77417 | 0.77417 | 0 | 0 | 14.5573 | 14.5573 | -8.44 | -4.22 | 4.3997 | 0 | 0 |  |  | 14.2596 |  | 0.30947 | 30.9471 | 8.7995 | 0 | 2014-11-23 02:30 | 14557.3333 | 14.5573
|  | 2014-11-23 19:45:03 | 41.3577 | 3.1257 | 12.5027 | 5.084 | 5.084 | 0.61733 | 0.61733 | 0.77467 | 0.77467 | 0 | 0 | 14.5133 | 14.5133 | -7.8657 | -3.9328 | 4.22 | 0 | 0 |  |  | 13.5029 |  | 0.30231 | 30.2306 | 8.44 | 0 | 2014-11-23 03:00 | 14513.3333 | 14.5133
|  | 2014-11-23 20:15:02 | 40.3985 | 3.0445 | 12.178 | 5.0947 | 5.0947 | 0.59433 | 0.59433 | 0.772 | 0.772 | 0 | 0 | 14.4857 | 14.4857 | -7.2738 | -3.6369 | 3.9328 | 0 | 0 |  |  | 10.9602 |  | 0.30145 | 30.1447 | 7.8657 | 0 | 2014-11-23 03:30 | 14485.6667 | 14.4857
|  | 2014-11-23 20:45:02 | 38.8168 | 3.0282 | 12.1127 | 5.1038 | 5.1038 | 0.53 | 0.53 | 0.77033 | 0.77033 | 0 | 0 | 14.5555 | 14.5555 | -5.7445 | -2.8723 | 3.6369 | 0 | 0 |  |  | 12.7183 |  | 0.31205 | 31.2047 | 7.2738 | 0 | 2014-11-23 04:00 | 14555.5 | 14.5555
|  | 2014-11-23 21:15:01 | 37.205 | 2.999 | 11.996 | 5.1158 | 5.1158 | 0.48717 | 0.48717 | 0.7675 | 0.7675 | 0 | 0 | 14.5435 | 14.5435 | -4.295 | -2.1475 | 2.8723 | 0 | 0 |  |  | 13.0756 |  | 0.32243 | 32.243 | 5.7445 | 0 | 2014-11-23 04:30 | 14543.5 | 14.5435
|  | 2014-11-23 21:45:04 | 35.357 | 2.9625 | 11.85 | 5.1218 | 5.1218 | 0.48617 | 0.48617 | 0.76733 | 0.76733 | 0 | 0 | 14.3495 | 14.3495 | -2.7822 | -1.3911 | 2.1475 | 0 | 0 |  |  | 13.035 |  | 0.33515 | 33.5153 | 4.295 | 0 | 2014-11-23 05:00 | 14349.5 | 14.3495
|  | 2014-11-23 22:15:02 | 33.7585 | 3.055 | 12.22 | 5.1385 | 5.1385 | 0.48183 | 0.48183 | 0.76633 | 0.76633 | 0 | 0 | 14.0393 | 14.0393 | -1.1125 | -0.55625 | 1.3911 | 0 | 0 |  |  | 13.3198 |  | 0.36198 | 36.1983 | 2.7822 | 0 | 2014-11-23 05:30 | 14039.3333 | 14.0393
|  | 2014-11-23 22:45:03 | 31.8862 | 3.2275 | 12.91 | 5.1678 | 5.1678 | 0.44983 | 0.44983 | 0.767 | 0.767 | 0 | 0 | 13.434 | 13.434 | 0.8425 | 0.42125 | 0.55625 | 0.42125 | 0 |  |  | 13.9428 |  | 0.40488 | 40.4878 | 1.1125 | 0 | 2014-11-23 06:00 | 13434 | 13.434
|  | 2014-11-23 23:15:02 | 29.9693 | 3.3592 | 13.4367 | 5.1772 | 5.1772 | 0.38367 | 0.38367 | 0.76683 | 0.76683 | 0 | 0 | 12.5773 | 12.5773 | 2.3723 | 1.1862 | 0 | 1.6074 | 0 |  |  | 13.3023 |  | 0.44835 | 44.8347 | 0 | 0 | 2014-11-23 06:30 | 12577.3333 | 12.5773
|  | 2014-11-23 23:45:02 | 29.5107 | 3.3087 | 13.2347 | 5.1815 | 5.1815 | 0.37383 | 0.37383 | 0.77467 | 0.77467 | 0 | 0 | 12.0703 | 12.0703 | 2.1243 | 1.0622 | 0 | 2.6696 | 0 |  |  | 12.1759 |  | 0.44847 | 44.8471 | 0 | 0 | 2014-11-23 07:00 | 12070.3333 | 12.0703
|  | 2014-11-24 00:15:02 | 29.6447 | 3.268 | 13.072 | 5.1703 | 5.1703 | 0.37317 | 0.37317 | 0.77617 | 0.77617 | 0 | 0 | 12.3073 | 12.3073 | 2.0543 | 1.0272 | 0 | 3.6968 | 0 |  |  | 14.1178 |  | 0.44096 | 44.0956 | 0 | 0 | 2014-11-23 07:30 | 12307.3333 | 12.3073
|  | 2014-11-24 00:45:02 | 30.0062 | 3.166 | 12.664 | 5.1838 | 5.1838 | 0.34617 | 0.34617 | 0.77733 | 0.77733 | 0 | 0 | 12.6187 | 12.6187 | 1.5838 | 0.79192 | 0 | 4.4887 | 0 |  |  | 11.7775 |  | 0.42205 | 42.2047 | 0 | 0 | 2014-11-23 08:00 | 12618.6667 | 12.6187
|  | 2014-11-24 01:15:02 | 29.759 | 3.139 | 12.556 | 5.1882 | 5.1882 | 0.28267 | 0.28267 | 0.77667 | 0.77667 | 0 | 0 | 12.5623 | 12.5623 | 1.6068 | 0.80342 | 0 | 5.2921 | 0 |  |  | 13.5605 |  | 0.42192 | 42.1923 | 0 | 0 | 2014-11-23 08:30 | 12562.3333 | 12.5623
|  | 2014-11-24 01:45:03 | 29.1408 | 3.1538 | 12.6153 | 5.2032 | 5.2032 | 0.2825 | 0.2825 | 0.77717 | 0.77717 | 0 | 0 | 11.9557 | 11.9557 | 1.693 | 0.8465 | 0 | 6.1386 | 0 |  |  | 13.1199 |  | 0.43291 | 43.2909 | 0 | 0 | 2014-11-23 09:00 | 11955.6667 | 11.9557
|  | 2014-11-24 02:15:03 | 28.5603 | 3.1435 | 12.574 | 5.2013 | 5.2013 | 0.28167 | 0.28167 | 0.77667 | 0.77667 | 0 | 0 | 11.445 | 11.445 | 1.7183 | 0.85917 | 0 | 6.9978 | 0 |  |  | 12.4483 |  | 0.44026 | 44.0261 | 0 | 0 | 2014-11-23 09:30 | 11445 | 11.445
|  | 2014-11-24 02:45:02 | 28.5397 | 3.0297 | 12.1187 | 5.2005 | 5.2005 | 0.27933 | 0.27933 | 0.7775 | 0.7775 | 0 | 0 | 11.638 | 11.638 | 1.4743 | 0.73717 | 0 | 7.7349 | 0 |  |  | 11.8763 |  | 0.42463 | 42.4625 | 0 | 0 | 2014-11-23 10:00 | 11638 | 11.638
|  | 2014-11-24 03:15:07 | 28.26 | 2.8452 | 11.3807 | 5.2003 | 5.2003 | 0.26567 | 0.26567 | 0.77683 | 0.77683 | 0 | 0 | 11.5322 | 11.5322 | 0.89567 | 0.44783 | 0 | 8.1828 | 0 |  |  | 10.2426 |  | 0.40271 | 40.2713 | 0 | 0 | 2014-11-23 10:30 | 11532.1667 | 11.5322
|  | 2014-11-24 03:45:31 | 27.9407 | 2.7753 | 11.1013 | 5.217 | 5.217 | 0.26533 | 0.26533 | 0.77667 | 0.77667 | 0 | 0 | 11.3842 | 11.3842 | 0.80383 | 0.40192 | 0 | 8.5847 | 0 |  |  | 10.9903 |  | 0.39732 | 39.7318 | 0 | 0 | 2014-11-23 11:00 | 11384.1667 | 11.3842
|  | 2014-11-24 04:20:08 | 27.7908 | 2.7255 | 10.902 | 5.2283 | 5.2283 | 0.26583 | 0.26583 | 0.777 | 0.777 | 0 | 0 | 11.3048 | 11.3048 | 0.68717 | 0.34358 | 0 | 8.9283 | 0 |  |  | 10.1389 |  | 0.39229 | 39.2288 | 0 | 0 | 2014-11-23 11:30 | 11304.8333 | 11.3048
|  | 2014-11-24 04:50:37 | 27.94 | 2.6587 | 10.6347 | 5.234 | 5.234 | 0.27033 | 0.27033 | 0.7775 | 0.7775 | 0 | 0 | 11.4545 | 11.4545 | 0.431 | 0.2155 | 0 | 9.1438 | 0 |  |  | 10.2093 |  | 0.38063 | 38.0625 | 0 | 0 | 2014-11-23 12:00 | 11454.5 | 11.4545
|  | 2014-11-24 05:15:02 | 28.7245 | 2.4927 | 9.9707 | 5.2547 | 5.2547 | 0.2815 | 0.2815 | 0.77767 | 0.77767 | 0 | 0 | 11.667 | 11.667 | -0.773 | -0.3865 | 0 | 8.7573 | 0 |  |  | 10.2698 |  | 0.34711 | 34.7114 | 0 | 0.773 | 2014-11-23 12:30 | 11667 | 11.667
|  | 2014-11-24 05:45:57 | 29.4343 | 2.3903 | 9.5613 | 5.2733 | 5.2733 | 0.2855 | 0.2855 | 0.77733 | 0.77733 | 0 | 0 | 12.125 | 12.125 | -1.4118 | -0.70592 | 0 | 8.0513 | 0 |  |  | 9.0833 |  | 0.32484 | 32.4836 | 0 | 1.4118 | 2014-11-23 13:00 | 12125 | 12.125
|  | 2014-11-24 06:15:13 | 32.9323 | 2.2495 | 8.998 | 5.2962 | 5.2962 | 0.29717 | 0.29717 | 0.92833 | 0.92833 | 0 | 0 | 13.6648 | 13.6648 | -3.7478 | -1.8739 | 0 | 6.1774 | 0 |  |  | 9.3579 |  | 0.27323 | 27.3227 | 0 | 3.7478 | 2014-11-23 13:30 | 13664.8333 | 13.6648
|  | 2014-11-24 06:45:04 | 36.9263 | 1.991 | 7.964 | 5.3187 | 5.3187 | 0.35 | 0.35 | 0.99333 | 0.99333 | 0 | 0 | 13.989 | 13.989 | -8.3113 | -4.1557 | 0 | 2.0218 | 0 |  |  | 7.3269 |  | 0.21567 | 21.5673 | 0 | 8.3113 | 2014-11-23 14:00 | 13989 | 13.989
|  | 2014-11-24 07:15:34 | 40.7928 | 1.8643 | 7.4573 | 5.3293 | 5.3293 | 0.60917 | 0.60917 | 1.1105 | 1.1105 | 0 | 0 | 14.3178 | 14.3178 | -11.9687 | -5.9843 | 0 | 0 | 0 |  |  | 7.6811 |  | 0.18281 | 18.281 | 0 | 4.0435 | 2014-11-23 14:30 | 14317.8333 | 14.3178
|  | 2014-11-24 07:45:02 | 41.9507 | 1.6528 | 6.6113 | 5.3775 | 5.3775 | 0.6615 | 0.6615 | 1.1088 | 1.1088 | 0 | 0 | 14.2632 | 14.2632 | -13.9283 | -6.9642 | 5.9843 | 0 | 0 |  |  | 6.7436 |  | 0.1576 | 15.7598 | 11.9687 | 0 | 2014-11-23 15:00 | 14263.1667 | 14.2632
|  | 2014-11-24 08:15:30 | 43.0148 | 1.5647 | 6.2587 | 5.4085 | 5.4085 | 0.50067 | 0.50067 | 1.1355 | 1.1355 | 0 | 0 | 14.303 | 14.303 | -15.4085 | -7.7043 | 6.9642 | 0 | 0 |  |  | 6.0083 |  | 0.1455 | 14.55 | 13.9283 | 0 | 2014-11-23 15:30 | 14303 | 14.303
|  | 2014-11-24 08:47:17 | 43.3568 | 1.5487 | 6.1947 | 5.4203 | 5.4203 | 0.49583 | 0.49583 | 1.1165 | 1.1165 | 0 | 0 | 14.278 | 14.278 | -15.8515 | -7.9258 | 7.7043 | 0 | 0 |  |  | 5.6991 |  | 0.14288 | 14.2876 | 15.4085 | 0 | 2014-11-23 16:00 | 14278 | 14.278
|  | 2014-11-24 09:15:02 | 44.3138 | 1.4588 | 5.8353 | 5.4287 | 5.4287 | 0.55 | 0.55 | 1.1208 | 1.1208 | 0 | 0 | 14.34 | 14.34 | -17.039 | -8.5195 | 7.9258 | 0 | 0 |  |  | 5.3685 |  | 0.13168 | 13.1682 | 15.8515 | 0 | 2014-11-23 16:30 | 14340 | 14.34
|  | 2014-11-24 09:45:03 | 44.6928 | 1.3768 | 5.5073 | 5.4375 | 5.4375 | 0.58333 | 0.58333 | 1.1322 | 1.1322 | 0 | 0 | 14.4043 | 14.4043 | -17.6282 | -8.8141 | 8.5195 | 0 | 0 |  |  | 5.0117 |  | 0.12323 | 12.3226 | 17.039 | 0 | 2014-11-23 17:00 | 14404.3333 | 14.4043
|  | 2014-11-24 10:15:03 | 44.5552 | 1.2162 | 4.8647 | 5.449 | 5.449 | 0.57033 | 0.57033 | 1.1318 | 1.1318 | 0 | 0 | 14.5442 | 14.5442 | -17.9952 | -8.9976 | 8.8141 | 0 | 0 |  |  | 4.6701 |  | 0.10918 | 10.9183 | 17.6282 | 0 | 2014-11-23 17:30 | 14544.1667 | 14.5442
|  | 2014-11-24 10:45:03 | 44.4852 | 1.1167 | 4.4667 | 5.4542 | 5.4542 | 0.61383 | 0.61383 | 1.1323 | 1.1323 | 0.6688 | 0.6688 | 14.5867 | 14.5867 | -17.5627 | -8.7813 | 8.9976 | 0 | 0 |  |  | 4.6453 |  | 0.10041 | 10.0408 | 17.9952 | 0 | 2014-11-23 18:00 | 14586.6667 | 14.5867
|  | 2014-11-24 11:15:02 | 44.5023 | 1.129 | 4.516 | 5.4627 | 5.4627 | 0.733 | 0.733 | 1.1328 | 1.1328 | 0.6688 | 0.6688 | 14.6145 | 14.6145 | -17.3745 | -8.6873 | 8.7813 | 0 | 0 |  |  | 4.1096 |  | 0.10148 | 10.1478 | 17.5627 | 0 | 2014-11-23 18:30 | 14614.5 | 14.6145
|  | 2014-11-24 11:45:04 | 44.3358 | 1.1437 | 4.5747 | 5.468 | 5.468 | 0.73017 | 0.73017 | 1.1322 | 1.1322 | 1.502 | 1.502 | 14.634 | 14.634 | -16.2948 | -8.1474 | 8.6873 | 0 | 0 |  |  | 4.8034 |  | 0.10318 | 10.3182 | 17.3745 | 0 | 2014-11-23 19:00 | 14634 | 14.634
|  | 2014-11-24 12:15:03 | 44.4095 | 1.173 | 4.692 | 5.4807 | 5.4807 | 0.70367 | 0.70367 | 1.1312 | 1.1312 | 1.502 | 1.502 | 14.6182 | 14.6182 | -16.2818 | -8.1409 | 8.1474 | 0 | 0 |  |  | 4.5512 |  | 0.10565 | 10.5653 | 16.2948 | 0 | 2014-11-23 19:30 | 14618.1667 | 14.6182
|  | 2014-11-24 12:45:02 | 43.9403 | 1.3237 | 5.2947 | 5.503 | 5.503 | 0.62283 | 0.62283 | 1.1312 | 1.1312 | 1.178 | 1.178 | 14.6098 | 14.6098 | -15.6008 | -7.8004 | 8.1409 | 0 | 0 |  |  | 5.0829 |  | 0.1205 | 12.0497 | 16.2818 | 0 | 2014-11-23 20:00 | 14609.8333 | 14.6098
|  | 2014-11-24 13:15:02 | 43.7592 | 1.4423 | 5.7693 | 5.5255 | 5.5255 | 0.48433 | 0.48433 | 1.1343 | 1.1343 | 1.178 | 1.178 | 14.6793 | 14.6793 | -14.9883 | -7.4942 | 7.8004 | 0 | 0 |  |  | 6.2886 |  | 0.13184 | 13.1843 | 15.6008 | 0 | 2014-11-23 20:30 | 14679.3333 | 14.6793
|  | 2014-11-24 13:45:03 | 43.578 | 1.5813 | 6.3253 | 5.554 | 5.554 | 0.48017 | 0.48017 | 1.1348 | 1.1348 | 1.0396 | 1.0396 | 14.6635 | 14.6635 | -14.3806 | -7.1903 | 7.4942 | 0 | 0 |  |  | 6.3886 |  | 0.14515 | 14.515 | 14.9883 | 0 | 2014-11-23 21:00 | 14663.5 | 14.6635
|  | 2014-11-24 14:15:02 | 43.6558 | 1.5747 | 6.2987 | 5.5917 | 5.5917 | 0.47233 | 0.47233 | 1.1353 | 1.1353 | 1.0396 | 1.0396 | 14.6308 | 14.6308 | -14.4874 | -7.2437 | 7.1903 | 0 | 0 |  |  | 6.1097 |  | 0.14428 | 14.428 | 14.3806 | 0 | 2014-11-23 21:30 | 14630.8333 | 14.6308
|  | 2014-11-24 14:47:53 | 43.9263 | 1.4947 | 5.9787 | 5.6182 | 5.6182 | 0.51117 | 0.51117 | 1.1342 | 1.1342 | 0.7676 | 0.7676 | 14.6423 | 14.6423 | -15.2742 | -7.6371 | 7.2437 | 0 | 0 |  |  | 5.7993 |  | 0.13611 | 13.6107 | 14.4874 | 0 | 2014-11-23 22:00 | 14642.3333 | 14.6423
|  | 2014-11-24 15:38:43 | 46.7378 | 1.3923 | 5.5693 | 5.6305 | 5.6305 | 0.57483 | 0.57483 | 1.0935 | 1.0935 | 0.7676 | 0.7676 | 14.7028 | 14.7028 | -18.3992 | -9.1996 | 7.6371 | 0 | 0 |  |  | 5.1238 |  | 0.11916 | 11.9161 | 15.2742 | 0 | 2014-11-23 22:30 | 14702.8333 | 14.7028
|  | 2014-11-24 16:29:08 | 50.3778 | 1.3662 | 5.4647 | 5.6453 | 5.6453 | 0.79817 | 0.79817 | 1.1385 | 1.1385 | 0.3904 | 0.3904 | 14.8032 | 14.8032 | -22.1376 | -11.0688 | 9.1996 | 0 | 0 |  |  | 5.4647 |  | 0.10847 | 10.8474 | 18.3992 | 0 | 2014-11-23 23:00 | 14803.1667 | 14.8032
|  | 2014-11-24 17:55:51 | 50.7633 | 1.4143 | 5.6573 | 5.6537 | 5.6537 | 0.86867 | 0.86867 | 1.137 | 1.137 | 0.3904 | 0.3904 | 14.859 | 14.859 | -22.1973 | -11.0986 | 11.0688 | 0 | 0 |  |  | 5.5442 |  | 0.11145 | 11.1445 | 22.1376 | 0 | 2014-11-23 23:30 | 14859 | 14.859
|  | 2014-11-24 19:08:58 | 49.7752 | 1.3503 | 5.4013 | 5.6968 | 5.6968 | 0.81333 | 0.81333 | 1.1357 | 1.1357 | 0.0972 | 0.0972 | 14.8897 | 14.8897 | -21.7411 | -10.8706 | 11.0986 | 0 | 0 |  |  | 5.6714 |  | 0.10851 | 10.8515 | 22.1973 | 0 | 2014-11-24 | 14889.6667 | 14.8897
|  | 2014-11-24 19:33:56 | 48.1182 | 1.2925 | 5.17 | 5.7308 | 5.7308 | 0.732 | 0.732 | 1.1345 | 1.1345 | 0.0972 | 0.0972 | 14.8398 | 14.8398 | -20.4138 | -10.2069 | 10.8706 | 0 | 0 |  |  | 4.8081 |  | 0.10744 | 10.7444 | 21.7411 | 0 | 2014-11-24 00:30 | 14839.8333 | 14.8398
|  | 2014-11-24 20:15:02 | 46.646 | 1.1792 | 4.7167 | 5.7345 | 5.7345 | 0.7215 | 0.7215 | 1.1277 | 1.1277 | 0 | 0 | 14.8225 | 14.8225 | -19.5232 | -9.7616 | 10.2069 | 0 | 0 |  |  | 4.4337 |  | 0.10112 | 10.1116 | 20.4138 | 0 | 2014-11-24 01:00 | 14822.5 | 14.8225
|  | 2014-11-24 20:45:03 | 44.8927 | 1.2098 | 4.8393 | 5.7495 | 5.7495 | 0.66583 | 0.66583 | 1.1188 | 1.1188 | 0 | 0 | 14.8355 | 14.8355 | -17.6837 | -8.8418 | 9.7616 | 0 | 0 |  |  | 4.8877 |  | 0.1078 | 10.7798 | 19.5232 | 0 | 2014-11-24 01:30 | 14835.5 | 14.8355
|  | 2014-11-24 21:15:03 | 42.7112 | 1.1822 | 4.7287 | 5.7607 | 5.7607 | 0.43967 | 0.43967 | 1.1187 | 1.1187 | 0 | 0 | 14.8157 | 14.8157 | -15.8478 | -7.9239 | 8.8418 | 0 | 0 |  |  | 5.0597 |  | 0.11071 | 11.0713 | 17.6837 | 0 | 2014-11-24 02:00 | 14815.6667 | 14.8157
|  | 2014-11-24 21:45:03 | 40.3465 | 1.0792 | 4.3167 | 5.7715 | 5.7715 | 0.43 | 0.43 | 1.1203 | 1.1203 | 0 | 0 | 14.775 | 14.775 | -13.933 | -6.9665 | 7.9239 | 0 | 0 |  |  | 3.9282 |  | 0.10699 | 10.699 | 15.8478 | 0 | 2014-11-24 02:30 | 14775 | 14.775
|  | 2014-11-24 22:15:02 | 38.0557 | 0.946 | 3.784 | 5.773 | 5.773 | 0.42983 | 0.42983 | 1.1237 | 1.1237 | 0 | 0 | 14.7648 | 14.7648 | -12.1803 | -6.0902 | 6.9665 | 0 | 0 |  |  | 3.8975 |  | 0.099433 | 9.9433 | 13.933 | 0 | 2014-11-24 03:00 | 14764.8333 | 14.7648
|  | 2014-11-24 22:45:03 | 35.8852 | 0.88217 | 3.5287 | 5.7778 | 5.7778 | 0.413 | 0.413 | 1.125 | 1.125 | 0 | 0 | 14.6148 | 14.6148 | -10.4258 | -5.2129 | 6.0902 | 0 | 0 |  |  | 3.811 |  | 0.098332 | 9.8332 | 12.1803 | 0 | 2014-11-24 03:30 | 14614.8333 | 14.6148
|  | 2014-11-24 23:15:01 | 34.0302 | 0.80633 | 3.2253 | 5.7768 | 5.7768 | 0.38333 | 0.38333 | 1.124 | 1.124 | 0 | 0 | 14.7245 | 14.7245 | -8.7962 | -4.3981 | 5.2129 | 0 | 0 |  |  | 3.4189 |  | 0.094779 | 9.4779 | 10.4258 | 0 | 2014-11-24 04:00 | 14724.5 | 14.7245
|  | 2014-11-24 23:45:02 | 33.3043 | 0.7265 | 2.906 | 5.7768 | 5.7768 | 0.38317 | 0.38317 | 1.1242 | 1.1242 | 0 | 0 | 14.6358 | 14.6358 | -8.4783 | -4.2392 | 4.3981 | 0 | 0 |  |  | 2.6154 |  | 0.087256 | 8.7256 | 8.7962 | 0 | 2014-11-24 04:30 | 14635.8333 | 14.6358
|  | 2014-11-25 00:15:03 | 33.4212 | 0.65517 | 2.6207 | 5.7928 | 5.7928 | 0.38167 | 0.38167 | 1.1238 | 1.1238 | 0 | 0 | 14.7895 | 14.7895 | -8.7127 | -4.3563 | 4.2392 | 0 | 0 |  |  | 2.542 |  | 0.078413 | 7.8413 | 8.4783 | 0 | 2014-11-24 05:00 | 14789.5 | 14.7895
|  | 2014-11-25 00:45:03 | 33.47 | 0.63267 | 2.5307 | 5.8148 | 5.8148 | 0.37917 | 0.37917 | 1.1243 | 1.1243 | 0 | 0 | 14.8253 | 14.8253 | -8.7957 | -4.3978 | 4.3563 | 0 | 0 |  |  | 2.2776 |  | 0.07561 | 7.561 | 8.7127 | 0 | 2014-11-24 05:30 | 14825.3333 | 14.8253
|  | 2014-11-25 01:15:01 | 33.4793 | 0.66033 | 2.6413 | 5.8338 | 5.8338 | 0.36183 | 0.36183 | 1.1253 | 1.1253 | 0 | 0 | 14.8043 | 14.8043 | -8.7127 | -4.3563 | 4.3978 | 0 | 0 |  |  | 2.6413 |  | 0.078894 | 7.8894 | 8.7957 | 0 | 2014-11-24 06:00 | 14804.3333 | 14.8043
|  | 2014-11-25 01:45:02 | 33.1247 | 0.635 | 2.54 | 5.8387 | 5.8387 | 0.30133 | 0.30133 | 1.1318 | 1.1318 | 0 | 0 | 14.7105 | 14.7105 | -8.6023 | -4.3012 | 4.3563 | 0 | 0 |  |  | 2.413 |  | 0.07668 | 7.668 | 8.7127 | 0 | 2014-11-24 06:30 | 14710.5 | 14.7105
|  | 2014-11-25 02:15:02 | 32.5643 | 0.48417 | 1.9367 | 5.8445 | 5.8445 | 0.29767 | 0.29767 | 1.136 | 1.136 | 0 | 0 | 14.7178 | 14.7178 | -8.6317 | -4.3158 | 4.3012 | 0 | 0 |  |  | 1.8786 |  | 0.059472 | 5.9472 | 8.6023 | 0 | 2014-11-24 07:00 | 14717.8333 | 14.7178
|  | 2014-11-25 02:45:03 | 32.2163 | 0.3785 | 1.514 | 5.8625 | 5.8625 | 0.29533 | 0.29533 | 1.1305 | 1.1305 | 0 | 0 | 14.7208 | 14.7208 | -8.6932 | -4.3466 | 4.3158 | 0 | 0 |  |  | 1.4989 |  | 0.046995 | 4.6995 | 8.6317 | 0 | 2014-11-24 07:30 | 14720.8333 | 14.7208
|  | 2014-11-25 03:15:09 | 31.924 | 0.37483 | 1.4993 | 5.9217 | 5.9217 | 0.296 | 0.296 | 1.1312 | 1.1312 | 0 | 0 | 14.2625 | 14.2625 | -8.8133 | -4.4067 | 4.3466 | 0 | 0 |  |  | 1.5743 |  | 0.046966 | 4.6966 | 8.6932 | 0 | 2014-11-24 08:00 | 14262.5 | 14.2625
|  | 2014-11-25 03:45:45 | 31.5097 | 0.41183 | 1.6473 | 5.9563 | 5.9563 | 0.296 | 0.296 | 1.1308 | 1.1308 | 0 | 0 | 13.9018 | 13.9018 | -8.5773 | -4.2887 | 4.4067 | 0 | 0 |  |  | 1.7297 |  | 0.05228 | 5.228 | 8.8133 | 0 | 2014-11-24 08:30 | 13901.8333 | 13.9018
|  | 2014-11-25 04:15:31 | 31.3428 | 0.46183 | 1.8473 | 5.9578 | 5.9578 | 0.29517 | 0.29517 | 1.1312 | 1.1312 | 0 | 0 | 13.685 | 13.685 | -8.4263 | -4.2132 | 4.2887 | 0 | 0 |  |  | 1.718 |  | 0.05894 | 5.894 | 8.5773 | 0 | 2014-11-24 09:00 | 13685 | 13.685
|  | 2014-11-25 04:45:12 | 31.3162 | 0.50617 | 2.0247 | 5.9847 | 5.9847 | 0.296 | 0.296 | 1.1325 | 1.1325 | 0 | 0 | 13.5417 | 13.5417 | -8.3367 | -4.1683 | 4.2132 | 0 | 0 |  |  | 2.2271 |  | 0.064652 | 6.4652 | 8.4263 | 0 | 2014-11-24 09:30 | 13541.6667 | 13.5417
|  | 2014-11-25 05:15:17 | 32.1118 | 0.537 | 2.148 | 6.0002 | 6.0002 | 0.29467 | 0.29467 | 1.1348 | 1.1348 | 0 | 0 | 13.7047 | 13.7047 | -8.8295 | -4.4147 | 4.1683 | 0 | 0 |  |  | 2.2339 |  | 0.066891 | 6.6891 | 8.3367 | 0 | 2014-11-24 10:00 | 13704.6667 | 13.7047
|  | 2014-11-25 05:47:51 | 33.032 | 0.547 | 2.188 | 6.0045 | 6.0045 | 0.2945 | 0.2945 | 1.1348 | 1.1348 | 0 | 0 | 14.1747 | 14.1747 | -9.2355 | -4.6177 | 4.4147 | 0 | 0 |  |  | 2.0348 |  | 0.066239 | 6.6239 | 8.8295 | 0 | 2014-11-24 10:30 | 14174.6667 | 14.1747
|  | 2014-11-25 06:15:16 | 35.7085 | 0.62317 | 2.4927 | 5.9985 | 5.9985 | 0.29967 | 0.29967 | 1.1333 | 1.1333 | 0 | 0 | 14.6787 | 14.6787 | -11.1057 | -5.5528 | 4.6177 | 0 | 0 |  |  | 2.3431 |  | 0.069806 | 6.9806 | 9.2355 | 0 | 2014-11-24 11:00 | 14678.6667 | 14.6787
|  | 2014-11-25 06:45:22 | 38.4808 | 0.7755 | 3.102 | 6.0065 | 6.0065 | 0.33317 | 0.33317 | 1.1348 | 1.1348 | 0 | 0 | 14.7675 | 14.7675 | -13.1368 | -6.5684 | 5.5528 | 0 | 0 |  |  | 3.0089 |  | 0.080612 | 8.0612 | 11.1057 | 0 | 2014-11-24 11:30 | 14767.5 | 14.7675
|  | 2014-11-25 07:15:02 | 42.0378 | 0.86517 | 3.4607 | 6.002 | 6.002 | 0.42 | 0.42 | 1.1323 | 1.1323 | 0 | 0 | 14.744 | 14.744 | -16.2788 | -8.1394 | 6.5684 | 0 | 0 |  |  | 3.8067 |  | 0.082323 | 8.2323 | 13.1368 | 0 | 2014-11-24 12:00 | 14744 | 14.744
|  | 2014-11-25 07:45:11 | 44.0122 | 0.94083 | 3.7633 | 6.0027 | 6.0027 | 0.49 | 0.49 | 1.1312 | 1.1312 | 0 | 0 | 14.7813 | 14.7813 | -17.8437 | -8.9218 | 8.1394 | 0 | 0 |  |  | 4.1397 |  | 0.085507 | 8.5507 | 16.2788 | 0 | 2014-11-24 12:30 | 14781.3333 | 14.7813
|  | 2014-11-25 08:15:53 | 44.9575 | 1.0048 | 4.0193 | 6.0025 | 6.0025 | 0.533 | 0.533 | 1.1305 | 1.1305 | 0 | 0 | 14.7655 | 14.7655 | -18.5067 | -9.2533 | 8.9218 | 0 | 0 |  |  | 3.9791 |  | 0.089403 | 8.9403 | 17.8437 | 0 | 2014-11-24 13:00 | 14765.5 | 14.7655
|  | 2014-11-25 08:45:56 | 45.005 | 1.0572 | 4.2287 | 6.0023 | 6.0023 | 0.541 | 0.541 | 1.1315 | 1.1315 | 0 | 0 | 14.7608 | 14.7608 | -18.3407 | -9.1703 | 9.2533 | 0 | 0 |  |  | 3.8481 |  | 0.09396 | 9.396 | 18.5067 | 0 | 2014-11-24 13:30 | 14760.8333 | 14.7608
|  | 2014-11-25 09:15:02 | 45.884 | 1.0803 | 4.3213 | 5.993 | 5.993 | 0.54183 | 0.54183 | 1.1313 | 1.1313 | 0 | 0 | 14.775 | 14.775 | -19.1215 | -9.5607 | 9.1703 | 0 | 0 |  |  | 4.7535 |  | 0.09418 | 9.418 | 18.3407 | 0 | 2014-11-24 14:00 | 14775 | 14.775
|  | 2014-11-25 09:45:03 | 46.153 | 1.1395 | 4.558 | 6.0138 | 6.0138 | 0.5415 | 0.5415 | 1.1307 | 1.1307 | 0 | 0 | 14.7642 | 14.7642 | -19.1448 | -9.5724 | 9.5607 | 0 | 0 |  |  | 4.6492 |  | 0.098758 | 9.8758 | 19.1215 | 0 | 2014-11-24 14:30 | 14764.1667 | 14.7642
|  | 2014-11-25 10:15:04 | 46.0817 | 1.2108 | 4.8433 | 6.0587 | 6.0587 | 0.55233 | 0.55233 | 1.1338 | 1.1338 | 0 | 0 | 14.671 | 14.671 | -18.8225 | -9.4113 | 9.5724 | 0 | 0 |  |  | 4.4074 |  | 0.1051 | 10.5103 | 19.1448 | 0 | 2014-11-24 15:00 | 14671 | 14.671
|  | 2014-11-25 10:47:36 | 46.0992 | 1.2747 | 5.0987 | 6.069 | 6.069 | 0.59117 | 0.59117 | 1.119 | 1.119 | 0.6488 | 0.6488 | 14.6807 | 14.6807 | -17.8919 | -8.9459 | 9.4113 | 0 | 0 |  |  | 4.5888 |  | 0.1106 | 11.0602 | 18.8225 | 0 | 2014-11-24 15:30 | 14680.6667 | 14.6807
|  | 2014-11-25 11:15:02 | 46.262 | 1.3968 | 5.5873 | 6.064 | 6.064 | 0.707 | 0.707 | 1.1298 | 1.1298 | 0.6488 | 0.6488 | 14.6605 | 14.6605 | -17.4645 | -8.7323 | 8.9459 | 0 | 0 |  |  | 5.8108 |  | 0.12078 | 12.0776 | 17.8919 | 0 | 2014-11-24 16:00 | 14660.5 | 14.6605
|  | 2014-11-25 11:45:03 | 46.2962 | 1.453 | 5.812 | 6.079 | 6.079 | 0.6975 | 0.6975 | 1.1327 | 1.1327 | 0.7644 | 0.7644 | 14.6392 | 14.6392 | -17.1714 | -8.5857 | 8.7323 | 0 | 0 |  |  | 6.1026 |  | 0.12554 | 12.554 | 17.4645 | 0 | 2014-11-24 16:30 | 14639.1667 | 14.6392
|  | 2014-11-25 12:15:01 | 46.3482 | 1.5227 | 6.0907 | 6.0815 | 6.0815 | 0.54467 | 0.54467 | 1.1355 | 1.1355 | 0.7644 | 0.7644 | 14.6202 | 14.6202 | -17.1113 | -8.5556 | 8.5857 | 0 | 0 |  |  | 6.0298 |  | 0.13141 | 13.1411 | 17.1714 | 0 | 2014-11-24 17:00 | 14620.1667 | 14.6202
|  | 2014-11-25 12:45:01 | 46.1968 | 1.5795 | 6.318 | 6.094 | 6.094 | 0.5155 | 0.5155 | 1.1352 | 1.1352 | 1.0852 | 1.0852 | 14.58 | 14.58 | -16.469 | -8.2345 | 8.5556 | 0 | 0 |  |  | 6.1916 |  | 0.13676 | 13.6763 | 17.1113 | 0 | 2014-11-24 17:30 | 14580 | 14.58
|  | 2014-11-25 13:15:02 | 46.1782 | 1.6262 | 6.5047 | 6.0963 | 6.0963 | 0.44533 | 0.44533 | 1.1358 | 1.1358 | 1.0852 | 1.0852 | 14.5948 | 14.5948 | -16.316 | -8.158 | 8.2345 | 0 | 0 |  |  | 6.5047 |  | 0.14086 | 14.086 | 16.469 | 0 | 2014-11-24 18:00 | 14594.8333 | 14.5948
|  | 2014-11-25 13:45:23 | 46.1655 | 1.6513 | 6.6053 | 6.1033 | 6.1033 | 0.43617 | 0.43617 | 1.134 | 1.134 | 0.7944 | 0.7944 | 14.6657 | 14.6657 | -16.4266 | -8.2133 | 8.158 | 0 | 0 |  |  | 6.5393 |  | 0.14308 | 14.3079 | 16.316 | 0 | 2014-11-24 18:30 | 14665.6667 | 14.6657
|  | 2014-11-25 14:15:01 | 46.2562 | 1.6833 | 6.7333 | 6.1048 | 6.1048 | 0.43683 | 0.43683 | 1.1027 | 1.1027 | 0.7944 | 0.7944 | 14.6555 | 14.6555 | -16.4286 | -8.2143 | 8.2133 | 0 | 0 |  |  | 6.464 |  | 0.14557 | 14.5566 | 16.4266 | 0 | 2014-11-24 19:00 | 14655.5 | 14.6555
|  | 2014-11-25 14:45:21 | 46.2018 | 1.699 | 6.796 | 6.11 | 6.11 | 0.44167 | 0.44167 | 1.123 | 1.123 | 0.4984 | 0.4984 | 14.6943 | 14.6943 | -16.5384 | -8.2692 | 8.2143 | 0 | 0 |  |  | 6.2523 |  | 0.14709 | 14.7094 | 16.4286 | 0 | 2014-11-24 19:30 | 14694.3333 | 14.6943
|  | 2014-11-25 15:15:02 | 46.5232 | 1.7238 | 6.8953 | 6.1262 | 6.1262 | 0.45667 | 0.45667 | 1.1307 | 1.1307 | 0.4984 | 0.4984 | 14.6907 | 14.6907 | -16.7253 | -8.3626 | 8.2692 | 0 | 0 |  |  | 6.4127 |  | 0.14821 | 14.8213 | 16.5384 | 0 | 2014-11-24 20:00 | 14690.6667 | 14.6907
|  | 2014-11-25 15:45:12 | 48.2267 | 1.7727 | 7.0907 | 6.1243 | 6.1243 | 0.462 | 0.462 | 1.133 | 1.133 | 0.3228 | 0.3228 | 14.7182 | 14.7182 | -18.3757 | -9.1879 | 8.3626 | 0 | 0 |  |  | 6.7361 |  | 0.14703 | 14.7028 | 16.7253 | 0 | 2014-11-24 20:30 | 14718.1667 | 14.7182
|  | 2014-11-25 16:15:01 | 50.2533 | 1.8148 | 7.2593 | 6.1385 | 6.1385 | 0.55683 | 0.55683 | 1.1343 | 1.1343 | 0.3228 | 0.3228 | 14.6262 | 14.6262 | -20.2154 | -10.1077 | 9.1879 | 0 | 0 |  |  | 6.8238 |  | 0.14445 | 14.4455 | 18.3757 | 0 | 2014-11-24 21:00 | 14626.1667 | 14.6262
|  | 2014-11-25 16:45:02 | 51.2755 | 1.8155 | 7.262 | 6.139 | 6.139 | 0.87967 | 0.87967 | 1.1433 | 1.1433 | 0.2704 | 0.2704 | 14.648 | 14.648 | -20.9331 | -10.4665 | 10.1077 | 0 | 0 |  |  | 7.6977 |  | 0.14163 | 14.1627 | 20.2154 | 0 | 2014-11-24 21:30 | 14648 | 14.648
|  | 2014-11-25 17:15:02 | 51.0333 | 1.8328 | 7.3313 | 6.144 | 6.144 | 0.913 | 0.913 | 1.1477 | 1.1477 | 0.2704 | 0.2704 | 14.6878 | 14.6878 | -20.5391 | -10.2695 | 10.4665 | 0 | 0 |  |  | 7.258 |  | 0.14366 | 14.3658 | 20.9331 | 0 | 2014-11-24 22:00 | 14687.8333 | 14.6878
|  | 2014-11-25 17:45:03 | 50.7343 | 1.8268 | 7.3073 | 6.1453 | 6.1453 | 0.91817 | 0.91817 | 1.1505 | 1.1505 | 0 | 0 | 14.608 | 14.608 | -20.605 | -10.3025 | 10.2695 | 0 | 0 |  |  | 7.015 |  | 0.14403 | 14.4031 | 20.5391 | 0 | 2014-11-24 22:30 | 14608 | 14.608
|  | 2014-11-25 18:15:02 | 50.5548 | 1.7845 | 7.138 | 6.131 | 6.131 | 0.865 | 0.865 | 1.1505 | 1.1505 | 0 | 0 | 14.5728 | 14.5728 | -20.6975 | -10.3487 | 10.3025 | 0 | 0 |  |  | 7.0666 |  | 0.14119 | 14.1193 | 20.605 | 0 | 2014-11-24 23:00 | 14572.8333 | 14.5728
|  | 2014-11-25 18:45:04 | 50.4437 | 1.8757 | 7.5027 | 6.1237 | 6.1237 | 0.8405 | 0.8405 | 1.1498 | 1.1498 | 0 | 0 | 14.5492 | 14.5492 | -20.2778 | -10.1389 | 10.3487 | 0 | 0 |  |  | 7.8778 |  | 0.14873 | 14.8734 | 20.6975 | 0 | 2014-11-24 23:30 | 14549.1667 | 14.5492
|  | 2014-11-25 19:15:01 | 49.3033 | 1.843 | 7.372 | 6.114 | 6.114 | 0.73433 | 0.73433 | 1.1495 | 1.1495 | 0 | 0 | 14.397 | 14.397 | -19.5365 | -9.7683 | 10.1389 | 0 | 0 |  |  | 7.0771 |  | 0.14952 | 14.9523 | 20.2778 | 0 | 2014-11-25 | 14397 | 14.397
|  | 2014-11-25 19:45:03 | 48.025 | 1.7472 | 6.9887 | 6.1103 | 6.1103 | 0.635 | 0.635 | 1.1462 | 1.1462 | 0 | 0 | 14.3282 | 14.3282 | -18.8167 | -9.4083 | 9.7683 | 0 | 0 |  |  | 7.4779 |  | 0.14552 | 14.5521 | 19.5365 | 0 | 2014-11-25 00:30 | 14328.1667 | 14.3282
|  | 2014-11-25 20:15:03 | 46.3738 | 1.6893 | 6.7573 | 6.0995 | 6.0995 | 0.5975 | 0.5975 | 1.1452 | 1.1452 | 0 | 0 | 14.4228 | 14.4228 | -17.3515 | -8.6758 | 9.4083 | 0 | 0 |  |  | 7.2979 |  | 0.14571 | 14.5714 | 18.8167 | 0 | 2014-11-25 01:00 | 14422.8333 | 14.4228
|  | 2014-11-25 20:45:03 | 44.6612 | 1.6762 | 6.7047 | 6.116 | 6.116 | 0.55333 | 0.55333 | 1.1422 | 1.1422 | 0 | 0 | 14.3967 | 14.3967 | -15.7483 | -7.8742 | 8.6758 | 0 | 0 |  |  | 6.9729 |  | 0.15012 | 15.0123 | 17.3515 | 0 | 2014-11-25 01:30 | 14396.6667 | 14.3967
|  | 2014-11-25 21:15:02 | 42.3685 | 1.6487 | 6.5947 | 6.1538 | 6.1538 | 0.47033 | 0.47033 | 1.1432 | 1.1432 | 0 | 0 | 14.3975 | 14.3975 | -13.609 | -6.8045 | 7.8742 | 0 | 0 |  |  | 6.0671 |  | 0.15565 | 15.565 | 15.7483 | 0 | 2014-11-25 02:00 | 14397.5 | 14.3975
|  | 2014-11-25 21:45:03 | 39.9348 | 1.6125 | 6.45 | 6.153 | 6.153 | 0.4625 | 0.4625 | 1.1468 | 1.1468 | 0 | 0 | 14.3585 | 14.3585 | -11.364 | -5.682 | 6.8045 | 0 | 0 |  |  | 5.9985 |  | 0.16151 | 16.1513 | 13.609 | 0 | 2014-11-25 02:30 | 14358.5 | 14.3585
|  | 2014-11-25 22:15:01 | 37.4523 | 1.6162 | 6.4647 | 6.1688 | 6.1688 | 0.44267 | 0.44267 | 1.1442 | 1.1442 | 0 | 0 | 14.2568 | 14.2568 | -8.9752 | -4.4876 | 5.682 | 0 | 0 |  |  | 6.3354 |  | 0.17261 | 17.2611 | 11.364 | 0 | 2014-11-25 03:00 | 14256.8333 | 14.2568
|  | 2014-11-25 22:45:03 | 35.2037 | 1.6175 | 6.47 | 6.17 | 6.17 | 0.41767 | 0.41767 | 1.1415 | 1.1415 | 0 | 0 | 14.2245 | 14.2245 | -6.78 | -3.39 | 4.4876 | 0 | 0 |  |  | 5.8877 |  | 0.18379 | 18.3788 | 8.9752 | 0 | 2014-11-25 03:30 | 14224.5 | 14.2245
|  | 2014-11-25 23:15:02 | 32.8017 | 1.5498 | 6.1993 | 6.1815 | 6.1815 | 0.3535 | 0.3535 | 1.141 | 1.141 | 0 | 0 | 14.0088 | 14.0088 | -4.9175 | -2.4588 | 3.39 | 0 | 0 |  |  | 5.8894 |  | 0.18899 | 18.8994 | 6.78 | 0 | 2014-11-25 04:00 | 14008.8333 | 14.0088
|  | 2014-11-25 23:45:03 | 32.3397 | 1.5098 | 6.0393 | 6.1952 | 6.1952 | 0.345 | 0.345 | 1.1432 | 1.1432 | 0 | 0 | 13.9633 | 13.9633 | -4.6537 | -2.3268 | 2.4588 | 0 | 0 |  |  | 6.2205 |  | 0.18675 | 18.6747 | 4.9175 | 0 | 2014-11-25 04:30 | 13963.3333 | 13.9633
|  | 2014-11-26 00:15:02 | 32.5257 | 1.463 | 5.852 | 6.2043 | 6.2043 | 0.33667 | 0.33667 | 1.143 | 1.143 | 0 | 0 | 13.9178 | 13.9178 | -5.0718 | -2.5359 | 2.3268 | 0 | 0 |  |  | 6.0276 |  | 0.17992 | 17.9919 | 4.6537 | 0 | 2014-11-25 05:00 | 13917.8333 | 13.9178
|  | 2014-11-26 00:45:02 | 32.6358 | 1.3775 | 5.51 | 6.2072 | 6.2072 | 0.33383 | 0.33383 | 1.14 | 1.14 | 0 | 0 | 14.0487 | 14.0487 | -5.3962 | -2.6981 | 2.5359 | 0 | 0 |  |  | 5.0692 |  | 0.16883 | 16.8833 | 5.0718 | 0 | 2014-11-25 05:30 | 14048.6667 | 14.0487
|  | 2014-11-26 01:15:02 | 32.1338 | 1.2982 | 5.1927 | 6.2198 | 6.2198 | 0.3265 | 0.3265 | 0.95517 | 0.95517 | 0 | 0 | 14.0303 | 14.0303 | -5.4093 | -2.7047 | 2.6981 | 0 | 0 |  |  | 4.8292 |  | 0.16159 | 16.1595 | 5.3962 | 0 | 2014-11-25 06:00 | 14030.3333 | 14.0303
|  | 2014-11-26 01:45:02 | 31.5522 | 1.287 | 5.148 | 6.2388 | 6.2388 | 0.29517 | 0.29517 | 0.78817 | 0.78817 | 0 | 0 | 14.0633 | 14.0633 | -5.0187 | -2.5093 | 2.7047 | 0 | 0 |  |  | 5.6113 |  | 0.16316 | 16.3158 | 5.4093 | 0 | 2014-11-25 06:30 | 14063.3333 | 14.0633
|  | 2014-11-26 02:15:23 | 31.1823 | 1.3683 | 5.4733 | 6.2482 | 6.2482 | 0.29567 | 0.29567 | 0.77667 | 0.77667 | 0 | 0 | 14.0598 | 14.0598 | -4.3287 | -2.1643 | 2.5093 | 0 | 0 |  |  | 5.6923 |  | 0.17553 | 17.5527 | 5.0187 | 0 | 2014-11-25 07:00 | 14059.8333 | 14.0598
|  | 2014-11-26 02:45:03 | 31.0887 | 1.3675 | 5.47 | 6.2667 | 6.2667 | 0.296 | 0.296 | 0.93483 | 0.93483 | 0 | 0 | 14.0708 | 14.0708 | -4.0503 | -2.0252 | 2.1643 | 0 | 0 |  |  | 5.6888 |  | 0.17595 | 17.5948 | 4.3287 | 0 | 2014-11-25 07:30 | 14070.8333 | 14.0708
|  | 2014-11-26 03:15:05 | 30.5463 | 1.2708 | 5.0833 | 6.279 | 6.279 | 0.29683 | 0.29683 | 1.1273 | 1.1273 | 0 | 0 | 13.8972 | 13.8972 | -3.8627 | -1.9313 | 2.0252 | 0 | 0 |  |  | 5.49 |  | 0.16641 | 16.6414 | 4.0503 | 0 | 2014-11-25 08:00 | 13897.1667 | 13.8972
|  | 2014-11-26 03:47:20 | 30.1472 | 1.2323 | 4.9293 | 6.2922 | 6.2922 | 0.29733 | 0.29733 | 1.141 | 1.141 | 0 | 0 | 13.4328 | 13.4328 | -4.0545 | -2.0272 | 1.9313 | 0 | 0 |  |  | 4.88 |  | 0.16351 | 16.3509 | 3.8627 | 0 | 2014-11-25 08:30 | 13432.8333 | 13.4328
|  | 2014-11-26 04:20:13 | 30.0008 | 1.2345 | 4.938 | 6.3058 | 6.3058 | 0.29717 | 0.29717 | 1.1417 | 1.1417 | 0 | 0 | 13.3913 | 13.3913 | -3.9268 | -1.9634 | 2.0272 | 0 | 0 |  |  | 5.0368 |  | 0.1646 | 16.4595 | 4.0545 | 0 | 2014-11-25 09:00 | 13391.3333 | 13.3913
|  | 2014-11-26 04:45:31 | 30.0998 | 1.2903 | 5.1613 | 6.3262 | 6.3262 | 0.29617 | 0.29617 | 1.1407 | 1.1407 | 0 | 0 | 13.394 | 13.394 | -3.7815 | -1.8908 | 1.9634 | 0 | 0 |  |  | 4.8 |  | 0.17147 | 17.1474 | 3.9268 | 0 | 2014-11-25 09:30 | 13394 | 13.394
|  | 2014-11-26 05:15:17 | 30.8762 | 1.3415 | 5.366 | 6.3372 | 6.3372 | 0.2965 | 0.2965 | 1.1392 | 1.1392 | 0 | 0 | 13.7688 | 13.7688 | -3.9685 | -1.9843 | 1.8908 | 0 | 0 |  |  | 5.7953 |  | 0.17379 | 17.3791 | 3.7815 | 0 | 2014-11-25 10:00 | 13768.8333 | 13.7688
|  | 2014-11-26 05:45:21 | 32.0202 | 1.3977 | 5.5907 | 6.3517 | 6.3517 | 0.2965 | 0.2965 | 1.1388 | 1.1388 | 0 | 0 | 13.8253 | 13.8253 | -4.8172 | -2.4086 | 1.9843 | 0 | 0 |  |  | 5.7584 |  | 0.1746 | 17.4598 | 3.9685 | 0 | 2014-11-25 10:30 | 13825.3333 | 13.8253
|  | 2014-11-26 06:15:22 | 34.2807 | 1.2668 | 5.0673 | 6.362 | 6.362 | 0.29933 | 0.29933 | 1.1345 | 1.1345 | 0 | 0 | 14.0977 | 14.0977 | -7.3198 | -3.6599 | 2.4086 | 0 | 0 |  |  | 5.27 |  | 0.14782 | 14.7819 | 4.8172 | 0 | 2014-11-25 11:00 | 14097.6667 | 14.0977
|  | 2014-11-26 06:50:32 | 37.7418 | 1.2697 | 5.0787 | 6.3555 | 6.3555 | 0.353 | 0.353 | 1.1288 | 1.1288 | 0 | 0 | 14.4585 | 14.4585 | -10.3673 | -5.1837 | 3.6599 | 0 | 0 |  |  | 4.5708 |  | 0.13456 | 13.4563 | 7.3198 | 0 | 2014-11-25 11:30 | 14458.5 | 14.4585
|  | 2014-11-26 07:15:31 | 42.0317 | 1.2248 | 4.8993 | 6.3545 | 6.3545 | 0.43917 | 0.43917 | 1.131 | 1.131 | 0 | 0 | 14.6373 | 14.6373 | -14.5703 | -7.2852 | 5.1837 | 0 | 0 |  |  | 5.0953 |  | 0.11656 | 11.6563 | 10.3673 | 0 | 2014-11-25 12:00 | 14637.3333 | 14.6373
|  | 2014-11-26 07:45:11 | 44.0875 | 1.1407 | 4.5627 | 6.3545 | 6.3545 | 0.51233 | 0.51233 | 1.1292 | 1.1292 | 0 | 0 | 14.668 | 14.668 | -16.8608 | -8.4304 | 7.2852 | 0 | 0 |  |  | 4.7908 |  | 0.10349 | 10.3491 | 14.5703 | 0 | 2014-11-25 12:30 | 14668 | 14.668
|  | 2014-11-26 08:16:40 | 44.7262 | 1.0975 | 4.39 | 6.3555 | 6.3555 | 0.4745 | 0.4745 | 1.1387 | 1.1387 | 0 | 0 | 14.6732 | 14.6732 | -17.6943 | -8.8472 | 8.4304 | 0 | 0 |  |  | 4.7851 |  | 0.098153 | 9.8153 | 16.8608 | 0 | 2014-11-25 13:00 | 14673.1667 | 14.6732
|  | 2014-11-26 08:45:17 | 44.8733 | 1.0847 | 4.3387 | 6.3565 | 6.3565 | 0.465 | 0.465 | 1.1433 | 1.1433 | 0 | 0 | 14.699 | 14.699 | -17.8708 | -8.9354 | 8.8472 | 0 | 0 |  |  | 3.9916 |  | 0.096687 | 9.6687 | 17.6943 | 0 | 2014-11-25 13:30 | 14699 | 14.699
|  | 2014-11-26 09:15:03 | 45.7018 | 1.0133 | 4.0533 | 6.3578 | 6.3578 | 0.50883 | 0.50883 | 1.1377 | 1.1377 | 0 | 0 | 14.7208 | 14.7208 | -18.9233 | -9.4617 | 8.9354 | 0 | 0 |  |  | 4.0128 |  | 0.088691 | 8.8691 | 17.8708 | 0 | 2014-11-25 14:00 | 14720.8333 | 14.7208
|  | 2014-11-26 09:45:02 | 45.9647 | 0.91917 | 3.6767 | 6.3738 | 6.3738 | 0.55117 | 0.55117 | 1.1387 | 1.1387 | 0 | 0 | 14.7218 | 14.7218 | -19.5025 | -9.7512 | 9.4617 | 0 | 0 |  |  | 3.6031 |  | 0.079989 | 7.9989 | 18.9233 | 0 | 2014-11-25 14:30 | 14721.8333 | 14.7218
|  | 2014-11-26 10:15:01 | 45.8913 | 0.8175 | 3.27 | 6.3787 | 6.3787 | 0.55667 | 0.55667 | 1.136 | 1.136 | 0 | 0 | 14.7385 | 14.7385 | -19.8115 | -9.9058 | 9.7512 | 0 | 0 |  |  | 3.3027 |  | 0.071255 | 7.1255 | 19.5025 | 0 | 2014-11-25 15:00 | 14738.5 | 14.7385
|  | 2014-11-26 10:45:04 | 46.2023 | 0.79517 | 3.1807 | 6.377 | 6.377 | 0.55667 | 0.55667 | 1.1348 | 1.1348 | 2.336 | 2.336 | 14.7682 | 14.7682 | -17.849 | -8.9245 | 9.9058 | 0 | 0 |  |  | 3.1171 |  | 0.068842 | 6.8842 | 19.8115 | 0 | 2014-11-25 15:30 | 14768.1667 | 14.7682
|  | 2014-11-26 11:15:03 | 45.9283 | 0.66933 | 2.6773 | 6.0985 | 6.0985 | 0.55717 | 0.55717 | 1.1357 | 1.1357 | 2.336 | 2.336 | 14.7653 | 14.7653 | -18.3583 | -9.1792 | 8.9245 | 0 | 0 |  |  | 2.7041 |  | 0.058294 | 5.8294 | 17.849 | 0 | 2014-11-25 16:00 | 14765.3333 | 14.7653
|  | 2014-11-26 11:45:04 | 46.4748 | 0.58067 | 2.3227 | 6.4055 | 6.4055 | 0.5765 | 0.5765 | 1.1357 | 1.1357 | 3.118 | 3.118 | 14.772 | 14.772 | -18.1445 | -9.0722 | 9.1792 | 0 | 0 |  |  | 2.462 |  | 0.049977 | 4.9977 | 18.3583 | 0 | 2014-11-25 16:30 | 14772 | 14.772
|  | 2014-11-26 12:15:01 | 46.8187 | 0.51967 | 2.0787 | 6.419 | 6.419 | 0.68817 | 0.68817 | 1.1358 | 1.1358 | 3.118 | 3.118 | 14.772 | 14.772 | -18.607 | -9.3035 | 9.0722 | 0 | 0 |  |  | 2.2865 |  | 0.044398 | 4.4398 | 18.1445 | 0 | 2014-11-25 17:00 | 14772 | 14.772
|  | 2014-11-26 12:45:01 | 46.6402 | 0.47983 | 1.9193 | 6.4272 | 6.4272 | 0.6675 | 0.6675 | 1.1365 | 1.1365 | 3.3216 | 3.3216 | 14.7837 | 14.7837 | -18.3844 | -9.1922 | 9.3035 | 0 | 0 |  |  | 1.9193 |  | 0.041152 | 4.1152 | 18.607 | 0 | 2014-11-25 17:30 | 14783.6667 | 14.7837
|  | 2014-11-26 13:15:03 | 46.5373 | 0.44467 | 1.7787 | 6.4337 | 6.4337 | 0.642 | 0.642 | 1.1363 | 1.1363 | 3.3216 | 3.3216 | 14.764 | 14.764 | -18.4611 | -9.2305 | 9.1922 | 0 | 0 |  |  | 1.921 |  | 0.03822 | 3.822 | 18.3844 | 0 | 2014-11-25 18:00 | 14764 | 14.764
|  | 2014-11-26 13:45:05 | 46.616 | 0.40033 | 1.6013 | 6.4372 | 6.4372 | 0.64717 | 0.64717 | 1.1365 | 1.1365 | 3.618 | 3.618 | 14.7492 | 14.7492 | -18.4267 | -9.2133 | 9.2305 | 0 | 0 |  |  | 1.4732 |  | 0.034352 | 3.4352 | 18.4611 | 0 | 2014-11-25 18:30 | 14749.1667 | 14.7492
|  | 2014-11-26 14:15:02 | 46.5778 | 0.38767 | 1.5507 | 6.43 | 6.43 | 0.55017 | 0.55017 | 1.1348 | 1.1348 | 3.618 | 3.618 | 14.7617 | 14.7617 | -18.5325 | -9.2662 | 9.2133 | 0 | 0 |  |  | 1.7057 |  | 0.033292 | 3.3292 | 18.4267 | 0 | 2014-11-25 19:00 | 14761.6667 | 14.7617
|  | 2014-11-26 14:45:02 | 46.3267 | 0.39267 | 1.5707 | 6.433 | 6.433 | 0.49617 | 0.49617 | 1.1347 | 1.1347 | 1.1888 | 1.1888 | 14.7495 | 14.7495 | -20.7539 | -10.3769 | 9.2662 | 0 | 0 |  |  | 1.4764 |  | 0.033904 | 3.3904 | 18.5325 | 0 | 2014-11-25 19:30 | 14749.5 | 14.7495
|  | 2014-11-26 15:15:03 | 46.6438 | 0.38383 | 1.5353 | 6.4302 | 6.4302 | 0.506 | 0.506 | 1.1393 | 1.1393 | 1.1888 | 1.1888 | 14.752 | 14.752 | -21.0922 | -10.5461 | 10.3769 | 0 | 0 |  |  | 1.5814 |  | 0.032916 | 3.2916 | 20.7539 | 0 | 2014-11-25 20:00 | 14752 | 14.752
|  | 2014-11-26 15:45:03 | 48.399 | 0.35583 | 1.4233 | 6.4365 | 6.4365 | 0.52517 | 0.52517 | 1.1425 | 1.1425 | 0.57 | 0.57 | 14.7028 | 14.7028 | -23.5987 | -11.7993 | 10.5461 | 0 | 0 |  |  | 1.466 |  | 0.029408 | 2.9408 | 21.0922 | 0 | 2014-11-25 20:30 | 14702.8333 | 14.7028
|  | 2014-11-26 16:15:02 | 50.0168 | 0.35933 | 1.4373 | 6.4357 | 6.4357 | 0.66733 | 0.66733 | 1.1422 | 1.1422 | 0.57 | 0.57 | 14.701 | 14.701 | -25.0633 | -12.5317 | 11.7993 | 0 | 0 |  |  | 1.3223 |  | 0.028737 | 2.8737 | 23.5987 | 0 | 2014-11-25 21:00 | 14701 | 14.701
|  | 2014-11-26 16:45:03 | 50.7273 | 0.37383 | 1.4953 | 6.4417 | 6.4417 | 0.97433 | 0.97433 | 1.138 | 1.138 | 0.0172 | 0.0172 | 14.7363 | 14.7363 | -25.9245 | -12.9622 | 12.5317 | 0 | 0 |  |  | 1.4804 |  | 0.029478 | 2.9478 | 25.0633 | 0 | 2014-11-25 21:30 | 14736.3333 | 14.7363
|  | 2014-11-26 17:15:02 | 50.8575 | 0.3865 | 1.546 | 6.4535 | 6.4535 | 0.88583 | 0.88583 | 1.1393 | 1.1393 | 0.0172 | 0.0172 | 14.7182 | 14.7182 | -26.0975 | -13.0487 | 12.9622 | 0 | 0 |  |  | 1.4223 |  | 0.030399 | 3.0399 | 25.9245 | 0 | 2014-11-25 22:00 | 14718.1667 | 14.7182
|  | 2014-11-26 17:45:02 | 50.557 | 0.41067 | 1.6427 | 6.4602 | 6.4602 | 0.838 | 0.838 | 1.146 | 1.146 | 0 | 0 | 14.7488 | 14.7488 | -25.7213 | -12.8607 | 13.0487 | 0 | 0 |  |  | 1.6098 |  | 0.032491 | 3.2491 | 26.0975 | 0 | 2014-11-25 22:30 | 14748.8333 | 14.7488
|  | 2014-11-26 18:15:02 | 50.3715 | 0.40067 | 1.6027 | 6.4587 | 6.4587 | 0.7515 | 0.7515 | 1.1465 | 1.1465 | 0 | 0 | 14.7418 | 14.7418 | -25.6703 | -12.8352 | 12.8607 | 0 | 0 |  |  | 1.6668 |  | 0.031817 | 3.1817 | 25.7213 | 0 | 2014-11-25 23:00 | 14741.8333 | 14.7418
|  | 2014-11-26 18:45:03 | 50.0418 | 0.394 | 1.576 | 6.459 | 6.459 | 0.67067 | 0.67067 | 1.1443 | 1.1443 | 0 | 0 | 14.7407 | 14.7407 | -25.4512 | -12.7256 | 12.8352 | 0 | 0 |  |  | 1.7336 |  | 0.031494 | 3.1494 | 25.6703 | 0 | 2014-11-25 23:30 | 14740.6667 | 14.7407
|  | 2014-11-26 19:15:03 | 49.0757 | 0.36083 | 1.4433 | 6.4558 | 6.4558 | 0.57983 | 0.57983 | 1.1408 | 1.1408 | 0 | 0 | 14.7615 | 14.7615 | -24.6943 | -12.3472 | 12.7256 | 0 | 0 |  |  | 1.4145 |  | 0.02941 | 2.941 | 25.4512 | 0 | 2014-11-26 | 14761.5 | 14.7615
|  | 2014-11-26 19:45:02 | 47.6605 | 0.34483 | 1.3793 | 6.4572 | 6.4572 | 0.52567 | 0.52567 | 1.1203 | 1.1203 | 0 | 0 | 14.7427 | 14.7427 | -23.4353 | -11.7177 | 12.3472 | 0 | 0 |  |  | 1.5173 |  | 0.028941 | 2.8941 | 24.6943 | 0 | 2014-11-26 00:30 | 14742.6667 | 14.7427
|  | 2014-11-26 20:15:02 | 46.2992 | 0.34233 | 1.3693 | 6.4527 | 6.4527 | 0.51117 | 0.51117 | 1.0732 | 1.0732 | 0 | 0 | 14.7492 | 14.7492 | -22.1437 | -11.0718 | 11.7177 | 0 | 0 |  |  | 1.2735 |  | 0.029576 | 2.9576 | 23.4353 | 0 | 2014-11-26 01:00 | 14749.1667 | 14.7492
|  | 2014-11-26 20:45:03 | 44.4842 | 0.327 | 1.308 | 6.466 | 6.466 | 0.48467 | 0.48467 | 1.0718 | 1.0718 | 0 | 0 | 14.686 | 14.686 | -20.4677 | -10.2338 | 11.0718 | 0 | 0 |  |  | 1.3996 |  | 0.029404 | 2.9404 | 22.1437 | 0 | 2014-11-26 01:30 | 14686 | 14.686
|  | 2014-11-26 21:15:02 | 42.2473 | 0.29717 | 1.1887 | 6.4697 | 6.4697 | 0.4005 | 0.4005 | 1.07 | 1.07 | 0 | 0 | 14.6765 | 14.6765 | -18.442 | -9.221 | 10.2338 | 0 | 0 |  |  | 1.26 |  | 0.028136 | 2.8136 | 20.4677 | 0 | 2014-11-26 02:00 | 14676.5 | 14.6765
|  | 2014-11-26 21:45:03 | 39.8553 | 0.284 | 1.136 | 6.4913 | 6.4913 | 0.3795 | 0.3795 | 1.0692 | 1.0692 | 0 | 0 | 14.5928 | 14.5928 | -16.1865 | -8.0933 | 9.221 | 0 | 0 |  |  | 1.1928 |  | 0.028503 | 2.8503 | 18.442 | 0 | 2014-11-26 02:30 | 14592.8333 | 14.5928
|  | 2014-11-26 22:15:03 | 37.9042 | 0.27767 | 1.1107 | 6.4863 | 6.4863 | 0.36783 | 0.36783 | 1.0725 | 1.0725 | 0 | 0 | 14.5317 | 14.5317 | -14.3352 | -7.1676 | 8.0933 | 0 | 0 |  |  | 1.1884 |  | 0.029302 | 2.9302 | 16.1865 | 0 | 2014-11-26 03:00 | 14531.6667 | 14.5317
|  | 2014-11-26 22:45:03 | 35.6575 | 0.28667 | 1.1467 | 6.4833 | 6.4833 | 0.36083 | 0.36083 | 1.0698 | 1.0698 | 0 | 0 | 14.529 | 14.529 | -12.0678 | -6.0339 | 7.1676 | 0 | 0 |  |  | 1.1581 |  | 0.032158 | 3.2158 | 14.3352 | 0 | 2014-11-26 03:30 | 14529 | 14.529
|  | 2014-11-26 23:15:02 | 33.3373 | 0.30533 | 1.2213 | 6.4907 | 6.4907 | 0.31617 | 0.31617 | 1.068 | 1.068 | 0 | 0 | 14.5247 | 14.5247 | -9.7165 | -4.8582 | 6.0339 | 0 | 0 |  |  | 1.1236 |  | 0.036636 | 3.6636 | 12.0678 | 0 | 2014-11-26 04:00 | 14524.6667 | 14.5247
|  | 2014-11-26 23:45:02 | 32.6045 | 0.324 | 1.296 | 6.498 | 6.498 | 0.31183 | 0.31183 | 1.0692 | 1.0692 | 0 | 0 | 14.5103 | 14.5103 | -8.9192 | -4.4596 | 4.8582 | 0 | 0 |  |  | 1.4256 |  | 0.039749 | 3.9749 | 9.7165 | 0 | 2014-11-26 04:30 | 14510.3333 | 14.5103
|  | 2014-11-27 00:15:02 | 32.5408 | 0.32867 | 1.3147 | 6.496 | 6.496 | 0.29433 | 0.29433 | 1.0682 | 1.0682 | 0 | 0 | 14.5198 | 14.5198 | -8.8478 | -4.4239 | 4.4596 | 0 | 0 |  |  | 1.4067 |  | 0.040401 | 4.0401 | 8.9192 | 0 | 2014-11-26 05:00 | 14519.8333 | 14.5198
|  | 2014-11-27 00:45:02 | 32.3338 | 0.351 | 1.404 | 6.4462 | 6.4462 | 0.28833 | 0.28833 | 1.0717 | 1.0717 | 0 | 0 | 14.5885 | 14.5885 | -8.5352 | -4.2676 | 4.4239 | 0 | 0 |  |  | 1.5444 |  | 0.043422 | 4.3422 | 8.8478 | 0 | 2014-11-26 05:30 | 14588.5 | 14.5885
|  | 2014-11-27 01:15:02 | 32.2673 | 0.3875 | 1.55 | 6.4403 | 6.4403 | 0.25333 | 0.25333 | 1.0595 | 1.0595 | 0 | 0 | 14.585 | 14.585 | -8.3792 | -4.1896 | 4.2676 | 0 | 0 |  |  | 1.581 |  | 0.048036 | 4.8036 | 8.5352 | 0 | 2014-11-26 06:00 | 14585 | 14.585
|  | 2014-11-27 01:45:01 | 31.819 | 0.4245 | 1.698 | 6.4448 | 6.4448 | 0.2525 | 0.2525 | 1.0515 | 1.0515 | 0 | 0 | 14.5678 | 14.5678 | -7.8043 | -3.9022 | 4.1896 | 0 | 0 |  |  | 1.715 |  | 0.053364 | 5.3364 | 8.3792 | 0 | 2014-11-26 06:30 | 14567.8333 | 14.5678
|  | 2014-11-27 02:15:03 | 31.3943 | 0.48383 | 1.9353 | 6.441 | 6.441 | 0.25233 | 0.25233 | 1.0673 | 1.0673 | 0 | 0 | 14.5787 | 14.5787 | -7.1197 | -3.5598 | 3.9022 | 0 | 0 |  |  | 2.0902 |  | 0.061646 | 6.1646 | 7.8043 | 0 | 2014-11-26 07:00 | 14578.6667 | 14.5787
|  | 2014-11-27 02:45:01 | 31.2963 | 0.56083 | 2.2433 | 6.4335 | 6.4335 | 0.2525 | 0.2525 | 1.0668 | 1.0668 | 0 | 0 | 14.5353 | 14.5353 | -6.7648 | -3.3824 | 3.5598 | 0 | 0 |  |  | 2.3331 |  | 0.07168 | 7.168 | 7.1197 | 0 | 2014-11-26 07:30 | 14535.3333 | 14.5353
|  | 2014-11-27 03:15:03 | 30.8265 | 0.6525 | 2.61 | 6.4402 | 6.4402 | 0.25217 | 0.25217 | 1.0677 | 1.0677 | 0 | 0 | 14.1955 | 14.1955 | -6.261 | -3.1305 | 3.3824 | 0 | 0 |  |  | 2.6883 |  | 0.084667 | 8.4667 | 6.7648 | 0 | 2014-11-26 08:00 | 14195.5 | 14.1955
|  | 2014-11-27 03:45:03 | 30.364 | 0.71567 | 2.8627 | 6.4325 | 6.4325 | 0.25217 | 0.25217 | 1.0677 | 1.0677 | 0 | 0 | 13.7718 | 13.7718 | -5.9772 | -2.9886 | 3.1305 | 0 | 0 |  |  | 3.0631 |  | 0.094278 | 9.4278 | 6.261 | 0 | 2014-11-26 08:30 | 13771.8333 | 13.7718
|  | 2014-11-27 04:15:27 | 30.0988 | 0.75383 | 3.0153 | 6.4352 | 6.4352 | 0.25167 | 0.25167 | 1.07 | 1.07 | 0 | 0 | 13.489 | 13.489 | -5.8377 | -2.9188 | 2.9886 | 0 | 0 |  |  | 3.1359 |  | 0.10018 | 10.0181 | 5.9772 | 0 | 2014-11-26 09:00 | 13489 | 13.489
|  | 2014-11-27 04:45:02 | 30.259 | 0.82633 | 3.3053 | 6.4313 | 6.4313 | 0.25417 | 0.25417 | 1.0747 | 1.0747 | 0 | 0 | 13.4698 | 13.4698 | -5.7237 | -2.8618 | 2.9188 | 0 | 0 |  |  | 3.074 |  | 0.10923 | 10.9235 | 5.8377 | 0 | 2014-11-26 09:30 | 13469.8333 | 13.4698
|  | 2014-11-27 05:15:02 | 31.0568 | 0.77717 | 3.1087 | 6.4308 | 6.4308 | 0.25933 | 0.25933 | 1.138 | 1.138 | 0 | 0 | 13.679 | 13.679 | -6.441 | -3.2205 | 2.8618 | 0 | 0 |  |  | 3.1708 |  | 0.1001 | 10.0096 | 5.7237 | 0 | 2014-11-26 10:00 | 13679 | 13.679
|  | 2014-11-27 05:45:03 | 32.351 | 0.77783 | 3.1113 | 6.432 | 6.432 | 0.25867 | 0.25867 | 1.1072 | 1.1072 | 0 | 0 | 14.2257 | 14.2257 | -7.2162 | -3.6081 | 3.2205 | 0 | 0 |  |  | 3.0491 |  | 0.096174 | 9.6174 | 6.441 | 0 | 2014-11-26 10:30 | 14225.6667 | 14.2257
|  | 2014-11-27 06:15:02 | 34.6057 | 0.83883 | 3.3553 | 6.4298 | 6.4298 | 0.25917 | 0.25917 | 1.1 | 1.1 | 0 | 0 | 14.5543 | 14.5543 | -8.907 | -4.4535 | 3.6081 | 0 | 0 |  |  | 3.3889 |  | 0.096959 | 9.6959 | 7.2162 | 0 | 2014-11-26 11:00 | 14554.3333 | 14.5543
|  | 2014-11-27 06:45:05 | 37.6745 | 0.8485 | 3.394 | 6.3927 | 6.3927 | 0.2915 | 0.2915 | 1.1083 | 1.1083 | 0 | 0 | 14.7117 | 14.7117 | -11.7763 | -5.8882 | 4.4535 | 0 | 0 |  |  | 3.2922 |  | 0.090087 | 9.0087 | 8.907 | 0 | 2014-11-26 11:30 | 14711.6667 | 14.7117
|  | 2014-11-27 07:15:02 | 41.4625 | 0.91267 | 3.6507 | 6.3932 | 6.3932 | 0.39283 | 0.39283 | 1.1035 | 1.1035 | 0 | 0 | 14.8642 | 14.8642 | -15.0582 | -7.5291 | 5.8882 | 0 | 0 |  |  | 3.3951 |  | 0.088047 | 8.8047 | 11.7763 | 0 | 2014-11-26 12:00 | 14864.1667 | 14.8642
|  | 2014-11-27 07:45:03 | 43.256 | 0.99267 | 3.9707 | 6.3932 | 6.3932 | 0.52283 | 0.52283 | 1.1098 | 1.1098 | 0 | 0 | 14.9285 | 14.9285 | -16.331 | -8.1655 | 7.5291 | 0 | 0 |  |  | 4.2486 |  | 0.091795 | 9.1795 | 15.0582 | 0 | 2014-11-26 12:30 | 14928.5 | 14.9285
|  | 2014-11-27 08:15:02 | 44.0592 | 1.0555 | 4.222 | 6.3985 | 6.3985 | 0.44683 | 0.44683 | 1.1138 | 1.1138 | 0 | 0 | 14.9795 | 14.9795 | -16.8985 | -8.4492 | 8.1655 | 0 | 0 |  |  | 4.0953 |  | 0.095826 | 9.5826 | 16.331 | 0 | 2014-11-26 13:00 | 14979.5 | 14.9795
|  | 2014-11-27 08:45:04 | 43.9905 | 1.0735 | 4.294 | 6.3718 | 6.3718 | 0.42833 | 0.42833 | 1.1065 | 1.1065 | 0 | 0 | 14.9563 | 14.9563 | -16.8335 | -8.4168 | 8.4492 | 0 | 0 |  |  | 4.4658 |  | 0.097612 | 9.7612 | 16.8985 | 0 | 2014-11-26 13:30 | 14956.3333 | 14.9563
|  | 2014-11-27 09:15:02 | 44.6323 | 1.1345 | 4.538 | 6.2555 | 6.2555 | 0.42567 | 0.42567 | 1.1032 | 1.1032 | 0 | 0 | 14.9305 | 14.9305 | -17.3795 | -8.6898 | 8.4168 | 0 | 0 |  |  | 4.8557 |  | 0.10168 | 10.1675 | 16.8335 | 0 | 2014-11-26 14:00 | 14930.5 | 14.9305
|  | 2014-11-27 09:45:04 | 44.7398 | 1.1707 | 4.6827 | 6.1515 | 6.1515 | 0.42267 | 0.42267 | 1.0985 | 1.0985 | 0 | 0 | 14.9537 | 14.9537 | -17.4308 | -8.7154 | 8.6898 | 0 | 0 |  |  | 4.7763 |  | 0.10466 | 10.4664 | 17.3795 | 0 | 2014-11-26 14:30 | 14953.6667 | 14.9537
|  | 2014-11-27 10:15:02 | 44.5875 | 1.0378 | 4.1513 | 6.0892 | 6.0892 | 0.42933 | 0.42933 | 1.1155 | 1.1155 | 0 | 0 | 14.946 | 14.946 | -17.8562 | -8.9281 | 8.7154 | 0 | 0 |  |  | 4.0683 |  | 0.093105 | 9.3105 | 17.4308 | 0 | 2014-11-26 15:00 | 14946 | 14.946
|  | 2014-11-27 10:45:03 | 44.5588 | 1.0465 | 4.186 | 6.0762 | 6.0762 | 0.4335 | 0.4335 | 1.1312 | 1.1312 | 0.59 | 0.59 | 14.7168 | 14.7168 | -17.4252 | -8.7126 | 8.9281 | 0 | 0 |  |  | 4.0186 |  | 0.093943 | 9.3943 | 17.8562 | 0 | 2014-11-26 15:30 | 14716.8333 | 14.7168
|  | 2014-11-27 11:15:03 | 44.6795 | 1.0078 | 4.0313 | 6.0997 | 6.0997 | 0.437 | 0.437 | 1.0875 | 1.0875 | 0.59 | 0.59 | 14.698 | 14.698 | -17.736 | -8.868 | 8.7126 | 0 | 0 |  |  | 4.1523 |  | 0.090228 | 9.0228 | 17.4252 | 0 | 2014-11-26 16:00 | 14698 | 14.698
|  | 2014-11-27 11:45:03 | 44.7942 | 0.9325 | 3.73 | 6.1177 | 6.1177 | 0.43967 | 0.43967 | 1.0862 | 1.0862 | 1.2132 | 1.2132 | 14.7505 | 14.7505 | -17.457 | -8.7285 | 8.868 | 0 | 0 |  |  | 3.6181 |  | 0.08327 | 8.327 | 17.736 | 0 | 2014-11-26 16:30 | 14750.5 | 14.7505
|  | 2014-11-27 12:15:02 | 44.9438 | 0.851 | 3.404 | 6.1115 | 6.1115 | 0.44183 | 0.44183 | 1.0858 | 1.0858 | 1.2132 | 1.2132 | 14.7612 | 14.7612 | -17.9263 | -8.9632 | 8.7285 | 0 | 0 |  |  | 3.6082 |  | 0.075739 | 7.5739 | 17.457 | 0 | 2014-11-26 17:00 | 14761.1667 | 14.7612
|  | 2014-11-27 12:45:01 | 44.8905 | 0.7975 | 3.19 | 6.1112 | 6.1112 | 0.43783 | 0.43783 | 1.087 | 1.087 | 1.4088 | 1.4088 | 14.7553 | 14.7553 | -17.9004 | -8.9502 | 8.9632 | 0 | 0 |  |  | 3.3176 |  | 0.071062 | 7.1062 | 17.9263 | 0 | 2014-11-26 17:30 | 14755.3333 | 14.7553
|  | 2014-11-27 13:15:01 | 44.897 | 0.73317 | 2.9327 | 6.1123 | 6.1123 | 0.42567 | 0.42567 | 1.087 | 1.087 | 1.4088 | 1.4088 | 14.7303 | 14.7303 | -18.2002 | -9.1001 | 8.9502 | 0 | 0 |  |  | 3.0206 |  | 0.06532 | 6.532 | 17.9004 | 0 | 2014-11-26 18:00 | 14730.3333 | 14.7303
|  | 2014-11-27 13:45:03 | 44.7485 | 0.766 | 3.064 | 6.116 | 6.116 | 0.444 | 0.444 | 1.0857 | 1.0857 | 1.3604 | 1.3604 | 14.7278 | 14.7278 | -17.9506 | -8.9753 | 9.1001 | 0 | 0 |  |  | 3.1866 |  | 0.068472 | 6.8472 | 18.2002 | 0 | 2014-11-26 18:30 | 14727.8333 | 14.7278
|  | 2014-11-27 14:15:04 | 44.9142 | 0.82117 | 3.2847 | 6.1017 | 6.1017 | 0.42533 | 0.42533 | 1.0855 | 1.0855 | 1.3604 | 1.3604 | 14.7335 | 14.7335 | -17.9231 | -8.9616 | 8.9753 | 0 | 0 |  |  | 3.5474 |  | 0.073132 | 7.3132 | 17.9506 | 0 | 2014-11-26 19:00 | 14733.5 | 14.7335
|  | 2014-11-27 14:45:01 | 44.9033 | 0.86333 | 3.4533 | 6.098 | 6.098 | 0.44217 | 0.44217 | 1.0863 | 1.0863 | 1.074 | 1.074 | 14.7302 | 14.7302 | -18.0193 | -9.0097 | 8.9616 | 0 | 0 |  |  | 3.7641 |  | 0.076906 | 7.6906 | 17.9231 | 0 | 2014-11-26 19:30 | 14730.1667 | 14.7302
|  | 2014-11-27 15:15:03 | 45.169 | 0.94633 | 3.7853 | 6.0633 | 6.0633 | 0.52483 | 0.52483 | 1.0867 | 1.0867 | 1.074 | 1.074 | 14.89 | 14.89 | -17.7448 | -8.8724 | 9.0097 | 0 | 0 |  |  | 3.9746 |  | 0.083804 | 8.3804 | 18.0193 | 0 | 2014-11-26 20:00 | 14890 | 14.89
|  | 2014-11-27 15:45:04 | 46.8827 | 0.936 | 3.744 | 6.0523 | 6.0523 | 0.48783 | 0.48783 | 1.095 | 1.095 | 0.5044 | 0.5044 | 14.9413 | 14.9413 | -20.0578 | -10.0289 | 8.8724 | 0 | 0 |  |  | 3.744 |  | 0.079859 | 7.9859 | 17.7448 | 0 | 2014-11-26 20:30 | 14941.3333 | 14.9413
|  | 2014-11-27 16:15:01 | 48.9172 | 0.92383 | 3.6953 | 6.0437 | 6.0437 | 0.5325 | 0.5325 | 1.1293 | 1.1293 | 0.5044 | 0.5044 | 15.042 | 15.042 | -21.9699 | -10.985 | 10.0289 | 0 | 0 |  |  | 3.6953 |  | 0.075543 | 7.5543 | 20.0578 | 0 | 2014-11-26 21:00 | 15042 | 15.042
|  | 2014-11-27 16:45:04 | 50.3037 | 1.011 | 4.044 | 6.0592 | 6.0592 | 0.68 | 0.68 | 1.1457 | 1.1457 | 0.0464 | 0.0464 | 15.1125 | 15.1125 | -23.2159 | -11.608 | 10.985 | 0 | 0 |  |  | 4.408 |  | 0.080392 | 8.0392 | 21.9699 | 0 | 2014-11-26 21:30 | 15112.5 | 15.1125
|  | 2014-11-27 17:15:02 | 50.539 | 1.0523 | 4.2093 | 6.165 | 6.165 | 0.72283 | 0.72283 | 1.145 | 1.145 | 0.0464 | 0.0464 | 15.2242 | 15.2242 | -23.0263 | -11.5131 | 11.608 | 0 | 0 |  |  | 3.8726 |  | 0.083289 | 8.3289 | 23.2159 | 0 | 2014-11-26 22:00 | 15224.1667 | 15.2242
|  | 2014-11-27 17:45:03 | 50.1258 | 1.135 | 4.54 | 6.1957 | 6.1957 | 0.721 | 0.721 | 1.1453 | 1.1453 | 0 | 0 | 15.4313 | 15.4313 | -22.0925 | -11.0462 | 11.5131 | 0 | 0 |  |  | 4.4492 |  | 0.090572 | 9.0572 | 23.0263 | 0 | 2014-11-26 22:30 | 15431.3333 | 15.4313
|  | 2014-11-27 18:15:02 | 49.9883 | 1.1955 | 4.782 | 6.1922 | 6.1922 | 0.7045 | 0.7045 | 1.1432 | 1.1432 | 0 | 0 | 15.5433 | 15.5433 | -21.6232 | -10.8116 | 11.0462 | 0 | 0 |  |  | 5.0211 |  | 0.095662 | 9.5662 | 22.0925 | 0 | 2014-11-26 23:00 | 15543.3333 | 15.5433
|  | 2014-11-27 18:45:03 | 49.2182 | 1.1823 | 4.7293 | 6.1993 | 6.1993 | 0.58867 | 0.58867 | 1.1132 | 1.1132 | 0 | 0 | 15.6702 | 15.6702 | -20.9175 | -10.4587 | 10.8116 | 0 | 0 |  |  | 5.0131 |  | 0.096089 | 9.6089 | 21.6232 | 0 | 2014-11-26 23:30 | 15670.1667 | 15.6702
|  | 2014-11-27 19:15:03 | 48.0212 | 1.2288 | 4.9153 | 6.1945 | 6.1945 | 0.491 | 0.491 | 1.1128 | 1.1128 | 0 | 0 | 15.7162 | 15.7162 | -19.5913 | -9.7957 | 10.4587 | 0 | 0 |  |  | 4.5713 |  | 0.10236 | 10.2358 | 20.9175 | 0 | 2014-11-27 | 15716.1667 | 15.7162
|  | 2014-11-27 19:45:04 | 46.6845 | 1.2427 | 4.9707 | 6.1998 | 6.1998 | 0.48983 | 0.48983 | 1.1442 | 1.1442 | 0 | 0 | 15.7547 | 15.7547 | -18.1253 | -9.0627 | 9.7957 | 0 | 0 |  |  | 4.6227 |  | 0.10647 | 10.6474 | 19.5913 | 0 | 2014-11-27 00:30 | 15754.6667 | 15.7547
|  | 2014-11-27 20:15:01 | 45.1438 | 1.257 | 5.028 | 6.1945 | 6.1945 | 0.491 | 0.491 | 1.1445 | 1.1445 | 0 | 0 | 15.6772 | 15.6772 | -16.6087 | -8.3043 | 9.0627 | 0 | 0 |  |  | 5.1286 |  | 0.11138 | 11.1377 | 18.1253 | 0 | 2014-11-27 01:00 | 15677.1667 | 15.6772
|  | 2014-11-27 20:45:02 | 43.2932 | 1.206 | 4.824 | 6.2008 | 6.2008 | 0.4705 | 0.4705 | 1.1458 | 1.1458 | 0 | 0 | 15.5117 | 15.5117 | -15.1403 | -7.5702 | 8.3043 | 0 | 0 |  |  | 4.8722 |  | 0.11143 | 11.1426 | 16.6087 | 0 | 2014-11-27 01:30 | 15511.6667 | 15.5117
|  | 2014-11-27 21:15:01 | 41.2408 | 1.2073 | 4.8293 | 6.1642 | 6.1642 | 0.38567 | 0.38567 | 1.146 | 1.146 | 0 | 0 | 15.2765 | 15.2765 | -13.4392 | -6.7196 | 7.5702 | 0 | 0 |  |  | 4.6362 |  | 0.1171 | 11.7101 | 15.1403 | 0 | 2014-11-27 02:00 | 15276.5 | 15.2765
|  | 2014-11-27 21:45:03 | 38.8448 | 1.2565 | 5.026 | 6.0805 | 6.0805 | 0.38317 | 0.38317 | 1.1457 | 1.1457 | 0 | 0 | 15.0713 | 15.0713 | -11.1382 | -5.5691 | 6.7196 | 0 | 0 |  |  | 4.825 |  | 0.12939 | 12.9387 | 13.4392 | 0 | 2014-11-27 02:30 | 15071.3333 | 15.0713
|  | 2014-11-27 22:15:03 | 36.8085 | 1.2435 | 4.974 | 6.0725 | 6.0725 | 0.38167 | 0.38167 | 1.1465 | 1.1465 | 0 | 0 | 15.023 | 15.023 | -9.2108 | -4.6054 | 5.5691 | 0 | 0 |  |  | 5.2227 |  | 0.13513 | 13.5132 | 11.1382 | 0 | 2014-11-27 03:00 | 15023 | 15.023
|  | 2014-11-27 22:45:05 | 34.4857 | 1.2178 | 4.8713 | 6.0692 | 6.0692 | 0.36833 | 0.36833 | 1.1465 | 1.1465 | 0 | 0 | 15.0202 | 15.0202 | -7.0102 | -3.5051 | 4.6054 | 0 | 0 |  |  | 5.261 |  | 0.14126 | 14.1257 | 9.2108 | 0 | 2014-11-27 03:30 | 15020.1667 | 15.0202
|  | 2014-11-27 23:15:01 | 32.0707 | 1.3185 | 5.274 | 6.0657 | 6.0657 | 0.303 | 0.303 | 1.1458 | 1.1458 | 0 | 0 | 15.0348 | 15.0348 | -4.2473 | -2.1237 | 3.5051 | 0 | 0 |  |  | 5.1158 |  | 0.16445 | 16.4449 | 7.0102 | 0 | 2014-11-27 04:00 | 15034.8333 | 15.0348
|  | 2014-11-27 23:45:03 | 30.9538 | 1.325 | 5.3 | 6.0637 | 6.0637 | 0.28733 | 0.28733 | 1.1398 | 1.1398 | 0 | 0 | 14.2815 | 14.2815 | -3.8815 | -1.9408 | 2.1237 | 0 | 0 |  |  | 5.724 |  | 0.17122 | 17.1223 | 4.2473 | 0 | 2014-11-27 04:30 | 14281.5 | 14.2815
|  | 2014-11-28 00:15:02 | 30.9278 | 1.4602 | 5.8407 | 6.0668 | 6.0668 | 0.27833 | 0.27833 | 1.126 | 1.126 | 0 | 0 | 13.9627 | 13.9627 | -3.6533 | -1.8267 | 1.9408 | 0 | 0 |  |  | 6.0159 |  | 0.18885 | 18.8848 | 3.8815 | 0 | 2014-11-27 05:00 | 13962.6667 | 13.9627
|  | 2014-11-28 00:45:03 | 31.2733 | 1.4718 | 5.8873 | 6.0708 | 6.0708 | 0.2755 | 0.2755 | 1.1153 | 1.1153 | 0 | 0 | 14.0727 | 14.0727 | -3.8517 | -1.9258 | 1.8267 | 0 | 0 |  |  | 5.8285 |  | 0.18825 | 18.8254 | 3.6533 | 0 | 2014-11-27 05:30 | 14072.6667 | 14.0727
|  | 2014-11-28 01:15:02 | 31.2663 | 1.4222 | 5.6887 | 6.0805 | 6.0805 | 0.26117 | 0.26117 | 1.0998 | 1.0998 | 0 | 0 | 13.9792 | 13.9792 | -4.157 | -2.0785 | 1.9258 | 0 | 0 |  |  | 5.9731 |  | 0.18194 | 18.1942 | 3.8517 | 0 | 2014-11-27 06:00 | 13979.1667 | 13.9792
|  | 2014-11-28 01:45:01 | 30.7993 | 1.5665 | 6.266 | 6.0938 | 6.0938 | 0.258 | 0.258 | 1.0893 | 1.0893 | 0 | 0 | 13.7753 | 13.7753 | -3.3168 | -1.6584 | 2.0785 | 0 | 0 |  |  | 6.3287 |  | 0.20345 | 20.3446 | 4.157 | 0 | 2014-11-27 06:30 | 13775.3333 | 13.7753
|  | 2014-11-28 02:15:03 | 30.2512 | 1.7227 | 6.8907 | 6.0967 | 6.0967 | 0.25817 | 0.25817 | 1.1193 | 1.1193 | 0 | 0 | 13.4255 | 13.4255 | -2.4608 | -1.2304 | 1.6584 | 0 | 0 |  |  | 7.1663 |  | 0.22778 | 22.7782 | 3.3168 | 0 | 2014-11-27 07:00 | 13425.5 | 13.4255
|  | 2014-11-28 02:45:02 | 30.0907 | 1.7818 | 7.1273 | 6.0903 | 6.0903 | 0.25933 | 0.25933 | 1.103 | 1.103 | 0 | 0 | 13.2595 | 13.2595 | -2.2512 | -1.1256 | 1.2304 | 0 | 0 |  |  | 6.5571 |  | 0.23686 | 23.6862 | 2.4608 | 0 | 2014-11-27 07:30 | 13259.5 | 13.2595
|  | 2014-11-28 03:15:03 | 29.4215 | 1.8528 | 7.4113 | 6.0927 | 6.0927 | 0.25933 | 0.25933 | 1.142 | 1.142 | 0 | 0 | 12.5822 | 12.5822 | -1.934 | -0.967 | 1.1256 | 0 | 0 |  |  | 7.2631 |  | 0.2519 | 25.1902 | 2.2512 | 0 | 2014-11-27 08:00 | 12582.1667 | 12.5822
|  | 2014-11-28 03:45:03 | 28.99 | 1.855 | 7.42 | 6.0903 | 6.0903 | 0.25883 | 0.25883 | 1.1258 | 1.1258 | 0 | 0 | 12.2285 | 12.2285 | -1.8665 | -0.93325 | 0.967 | 0 | 0 |  |  | 6.9006 |  | 0.25595 | 25.595 | 1.934 | 0 | 2014-11-27 08:30 | 12228.5 | 12.2285
|  | 2014-11-28 04:15:02 | 28.7965 | 1.7017 | 6.8067 | 6.092 | 6.092 | 0.25767 | 0.25767 | 1.1192 | 1.1192 | 0 | 0 | 12.174 | 12.174 | -2.347 | -1.1735 | 0.93325 | 0 | 0 |  |  | 6.3302 |  | 0.23637 | 23.6371 | 1.8665 | 0 | 2014-11-27 09:00 | 12174 | 12.174
|  | 2014-11-28 04:45:03 | 28.87 | 1.7608 | 7.0433 | 6.0897 | 6.0897 | 0.258 | 0.258 | 1.118 | 1.118 | 0 | 0 | 12.2368 | 12.2368 | -2.1242 | -1.0621 | 1.1735 | 0 | 0 |  |  | 6.6207 |  | 0.24397 | 24.3967 | 2.347 | 0 | 2014-11-27 09:30 | 12236.8333 | 12.2368
|  | 2014-11-28 05:15:02 | 29.332 | 1.6938 | 6.7753 | 6.0625 | 6.0625 | 0.2575 | 0.2575 | 1.118 | 1.118 | 0 | 0 | 12.883 | 12.883 | -2.2357 | -1.1178 | 1.0621 | 0 | 0 |  |  | 7.3851 |  | 0.23099 | 23.0988 | 2.1242 | 0 | 2014-11-27 10:00 | 12883 | 12.883
|  | 2014-11-28 05:45:03 | 30.5175 | 1.669 | 6.676 | 6.1217 | 6.1217 | 0.257 | 0.257 | 1.132 | 1.132 | 0 | 0 | 12.9735 | 12.9735 | -3.3573 | -1.6787 | 1.1178 | 0 | 0 |  |  | 6.1419 |  | 0.21876 | 21.876 | 2.2357 | 0 | 2014-11-27 10:30 | 12973.5 | 12.9735
|  | 2014-11-28 06:15:03 | 32.7193 | 1.6382 | 6.5527 | 6.1805 | 6.1805 | 0.25967 | 0.25967 | 1.1293 | 1.1293 | 0 | 0 | 13.0377 | 13.0377 | -5.5595 | -2.7797 | 1.6787 | 0 | 0 |  |  | 6.9458 |  | 0.20027 | 20.0269 | 3.3573 | 0 | 2014-11-27 11:00 | 13037.6667 | 13.0377
|  | 2014-11-28 06:45:02 | 35.8033 | 1.9103 | 7.6413 | 6.1892 | 6.1892 | 0.3085 | 0.3085 | 1.1048 | 1.1048 | 0 | 0 | 13.0442 | 13.0442 | -7.5153 | -3.7577 | 2.7797 | 0 | 0 |  |  | 7.947 |  | 0.21343 | 21.3425 | 5.5595 | 0 | 2014-11-27 11:30 | 13044.1667 | 13.0442
|  | 2014-11-28 07:15:01 | 39.7842 | 1.9673 | 7.8693 | 6.1748 | 6.1748 | 0.40967 | 0.40967 | 1.1115 | 1.1115 | 0 | 0 | 13.4847 | 13.4847 | -10.7342 | -5.3671 | 3.7577 | 0 | 0 |  |  | 7.4759 |  | 0.1978 | 19.7801 | 7.5153 | 0 | 2014-11-27 12:00 | 13484.6667 | 13.4847
|  | 2014-11-28 07:45:01 | 41.4323 | 1.9897 | 7.9587 | 6.1745 | 6.1745 | 0.53617 | 0.53617 | 1.1167 | 1.1167 | 0 | 0 | 13.8423 | 13.8423 | -11.804 | -5.902 | 5.3671 | 0 | 0 |  |  | 8.277 |  | 0.19209 | 19.2088 | 10.7342 | 0 | 2014-11-27 12:30 | 13842.3333 | 13.8423
|  | 2014-11-28 08:15:03 | 42.1718 | 1.9528 | 7.8113 | 6.1822 | 6.1822 | 0.742 | 0.742 | 1.121 | 1.121 | 0 | 0 | 14.0977 | 14.0977 | -12.2177 | -6.1088 | 5.902 | 0 | 0 |  |  | 7.4208 |  | 0.18523 | 18.5226 | 11.804 | 0 | 2014-11-27 13:00 | 14097.6667 | 14.0977
|  | 2014-11-28 08:45:04 | 42.0027 | 1.9978 | 7.9913 | 6.1785 | 6.1785 | 0.71617 | 0.71617 | 1.0962 | 1.0962 | 0 | 0 | 14.1582 | 14.1582 | -11.8623 | -5.9312 | 6.1088 | 0 | 0 |  |  | 8.1512 |  | 0.19026 | 19.0258 | 12.2177 | 0 | 2014-11-27 13:30 | 14158.1667 | 14.1582
|  | 2014-11-28 09:15:03 | 42.5007 | 2.0207 | 8.0827 | 6.1898 | 6.1898 | 0.50467 | 0.50467 | 1.1087 | 1.1087 | 0 | 0 | 14.158 | 14.158 | -12.4568 | -6.2284 | 5.9312 | 0 | 0 |  |  | 8.1635 |  | 0.19018 | 19.0177 | 11.8623 | 0 | 2014-11-27 14:00 | 14158 | 14.158
|  | 2014-11-28 09:45:03 | 42.712 | 2.3125 | 9.25 | 6.2308 | 6.2308 | 0.5415 | 0.5415 | 1.1187 | 1.1187 | 0 | 0 | 14.1468 | 14.1468 | -11.4242 | -5.7121 | 6.2284 | 0 | 0 |  |  | 9.25 |  | 0.21657 | 21.6567 | 12.4568 | 0 | 2014-11-27 14:30 | 14146.8333 | 14.1468
|  | 2014-11-28 10:15:02 | 42.8817 | 2.2158 | 8.8633 | 6.275 | 6.275 | 0.57017 | 0.57017 | 1.1198 | 1.1198 | 0 | 0 | 14.1387 | 14.1387 | -11.9147 | -5.9573 | 5.7121 | 0 | 0 |  |  | 9.4838 |  | 0.20669 | 20.6693 | 11.4242 | 0 | 2014-11-27 15:00 | 14138.6667 | 14.1387
|  | 2014-11-28 10:45:03 | 42.8823 | 2.2165 | 8.866 | 6.3008 | 6.3008 | 0.59467 | 0.59467 | 1.1223 | 1.1223 | 1.2484 | 1.2484 | 14.1588 | 14.1588 | -10.5913 | -5.2956 | 5.9573 | 0 | 0 |  |  | 8.6 |  | 0.20675 | 20.6752 | 11.9147 | 0 | 2014-11-27 15:30 | 14158.8333 | 14.1588
|  | 2014-11-28 11:15:04 | 43.1495 | 2.3027 | 9.2107 | 6.3173 | 6.3173 | 0.6005 | 0.6005 | 1.1187 | 1.1187 | 1.2484 | 1.2484 | 14.1313 | 14.1313 | -10.5226 | -5.2613 | 5.2956 | 0 | 0 |  |  | 9.9475 |  | 0.21346 | 21.3459 | 10.5913 | 0 | 2014-11-27 16:00 | 14131.3333 | 14.1313
|  | 2014-11-28 11:45:03 | 43.1793 | 2.286 | 9.144 | 6.3243 | 6.3243 | 0.56567 | 0.56567 | 1.1173 | 1.1173 | 2.1256 | 2.1256 | 14.1373 | 14.1373 | -9.7651 | -4.8825 | 5.2613 | 0 | 0 |  |  | 9.6012 |  | 0.21177 | 21.1768 | 10.5226 | 0 | 2014-11-27 16:30 | 14137.3333 | 14.1373
|  | 2014-11-28 12:15:01 | 43.1653 | 2.3282 | 9.3127 | 6.3328 | 6.3328 | 0.55667 | 0.55667 | 1.1173 | 1.1173 | 2.1256 | 2.1256 | 14.1332 | 14.1332 | -9.5871 | -4.7935 | 4.8825 | 0 | 0 |  |  | 9.3127 |  | 0.21574 | 21.5744 | 9.7651 | 0 | 2014-11-27 17:00 | 14133.1667 | 14.1332
|  | 2014-11-28 12:45:03 | 42.7987 | 2.4043 | 9.6173 | 6.3567 | 6.3567 | 0.4345 | 0.4345 | 1.1142 | 1.1142 | 2.4604 | 2.4604 | 14.1222 | 14.1222 | -8.6934 | -4.3467 | 4.7935 | 0 | 0 |  |  | 10.002 |  | 0.22471 | 22.4711 | 9.5871 | 0 | 2014-11-27 17:30 | 14122.1667 | 14.1222
|  | 2014-11-28 13:15:01 | 42.4742 | 2.3612 | 9.4447 | 6.352 | 6.352 | 0.42117 | 0.42117 | 1.0863 | 1.0863 | 2.4604 | 2.4604 | 14.1448 | 14.1448 | -8.5648 | -4.2824 | 4.3467 | 0 | 0 |  |  | 9.1613 |  | 0.22236 | 22.2363 | 8.6934 | 0 | 2014-11-27 18:00 | 14144.8333 | 14.1448
|  | 2014-11-28 13:45:03 | 42.3203 | 2.4623 | 9.8493 | 6.3547 | 6.3547 | 0.43033 | 0.43033 | 1.1228 | 1.1228 | 2.2472 | 2.2472 | 14.1502 | 14.1502 | -8.1658 | -4.0829 | 4.2824 | 0 | 0 |  |  | 9.5539 |  | 0.23273 | 23.2733 | 8.5648 | 0 | 2014-11-27 18:30 | 14150.1667 | 14.1502
|  | 2014-11-28 14:15:02 | 42.4053 | 2.3725 | 9.49 | 6.3533 | 6.3533 | 0.43617 | 0.43617 | 1.1267 | 1.1267 | 2.2472 | 2.2472 | 14.205 | 14.205 | -8.547 | -4.2735 | 4.0829 | 0 | 0 |  |  | 10.439 |  | 0.22379 | 22.3793 | 8.1658 | 0 | 2014-11-27 19:00 | 14205 | 14.205
|  | 2014-11-28 14:45:03 | 42.1908 | 2.3847 | 9.5387 | 6.3487 | 6.3487 | 0.4515 | 0.4515 | 1.1272 | 1.1272 | 2.0672 | 2.0672 | 14.3313 | 14.3313 | -8.3263 | -4.1632 | 4.2735 | 0 | 0 |  |  | 10.2064 |  | 0.22608 | 22.6084 | 8.547 | 0 | 2014-11-27 19:30 | 14331.3333 | 14.3313
|  | 2014-11-28 15:15:03 | 42.4045 | 2.3843 | 9.5373 | 6.3437 | 6.3437 | 0.4855 | 0.4855 | 1.1272 | 1.1272 | 2.0672 | 2.0672 | 14.4213 | 14.4213 | -8.4223 | -4.2112 | 4.1632 | 0 | 0 |  |  | 10.1096 |  | 0.22491 | 22.4913 | 8.3263 | 0 | 2014-11-27 20:00 | 14421.3333 | 14.4213
|  | 2014-11-28 15:45:03 | 43.8465 | 2.4622 | 9.8487 | 6.353 | 6.353 | 0.48483 | 0.48483 | 1.1263 | 1.1263 | 1.1328 | 1.1328 | 14.5487 | 14.5487 | -10.3522 | -5.1761 | 4.2112 | 0 | 0 |  |  | 10.3411 |  | 0.22462 | 22.4617 | 8.4223 | 0 | 2014-11-27 20:30 | 14548.6667 | 14.5487
|  | 2014-11-28 16:15:03 | 46.14 | 2.4258 | 9.7033 | 6.3573 | 6.3573 | 0.53583 | 0.53583 | 1.126 | 1.126 | 1.1328 | 1.1328 | 14.6462 | 14.6462 | -12.6385 | -6.3193 | 5.1761 | 0 | 0 |  |  | 9.0241 |  | 0.2103 | 21.0302 | 10.3522 | 0 | 2014-11-27 21:00 | 14646.1667 | 14.6462
|  | 2014-11-28 16:45:02 | 47.5175 | 2.5183 | 10.0733 | 6.39 | 6.39 | 0.81633 | 0.81633 | 1.1262 | 1.1262 | 0.032 | 0.032 | 14.662 | 14.662 | -14.4177 | -7.2088 | 6.3193 | 0 | 0 |  |  | 10.9799 |  | 0.21199 | 21.1992 | 12.6385 | 0 | 2014-11-27 21:30 | 14662 | 14.662
|  | 2014-11-28 17:15:02 | 47.7863 | 2.6002 | 10.4007 | 6.4152 | 6.4152 | 0.90383 | 0.90383 | 1.1272 | 1.1272 | 0.032 | 0.032 | 14.6628 | 14.6628 | -14.2447 | -7.1223 | 7.2088 | 0 | 0 |  |  | 10.1927 |  | 0.21765 | 21.7649 | 14.4177 | 0 | 2014-11-27 22:00 | 14662.8333 | 14.6628
|  | 2014-11-28 17:45:03 | 47.214 | 2.6998 | 10.7993 | 6.4238 | 6.4238 | 0.82617 | 0.82617 | 1.1282 | 1.1282 | 0 | 0 | 14.6478 | 14.6478 | -13.3887 | -6.6943 | 7.1223 | 0 | 0 |  |  | 11.7713 |  | 0.22873 | 22.8732 | 14.2447 | 0 | 2014-11-27 22:30 | 14647.8333 | 14.6478
|  | 2014-11-28 18:15:01 | 46.5657 | 2.5635 | 10.254 | 6.444 | 6.444 | 0.84833 | 0.84833 | 1.1285 | 1.1285 | 0 | 0 | 14.5622 | 14.5622 | -13.3287 | -6.6643 | 6.6943 | 0 | 0 |  |  | 11.1769 |  | 0.22021 | 22.0205 | 13.3887 | 0 | 2014-11-27 23:00 | 14562.1667 | 14.5622
|  | 2014-11-28 18:45:03 | 45.6107 | 2.649 | 10.596 | 6.4377 | 6.4377 | 0.79333 | 0.79333 | 1.128 | 1.128 | 0 | 0 | 14.4023 | 14.4023 | -12.2533 | -6.1267 | 6.6643 | 0 | 0 |  |  | 10.1722 |  | 0.23231 | 23.2314 | 13.3287 | 0 | 2014-11-27 23:30 | 14402.3333 | 14.4023
|  | 2014-11-28 19:15:02 | 44.4993 | 2.7352 | 10.9407 | 6.2877 | 6.2877 | 0.59383 | 0.59383 | 1.1277 | 1.1277 | 0 | 0 | 14.1835 | 14.1835 | -11.366 | -5.683 | 6.1267 | 0 | 0 |  |  | 11.8159 |  | 0.24586 | 24.5861 | 12.2533 | 0 | 2014-11-28 | 14183.5 | 14.1835
|  | 2014-11-28 19:45:02 | 43.235 | 2.9113 | 11.6453 | 6.2058 | 6.2058 | 0.514 | 0.514 | 1.1278 | 1.1278 | 0 | 0 | 14.0367 | 14.0367 | -9.7053 | -4.8527 | 5.683 | 0 | 0 |  |  | 11.9947 |  | 0.26935 | 26.935 | 11.366 | 0 | 2014-11-28 00:30 | 14036.6667 | 14.0367
|  | 2014-11-28 20:15:02 | 41.7915 | 2.8122 | 11.2487 | 6.1782 | 6.1782 | 0.47367 | 0.47367 | 1.1273 | 1.1273 | 0 | 0 | 13.872 | 13.872 | -8.8917 | -4.4458 | 4.8527 | 0 | 0 |  |  | 10.9112 |  | 0.26916 | 26.9162 | 9.7053 | 0 | 2014-11-28 01:00 | 13872 | 13.872
|  | 2014-11-28 20:45:04 | 40.2965 | 2.7478 | 10.9913 | 6.1222 | 6.1222 | 0.45183 | 0.45183 | 1.1278 | 1.1278 | 0 | 0 | 13.6392 | 13.6392 | -7.9642 | -3.9821 | 4.4458 | 0 | 0 |  |  | 11.8706 |  | 0.27276 | 27.2761 | 8.8917 | 0 | 2014-11-28 01:30 | 13639.1667 | 13.6392
|  | 2014-11-28 21:15:02 | 38.4918 | 2.5798 | 10.3193 | 6.0007 | 6.0007 | 0.37833 | 0.37833 | 1.1282 | 1.1282 | 0 | 0 | 13.5613 | 13.5613 | -7.104 | -3.552 | 3.9821 | 0 | 0 |  |  | 9.8034 |  | 0.26809 | 26.8091 | 7.9642 | 0 | 2014-11-28 02:00 | 13561.3333 | 13.5613
|  | 2014-11-28 21:45:03 | 36.7935 | 2.4917 | 9.9667 | 5.9762 | 5.9762 | 0.37717 | 0.37717 | 1.1237 | 1.1237 | 0 | 0 | 13.5215 | 13.5215 | -5.8283 | -2.9142 | 3.552 | 0 | 0 |  |  | 9.568 |  | 0.27088 | 27.0881 | 7.104 | 0 | 2014-11-28 02:30 | 13521.5 | 13.5215
|  | 2014-11-28 22:15:01 | 35.009 | 2.5558 | 10.2233 | 5.9725 | 5.9725 | 0.37633 | 0.37633 | 1.1225 | 1.1225 | 0 | 0 | 13.2968 | 13.2968 | -4.0175 | -2.0088 | 2.9142 | 0 | 0 |  |  | 10.2233 |  | 0.29202 | 29.202 | 5.8283 | 0 | 2014-11-28 03:00 | 13296.8333 | 13.2968
|  | 2014-11-28 22:45:03 | 33.3848 | 2.5788 | 10.3153 | 5.9737 | 5.9737 | 0.35017 | 0.35017 | 1.0985 | 1.0985 | 0 | 0 | 12.852 | 12.852 | -2.7952 | -1.3976 | 2.0088 | 0 | 0 |  |  | 11.3469 |  | 0.30898 | 30.8983 | 4.0175 | 0 | 2014-11-28 03:30 | 12852 | 12.852
|  | 2014-11-28 23:15:02 | 31.5048 | 2.5757 | 10.3027 | 5.9797 | 5.9797 | 0.276 | 0.276 | 1.0908 | 1.0908 | 0 | 0 | 12.5392 | 12.5392 | -1.3165 | -0.65825 | 1.3976 | 0 | 0 |  |  | 10.6117 |  | 0.32702 | 32.7019 | 2.7952 | 0 | 2014-11-28 04:00 | 12539.1667 | 12.5392
|  | 2014-11-28 23:45:04 | 30.4818 | 2.4803 | 9.9213 | 5.98 | 5.98 | 0.27517 | 0.27517 | 1.118 | 1.118 | 0 | 0 | 12.3427 | 12.3427 | -0.84467 | -0.42233 | 0.65825 | 0 | 0 |  |  | 10.0205 |  | 0.32548 | 32.5483 | 1.3165 | 0 | 2014-11-28 04:30 | 12342.6667 | 12.3427
|  | 2014-11-29 00:15:02 | 29.9237 | 2.4458 | 9.7833 | 5.975 | 5.975 | 0.27383 | 0.27383 | 1.1292 | 1.1292 | 0 | 0 | 12.0152 | 12.0152 | -0.74717 | -0.37358 | 0.42233 | 0 | 0 |  |  | 9.6855 |  | 0.32694 | 32.6943 | 0.84467 | 0 | 2014-11-28 05:00 | 12015.1667 | 12.0152
|  | 2014-11-29 00:45:04 | 30.3248 | 2.2088 | 8.8353 | 5.9782 | 5.9782 | 0.269 | 0.269 | 1.0908 | 1.0908 | 0 | 0 | 12.4412 | 12.4412 | -1.7103 | -0.85517 | 0.37358 | 0 | 0 |  |  | 9.3655 |  | 0.29136 | 29.1356 | 0.74717 | 0 | 2014-11-28 05:30 | 12441.1667 | 12.4412
|  | 2014-11-29 01:15:02 | 30.6283 | 2.278 | 9.112 | 5.9828 | 5.9828 | 0.25083 | 0.25083 | 1.1118 | 1.1118 | 0 | 0 | 12.7172 | 12.7172 | -1.4537 | -0.72683 | 0.85517 | 0 | 0 |  |  | 9.112 |  | 0.2975 | 29.7502 | 1.7103 | 0 | 2014-11-28 06:00 | 12717.1667 | 12.7172
|  | 2014-11-29 01:45:02 | 29.8322 | 2.403 | 9.612 | 5.9792 | 5.9792 | 0.25033 | 0.25033 | 1.1173 | 1.1173 | 0 | 0 | 12.4135 | 12.4135 | -0.45983 | -0.22992 | 0.72683 | 0 | 0 |  |  | 10.2848 |  | 0.3222 | 32.2203 | 1.4537 | 0 | 2014-11-28 06:30 | 12413.5 | 12.4135
|  | 2014-11-29 02:15:02 | 29.1915 | 2.4838 | 9.9353 | 5.9782 | 5.9782 | 0.251 | 0.251 | 1.1225 | 1.1225 | 0 | 0 | 12.2432 | 12.2432 | 0.33867 | 0.16933 | 0.22992 | 0.16933 | 0 |  |  | 10.7302 |  | 0.34035 | 34.035 | 0.45983 | 0 | 2014-11-28 07:00 | 12243.1667 | 12.2432
|  | 2014-11-29 02:45:03 | 28.8783 | 2.3968 | 9.5873 | 5.9833 | 5.9833 | 0.25033 | 0.25033 | 1.1012 | 1.1012 | 0 | 0 | 12.1635 | 12.1635 | 0.20733 | 0.10367 | 0 | 0.273 | 0 |  |  | 9.875 |  | 0.33199 | 33.1991 | 0 | 0 | 2014-11-28 07:30 | 12163.5 | 12.1635
|  | 2014-11-29 03:15:03 | 28.3125 | 2.5125 | 10.05 | 5.9947 | 5.9947 | 0.25033 | 0.25033 | 1.1143 | 1.1143 | 0 | 0 | 11.7355 | 11.7355 | 0.83233 | 0.41617 | 0 | 0.68917 | 0 |  |  | 9.1455 |  | 0.35497 | 35.4967 | 0 | 0 | 2014-11-28 08:00 | 11735.5 | 11.7355
|  | 2014-11-29 03:45:04 | 27.7075 | 2.4518 | 9.8073 | 6.0803 | 6.0803 | 0.25117 | 0.25117 | 1.1208 | 1.1208 | 0 | 0 | 11.2003 | 11.2003 | 0.7525 | 0.37625 | 0 | 1.0654 | 0 |  |  | 10.1016 |  | 0.35396 | 35.396 | 0 | 0 | 2014-11-28 08:30 | 11200.3333 | 11.2003
|  | 2014-11-29 04:15:02 | 27.3797 | 2.2598 | 9.0393 | 6.1185 | 6.1185 | 0.25067 | 0.25067 | 1.0925 | 1.0925 | 0 | 0 | 11.154 | 11.154 | 0.27533 | 0.13767 | 0 | 1.2031 | 0 |  |  | 9.5817 |  | 0.33015 | 33.0148 | 0 | 0 | 2014-11-28 09:00 | 11154 | 11.154
|  | 2014-11-29 04:45:02 | 27.255 | 2.1365 | 8.546 | 6.1205 | 6.1205 | 0.25217 | 0.25217 | 1.108 | 1.108 | 0 | 0 | 11.0108 | 11.0108 | -0.2175 | -0.10875 | 0 | 1.0943 | 0 |  |  | 7.9478 |  | 0.31356 | 31.3557 | 0 | 0.2175 | 2014-11-28 09:30 | 11010.8333 | 11.0108
|  | 2014-11-29 05:15:03 | 27.541 | 2.1377 | 8.5507 | 6.1222 | 6.1222 | 0.25733 | 0.25733 | 1.109 | 1.109 | 0 | 0 | 11.2308 | 11.2308 | -0.271 | -0.1355 | 0 | 0.95883 | 0 |  |  | 8.2941 |  | 0.31047 | 31.047 | 0 | 0.271 | 2014-11-28 10:00 | 11230.8333 | 11.2308
|  | 2014-11-29 05:45:03 | 28.0967 | 2.2055 | 8.822 | 6.18 | 6.18 | 0.25833 | 0.25833 | 1.1095 | 1.1095 | 0 | 0 | 11.4993 | 11.4993 | -0.2275 | -0.11375 | 0 | 0.84508 | 0 |  |  | 9.7042 |  | 0.31399 | 31.3987 | 0 | 0.2275 | 2014-11-28 10:30 | 11499.3333 | 11.4993
|  | 2014-11-29 06:15:02 | 29.132 | 2.3928 | 9.5713 | 6.2095 | 6.2095 | 0.258 | 0.258 | 1.1103 | 1.1103 | 0 | 0 | 11.6917 | 11.6917 | -0.29117 | -0.14558 | 0 | 0.6995 | 0 |  |  | 9.2842 |  | 0.32855 | 32.8551 | 0 | 0.29117 | 2014-11-28 11:00 | 11691.6667 | 11.6917
|  | 2014-11-29 06:45:03 | 29.4648 | 2.4015 | 9.606 | 6.2073 | 6.2073 | 0.2905 | 0.2905 | 1.1125 | 1.1125 | 0 | 0 | 11.7632 | 11.7632 | -0.48533 | -0.24267 | 0 | 0.45683 | 0 |  |  | 9.7021 |  | 0.32602 | 32.6016 | 0 | 0.48533 | 2014-11-28 11:30 | 11763.1667 | 11.7632
|  | 2014-11-29 07:15:03 | 31.048 | 2.4745 | 9.898 | 6.2027 | 6.2027 | 0.37417 | 0.37417 | 1.1125 | 1.1125 | 0 | 0 | 12.103 | 12.103 | -1.3577 | -0.67883 | 0 | 0 | 0 |  |  | 10.6898 |  | 0.3188 | 31.8797 | 0 | 0.91367 | 2014-11-28 12:00 | 12103 | 12.103
|  | 2014-11-29 07:45:02 | 32.2285 | 2.3667 | 9.4667 | 6.1995 | 6.1995 | 0.39067 | 0.39067 | 1.1163 | 1.1163 | 0 | 0 | 12.3563 | 12.3563 | -2.699 | -1.3495 | 0.67883 | 0 | 0 |  |  | 9.372 |  | 0.29374 | 29.3736 | 1.3577 | 0 | 2014-11-28 12:30 | 12356.3333 | 12.3563
|  | 2014-11-29 08:15:02 | 34.1822 | 2.2962 | 9.1847 | 6.2027 | 6.2027 | 0.403 | 0.403 | 1.1202 | 1.1202 | 0 | 0 | 12.5125 | 12.5125 | -4.7592 | -2.3796 | 1.3495 | 0 | 0 |  |  | 8.6336 |  | 0.2687 | 26.8698 | 2.699 | 0 | 2014-11-28 13:00 | 12512.5 | 12.5125
|  | 2014-11-29 08:45:03 | 35.7455 | 2.2515 | 9.006 | 6.1843 | 6.1843 | 0.432 | 0.432 | 1.1195 | 1.1195 | 0 | 0 | 12.6457 | 12.6457 | -6.358 | -3.179 | 2.3796 | 0 | 0 |  |  | 9.2762 |  | 0.25195 | 25.1948 | 4.7592 | 0 | 2014-11-28 13:30 | 12645.6667 | 12.6457
|  | 2014-11-29 09:15:03 | 37.2758 | 2.2865 | 9.146 | 6.0985 | 6.0985 | 0.4575 | 0.4575 | 1.1263 | 1.1263 | 0 | 0 | 12.8537 | 12.8537 | -7.5938 | -3.7969 | 3.179 | 0 | 0 |  |  | 9.0545 |  | 0.24536 | 24.536 | 6.358 | 0 | 2014-11-28 14:00 | 12853.6667 | 12.8537
|  | 2014-11-29 09:45:03 | 37.845 | 2.2673 | 9.0693 | 6.0018 | 6.0018 | 0.459 | 0.459 | 1.135 | 1.135 | 0 | 0 | 13.0223 | 13.0223 | -8.1575 | -4.0787 | 3.7969 | 0 | 0 |  |  | 9.8856 |  | 0.23964 | 23.9644 | 7.5938 | 0 | 2014-11-28 14:30 | 13022.3333 | 13.0223
|  | 2014-11-29 10:15:01 | 38.0568 | 2.1147 | 8.4587 | 5.9928 | 5.9928 | 0.45383 | 0.45383 | 1.1373 | 1.1373 | 0 | 0 | 13.1305 | 13.1305 | -8.8837 | -4.4418 | 4.0787 | 0 | 0 |  |  | 8.2895 |  | 0.22226 | 22.2264 | 8.1575 | 0 | 2014-11-28 15:00 | 13130.5 | 13.1305
|  | 2014-11-29 10:45:03 | 37.8522 | 1.9908 | 7.9633 | 5.9938 | 5.9938 | 0.43967 | 0.43967 | 1.1347 | 1.1347 | 1.1256 | 1.1256 | 13.1642 | 13.1642 | -8.0309 | -4.0155 | 4.4418 | 0 | 0 |  |  | 8.5208 |  | 0.21038 | 21.038 | 8.8837 | 0 | 2014-11-28 15:30 | 13164.1667 | 13.1642
|  | 2014-11-29 11:15:01 | 37.7262 | 1.6778 | 6.7113 | 5.9935 | 5.9935 | 0.44 | 0.44 | 1.1363 | 1.1363 | 1.1256 | 1.1256 | 13.2302 | 13.2302 | -9.0892 | -4.5446 | 4.0155 | 0 | 0 |  |  | 6.9127 |  | 0.1779 | 17.7896 | 8.0309 | 0 | 2014-11-28 16:00 | 13230.1667 | 13.2302
|  | 2014-11-29 11:45:04 | 37.5702 | 1.4017 | 5.6067 | 6.0003 | 6.0003 | 0.44067 | 0.44067 | 1.1285 | 1.1285 | 2.1596 | 2.1596 | 13.2262 | 13.2262 | -9.0082 | -4.5041 | 4.5446 | 0 | 0 |  |  | 5.9431 |  | 0.14923 | 14.9232 | 9.0892 | 0 | 2014-11-28 16:30 | 13226.1667 | 13.2262
|  | 2014-11-29 12:15:02 | 37.4425 | 1.3075 | 5.23 | 6.0228 | 6.0228 | 0.44317 | 0.44317 | 1.1227 | 1.1227 | 2.1596 | 2.1596 | 13.1705 | 13.1705 | -9.2937 | -4.6469 | 4.5041 | 0 | 0 |  |  | 4.9685 |  | 0.13968 | 13.9681 | 9.0082 | 0 | 2014-11-28 17:00 | 13170.5 | 13.1705
|  | 2014-11-29 12:45:03 | 37.1528 | 1.2842 | 5.1367 | 6.1125 | 6.1125 | 0.44433 | 0.44433 | 1.1207 | 1.1207 | 2.744 | 2.744 | 13.1695 | 13.1695 | -8.4252 | -4.2126 | 4.6469 | 0 | 0 |  |  | 5.4449 |  | 0.13826 | 13.8258 | 9.2937 | 0 | 2014-11-28 17:30 | 13169.5 | 13.1695
|  | 2014-11-29 13:15:03 | 36.8115 | 1.2878 | 5.1513 | 6.1245 | 6.1245 | 0.44267 | 0.44267 | 1.1203 | 1.1203 | 2.744 | 2.744 | 13.151 | 13.151 | -8.0777 | -4.0388 | 4.2126 | 0 | 0 |  |  | 5.6665 |  | 0.13994 | 13.9938 | 8.4252 | 0 | 2014-11-28 18:00 | 13151 | 13.151
|  | 2014-11-29 13:45:03 | 36.7222 | 1.3853 | 5.5413 | 6.127 | 6.127 | 0.44083 | 0.44083 | 1.1202 | 1.1202 | 2.3144 | 2.3144 | 13.0918 | 13.0918 | -8.0866 | -4.0433 | 4.0388 | 0 | 0 |  |  | 5.3197 |  | 0.1509 | 15.0899 | 8.0777 | 0 | 2014-11-28 18:30 | 13091.8333 | 13.0918
|  | 2014-11-29 14:15:01 | 36.8703 | 1.4202 | 5.6807 | 6.0497 | 6.0497 | 0.44667 | 0.44667 | 1.1203 | 1.1203 | 2.3144 | 2.3144 | 13.1357 | 13.1357 | -8.1229 | -4.0615 | 4.0433 | 0 | 0 |  |  | 6.2487 |  | 0.15407 | 15.4071 | 8.0866 | 0 | 2014-11-28 19:00 | 13135.6667 | 13.1357
|  | 2014-11-29 14:45:04 | 36.9247 | 1.4315 | 5.726 | 5.9788 | 5.9788 | 0.4845 | 0.4845 | 1.1195 | 1.1195 | 2.0168 | 2.0168 | 13.1822 | 13.1822 | -8.4169 | -4.2084 | 4.0615 | 0 | 0 |  |  | 5.4397 |  | 0.15507 | 15.5072 | 8.1229 | 0 | 2014-11-28 19:30 | 13182.1667 | 13.1822
|  | 2014-11-29 15:15:02 | 37.4463 | 1.481 | 5.924 | 5.9742 | 5.9742 | 0.51483 | 0.51483 | 1.1215 | 1.1215 | 2.0168 | 2.0168 | 13.2112 | 13.2112 | -8.6839 | -4.3419 | 4.2084 | 0 | 0 |  |  | 5.4501 |  | 0.1582 | 15.82 | 8.4169 | 0 | 2014-11-28 20:00 | 13211.1667 | 13.2112
|  | 2014-11-29 15:45:03 | 38.6185 | 1.5873 | 6.3493 | 6.0188 | 6.0188 | 0.51717 | 0.51717 | 1.1215 | 1.1215 | 0.9988 | 0.9988 | 13.1753 | 13.1753 | -10.4375 | -5.2188 | 4.3419 | 0 | 0 |  |  | 6.6668 |  | 0.16441 | 16.4412 | 8.6839 | 0 | 2014-11-28 20:30 | 13175.3333 | 13.1753
|  | 2014-11-29 16:15:02 | 41.1515 | 1.692 | 6.768 | 6.039 | 6.039 | 0.6515 | 0.6515 | 1.1202 | 1.1202 | 0.9988 | 0.9988 | 13.1607 | 13.1607 | -12.4134 | -6.2067 | 5.2188 | 0 | 0 |  |  | 7.4448 |  | 0.16447 | 16.4465 | 10.4375 | 0 | 2014-11-28 21:00 | 13160.6667 | 13.1607
|  | 2014-11-29 16:45:03 | 43.5837 | 1.6625 | 6.65 | 6.0608 | 6.0608 | 0.80533 | 0.80533 | 1.1128 | 1.1128 | 0.0452 | 0.0452 | 13.168 | 13.168 | -15.7415 | -7.8707 | 6.2067 | 0 | 0 |  |  | 6.118 |  | 0.15258 | 15.258 | 12.4134 | 0 | 2014-11-28 21:30 | 13168 | 13.168
|  | 2014-11-29 17:15:01 | 44.4453 | 1.7032 | 6.8127 | 6.064 | 6.064 | 0.9025 | 0.9025 | 1.0843 | 1.0843 | 0.0452 | 0.0452 | 13.1973 | 13.1973 | -16.3393 | -8.1697 | 7.8707 | 0 | 0 |  |  | 6.7445 |  | 0.15328 | 15.3282 | 15.7415 | 0 | 2014-11-28 22:00 | 13197.3333 | 13.1973
|  | 2014-11-29 17:45:01 | 44.2543 | 1.7638 | 7.0553 | 6.1338 | 6.1338 | 0.86283 | 0.86283 | 0.91883 | 0.91883 | 0 | 0 | 13.219 | 13.219 | -16.0645 | -8.0323 | 8.1697 | 0 | 0 |  |  | 6.8437 |  | 0.15943 | 15.9427 | 16.3393 | 0 | 2014-11-28 22:30 | 13219 | 13.219
|  | 2014-11-29 18:15:01 | 43.8465 | 1.7438 | 6.9753 | 6.2543 | 6.2543 | 0.84733 | 0.84733 | 0.76117 | 0.76117 | 0 | 0 | 13.276 | 13.276 | -15.7323 | -7.8662 | 8.0323 | 0 | 0 |  |  | 7.4636 |  | 0.15909 | 15.9085 | 16.0645 | 0 | 2014-11-28 23:00 | 13276 | 13.276
|  | 2014-11-29 18:45:04 | 42.8793 | 1.6047 | 6.4187 | 6.2625 | 6.2625 | 0.81183 | 0.81183 | 0.76133 | 0.76133 | 0 | 0 | 13.2843 | 13.2843 | -15.3407 | -7.6703 | 7.8662 | 0 | 0 |  |  | 6.6754 |  | 0.14969 | 14.9691 | 15.7323 | 0 | 2014-11-28 23:30 | 13284.3333 | 13.2843
|  | 2014-11-29 19:15:02 | 41.634 | 1.4178 | 5.6713 | 6.26 | 6.26 | 0.51283 | 0.51283 | 0.76067 | 0.76067 | 0 | 0 | 13.2607 | 13.2607 | -15.1685 | -7.5843 | 7.6703 | 0 | 0 |  |  | 6.1818 |  | 0.13622 | 13.6219 | 15.3407 | 0 | 2014-11-29 | 13260.6667 | 13.2607
|  | 2014-11-29 19:45:03 | 40.1467 | 1.2633 | 5.0533 | 6.2628 | 6.2628 | 0.52183 | 0.52183 | 0.7605 | 0.7605 | 0 | 0 | 13.2585 | 13.2585 | -14.2897 | -7.1448 | 7.5843 | 0 | 0 |  |  | 4.5985 |  | 0.12587 | 12.5872 | 15.1685 | 0 | 2014-11-29 00:30 | 13258.5 | 13.2585
|  | 2014-11-29 20:15:02 | 39.0792 | 1.2522 | 5.0087 | 6.255 | 6.255 | 0.58883 | 0.58883 | 0.7675 | 0.7675 | 0 | 0 | 13.1432 | 13.1432 | -13.316 | -6.658 | 7.1448 | 0 | 0 |  |  | 4.8083 |  | 0.12817 | 12.8167 | 14.2897 | 0 | 2014-11-29 01:00 | 13143.1667 | 13.1432
|  | 2014-11-29 20:45:03 | 37.6287 | 1.3037 | 5.2147 | 6.2613 | 6.2613 | 0.464 | 0.464 | 0.76917 | 0.76917 | 0 | 0 | 12.902 | 12.902 | -12.0175 | -6.0087 | 6.658 | 0 | 0 |  |  | 5.5275 |  | 0.13858 | 13.8582 | 13.316 | 0 | 2014-11-29 01:30 | 12902 | 12.902
|  | 2014-11-29 21:15:02 | 36.3377 | 1.329 | 5.316 | 6.274 | 6.274 | 0.374 | 0.374 | 0.76933 | 0.76933 | 0 | 0 | 12.8285 | 12.8285 | -10.7758 | -5.3879 | 6.0087 | 0 | 0 |  |  | 4.8376 |  | 0.14629 | 14.6294 | 12.0175 | 0 | 2014-11-29 02:00 | 12828.5 | 12.8285
|  | 2014-11-29 21:45:02 | 34.9055 | 1.2907 | 5.1627 | 6.2853 | 6.2853 | 0.37583 | 0.37583 | 0.772 | 0.772 | 0 | 0 | 12.7767 | 12.7767 | -9.533 | -4.7665 | 5.3879 | 0 | 0 |  |  | 5.111 |  | 0.1479 | 14.7904 | 10.7758 | 0 | 2014-11-29 02:30 | 12776.6667 | 12.7767
|  | 2014-11-29 22:15:02 | 33.4402 | 1.2397 | 4.9587 | 6.2802 | 6.2802 | 0.376 | 0.376 | 0.7725 | 0.7725 | 0 | 0 | 12.814 | 12.814 | -8.2388 | -4.1194 | 4.7665 | 0 | 0 |  |  | 5.4545 |  | 0.14828 | 14.8285 | 9.533 | 0 | 2014-11-29 03:00 | 12814 | 12.814
|  | 2014-11-29 22:45:03 | 32.3228 | 1.2538 | 5.0153 | 6.2792 | 6.2792 | 0.346 | 0.346 | 0.7705 | 0.7705 | 0 | 0 | 12.8267 | 12.8267 | -7.0852 | -3.5426 | 4.1194 | 0 | 0 |  |  | 5.3163 |  | 0.15516 | 15.5164 | 8.2388 | 0 | 2014-11-29 03:30 | 12826.6667 | 12.8267
|  | 2014-11-29 23:15:02 | 30.5535 | 1.2425 | 4.97 | 6.2952 | 6.2952 | 0.24267 | 0.24267 | 0.76617 | 0.76617 | 0 | 0 | 12.722 | 12.722 | -5.5575 | -2.7788 | 3.5426 | 0 | 0 |  |  | 4.7712 |  | 0.16267 | 16.2665 | 7.0852 | 0 | 2014-11-29 04:00 | 12722 | 12.722
|  | 2014-11-29 23:45:03 | 29.5583 | 1.0712 | 4.2847 | 6.2977 | 6.2977 | 0.22533 | 0.22533 | 0.76633 | 0.76633 | 0 | 0 | 12.4028 | 12.4028 | -5.5815 | -2.7908 | 2.7788 | 0 | 0 |  |  | 4.4561 |  | 0.14496 | 14.4956 | 5.5575 | 0 | 2014-11-29 04:30 | 12402.8333 | 12.4028
|  | 2014-11-30 00:15:02 | 29.2632 | 1.0107 | 4.0427 | 6.303 | 6.303 | 0.2205 | 0.2205 | 0.76783 | 0.76783 | 0 | 0 | 12.3388 | 12.3388 | -5.5903 | -2.7952 | 2.7908 | 0 | 0 |  |  | 4.4469 |  | 0.13815 | 13.8149 | 5.5815 | 0 | 2014-11-29 05:00 | 12338.8333 | 12.3388
|  | 2014-11-30 00:45:01 | 29.137 | 1.234 | 4.936 | 6.3042 | 6.3042 | 0.21717 | 0.21717 | 0.763 | 0.763 | 0 | 0 | 12.212 | 12.212 | -4.7047 | -2.3523 | 2.7952 | 0 | 0 |  |  | 4.7879 |  | 0.16941 | 16.9407 | 5.5903 | 0 | 2014-11-29 05:30 | 12212 | 12.212
|  | 2014-11-30 01:15:02 | 28.6463 | 1.4767 | 5.9067 | 6.3012 | 6.3012 | 0.2045 | 0.2045 | 0.7635 | 0.7635 | 0 | 0 | 11.8303 | 11.8303 | -3.6402 | -1.8201 | 2.3523 | 0 | 0 |  |  | 6.202 |  | 0.20619 | 20.6193 | 4.7047 | 0 | 2014-11-29 06:00 | 11830.3333 | 11.8303
|  | 2014-11-30 01:45:02 | 28.1565 | 1.669 | 6.676 | 6.1838 | 6.1838 | 0.20367 | 0.20367 | 0.76317 | 0.76317 | 0 | 0 | 11.4475 | 11.4475 | -2.8823 | -1.4412 | 1.8201 | 0 | 0 |  |  | 6.6092 |  | 0.2371 | 23.7103 | 3.6402 | 0 | 2014-11-29 06:30 | 11447.5 | 11.4475
|  | 2014-11-30 02:15:03 | 27.9858 | 1.735 | 6.94 | 6.1217 | 6.1217 | 0.20333 | 0.20333 | 0.76333 | 0.76333 | 0 | 0 | 11.437 | 11.437 | -2.5205 | -1.2602 | 1.4412 | 0 | 0 |  |  | 6.8706 |  | 0.24798 | 24.7983 | 2.8823 | 0 | 2014-11-29 07:00 | 11437 | 11.437
|  | 2014-11-30 02:45:03 | 27.6678 | 1.8385 | 7.354 | 6.1407 | 6.1407 | 0.19883 | 0.19883 | 0.76067 | 0.76067 | 0 | 0 | 11.2898 | 11.2898 | -1.9238 | -0.96192 | 1.2602 | 0 | 0 |  |  | 7.5011 |  | 0.2658 | 26.5796 | 2.5205 | 0 | 2014-11-29 07:30 | 11289.8333 | 11.2898
|  | 2014-11-30 03:15:02 | 27.3238 | 1.9723 | 7.8893 | 6.161 | 6.161 | 0.18333 | 0.18333 | 0.76217 | 0.76217 | 0 | 0 | 11.047 | 11.047 | -1.281 | -0.6405 | 0.96192 | 0 | 0 |  |  | 7.2582 |  | 0.28873 | 28.8734 | 1.9238 | 0 | 2014-11-29 08:00 | 11047 | 11.047
|  | 2014-11-30 03:45:03 | 26.6498 | 1.99 | 7.96 | 6.1617 | 6.1617 | 0.18633 | 0.18633 | 0.762 | 0.762 | 0 | 0 | 10.6157 | 10.6157 | -0.96417 | -0.48208 | 0.6405 | 0 | 0 |  |  | 8.6764 |  | 0.29869 | 29.8689 | 1.281 | 0 | 2014-11-29 08:30 | 10615.6667 | 10.6157
|  | 2014-11-30 04:15:02 | 26.4762 | 2.0483 | 8.1933 | 6.1942 | 6.1942 | 0.18433 | 0.18433 | 0.76217 | 0.76217 | 0 | 0 | 10.3333 | 10.3333 | -0.80883 | -0.40442 | 0.48208 | 0 | 0 |  |  | 8.6849 |  | 0.30946 | 30.9461 | 0.96417 | 0 | 2014-11-29 09:00 | 10333.3333 | 10.3333
|  | 2014-11-30 04:45:03 | 26.3422 | 1.7923 | 7.1693 | 6.3125 | 6.3125 | 0.18417 | 0.18417 | 0.76333 | 0.76333 | 0 | 0 | 10.3133 | 10.3133 | -1.5995 | -0.79975 | 0.40442 | 0 | 0 |  |  | 7.7429 |  | 0.27216 | 27.2162 | 0.80883 | 0 | 2014-11-29 09:30 | 10313.3333 | 10.3133
|  | 2014-11-30 05:15:03 | 26.2793 | 1.6717 | 6.6867 | 6.3477 | 6.3477 | 0.183 | 0.183 | 0.76333 | 0.76333 | 0 | 0 | 10.5082 | 10.5082 | -1.7905 | -0.89525 | 0.79975 | 0 | 0 |  |  | 6.1517 |  | 0.25445 | 25.4446 | 1.5995 | 0 | 2014-11-29 10:00 | 10508.1667 | 10.5082
|  | 2014-11-30 05:45:03 | 26.7212 | 1.5823 | 6.3293 | 6.3495 | 6.3495 | 0.18567 | 0.18567 | 0.76383 | 0.76383 | 0 | 0 | 11.0425 | 11.0425 | -2.0503 | -1.0252 | 0.89525 | 0 | 0 |  |  | 6.8357 |  | 0.23687 | 23.6866 | 1.7905 | 0 | 2014-11-29 10:30 | 11042.5 | 11.0425
|  | 2014-11-30 06:15:02 | 27.5757 | 1.5402 | 6.1607 | 6.3512 | 6.3512 | 0.19917 | 0.19917 | 0.76267 | 0.76267 | 0 | 0 | 11.6825 | 11.6825 | -2.4195 | -1.2098 | 1.0252 | 0 | 0 |  |  | 6.1607 |  | 0.22341 | 22.341 | 2.0503 | 0 | 2014-11-29 11:00 | 11682.5 | 11.6825
|  | 2014-11-30 06:45:03 | 28.16 | 1.2928 | 5.1713 | 6.3537 | 6.3537 | 0.23533 | 0.23533 | 0.7675 | 0.7675 | 0 | 0 | 12.0647 | 12.0647 | -3.5675 | -1.7837 | 1.2098 | 0 | 0 |  |  | 5.0679 |  | 0.18364 | 18.3641 | 2.4195 | 0 | 2014-11-29 11:30 | 12064.6667 | 12.0647
|  | 2014-11-30 07:15:03 | 29.3522 | 1.128 | 4.512 | 6.3495 | 6.3495 | 0.30683 | 0.30683 | 0.7775 | 0.7775 | 0 | 0 | 12.3787 | 12.3787 | -5.0277 | -2.5138 | 1.7837 | 0 | 0 |  |  | 4.4218 |  | 0.15372 | 15.3719 | 3.5675 | 0 | 2014-11-29 12:00 | 12378.6667 | 12.3787
|  | 2014-11-30 07:45:02 | 29.017 | 0.8455 | 3.382 | 6.3553 | 6.3553 | 0.318 | 0.318 | 0.77583 | 0.77583 | 0 | 0 | 12.5573 | 12.5573 | -5.6285 | -2.8142 | 2.5138 | 0 | 0 |  |  | 3.5173 |  | 0.11655 | 11.6552 | 5.0277 | 0 | 2014-11-29 12:30 | 12557.3333 | 12.5573
|  | 2014-11-30 08:15:03 | 30.2462 | 0.682 | 2.728 | 6.3528 | 6.3528 | 0.31867 | 0.31867 | 0.77533 | 0.77533 | 0 | 0 | 12.9382 | 12.9382 | -7.1332 | -3.5666 | 2.8142 | 0 | 0 |  |  | 2.6189 |  | 0.090193 | 9.0193 | 5.6285 | 0 | 2014-11-29 13:00 | 12938.1667 | 12.9382
|  | 2014-11-30 08:45:03 | 31.9195 | 0.771 | 3.084 | 6.3552 | 6.3552 | 0.34867 | 0.34867 | 0.7725 | 0.7725 | 0 | 0 | 13.1658 | 13.1658 | -8.1933 | -4.0967 | 3.5666 | 0 | 0 |  |  | 3.3616 |  | 0.096618 | 9.6618 | 7.1332 | 0 | 2014-11-29 13:30 | 13165.8333 | 13.1658
|  | 2014-11-30 09:15:03 | 33.5925 | 0.83983 | 3.3593 | 6.3497 | 6.3497 | 0.42383 | 0.42383 | 0.77217 | 0.77217 | 0 | 0 | 13.3267 | 13.3267 | -9.3608 | -4.6804 | 4.0967 | 0 | 0 |  |  | 3.1242 |  | 0.1 | 10.0002 | 8.1933 | 0 | 2014-11-29 14:00 | 13326.6667 | 13.3267
|  | 2014-11-30 09:45:03 | 34.8028 | 0.9235 | 3.694 | 6.3527 | 6.3527 | 0.441 | 0.441 | 0.77217 | 0.77217 | 0 | 0 | 13.412 | 13.412 | -10.131 | -5.0655 | 4.6804 | 0 | 0 |  |  | 3.9526 |  | 0.10614 | 10.6141 | 9.3608 | 0 | 2014-11-29 14:30 | 13412 | 13.412
|  | 2014-11-30 10:15:04 | 35.5195 | 1.0627 | 4.2507 | 6.3565 | 6.3565 | 0.44083 | 0.44083 | 0.7725 | 0.7725 | 0 | 0 | 13.364 | 13.364 | -10.335 | -5.1675 | 5.0655 | 0 | 0 |  |  | 4.5482 |  | 0.11967 | 11.9671 | 10.131 | 0 | 2014-11-29 15:00 | 13364 | 13.364
|  | 2014-11-30 10:45:02 | 35.753 | 1.0577 | 4.2307 | 6.3477 | 6.3477 | 0.44183 | 0.44183 | 0.77183 | 0.77183 | 1.0512 | 1.0512 | 13.3672 | 13.3672 | -9.5426 | -4.7713 | 5.1675 | 0 | 0 |  |  | 3.9768 |  | 0.11833 | 11.833 | 10.335 | 0 | 2014-11-29 15:30 | 13367.1667 | 13.3672
|  | 2014-11-30 11:15:02 | 36.1385 | 1.0385 | 4.154 | 6.3573 | 6.3573 | 0.43717 | 0.43717 | 0.77283 | 0.77283 | 1.0512 | 1.0512 | 13.3443 | 13.3443 | -10.0216 | -5.0108 | 4.7713 | 0 | 0 |  |  | 4.4863 |  | 0.11495 | 11.4947 | 9.5426 | 0 | 2014-11-29 16:00 | 13344.3333 | 13.3443
|  | 2014-11-30 11:45:02 | 36.3505 | 1.1267 | 4.5067 | 6.359 | 6.359 | 0.4245 | 0.4245 | 0.77317 | 0.77317 | 1.808 | 1.808 | 13.4007 | 13.4007 | -9.0785 | -4.5393 | 5.0108 | 0 | 0 |  |  | 4.8672 |  | 0.12398 | 12.3978 | 10.0216 | 0 | 2014-11-29 16:30 | 13400.6667 | 13.4007
|  | 2014-11-30 12:15:03 | 36.4967 | 1.2273 | 4.9093 | 6.3538 | 6.3538 | 0.43317 | 0.43317 | 0.77367 | 0.77367 | 1.808 | 1.808 | 13.4998 | 13.4998 | -8.7188 | -4.3594 | 4.5393 | 0 | 0 |  |  | 5.0075 |  | 0.13451 | 13.4515 | 9.0785 | 0 | 2014-11-29 17:00 | 13499.8333 | 13.4998
|  | 2014-11-30 12:45:01 | 36.6088 | 1.133 | 4.532 | 6.3492 | 6.3492 | 0.44 | 0.44 | 0.77567 | 0.77567 | 2.0816 | 2.0816 | 13.5595 | 13.5595 | -8.8709 | -4.4354 | 4.3594 | 0 | 0 |  |  | 4.9399 |  | 0.1238 | 12.3795 | 8.7188 | 0 | 2014-11-29 17:30 | 13559.5 | 13.5595
|  | 2014-11-30 13:15:03 | 36.5568 | 1.0035 | 4.014 | 6.3517 | 6.3517 | 0.4355 | 0.4355 | 0.77717 | 0.77717 | 2.0816 | 2.0816 | 13.8535 | 13.8535 | -9.0434 | -4.5217 | 4.4354 | 0 | 0 |  |  | 3.8936 |  | 0.1098 | 10.9802 | 8.8709 | 0 | 2014-11-29 18:00 | 13853.5 | 13.8535
|  | 2014-11-30 13:45:02 | 36.7292 | 0.93067 | 3.7227 | 6.3553 | 6.3553 | 0.43483 | 0.43483 | 0.7755 | 0.7755 | 1.9932 | 1.9932 | 13.9578 | 13.9578 | -9.4898 | -4.7449 | 4.5217 | 0 | 0 |  |  | 3.4993 |  | 0.10135 | 10.1355 | 9.0434 | 0 | 2014-11-29 18:30 | 13957.8333 | 13.9578
|  | 2014-11-30 14:15:02 | 36.9422 | 1.1963 | 4.7853 | 6.3692 | 6.3692 | 0.4355 | 0.4355 | 0.77483 | 0.77483 | 1.9932 | 1.9932 | 13.9727 | 13.9727 | -8.6115 | -4.3057 | 4.7449 | 0 | 0 |  |  | 4.9289 |  | 0.12954 | 12.9536 | 9.4898 | 0 | 2014-11-29 19:00 | 13972.6667 | 13.9727
|  | 2014-11-30 14:45:01 | 37.3582 | 1.3973 | 5.5893 | 6.365 | 6.365 | 0.45917 | 0.45917 | 0.77417 | 0.77417 | 1.6476 | 1.6476 | 13.9075 | 13.9075 | -8.6154 | -4.3077 | 4.3057 | 0 | 0 |  |  | 5.3658 |  | 0.14961 | 14.9615 | 8.6115 | 0 | 2014-11-29 19:30 | 13907.5 | 13.9075
|  | 2014-11-30 15:15:03 | 38.2555 | 1.3015 | 5.206 | 6.3772 | 6.3772 | 0.50333 | 0.50333 | 0.77117 | 0.77117 | 1.6476 | 1.6476 | 13.9283 | 13.9283 | -9.8219 | -4.911 | 4.3077 | 0 | 0 |  |  | 5.4142 |  | 0.13609 | 13.6085 | 8.6154 | 0 | 2014-11-29 20:00 | 13928.3333 | 13.9283
|  | 2014-11-30 15:45:02 | 39.9753 | 1.1098 | 4.4393 | 6.3938 | 6.3938 | 0.51083 | 0.51083 | 0.77033 | 0.77033 | 0.7492 | 0.7492 | 14.0018 | 14.0018 | -13.11 | -6.555 | 4.911 | 0 | 0 |  |  | 4.6613 |  | 0.11105 | 11.1052 | 9.8219 | 0 | 2014-11-29 20:30 | 14001.8333 | 14.0018
|  | 2014-11-30 16:15:01 | 42.5328 | 1.1315 | 4.526 | 6.396 | 6.396 | 0.5985 | 0.5985 | 0.773 | 0.773 | 0.7492 | 0.7492 | 13.9912 | 13.9912 | -15.499 | -7.7495 | 6.555 | 0 | 0 |  |  | 4.9333 |  | 0.10641 | 10.6412 | 13.11 | 0 | 2014-11-29 21:00 | 13991.1667 | 13.9912
|  | 2014-11-30 16:45:04 | 44.2897 | 1.2978 | 5.1913 | 6.2915 | 6.2915 | 0.69617 | 0.69617 | 0.7725 | 0.7725 | 0.0492 | 0.0492 | 14.0262 | 14.0262 | -17.2628 | -8.6314 | 7.7495 | 0 | 0 |  |  | 4.776 |  | 0.11721 | 11.7213 | 15.499 | 0 | 2014-11-29 21:30 | 14026.1667 | 14.0262
|  | 2014-11-30 17:15:01 | 44.8357 | 1.597 | 6.388 | 6.2017 | 6.2017 | 0.73017 | 0.73017 | 0.7685 | 0.7685 | 0.0492 | 0.0492 | 14.0183 | 14.0183 | -16.6798 | -8.3399 | 8.6314 | 0 | 0 |  |  | 6.5796 |  | 0.14248 | 14.2476 | 17.2628 | 0 | 2014-11-29 22:00 | 14018.3333 | 14.0183
|  | 2014-11-30 17:45:03 | 44.7172 | 1.7282 | 6.9127 | 6.1935 | 6.1935 | 0.689 | 0.689 | 0.753 | 0.753 | 0 | 0 | 14.0368 | 14.0368 | -16.1322 | -8.0661 | 8.3399 | 0 | 0 |  |  | 7.3966 |  | 0.15459 | 15.4586 | 16.6798 | 0 | 2014-11-29 22:30 | 14036.8333 | 14.0368
|  | 2014-11-30 18:15:03 | 44.1395 | 1.747 | 6.988 | 6.1917 | 6.1917 | 0.58483 | 0.58483 | 0.75317 | 0.75317 | 0 | 0 | 14.0183 | 14.0183 | -15.6035 | -7.8017 | 8.0661 | 0 | 0 |  |  | 6.988 |  | 0.15832 | 15.8316 | 16.1322 | 0 | 2014-11-29 23:00 | 14018.3333 | 14.0183
|  | 2014-11-30 18:45:02 | 43.189 | 1.6887 | 6.7547 | 6.1977 | 6.1977 | 0.52617 | 0.52617 | 0.75417 | 0.75417 | 0 | 0 | 14.0395 | 14.0395 | -14.9168 | -7.4584 | 7.8017 | 0 | 0 |  |  | 6.1467 |  | 0.1564 | 15.6398 | 15.6035 | 0 | 2014-11-29 23:30 | 14039.5 | 14.0395
|  | 2014-11-30 19:15:03 | 42.2713 | 1.7375 | 6.95 | 6.1928 | 6.1928 | 0.4445 | 0.4445 | 0.75233 | 0.75233 | 0 | 0 | 14.0172 | 14.0172 | -13.9145 | -6.9573 | 7.4584 | 0 | 0 |  |  | 7.506 |  | 0.16441 | 16.4414 | 14.9168 | 0 | 2014-11-30 | 14017.1667 | 14.0172
|  | 2014-11-30 19:45:03 | 40.9432 | 1.8648 | 7.4593 | 6.2055 | 6.2055 | 0.42683 | 0.42683 | 0.74667 | 0.74667 | 0 | 0 | 13.989 | 13.989 | -12.1158 | -6.0579 | 6.9573 | 0 | 0 |  |  | 7.9069 |  | 0.18219 | 18.2188 | 13.9145 | 0 | 2014-11-30 00:30 | 13989 | 13.989
|  | 2014-11-30 20:15:02 | 39.9503 | 1.938 | 7.752 | 6.2022 | 6.2022 | 0.41217 | 0.41217 | 0.74783 | 0.74783 | 0 | 0 | 14.01 | 14.01 | -10.8262 | -5.4131 | 6.0579 | 0 | 0 |  |  | 7.907 |  | 0.19404 | 19.4041 | 12.1158 | 0 | 2014-11-30 01:00 | 14010 | 14.01
|  | 2014-11-30 20:45:03 | 38.3677 | 2.0787 | 8.3147 | 6.316 | 6.316 | 0.3785 | 0.3785 | 0.75033 | 0.75033 | 0 | 0 | 13.9998 | 13.9998 | -8.6083 | -4.3042 | 5.4131 | 0 | 0 |  |  | 8.7304 |  | 0.21671 | 21.671 | 10.8262 | 0 | 2014-11-30 01:30 | 13999.8333 | 13.9998
|  | 2014-11-30 21:15:03 | 36.8982 | 2.124 | 8.496 | 6.3812 | 6.3812 | 0.32917 | 0.32917 | 0.755 | 0.755 | 0 | 0 | 13.9828 | 13.9828 | -6.954 | -3.477 | 4.3042 | 0 | 0 |  |  | 8.2411 |  | 0.23026 | 23.0255 | 8.6083 | 0 | 2014-11-30 02:00 | 13982.8333 | 13.9828
|  | 2014-11-30 21:45:03 | 35.029 | 2.1647 | 8.6587 | 6.3918 | 6.3918 | 0.32917 | 0.32917 | 0.7535 | 0.7535 | 0 | 0 | 13.8115 | 13.8115 | -5.0843 | -2.5422 | 3.477 | 0 | 0 |  |  | 8.5721 |  | 0.24719 | 24.7186 | 6.954 | 0 | 2014-11-30 02:30 | 13811.5 | 13.8115
|  | 2014-11-30 22:15:01 | 33.5995 | 2.2217 | 8.8867 | 6.3858 | 6.3858 | 0.32983 | 0.32983 | 0.75517 | 0.75517 | 0 | 0 | 13.5757 | 13.5757 | -3.6663 | -1.8332 | 2.5422 | 0 | 0 |  |  | 7.998 |  | 0.26449 | 26.4488 | 5.0843 | 0 | 2014-11-30 03:00 | 13575.6667 | 13.5757
|  | 2014-11-30 22:45:03 | 31.5207 | 2.3272 | 9.3087 | 6.3913 | 6.3913 | 0.30617 | 0.30617 | 0.75667 | 0.75667 | 0 | 0 | 12.6275 | 12.6275 | -2.1303 | -1.0652 | 1.8332 | 0 | 0 |  |  | 10.0534 |  | 0.29532 | 29.5319 | 3.6663 | 0 | 2014-11-30 03:30 | 12627.5 | 12.6275
|  | 2014-11-30 23:15:02 | 29.7672 | 2.2672 | 9.0687 | 6.388 | 6.388 | 0.2235 | 0.2235 | 0.75767 | 0.75767 | 0 | 0 | 12.0972 | 12.0972 | -1.2322 | -0.61608 | 1.0652 | 0 | 0 |  |  | 9.3407 |  | 0.30465 | 30.4653 | 2.1303 | 0 | 2014-11-30 04:00 | 12097.1667 | 12.0972
|  | 2014-11-30 23:45:03 | 29.0762 | 2.2073 | 8.8293 | 6.3925 | 6.3925 | 0.22333 | 0.22333 | 0.75817 | 0.75817 | 0 | 0 | 12.0397 | 12.0397 | -0.83317 | -0.41658 | 0.61608 | 0 | 0 |  |  | 9.1825 |  | 0.30366 | 30.3662 | 1.2322 | 0 | 2014-11-30 04:30 | 12039.6667 | 12.0397
|  | 2014-12-01 00:15:02 | 29.0692 | 2.1633 | 8.6533 | 6.3787 | 6.3787 | 0.2235 | 0.2235 | 0.75783 | 0.75783 | 0 | 0 | 12.52 | 12.52 | -0.53583 | -0.26792 | 0.41658 | 0 | 0 |  |  | 8.1341 |  | 0.29768 | 29.7681 | 0.83317 | 0 | 2014-11-30 05:00 | 12520 | 12.52
|  | 2014-12-01 00:45:04 | 29.3125 | 2.163 | 8.652 | 6.383 | 6.383 | 0.21433 | 0.21433 | 0.75783 | 0.75783 | 0 | 0 | 12.7133 | 12.7133 | -0.592 | -0.296 | 0.26792 | 0 | 0 |  |  | 8.2194 |  | 0.29516 | 29.5164 | 0.53583 | 0 | 2014-11-30 05:30 | 12713.3333 | 12.7133
|  | 2014-12-01 01:15:02 | 29.2258 | 2.0817 | 8.3267 | 6.3732 | 6.3732 | 0.18883 | 0.18883 | 0.75267 | 0.75267 | 0 | 0 | 12.6892 | 12.6892 | -0.89533 | -0.44767 | 0.296 | 0 | 0 |  |  | 7.5773 |  | 0.28491 | 28.4908 | 0.592 | 0 | 2014-11-30 06:00 | 12689.1667 | 12.6892
|  | 2014-12-01 01:45:01 | 28.8838 | 2.1387 | 8.5547 | 6.3702 | 6.3702 | 0.18833 | 0.18833 | 0.75783 | 0.75783 | 0 | 0 | 12.4625 | 12.4625 | -0.55033 | -0.27517 | 0.44767 | 0 | 0 |  |  | 8.4691 |  | 0.29617 | 29.6175 | 0.89533 | 0 | 2014-11-30 06:30 | 12462.5 | 12.4625
|  | 2014-12-01 02:15:03 | 28.7997 | 2.0453 | 8.1813 | 6.368 | 6.368 | 0.18717 | 0.18717 | 0.75717 | 0.75717 | 0 | 0 | 12.3542 | 12.3542 | -0.95183 | -0.47592 | 0.27517 | 0 | 0 |  |  | 8.9177 |  | 0.28408 | 28.4077 | 0.55033 | 0 | 2014-11-30 07:00 | 12354.1667 | 12.3542
|  | 2014-12-01 02:45:05 | 28.6273 | 1.9232 | 7.6927 | 6.3748 | 6.3748 | 0.18717 | 0.18717 | 0.75283 | 0.75283 | 0 | 0 | 12.3857 | 12.3857 | -1.2342 | -0.61708 | 0.47592 | 0 | 0 |  |  | 7.0773 |  | 0.26872 | 26.8718 | 0.95183 | 0 | 2014-11-30 07:30 | 12385.6667 | 12.3857
|  | 2014-12-01 03:15:04 | 28.4242 | 1.8705 | 7.482 | 6.2558 | 6.2558 | 0.18633 | 0.18633 | 0.74517 | 0.74517 | 0 | 0 | 12.3017 | 12.3017 | -1.4532 | -0.72658 | 0.61708 | 0 | 0 |  |  | 7.0331 |  | 0.26323 | 26.3227 | 1.2342 | 0 | 2014-11-30 08:00 | 12301.6667 | 12.3017
|  | 2014-12-01 03:45:01 | 27.9953 | 1.826 | 7.304 | 6.2017 | 6.2017 | 0.186 | 0.186 | 0.748 | 0.748 | 0 | 0 | 11.9115 | 11.9115 | -1.6442 | -0.82208 | 0.72658 | 0 | 0 |  |  | 7.231 |  | 0.2609 | 26.0901 | 1.4532 | 0 | 2014-11-30 08:30 | 11911.5 | 11.9115
|  | 2014-12-01 04:15:01 | 27.8875 | 1.7862 | 7.1447 | 6.266 | 6.266 | 0.1855 | 0.1855 | 0.74733 | 0.74733 | 0 | 0 | 11.7105 | 11.7105 | -1.8335 | -0.91675 | 0.82208 | 0 | 0 |  |  | 6.716 |  | 0.2562 | 25.6196 | 1.6442 | 0 | 2014-11-30 09:00 | 11710.5 | 11.7105
|  | 2014-12-01 04:45:03 | 28.107 | 1.8022 | 7.2087 | 6.2687 | 6.2687 | 0.1845 | 0.1845 | 0.748 | 0.748 | 0 | 0 | 11.8852 | 11.8852 | -1.812 | -0.906 | 0.91675 | 0 | 0 |  |  | 7.2087 |  | 0.25647 | 25.6472 | 1.8335 | 0 | 2014-11-30 09:30 | 11885.1667 | 11.8852
|  | 2014-12-01 05:15:01 | 28.8387 | 1.7515 | 7.006 | 6.2548 | 6.2548 | 0.184 | 0.184 | 0.74767 | 0.74767 | 0 | 0 | 11.9435 | 11.9435 | -2.7027 | -1.3513 | 0.906 | 0 | 0 |  |  | 6.9359 |  | 0.24294 | 24.2938 | 1.812 | 0 | 2014-11-30 10:00 | 11943.5 | 11.9435
|  | 2014-12-01 05:45:05 | 29.6103 | 1.7827 | 7.1307 | 6.2545 | 6.2545 | 0.18417 | 0.18417 | 0.747 | 0.747 | 0 | 0 | 11.5885 | 11.5885 | -3.7055 | -1.8528 | 1.3513 | 0 | 0 |  |  | 7.3446 |  | 0.24082 | 24.0817 | 2.7027 | 0 | 2014-11-30 10:30 | 11588.5 | 11.5885
|  | 2014-12-01 06:15:01 | 32.138 | 1.7053 | 6.8213 | 6.2638 | 6.2638 | 0.18417 | 0.18417 | 0.74017 | 0.74017 | 0 | 0 | 12.6325 | 12.6325 | -5.496 | -2.748 | 1.8528 | 0 | 0 |  |  | 6.8213 |  | 0.21225 | 21.2251 | 3.7055 | 0 | 2014-11-30 11:00 | 12632.5 | 12.6325
|  | 2014-12-01 06:45:01 | 35.9005 | 1.669 | 6.676 | 6.2685 | 6.2685 | 0.2125 | 0.2125 | 0.72633 | 0.72633 | 0 | 0 | 13.4827 | 13.4827 | -8.5345 | -4.2672 | 2.748 | 0 | 0 |  |  | 6.0084 |  | 0.18596 | 18.5958 | 5.496 | 0 | 2014-11-30 11:30 | 13482.6667 | 13.4827
|  | 2014-12-01 07:15:02 | 40.41 | 1.6592 | 6.6367 | 6.2708 | 6.2708 | 0.29217 | 0.29217 | 0.72183 | 0.72183 | 0 | 0 | 13.8788 | 13.8788 | -12.6097 | -6.3048 | 4.2672 | 0 | 0 |  |  | 6.6367 |  | 0.16423 | 16.4233 | 8.5345 | 0 | 2014-11-30 12:00 | 13878.8333 | 13.8788
|  | 2014-12-01 07:45:03 | 42.3738 | 1.6598 | 6.6393 | 6.2745 | 6.2745 | 0.30183 | 0.30183 | 0.71083 | 0.71083 | 0 | 0 | 13.8915 | 13.8915 | -14.5558 | -7.2779 | 6.3048 | 0 | 0 |  |  | 6.1746 |  | 0.15668 | 15.6685 | 12.6097 | 0 | 2014-11-30 12:30 | 13891.5 | 13.8915
|  | 2014-12-01 08:15:01 | 43.4788 | 1.6853 | 6.7413 | 6.2722 | 6.2722 | 0.30433 | 0.30433 | 0.711 | 0.711 | 0 | 0 | 13.7412 | 13.7412 | -15.7088 | -7.8544 | 7.2779 | 0 | 0 |  |  | 6.4043 |  | 0.15505 | 15.5049 | 14.5558 | 0 | 2014-11-30 13:00 | 13741.1667 | 13.7412
|  | 2014-12-01 08:45:08 | 43.643 | 1.7423 | 6.9693 | 6.3317 | 6.3317 | 0.33433 | 0.33433 | 0.71117 | 0.71117 | 0 | 0 | 13.8382 | 13.8382 | -15.4583 | -7.7292 | 7.8544 | 0 | 0 |  |  | 7.1784 |  | 0.15969 | 15.969 | 15.7088 | 0 | 2014-11-30 13:30 | 13838.1667 | 13.8382
|  | 2014-12-01 09:15:01 | 44.3582 | 1.6807 | 6.7227 | 6.4502 | 6.4502 | 0.41017 | 0.41017 | 0.71217 | 0.71217 | 0 | 0 | 14.0245 | 14.0245 | -16.0385 | -8.0193 | 7.7292 | 0 | 0 |  |  | 7.3277 |  | 0.15155 | 15.1554 | 15.4583 | 0 | 2014-11-30 14:00 | 14024.5 | 14.0245
|  | 2014-12-01 09:45:02 | 44.6257 | 1.7482 | 6.9927 | 6.4602 | 6.4602 | 0.4035 | 0.4035 | 0.71233 | 0.71233 | 0 | 0 | 14.12 | 14.12 | -15.937 | -7.9685 | 8.0193 | 0 | 0 |  |  | 7.4822 |  | 0.1567 | 15.6696 | 16.0385 | 0 | 2014-11-30 14:30 | 14120 | 14.12
|  | 2014-12-01 10:15:03 | 44.7225 | 1.8445 | 7.378 | 6.4648 | 6.4648 | 0.40517 | 0.40517 | 0.71033 | 0.71033 | 0 | 0 | 14.1327 | 14.1327 | -15.6315 | -7.8157 | 7.9685 | 0 | 0 |  |  | 7.8945 |  | 0.16497 | 16.4973 | 15.937 | 0 | 2014-11-30 15:00 | 14132.6667 | 14.1327
|  | 2014-12-01 10:45:03 | 44.9825 | 1.8652 | 7.4607 | 6.47 | 6.47 | 0.4065 | 0.4065 | 0.71217 | 0.71217 | 0.3692 | 0.3692 | 14.1305 | 14.1305 | -15.4335 | -7.7167 | 7.8157 | 0 | 0 |  |  | 7.1622 |  | 0.16586 | 16.5857 | 15.6315 | 0 | 2014-11-30 15:30 | 14130.5 | 14.1305
|  | 2014-12-01 11:15:03 | 45.1025 | 1.7963 | 7.1853 | 6.47 | 6.47 | 0.40483 | 0.40483 | 0.71267 | 0.71267 | 0.3692 | 0.3692 | 14.1452 | 14.1452 | -15.8153 | -7.9077 | 7.7167 | 0 | 0 |  |  | 7.5446 |  | 0.15931 | 15.9311 | 15.4335 | 0 | 2014-11-30 16:00 | 14145.1667 | 14.1452
|  | 2014-12-01 11:45:08 | 45.3208 | 1.7208 | 6.8833 | 6.479 | 6.479 | 0.40567 | 0.40567 | 0.7155 | 0.7155 | 0.524 | 0.524 | 14.1365 | 14.1365 | -16.1768 | -8.0884 | 7.9077 | 0 | 0 |  |  | 6.4703 |  | 0.15188 | 15.188 | 15.8153 | 0 | 2014-11-30 16:30 | 14136.5 | 14.1365
|  | 2014-12-01 12:15:01 | 45.4855 | 1.7218 | 6.8873 | 6.4725 | 6.4725 | 0.41383 | 0.41383 | 0.71733 | 0.71733 | 0.524 | 0.524 | 14.0697 | 14.0697 | -16.4008 | -8.2004 | 8.0884 | 0 | 0 |  |  | 7.094 |  | 0.15142 | 15.1418 | 16.1768 | 0 | 2014-11-30 17:00 | 14069.6667 | 14.0697
|  | 2014-12-01 12:45:01 | 45.4633 | 1.7062 | 6.8247 | 6.4932 | 6.4932 | 0.40617 | 0.40617 | 0.71567 | 0.71567 | 1.1812 | 1.1812 | 14.1328 | 14.1328 | -15.7096 | -7.8548 | 8.2004 | 0 | 0 |  |  | 6.1422 |  | 0.15011 | 15.0114 | 16.4008 | 0 | 2014-11-30 17:30 | 14132.8333 | 14.1328
|  | 2014-12-01 13:15:02 | 45.461 | 1.584 | 6.336 | 6.4702 | 6.4702 | 0.3545 | 0.3545 | 0.71483 | 0.71483 | 1.1812 | 1.1812 | 14.2403 | 14.2403 | -16.164 | -8.082 | 7.8548 | 0 | 0 |  |  | 5.7024 |  | 0.13937 | 13.9372 | 15.7096 | 0 | 2014-11-30 18:00 | 14240.3333 | 14.2403
|  | 2014-12-01 13:45:04 | 45.494 | 1.452 | 5.808 | 6.3875 | 6.3875 | 0.35683 | 0.35683 | 0.72133 | 0.72133 | 1.4636 | 1.4636 | 14.3043 | 14.3043 | -16.4524 | -8.2262 | 8.082 | 0 | 0 |  |  | 5.5757 |  | 0.12767 | 12.7665 | 16.164 | 0 | 2014-11-30 18:30 | 14304.3333 | 14.3043
|  | 2014-12-01 14:15:02 | 45.645 | 1.4148 | 5.6593 | 6.32 | 6.32 | 0.35767 | 0.35767 | 0.72117 | 0.72117 | 1.4636 | 1.4636 | 14.3862 | 14.3862 | -16.7371 | -8.3685 | 8.2262 | 0 | 0 |  |  | 6.0555 |  | 0.12399 | 12.3986 | 16.4524 | 0 | 2014-11-30 19:00 | 14386.1667 | 14.3862
|  | 2014-12-01 14:45:02 | 45.7137 | 1.424 | 5.696 | 6.352 | 6.352 | 0.36933 | 0.36933 | 0.72217 | 0.72217 | 1.262 | 1.262 | 14.4602 | 14.4602 | -16.852 | -8.426 | 8.3685 | 0 | 0 |  |  | 5.2973 |  | 0.1246 | 12.4602 | 16.7371 | 0 | 2014-11-30 19:30 | 14460.1667 | 14.4602
|  | 2014-12-01 15:15:02 | 46.0612 | 1.3947 | 5.5787 | 6.4173 | 6.4173 | 0.41 | 0.41 | 0.72133 | 0.72133 | 1.262 | 1.262 | 14.33 | 14.33 | -17.3418 | -8.6709 | 8.426 | 0 | 0 |  |  | 5.1882 |  | 0.12111 | 12.1114 | 16.852 | 0 | 2014-11-30 20:00 | 14330 | 14.33
|  | 2014-12-01 15:45:03 | 47.869 | 1.4265 | 5.706 | 6.4443 | 6.4443 | 0.477 | 0.477 | 0.733 | 0.733 | 0.548 | 0.548 | 14.3332 | 14.3332 | -19.6275 | -9.8138 | 8.6709 | 0 | 0 |  |  | 5.706 |  | 0.1192 | 11.92 | 17.3418 | 0 | 2014-11-30 20:30 | 14333.1667 | 14.3332
|  | 2014-12-01 16:15:02 | 49.773 | 1.314 | 5.256 | 6.4237 | 6.4237 | 0.57367 | 0.57367 | 0.74183 | 0.74183 | 0.548 | 0.548 | 14.3688 | 14.3688 | -21.861 | -10.9305 | 9.8138 | 0 | 0 |  |  | 4.783 |  | 0.1056 | 10.5599 | 19.6275 | 0 | 2014-11-30 21:00 | 14368.8333 | 14.3688
|  | 2014-12-01 16:45:03 | 50.5628 | 1.1933 | 4.7733 | 6.2755 | 6.2755 | 0.71933 | 0.71933 | 0.74233 | 0.74233 | 0.02 | 0.02 | 14.406 | 14.406 | -23.6263 | -11.8132 | 10.9305 | 0 | 0 |  |  | 4.296 |  | 0.094404 | 9.4404 | 21.861 | 0 | 2014-11-30 21:30 | 14406 | 14.406
|  | 2014-12-01 17:15:02 | 50.8022 | 1.148 | 4.592 | 6.245 | 6.245 | 0.86483 | 0.86483 | 0.743 | 0.743 | 0.02 | 0.02 | 14.5233 | 14.5233 | -23.814 | -11.907 | 11.8132 | 0 | 0 |  |  | 5.0512 |  | 0.09039 | 9.039 | 23.6263 | 0 | 2014-11-30 22:00 | 14523.3333 | 14.5233
|  | 2014-12-01 17:45:03 | 50.5843 | 1.2227 | 4.8907 | 6.2467 | 6.2467 | 0.84467 | 0.84467 | 0.74783 | 0.74783 | 0 | 0 | 14.5317 | 14.5317 | -23.3228 | -11.6614 | 11.907 | 0 | 0 |  |  | 4.695 |  | 0.096683 | 9.6683 | 23.814 | 0 | 2014-11-30 22:30 | 14531.6667 | 14.5317
|  | 2014-12-01 18:15:02 | 50.1042 | 1.2342 | 4.9367 | 6.245 | 6.245 | 0.5615 | 0.5615 | 0.74683 | 0.74683 | 0 | 0 | 14.5338 | 14.5338 | -23.0803 | -11.5402 | 11.6614 | 0 | 0 |  |  | 5.2822 |  | 0.098528 | 9.8528 | 23.3228 | 0 | 2014-11-30 23:00 | 14533.8333 | 14.5338
|  | 2014-12-01 18:45:02 | 49.3995 | 1.3507 | 5.4027 | 6.2685 | 6.2685 | 0.498 | 0.498 | 0.74667 | 0.74667 | 0 | 0 | 14.5198 | 14.5198 | -21.9638 | -10.9819 | 11.5402 | 0 | 0 |  |  | 5.8349 |  | 0.10937 | 10.9367 | 23.0803 | 0 | 2014-11-30 23:30 | 14519.8333 | 14.5198
|  | 2014-12-01 19:15:02 | 48.1237 | 1.415 | 5.66 | 6.284 | 6.284 | 0.45767 | 0.45767 | 0.74683 | 0.74683 | 0 | 0 | 14.4897 | 14.4897 | -20.4855 | -10.2428 | 10.9819 | 0 | 0 |  |  | 5.1506 |  | 0.11761 | 11.7614 | 21.9638 | 0 | 2014-12-01 | 14489.6667 | 14.4897
|  | 2014-12-01 19:45:03 | 46.8008 | 1.3738 | 5.4953 | 6.288 | 6.288 | 0.453 | 0.453 | 0.745 | 0.745 | 0 | 0 | 14.4737 | 14.4737 | -19.3458 | -9.6729 | 10.2428 | 0 | 0 |  |  | 5.2206 |  | 0.11742 | 11.742 | 20.4855 | 0 | 2014-12-01 00:30 | 14473.6667 | 14.4737
|  | 2014-12-01 20:15:02 | 45.4467 | 1.4515 | 5.806 | 6.3008 | 6.3008 | 0.43617 | 0.43617 | 0.74283 | 0.74283 | 0 | 0 | 14.529 | 14.529 | -17.6318 | -8.8159 | 9.6729 | 0 | 0 |  |  | 6.0963 |  | 0.12775 | 12.7754 | 19.3458 | 0 | 2014-12-01 01:00 | 14529 | 14.529
|  | 2014-12-01 20:45:03 | 43.5742 | 1.5435 | 6.174 | 6.3083 | 6.3083 | 0.38467 | 0.38467 | 0.74517 | 0.74517 | 0 | 0 | 14.5567 | 14.5567 | -15.4053 | -7.7027 | 8.8159 | 0 | 0 |  |  | 5.9888 |  | 0.14169 | 14.1689 | 17.6318 | 0 | 2014-12-01 01:30 | 14556.6667 | 14.5567
|  | 2014-12-01 21:15:02 | 41.2935 | 1.7933 | 7.1733 | 6.3155 | 6.3155 | 0.3085 | 0.3085 | 0.74517 | 0.74517 | 0 | 0 | 14.532 | 14.532 | -12.219 | -6.1095 | 7.7027 | 0 | 0 |  |  | 7.2451 |  | 0.17372 | 17.3716 | 15.4053 | 0 | 2014-12-01 02:00 | 14532 | 14.532
|  | 2014-12-01 21:45:03 | 39.1547 | 1.9403 | 7.7613 | 6.422 | 6.422 | 0.30783 | 0.30783 | 0.748 | 0.748 | 0 | 0 | 14.5238 | 14.5238 | -9.3917 | -4.6958 | 6.1095 | 0 | 0 |  |  | 7.6837 |  | 0.19822 | 19.8222 | 12.219 | 0 | 2014-12-01 02:30 | 14523.8333 | 14.5238
|  | 2014-12-01 22:15:03 | 36.8227 | 2.1258 | 8.5033 | 6.524 | 6.524 | 0.30267 | 0.30267 | 0.7485 | 0.7485 | 0 | 0 | 14.504 | 14.504 | -6.2402 | -3.1201 | 4.6958 | 0 | 0 |  |  | 8.5033 |  | 0.23093 | 23.0927 | 9.3917 | 0 | 2014-12-01 03:00 | 14504 | 14.504
|  | 2014-12-01 22:45:03 | 34.5265 | 2.395 | 9.58 | 6.5345 | 6.5345 | 0.27617 | 0.27617 | 0.748 | 0.748 | 0 | 0 | 14.1807 | 14.1807 | -3.2072 | -1.6036 | 3.1201 | 0 | 0 |  |  | 9.3884 |  | 0.27747 | 27.7468 | 6.2402 | 0 | 2014-12-01 03:30 | 14180.6667 | 14.1807
|  | 2014-12-01 23:15:02 | 32.0797 | 2.5335 | 10.134 | 6.5412 | 6.5412 | 0.20567 | 0.20567 | 0.74717 | 0.74717 | 0 | 0 | 13.2022 | 13.2022 | -1.2495 | -0.62475 | 1.6036 | 0 | 0 |  |  | 10.5394 |  | 0.3159 | 31.5901 | 3.2072 | 0 | 2014-12-01 04:00 | 13202.1667 | 13.2022
|  | 2014-12-01 23:45:02 | 31.1402 | 2.6277 | 10.5107 | 6.5455 | 6.5455 | 0.205 | 0.205 | 0.7455 | 0.7455 | 0 | 0 | 12.7065 | 12.7065 | -0.427 | -0.2135 | 0.62475 | 0 | 0 |  |  | 9.9851 |  | 0.33753 | 33.7528 | 1.2495 | 0 | 2014-12-01 04:30 | 12706.5 | 12.7065
|  | 2014-12-02 00:15:03 | 31.1237 | 2.6995 | 10.798 | 6.5467 | 6.5467 | 0.205 | 0.205 | 0.74183 | 0.74183 | 0 | 0 | 12.7953 | 12.7953 | -0.036833 | -0.018417 | 0.2135 | 0 | 0 |  |  | 11.4459 |  | 0.34694 | 34.6939 | 0.427 | 0 | 2014-12-01 05:00 | 12795.3333 | 12.7953
|  | 2014-12-02 00:45:02 | 31.0572 | 2.8792 | 11.5167 | 6.5535 | 6.5535 | 0.20017 | 0.20017 | 0.74317 | 0.74317 | 0 | 0 | 12.6468 | 12.6468 | 0.60317 | 0.30158 | 0.018417 | 0.30158 | 0 |  |  | 11.056 |  | 0.37082 | 37.0822 | 0.036833 | 0 | 2014-12-01 05:30 | 12646.8333 | 12.6468
|  | 2014-12-02 01:15:01 | 30.7025 | 2.9292 | 11.7167 | 6.5563 | 6.5563 | 0.18533 | 0.18533 | 0.7445 | 0.7445 | 0 | 0 | 12.4108 | 12.4108 | 0.91117 | 0.45558 | 0 | 0.75717 | 0 |  |  | 10.7793 |  | 0.38162 | 38.1619 | 0 | 0 | 2014-12-01 06:00 | 12410.8333 | 12.4108
|  | 2014-12-02 01:45:01 | 30.2542 | 3.0097 | 12.0387 | 6.5637 | 6.5637 | 0.18433 | 0.18433 | 0.74417 | 0.74417 | 0 | 0 | 11.8635 | 11.8635 | 1.1402 | 0.57008 | 0 | 1.3273 | 0 |  |  | 12.761 |  | 0.39792 | 39.7918 | 0 | 0 | 2014-12-01 06:30 | 11863.5 | 11.8635
|  | 2014-12-02 02:15:03 | 29.8795 | 3.022 | 12.088 | 6.5595 | 6.5595 | 0.18383 | 0.18383 | 0.74367 | 0.74367 | 0 | 0 | 11.2685 | 11.2685 | 0.964 | 0.482 | 0 | 1.8093 | 0 |  |  | 12.2089 |  | 0.40456 | 40.4558 | 0 | 0 | 2014-12-01 07:00 | 11268.5 | 11.2685
|  | 2014-12-02 02:45:01 | 29.5533 | 3.0322 | 12.1287 | 6.548 | 6.548 | 0.18717 | 0.18717 | 0.74367 | 0.74367 | 0 | 0 | 10.9777 | 10.9777 | 1.0318 | 0.51592 | 0 | 2.3252 | 0 |  |  | 12.7351 |  | 0.4104 | 41.0399 | 0 | 0 | 2014-12-01 07:30 | 10977.6667 | 10.9777
|  | 2014-12-02 03:15:01 | 29.1795 | 3.0638 | 12.2553 | 6.5345 | 6.5345 | 0.18817 | 0.18817 | 0.74317 | 0.74317 | 0 | 0 | 10.8587 | 10.8587 | 1.4003 | 0.70017 | 0 | 3.0253 | 0 |  |  | 12.2553 |  | 0.42 | 41.9998 | 0 | 0 | 2014-12-01 08:00 | 10858.6667 | 10.8587
|  | 2014-12-02 03:45:03 | 28.7838 | 3.2248 | 12.8993 | 6.3785 | 6.3785 | 0.18633 | 0.18633 | 0.74283 | 0.74283 | 0 | 0 | 10.499 | 10.499 | 1.9222 | 0.96108 | 0 | 3.9864 | 0 |  |  | 13.5443 |  | 0.44815 | 44.8145 | 0 | 0 | 2014-12-01 08:30 | 10499 | 10.499
|  | 2014-12-02 04:15:02 | 28.3663 | 3.2622 | 13.0487 | 6.3343 | 6.3343 | 0.18733 | 0.18733 | 0.7505 | 0.7505 | 0 | 0 | 9.9385 | 9.9385 | 1.893 | 0.9465 | 0 | 4.9329 | 0 |  |  | 12.9182 |  | 0.46001 | 46.0005 | 0 | 0 | 2014-12-01 09:00 | 9938.5 | 9.9385
|  | 2014-12-02 04:45:03 | 28.424 | 3.3162 | 13.2647 | 6.341 | 6.341 | 0.18783 | 0.18783 | 0.77733 | 0.77733 | 0 | 0 | 10.1378 | 10.1378 | 2.2847 | 1.1423 | 0 | 6.0753 | 0 |  |  | 12.4688 |  | 0.46667 | 46.6671 | 0 | 0 | 2014-12-01 09:30 | 10137.8333 | 10.1378
|  | 2014-12-02 05:15:03 | 28.9763 | 3.2455 | 12.982 | 6.3378 | 6.3378 | 0.19383 | 0.19383 | 0.7835 | 0.7835 | 0 | 0 | 10.9313 | 10.9313 | 2.2522 | 1.1261 | 0 | 7.2013 | 0 |  |  | 13.8907 |  | 0.44802 | 44.8021 | 0 | 0 | 2014-12-01 10:00 | 10931.3333 | 10.9313
|  | 2014-12-02 05:45:03 | 30.1152 | 3.2147 | 12.8587 | 6.3532 | 6.3532 | 0.19283 | 0.19283 | 0.78333 | 0.78333 | 0 | 0 | 11.33 | 11.33 | 1.4028 | 0.70142 | 0 | 7.9028 | 0 |  |  | 11.5728 |  | 0.42698 | 42.6983 | 0 | 0 | 2014-12-01 10:30 | 11330 | 11.33
|  | 2014-12-02 06:15:02 | 32.5728 | 3.276 | 13.104 | 6.4742 | 6.4742 | 0.19583 | 0.19583 | 0.785 | 0.785 | 0 | 0 | 12.1377 | 12.1377 | 0.12383 | 0.061917 | 0 | 7.9647 | 0 |  |  | 14.2834 |  | 0.4023 | 40.2298 | 0 | 0 | 2014-12-01 11:00 | 12137.6667 | 12.1377
|  | 2014-12-02 06:45:03 | 36.0228 | 3.3062 | 13.2247 | 6.5602 | 6.5602 | 0.21167 | 0.21167 | 0.78483 | 0.78483 | 0 | 0 | 13.3267 | 13.3267 | -1.9148 | -0.95742 | 0 | 7.0073 | 0 |  |  | 12.4312 |  | 0.36712 | 36.7119 | 0 | 1.9148 | 2014-12-01 11:30 | 13326.6667 | 13.3267
|  | 2014-12-02 07:15:02 | 41.0985 | 3.622 | 14.488 | 6.5735 | 6.5735 | 0.24133 | 0.24133 | 0.76717 | 0.76717 | 0 | 0 | 14.0743 | 14.0743 | -4.9542 | -2.4771 | 0 | 4.5302 | 0 |  |  | 15.0675 |  | 0.35252 | 35.2519 | 0 | 4.9542 | 2014-12-01 12:00 | 14074.3333 | 14.0743
|  | 2014-12-02 08:10:01 | 42.2017 | 3.4865 | 13.946 | 6.5693 | 6.5693 | 0.242 | 0.242 | 0.76817 | 0.76817 | 0 | 0 | 14.102 | 14.102 | -6.5742 | -3.2871 | 0 | 1.2431 | 0 |  |  | 14.7828 |  | 0.33046 | 33.0461 | 0 | 6.5742 | 2014-12-01 12:30 | 14102 | 14.102
|  | 2014-12-02 08:40:02 | 42.1888 | 3.4818 | 13.9273 | 6.573 | 6.573 | 0.26033 | 0.26033 | 0.76683 | 0.76683 | 0 | 0 | 14.2135 | 14.2135 | -6.4478 | -3.2239 | 0 | 0 | 0 |  |  | 15.1808 |  | 0.33012 | 33.0119 | 0 | 2.4862 | 2014-12-01 13:00 | 14213.5 | 14.2135
|  | 2014-12-02 09:10:02 | 43.0372 | 3.3475 | 13.39 | 6.5613 | 6.5613 | 0.376 | 0.376 | 0.7585 | 0.7585 | 0 | 0 | 14.2825 | 14.2825 | -7.6688 | -3.8344 | 3.2239 | 0 | 0 |  |  | 14.5951 |  | 0.31113 | 31.1126 | 6.4478 | 0 | 2014-12-01 13:30 | 14282.5 | 14.2825
|  | 2014-12-02 09:40:03 | 43.4793 | 3.2072 | 12.8287 | 6.5638 | 6.5638 | 0.39083 | 0.39083 | 0.74317 | 0.74317 | 0 | 0 | 14.2843 | 14.2843 | -8.6685 | -4.3342 | 3.8344 | 0 | 0 |  |  | 13.2135 |  | 0.29505 | 29.5052 | 7.6688 | 0 | 2014-12-01 14:00 | 14284.3333 | 14.2843
|  | 2014-12-02 10:10:03 | 43.5298 | 3.041 | 12.164 | 6.5623 | 6.5623 | 0.3925 | 0.3925 | 0.75067 | 0.75067 | 0 | 0 | 14.3303 | 14.3303 | -9.33 | -4.665 | 4.3342 | 0 | 0 |  |  | 12.4073 |  | 0.27944 | 27.9441 | 8.6685 | 0 | 2014-12-01 14:30 | 14330.3333 | 14.3303
|  | 2014-12-02 10:40:02 | 43.6298 | 2.8965 | 11.586 | 6.5593 | 6.5593 | 0.393 | 0.393 | 0.76183 | 0.76183 | 0 | 0 | 14.3072 | 14.3072 | -10.0225 | -5.0113 | 4.665 | 0 | 0 |  |  | 10.4274 |  | 0.26555 | 26.5552 | 9.33 | 0 | 2014-12-01 15:00 | 14307.1667 | 14.3072
|  | 2014-12-02 11:10:02 | 43.4948 | 2.8913 | 11.5653 | 6.5757 | 6.5757 | 0.39383 | 0.39383 | 0.73217 | 0.73217 | 0.4928 | 0.4928 | 14.2873 | 14.2873 | -9.4477 | -4.7239 | 5.0113 | 0 | 0 |  |  | 10.7558 |  | 0.2659 | 26.5901 | 10.0225 | 0 | 2014-12-01 15:30 | 14287.3333 | 14.2873
|  | 2014-12-02 11:40:01 | 43.471 | 3.0338 | 12.1353 | 6.584 | 6.584 | 0.39383 | 0.39383 | 0.72167 | 0.72167 | 0.4928 | 0.4928 | 14.2483 | 14.2483 | -8.895 | -4.4475 | 4.7239 | 0 | 0 |  |  | 11.7713 |  | 0.27916 | 27.9159 | 9.4477 | 0 | 2014-12-01 16:00 | 14248.3333 | 14.2483
|  | 2014-12-02 12:10:04 | 43.7112 | 3.1355 | 12.542 | 6.5897 | 6.5897 | 0.39367 | 0.39367 | 0.74383 | 0.74383 | 0.684 | 0.684 | 14.172 | 14.172 | -8.586 | -4.293 | 4.4475 | 0 | 0 |  |  | 12.6674 |  | 0.28693 | 28.6929 | 8.895 | 0 | 2014-12-01 16:30 | 14172 | 14.172
|  | 2014-12-02 12:40:02 | 43.626 | 3.1645 | 12.658 | 6.5922 | 6.5922 | 0.39267 | 0.39267 | 0.77117 | 0.77117 | 0.684 | 0.684 | 14.1755 | 14.1755 | -8.3525 | -4.1762 | 4.293 | 0 | 0 |  |  | 13.6706 |  | 0.29015 | 29.0148 | 8.586 | 0 | 2014-12-01 17:00 | 14175.5 | 14.1755
|  | 2014-12-02 13:10:01 | 43.5807 | 3.2423 | 12.9693 | 6.5917 | 6.5917 | 0.376 | 0.376 | 0.77117 | 0.77117 | 0.7932 | 0.7932 | 14.2135 | 14.2135 | -7.8658 | -3.9329 | 4.1762 | 0 | 0 |  |  | 13.7475 |  | 0.29759 | 29.7594 | 8.3525 | 0 | 2014-12-01 17:30 | 14213.5 | 14.2135
|  | 2014-12-02 13:40:01 | 43.5755 | 3.277 | 13.108 | 6.594 | 6.594 | 0.38217 | 0.38217 | 0.77183 | 0.77183 | 0.7932 | 0.7932 | 14.3075 | 14.3075 | -7.6188 | -3.8094 | 3.9329 | 0 | 0 |  |  | 14.2877 |  | 0.30081 | 30.0811 | 7.8658 | 0 | 2014-12-01 18:00 | 14307.5 | 14.3075
|  | 2014-12-02 14:10:01 | 44.0112 | 3.2528 | 13.0113 | 6.5513 | 6.5513 | 0.37417 | 0.37417 | 0.77083 | 0.77083 | 0.8036 | 0.8036 | 14.3588 | 14.3588 | -8.1411 | -4.0705 | 3.8094 | 0 | 0 |  |  | 12.3608 |  | 0.29564 | 29.5637 | 7.6188 | 0 | 2014-12-01 18:30 | 14358.8333 | 14.3588
|  | 2014-12-02 14:40:02 | 44.0847 | 3.1973 | 12.7893 | 6.4008 | 6.4008 | 0.37433 | 0.37433 | 0.76917 | 0.76917 | 0.8036 | 0.8036 | 14.3775 | 14.3775 | -8.5699 | -4.2849 | 4.0705 | 0 | 0 |  |  | 13.4288 |  | 0.29011 | 29.0108 | 8.1411 | 0 | 2014-12-01 19:00 | 14377.5 | 14.3775
|  | 2014-12-02 15:10:03 | 44.407 | 3.2607 | 13.0427 | 6.3707 | 6.3707 | 0.40783 | 0.40783 | 0.77383 | 0.77383 | 0.7972 | 0.7972 | 14.4117 | 14.4117 | -8.6031 | -4.3016 | 4.2849 | 0 | 0 |  |  | 13.9557 |  | 0.29371 | 29.3707 | 8.5699 | 0 | 2014-12-01 19:30 | 14411.6667 | 14.4117
|  | 2014-12-02 15:40:02 | 45.9758 | 3.2812 | 13.1247 | 6.3745 | 6.3745 | 0.42783 | 0.42783 | 0.77233 | 0.77233 | 0.7972 | 0.7972 | 14.4367 | 14.4367 | -10.0426 | -5.0213 | 4.3016 | 0 | 0 |  |  | 12.5997 |  | 0.28547 | 28.5469 | 8.6031 | 0 | 2014-12-01 20:00 | 14436.6667 | 14.4367
|  | 2014-12-02 16:10:05 | 48.6135 | 3.2553 | 13.0213 | 6.3875 | 6.3875 | 0.50867 | 0.50867 | 0.77283 | 0.77283 | 0.416 | 0.416 | 14.5508 | 14.5508 | -12.9563 | -6.4782 | 5.0213 | 0 | 0 |  |  | 12.2401 |  | 0.26785 | 26.7854 | 10.0426 | 0 | 2014-12-01 20:30 | 14550.8333 | 14.5508
|  | 2014-12-02 16:40:03 | 50.291 | 3.2553 | 13.0213 | 6.3972 | 6.3972 | 0.6585 | 0.6585 | 0.773 | 0.773 | 0.416 | 0.416 | 14.585 | 14.585 | -14.44 | -7.22 | 6.4782 | 0 | 0 |  |  | 11.8494 |  | 0.25892 | 25.892 | 12.9563 | 0 | 2014-12-01 21:00 | 14585 | 14.585
|  | 2014-12-02 17:10:01 | 50.7492 | 3.2242 | 12.8967 | 6.4013 | 6.4013 | 0.67367 | 0.67367 | 0.775 | 0.775 | 0.272 | 0.272 | 14.5822 | 14.5822 | -15.1483 | -7.5742 | 7.22 | 0 | 0 |  |  | 12.6387 |  | 0.25413 | 25.4126 | 14.44 | 0 | 2014-12-01 21:30 | 14582.1667 | 14.5822
|  | 2014-12-02 17:40:01 | 50.464 | 3.1657 | 12.6627 | 6.4177 | 6.4177 | 0.63783 | 0.63783 | 0.7775 | 0.7775 | 0.272 | 0.272 | 14.6658 | 14.6658 | -15.0305 | -7.5152 | 7.5742 | 0 | 0 |  |  | 11.7763 |  | 0.25092 | 25.0925 | 15.1483 | 0 | 2014-12-01 22:00 | 14665.8333 | 14.6658
|  | 2014-12-02 18:10:01 | 50.4095 | 3.0828 | 12.3313 | 6.506 | 6.506 | 0.51267 | 0.51267 | 0.7775 | 0.7775 | 0 | 0 | 14.605 | 14.605 | -15.677 | -7.8385 | 7.5152 | 0 | 0 |  |  | 11.4681 |  | 0.24462 | 24.4623 | 15.0305 | 0 | 2014-12-01 22:30 | 14605 | 14.605
|  | 2014-12-02 18:40:02 | 49.8997 | 3.0785 | 12.314 | 6.6495 | 6.6495 | 0.4835 | 0.4835 | 0.779 | 0.779 | 0 | 0 | 14.458 | 14.458 | -15.2157 | -7.6078 | 7.8385 | 0 | 0 |  |  | 11.6983 |  | 0.24678 | 24.6775 | 15.677 | 0 | 2014-12-01 23:00 | 14458 | 14.458
|  | 2014-12-02 19:10:02 | 48.8208 | 3.056 | 12.224 | 6.664 | 6.664 | 0.42667 | 0.42667 | 0.77967 | 0.77967 | 0 | 0 | 14.4423 | 14.4423 | -14.2842 | -7.1421 | 7.6078 | 0 | 0 |  |  | 12.8352 |  | 0.25038 | 25.0385 | 15.2157 | 0 | 2014-12-01 23:30 | 14442.3333 | 14.4423
|  | 2014-12-02 19:40:02 | 47.6213 | 3.0283 | 12.1133 | 6.6668 | 6.6668 | 0.40567 | 0.40567 | 0.7765 | 0.7765 | 0 | 0 | 14.4155 | 14.4155 | -13.2435 | -6.6218 | 7.1421 | 0 | 0 |  |  | 11.7499 |  | 0.25437 | 25.4368 | 14.2842 | 0 | 2014-12-02 | 14415.5 | 14.4155
|  | 2014-12-02 20:10:03 | 46.0137 | 3.0117 | 12.0467 | 6.6813 | 6.6813 | 0.39217 | 0.39217 | 0.77633 | 0.77633 | 0 | 0 | 14.3577 | 14.3577 | -11.7595 | -5.8797 | 6.6218 | 0 | 0 |  |  | 12.649 |  | 0.26181 | 26.1806 | 13.2435 | 0 | 2014-12-02 00:30 | 14357.6667 | 14.3577
|  | 2014-12-02 20:40:03 | 44.3008 | 2.9115 | 11.646 | 6.6855 | 6.6855 | 0.37683 | 0.37683 | 0.777 | 0.777 | 0 | 0 | 14.3695 | 14.3695 | -10.446 | -5.223 | 5.8797 | 0 | 0 |  |  | 10.8308 |  | 0.26288 | 26.2884 | 11.7595 | 0 | 2014-12-02 01:00 | 14369.5 | 14.3695
|  | 2014-12-02 21:10:03 | 42.2852 | 2.813 | 11.252 | 6.6992 | 6.6992 | 0.28567 | 0.28567 | 0.77633 | 0.77633 | 0 | 0 | 14.3907 | 14.3907 | -8.8813 | -4.4407 | 5.223 | 0 | 0 |  |  | 10.3518 |  | 0.2661 | 26.6098 | 10.446 | 0 | 2014-12-02 01:30 | 14390.6667 | 14.3907
|  | 2014-12-02 21:40:02 | 40.0013 | 2.7497 | 10.9987 | 6.714 | 6.714 | 0.285 | 0.285 | 0.78267 | 0.78267 | 0 | 0 | 14.3813 | 14.3813 | -6.8397 | -3.4198 | 4.4407 | 0 | 0 |  |  | 11.9885 |  | 0.27496 | 27.4958 | 8.8813 | 0 | 2014-12-02 02:00 | 14381.3333 | 14.3813
|  | 2014-12-02 22:10:03 | 37.8795 | 2.7043 | 10.8173 | 6.7165 | 6.7165 | 0.2655 | 0.2655 | 0.78233 | 0.78233 | 0 | 0 | 14.2407 | 14.2407 | -5.0572 | -2.5286 | 3.4198 | 0 | 0 |  |  | 11.5745 |  | 0.28557 | 28.5572 | 6.8397 | 0 | 2014-12-02 02:30 | 14240.6667 | 14.2407
|  | 2014-12-02 22:40:04 | 35.5195 | 2.6642 | 10.6567 | 6.7127 | 6.7127 | 0.26083 | 0.26083 | 0.7805 | 0.7805 | 0 | 0 | 14.4612 | 14.4612 | -2.6477 | -1.3238 | 2.5286 | 0 | 0 |  |  | 10.9764 |  | 0.30002 | 30.0023 | 5.0572 | 0 | 2014-12-02 03:00 | 14461.1667 | 14.4612
|  | 2014-12-02 23:10:01 | 33.048 | 2.442 | 9.768 | 6.7142 | 6.7142 | 0.22967 | 0.22967 | 0.77683 | 0.77683 | 0 | 0 | 14.043 | 14.043 | -1.5163 | -0.75817 | 1.3238 | 0 | 0 |  |  | 10.5494 |  | 0.29557 | 29.557 | 2.6477 | 0 | 2014-12-02 03:30 | 14043 | 14.043
|  | 2014-12-02 23:40:02 | 32.1913 | 2.4872 | 9.9487 | 6.7053 | 6.7053 | 0.22767 | 0.22767 | 0.776 | 0.776 | 0 | 0 | 14.058 | 14.058 | -0.47567 | -0.23783 | 0.75817 | 0 | 0 |  |  | 10.1476 |  | 0.30905 | 30.9048 | 1.5163 | 0 | 2014-12-02 04:00 | 14058 | 14.058
|  | 2014-12-03 00:10:02 | 32.259 | 2.5145 | 10.058 | 6.7148 | 6.7148 | 0.222 | 0.222 | 0.77833 | 0.77833 | 0 | 0 | 14.3335 | 14.3335 | -0.15233 | -0.076167 | 0.23783 | 0 | 0 |  |  | 9.0522 |  | 0.31179 | 31.1789 | 0.47567 | 0 | 2014-12-02 04:30 | 14333.5 | 14.3335
|  | 2014-12-03 00:40:01 | 32.3455 | 2.3895 | 9.558 | 6.7203 | 6.7203 | 0.219 | 0.219 | 0.78117 | 0.78117 | 0 | 0 | 14.452 | 14.452 | -0.615 | -0.3075 | 0.076167 | 0 | 0 |  |  | 9.7492 |  | 0.2955 | 29.5497 | 0.15233 | 0 | 2014-12-02 05:00 | 14452 | 14.452
|  | 2014-12-03 01:10:01 | 32.3277 | 2.429 | 9.716 | 6.6593 | 6.6593 | 0.17483 | 0.17483 | 0.781 | 0.781 | 0 | 0 | 14.6407 | 14.6407 | -0.35583 | -0.17792 | 0.3075 | 0 | 0 |  |  | 10.2018 |  | 0.30055 | 30.0548 | 0.615 | 0 | 2014-12-02 05:30 | 14640.6667 | 14.6407
|  | 2014-12-03 01:40:02 | 31.7053 | 2.289 | 9.156 | 6.529 | 6.529 | 0.17333 | 0.17333 | 0.78033 | 0.78033 | 0 | 0 | 14.2772 | 14.2772 | -0.7895 | -0.39475 | 0.17792 | 0 | 0 |  |  | 8.5151 |  | 0.28878 | 28.8784 | 0.35583 | 0 | 2014-12-02 06:00 | 14277.1667 | 14.2772
|  | 2014-12-03 02:10:01 | 31.2638 | 2.1843 | 8.7373 | 6.528 | 6.528 | 0.17017 | 0.17017 | 0.77933 | 0.77933 | 0 | 0 | 14.2375 | 14.2375 | -0.8115 | -0.40575 | 0.39475 | 0 | 0 |  |  | 8.3878 |  | 0.27947 | 27.9471 | 0.7895 | 0 | 2014-12-02 06:30 | 14237.5 | 14.2375
|  | 2014-12-03 02:40:02 | 31.2567 | 1.9442 | 7.7767 | 6.531 | 6.531 | 0.16817 | 0.16817 | 0.78 | 0.78 | 0 | 0 | 14.3428 | 14.3428 | -1.658 | -0.829 | 0.40575 | 0 | 0 |  |  | 7.7767 |  | 0.2488 | 24.88 | 0.8115 | 0 | 2014-12-02 07:00 | 14342.8333 | 14.3428
|  | 2014-12-03 03:10:03 | 30.8702 | 1.8758 | 7.5033 | 6.5373 | 6.5373 | 0.166 | 0.166 | 0.77867 | 0.77867 | 0 | 0 | 14.008 | 14.008 | -1.8768 | -0.93842 | 0.829 | 0 | 0 |  |  | 7.4283 |  | 0.24306 | 24.3061 | 1.658 | 0 | 2014-12-02 07:30 | 14008 | 14.008
|  | 2014-12-03 03:40:02 | 30.6372 | 1.7938 | 7.1753 | 6.5337 | 6.5337 | 0.164 | 0.164 | 0.77933 | 0.77933 | 0 | 0 | 13.8625 | 13.8625 | -2.1223 | -1.0612 | 0.93842 | 0 | 0 |  |  | 6.8883 |  | 0.2342 | 23.4204 | 1.8768 | 0 | 2014-12-02 08:00 | 13862.5 | 13.8625
|  | 2014-12-03 04:10:02 | 30.5137 | 1.9315 | 7.726 | 6.5453 | 6.5453 | 0.1635 | 0.1635 | 0.77517 | 0.77517 | 0 | 0 | 13.785 | 13.785 | -1.5187 | -0.75933 | 1.0612 | 0 | 0 |  |  | 8.3441 |  | 0.2532 | 25.3198 | 2.1223 | 0 | 2014-12-02 08:30 | 13785 | 13.785
|  | 2014-12-03 04:40:02 | 30.6742 | 2.0468 | 8.1873 | 6.5515 | 6.5515 | 0.1625 | 0.1625 | 0.75733 | 0.75733 | 0 | 0 | 13.7728 | 13.7728 | -1.2427 | -0.62133 | 0.75933 | 0 | 0 |  |  | 8.5967 |  | 0.26691 | 26.6913 | 1.5187 | 0 | 2014-12-02 09:00 | 13772.8333 | 13.7728
|  | 2014-12-03 05:10:03 | 31.1983 | 1.9632 | 7.8527 | 6.565 | 6.565 | 0.163 | 0.163 | 0.75217 | 0.75217 | 0 | 0 | 14.4637 | 14.4637 | -1.4018 | -0.70092 | 0.62133 | 0 | 0 |  |  | 8.1668 |  | 0.2517 | 25.1701 | 1.2427 | 0 | 2014-12-02 09:30 | 14463.6667 | 14.4637
|  | 2014-12-03 05:40:02 | 31.9905 | 1.7905 | 7.162 | 6.6335 | 6.6335 | 0.16417 | 0.16417 | 0.75167 | 0.75167 | 0 | 0 | 14.5013 | 14.5013 | -2.7778 | -1.3889 | 0.70092 | 0 | 0 |  |  | 6.589 |  | 0.22388 | 22.3879 | 1.4018 | 0 | 2014-12-02 10:00 | 14501.3333 | 14.5013
|  | 2014-12-03 06:10:01 | 33.7613 | 1.7518 | 7.0073 | 6.6802 | 6.6802 | 0.16383 | 0.16383 | 0.7525 | 0.7525 | 0 | 0 | 14.7485 | 14.7485 | -4.409 | -2.2045 | 1.3889 | 0 | 0 |  |  | 6.727 |  | 0.20755 | 20.7555 | 2.7778 | 0 | 2014-12-02 10:30 | 14748.5 | 14.7485
|  | 2014-12-03 06:40:02 | 37.4747 | 1.6628 | 6.6513 | 6.77 | 6.77 | 0.18 | 0.18 | 0.75733 | 0.75733 | 0 | 0 | 14.8408 | 14.8408 | -8.2752 | -4.1376 | 2.2045 | 0 | 0 |  |  | 6.6513 |  | 0.17749 | 17.7489 | 4.409 | 0 | 2014-12-02 11:00 | 14840.8333 | 14.8408
|  | 2014-12-03 07:10:02 | 42.0602 | 1.7722 | 7.0887 | 6.866 | 6.866 | 0.231 | 0.231 | 0.75917 | 0.75917 | 0 | 0 | 14.9482 | 14.9482 | -12.1672 | -6.0836 | 4.1376 | 0 | 0 |  |  | 7.6558 |  | 0.16854 | 16.8536 | 8.2752 | 0 | 2014-12-02 11:30 | 14948.1667 | 14.9482
|  | 2014-12-03 07:40:01 | 43.9822 | 1.8538 | 7.4153 | 6.876 | 6.876 | 0.231 | 0.231 | 0.75817 | 0.75817 | 0 | 0 | 15.0162 | 15.0162 | -13.6855 | -6.8427 | 6.0836 | 0 | 0 |  |  | 6.748 |  | 0.1686 | 16.8599 | 12.1672 | 0 | 2014-12-02 12:00 | 15016.1667 | 15.0162
|  | 2014-12-03 08:10:02 | 44.7375 | 1.9847 | 7.9387 | 6.881 | 6.881 | 0.24517 | 0.24517 | 0.75883 | 0.75883 | 0 | 0 | 15.0157 | 15.0157 | -13.8982 | -6.9491 | 6.8427 | 0 | 0 |  |  | 7.5417 |  | 0.17745 | 17.745 | 13.6855 | 0 | 2014-12-02 12:30 | 15015.6667 | 15.0157
|  | 2014-12-03 08:40:01 | 44.8403 | 2.1853 | 8.7413 | 6.8817 | 6.8817 | 0.316 | 0.316 | 0.75833 | 0.75833 | 0 | 0 | 15.1095 | 15.1095 | -13.0335 | -6.5167 | 6.9491 | 0 | 0 |  |  | 8.1294 |  | 0.19494 | 19.4944 | 13.8982 | 0 | 2014-12-02 13:00 | 15109.5 | 15.1095
|  | 2014-12-03 09:10:03 | 45.5132 | 2.2973 | 9.1893 | 6.8862 | 6.8862 | 0.4515 | 0.4515 | 0.74867 | 0.74867 | 0 | 0 | 15.105 | 15.105 | -13.1325 | -6.5663 | 6.5167 | 0 | 0 |  |  | 8.7299 |  | 0.2019 | 20.1905 | 13.0335 | 0 | 2014-12-02 13:30 | 15105 | 15.105
|  | 2014-12-03 09:40:03 | 45.49 | 2.276 | 9.104 | 6.8943 | 6.8943 | 0.46917 | 0.46917 | 0.69117 | 0.69117 | 0 | 0 | 15.112 | 15.112 | -13.2193 | -6.6097 | 6.5663 | 0 | 0 |  |  | 9.2861 |  | 0.20013 | 20.0132 | 13.1325 | 0 | 2014-12-02 14:00 | 15112 | 15.112
|  | 2014-12-03 10:10:04 | 45.1343 | 2.1532 | 8.6127 | 6.8908 | 6.8908 | 0.4785 | 0.4785 | 0.626 | 0.626 | 0 | 0 | 15.1023 | 15.1023 | -13.424 | -6.712 | 6.6097 | 0 | 0 |  |  | 8.9572 |  | 0.19082 | 19.0823 | 13.2193 | 0 | 2014-12-02 14:30 | 15102.3333 | 15.1023
|  | 2014-12-03 10:40:02 | 44.8702 | 2.275 | 9.1 | 6.8938 | 6.8938 | 0.47617 | 0.47617 | 0.60433 | 0.60433 | 0 | 0 | 15.1237 | 15.1237 | -12.6722 | -6.3361 | 6.712 | 0 | 0 |  |  | 8.554 |  | 0.20281 | 20.2807 | 13.424 | 0 | 2014-12-02 15:00 | 15123.6667 | 15.1237
|  | 2014-12-03 11:10:01 | 44.8245 | 2.2938 | 9.1753 | 6.8715 | 6.8715 | 0.46667 | 0.46667 | 0.588 | 0.588 | 0.3756 | 0.3756 | 15.1145 | 15.1145 | -12.2329 | -6.1165 | 6.3361 | 0 | 0 |  |  | 8.6248 |  | 0.20469 | 20.4695 | 12.6722 | 0 | 2014-12-02 15:30 | 15114.5 | 15.1145
|  | 2014-12-03 11:40:01 | 44.8393 | 2.2965 | 9.186 | 6.8617 | 6.8617 | 0.4745 | 0.4745 | 0.57 | 0.57 | 0.3756 | 0.3756 | 15.057 | 15.057 | -12.3146 | -6.1573 | 6.1165 | 0 | 0 |  |  | 9.7372 |  | 0.20486 | 20.4865 | 12.2329 | 0 | 2014-12-02 16:00 | 15057 | 15.057
|  | 2014-12-03 12:10:02 | 44.7777 | 2.2735 | 9.094 | 6.8743 | 6.8743 | 0.58317 | 0.58317 | 0.6195 | 0.6195 | 0.6308 | 0.6308 | 14.9863 | 14.9863 | -11.9895 | -5.9948 | 6.1573 | 0 | 0 |  |  | 9.7306 |  | 0.20309 | 20.3092 | 12.3146 | 0 | 2014-12-02 16:30 | 14986.3333 | 14.9863
|  | 2014-12-03 12:40:04 | 44.656 | 2.2263 | 8.9053 | 6.8947 | 6.8947 | 0.58317 | 0.58317 | 0.66817 | 0.66817 | 0.6308 | 0.6308 | 14.9933 | 14.9933 | -11.9805 | -5.9903 | 5.9948 | 0 | 0 |  |  | 8.9944 |  | 0.19942 | 19.9421 | 11.9895 | 0 | 2014-12-02 17:00 | 14993.3333 | 14.9933
|  | 2014-12-03 13:10:03 | 44.8925 | 2.2292 | 8.9167 | 6.9483 | 6.9483 | 0.42983 | 0.42983 | 0.66833 | 0.66833 | 0.7172 | 0.7172 | 14.9833 | 14.9833 | -12.2288 | -6.1144 | 5.9903 | 0 | 0 |  |  | 8.4708 |  | 0.19862 | 19.8623 | 11.9805 | 0 | 2014-12-02 17:30 | 14983.3333 | 14.9833
|  | 2014-12-03 13:40:06 | 44.9312 | 2.2533 | 9.0133 | 6.985 | 6.985 | 0.41717 | 0.41717 | 0.667 | 0.667 | 0.7172 | 0.7172 | 14.9865 | 14.9865 | -12.145 | -6.0725 | 6.1144 | 0 | 0 |  |  | 9.5541 |  | 0.2006 | 20.0603 | 12.2288 | 0 | 2014-12-02 18:00 | 14986.5 | 14.9865
|  | 2014-12-03 14:10:03 | 45.2142 | 2.183 | 8.732 | 6.9983 | 6.9983 | 0.4395 | 0.4395 | 0.6665 | 0.6665 | 0.6716 | 0.6716 | 15.0798 | 15.0798 | -12.6264 | -6.3132 | 6.0725 | 0 | 0 |  |  | 7.9461 |  | 0.19313 | 19.3125 | 12.145 | 0 | 2014-12-02 18:30 | 15079.8333 | 15.0798
|  | 2014-12-03 14:40:01 | 45.5043 | 2.185 | 8.74 | 6.9995 | 6.9995 | 0.4425 | 0.4425 | 0.667 | 0.667 | 0.6716 | 0.6716 | 15.0793 | 15.0793 | -12.9044 | -6.4522 | 6.3132 | 0 | 0 |  |  | 9.614 |  | 0.19207 | 19.207 | 12.6264 | 0 | 2014-12-02 19:00 | 15079.3333 | 15.0793
|  | 2014-12-03 15:10:01 | 45.6432 | 2.2338 | 8.9353 | 7 | 7 | 0.45517 | 0.45517 | 0.66667 | 0.66667 | 0.4444 | 0.4444 | 15.0963 | 15.0963 | -13.0453 | -6.5226 | 6.4522 | 0 | 0 |  |  | 8.2205 |  | 0.19576 | 19.5765 | 12.9044 | 0 | 2014-12-02 19:30 | 15096.3333 | 15.0963
|  | 2014-12-03 15:40:01 | 47.303 | 2.2435 | 8.974 | 7.0055 | 7.0055 | 0.63933 | 0.63933 | 0.66533 | 0.66533 | 0.4444 | 0.4444 | 14.9188 | 14.9188 | -14.6556 | -7.3278 | 6.5226 | 0 | 0 |  |  | 8.5253 |  | 0.18971 | 18.9713 | 13.0453 | 0 | 2014-12-02 20:00 | 14918.8333 | 14.9188
|  | 2014-12-03 16:10:02 | 49.5397 | 2.1727 | 8.6907 | 7.0033 | 7.0033 | 0.536 | 0.536 | 0.67083 | 0.67083 | 0.1856 | 0.1856 | 14.9452 | 14.9452 | -17.5081 | -8.754 | 7.3278 | 0 | 0 |  |  | 9.299 |  | 0.17543 | 17.5428 | 14.6556 | 0 | 2014-12-02 20:30 | 14945.1667 | 14.9452
|  | 2014-12-03 16:40:02 | 50.8082 | 2.2012 | 8.8047 | 7.0168 | 7.0168 | 0.62017 | 0.62017 | 0.67217 | 0.67217 | 0.1856 | 0.1856 | 14.9065 | 14.9065 | -18.6022 | -9.3011 | 8.754 | 0 | 0 |  |  | 8.1003 |  | 0.17329 | 17.3292 | 17.5081 | 0 | 2014-12-02 21:00 | 14906.5 | 14.9065
|  | 2014-12-03 17:10:03 | 51.1067 | 2.1863 | 8.7453 | 7.0202 | 7.0202 | 0.6375 | 0.6375 | 0.672 | 0.672 | 0.016 | 0.016 | 14.8935 | 14.8935 | -19.1222 | -9.5611 | 9.3011 | 0 | 0 |  |  | 8.9202 |  | 0.17112 | 17.1119 | 18.6022 | 0 | 2014-12-02 21:30 | 14893.5 | 14.8935
|  | 2014-12-03 17:40:03 | 50.843 | 2.1457 | 8.5827 | 7.0282 | 7.0282 | 0.6375 | 0.6375 | 0.7085 | 0.7085 | 0.016 | 0.016 | 14.9117 | 14.9117 | -18.9585 | -9.4792 | 9.5611 | 0 | 0 |  |  | 8.926 |  | 0.16881 | 16.8807 | 19.1222 | 0 | 2014-12-02 22:00 | 14911.6667 | 14.9117
|  | 2014-12-03 18:10:01 | 50.9162 | 2.0695 | 8.278 | 7.0263 | 7.0263 | 0.559 | 0.559 | 0.74667 | 0.74667 | 0 | 0 | 14.9155 | 14.9155 | -19.3907 | -9.6953 | 9.4792 | 0 | 0 |  |  | 7.4502 |  | 0.16258 | 16.2581 | 18.9585 | 0 | 2014-12-02 22:30 | 14915.5 | 14.9155
|  | 2014-12-03 18:40:02 | 50.7552 | 2.0487 | 8.1947 | 7.0325 | 7.0325 | 0.524 | 0.524 | 0.74267 | 0.74267 | 0 | 0 | 14.9283 | 14.9283 | -19.333 | -9.6665 | 9.6953 | 0 | 0 |  |  | 8.0308 |  | 0.16145 | 16.1455 | 19.3907 | 0 | 2014-12-02 23:00 | 14928.3333 | 14.9283
|  | 2014-12-03 19:10:01 | 49.9697 | 2.1062 | 8.4247 | 7.0318 | 7.0318 | 0.363 | 0.363 | 0.733 | 0.733 | 0 | 0 | 14.945 | 14.945 | -18.4722 | -9.2361 | 9.6665 | 0 | 0 |  |  | 7.8349 |  | 0.1686 | 16.8596 | 19.333 | 0 | 2014-12-02 23:30 | 14945 | 14.945
|  | 2014-12-03 19:40:03 | 48.6585 | 2.1297 | 8.5187 | 7.0332 | 7.0332 | 0.3325 | 0.3325 | 0.73 | 0.73 | 0 | 0 | 14.9312 | 14.9312 | -17.113 | -8.5565 | 9.2361 | 0 | 0 |  |  | 7.6668 |  | 0.17507 | 17.507 | 18.4722 | 0 | 2014-12-03 | 14931.1667 | 14.9312
|  | 2014-12-03 20:10:04 | 47.1363 | 2.1002 | 8.4007 | 7.0312 | 7.0312 | 0.29867 | 0.29867 | 0.668 | 0.668 | 0 | 0 | 14.9017 | 14.9017 | -15.8362 | -7.9181 | 8.5565 | 0 | 0 |  |  | 8.5687 |  | 0.17822 | 17.8221 | 17.113 | 0 | 2014-12-03 00:30 | 14901.6667 | 14.9017
|  | 2014-12-03 20:40:03 | 45.5348 | 2.0612 | 8.2447 | 7.0527 | 7.0527 | 0.252 | 0.252 | 0.70133 | 0.70133 | 0 | 0 | 14.7833 | 14.7833 | -14.5008 | -7.2504 | 7.9181 | 0 | 0 |  |  | 8.1622 |  | 0.18106 | 18.1063 | 15.8362 | 0 | 2014-12-03 01:00 | 14783.3333 | 14.7833
|  | 2014-12-03 21:10:02 | 43.3488 | 2.0305 | 8.122 | 7.0847 | 7.0847 | 0.21467 | 0.21467 | 0.73033 | 0.73033 | 0 | 0 | 14.6935 | 14.6935 | -12.5037 | -6.2518 | 7.2504 | 0 | 0 |  |  | 8.6093 |  | 0.18736 | 18.7364 | 14.5008 | 0 | 2014-12-03 01:30 | 14693.5 | 14.6935
|  | 2014-12-03 21:40:02 | 41.0017 | 1.9248 | 7.6993 | 7.1157 | 7.1157 | 0.21417 | 0.21417 | 0.73117 | 0.73117 | 0 | 0 | 14.647 | 14.647 | -10.5943 | -5.2972 | 6.2518 | 0 | 0 |  |  | 7.2374 |  | 0.18778 | 18.7781 | 12.5037 | 0 | 2014-12-03 02:00 | 14647 | 14.647
|  | 2014-12-03 22:10:03 | 38.6038 | 1.8565 | 7.426 | 7.1483 | 7.1483 | 0.21433 | 0.21433 | 0.7315 | 0.7315 | 0 | 0 | 14.5315 | 14.5315 | -8.5522 | -4.2761 | 5.2972 | 0 | 0 |  |  | 8.0943 |  | 0.19236 | 19.2364 | 10.5943 | 0 | 2014-12-03 02:30 | 14531.5 | 14.5315
|  | 2014-12-03 22:40:01 | 36.3037 | 1.7497 | 6.9987 | 7.1775 | 7.1775 | 0.2125 | 0.2125 | 0.73167 | 0.73167 | 0 | 0 | 14.4745 | 14.4745 | -6.7088 | -3.3544 | 4.2761 | 0 | 0 |  |  | 7.6285 |  | 0.19278 | 19.2781 | 8.5522 | 0 | 2014-12-03 03:00 | 14474.5 | 14.4745
|  | 2014-12-03 23:10:01 | 33.7713 | 1.7777 | 7.1107 | 7.2233 | 7.2233 | 0.163 | 0.163 | 0.73033 | 0.73033 | 0 | 0 | 13.8827 | 13.8827 | -4.6613 | -2.3307 | 3.3544 | 0 | 0 |  |  | 7.1818 |  | 0.21055 | 21.0553 | 6.7088 | 0 | 2014-12-03 03:30 | 13882.6667 | 13.8827
|  | 2014-12-03 23:40:02 | 32.5745 | 1.7303 | 6.9213 | 7.2577 | 7.2577 | 0.15933 | 0.15933 | 0.731 | 0.731 | 0 | 0 | 13.5537 | 13.5537 | -3.9515 | -1.9758 | 2.3307 | 0 | 0 |  |  | 6.5753 |  | 0.21248 | 21.2477 | 4.6613 | 0 | 2014-12-03 04:00 | 13553.6667 | 13.5537
|  | 2014-12-04 00:10:01 | 32.3727 | 1.731 | 6.924 | 7.305 | 7.305 | 0.15867 | 0.15867 | 0.73217 | 0.73217 | 0 | 0 | 13.552 | 13.552 | -3.7008 | -1.8504 | 1.9758 | 0 | 0 |  |  | 6.647 |  | 0.21388 | 21.3884 | 3.9515 | 0 | 2014-12-03 04:30 | 13552 | 13.552
|  | 2014-12-04 00:40:02 | 32.6158 | 1.6888 | 6.7553 | 7.3513 | 7.3513 | 0.15717 | 0.15717 | 0.731 | 0.731 | 0 | 0 | 13.3568 | 13.3568 | -4.2642 | -2.1321 | 1.8504 | 0 | 0 |  |  | 7.4309 |  | 0.20712 | 20.7118 | 3.7008 | 0 | 2014-12-03 05:00 | 13356.8333 | 13.3568
|  | 2014-12-04 01:10:04 | 32.6487 | 1.6195 | 6.478 | 7.3878 | 7.3878 | 0.13533 | 0.13533 | 0.73117 | 0.73117 | 0 | 0 | 13.4227 | 13.4227 | -4.4937 | -2.2468 | 2.1321 | 0 | 0 |  |  | 5.8302 |  | 0.19842 | 19.8415 | 4.2642 | 0 | 2014-12-03 05:30 | 13422.6667 | 13.4227
|  | 2014-12-04 01:40:01 | 32.3298 | 1.567 | 6.268 | 7.431 | 7.431 | 0.13333 | 0.13333 | 0.73167 | 0.73167 | 0 | 0 | 13.4072 | 13.4072 | -4.3587 | -2.1793 | 2.2468 | 0 | 0 |  |  | 5.8919 |  | 0.19388 | 19.3877 | 4.4937 | 0 | 2014-12-03 06:00 | 13407.1667 | 13.4072
|  | 2014-12-04 02:10:02 | 32.0562 | 1.4597 | 5.8387 | 7.472 | 7.472 | 0.13083 | 0.13083 | 0.73233 | 0.73233 | 0 | 0 | 13.3973 | 13.3973 | -4.485 | -2.2425 | 2.1793 | 0 | 0 |  |  | 6.1306 |  | 0.18214 | 18.2139 | 4.3587 | 0 | 2014-12-03 06:30 | 13397.3333 | 13.3973
|  | 2014-12-04 02:40:02 | 31.8057 | 1.3482 | 5.3927 | 7.4845 | 7.4845 | 0.13017 | 0.13017 | 0.733 | 0.733 | 0 | 0 | 13.1125 | 13.1125 | -4.9528 | -2.4764 | 2.2425 | 0 | 0 |  |  | 5.7702 |  | 0.16955 | 16.955 | 4.485 | 0 | 2014-12-03 07:00 | 13112.5 | 13.1125
|  | 2014-12-04 03:10:01 | 31.57 | 1.261 | 5.044 | 7.4865 | 7.4865 | 0.12833 | 0.12833 | 0.732 | 0.732 | 0 | 0 | 12.9688 | 12.9688 | -5.2103 | -2.6052 | 2.4764 | 0 | 0 |  |  | 5.1449 |  | 0.15977 | 15.9772 | 4.9528 | 0 | 2014-12-03 07:30 | 12968.8333 | 12.9688
|  | 2014-12-04 03:40:03 | 31.2617 | 1.2238 | 4.8953 | 7.4878 | 7.4878 | 0.12833 | 0.12833 | 0.73183 | 0.73183 | 0 | 0 | 12.7478 | 12.7478 | -5.2705 | -2.6352 | 2.6052 | 0 | 0 |  |  | 5.287 |  | 0.15659 | 15.6592 | 5.2103 | 0 | 2014-12-03 08:00 | 12747.8333 | 12.7478
|  | 2014-12-04 04:10:01 | 30.8688 | 1.2385 | 4.954 | 7.5018 | 7.5018 | 0.12817 | 0.12817 | 0.73133 | 0.73133 | 0 | 0 | 12.772 | 12.772 | -4.7815 | -2.3907 | 2.6352 | 0 | 0 |  |  | 4.9045 |  | 0.16049 | 16.0485 | 5.2705 | 0 | 2014-12-03 08:30 | 12772 | 12.772
|  | 2014-12-04 04:40:02 | 30.8577 | 1.202 | 4.808 | 7.5083 | 7.5083 | 0.12817 | 0.12817 | 0.73217 | 0.73217 | 0 | 0 | 12.6405 | 12.6405 | -5.0405 | -2.5202 | 2.3907 | 0 | 0 |  |  | 4.3753 |  | 0.15581 | 15.5812 | 4.7815 | 0 | 2014-12-03 09:00 | 12640.5 | 12.6405
|  | 2014-12-04 05:10:02 | 31.2513 | 1.1993 | 4.7973 | 7.5115 | 7.5115 | 0.12717 | 0.12717 | 0.73133 | 0.73133 | 0 | 0 | 12.5782 | 12.5782 | -5.5058 | -2.7529 | 2.5202 | 0 | 0 |  |  | 4.8933 |  | 0.15351 | 15.3508 | 5.0405 | 0 | 2014-12-03 09:30 | 12578.1667 | 12.5782
|  | 2014-12-04 05:40:01 | 32.1007 | 1.1902 | 4.7607 | 7.514 | 7.514 | 0.12683 | 0.12683 | 0.732 | 0.732 | 0 | 0 | 12.7245 | 12.7245 | -6.2427 | -3.1213 | 2.7529 | 0 | 0 |  |  | 4.5226 |  | 0.1483 | 14.8304 | 5.5058 | 0 | 2014-12-03 10:00 | 12724.5 | 12.7245
|  | 2014-12-04 06:10:03 | 34.584 | 1.1477 | 4.5907 | 7.5162 | 7.5162 | 0.12733 | 0.12733 | 0.73017 | 0.73017 | 0 | 0 | 13.6003 | 13.6003 | -8.0193 | -4.0097 | 3.1213 | 0 | 0 |  |  | 4.6366 |  | 0.13274 | 13.274 | 6.2427 | 0 | 2014-12-03 10:30 | 13600.3333 | 13.6003
|  | 2014-12-04 06:40:03 | 37.8267 | 1.1007 | 4.4027 | 7.5197 | 7.5197 | 0.1965 | 0.1965 | 0.73167 | 0.73167 | 0 | 0 | 14.2005 | 14.2005 | -10.7757 | -5.3878 | 4.0097 | 0 | 0 |  |  | 4.4027 |  | 0.11639 | 11.6391 | 8.0193 | 0 | 2014-12-03 11:00 | 14200.5 | 14.2005
|  | 2014-12-04 07:10:02 | 42.4567 | 1.0447 | 4.1787 | 7.5163 | 7.5163 | 0.37317 | 0.37317 | 0.73 | 0.73 | 0 | 0 | 14.444 | 14.444 | -15.2145 | -7.6072 | 5.3878 | 0 | 0 |  |  | 4.2622 |  | 0.098422 | 9.8422 | 10.7757 | 0 | 2014-12-03 11:30 | 14444 | 14.444
|  | 2014-12-04 07:40:02 | 44.6803 | 1.0518 | 4.2073 | 7.5148 | 7.5148 | 0.37317 | 0.37317 | 0.72917 | 0.72917 | 0 | 0 | 14.5845 | 14.5845 | -17.2713 | -8.6357 | 7.6072 | 0 | 0 |  |  | 4.3336 |  | 0.094165 | 9.4165 | 15.2145 | 0 | 2014-12-03 12:00 | 14584.5 | 14.5845
|  | 2014-12-04 08:10:02 | 45.7197 | 0.98067 | 3.9227 | 7.515 | 7.515 | 0.27383 | 0.27383 | 0.73 | 0.73 | 0 | 0 | 14.6865 | 14.6865 | -18.5917 | -9.2958 | 8.6357 | 0 | 0 |  |  | 3.9619 |  | 0.085798 | 8.5798 | 17.2713 | 0 | 2014-12-03 12:30 | 14686.5 | 14.6865
|  | 2014-12-04 08:40:01 | 45.8285 | 0.94133 | 3.7653 | 7.5145 | 7.5145 | 0.27367 | 0.27367 | 0.73133 | 0.73133 | 0 | 0 | 14.7317 | 14.7317 | -18.812 | -9.406 | 9.2958 | 0 | 0 |  |  | 4.1419 |  | 0.082161 | 8.2161 | 18.5917 | 0 | 2014-12-03 13:00 | 14731.6667 | 14.7317
|  | 2014-12-04 09:10:03 | 46.698 | 0.87233 | 3.4893 | 7.5107 | 7.5107 | 0.28533 | 0.28533 | 0.73567 | 0.73567 | 0 | 0 | 14.6948 | 14.6948 | -19.9822 | -9.9911 | 9.406 | 0 | 0 |  |  | 3.7336 |  | 0.074721 | 7.4721 | 18.812 | 0 | 2014-12-03 13:30 | 14694.8333 | 14.6948
|  | 2014-12-04 09:40:02 | 46.8253 | 0.85217 | 3.4087 | 7.5197 | 7.5197 | 0.285 | 0.285 | 0.73467 | 0.73467 | 0 | 0 | 14.7845 | 14.7845 | -20.0928 | -10.0464 | 9.9911 | 0 | 0 |  |  | 3.0678 |  | 0.072795 | 7.2795 | 19.9822 | 0 | 2014-12-03 14:00 | 14784.5 | 14.7845
|  | 2014-12-04 10:10:02 | 47.0852 | 0.90117 | 3.6047 | 7.5357 | 7.5357 | 0.28717 | 0.28717 | 0.73317 | 0.73317 | 0 | 0 | 14.8425 | 14.8425 | -20.082 | -10.041 | 10.0464 | 0 | 0 |  |  | 3.6768 |  | 0.076556 | 7.6556 | 20.0928 | 0 | 2014-12-03 14:30 | 14842.5 | 14.8425
|  | 2014-12-04 10:40:02 | 47.2763 | 0.829 | 3.316 | 7.5437 | 7.5437 | 0.3825 | 0.3825 | 0.73367 | 0.73367 | 0 | 0 | 14.7315 | 14.7315 | -20.569 | -10.2845 | 10.041 | 0 | 0 |  |  | 3.2165 |  | 0.070141 | 7.0141 | 20.082 | 0 | 2014-12-03 15:00 | 14731.5 | 14.7315
|  | 2014-12-04 11:10:01 | 47.4052 | 0.76483 | 3.0593 | 7.5483 | 7.5483 | 0.27483 | 0.27483 | 0.71917 | 0.71917 | 0.9676 | 0.9676 | 14.3833 | 14.3833 | -20.4526 | -10.2263 | 10.2845 | 0 | 0 |  |  | 2.9064 |  | 0.064536 | 6.4536 | 20.569 | 0 | 2014-12-03 15:30 | 14383.3333 | 14.3833
|  | 2014-12-04 11:44:00 | 47.6573 | 0.75083 | 3.0033 | 7.5537 | 7.5537 | 0.27083 | 0.27083 | 0.732 | 0.732 | 0.9676 | 0.9676 | 14.387 | 14.387 | -20.7429 | -10.3714 | 10.2263 | 0 | 0 |  |  | 2.7931 |  | 0.063019 | 6.3019 | 20.4526 | 0 | 2014-12-03 16:00 | 14387 | 14.387
|  | 2014-12-04 12:25:02 | 47.6767 | 0.729 | 2.916 | 7.5552 | 7.5552 | 0.27783 | 0.27783 | 0.73117 | 0.73117 | 1.4644 | 1.4644 | 14.4048 | 14.4048 | -20.3273 | -10.1636 | 10.3714 | 0 | 0 |  |  | 2.8577 |  | 0.061162 | 6.1162 | 20.7429 | 0 | 2014-12-03 16:30 | 14404.8333 | 14.4048
|  | 2014-12-04 12:55:02 | 47.9952 | 0.69467 | 2.7787 | 7.5577 | 7.5577 | 0.33217 | 0.33217 | 0.73317 | 0.73317 | 1.4644 | 1.4644 | 14.4302 | 14.4302 | -20.6989 | -10.3495 | 10.1636 | 0 | 0 |  |  | 2.8065 |  | 0.057895 | 5.7895 | 20.3273 | 0 | 2014-12-03 17:00 | 14430.1667 | 14.4302
|  | 2014-12-04 13:25:02 | 47.9685 | 0.6285 | 2.514 | 7.5577 | 7.5577 | 0.40083 | 0.40083 | 0.73433 | 0.73433 | 1.4316 | 1.4316 | 14.3992 | 14.3992 | -20.9309 | -10.4655 | 10.3495 | 0 | 0 |  |  | 2.3883 |  | 0.052409 | 5.2409 | 20.6989 | 0 | 2014-12-03 17:30 | 14399.1667 | 14.3992
|  | 2014-12-04 13:55:01 | 47.8583 | 0.58933 | 2.3573 | 7.5627 | 7.5627 | 0.376 | 0.376 | 0.73517 | 0.73517 | 1.4316 | 1.4316 | 14.6673 | 14.6673 | -20.7282 | -10.3641 | 10.4655 | 0 | 0 |  |  | 2.5931 |  | 0.049256 | 4.9256 | 20.9309 | 0 | 2014-12-03 18:00 | 14667.3333 | 14.6673
|  | 2014-12-04 14:25:02 | 48.0415 | 0.59217 | 2.3687 | 7.562 | 7.562 | 0.41567 | 0.41567 | 0.73333 | 0.73333 | 1.2372 | 1.2372 | 14.8192 | 14.8192 | -20.9055 | -10.4527 | 10.3641 | 0 | 0 |  |  | 2.4871 |  | 0.049305 | 4.9305 | 20.7282 | 0 | 2014-12-03 18:30 | 14819.1667 | 14.8192
|  | 2014-12-04 14:55:02 | 48.0385 | 0.56233 | 2.2493 | 7.5658 | 7.5658 | 0.421 | 0.421 | 0.7335 | 0.7335 | 1.2372 | 1.2372 | 14.8232 | 14.8232 | -21.0085 | -10.5042 | 10.4527 | 0 | 0 |  |  | 2.0919 |  | 0.046824 | 4.6824 | 20.9055 | 0 | 2014-12-03 19:00 | 14823.1667 | 14.8232
|  | 2014-12-04 15:25:02 | 48.582 | 0.54667 | 2.1867 | 7.5695 | 7.5695 | 0.40483 | 0.40483 | 0.73283 | 0.73283 | 0.5876 | 0.5876 | 14.8405 | 14.8405 | -22.2601 | -11.13 | 10.5042 | 0 | 0 |  |  | 1.968 |  | 0.04501 | 4.501 | 21.0085 | 0 | 2014-12-03 19:30 | 14840.5 | 14.8405
|  | 2014-12-04 15:55:02 | 50.384 | 0.52667 | 2.1067 | 7.578 | 7.578 | 0.525 | 0.525 | 0.72783 | 0.72783 | 0.5876 | 0.5876 | 14.926 | 14.926 | -23.9329 | -11.9664 | 11.13 | 0 | 0 |  |  | 1.896 |  | 0.041812 | 4.1812 | 22.2601 | 0 | 2014-12-03 20:00 | 14926 | 14.926
|  | 2014-12-04 16:25:01 | 51.2877 | 0.513 | 2.052 | 7.5802 | 7.5802 | 0.6935 | 0.6935 | 0.74033 | 0.74033 | 0.5 | 0.5 | 14.944 | 14.944 | -24.7777 | -12.3888 | 11.9664 | 0 | 0 |  |  | 2.1341 |  | 0.04001 | 4.001 | 23.9329 | 0 | 2014-12-03 20:30 | 14944 | 14.944
|  | 2014-12-04 16:55:02 | 51.75 | 0.535 | 2.14 | 7.5742 | 7.5742 | 0.73917 | 0.73917 | 0.74317 | 0.74317 | 0.5 | 0.5 | 14.9817 | 14.9817 | -25.0718 | -12.5359 | 12.3888 | 0 | 0 |  |  | 2.3112 |  | 0.041353 | 4.1353 | 24.7777 | 0 | 2014-12-03 21:00 | 14981.6667 | 14.9817
|  | 2014-12-04 17:25:01 | 51.7087 | 0.56683 | 2.2673 | 7.576 | 7.576 | 0.74117 | 0.74117 | 0.741 | 0.741 | 0.032 | 0.032 | 15.0225 | 15.0225 | -25.3287 | -12.6643 | 12.5359 | 0 | 0 |  |  | 2.2673 |  | 0.043848 | 4.3848 | 25.0718 | 0 | 2014-12-03 21:30 | 15022.5 | 15.0225
|  | 2014-12-04 17:55:01 | 50.5358 | 0.53283 | 2.1313 | 7.5748 | 7.5748 | 0.75017 | 0.75017 | 0.73533 | 0.73533 | 0.032 | 0.032 | 15.0195 | 15.0195 | -24.2927 | -12.1463 | 12.6643 | 0 | 0 |  |  | 2.0887 |  | 0.042175 | 4.2175 | 25.3287 | 0 | 2014-12-03 22:00 | 15019.5 | 15.0195
|  | 2014-12-04 18:25:02 | 51.3885 | 0.50433 | 2.0173 | 7.582 | 7.582 | 0.80783 | 0.80783 | 0.74067 | 0.74067 | 0 | 0 | 15.0142 | 15.0142 | -25.2265 | -12.6133 | 12.1463 | 0 | 0 |  |  | 1.8156 |  | 0.039257 | 3.9257 | 24.2927 | 0 | 2014-12-03 22:30 | 15014.1667 | 15.0142
|  | 2014-12-04 18:55:01 | 50.8873 | 0.48183 | 1.9273 | 7.583 | 7.583 | 0.70317 | 0.70317 | 0.747 | 0.747 | 0 | 0 | 15.0277 | 15.0277 | -24.8992 | -12.4496 | 12.6133 | 0 | 0 |  |  | 1.9659 |  | 0.037875 | 3.7875 | 25.2265 | 0 | 2014-12-03 23:00 | 15027.6667 | 15.0277
|  | 2014-12-04 19:25:02 | 50.1575 | 0.51333 | 2.0533 | 7.5857 | 7.5857 | 0.66733 | 0.66733 | 0.7515 | 0.7515 | 0 | 0 | 15.032 | 15.032 | -24.0677 | -12.0338 | 12.4496 | 0 | 0 |  |  | 2.2381 |  | 0.040938 | 4.0938 | 24.8992 | 0 | 2014-12-03 23:30 | 15032 | 15.032
|  | 2014-12-04 19:55:03 | 48.7915 | 0.56683 | 2.2673 | 7.5902 | 7.5902 | 0.63767 | 0.63767 | 0.75183 | 0.75183 | 0 | 0 | 14.9702 | 14.9702 | -22.5743 | -11.2872 | 12.0338 | 0 | 0 |  |  | 2.4034 |  | 0.04647 | 4.647 | 24.0677 | 0 | 2014-12-04 | 14970.1667 | 14.9702
|  | 2014-12-04 20:25:02 | 47.1767 | 0.598 | 2.392 | 7.5858 | 7.5858 | 0.54433 | 0.54433 | 0.75133 | 0.75133 | 0 | 0 | 14.9232 | 14.9232 | -20.98 | -10.49 | 11.2872 | 0 | 0 |  |  | 2.5834 |  | 0.050703 | 5.0703 | 22.5743 | 0 | 2014-12-04 00:30 | 14923.1667 | 14.9232
|  | 2014-12-04 20:55:03 | 45.1472 | 0.59167 | 2.3667 | 7.581 | 7.581 | 0.49133 | 0.49133 | 0.75283 | 0.75283 | 0 | 0 | 14.9218 | 14.9218 | -19.0335 | -9.5167 | 10.49 | 0 | 0 |  |  | 2.272 |  | 0.052421 | 5.2421 | 20.98 | 0 | 2014-12-04 01:00 | 14921.8333 | 14.9218
|  | 2014-12-04 21:25:01 | 42.5747 | 0.44017 | 1.7607 | 7.5802 | 7.5802 | 0.33517 | 0.33517 | 0.75867 | 0.75867 | 0 | 0 | 14.9333 | 14.9333 | -17.2067 | -8.6033 | 9.5167 | 0 | 0 |  |  | 1.7783 |  | 0.041355 | 4.1355 | 19.0335 | 0 | 2014-12-04 01:30 | 14933.3333 | 14.9333
|  | 2014-12-04 21:55:01 | 40.2785 | 0.43417 | 1.7367 | 7.5775 | 7.5775 | 0.24333 | 0.24333 | 0.76217 | 0.76217 | 0 | 0 | 14.9368 | 14.9368 | -15.022 | -7.511 | 8.6033 | 0 | 0 |  |  | 1.754 |  | 0.043116 | 4.3116 | 17.2067 | 0 | 2014-12-04 02:00 | 14936.8333 | 14.9368
|  | 2014-12-04 22:25:01 | 37.9282 | 0.50883 | 2.0353 | 7.5877 | 7.5877 | 0.2155 | 0.2155 | 0.7625 | 0.7625 | 0 | 0 | 14.933 | 14.933 | -12.3942 | -6.1971 | 7.511 | 0 | 0 |  |  | 1.9336 |  | 0.053663 | 5.3663 | 15.022 | 0 | 2014-12-04 02:30 | 14933 | 14.933
|  | 2014-12-04 22:55:02 | 35.3297 | 0.51633 | 2.0653 | 7.582 | 7.582 | 0.20183 | 0.20183 | 0.76233 | 0.76233 | 0 | 0 | 14.7112 | 14.7112 | -10.007 | -5.0035 | 6.1971 | 0 | 0 |  |  | 1.8795 |  | 0.058459 | 5.8459 | 12.3942 | 0 | 2014-12-04 03:00 | 14711.1667 | 14.7112
|  | 2014-12-04 23:25:02 | 33.2668 | 0.58533 | 2.3413 | 7.5872 | 7.5872 | 0.177 | 0.177 | 0.76183 | 0.76183 | 0 | 0 | 14.6418 | 14.6418 | -7.7577 | -3.8788 | 5.0035 | 0 | 0 |  |  | 2.5521 |  | 0.07038 | 7.038 | 10.007 | 0 | 2014-12-04 03:30 | 14641.8333 | 14.6418
|  | 2014-12-04 23:55:03 | 33.086 | 0.67617 | 2.7047 | 7.586 | 7.586 | 0.14883 | 0.14883 | 0.76 | 0.76 | 0 | 0 | 14.4053 | 14.4053 | -7.4812 | -3.7406 | 3.8788 | 0 | 0 |  |  | 2.894 |  | 0.081747 | 8.1747 | 7.7577 | 0 | 2014-12-04 04:00 | 14405.3333 | 14.4053
|  | 2014-12-05 00:25:02 | 33.7383 | 0.7785 | 3.114 | 7.5847 | 7.5847 | 0.13733 | 0.13733 | 0.75967 | 0.75967 | 0 | 0 | 14.5343 | 14.5343 | -7.6083 | -3.8042 | 3.7406 | 0 | 0 |  |  | 2.9583 |  | 0.092299 | 9.2299 | 7.4812 | 0 | 2014-12-04 04:30 | 14534.3333 | 14.5343
|  | 2014-12-05 00:55:01 | 33.6425 | 0.911 | 3.644 | 7.5828 | 7.5828 | 0.12767 | 0.12767 | 0.757 | 0.757 | 0 | 0 | 14.5265 | 14.5265 | -7.0045 | -3.5023 | 3.8042 | 0 | 0 |  |  | 3.9355 |  | 0.10832 | 10.8315 | 7.6083 | 0 | 2014-12-04 05:00 | 14526.5 | 14.5265
|  | 2014-12-05 01:25:01 | 32.9183 | 1.1797 | 4.7187 | 7.5857 | 7.5857 | 0.12533 | 0.12533 | 0.75767 | 0.75767 | 0 | 0 | 14.0897 | 14.0897 | -5.6413 | -2.8207 | 3.5023 | 0 | 0 |  |  | 4.9074 |  | 0.14334 | 14.3345 | 7.0045 | 0 | 2014-12-04 05:30 | 14089.6667 | 14.0897
|  | 2014-12-05 01:55:02 | 32.3332 | 1.1895 | 4.758 | 7.583 | 7.583 | 0.1255 | 0.1255 | 0.75833 | 0.75833 | 0 | 0 | 13.6795 | 13.6795 | -5.4288 | -2.7144 | 2.8207 | 0 | 0 |  |  | 4.5677 |  | 0.14716 | 14.7155 | 5.6413 | 0 | 2014-12-04 06:00 | 13679.5 | 13.6795
|  | 2014-12-05 02:25:02 | 32.0998 | 1.2888 | 5.1553 | 7.5762 | 7.5762 | 0.12517 | 0.12517 | 0.75933 | 0.75933 | 0 | 0 | 13.4847 | 13.4847 | -4.9992 | -2.4996 | 2.7144 | 0 | 0 |  |  | 5.2069 |  | 0.1606 | 16.0603 | 5.4288 | 0 | 2014-12-04 06:30 | 13484.6667 | 13.4847
|  | 2014-12-05 02:55:03 | 31.756 | 1.4158 | 5.6633 | 7.5727 | 7.5727 | 0.12467 | 0.12467 | 0.7595 | 0.7595 | 0 | 0 | 12.9128 | 12.9128 | -4.723 | -2.3615 | 2.4996 | 0 | 0 |  |  | 5.8899 |  | 0.17834 | 17.8339 | 4.9992 | 0 | 2014-12-04 07:00 | 12912.8333 | 12.9128
|  | 2014-12-05 03:25:03 | 31.266 | 1.5433 | 6.1733 | 7.5708 | 7.5708 | 0.125 | 0.125 | 0.76083 | 0.76083 | 0 | 0 | 12.4127 | 12.4127 | -4.2233 | -2.1117 | 2.3615 | 0 | 0 |  |  | 6.7907 |  | 0.19745 | 19.7446 | 4.723 | 0 | 2014-12-04 07:30 | 12412.6667 | 12.4127
|  | 2014-12-05 03:55:02 | 30.7768 | 1.9535 | 7.814 | 7.5642 | 7.5642 | 0.124 | 0.124 | 0.76067 | 0.76067 | 0 | 0 | 11.835 | 11.835 | -2.679 | -1.3395 | 2.1117 | 0 | 0 |  |  | 7.4233 |  | 0.25389 | 25.3892 | 4.2233 | 0 | 2014-12-04 08:00 | 11835 | 11.835
|  | 2014-12-05 04:25:02 | 30.6975 | 2.4063 | 9.6253 | 7.5808 | 7.5808 | 0.123 | 0.123 | 0.76117 | 0.76117 | 0 | 0 | 11.6073 | 11.6073 | -0.99983 | -0.49992 | 1.3395 | 0 | 0 |  |  | 8.9516 |  | 0.31355 | 31.3554 | 2.679 | 0 | 2014-12-04 08:30 | 11607.3333 | 11.6073
|  | 2014-12-05 04:55:03 | 30.7465 | 2.5842 | 10.3367 | 7.5862 | 7.5862 | 0.1235 | 0.1235 | 0.75583 | 0.75583 | 0 | 0 | 12.1537 | 12.1537 | 0.20933 | 0.10467 | 0.49992 | 0.10467 | 0 |  |  | 10.44 |  | 0.33619 | 33.619 | 0.99983 | 0 | 2014-12-04 09:00 | 12153.6667 | 12.1537
|  | 2014-12-05 05:25:03 | 31.9217 | 2.7747 | 11.0987 | 7.5995 | 7.5995 | 0.12367 | 0.12367 | 0.74983 | 0.74983 | 0 | 0 | 13.1847 | 13.1847 | 0.83467 | 0.41733 | 0 | 0.522 | 0 |  |  | 10.6547 |  | 0.34768 | 34.7684 | 0 | 0 | 2014-12-04 09:30 | 13184.6667 | 13.1847
|  | 2014-12-05 05:55:02 | 33.2443 | 2.7843 | 11.1373 | 7.5988 | 7.5988 | 0.12883 | 0.12883 | 0.74167 | 0.74167 | 0 | 0 | 13.4065 | 13.4065 | -0.23117 | -0.11558 | 0 | 0.40642 | 0 |  |  | 11.3601 |  | 0.33501 | 33.5014 | 0 | 0.23117 | 2014-12-04 10:00 | 13406.5 | 13.4065
|  | 2014-12-05 06:25:03 | 35.6193 | 2.7115 | 10.846 | 7.6057 | 7.6057 | 0.148 | 0.148 | 0.732 | 0.732 | 0 | 0 | 14.2855 | 14.2855 | -2.0022 | -1.0011 | 0 | 0 | 0 |  |  | 11.8221 |  | 0.3045 | 30.4498 | 0 | 0.81283 | 2014-12-04 10:30 | 14285.5 | 14.2855
|  | 2014-12-05 06:55:02 | 39.297 | 2.7118 | 10.8473 | 7.6023 | 7.6023 | 0.26483 | 0.26483 | 0.726 | 0.726 | 0 | 0 | 14.42 | 14.42 | -5.4365 | -2.7183 | 1.0011 | 0 | 0 |  |  | 10.5219 |  | 0.27603 | 27.6035 | 2.0022 | 0 | 2014-12-04 11:00 | 14420 | 14.42
|  | 2014-12-05 07:25:02 | 42.7372 | 2.593 | 10.372 | 7.6008 | 7.6008 | 0.32133 | 0.32133 | 0.72633 | 0.72633 | 0 | 0 | 14.8258 | 14.8258 | -8.8908 | -4.4454 | 2.7183 | 0 | 0 |  |  | 11.2018 |  | 0.24269 | 24.2693 | 5.4365 | 0 | 2014-12-04 11:30 | 14825.8333 | 14.8258
|  | 2014-12-05 07:55:02 | 44.1722 | 2.4683 | 9.8733 | 7.597 | 7.597 | 0.32733 | 0.32733 | 0.725 | 0.725 | 0 | 0 | 14.8663 | 14.8663 | -10.7832 | -5.3916 | 4.4454 | 0 | 0 |  |  | 9.6759 |  | 0.22352 | 22.3519 | 8.8908 | 0 | 2014-12-04 12:00 | 14866.3333 | 14.8663
|  | 2014-12-05 08:25:02 | 44.4905 | 2.4338 | 9.7353 | 7.6017 | 7.6017 | 0.33083 | 0.33083 | 0.72683 | 0.72683 | 0 | 0 | 14.8972 | 14.8972 | -11.1987 | -5.5993 | 5.3916 | 0 | 0 |  |  | 8.7618 |  | 0.21882 | 21.8818 | 10.7832 | 0 | 2014-12-04 12:30 | 14897.1667 | 14.8972
|  | 2014-12-05 08:55:02 | 44.845 | 2.5547 | 10.2187 | 7.6012 | 7.6012 | 0.379 | 0.379 | 0.72683 | 0.72683 | 0 | 0 | 14.9912 | 14.9912 | -10.9282 | -5.4641 | 5.5993 | 0 | 0 |  |  | 10.423 |  | 0.22787 | 22.7866 | 11.1987 | 0 | 2014-12-04 13:00 | 14991.1667 | 14.9912
|  | 2014-12-05 09:25:01 | 45.4895 | 2.3763 | 9.5053 | 7.5957 | 7.5957 | 0.47867 | 0.47867 | 0.72583 | 0.72583 | 0 | 0 | 15.0752 | 15.0752 | -12.1088 | -6.0544 | 5.4641 | 0 | 0 |  |  | 9.6004 |  | 0.20896 | 20.8957 | 10.9282 | 0 | 2014-12-04 13:30 | 15075.1667 | 15.0752
|  | 2014-12-05 09:55:02 | 45.3177 | 2.3602 | 9.4407 | 7.6028 | 7.6028 | 0.503 | 0.503 | 0.67467 | 0.67467 | 0 | 0 | 15.2342 | 15.2342 | -11.8623 | -5.9312 | 6.0544 | 0 | 0 |  |  | 9.2519 |  | 0.20832 | 20.8322 | 12.1088 | 0 | 2014-12-04 14:00 | 15234.1667 | 15.2342
|  | 2014-12-05 10:25:03 | 45.2073 | 2.5355 | 10.142 | 7.5947 | 7.5947 | 0.375 | 0.375 | 0.67133 | 0.67133 | 0.9596 | 0.9596 | 15.2805 | 15.2805 | -10.1842 | -5.0921 | 5.9312 | 0 | 0 |  |  | 9.5335 |  | 0.22434 | 22.4344 | 11.8623 | 0 | 2014-12-04 14:30 | 15280.5 | 15.2805
|  | 2014-12-05 10:55:02 | 45.0485 | 2.6475 | 10.59 | 7.5925 | 7.5925 | 0.29717 | 0.29717 | 0.726 | 0.726 | 0.9596 | 0.9596 | 15.244 | 15.244 | -9.6392 | -4.8196 | 5.0921 | 0 | 0 |  |  | 10.8018 |  | 0.23508 | 23.508 | 10.1842 | 0 | 2014-12-04 15:00 | 15244 | 15.244
|  | 2014-12-05 11:25:01 | 44.8862 | 2.8595 | 11.438 | 7.5872 | 7.5872 | 0.26283 | 0.26283 | 0.72567 | 0.72567 | 1.894 | 1.894 | 15.2717 | 15.2717 | -7.7068 | -3.8534 | 4.8196 | 0 | 0 |  |  | 12.2387 |  | 0.25482 | 25.4822 | 9.6392 | 0 | 2014-12-04 15:30 | 15271.6667 | 15.2717
|  | 2014-12-05 11:55:02 | 44.7855 | 2.8488 | 11.3953 | 7.5867 | 7.5867 | 0.263 | 0.263 | 0.726 | 0.726 | 1.894 | 1.894 | 15.2812 | 15.2812 | -7.6393 | -3.8197 | 3.8534 | 0 | 0 |  |  | 11.0535 |  | 0.25444 | 25.4442 | 7.7068 | 0 | 2014-12-04 16:00 | 15281.1667 | 15.2812
|  | 2014-12-05 12:25:03 | 44.5892 | 2.938 | 11.752 | 7.5873 | 7.5873 | 0.26433 | 0.26433 | 0.7265 | 0.7265 | 1.6284 | 1.6284 | 15.3122 | 15.3122 | -7.3184 | -3.6592 | 3.8197 | 0 | 0 |  |  | 12.1046 |  | 0.26356 | 26.3562 | 7.6393 | 0 | 2014-12-04 16:30 | 15312.1667 | 15.3122
|  | 2014-12-05 12:55:01 | 44.1422 | 3.0608 | 12.2433 | 7.5852 | 7.5852 | 0.26383 | 0.26383 | 0.7265 | 0.7265 | 1.6284 | 1.6284 | 15.2595 | 15.2595 | -6.4354 | -3.2177 | 3.6592 | 0 | 0 |  |  | 12.6106 |  | 0.27736 | 27.7361 | 7.3184 | 0 | 2014-12-04 17:00 | 15259.5 | 15.2595
|  | 2014-12-05 13:25:02 | 43.8635 | 3.2832 | 13.1327 | 7.5868 | 7.5868 | 0.2545 | 0.2545 | 0.7265 | 0.7265 | 1.5296 | 1.5296 | 15.2868 | 15.2868 | -5.3466 | -2.6733 | 3.2177 | 0 | 0 |  |  | 14.3146 |  | 0.2994 | 29.9399 | 6.4354 | 0 | 2014-12-04 17:30 | 15286.8333 | 15.2868
|  | 2014-12-05 13:55:01 | 43.6722 | 3.4782 | 13.9127 | 7.5887 | 7.5887 | 0.258 | 0.258 | 0.72667 | 0.72667 | 1.5296 | 1.5296 | 15.3388 | 15.3388 | -4.3177 | -2.1589 | 2.6733 | 0 | 0 |  |  | 14.0518 |  | 0.31857 | 31.8571 | 5.3466 | 0 | 2014-12-04 18:00 | 15338.8333 | 15.3388
|  | 2014-12-05 14:25:02 | 43.8202 | 3.4677 | 13.8707 | 7.5923 | 7.5923 | 0.26617 | 0.26617 | 0.72717 | 0.72717 | 1.3084 | 1.3084 | 15.3472 | 15.3472 | -4.7083 | -2.3541 | 2.1589 | 0 | 0 |  |  | 14.8416 |  | 0.31654 | 31.6536 | 4.3177 | 0 | 2014-12-04 18:30 | 15347.1667 | 15.3472
|  | 2014-12-05 14:55:02 | 43.891 | 3.5415 | 14.166 | 7.5867 | 7.5867 | 0.30867 | 0.30867 | 0.727 | 0.727 | 1.3084 | 1.3084 | 15.3473 | 15.3473 | -4.4469 | -2.2235 | 2.3541 | 0 | 0 |  |  | 14.591 |  | 0.32275 | 32.2754 | 4.7083 | 0 | 2014-12-04 19:00 | 15347.3333 | 15.3473
|  | 2014-12-05 15:25:02 | 44.4602 | 3.5667 | 14.2667 | 7.5547 | 7.5547 | 0.34833 | 0.34833 | 0.727 | 0.727 | 0.722 | 0.722 | 15.3837 | 15.3837 | -5.4578 | -2.7289 | 2.2235 | 0 | 0 |  |  | 14.6947 |  | 0.32089 | 32.0886 | 4.4469 | 0 | 2014-12-04 19:30 | 15383.6667 | 15.3837
|  | 2014-12-05 15:55:03 | 46.5052 | 3.5408 | 14.1633 | 7.5837 | 7.5837 | 0.38317 | 0.38317 | 0.72683 | 0.72683 | 0.722 | 0.722 | 15.3535 | 15.3535 | -7.5727 | -3.7863 | 2.7289 | 0 | 0 |  |  | 13.8801 |  | 0.30455 | 30.4554 | 5.4578 | 0 | 2014-12-04 20:00 | 15353.5 | 15.3535
|  | 2014-12-05 16:25:02 | 49.2928 | 3.671 | 14.684 | 7.5892 | 7.5892 | 0.47583 | 0.47583 | 0.7265 | 0.7265 | 0.0452 | 0.0452 | 15.4167 | 15.4167 | -10.3555 | -5.1777 | 3.7863 | 0 | 0 |  |  | 13.5093 |  | 0.29789 | 29.7893 | 7.5727 | 0 | 2014-12-04 20:30 | 15416.6667 | 15.4167
|  | 2014-12-05 16:55:02 | 50.6135 | 3.9635 | 15.854 | 7.5927 | 7.5927 | 0.51317 | 0.51317 | 0.7265 | 0.7265 | 0.0452 | 0.0452 | 15.4478 | 15.4478 | -10.4341 | -5.2171 | 5.1777 | 0 | 0 |  |  | 16.3296 |  | 0.31324 | 31.3237 | 10.3555 | 0 | 2014-12-04 21:00 | 15447.8333 | 15.4478
|  | 2014-12-05 17:25:02 | 50.4952 | 3.927 | 15.708 | 7.5867 | 7.5867 | 0.5105 | 0.5105 | 0.72633 | 0.72633 | 0 | 0 | 15.4573 | 15.4573 | -10.5063 | -5.2532 | 5.2171 | 0 | 0 |  |  | 16.0222 |  | 0.31108 | 31.1079 | 10.4341 | 0 | 2014-12-04 21:30 | 15457.3333 | 15.4573
|  | 2014-12-05 17:55:01 | 49.919 | 3.7932 | 15.1727 | 7.5845 | 7.5845 | 0.51217 | 0.51217 | 0.72583 | 0.72583 | 0 | 0 | 15.4663 | 15.4663 | -10.4575 | -5.2288 | 5.2532 | 0 | 0 |  |  | 15.7796 |  | 0.30395 | 30.3946 | 10.5063 | 0 | 2014-12-04 22:00 | 15466.3333 | 15.4663
|  | 2014-12-05 18:25:03 | 49.198 | 3.7337 | 14.9347 | 7.4633 | 7.4633 | 0.44167 | 0.44167 | 0.7275 | 0.7275 | 0 | 0 | 15.4468 | 15.4468 | -10.184 | -5.092 | 5.2288 | 0 | 0 |  |  | 15.3827 |  | 0.30356 | 30.3562 | 10.4575 | 0 | 2014-12-04 22:30 | 15446.8333 | 15.4468
|  | 2014-12-05 18:55:02 | 48.2077 | 3.5007 | 14.0027 | 7.4288 | 7.4288 | 0.385 | 0.385 | 0.727 | 0.727 | 0 | 0 | 15.4552 | 15.4552 | -10.209 | -5.1045 | 5.092 | 0 | 0 |  |  | 14.4227 |  | 0.29047 | 29.0466 | 10.184 | 0 | 2014-12-04 23:00 | 15455.1667 | 15.4552
|  | 2014-12-05 19:25:02 | 46.9452 | 3.393 | 13.572 | 7.4367 | 7.4367 | 0.35267 | 0.35267 | 0.72683 | 0.72683 | 0 | 0 | 15.422 | 15.422 | -9.435 | -4.7175 | 5.1045 | 0 | 0 |  |  | 12.8934 |  | 0.2891 | 28.9103 | 10.209 | 0 | 2014-12-04 23:30 | 15422 | 15.422
|  | 2014-12-05 19:55:02 | 45.6328 | 3.206 | 12.824 | 7.4392 | 7.4392 | 0.3345 | 0.3345 | 0.72683 | 0.72683 | 0 | 0 | 14.9512 | 14.9512 | -9.3572 | -4.6786 | 4.7175 | 0 | 0 |  |  | 12.4393 |  | 0.28103 | 28.1026 | 9.435 | 0 | 2014-12-05 | 14951.1667 | 14.9512
|  | 2014-12-05 20:25:03 | 44.1258 | 3.0253 | 12.1013 | 7.438 | 7.438 | 0.324 | 0.324 | 0.72733 | 0.72733 | 0 | 0 | 14.688 | 14.688 | -8.8472 | -4.4236 | 4.6786 | 0 | 0 |  |  | 11.8593 |  | 0.27425 | 27.4246 | 9.3572 | 0 | 2014-12-05 00:30 | 14688 | 14.688
|  | 2014-12-05 20:55:02 | 42.6008 | 2.8585 | 11.434 | 7.4415 | 7.4415 | 0.25317 | 0.25317 | 0.72767 | 0.72767 | 0 | 0 | 14.4347 | 14.4347 | -8.3098 | -4.1549 | 4.4236 | 0 | 0 |  |  | 10.6336 |  | 0.2684 | 26.8399 | 8.8472 | 0 | 2014-12-05 01:00 | 14434.6667 | 14.4347
|  | 2014-12-05 21:25:03 | 40.59 | 2.47 | 9.88 | 7.4382 | 7.4382 | 0.20833 | 0.20833 | 0.72733 | 0.72733 | 0 | 0 | 14.3972 | 14.3972 | -7.939 | -3.9695 | 4.1549 | 0 | 0 |  |  | 9.0896 |  | 0.24341 | 24.341 | 8.3098 | 0 | 2014-12-05 01:30 | 14397.1667 | 14.3972
|  | 2014-12-05 21:55:02 | 38.7208 | 2.441 | 9.764 | 7.4448 | 7.4448 | 0.191 | 0.191 | 0.72733 | 0.72733 | 0 | 0 | 14.1638 | 14.1638 | -6.4298 | -3.2149 | 3.9695 | 0 | 0 |  |  | 9.9593 |  | 0.25216 | 25.2164 | 7.939 | 0 | 2014-12-05 02:00 | 14163.8333 | 14.1638
|  | 2014-12-05 22:25:04 | 37.034 | 2.4788 | 9.9153 | 7.4467 | 7.4467 | 0.18533 | 0.18533 | 0.7275 | 0.7275 | 0 | 0 | 13.984 | 13.984 | -4.7752 | -2.3876 | 3.2149 | 0 | 0 |  |  | 10.8077 |  | 0.26774 | 26.7736 | 6.4298 | 0 | 2014-12-05 02:30 | 13984 | 13.984
|  | 2014-12-05 22:55:02 | 35.2755 | 2.5262 | 10.1047 | 7.4527 | 7.4527 | 0.17033 | 0.17033 | 0.7265 | 0.7265 | 0 | 0 | 13.2587 | 13.2587 | -3.5627 | -1.7813 | 2.3876 | 0 | 0 |  |  | 10.1047 |  | 0.28645 | 28.645 | 4.7752 | 0 | 2014-12-05 03:00 | 13258.6667 | 13.2587
|  | 2014-12-05 23:25:02 | 33.5073 | 2.4618 | 9.8473 | 7.454 | 7.454 | 0.1585 | 0.1585 | 0.72683 | 0.72683 | 0 | 0 | 13.1198 | 13.1198 | -2.2008 | -1.1004 | 1.7813 | 0 | 0 |  |  | 9.355 |  | 0.29389 | 29.3886 | 3.5627 | 0 | 2014-12-05 03:30 | 13119.8333 | 13.1198
|  | 2014-12-05 23:55:02 | 32.4663 | 2.375 | 9.5 | 7.456 | 7.456 | 0.157 | 0.157 | 0.727 | 0.727 | 0 | 0 | 13.1095 | 13.1095 | -1.5168 | -0.75842 | 1.1004 | 0 | 0 |  |  | 8.74 |  | 0.29261 | 29.2611 | 2.2008 | 0 | 2014-12-05 04:00 | 13109.5 | 13.1095
|  | 2014-12-06 00:25:02 | 32.451 | 2.2148 | 8.8593 | 7.4592 | 7.4592 | 0.15567 | 0.15567 | 0.727 | 0.727 | 0 | 0 | 13.2578 | 13.2578 | -1.992 | -0.996 | 0.75842 | 0 | 0 |  |  | 8.2392 |  | 0.27301 | 27.3006 | 1.5168 | 0 | 2014-12-05 04:30 | 13257.8333 | 13.2578
|  | 2014-12-06 00:55:02 | 32.6103 | 2.0485 | 8.194 | 7.4667 | 7.4667 | 0.14467 | 0.14467 | 0.74717 | 0.74717 | 0 | 0 | 13.3743 | 13.3743 | -2.6835 | -1.3418 | 0.996 | 0 | 0 |  |  | 7.5385 |  | 0.25127 | 25.127 | 1.992 | 0 | 2014-12-05 05:00 | 13374.3333 | 13.3743
|  | 2014-12-06 01:25:01 | 32.3385 | 2.0065 | 8.026 | 7.4557 | 7.4557 | 0.13517 | 0.13517 | 0.75417 | 0.75417 | 0 | 0 | 13.6048 | 13.6048 | -2.3627 | -1.1813 | 1.3418 | 0 | 0 |  |  | 8.4273 |  | 0.24819 | 24.8187 | 2.6835 | 0 | 2014-12-05 05:30 | 13604.8333 | 13.6048
|  | 2014-12-06 01:55:01 | 31.6695 | 1.9492 | 7.7967 | 7.4582 | 7.4582 | 0.13317 | 0.13317 | 0.75583 | 0.75583 | 0 | 0 | 13.3837 | 13.3837 | -2.142 | -1.071 | 1.1813 | 0 | 0 |  |  | 7.4068 |  | 0.24619 | 24.6188 | 2.3627 | 0 | 2014-12-05 06:00 | 13383.6667 | 13.3837
|  | 2014-12-06 02:25:02 | 31.4178 | 1.8183 | 7.2733 | 7.4648 | 7.4648 | 0.13167 | 0.13167 | 0.75833 | 0.75833 | 0 | 0 | 13.372 | 13.372 | -2.4177 | -1.2088 | 1.071 | 0 | 0 |  |  | 7.5643 |  | 0.2315 | 23.1503 | 2.142 | 0 | 2014-12-05 06:30 | 13372 | 13.372
|  | 2014-12-06 02:55:03 | 31.0488 | 1.7075 | 6.83 | 7.4607 | 7.4607 | 0.13183 | 0.13183 | 0.7595 | 0.7595 | 0 | 0 | 13.1737 | 13.1737 | -2.6932 | -1.3466 | 1.2088 | 0 | 0 |  |  | 7.0349 |  | 0.21998 | 21.9976 | 2.4177 | 0 | 2014-12-05 07:00 | 13173.6667 | 13.1737
|  | 2014-12-06 03:25:03 | 30.7425 | 1.7408 | 6.9633 | 7.4748 | 7.4748 | 0.13 | 0.13 | 0.76083 | 0.76083 | 0 | 0 | 13.2935 | 13.2935 | -2.12 | -1.06 | 1.3466 | 0 | 0 |  |  | 6.4759 |  | 0.22651 | 22.6505 | 2.6932 | 0 | 2014-12-05 07:30 | 13293.5 | 13.2935
|  | 2014-12-06 03:55:01 | 30.5197 | 1.8247 | 7.2987 | 7.4658 | 7.4658 | 0.12967 | 0.12967 | 0.76033 | 0.76033 | 0 | 0 | 13.2838 | 13.2838 | -1.5813 | -0.79067 | 1.06 | 0 | 0 |  |  | 7.5176 |  | 0.23915 | 23.9146 | 2.12 | 0 | 2014-12-05 08:00 | 13283.8333 | 13.2838
|  | 2014-12-06 04:25:02 | 30.4267 | 1.957 | 7.828 | 7.4697 | 7.4697 | 0.12967 | 0.12967 | 0.758 | 0.758 | 0 | 0 | 13.1845 | 13.1845 | -1.0568 | -0.52842 | 0.79067 | 0 | 0 |  |  | 8.0628 |  | 0.25727 | 25.7274 | 1.5813 | 0 | 2014-12-05 08:30 | 13184.5 | 13.1845
|  | 2014-12-06 04:55:02 | 30.4065 | 2.0392 | 8.1567 | 7.467 | 7.467 | 0.1305 | 0.1305 | 0.75717 | 0.75717 | 0 | 0 | 13.0512 | 13.0512 | -0.844 | -0.422 | 0.52842 | 0 | 0 |  |  | 8.1567 |  | 0.26825 | 26.8254 | 1.0568 | 0 | 2014-12-05 09:00 | 13051.1667 | 13.0512
|  | 2014-12-06 05:25:02 | 30.8327 | 2.1297 | 8.5187 | 7.4667 | 7.4667 | 0.13283 | 0.13283 | 0.75717 | 0.75717 | 0 | 0 | 13.3667 | 13.3667 | -0.59067 | -0.29533 | 0.422 | 0 | 0 |  |  | 9.3705 |  | 0.27629 | 27.6287 | 0.844 | 0 | 2014-12-05 09:30 | 13366.6667 | 13.3667
|  | 2014-12-06 05:55:02 | 31.5185 | 2.2313 | 8.9253 | 7.4675 | 7.4675 | 0.14333 | 0.14333 | 0.75417 | 0.75417 | 0 | 0 | 13.3718 | 13.3718 | -0.85633 | -0.42817 | 0.29533 | 0 | 0 |  |  | 8.9253 |  | 0.28318 | 28.3178 | 0.59067 | 0 | 2014-12-05 10:00 | 13371.8333 | 13.3718
|  | 2014-12-06 06:25:02 | 31.7328 | 2.3878 | 9.5513 | 7.4692 | 7.4692 | 0.15267 | 0.15267 | 0.75 | 0.75 | 0 | 0 | 13.1057 | 13.1057 | -0.704 | -0.352 | 0.42817 | 0 | 0 |  |  | 9.3603 |  | 0.30099 | 30.0992 | 0.85633 | 0 | 2014-12-05 10:30 | 13105.6667 | 13.1057
|  | 2014-12-06 06:55:03 | 33.06 | 2.5178 | 10.0713 | 7.4705 | 7.4705 | 0.224 | 0.224 | 0.74633 | 0.74633 | 0 | 0 | 13.2038 | 13.2038 | -1.344 | -0.672 | 0.352 | 0 | 0 |  |  | 9.5678 |  | 0.30464 | 30.4638 | 0.704 | 0 | 2014-12-05 11:00 | 13203.8333 | 13.2038
|  | 2014-12-06 07:25:01 | 34.4607 | 2.5067 | 10.0267 | 7.4623 | 7.4623 | 0.26183 | 0.26183 | 0.74633 | 0.74633 | 0 | 0 | 13.1715 | 13.1715 | -2.792 | -1.396 | 0.672 | 0 | 0 |  |  | 9.7259 |  | 0.29096 | 29.096 | 1.344 | 0 | 2014-12-05 11:30 | 13171.5 | 13.1715
|  | 2014-12-06 07:55:02 | 35.7987 | 2.4962 | 9.9847 | 7.4697 | 7.4697 | 0.27967 | 0.27967 | 0.74617 | 0.74617 | 0 | 0 | 12.8422 | 12.8422 | -4.4763 | -2.2382 | 1.396 | 0 | 0 |  |  | 10.3841 |  | 0.27891 | 27.8912 | 2.792 | 0 | 2014-12-05 12:00 | 12842.1667 | 12.8422
|  | 2014-12-06 08:25:03 | 37.8898 | 2.7305 | 10.922 | 7.4692 | 7.4692 | 0.30317 | 0.30317 | 0.74683 | 0.74683 | 0 | 0 | 12.696 | 12.696 | -5.7527 | -2.8763 | 2.2382 | 0 | 0 |  |  | 9.939 |  | 0.28826 | 28.8257 | 4.4763 | 0 | 2014-12-05 12:30 | 12696 | 12.696
|  | 2014-12-06 08:55:03 | 39.5495 | 3.1248 | 12.4993 | 7.4673 | 7.4673 | 0.36767 | 0.36767 | 0.7475 | 0.7475 | 0 | 0 | 12.5527 | 12.5527 | -5.915 | -2.9575 | 2.8763 | 0 | 0 |  |  | 12.2493 |  | 0.31604 | 31.6043 | 5.7527 | 0 | 2014-12-05 13:00 | 12552.6667 | 12.5527
|  | 2014-12-06 09:25:02 | 40.2615 | 3.0725 | 12.29 | 7.462 | 7.462 | 0.4925 | 0.4925 | 0.7465 | 0.7465 | 0 | 0 | 12.5555 | 12.5555 | -6.715 | -3.3575 | 2.9575 | 0 | 0 |  |  | 13.519 |  | 0.30525 | 30.5254 | 5.915 | 0 | 2014-12-05 13:30 | 12555.5 | 12.5555
|  | 2014-12-06 09:55:03 | 40.4563 | 3.1437 | 12.5747 | 7.4632 | 7.4632 | 0.5135 | 0.5135 | 0.74583 | 0.74583 | 0 | 0 | 12.5572 | 12.5572 | -6.602 | -3.301 | 3.3575 | 0 | 0 |  |  | 12.4489 |  | 0.31082 | 31.0821 | 6.715 | 0 | 2014-12-05 14:00 | 12557.1667 | 12.5572
|  | 2014-12-06 10:25:03 | 40.3722 | 3.3403 | 13.3613 | 7.448 | 7.448 | 0.51583 | 0.51583 | 0.74583 | 0.74583 | 0.58 | 0.58 | 12.5953 | 12.5953 | -5.1258 | -2.5629 | 3.301 | 0 | 0 |  |  | 12.6933 |  | 0.33095 | 33.0954 | 6.602 | 0 | 2014-12-05 14:30 | 12595.3333 | 12.5953
|  | 2014-12-06 10:55:02 | 40.0463 | 3.3808 | 13.5233 | 7.4588 | 7.4588 | 0.44933 | 0.44933 | 0.74683 | 0.74683 | 0.58 | 0.58 | 12.5917 | 12.5917 | -4.6963 | -2.3482 | 2.5629 | 0 | 0 |  |  | 12.171 |  | 0.33769 | 33.7692 | 5.1258 | 0 | 2014-12-05 15:00 | 12591.6667 | 12.5917
|  | 2014-12-06 11:25:03 | 39.7408 | 3.458 | 13.832 | 7.4735 | 7.4735 | 0.36983 | 0.36983 | 0.74633 | 0.74633 | 1.06 | 1.06 | 12.6343 | 12.6343 | -3.6248 | -1.8124 | 2.3482 | 0 | 0 |  |  | 13.6937 |  | 0.34806 | 34.8055 | 4.6963 | 0 | 2014-12-05 15:30 | 12634.3333 | 12.6343
|  | 2014-12-06 11:55:03 | 39.5935 | 3.6843 | 14.7373 | 7.4753 | 7.4753 | 0.35467 | 0.35467 | 0.74617 | 0.74617 | 1.06 | 1.06 | 12.7333 | 12.7333 | -2.4867 | -1.2433 | 1.8124 | 0 | 0 |  |  | 14.4426 |  | 0.37222 | 37.2216 | 3.6248 | 0 | 2014-12-05 16:00 | 12733.3333 | 12.7333
|  | 2014-12-06 12:25:02 | 39.3508 | 3.8775 | 15.51 | 7.4677 | 7.4677 | 0.34617 | 0.34617 | 0.74583 | 0.74583 | 1.4204 | 1.4204 | 12.7853 | 12.7853 | -1.0754 | -0.53772 | 1.2433 | 0 | 0 |  |  | 16.4406 |  | 0.39415 | 39.4147 | 2.4867 | 0 | 2014-12-05 16:30 | 12785.3333 | 12.7853
|  | 2014-12-06 12:55:02 | 39.0458 | 4.0162 | 16.0647 | 7.4545 | 7.4545 | 0.33917 | 0.33917 | 0.74617 | 0.74617 | 1.4204 | 1.4204 | 12.8298 | 12.8298 | -0.1911 | -0.09555 | 0.53772 | 0 | 0 |  |  | 17.1892 |  | 0.41143 | 41.1431 | 1.0754 | 0 | 2014-12-05 17:00 | 12829.8333 | 12.8298
|  | 2014-12-06 13:25:03 | 38.9707 | 4.1223 | 16.4893 | 7.4357 | 7.4357 | 0.33717 | 0.33717 | 0.74917 | 0.74917 | 2.1256 | 2.1256 | 12.8973 | 12.8973 | 1.0636 | 0.5318 | 0.09555 | 0.5318 | 0 |  |  | 17.6436 |  | 0.42312 | 42.3122 | 0.1911 | 0 | 2014-12-05 17:30 | 12897.3333 | 12.8973
|  | 2014-12-06 13:55:03 | 38.8905 | 4.1377 | 16.5507 | 7.2778 | 7.2778 | 0.3455 | 0.3455 | 0.74733 | 0.74733 | 2.1256 | 2.1256 | 12.9915 | 12.9915 | 1.1479 | 0.57397 | 0 | 1.1058 | 0 |  |  | 17.8747 |  | 0.42557 | 42.5571 | 0 | 0 | 2014-12-05 18:00 | 12991.5 | 12.9915
|  | 2014-12-06 14:25:02 | 38.867 | 4.108 | 16.432 | 7.2378 | 7.2378 | 0.359 | 0.359 | 0.7465 | 0.7465 | 1.3472 | 1.3472 | 13.0823 | 13.0823 | 0.33787 | 0.16893 | 0 | 1.2747 | 0 |  |  | 16.7606 |  | 0.42278 | 42.2775 | 0 | 0 | 2014-12-05 18:30 | 13082.3333 | 13.0823
|  | 2014-12-06 14:55:02 | 39.2235 | 4.2352 | 16.9407 | 7.2413 | 7.2413 | 0.40867 | 0.40867 | 0.74683 | 0.74683 | 1.3472 | 1.3472 | 13.0398 | 13.0398 | 0.50103 | 0.25052 | 0 | 1.5252 | 0 |  |  | 16.7713 |  | 0.4319 | 43.1901 | 0 | 0 | 2014-12-05 19:00 | 13039.8333 | 13.0398
|  | 2014-12-06 15:25:02 | 39.9587 | 4.3132 | 17.2527 | 7.2412 | 7.2412 | 0.45767 | 0.45767 | 0.74617 | 0.74617 | 0.5192 | 0.5192 | 13.0965 | 13.0965 | -0.6453 | -0.32265 | 0 | 1.2026 | 0 |  |  | 17.5977 |  | 0.43176 | 43.1763 | 0 | 0.6453 | 2014-12-05 19:30 | 13096.5 | 13.0965
|  | 2014-12-06 15:55:02 | 41.8198 | 4.3298 | 17.3193 | 7.2447 | 7.2447 | 0.465 | 0.465 | 0.74617 | 0.74617 | 0.5192 | 0.5192 | 13.1342 | 13.1342 | -2.3913 | -1.1956 | 0 | 0.0069167 | 0 |  |  | 16.2802 |  | 0.41414 | 41.4142 | 0 | 2.3913 | 2014-12-05 20:00 | 13134.1667 | 13.1342
|  | 2014-12-06 16:25:03 | 44.5203 | 4.2955 | 17.182 | 7.2962 | 7.2962 | 0.466 | 0.466 | 0.74617 | 0.74617 | 0.0852 | 0.0852 | 13.1803 | 13.1803 | -5.5645 | -2.7822 | 0 | 0 | 0 |  |  | 18.7284 |  | 0.38594 | 38.5936 | 0 | 0.013833 | 2014-12-05 20:30 | 13180.3333 | 13.1803
|  | 2014-12-06 16:55:02 | 46 | 4.3458 | 17.3833 | 7.429 | 7.429 | 0.49883 | 0.49883 | 0.74667 | 0.74667 | 0.0852 | 0.0852 | 13.1917 | 13.1917 | -6.6653 | -3.3327 | 2.7822 | 0 | 0 |  |  | 19.1217 |  | 0.3779 | 37.7899 | 5.5645 | 0 | 2014-12-05 21:00 | 13191.6667 | 13.1917
|  | 2014-12-06 17:25:01 | 46.408 | 4.4793 | 17.9173 | 7.4492 | 7.4492 | 0.54617 | 0.54617 | 0.74733 | 0.74733 | 0 | 0 | 13.1513 | 13.1513 | -6.5967 | -3.2983 | 3.3327 | 0 | 0 |  |  | 19.5299 |  | 0.38608 | 38.6083 | 6.6653 | 0 | 2014-12-05 21:30 | 13151.3333 | 13.1513
|  | 2014-12-06 17:55:02 | 46.0308 | 4.4663 | 17.8653 | 7.4518 | 7.4518 | 0.548 | 0.548 | 0.74683 | 0.74683 | 0 | 0 | 13.0753 | 13.0753 | -6.3435 | -3.1717 | 3.2983 | 0 | 0 |  |  | 17.3294 |  | 0.38812 | 38.8117 | 6.5967 | 0 | 2014-12-05 22:00 | 13075.3333 | 13.0753
|  | 2014-12-06 18:25:03 | 45.3207 | 4.5035 | 18.014 | 7.4542 | 7.4542 | 0.54783 | 0.54783 | 0.74617 | 0.74617 | 0 | 0 | 13.0722 | 13.0722 | -5.4863 | -2.7432 | 3.1717 | 0 | 0 |  |  | 16.3927 |  | 0.39748 | 39.7479 | 6.3435 | 0 | 2014-12-05 22:30 | 13072.1667 | 13.0722
|  | 2014-12-06 18:55:02 | 44.0945 | 4.4548 | 17.8193 | 7.468 | 7.468 | 0.50467 | 0.50467 | 0.75183 | 0.75183 | 0 | 0 | 13.0263 | 13.0263 | -4.5243 | -2.2622 | 2.7432 | 0 | 0 |  |  | 19.4231 |  | 0.40412 | 40.4117 | 5.4863 | 0 | 2014-12-05 23:00 | 13026.3333 | 13.0263
|  | 2014-12-06 19:25:02 | 42.6172 | 4.5372 | 18.1487 | 7.502 | 7.502 | 0.4445 | 0.4445 | 0.756 | 0.756 | 0 | 0 | 13.0273 | 13.0273 | -2.7387 | -1.3693 | 2.2622 | 0 | 0 |  |  | 17.6042 |  | 0.42585 | 42.5853 | 4.5243 | 0 | 2014-12-05 23:30 | 13027.3333 | 13.0273
|  | 2014-12-06 19:55:01 | 41.2765 | 4.5985 | 18.394 | 7.5623 | 7.5623 | 0.4365 | 0.4365 | 0.75933 | 0.75933 | 0 | 0 | 13.0165 | 13.0165 | -1.1078 | -0.55392 | 1.3693 | 0 | 0 |  |  | 16.7385 |  | 0.44563 | 44.5629 | 2.7387 | 0 | 2014-12-06 | 13016.5 | 13.0165
|  | 2014-12-06 20:25:02 | 40.0477 | 4.514 | 18.056 | 7.5788 | 7.5788 | 0.4395 | 0.4395 | 0.75967 | 0.75967 | 0 | 0 | 12.8695 | 12.8695 | -0.34417 | -0.17208 | 0.55392 | 0 | 0 |  |  | 18.4171 |  | 0.45086 | 45.0863 | 1.1078 | 0 | 2014-12-06 00:30 | 12869.5 | 12.8695
|  | 2014-12-06 20:55:01 | 38.4157 | 4.5068 | 18.0273 | 7.5838 | 7.5838 | 0.4105 | 0.4105 | 0.758 | 0.758 | 0 | 0 | 12.747 | 12.747 | 1.111 | 0.5555 | 0.17208 | 0.5555 | 0 |  |  | 17.6668 |  | 0.46927 | 46.927 | 0.34417 | 0 | 2014-12-06 01:00 | 12747 | 12.747
|  | 2014-12-06 21:25:01 | 36.963 | 4.5683 | 18.2733 | 7.5562 | 7.5562 | 0.3615 | 0.3615 | 0.75967 | 0.75967 | 0 | 0 | 12.5993 | 12.5993 | 2.587 | 1.2935 | 0 | 1.849 | 0 |  |  | 16.446 |  | 0.49437 | 49.4368 | 0 | 0 | 2014-12-06 01:30 | 12599.3333 | 12.5993
|  | 2014-12-06 21:55:03 | 35.4625 | 4.6202 | 18.4807 | 7.5528 | 7.5528 | 0.33333 | 0.33333 | 0.76 | 0.76 | 0 | 0 | 12.2295 | 12.2295 | 3.8938 | 1.9469 | 0 | 3.7959 | 0 |  |  | 19.0351 |  | 0.52113 | 52.1133 | 0 | 0 | 2014-12-06 02:00 | 12229.5 | 12.2295
|  | 2014-12-06 22:25:02 | 34.0648 | 4.7452 | 18.9807 | 7.5497 | 7.5497 | 0.31683 | 0.31683 | 0.7575 | 0.7575 | 0 | 0 | 11.7973 | 11.7973 | 5.3372 | 2.6686 | 0 | 6.4645 | 0 |  |  | 20.8787 |  | 0.55719 | 55.7192 | 0 | 0 | 2014-12-06 02:30 | 11797.3333 | 11.7973
|  | 2014-12-06 22:55:02 | 32.6092 | 4.9758 | 19.9033 | 7.5462 | 7.5462 | 0.334 | 0.334 | 0.7495 | 0.7495 | 0 | 0 | 10.5022 | 10.5022 | 6.426 | 3.213 | 0 | 9.6775 | 0 |  |  | 20.1024 |  | 0.61036 | 61.036 | 0 | 0 | 2014-12-06 03:00 | 10502.1667 | 10.5022
|  | 2014-12-06 23:25:02 | 31.1075 | 4.923 | 19.692 | 7.5425 | 7.5425 | 0.34283 | 0.34283 | 0.7575 | 0.7575 | 0 | 0 | 9.3225 | 9.3225 | 6.5498 | 3.2749 | 0 | 12.9524 | 0 |  |  | 20.2828 |  | 0.63303 | 63.3031 | 0 | 0 | 2014-12-06 03:30 | 9322.5 | 9.3225
|  | 2014-12-06 23:55:02 | 30.298 | 5.2088 | 20.8353 | 7.559 | 7.559 | 0.34117 | 0.34117 | 0.75917 | 0.75917 | 0 | 0 | 9.0382 | 9.0382 | 8.2348 | 4.1174 | 0 | 17.0698 | 0 |  |  | 20.8353 |  | 0.68768 | 68.768 | 0 | 0 | 2014-12-06 04:00 | 9038.1667 | 9.0382
|  | 2014-12-07 00:25:02 | 29.8202 | 5.0497 | 20.1987 | 7.5527 | 7.5527 | 0.34217 | 0.34217 | 0.75583 | 0.75583 | 0 | 0 | 9.2115 | 9.2115 | 8.2407 | 4.1203 | 0 | 21.1902 | 0 |  |  | 20.1987 |  | 0.67735 | 67.7349 | 0 | 0 | 2014-12-06 04:30 | 9211.5 | 9.2115
|  | 2014-12-07 01:03:10 | 29.8745 | 5.1462 | 20.5847 | 7.5572 | 7.5572 | 0.3425 | 0.3425 | 0.757 | 0.757 | 0 | 0 | 9.5543 | 9.5543 | 8.9212 | 4.4606 | 0 | 25.6507 | 0 |  |  | 22.0256 |  | 0.68904 | 68.9038 | 0 | 0 | 2014-12-06 05:00 | 9554.3333 | 9.5543
|  | 2014-12-07 01:25:02 | 29.3723 | 5.1898 | 20.7593 | 7.5325 | 7.5325 | 0.34017 | 0.34017 | 0.7575 | 0.7575 | 0 | 0 | 8.8292 | 8.8292 | 8.8463 | 4.4232 | 0 | 30.0739 | 0 |  |  | 21.1745 |  | 0.70676 | 70.6765 | 0 | 0 | 2014-12-06 05:30 | 8829.1667 | 8.8292
|  | 2014-12-07 01:55:01 | 28.8427 | 5.209 | 20.836 | 7.4003 | 7.4003 | 0.34067 | 0.34067 | 0.73867 | 0.73867 | 0 | 0 | 8.636 | 8.636 | 9.109 | 4.5545 | 0 | 34.6284 | 0 |  |  | 21.2527 |  | 0.7224 | 72.2402 | 0 | 0 | 2014-12-06 06:00 | 8636 | 8.636
|  | 2014-12-07 02:25:01 | 28.859 | 5.7657 | 23.0627 | 7.3903 | 7.3903 | 0.3405 | 0.3405 | 0.74933 | 0.74933 | 0 | 0 | 8.5257 | 8.5257 | 11.2095 | 5.6048 | 0 | 40.2332 | 0 |  |  | 20.987 |  | 0.79915 | 79.915 | 0 | 0 | 2014-12-06 06:30 | 8525.6667 | 8.5257
|  | 2014-12-07 02:55:03 | 28.534 | 5.8265 | 23.306 | 7.4027 | 7.4027 | 0.34367 | 0.34367 | 0.754 | 0.754 | 0 | 0 | 8.4505 | 8.4505 | 11.7228 | 5.8614 | 0 | 46.0946 | 0 |  |  | 23.5391 |  | 0.81678 | 81.678 | 0 | 0 | 2014-12-06 07:00 | 8450.5 | 8.4505
|  | 2014-12-07 03:25:02 | 27.8242 | 5.7508 | 23.0033 | 7.4298 | 7.4298 | 0.34317 | 0.34317 | 0.75483 | 0.75483 | 0 | 0 | 7.947 | 7.947 | 11.654 | 5.827 | 0 | 51.9216 | 0 |  |  | 22.7733 |  | 0.82674 | 82.6739 | 0 | 0 | 2014-12-06 07:30 | 7947 | 7.947
|  | 2014-12-07 03:55:01 | 27.1967 | 5.6835 | 22.734 | 7.4383 | 7.4383 | 0.34 | 0.34 | 0.7225 | 0.7225 | 0 | 0 | 7.421 | 7.421 | 11.4592 | 5.7296 | 0 | 57.6512 | 0 |  |  | 24.7801 |  | 0.83591 | 83.5911 | 0 | 0 | 2014-12-06 08:00 | 7421 | 7.421
|  | 2014-12-07 04:25:02 | 26.8973 | 5.7457 | 22.9827 | 7.4933 | 7.4933 | 0.34717 | 0.34717 | 0.60283 | 0.60283 | 0 | 0 | 7.2328 | 7.2328 | 11.7615 | 5.8807 | 0 | 63.5319 | 0 |  |  | 25.0511 |  | 0.85446 | 85.4459 | 0 | 0 | 2014-12-06 08:30 | 7232.8333 | 7.2328
|  | 2014-12-07 04:55:01 | 26.7298 | 5.47 | 21.88 | 7.6172 | 7.6172 | 0.38067 | 0.38067 | 0.55333 | 0.55333 | 0 | 0 | 7.2232 | 7.2232 | 10.9245 | 5.4622 | 0 | 68.9942 | 0 |  |  | 23.6304 |  | 0.81856 | 81.8561 | 0 | 0 | 2014-12-06 09:00 | 7223.1667 | 7.2232
|  | 2014-12-07 05:25:02 | 26.7675 | 5.4172 | 21.6687 | 7.6662 | 7.6662 | 0.40017 | 0.40017 | 0.55333 | 0.55333 | 0 | 0 | 7.2623 | 7.2623 | 10.7832 | 5.3916 | 0 | 74.3858 | 0 |  |  | 20.5852 |  | 0.80951 | 80.9514 | 0 | 0 | 2014-12-06 09:30 | 7262.3333 | 7.2623
|  | 2014-12-07 05:55:01 | 27.1315 | 5.4928 | 21.9713 | 7.6817 | 7.6817 | 0.40267 | 0.40267 | 0.61217 | 0.61217 | 0 | 0 | 7.477 | 7.477 | 11.0133 | 5.5067 | 0 | 79.8924 | 0 |  |  | 21.7516 |  | 0.80981 | 80.9809 | 0 | 0 | 2014-12-06 10:00 | 7477 | 7.477
|  | 2014-12-07 06:25:02 | 27.4617 | 5.5348 | 22.1393 | 7.6843 | 7.6843 | 0.42267 | 0.42267 | 0.68083 | 0.68083 | 0 | 0 | 7.7098 | 7.7098 | 11.1753 | 5.5877 | 0 | 85.4801 | 0 |  |  | 20.1468 |  | 0.80619 | 80.619 | 0 | 0 | 2014-12-06 10:30 | 7709.8333 | 7.7098
|  | 2014-12-07 06:55:01 | 27.5273 | 5.3818 | 21.5273 | 7.6815 | 7.6815 | 0.459 | 0.459 | 0.68567 | 0.68567 | 0 | 0 | 7.8077 | 7.8077 | 10.6338 | 5.3169 | 0 | 90.797 | 0 |  |  | 19.8051 |  | 0.78203 | 78.2035 | 0 | 0 | 2014-12-06 11:00 | 7807.6667 | 7.8077
|  | 2014-12-07 07:25:01 | 28.0778 | 5.5283 | 22.1133 | 7.683 | 7.683 | 0.4665 | 0.4665 | 0.72333 | 0.72333 | 0 | 0 | 7.9523 | 7.9523 | 10.8607 | 5.4303 | 0 | 96.2273 | 0 |  |  | 20.5654 |  | 0.78757 | 78.7573 | 0 | 0 | 2014-12-06 11:30 | 7952.3333 | 7.9523
|  | 2014-12-07 07:55:01 | 28.8942 | 5.5958 | 22.3833 | 7.686 | 7.686 | 0.49117 | 0.49117 | 0.69233 | 0.69233 | 0 | 0 | 8.7265 | 8.7265 | 11.0852 | 5.5426 | 0 | 100 | 5.5426 |  |  | 24.3978 |  | 0.77467 | 77.4666 | 0 | 0 | 2014-12-06 12:00 | 8726.5 | 8.7265
|  | 2014-12-07 08:25:03 | 30.7033 | 5.484 | 21.936 | 7.6775 | 7.6775 | 0.51633 | 0.51633 | 0.75817 | 0.75817 | 0 | 0 | 10.3475 | 10.3475 | 10.5322 | 5.2661 | 0 | 100 | 5.2661 |  |  | 23.6909 |  | 0.71445 | 71.445 | 0 | 0 | 2014-12-06 12:30 | 10347.5 | 10.3475
|  | 2014-12-07 08:55:03 | 32.5103 | 5.489 | 21.956 | 7.6883 | 7.6883 | 0.515 | 0.515 | 0.74967 | 0.74967 | 0 | 0 | 11.0385 | 11.0385 | 9.4372 | 4.7186 | 0 | 100 | 4.7186 |  |  | 23.4929 |  | 0.67535 | 67.5355 | 0 | 0 | 2014-12-06 13:00 | 11038.5 | 11.0385
|  | 2014-12-07 09:25:01 | 34.1097 | 5.6275 | 22.51 | 7.685 | 7.685 | 0.48583 | 0.48583 | 0.75 | 0.75 | 0 | 0 | 11.4135 | 11.4135 | 8.7347 | 4.3673 | 0 | 100 | 4.3673 |  |  | 20.259 |  | 0.65993 | 65.993 | 0 | 0 | 2014-12-06 13:30 | 11413.5 | 11.4135
|  | 2014-12-07 09:55:01 | 35.3435 | 5.5972 | 22.3887 | 7.6857 | 7.6857 | 0.4965 | 0.4965 | 0.7535 | 0.7535 | 0 | 0 | 11.7345 | 11.7345 | 7.7153 | 3.8577 | 0 | 100 | 3.8577 |  |  | 20.1498 |  | 0.63346 | 63.3459 | 0 | 0 | 2014-12-06 14:00 | 11734.5 | 11.7345
|  | 2014-12-07 10:25:02 | 36.0152 | 5.6993 | 22.7973 | 7.7103 | 7.7103 | 0.50233 | 0.50233 | 0.75417 | 0.75417 | 1.0912 | 1.0912 | 12.0528 | 12.0528 | 8.893 | 4.4465 | 0 | 100 | 4.4465 |  |  | 23.9372 |  | 0.63299 | 63.2993 | 0 | 0 | 2014-12-06 14:30 | 12052.8333 | 12.0528
|  | 2014-12-07 10:55:01 | 36.5325 | 5.6285 | 22.514 | 7.7218 | 7.7218 | 0.58 | 0.58 | 0.75233 | 0.75233 | 1.0912 | 1.0912 | 12.3027 | 12.3027 | 8.4295 | 4.2148 | 0 | 100 | 4.2148 |  |  | 23.4146 |  | 0.61627 | 61.6273 | 0 | 0 | 2014-12-06 15:00 | 12302.6667 | 12.3027
|  | 2014-12-07 11:25:03 | 36.9292 | 5.7852 | 23.1407 | 7.7388 | 7.7388 | 0.56183 | 0.56183 | 0.75133 | 0.75133 | 1.6036 | 1.6036 | 12.43 | 12.43 | 9.2971 | 4.6485 | 0 | 100 | 4.6485 |  |  | 22.6779 |  | 0.62662 | 62.6623 | 0 | 0 | 2014-12-06 15:30 | 12430 | 12.43
|  | 2014-12-07 11:55:02 | 37.1985 | 6.0445 | 24.178 | 7.658 | 7.658 | 0.59317 | 0.59317 | 0.75133 | 0.75133 | 1.6036 | 1.6036 | 12.4612 | 12.4612 | 10.0468 | 5.0234 | 0 | 100 | 5.0234 |  |  | 24.9033 |  | 0.64997 | 64.9972 | 0 | 0 | 2014-12-06 16:00 | 12461.1667 | 12.4612
|  | 2014-12-07 12:25:03 | 36.8085 | 6.0403 | 24.1613 | 7.5467 | 7.5467 | 0.561 | 0.561 | 0.7505 | 0.7505 | 1.894 | 1.894 | 12.525 | 12.525 | 10.63 | 5.315 | 0 | 100 | 5.315 |  |  | 21.7452 |  | 0.65641 | 65.6406 | 0 | 0 | 2014-12-06 16:30 | 12525 | 12.525
|  | 2014-12-07 12:55:03 | 37.3252 | 6.068 | 24.272 | 7.5413 | 7.5413 | 0.46917 | 0.46917 | 0.74983 | 0.74983 | 1.894 | 1.894 | 12.612 | 12.612 | 10.2132 | 5.1066 | 0 | 100 | 5.1066 |  |  | 22.8157 |  | 0.65029 | 65.0285 | 0 | 0 | 2014-12-06 17:00 | 12612 | 12.612
|  | 2014-12-07 13:25:02 | 37.4153 | 6.091 | 24.364 | 7.5417 | 7.5417 | 0.47733 | 0.47733 | 0.7485 | 0.7485 | 1.8948 | 1.8948 | 12.8592 | 12.8592 | 10.4701 | 5.2351 | 0 | 100 | 5.2351 |  |  | 24.8513 |  | 0.65118 | 65.1177 | 0 | 0 | 2014-12-06 17:30 | 12859.1667 | 12.8592
|  | 2014-12-07 13:55:02 | 37.3708 | 5.8538 | 23.4153 | 7.5405 | 7.5405 | 0.51517 | 0.51517 | 0.74717 | 0.74717 | 1.8948 | 1.8948 | 13.0043 | 13.0043 | 9.7465 | 4.8732 | 0 | 100 | 4.8732 |  |  | 23.1812 |  | 0.62657 | 62.6567 | 0 | 0 | 2014-12-06 18:00 | 13004.3333 | 13.0043
|  | 2014-12-07 14:25:03 | 37.7767 | 5.9253 | 23.7013 | 7.5577 | 7.5577 | 0.53983 | 0.53983 | 0.748 | 0.748 | 1.5964 | 1.5964 | 13.106 | 13.106 | 9.4726 | 4.7363 | 0 | 100 | 4.7363 |  |  | 23.2273 |  | 0.62741 | 62.7407 | 0 | 0 | 2014-12-06 18:30 | 13106 | 13.106
|  | 2014-12-07 14:55:01 | 38.114 | 5.7863 | 23.1453 | 7.6865 | 7.6865 | 0.5145 | 0.5145 | 0.74867 | 0.74867 | 1.5964 | 1.5964 | 13.0213 | 13.0213 | 8.5987 | 4.2994 | 0 | 100 | 4.2994 |  |  | 21.7566 |  | 0.60727 | 60.7266 | 0 | 0 | 2014-12-06 19:00 | 13021.3333 | 13.0213
|  | 2014-12-07 15:25:02 | 38.9878 | 5.6643 | 22.6573 | 7.7407 | 7.7407 | 0.50367 | 0.50367 | 0.74783 | 0.74783 | 0.512 | 0.512 | 13.066 | 13.066 | 6.2397 | 3.1198 | 0 | 100 | 3.1198 |  |  | 22.8839 |  | 0.58114 | 58.1139 | 0 | 0 | 2014-12-06 19:30 | 13066 | 13.066
|  | 2014-12-07 15:55:03 | 41.2625 | 5.6238 | 22.4953 | 7.7493 | 7.7493 | 0.50283 | 0.50283 | 0.74667 | 0.74667 | 0.512 | 0.512 | 13.1402 | 13.1402 | 3.8838 | 1.9419 | 0 | 100 | 1.9419 |  |  | 22.7203 |  | 0.54518 | 54.5176 | 0 | 0 | 2014-12-06 20:00 | 13140.1667 | 13.1402
|  | 2014-12-07 16:25:02 | 44.271 | 5.5047 | 22.0187 | 7.745 | 7.745 | 0.52267 | 0.52267 | 0.74617 | 0.74617 | 0.028 | 0.028 | 13.2072 | 13.2072 | -0.0033333 | -0.0016667 | 0 | 99.9983 | 0 |  |  | 19.8168 |  | 0.49736 | 49.7361 | 0 | 0.0033333 | 2014-12-06 20:30 | 13207.1667 | 13.2072
|  | 2014-12-07 16:55:03 | 45.8588 | 5.5497 | 22.1987 | 7.7518 | 7.7518 | 0.56617 | 0.56617 | 0.7465 | 0.7465 | 0.028 | 0.028 | 13.251 | 13.251 | -1.3167 | -0.65833 | 0 | 99.34 | 0 |  |  | 22.6426 |  | 0.48407 | 48.4065 | 0 | 1.3167 | 2014-12-06 21:00 | 13251 | 13.251
|  | 2014-12-07 17:25:02 | 45.7033 | 5.3473 | 21.3893 | 7.7547 | 7.7547 | 0.59583 | 0.59583 | 0.74367 | 0.74367 | 0 | 0 | 13.311 | 13.311 | -1.9088 | -0.95442 | 0 | 98.3856 | 0 |  |  | 19.4643 |  | 0.468 | 46.8004 | 0 | 1.9088 | 2014-12-06 21:30 | 13311 | 13.311
|  | 2014-12-07 17:55:01 | 45.7863 | 5.3942 | 21.5767 | 7.772 | 7.772 | 0.6045 | 0.6045 | 0.74233 | 0.74233 | 0 | 0 | 13.3143 | 13.3143 | -1.7765 | -0.88825 | 0 | 97.4973 | 0 |  |  | 19.8505 |  | 0.47125 | 47.1247 | 0 | 1.7765 | 2014-12-06 22:00 | 13314.3333 | 13.3143
|  | 2014-12-07 18:25:02 | 44.9732 | 5.5052 | 22.0207 | 7.7998 | 7.7998 | 0.605 | 0.605 | 0.74167 | 0.74167 | 0 | 0 | 13.3355 | 13.3355 | -0.4705 | -0.23525 | 0 | 97.2621 | 0 |  |  | 23.5621 |  | 0.48964 | 48.964 | 0 | 0.4705 | 2014-12-06 22:30 | 13335.5 | 13.3355
|  | 2014-12-07 18:55:02 | 43.7195 | 5.2893 | 21.1573 | 7.7985 | 7.7985 | 0.55367 | 0.55367 | 0.74233 | 0.74233 | 0 | 0 | 13.3272 | 13.3272 | -0.1405 | -0.07025 | 0 | 97.1918 | 0 |  |  | 20.311 |  | 0.48393 | 48.3934 | 0 | 0.1405 | 2014-12-06 23:00 | 13327.1667 | 13.3272
|  | 2014-12-07 19:25:02 | 43.0368 | 5.1582 | 20.6327 | 7.7983 | 7.7983 | 0.50717 | 0.50717 | 0.74267 | 0.74267 | 0 | 0 | 13.2933 | 13.2933 | -0.062667 | -0.031333 | 0 | 97.1605 | 0 |  |  | 22.077 |  | 0.47942 | 47.9419 | 0 | 0.062667 | 2014-12-06 23:30 | 13293.3333 | 13.2933
|  | 2014-12-07 19:55:01 | 42.0858 | 5.223 | 20.892 | 7.7975 | 7.7975 | 0.4695 | 0.4695 | 0.74217 | 0.74217 | 0 | 0 | 13.302 | 13.302 | 1.1173 | 0.55867 | 0 | 97.7192 | 0 |  |  | 20.892 |  | 0.49641 | 49.6414 | 0 | 0 | 2014-12-07 | 13302 | 13.302
|  | 2014-12-07 20:25:02 | 40.4282 | 5.5127 | 22.0507 | 7.8003 | 7.8003 | 0.4305 | 0.4305 | 0.7415 | 0.7415 | 0 | 0 | 13.2903 | 13.2903 | 3.8852 | 1.9426 | 0 | 99.6617 | 0 |  |  | 22.2712 |  | 0.54543 | 54.5428 | 0 | 0 | 2014-12-07 00:30 | 13290.3333 | 13.2903
|  | 2014-12-07 20:55:02 | 38.3777 | 5.5835 | 22.334 | 7.7987 | 7.7987 | 0.37633 | 0.37633 | 0.74033 | 0.74033 | 0 | 0 | 13.2128 | 13.2128 | 6.0845 | 3.0422 | 0 | 100 | 3.0422 |  |  | 21.2173 |  | 0.58195 | 58.1953 | 0 | 0 | 2014-12-07 01:00 | 13212.8333 | 13.2128
|  | 2014-12-07 21:25:03 | 35.6437 | 5.5702 | 22.2807 | 7.788 | 7.788 | 0.3735 | 0.3735 | 0.7395 | 0.7395 | 0 | 0 | 13.1847 | 13.1847 | 8.7227 | 4.3613 | 0 | 100 | 4.3613 |  |  | 22.2807 |  | 0.62509 | 62.5095 | 0 | 0 | 2014-12-07 01:30 | 13184.6667 | 13.1847
|  | 2014-12-07 21:55:02 | 35.6755 | 5.448 | 21.792 | 7.6607 | 7.6607 | 0.36167 | 0.36167 | 0.742 | 0.742 | 0 | 0 | 13.1155 | 13.1155 | 7.9963 | 3.9982 | 0 | 100 | 3.9982 |  |  | 23.9712 |  | 0.61084 | 61.0839 | 0 | 0 | 2014-12-07 02:00 | 13115.5 | 13.1155
|  | 2014-12-07 22:25:03 | 33.549 | 5.3955 | 21.582 | 7.6215 | 7.6215 | 0.34 | 0.34 | 0.71867 | 0.71867 | 0 | 0 | 12.8593 | 12.8593 | 9.5725 | 4.7862 | 0 | 100 | 4.7862 |  |  | 23.5244 |  | 0.6433 | 64.3298 | 0 | 0 | 2014-12-07 02:30 | 12859.3333 | 12.8593
|  | 2014-12-07 22:55:01 | 31.7357 | 5.4118 | 21.6473 | 7.6177 | 7.6177 | 0.33783 | 0.33783 | 0.72883 | 0.72883 | 0 | 0 | 12.2215 | 12.2215 | 10.8175 | 5.4087 | 0 | 100 | 5.4087 |  |  | 21.8638 |  | 0.68211 | 68.2114 | 0 | 0 | 2014-12-07 03:00 | 12221.5 | 12.2215
|  | 2014-12-07 23:25:01 | 29.524 | 5.295 | 21.18 | 7.6197 | 7.6197 | 0.32867 | 0.32867 | 0.70067 | 0.70067 | 0 | 0 | 11.2108 | 11.2108 | 11.5158 | 5.7579 | 0 | 100 | 5.7579 |  |  | 22.6626 |  | 0.71738 | 71.7382 | 0 | 0 | 2014-12-07 03:30 | 11210.8333 | 11.2108
|  | 2014-12-07 23:55:03 | 29.3785 | 5.2823 | 21.1293 | 7.6413 | 7.6413 | 0.331 | 0.331 | 0.65 | 0.65 | 0 | 0 | 10.3383 | 10.3383 | 10.7115 | 5.3557 | 0 | 100 | 5.3557 |  |  | 19.8616 |  | 0.71921 | 71.9211 | 0 | 0 | 2014-12-07 04:00 | 10338.3333 | 10.3383
|  | 2014-12-08 00:25:03 | 30.23 | 5.2987 | 21.1947 | 7.7042 | 7.7042 | 0.3535 | 0.3535 | 0.647 | 0.647 | 0 | 0 | 10.3285 | 10.3285 | 9.9978 | 4.9989 | 0 | 100 | 4.9989 |  |  | 20.7708 |  | 0.70111 | 70.1114 | 0 | 0 | 2014-12-07 04:30 | 10328.5 | 10.3285
|  | 2014-12-08 00:55:01 | 30.3208 | 5.2623 | 21.0493 | 7.8192 | 7.8192 | 0.319 | 0.319 | 0.64567 | 0.64567 | 0 | 0 | 10.2115 | 10.2115 | 9.7238 | 4.8619 | 0 | 100 | 4.8619 |  |  | 20.6283 |  | 0.69422 | 69.422 | 0 | 0 | 2014-12-07 05:00 | 10211.5 | 10.2115
|  | 2014-12-08 01:25:01 | 29.8613 | 4.9995 | 19.998 | 7.8412 | 7.8412 | 0.3075 | 0.3075 | 0.64483 | 0.64483 | 0 | 0 | 9.9915 | 9.9915 | 8.9217 | 4.4608 | 0 | 100 | 4.4608 |  |  | 20.9979 |  | 0.6697 | 66.9695 | 0 | 0 | 2014-12-07 05:30 | 9991.5 | 9.9915
|  | 2014-12-08 01:55:02 | 29.7067 | 5.0875 | 20.35 | 7.8388 | 7.8388 | 0.3065 | 0.3065 | 0.64717 | 0.64717 | 0 | 0 | 9.7363 | 9.7363 | 9.1722 | 4.5861 | 0 | 100 | 4.5861 |  |  | 21.3675 |  | 0.68503 | 68.5031 | 0 | 0 | 2014-12-07 06:00 | 9736.3333 | 9.7363
|  | 2014-12-08 02:25:02 | 29.6173 | 5.097 | 20.388 | 7.8397 | 7.8397 | 0.30467 | 0.30467 | 0.63083 | 0.63083 | 0 | 0 | 9.7217 | 9.7217 | 9.2675 | 4.6338 | 0 | 100 | 4.6338 |  |  | 22.4268 |  | 0.68838 | 68.8381 | 0 | 0 | 2014-12-07 06:30 | 9721.6667 | 9.7217
|  | 2014-12-08 02:55:06 | 29.5497 | 5.1067 | 20.4267 | 7.8432 | 7.8432 | 0.2985 | 0.2985 | 0.59633 | 0.59633 | 0 | 0 | 9.5247 | 9.5247 | 9.1397 | 4.5698 | 0 | 100 | 4.5698 |  |  | 18.7925 |  | 0.69127 | 69.1266 | 0 | 0 | 2014-12-07 07:00 | 9524.6667 | 9.5247
|  | 2014-12-08 03:25:02 | 29.3578 | 5.1538 | 20.6153 | 7.8363 | 7.8363 | 0.29317 | 0.29317 | 0.5855 | 0.5855 | 0 | 0 | 9.1415 | 9.1415 | 9.114 | 4.557 | 0 | 100 | 4.557 |  |  | 21.2338 |  | 0.70221 | 70.2209 | 0 | 0 | 2014-12-07 07:30 | 9141.5 | 9.1415
|  | 2014-12-08 03:55:02 | 29.0018 | 5.117 | 20.468 | 7.835 | 7.835 | 0.28433 | 0.28433 | 0.5875 | 0.5875 | 0 | 0 | 9.3093 | 9.3093 | 9.4823 | 4.7412 | 0 | 100 | 4.7412 |  |  | 21.082 |  | 0.70575 | 70.5748 | 0 | 0 | 2014-12-07 08:00 | 9309.3333 | 9.3093
|  | 2014-12-08 04:25:02 | 28.877 | 4.9572 | 19.8287 | 7.8337 | 7.8337 | 0.27867 | 0.27867 | 0.58483 | 0.58483 | 0 | 0 | 9.893 | 9.893 | 9.5418 | 4.7709 | 0 | 100 | 4.7709 |  |  | 18.2424 |  | 0.68666 | 68.666 | 0 | 0 | 2014-12-07 08:30 | 9893 | 9.893
|  | 2014-12-08 04:55:01 | 29.0525 | 4.7827 | 19.1307 | 7.8387 | 7.8387 | 0.28067 | 0.28067 | 0.5855 | 0.5855 | 0 | 0 | 10.0163 | 10.0163 | 8.7993 | 4.3997 | 0 | 100 | 4.3997 |  |  | 18.3654 |  | 0.65849 | 65.8486 | 0 | 0 | 2014-12-07 09:00 | 10016.3333 | 10.0163
|  | 2014-12-08 05:25:02 | 29.8607 | 4.893 | 19.572 | 7.8442 | 7.8442 | 0.28183 | 0.28183 | 0.58583 | 0.58583 | 0 | 0 | 10.521 | 10.521 | 8.9442 | 4.4721 | 0 | 100 | 4.4721 |  |  | 21.3335 |  | 0.65544 | 65.5444 | 0 | 0 | 2014-12-07 09:30 | 10521 | 10.521
|  | 2014-12-08 05:55:02 | 31.6363 | 5.0898 | 20.3593 | 7.8418 | 7.8418 | 0.28283 | 0.28283 | 0.58683 | 0.58683 | 0 | 0 | 11.0988 | 11.0988 | 8.5333 | 4.2667 | 0 | 100 | 4.2667 |  |  | 21.7845 |  | 0.64354 | 64.3543 | 0 | 0 | 2014-12-07 10:00 | 11098.8333 | 11.0988
|  | 2014-12-08 06:25:02 | 34.5947 | 5.1273 | 20.5093 | 7.8118 | 7.8118 | 0.2955 | 0.2955 | 0.58517 | 0.58517 | 0 | 0 | 12.2812 | 12.2812 | 6.8883 | 3.4442 | 0 | 100 | 3.4442 |  |  | 21.945 |  | 0.59285 | 59.2847 | 0 | 0 | 2014-12-07 10:30 | 12281.1667 | 12.2812
|  | 2014-12-08 06:55:02 | 38.8542 | 5.1245 | 20.498 | 7.66 | 7.66 | 0.468 | 0.468 | 0.5855 | 0.5855 | 0 | 0 | 13.359 | 13.359 | 3.7163 | 1.8582 | 0 | 100 | 1.8582 |  |  | 19.6781 |  | 0.52756 | 52.7562 | 0 | 0 | 2014-12-07 11:00 | 13359 | 13.359
|  | 2014-12-08 07:25:01 | 42.7402 | 5.0578 | 20.2313 | 7.629 | 7.629 | 0.6465 | 0.6465 | 0.561 | 0.561 | 0 | 0 | 13.841 | 13.841 | 0.16867 | 0.084333 | 0 | 100 | 0.084333 |  |  | 18.8151 |  | 0.47336 | 47.3356 | 0 | 0 | 2014-12-07 11:30 | 13841 | 13.841
|  | 2014-12-08 07:55:03 | 44.0983 | 5.1195 | 20.478 | 7.2667 | 7.2667 | 0.62133 | 0.62133 | 0.58517 | 0.58517 | 0 | 0 | 14.2575 | 14.2575 | -0.88967 | -0.44483 | 0 | 99.5552 | 0 |  |  | 22.1162 |  | 0.46437 | 46.4371 | 0 | 0.88967 | 2014-12-07 12:00 | 14257.5 | 14.2575
|  | 2014-12-08 08:25:02 | 44.4682 | 5.1273 | 20.5093 | 7.0933 | 7.0933 | 0.59267 | 0.59267 | 0.58467 | 0.58467 | 0 | 0 | 14.4357 | 14.4357 | -1.2525 | -0.62625 | 0 | 98.9289 | 0 |  |  | 22.3552 |  | 0.46121 | 46.1214 | 0 | 1.2525 | 2014-12-07 12:30 | 14435.6667 | 14.4357
|  | 2014-12-08 08:55:02 | 44.707 | 5.1845 | 20.738 | 7.0913 | 7.0913 | 0.61967 | 0.61967 | 0.58533 | 0.58533 | 0 | 0 | 14.4087 | 14.4087 | -1.264 | -0.632 | 0 | 98.2969 | 0 |  |  | 22.1897 |  | 0.46386 | 46.3865 | 0 | 1.264 | 2014-12-07 13:00 | 14408.6667 | 14.4087
|  | 2014-12-08 09:25:02 | 45.1392 | 5.2505 | 21.002 | 7.0978 | 7.0978 | 0.66717 | 0.66717 | 0.586 | 0.586 | 0 | 0 | 14.4508 | 14.4508 | -1.3353 | -0.66767 | 0 | 97.6292 | 0 |  |  | 21.212 |  | 0.46527 | 46.5272 | 0 | 1.3353 | 2014-12-07 13:30 | 14450.8333 | 14.4508
|  | 2014-12-08 09:55:02 | 45.0287 | 5.3528 | 21.4113 | 7.111 | 7.111 | 0.6975 | 0.6975 | 0.58517 | 0.58517 | 0 | 0 | 14.5553 | 14.5553 | -0.66833 | -0.33417 | 0 | 97.2951 | 0 |  |  | 19.9125 |  | 0.4755 | 47.5504 | 0 | 0.66833 | 2014-12-07 14:00 | 14555.3333 | 14.5553
|  | 2014-12-08 10:25:02 | 44.9817 | 5.444 | 21.776 | 7.1718 | 7.1718 | 0.75367 | 0.75367 | 0.58767 | 0.58767 | 0.7824 | 0.7824 | 14.7358 | 14.7358 | 0.82573 | 0.41287 | 0 | 97.708 | 0 |  |  | 21.1227 |  | 0.48411 | 48.4108 | 0 | 0 | 2014-12-07 14:30 | 14735.8333 | 14.7358
|  | 2014-12-08 10:55:02 | 44.8352 | 5.1713 | 20.6853 | 7.2908 | 7.2908 | 0.73217 | 0.73217 | 0.5875 | 0.5875 | 0.7824 | 0.7824 | 14.9418 | 14.9418 | 0.1849 | 0.09245 | 0 | 97.8004 | 0 |  |  | 22.1333 |  | 0.46136 | 46.1364 | 0 | 0 | 2014-12-07 15:00 | 14941.8333 | 14.9418
|  | 2014-12-08 11:25:02 | 44.726 | 4.9382 | 19.7527 | 7.3157 | 7.3157 | 0.71233 | 0.71233 | 0.58633 | 0.58633 | 1.8668 | 1.8668 | 15.1873 | 15.1873 | 0.69513 | 0.34757 | 0 | 98.148 | 0 |  |  | 20.3452 |  | 0.44164 | 44.1637 | 0 | 0 | 2014-12-07 15:30 | 15187.3333 | 15.1873
|  | 2014-12-08 11:55:02 | 44.628 | 4.8542 | 19.4167 | 7.3192 | 7.3192 | 0.71267 | 0.71267 | 0.58583 | 0.58583 | 1.8668 | 1.8668 | 15.348 | 15.348 | 0.62113 | 0.31057 | 0 | 98.4585 | 0 |  |  | 18.8342 |  | 0.43508 | 43.5078 | 0 | 0 | 2014-12-07 16:00 | 15348 | 15.348
|  | 2014-12-08 12:25:01 | 44.5215 | 4.8388 | 19.3553 | 7.318 | 7.318 | 0.71367 | 0.71367 | 0.587 | 0.587 | 2.2528 | 2.2528 | 15.414 | 15.414 | 1.1193 | 0.55965 | 0 | 99.0182 | 0 |  |  | 18.9682 |  | 0.43474 | 43.4741 | 0 | 0 | 2014-12-07 16:30 | 15414 | 15.414
|  | 2014-12-08 12:55:01 | 44.2423 | 4.798 | 19.192 | 7.32 | 7.32 | 0.706 | 0.706 | 0.58833 | 0.58833 | 2.2528 | 2.2528 | 15.4452 | 15.4452 | 1.262 | 0.63098 | 0 | 99.6492 | 0 |  |  | 17.8486 |  | 0.43379 | 43.3793 | 0 | 0 | 2014-12-07 17:00 | 15445.1667 | 15.4452
|  | 2014-12-08 13:25:02 | 44.4615 | 4.4015 | 17.606 | 7.3182 | 7.3182 | 0.69733 | 0.69733 | 0.58967 | 0.58967 | 2.0304 | 2.0304 | 15.575 | 15.575 | -0.64493 | -0.32247 | 0 | 99.3267 | 0 |  |  | 17.9581 |  | 0.39598 | 39.5983 | 0 | 0.64493 | 2014-12-07 17:30 | 15575 | 15.575
|  | 2014-12-08 13:55:03 | 44.76 | 4.267 | 17.068 | 7.3235 | 7.3235 | 0.5745 | 0.5745 | 0.5955 | 0.5955 | 2.0304 | 2.0304 | 15.7003 | 15.7003 | -1.4678 | -0.73388 | 0 | 98.5928 | 0 |  |  | 16.8973 |  | 0.38132 | 38.1323 | 0 | 1.4678 | 2014-12-07 18:00 | 15700.3333 | 15.7003
|  | 2014-12-08 14:25:03 | 45.0025 | 4.2525 | 17.01 | 7.3248 | 7.3248 | 0.51767 | 0.51767 | 0.61083 | 0.61083 | 1.458 | 1.458 | 15.7667 | 15.7667 | -2.3145 | -1.1572 | 0 | 97.4356 | 0 |  |  | 15.309 |  | 0.37798 | 37.7979 | 0 | 2.3145 | 2014-12-07 18:30 | 15766.6667 | 15.7667
|  | 2014-12-08 14:55:03 | 45.2463 | 4.251 | 17.004 | 7.3223 | 7.3223 | 0.5635 | 0.5635 | 0.61667 | 0.61667 | 1.458 | 1.458 | 15.8248 | 15.8248 | -2.457 | -1.2285 | 0 | 96.2071 | 0 |  |  | 17.8542 |  | 0.37581 | 37.5809 | 0 | 2.457 | 2014-12-07 19:00 | 15824.8333 | 15.8248
|  | 2014-12-08 15:25:03 | 46.2078 | 4.264 | 17.056 | 7.3278 | 7.3278 | 0.64183 | 0.64183 | 0.61567 | 0.61567 | 0.6556 | 0.6556 | 15.8282 | 15.8282 | -4.0827 | -2.0414 | 0 | 94.1657 | 0 |  |  | 16.8854 |  | 0.36911 | 36.9115 | 0 | 4.0827 | 2014-12-07 19:30 | 15828.1667 | 15.8282
|  | 2014-12-08 15:55:02 | 48.805 | 4.2722 | 17.0887 | 7.3327 | 7.3327 | 0.728 | 0.728 | 0.61633 | 0.61633 | 0.6556 | 0.6556 | 15.852 | 15.852 | -6.5317 | -3.2659 | 0 | 90.8998 | 0 |  |  | 16.7469 |  | 0.35014 | 35.0142 | 0 | 6.5317 | 2014-12-07 20:00 | 15852 | 15.852
|  | 2014-12-08 16:25:02 | 50.8542 | 4.1777 | 16.7107 | 7.3133 | 7.3133 | 0.88983 | 0.88983 | 0.62067 | 0.62067 | 0.2452 | 0.2452 | 15.7528 | 15.7528 | -9.3216 | -4.6608 | 0 | 86.239 | 0 |  |  | 15.708 |  | 0.3286 | 32.86 | 0 | 9.3216 | 2014-12-07 20:30 | 15752.8333 | 15.7528
|  | 2014-12-08 16:55:02 | 51.6187 | 3.9918 | 15.9673 | 7.3075 | 7.3075 | 1.0093 | 1.0093 | 0.624 | 0.624 | 0.2452 | 0.2452 | 15.643 | 15.643 | -10.8223 | -5.4111 | 0 | 80.8279 | 0 |  |  | 15.4883 |  | 0.30933 | 30.9333 | 0 | 10.8223 | 2014-12-07 21:00 | 15643 | 15.643
|  | 2014-12-08 17:25:02 | 51.6987 | 3.98 | 15.92 | 7.321 | 7.321 | 1.0092 | 1.0092 | 0.62367 | 0.62367 | 0 | 0 | 15.7647 | 15.7647 | -11.0602 | -5.5301 | 0 | 75.2978 | 0 |  |  | 15.2832 |  | 0.30794 | 30.7938 | 0 | 11.0602 | 2014-12-07 21:30 | 15764.6667 | 15.7647
|  | 2014-12-08 17:55:03 | 51.4898 | 3.6928 | 14.7713 | 7.3315 | 7.3315 | 1.009 | 1.009 | 0.61533 | 0.61533 | 0 | 0 | 15.573 | 15.573 | -12.1897 | -6.0948 | 0 | 69.203 | 0 |  |  | 16.1008 |  | 0.28688 | 28.6879 | 0 | 12.1897 | 2014-12-07 22:00 | 15573 | 15.573
|  | 2014-12-08 18:25:02 | 48.9957 | 3.2323 | 12.9293 | 7.3422 | 7.3422 | 0.8105 | 0.8105 | 0.63733 | 0.63733 | 0 | 0 | 15.4393 | 15.4393 | -11.837 | -5.9185 | 0 | 63.2845 | 0 |  |  | 13.9637 |  | 0.26389 | 26.3887 | 0 | 11.837 | 2014-12-07 22:30 | 15439.3333 | 15.4393
|  | 2014-12-08 21:20:11 | 43.4457 | 2.7388 | 10.9553 | 7.345 | 7.345 | 0.49383 | 0.49383 | 0.689 | 0.689 | 0 | 0 | 15.311 | 15.311 | -8.6515 | -4.3257 | 0 | 58.9587 | 0 |  |  | 11.1744 |  | 0.25216 | 25.2162 | 0 | 8.6515 | 2014-12-07 23:00 | 15311 | 15.311
|  | 2014-12-08 21:50:01 | 41.2933 | 2.6393 | 10.5573 | 7.3457 | 7.3457 | 0.4875 | 0.4875 | 0.68867 | 0.68867 | 0 | 0 | 14.7978 | 14.7978 | -7.4163 | -3.7082 | 0 | 55.2505 | 0 |  |  | 10.5573 |  | 0.25567 | 25.5667 | 0 | 7.4163 | 2014-12-07 23:30 | 14797.8333 | 14.7978
|  | 2014-12-08 22:20:12 | 38.7425 | 2.4655 | 9.862 | 7.3492 | 7.3492 | 0.48517 | 0.48517 | 0.68783 | 0.68783 | 0 | 0 | 14.7388 | 14.7388 | -5.6195 | -2.8097 | 0 | 52.4408 | 0 |  |  | 10.651 |  | 0.25455 | 25.4552 | 0 | 5.6195 | 2014-12-08 | 14738.8333 | 14.7388
|  | 2014-12-08 22:50:17 | 36.2372 | 2.4665 | 9.866 | 7.3503 | 7.3503 | 0.46883 | 0.46883 | 0.68667 | 0.68667 | 0 | 0 | 14.4667 | 14.4667 | -3.3987 | -1.6993 | 0 | 50.7415 | 0 |  |  | 8.8794 |  | 0.27226 | 27.2262 | 0 | 3.3987 | 2014-12-08 00:30 | 14466.6667 | 14.4667
|  | 2014-12-08 23:20:03 | 33.7807 | 2.4445 | 9.778 | 7.338 | 7.338 | 0.45467 | 0.45467 | 0.68717 | 0.68717 | 0 | 0 | 13.855 | 13.855 | -1.6678 | -0.83392 | 0 | 49.9075 | 0 |  |  | 10.0713 |  | 0.28946 | 28.9456 | 0 | 1.6678 | 2014-12-08 01:00 | 13855 | 13.855
|  | 2014-12-08 23:50:01 | 32.8262 | 2.3968 | 9.5873 | 7.1967 | 7.1967 | 0.44883 | 0.44883 | 0.68583 | 0.68583 | 0 | 0 | 14.1458 | 14.1458 | -0.76167 | -0.38083 | 0 | 49.5267 | 0 |  |  | 9.108 |  | 0.29206 | 29.2064 | 0 | 0.76167 | 2014-12-08 01:30 | 14145.8333 | 14.1458
|  | 2014-12-09 00:20:03 | 32.9208 | 2.446 | 9.784 | 7.1448 | 7.1448 | 0.44217 | 0.44217 | 0.68533 | 0.68533 | 0 | 0 | 14.1698 | 14.1698 | -0.69467 | -0.34733 | 0 | 49.1794 | 0 |  |  | 9.5883 |  | 0.2972 | 29.7198 | 0 | 0.69467 | 2014-12-08 02:00 | 14169.8333 | 14.1698
|  | 2014-12-09 00:50:01 | 33.5227 | 2.4703 | 9.8813 | 7.1335 | 7.1335 | 0.44 | 0.44 | 0.67117 | 0.67117 | 0 | 0 | 14.377 | 14.377 | -1.0197 | -0.50983 | 0 | 48.6695 | 0 |  |  | 9.3873 |  | 0.29477 | 29.4766 | 0 | 1.0197 | 2014-12-08 02:30 | 14377 | 14.377
|  | 2014-12-09 01:20:03 | 33.7795 | 2.556 | 10.224 | 7.132 | 7.132 | 0.41167 | 0.41167 | 0.65867 | 0.65867 | 0 | 0 | 14.4885 | 14.4885 | -0.86467 | -0.43233 | 0 | 48.2372 | 0 |  |  | 9.6106 |  | 0.30267 | 30.2669 | 0 | 0.86467 | 2014-12-08 03:00 | 14488.5 | 14.4885
|  | 2014-12-09 01:50:03 | 33.0867 | 2.7003 | 10.8013 | 7.1305 | 7.1305 | 0.3615 | 0.3615 | 0.65283 | 0.65283 | 0 | 0 | 13.9175 | 13.9175 | -0.223 | -0.1115 | 0 | 48.1257 | 0 |  |  | 10.0452 |  | 0.32646 | 32.6456 | 0 | 0.223 | 2014-12-08 03:30 | 13917.5 | 13.9175
|  | 2014-12-09 02:20:03 | 32.9342 | 2.8703 | 11.4813 | 7.1317 | 7.1317 | 0.3505 | 0.3505 | 0.638 | 0.638 | 0 | 0 | 13.7483 | 13.7483 | 0.41567 | 0.20783 | 0 | 48.3335 | 0 |  |  | 11.2517 |  | 0.34861 | 34.8615 | 0 | 0 | 2014-12-08 04:00 | 13748.3333 | 13.7483
|  | 2014-12-09 02:50:02 | 32.8578 | 3.0073 | 12.0293 | 7.1787 | 7.1787 | 0.35 | 0.35 | 0.63917 | 0.63917 | 0 | 0 | 13.3958 | 13.3958 | 0.73517 | 0.36758 | 0 | 48.7011 | 0 |  |  | 11.909 |  | 0.3661 | 36.6102 | 0 | 0 | 2014-12-08 04:30 | 13395.8333 | 13.3958
|  | 2014-12-09 03:20:03 | 32.4827 | 2.9448 | 11.7793 | 7.2972 | 7.2972 | 0.349 | 0.349 | 0.68267 | 0.68267 | 0 | 0 | 12.8463 | 12.8463 | 0.47183 | 0.23592 | 0 | 48.937 | 0 |  |  | 12.1327 |  | 0.36263 | 36.2634 | 0 | 0 | 2014-12-08 05:00 | 12846.3333 | 12.8463
|  | 2014-12-09 03:50:02 | 32.1118 | 3.0285 | 12.114 | 7.3415 | 7.3415 | 0.35317 | 0.35317 | 0.6825 | 0.6825 | 0 | 0 | 12.2717 | 12.2717 | 0.651 | 0.3255 | 0 | 49.2625 | 0 |  |  | 13.2043 |  | 0.37724 | 37.7244 | 0 | 0 | 2014-12-08 05:30 | 12271.6667 | 12.2717
|  | 2014-12-09 04:20:04 | 31.9505 | 3.2345 | 12.938 | 7.347 | 7.347 | 0.3575 | 0.3575 | 0.664 | 0.664 | 0 | 0 | 12.0923 | 12.0923 | 1.4483 | 0.72417 | 0 | 49.9867 | 0 |  |  | 14.1024 |  | 0.40494 | 40.4939 | 0 | 0 | 2014-12-08 06:00 | 12092.3333 | 12.0923
|  | 2014-12-09 04:50:02 | 32.004 | 3.5308 | 14.1233 | 7.3483 | 7.3483 | 0.36733 | 0.36733 | 0.68667 | 0.68667 | 0 | 0 | 11.5267 | 11.5267 | 2.0483 | 1.0242 | 0 | 51.0109 | 0 |  |  | 13.1347 |  | 0.4413 | 44.1299 | 0 | 0 | 2014-12-08 06:30 | 11526.6667 | 11.5267
|  | 2014-12-09 05:20:02 | 32.5593 | 3.8768 | 15.5073 | 7.3487 | 7.3487 | 0.37817 | 0.37817 | 0.68733 | 0.68733 | 0 | 0 | 11.5293 | 11.5293 | 2.8915 | 1.4458 | 0 | 52.4566 | 0 |  |  | 14.4218 |  | 0.47628 | 47.6279 | 0 | 0 | 2014-12-08 07:00 | 11529.3333 | 11.5293
|  | 2014-12-09 05:50:03 | 33.5428 | 4.055 | 16.22 | 7.3507 | 7.3507 | 0.382 | 0.382 | 0.688 | 0.688 | 0 | 0 | 11.4278 | 11.4278 | 2.5257 | 1.2628 | 0 | 53.7195 | 0 |  |  | 16.22 |  | 0.48356 | 48.3561 | 0 | 0 | 2014-12-08 07:30 | 11427.8333 | 11.4278
|  | 2014-12-09 06:20:01 | 36.1885 | 4.1495 | 16.598 | 7.3465 | 7.3465 | 0.40417 | 0.40417 | 0.68667 | 0.68667 | 0 | 0 | 12.1022 | 12.1022 | 0.949 | 0.4745 | 0 | 54.194 | 0 |  |  | 15.6021 |  | 0.45865 | 45.8654 | 0 | 0 | 2014-12-08 08:00 | 12102.1667 | 12.1022
|  | 2014-12-09 06:50:03 | 39.8957 | 4.2658 | 17.0633 | 7.3478 | 7.3478 | 0.4645 | 0.4645 | 0.68683 | 0.68683 | 0 | 0 | 12.605 | 12.605 | -1.7282 | -0.86408 | 0 | 53.3299 | 0 |  |  | 16.2102 |  | 0.4277 | 42.7699 | 0 | 1.7282 | 2014-12-08 08:30 | 12605 | 12.605
|  | 2014-12-09 07:20:09 | 44.012 | 4.6988 | 18.7953 | 7.342 | 7.342 | 0.53017 | 0.53017 | 0.686 | 0.686 | 0 | 0 | 13.0598 | 13.0598 | -3.5987 | -1.7993 | 0 | 51.5305 | 0 |  |  | 19.3592 |  | 0.42705 | 42.705 | 0 | 3.5987 | 2014-12-08 09:00 | 13059.8333 | 13.0598
|  | 2014-12-09 07:50:02 | 45.5507 | 4.8848 | 19.5393 | 7.3433 | 7.3433 | 0.54633 | 0.54633 | 0.68633 | 0.68633 | 0 | 0 | 13.1215 | 13.1215 | -4.3138 | -2.1569 | 0 | 49.3736 | 0 |  |  | 18.5624 |  | 0.42896 | 42.8958 | 0 | 4.3138 | 2014-12-08 09:30 | 13121.5 | 13.1215
|  | 2014-12-09 08:20:32 | 46.0727 | 5.037 | 20.148 | 7.3388 | 7.3388 | 0.5435 | 0.5435 | 0.6855 | 0.6855 | 0 | 0 | 13.251 | 13.251 | -4.1058 | -2.0529 | 0 | 47.3207 | 0 |  |  | 21.7598 |  | 0.43731 | 43.7309 | 0 | 4.1058 | 2014-12-08 10:00 | 13251 | 13.251
|  | 2014-12-09 08:50:02 | 45.977 | 5.1063 | 20.4253 | 7.3448 | 7.3448 | 0.55633 | 0.55633 | 0.68517 | 0.68517 | 0 | 0 | 13.047 | 13.047 | -3.9183 | -1.9592 | 0 | 45.3615 | 0 |  |  | 20.4253 |  | 0.44425 | 44.4251 | 0 | 3.9183 | 2014-12-08 10:30 | 13047 | 13.047
|  | 2014-12-09 09:20:03 | 46.5458 | 5.0307 | 20.1227 | 7.3408 | 7.3408 | 0.5715 | 0.5715 | 0.642 | 0.642 | 0 | 0 | 12.8563 | 12.8563 | -5.0125 | -2.5063 | 0 | 42.8553 | 0 |  |  | 21.9337 |  | 0.43232 | 43.2319 | 0 | 5.0125 | 2014-12-08 11:00 | 12856.3333 | 12.8563
|  | 2014-12-09 09:50:02 | 46.2685 | 5.2932 | 21.1727 | 7.3433 | 7.3433 | 0.56367 | 0.56367 | 0.63217 | 0.63217 | 0 | 0 | 12.7958 | 12.7958 | -3.7608 | -1.8804 | 0 | 40.9749 | 0 |  |  | 19.4789 |  | 0.4576 | 45.7604 | 0 | 3.7608 | 2014-12-08 11:30 | 12795.8333 | 12.7958
|  | 2014-12-09 10:20:04 | 46.16 | 5.311 | 21.244 | 7.3388 | 7.3388 | 0.56833 | 0.56833 | 0.6325 | 0.6325 | 1.0244 | 1.0244 | 12.7762 | 12.7762 | -2.5758 | -1.2879 | 0 | 39.687 | 0 |  |  | 19.5445 |  | 0.46023 | 46.0225 | 0 | 2.5758 | 2014-12-08 12:00 | 12776.1667 | 12.7762
|  | 2014-12-09 10:50:02 | 45.9272 | 5.4233 | 21.6933 | 7.3397 | 7.3397 | 0.62833 | 0.62833 | 0.62167 | 0.62167 | 1.0244 | 1.0244 | 12.7487 | 12.7487 | -1.8711 | -0.93555 | 0 | 38.7514 | 0 |  |  | 20.3917 |  | 0.47234 | 47.2342 | 0 | 1.8711 | 2014-12-08 12:30 | 12748.6667 | 12.7487
|  | 2014-12-09 11:20:04 | 46.1678 | 5.5383 | 22.1533 | 7.3398 | 7.3398 | 0.73133 | 0.73133 | 0.61533 | 0.61533 | 1.7104 | 1.7104 | 12.7828 | 12.7828 | -0.83477 | -0.41738 | 0 | 38.3341 | 0 |  |  | 23.0395 |  | 0.47984 | 47.9843 | 0 | 0.83477 | 2014-12-08 13:00 | 12782.8333 | 12.7828
|  | 2014-12-09 11:50:02 | 46.363 | 5.5597 | 22.2387 | 7.2818 | 7.2818 | 0.778 | 0.778 | 0.62033 | 0.62033 | 1.7104 | 1.7104 | 12.7877 | 12.7877 | -0.9461 | -0.47305 | 0 | 37.861 | 0 |  |  | 22.2387 |  | 0.47966 | 47.9664 | 0 | 0.9461 | 2014-12-08 13:30 | 12787.6667 | 12.7877
|  | 2014-12-09 12:20:04 | 46.403 | 5.712 | 22.848 | 7.1537 | 7.1537 | 0.87167 | 0.87167 | 0.61983 | 0.61983 | 2.2856 | 2.2856 | 12.8568 | 12.8568 | 0.2326 | 0.1163 | 0 | 37.9773 | 0 |  |  | 21.4771 |  | 0.49238 | 49.2382 | 0 | 0 | 2014-12-08 14:00 | 12856.8333 | 12.8568
|  | 2014-12-09 12:50:04 | 45.8847 | 5.8223 | 23.2893 | 7.1382 | 7.1382 | 0.83833 | 0.83833 | 0.61633 | 0.61633 | 2.2856 | 2.2856 | 13.1085 | 13.1085 | 1.3916 | 0.6958 | 0 | 38.6731 | 0 |  |  | 22.3578 |  | 0.50756 | 50.7562 | 0 | 0 | 2014-12-08 14:30 | 13108.5 | 13.1085
|  | 2014-12-09 13:20:04 | 45.9257 | 5.9552 | 23.8207 | 7.1338 | 7.1338 | 0.7365 | 0.7365 | 0.61917 | 0.61917 | 1.9728 | 1.9728 | 13.0655 | 13.0655 | 1.4228 | 0.7114 | 0 | 39.3845 | 0 |  |  | 22.3914 |  | 0.51868 | 51.8679 | 0 | 0 | 2014-12-08 15:00 | 13065.5 | 13.0655
|  | 2014-12-09 13:50:02 | 45.8223 | 6.2472 | 24.9887 | 7.1373 | 7.1373 | 0.741 | 0.741 | 0.6225 | 0.6225 | 1.9728 | 1.9728 | 12.9507 | 12.9507 | 2.5906 | 1.2953 | 0 | 40.6798 | 0 |  |  | 23.9891 |  | 0.54534 | 54.5338 | 0 | 0 | 2014-12-08 15:30 | 12950.6667 | 12.9507
|  | 2014-12-09 14:20:03 | 46.5515 | 6.5285 | 26.114 | 7.141 | 7.141 | 0.74433 | 0.74433 | 0.59967 | 0.59967 | 1.582 | 1.582 | 12.9182 | 12.9182 | 2.5477 | 1.2738 | 0 | 41.9536 | 0 |  |  | 24.0249 |  | 0.56097 | 56.097 | 0 | 0 | 2014-12-08 16:00 | 12918.1667 | 12.9182
|  | 2014-12-09 14:50:03 | 45.9393 | 6.6948 | 26.7793 | 7.1595 | 7.1595 | 0.746 | 0.746 | 0.62633 | 0.62633 | 1.582 | 1.582 | 12.8582 | 12.8582 | 3.812 | 1.906 | 0 | 43.8596 | 0 |  |  | 28.9217 |  | 0.58293 | 58.2928 | 0 | 0 | 2014-12-08 16:30 | 12858.1667 | 12.8582
|  | 2014-12-09 15:20:04 | 46.4437 | 6.768 | 27.072 | 7.2607 | 7.2607 | 0.761 | 0.761 | 0.61133 | 0.61133 | 0.6056 | 0.6056 | 12.7952 | 12.7952 | 2.6621 | 1.3311 | 0 | 45.1907 | 0 |  |  | 24.9062 |  | 0.5829 | 58.29 | 0 | 0 | 2014-12-08 17:00 | 12795.1667 | 12.7952
|  | 2014-12-09 15:50:01 | 48.8625 | 6.723 | 26.892 | 7.2913 | 7.2913 | 0.765 | 0.765 | 0.6425 | 0.6425 | 0.6056 | 0.6056 | 12.8422 | 12.8422 | 0.1761 | 0.08805 | 0 | 45.2787 | 0 |  |  | 26.892 |  | 0.55036 | 55.0361 | 0 | 0 | 2014-12-08 17:30 | 12842.1667 | 12.8422
|  | 2014-12-09 16:20:06 | 50.6307 | 6.5945 | 26.378 | 7.2977 | 7.2977 | 0.8085 | 0.8085 | 0.67317 | 0.67317 | 0.0412 | 0.0412 | 13.0827 | 13.0827 | -2.3495 | -1.1747 | 0 | 44.104 | 0 |  |  | 25.0591 |  | 0.52099 | 52.0989 | 0 | 2.3495 | 2014-12-08 18:00 | 13082.6667 | 13.0827
|  | 2014-12-09 16:50:02 | 51.4512 | 6.6712 | 26.6847 | 7.2947 | 7.2947 | 0.99317 | 0.99317 | 0.68933 | 0.68933 | 0.0412 | 0.0412 | 13.1207 | 13.1207 | -2.6275 | -1.3137 | 0 | 42.7903 | 0 |  |  | 26.6847 |  | 0.51864 | 51.8641 | 0 | 2.6275 | 2014-12-08 18:30 | 13120.6667 | 13.1207
|  | 2014-12-09 17:20:04 | 51.4285 | 6.7733 | 27.0933 | 7.2973 | 7.2973 | 0.985 | 0.985 | 0.698 | 0.698 | 0 | 0 | 13.1413 | 13.1413 | -2.2135 | -1.1067 | 0 | 41.6835 | 0 |  |  | 26.8224 |  | 0.52682 | 52.6816 | 0 | 2.2135 | 2014-12-08 19:00 | 13141.3333 | 13.1413
|  | 2014-12-09 17:50:03 | 50.8173 | 6.7503 | 27.0013 | 7.3062 | 7.3062 | 0.96617 | 0.96617 | 0.69667 | 0.69667 | 0 | 0 | 13.1812 | 13.1812 | -1.6658 | -0.83292 | 0 | 40.8506 | 0 |  |  | 27.8114 |  | 0.53134 | 53.1341 | 0 | 1.6658 | 2014-12-08 19:30 | 13181.1667 | 13.1812
|  | 2014-12-09 18:20:06 | 50.2545 | 6.7067 | 26.8267 | 7.3092 | 7.3092 | 0.93733 | 0.93733 | 0.69617 | 0.69617 | 0 | 0 | 13.0298 | 13.0298 | -1.4553 | -0.72767 | 0 | 40.123 | 0 |  |  | 24.6805 |  | 0.53382 | 53.3816 | 0 | 1.4553 | 2014-12-08 20:00 | 13029.8333 | 13.0298
|  | 2014-12-09 18:50:02 | 49.3513 | 6.69 | 26.76 | 7.2938 | 7.2938 | 0.95667 | 0.95667 | 0.6995 | 0.6995 | 0 | 0 | 12.9908 | 12.9908 | -0.6505 | -0.32525 | 0 | 39.7977 | 0 |  |  | 27.8304 |  | 0.54223 | 54.2235 | 0 | 0.6505 | 2014-12-08 20:30 | 12990.8333 | 12.9908
|  | 2014-12-09 19:20:04 | 48.2712 | 6.68 | 26.72 | 7.296 | 7.296 | 0.90367 | 0.90367 | 0.702 | 0.702 | 0 | 0 | 13.0072 | 13.0072 | 0.35767 | 0.17883 | 0 | 39.9765 | 0 |  |  | 24.3152 |  | 0.55354 | 55.354 | 0 | 0 | 2014-12-08 21:00 | 13007.1667 | 13.0072
|  | 2014-12-09 19:50:02 | 46.8555 | 6.7828 | 27.1313 | 7.2992 | 7.2992 | 0.75533 | 0.75533 | 0.702 | 0.702 | 0 | 0 | 12.9563 | 12.9563 | 1.9887 | 0.99433 | 0 | 40.9709 | 0 |  |  | 24.9608 |  | 0.57904 | 57.9043 | 0 | 0 | 2014-12-08 21:30 | 12956.3333 | 12.9563
|  | 2014-12-09 20:20:04 | 45.296 | 6.6697 | 26.6787 | 7.2958 | 7.2958 | 0.705 | 0.705 | 0.70167 | 0.70167 | 0 | 0 | 12.9625 | 12.9625 | 3.0477 | 1.5238 | 0 | 42.4947 | 0 |  |  | 25.6115 |  | 0.58899 | 58.8985 | 0 | 0 | 2014-12-08 22:00 | 12962.5 | 12.9625
|  | 2014-12-09 20:50:02 | 43.4183 | 6.5792 | 26.3167 | 7.298 | 7.298 | 0.70467 | 0.70467 | 0.70083 | 0.70083 | 0 | 0 | 12.953 | 12.953 | 4.5548 | 2.2774 | 0 | 44.7721 | 0 |  |  | 27.3693 |  | 0.60612 | 60.6119 | 0 | 0 | 2014-12-08 22:30 | 12953 | 12.953
|  | 2014-12-09 21:20:03 | 40.974 | 6.577 | 26.308 | 7.2962 | 7.2962 | 0.67667 | 0.67667 | 0.701 | 0.701 | 0 | 0 | 12.7313 | 12.7313 | 6.7392 | 3.3696 | 0 | 48.1417 | 0 |  |  | 25.2557 |  | 0.64207 | 64.2066 | 0 | 0 | 2014-12-08 23:00 | 12731.3333 | 12.7313
|  | 2014-12-09 21:50:01 | 38.6547 | 6.5037 | 26.0147 | 7.2947 | 7.2947 | 0.67183 | 0.67183 | 0.69983 | 0.69983 | 0 | 0 | 12.4708 | 12.4708 | 8.4972 | 4.2486 | 0 | 52.3903 | 0 |  |  | 25.4944 |  | 0.673 | 67.3002 | 0 | 0 | 2014-12-08 23:30 | 12470.8333 | 12.4708
|  | 2014-12-09 22:20:04 | 36.0023 | 6.2423 | 24.9693 | 7.2882 | 7.2882 | 0.63167 | 0.63167 | 0.70217 | 0.70217 | 0 | 0 | 12.2083 | 12.2083 | 9.7973 | 4.8987 | 0 | 57.2889 | 0 |  |  | 23.4712 |  | 0.69355 | 69.3548 | 0 | 0 | 2014-12-09 | 12208.3333 | 12.2083
|  | 2014-12-09 22:50:01 | 33.4697 | 6.1808 | 24.7233 | 7.2727 | 7.2727 | 0.59317 | 0.59317 | 0.7025 | 0.7025 | 0 | 0 | 11.2983 | 11.2983 | 11.1203 | 5.5602 | 0 | 62.8491 | 0 |  |  | 22.9927 |  | 0.73868 | 73.8679 | 0 | 0 | 2014-12-09 00:30 | 11298.3333 | 11.2983
|  | 2014-12-09 23:20:05 | 31.181 | 5.9785 | 23.914 | 7.2695 | 7.2695 | 0.54967 | 0.54967 | 0.702 | 0.702 | 0 | 0 | 10.6973 | 10.6973 | 11.9515 | 5.9757 | 0 | 68.8249 | 0 |  |  | 22.0009 |  | 0.76694 | 76.6941 | 0 | 0 | 2014-12-09 01:00 | 10697.3333 | 10.6973
|  | 2014-12-09 23:50:02 | 30.4147 | 5.845 | 23.38 | 7.2988 | 7.2988 | 0.56083 | 0.56083 | 0.70267 | 0.70267 | 0 | 0 | 10.5685 | 10.5685 | 12.0962 | 6.0481 | 0 | 74.8729 | 0 |  |  | 22.9124 |  | 0.76871 | 76.8708 | 0 | 0 | 2014-12-09 01:30 | 10568.5 | 10.5685
|  | 2014-12-10 00:20:05 | 30.6162 | 5.6365 | 22.546 | 7.3092 | 7.3092 | 0.56067 | 0.56067 | 0.70267 | 0.70267 | 0 | 0 | 10.541 | 10.541 | 11.0433 | 5.5217 | 0 | 80.3946 | 0 |  |  | 24.3497 |  | 0.73641 | 73.6408 | 0 | 0 | 2014-12-09 02:00 | 10541 | 10.541
|  | 2014-12-10 00:50:03 | 31.0395 | 5.6 | 22.4 | 7.3177 | 7.3177 | 0.562 | 0.562 | 0.7015 | 0.7015 | 0 | 0 | 10.6775 | 10.6775 | 10.6192 | 5.3096 | 0 | 85.7042 | 0 |  |  | 20.384 |  | 0.72166 | 72.1661 | 0 | 0 | 2014-12-09 02:30 | 10677.5 | 10.6775
|  | 2014-12-10 01:20:02 | 30.9015 | 5.6383 | 22.5533 | 7.3375 | 7.3375 | 0.56133 | 0.56133 | 0.7025 | 0.7025 | 0 | 0 | 10.3715 | 10.3715 | 10.6247 | 5.3123 | 0 | 91.0165 | 0 |  |  | 21.2001 |  | 0.72985 | 72.9846 | 0 | 0 | 2014-12-09 03:00 | 10371.5 | 10.3715
|  | 2014-12-10 01:50:01 | 30.6843 | 5.6855 | 22.742 | 7.3433 | 7.3433 | 0.561 | 0.561 | 0.70183 | 0.70183 | 0 | 0 | 10.2163 | 10.2163 | 10.8802 | 5.4401 | 0 | 96.4566 | 0 |  |  | 23.4243 |  | 0.74116 | 74.116 | 0 | 0 | 2014-12-09 03:30 | 10216.3333 | 10.2163
|  | 2014-12-10 02:20:02 | 30.4547 | 5.8417 | 23.3667 | 7.2427 | 7.2427 | 0.5545 | 0.5545 | 0.7005 | 0.7005 | 0 | 0 | 9.9792 | 9.9792 | 11.3888 | 5.6944 | 0 | 100 | 5.6944 |  |  | 23.3667 |  | 0.76726 | 76.7261 | 0 | 0 | 2014-12-09 04:00 | 9979.1667 | 9.9792
|  | 2014-12-10 02:50:02 | 30.1595 | 6.1428 | 24.5713 | 7.2113 | 7.2113 | 0.56017 | 0.56017 | 0.70133 | 0.70133 | 0 | 0 | 9.5007 | 9.5007 | 12.3853 | 6.1927 | 0 | 100 | 6.1927 |  |  | 26.0456 |  | 0.81471 | 81.4713 | 0 | 0 | 2014-12-09 04:30 | 9500.6667 | 9.5007
|  | 2014-12-10 03:20:04 | 29.5457 | 6.1375 | 24.55 | 7.19 | 7.19 | 0.56533 | 0.56533 | 0.69683 | 0.69683 | 0 | 0 | 8.9398 | 8.9398 | 12.3963 | 6.1982 | 0 | 100 | 6.1982 |  |  | 24.3045 |  | 0.83092 | 83.0917 | 0 | 0 | 2014-12-09 05:00 | 8939.8333 | 8.9398
|  | 2014-12-10 03:50:02 | 29.0368 | 6.2745 | 25.098 | 7.2103 | 7.2103 | 0.56517 | 0.56517 | 0.67633 | 0.67633 | 0 | 0 | 8.8603 | 8.8603 | 13.3733 | 6.6867 | 0 | 100 | 6.6867 |  |  | 24.0941 |  | 0.86435 | 86.435 | 0 | 0 | 2014-12-09 05:30 | 8860.3333 | 8.8603
|  | 2014-12-10 04:20:04 | 28.8942 | 6.2807 | 25.1227 | 7.219 | 7.219 | 0.56483 | 0.56483 | 0.70233 | 0.70233 | 0 | 0 | 9.1283 | 9.1283 | 13.843 | 6.9215 | 0 | 100 | 6.9215 |  |  | 24.8714 |  | 0.86947 | 86.9472 | 0 | 0 | 2014-12-09 06:00 | 9128.3333 | 9.1283
|  | 2014-12-10 04:50:04 | 29.0618 | 6.2042 | 24.8167 | 7.2395 | 7.2395 | 0.5625 | 0.5625 | 0.72717 | 0.72717 | 0 | 0 | 9.1187 | 9.1187 | 13.4027 | 6.7013 | 0 | 100 | 6.7013 |  |  | 25.5612 |  | 0.85393 | 85.3926 | 0 | 0 | 2014-12-09 06:30 | 9118.6667 | 9.1187
|  | 2014-12-10 05:20:02 | 30.0413 | 6.2212 | 24.8847 | 7.302 | 7.302 | 0.5515 | 0.5515 | 0.73183 | 0.73183 | 0 | 0 | 9.6462 | 9.6462 | 13.0748 | 6.5374 | 0 | 100 | 6.5374 |  |  | 25.3824 |  | 0.82835 | 82.8348 | 0 | 0 | 2014-12-09 07:00 | 9646.1667 | 9.6462
|  | 2014-12-10 05:50:02 | 31.3523 | 6.1257 | 24.5027 | 7.392 | 7.392 | 0.564 | 0.564 | 0.7145 | 0.7145 | 0 | 0 | 9.7963 | 9.7963 | 11.6172 | 5.8086 | 0 | 100 | 5.8086 |  |  | 22.7875 |  | 0.78153 | 78.1526 | 0 | 0 | 2014-12-09 07:30 | 9796.3333 | 9.7963
|  | 2014-12-10 06:20:04 | 33.7678 | 6.046 | 24.184 | 7.4778 | 7.4778 | 0.604 | 0.604 | 0.72267 | 0.72267 | 0 | 0 | 10.3385 | 10.3385 | 9.5592 | 4.7796 | 0 | 100 | 4.7796 |  |  | 21.7656 |  | 0.71618 | 71.6185 | 0 | 0 | 2014-12-09 08:00 | 10338.5 | 10.3385
|  | 2014-12-10 06:50:03 | 37.601 | 6.0123 | 24.0493 | 7.4935 | 7.4935 | 0.64533 | 0.64533 | 0.732 | 0.732 | 0 | 0 | 11.7167 | 11.7167 | 7.0358 | 3.5179 | 0 | 100 | 3.5179 |  |  | 22.8469 |  | 0.63959 | 63.9593 | 0 | 0 | 2014-12-09 08:30 | 11716.6667 | 11.7167
|  | 2014-12-10 07:20:05 | 41.615 | 6.1107 | 24.4427 | 7.5122 | 7.5122 | 0.63983 | 0.63983 | 0.73833 | 0.73833 | 0 | 0 | 12.235 | 12.235 | 3.953 | 1.9765 | 0 | 100 | 1.9765 |  |  | 24.9315 |  | 0.58735 | 58.7352 | 0 | 0 | 2014-12-09 09:00 | 12235 | 12.235
|  | 2014-12-10 07:50:03 | 43.0125 | 6.295 | 25.18 | 7.5293 | 7.5293 | 0.69333 | 0.69333 | 0.74283 | 0.74283 | 0 | 0 | 12.3727 | 12.3727 | 3.5057 | 1.7528 | 0 | 100 | 1.7528 |  |  | 22.662 |  | 0.58541 | 58.5411 | 0 | 0 | 2014-12-09 09:30 | 12372.6667 | 12.3727
|  | 2014-12-10 08:20:06 | 43.3495 | 6.3022 | 25.2087 | 7.5382 | 7.5382 | 0.788 | 0.788 | 0.7475 | 0.7475 | 0 | 0 | 12.3853 | 12.3853 | 3.3182 | 1.6591 | 0 | 100 | 1.6591 |  |  | 24.9566 |  | 0.58152 | 58.1522 | 0 | 0 | 2014-12-09 10:00 | 12385.3333 | 12.3853
|  | 2014-12-10 08:50:01 | 43.2628 | 6.2688 | 25.0753 | 7.5363 | 7.5363 | 0.79767 | 0.79767 | 0.76433 | 0.76433 | 0 | 0 | 12.4057 | 12.4057 | 3.3165 | 1.6582 | 0 | 100 | 1.6582 |  |  | 24.8246 |  | 0.5796 | 57.9605 | 0 | 0 | 2014-12-09 10:30 | 12405.6667 | 12.4057
|  | 2014-12-10 09:20:04 | 43.724 | 6.2945 | 25.178 | 7.5333 | 7.5333 | 0.77583 | 0.77583 | 0.7685 | 0.7685 | 0 | 0 | 12.4875 | 12.4875 | 3.0192 | 1.5096 | 0 | 100 | 1.5096 |  |  | 27.1922 |  | 0.57584 | 57.5839 | 0 | 0 | 2014-12-09 11:00 | 12487.5 | 12.4875
|  | 2014-12-10 09:50:03 | 43.5998 | 6.1133 | 24.4533 | 7.5335 | 7.5335 | 0.86217 | 0.86217 | 0.76667 | 0.76667 | 0 | 0 | 12.6897 | 12.6897 | 2.7055 | 1.3528 | 0 | 100 | 1.3528 |  |  | 22.9861 |  | 0.56086 | 56.0858 | 0 | 0 | 2014-12-09 11:30 | 12689.6667 | 12.6897
|  | 2014-12-10 10:20:15 | 43.3445 | 5.902 | 23.608 | 7.535 | 7.535 | 0.84683 | 0.84683 | 0.76883 | 0.76883 | 0.4168 | 0.4168 | 12.8605 | 12.8605 | 2.6915 | 1.3457 | 0 | 100 | 1.3457 |  |  | 25.9688 |  | 0.54466 | 54.466 | 0 | 0 | 2014-12-09 12:00 | 12860.5 | 12.8605
|  | 2014-12-10 10:50:01 | 43.2467 | 6.1308 | 24.5233 | 7.5375 | 7.5375 | 0.78633 | 0.78633 | 0.77333 | 0.77333 | 0.4168 | 0.4168 | 13.0358 | 13.0358 | 3.8265 | 1.9132 | 0 | 100 | 1.9132 |  |  | 22.8067 |  | 0.56706 | 56.7057 | 0 | 0 | 2014-12-09 12:30 | 13035.8333 | 13.0358
|  | 2014-12-10 11:20:04 | 43.1233 | 6.2657 | 25.0627 | 7.5517 | 7.5517 | 0.78733 | 0.78733 | 0.77433 | 0.77433 | 0.7388 | 0.7388 | 13.1783 | 13.1783 | 4.9698 | 2.4849 | 0 | 100 | 2.4849 |  |  | 27.3183 |  | 0.58119 | 58.1186 | 0 | 0 | 2014-12-09 13:00 | 13178.3333 | 13.1783
|  | 2014-12-10 11:50:21 | 43.1483 | 6.3078 | 25.2313 | 7.5422 | 7.5422 | 0.78317 | 0.78317 | 0.77733 | 0.77733 | 0.7388 | 0.7388 | 13.2837 | 13.2837 | 5.2081 | 2.6041 | 0 | 100 | 2.6041 |  |  | 25.9883 |  | 0.58476 | 58.4758 | 0 | 0 | 2014-12-09 13:30 | 13283.6667 | 13.2837
|  | 2014-12-10 12:23:40 | 43.1772 | 6.0403 | 24.1613 | 7.4902 | 7.4902 | 0.78433 | 0.78433 | 0.77917 | 0.77917 | 0.8936 | 0.8936 | 13.2072 | 13.2072 | 4.1386 | 2.0693 | 0 | 100 | 2.0693 |  |  | 22.9533 |  | 0.55959 | 55.9586 | 0 | 0 | 2014-12-09 14:00 | 13207.1667 | 13.2072
|  | 2014-12-10 12:50:03 | 42.8883 | 6.3552 | 25.4207 | 7.352 | 7.352 | 0.79 | 0.79 | 0.77883 | 0.77883 | 0.8936 | 0.8936 | 13.2102 | 13.2102 | 5.5569 | 2.7785 | 0 | 100 | 2.7785 |  |  | 23.8954 |  | 0.59272 | 59.2718 | 0 | 0 | 2014-12-09 14:30 | 13210.1667 | 13.2102
|  | 2014-12-10 13:20:04 | 42.9665 | 6.2608 | 25.0433 | 7.324 | 7.324 | 0.71017 | 0.71017 | 0.78017 | 0.78017 | 1.9152 | 1.9152 | 13.2812 | 13.2812 | 6.0875 | 3.0438 | 0 | 100 | 3.0438 |  |  | 22.539 |  | 0.58286 | 58.2857 | 0 | 0 | 2014-12-09 15:00 | 13281.1667 | 13.2812
|  | 2014-12-10 13:50:02 | 43.0048 | 6.1488 | 24.5953 | 7.3345 | 7.3345 | 0.636 | 0.636 | 0.78067 | 0.78067 | 1.9152 | 1.9152 | 13.2877 | 13.2877 | 5.5445 | 2.7723 | 0 | 100 | 2.7723 |  |  | 24.1034 |  | 0.57192 | 57.192 | 0 | 0 | 2014-12-09 15:30 | 13287.6667 | 13.2877
|  | 2014-12-10 14:20:04 | 43.2217 | 6.2398 | 24.9593 | 7.3477 | 7.3477 | 0.59833 | 0.59833 | 0.77883 | 0.77883 | 1.524 | 1.524 | 13.5518 | 13.5518 | 5.5383 | 2.7692 | 0 | 100 | 2.7692 |  |  | 25.4585 |  | 0.57747 | 57.7473 | 0 | 0 | 2014-12-09 16:00 | 13551.8333 | 13.5518
|  | 2014-12-10 14:50:16 | 43.3205 | 6.2772 | 25.1087 | 7.366 | 7.366 | 0.6505 | 0.6505 | 0.77767 | 0.77767 | 1.524 | 1.524 | 13.896 | 13.896 | 6.0023 | 3.0012 | 0 | 100 | 3.0012 |  |  | 23.3511 |  | 0.5796 | 57.9602 | 0 | 0 | 2014-12-09 16:30 | 13896 | 13.896
|  | 2014-12-10 15:20:07 | 44.3073 | 6.1708 | 24.6833 | 7.3808 | 7.3808 | 0.673 | 0.673 | 0.77833 | 0.77833 | 0.7356 | 0.7356 | 14.088 | 14.088 | 4.0318 | 2.0159 | 0 | 100 | 2.0159 |  |  | 27.1517 |  | 0.55709 | 55.7094 | 0 | 0 | 2014-12-09 17:00 | 14088 | 14.088
|  | 2014-12-10 15:50:02 | 46.5765 | 5.9925 | 23.97 | 7.4572 | 7.4572 | 0.6795 | 0.6795 | 0.7795 | 0.7795 | 0.7356 | 0.7356 | 13.8218 | 13.8218 | 0.8671 | 0.43355 | 0 | 100 | 0.43355 |  |  | 25.4082 |  | 0.51464 | 51.4637 | 0 | 0 | 2014-12-09 17:30 | 13821.8333 | 13.8218
|  | 2014-12-10 16:20:02 | 49.4135 | 6.077 | 24.308 | 7.5977 | 7.5977 | 0.74917 | 0.74917 | 0.77633 | 0.77633 | 0.0412 | 0.0412 | 13.9747 | 13.9747 | -1.9665 | -0.98323 | 0 | 99.0168 | 0 |  |  | 26.2526 |  | 0.49193 | 49.193 | 0 | 1.9665 | 2014-12-09 18:00 | 13974.6667 | 13.9747
|  | 2014-12-10 16:50:02 | 50.8247 | 6.256 | 25.024 | 7.6502 | 7.6502 | 0.86533 | 0.86533 | 0.77917 | 0.77917 | 0.0412 | 0.0412 | 14.0523 | 14.0523 | -2.4125 | -1.2062 | 0 | 97.8105 | 0 |  |  | 25.7747 |  | 0.49236 | 49.2359 | 0 | 2.4125 | 2014-12-09 18:30 | 14052.3333 | 14.0523
|  | 2014-12-10 17:20:04 | 50.9657 | 6.4233 | 25.6933 | 7.6785 | 7.6785 | 0.91283 | 0.91283 | 0.7805 | 0.7805 | 0 | 0 | 14.055 | 14.055 | -1.8455 | -0.92275 | 0 | 96.8878 | 0 |  |  | 25.1795 |  | 0.50413 | 50.413 | 0 | 1.8455 | 2014-12-09 19:00 | 14055 | 14.055
|  | 2014-12-10 17:50:04 | 50.413 | 6.5055 | 26.022 | 7.698 | 7.698 | 0.877 | 0.877 | 0.779 | 0.779 | 0 | 0 | 13.9848 | 13.9848 | -1.0522 | -0.52608 | 0 | 96.3617 | 0 |  |  | 25.7618 |  | 0.51618 | 51.6176 | 0 | 1.0522 | 2014-12-09 19:30 | 13984.8333 | 13.9848
|  | 2014-12-10 18:20:04 | 49.8455 | 6.333 | 25.332 | 7.7133 | 7.7133 | 0.8025 | 0.8025 | 0.77883 | 0.77883 | 0 | 0 | 13.5477 | 13.5477 | -1.6712 | -0.83558 | 0 | 95.5261 | 0 |  |  | 24.3187 |  | 0.50821 | 50.821 | 0 | 1.6712 | 2014-12-09 20:00 | 13547.6667 | 13.5477
|  | 2014-12-10 18:50:02 | 49.0945 | 6.4358 | 25.7433 | 7.727 | 7.727 | 0.788 | 0.788 | 0.77717 | 0.77717 | 0 | 0 | 13.4702 | 13.4702 | -0.58883 | -0.29442 | 0 | 95.2317 | 0 |  |  | 24.971 |  | 0.52436 | 52.4363 | 0 | 0.58883 | 2014-12-09 20:30 | 13470.1667 | 13.4702
|  | 2014-12-10 19:20:05 | 48.0302 | 6.3822 | 25.5287 | 7.7352 | 7.7352 | 0.7965 | 0.7965 | 0.77717 | 0.77717 | 0 | 0 | 13.449 | 13.449 | 0.25633 | 0.12817 | 0 | 95.3599 | 0 |  |  | 26.2945 |  | 0.53151 | 53.1513 | 0 | 0 | 2014-12-09 21:00 | 13449 | 13.449
|  | 2014-12-10 19:50:02 | 46.8193 | 6.2888 | 25.1553 | 7.7577 | 7.7577 | 0.829 | 0.829 | 0.77767 | 0.77767 | 0 | 0 | 13.4522 | 13.4522 | 1.1525 | 0.57625 | 0 | 95.9361 | 0 |  |  | 24.1491 |  | 0.53729 | 53.7285 | 0 | 0 | 2014-12-09 21:30 | 13452.1667 | 13.4522
|  | 2014-12-10 20:20:06 | 45.3207 | 6.2963 | 25.1853 | 7.7642 | 7.7642 | 0.82817 | 0.82817 | 0.77683 | 0.77683 | 0 | 0 | 13.5422 | 13.5422 | 2.776 | 1.388 | 0 | 97.3241 | 0 |  |  | 22.9187 |  | 0.55571 | 55.5714 | 0 | 0 | 2014-12-09 22:00 | 13542.1667 | 13.5422
|  | 2014-12-10 20:50:06 | 43.3438 | 6.2118 | 24.8473 | 7.8003 | 7.8003 | 0.754 | 0.754 | 0.7775 | 0.7775 | 0 | 0 | 13.5858 | 13.5858 | 4.4212 | 2.2106 | 0 | 99.5347 | 0 |  |  | 23.108 |  | 0.57326 | 57.3261 | 0 | 0 | 2014-12-09 22:30 | 13585.8333 | 13.5858
|  | 2014-12-10 21:20:02 | 41.0523 | 6.331 | 25.324 | 7.8228 | 7.8228 | 0.62983 | 0.62983 | 0.77783 | 0.77783 | 0 | 0 | 13.403 | 13.403 | 6.9052 | 3.4526 | 0 | 100 | 3.4526 |  |  | 27.0967 |  | 0.61687 | 61.6871 | 0 | 0 | 2014-12-09 23:00 | 13403 | 13.403
|  | 2014-12-10 21:50:02 | 38.5143 | 6.1628 | 24.6513 | 7.829 | 7.829 | 0.60633 | 0.60633 | 0.77767 | 0.77767 | 0 | 0 | 12.9145 | 12.9145 | 8.2645 | 4.1322 | 0 | 100 | 4.1322 |  |  | 24.4048 |  | 0.64006 | 64.0056 | 0 | 0 | 2014-12-09 23:30 | 12914.5 | 12.9145
|  | 2014-12-10 22:20:03 | 36.0377 | 6.0302 | 24.1207 | 7.8358 | 7.8358 | 0.57383 | 0.57383 | 0.77683 | 0.77683 | 0 | 0 | 12.384 | 12.384 | 9.6535 | 4.8268 | 0 | 100 | 4.8268 |  |  | 25.0855 |  | 0.66932 | 66.9318 | 0 | 0 | 2014-12-10 | 12384 | 12.384
|  | 2014-12-10 22:50:03 | 33.647 | 5.8673 | 23.4693 | 7.8103 | 7.8103 | 0.572 | 0.572 | 0.77883 | 0.77883 | 0 | 0 | 11.3215 | 11.3215 | 10.305 | 5.1525 | 0 | 100 | 5.1525 |  |  | 21.1224 |  | 0.69752 | 69.7516 | 0 | 0 | 2014-12-10 00:30 | 11321.5 | 11.3215
|  | 2014-12-10 23:20:02 | 31.7628 | 5.7007 | 22.8027 | 7.7552 | 7.7552 | 0.5715 | 0.5715 | 0.7785 | 0.7785 | 0 | 0 | 10.5075 | 10.5075 | 10.6525 | 5.3263 | 0 | 100 | 5.3263 |  |  | 24.1708 |  | 0.7179 | 71.7904 | 0 | 0 | 2014-12-10 01:00 | 10507.5 | 10.5075
|  | 2014-12-10 23:50:01 | 31.0257 | 5.3673 | 21.4693 | 7.7682 | 7.7682 | 0.55283 | 0.55283 | 0.77867 | 0.77867 | 0 | 0 | 9.9287 | 9.9287 | 9.472 | 4.736 | 0 | 100 | 4.736 |  |  | 20.1812 |  | 0.69199 | 69.1986 | 0 | 0 | 2014-12-10 01:30 | 9928.6667 | 9.9287
|  | 2014-12-11 00:20:02 | 31.32 | 4.841 | 19.364 | 7.782 | 7.782 | 0.53067 | 0.53067 | 0.7785 | 0.7785 | 0 | 0 | 10.9607 | 10.9607 | 8.0958 | 4.0479 | 0 | 100 | 4.0479 |  |  | 20.5258 |  | 0.61826 | 61.8263 | 0 | 0 | 2014-12-10 02:00 | 10960.6667 | 10.9607
|  | 2014-12-11 00:50:02 | 31.6103 | 4.5372 | 18.1487 | 7.7747 | 7.7747 | 0.52667 | 0.52667 | 0.7795 | 0.7795 | 0 | 0 | 11.1688 | 11.1688 | 6.788 | 3.394 | 0 | 100 | 3.394 |  |  | 16.8783 |  | 0.57414 | 57.4137 | 0 | 0 | 2014-12-10 02:30 | 11168.8333 | 11.1688
|  | 2014-12-11 01:20:03 | 31.4495 | 4.7218 | 18.8873 | 7.772 | 7.772 | 0.5195 | 0.5195 | 0.77883 | 0.77883 | 0 | 0 | 10.9677 | 10.9677 | 7.4758 | 3.7379 | 0 | 100 | 3.7379 |  |  | 20.3983 |  | 0.60056 | 60.0561 | 0 | 0 | 2014-12-10 03:00 | 10967.6667 | 10.9677
|  | 2014-12-11 01:50:02 | 31.0642 | 5.3312 | 21.3247 | 7.8333 | 7.8333 | 0.51733 | 0.51733 | 0.77933 | 0.77933 | 0 | 0 | 10.3972 | 10.3972 | 9.7877 | 4.8938 | 0 | 100 | 4.8938 |  |  | 19.6187 |  | 0.68647 | 68.6472 | 0 | 0 | 2014-12-10 03:30 | 10397.1667 | 10.3972
|  | 2014-12-11 02:20:02 | 30.8757 | 5.4545 | 21.818 | 7.9193 | 7.9193 | 0.51767 | 0.51767 | 0.78 | 0.78 | 0 | 0 | 10.136 | 10.136 | 10.2953 | 5.1477 | 0 | 100 | 5.1477 |  |  | 23.1271 |  | 0.70664 | 70.6641 | 0 | 0 | 2014-12-10 04:00 | 10136 | 10.136
|  | 2014-12-11 02:50:01 | 30.6378 | 5.5447 | 22.1787 | 7.9237 | 7.9237 | 0.51817 | 0.51817 | 0.7785 | 0.7785 | 0 | 0 | 9.754 | 9.754 | 10.5152 | 5.2576 | 0 | 100 | 5.2576 |  |  | 23.7312 |  | 0.7239 | 72.3898 | 0 | 0 | 2014-12-10 04:30 | 9754 | 9.754
|  | 2014-12-11 03:20:02 | 30.1503 | 5.4667 | 21.8667 | 7.9237 | 7.9237 | 0.51833 | 0.51833 | 0.77267 | 0.77267 | 0 | 0 | 9.2978 | 9.2978 | 10.2288 | 5.1144 | 0 | 100 | 5.1144 |  |  | 22.96 |  | 0.72525 | 72.5255 | 0 | 0 | 2014-12-10 05:00 | 9297.8333 | 9.2978
|  | 2014-12-11 03:50:02 | 29.607 | 5.6717 | 22.6867 | 7.9363 | 7.9363 | 0.53667 | 0.53667 | 0.76567 | 0.76567 | 0 | 0 | 8.8303 | 8.8303 | 11.1487 | 5.5743 | 0 | 100 | 5.5743 |  |  | 24.5016 |  | 0.76626 | 76.626 | 0 | 0 | 2014-12-10 05:30 | 8830.3333 | 8.8303
|  | 2014-12-11 04:20:04 | 29.3895 | 5.6223 | 22.4893 | 7.9318 | 7.9318 | 0.5065 | 0.5065 | 0.7635 | 0.7635 | 0 | 0 | 9.1093 | 9.1093 | 11.411 | 5.7055 | 0 | 100 | 5.7055 |  |  | 23.8387 |  | 0.76522 | 76.5217 | 0 | 0 | 2014-12-10 06:00 | 9109.3333 | 9.1093
|  | 2014-12-11 04:50:03 | 29.502 | 5.4887 | 21.9547 | 7.9353 | 7.9353 | 0.50683 | 0.50683 | 0.76517 | 0.76517 | 0 | 0 | 9.2078 | 9.2078 | 10.8678 | 5.4339 | 0 | 100 | 5.4339 |  |  | 20.8569 |  | 0.74418 | 74.4176 | 0 | 0 | 2014-12-10 06:30 | 9207.8333 | 9.2078
|  | 2014-12-11 05:20:03 | 30.498 | 5.497 | 21.988 | 7.9383 | 7.9383 | 0.519 | 0.519 | 0.761 | 0.761 | 0 | 0 | 9.8948 | 9.8948 | 10.6032 | 5.3016 | 0 | 100 | 5.3016 |  |  | 21.5482 |  | 0.72097 | 72.0965 | 0 | 0 | 2014-12-10 07:00 | 9894.8333 | 9.8948
|  | 2014-12-11 05:50:02 | 32.1847 | 5.4818 | 21.9273 | 7.9362 | 7.9362 | 0.52083 | 0.52083 | 0.766 | 0.766 | 0 | 0 | 10.9025 | 10.9025 | 9.8682 | 4.9341 | 0 | 100 | 4.9341 |  |  | 21.7081 |  | 0.6813 | 68.1298 | 0 | 0 | 2014-12-10 07:30 | 10902.5 | 10.9025
|  | 2014-12-11 06:20:03 | 34.4388 | 5.5482 | 22.1927 | 7.931 | 7.931 | 0.52067 | 0.52067 | 0.7665 | 0.7665 | 0 | 0 | 12.0708 | 12.0708 | 9.0428 | 4.5214 | 0 | 100 | 4.5214 |  |  | 21.5269 |  | 0.64441 | 64.4408 | 0 | 0 | 2014-12-10 08:00 | 12070.8333 | 12.0708
|  | 2014-12-11 06:50:01 | 37.7865 | 5.8228 | 23.2913 | 7.9323 | 7.9323 | 0.58917 | 0.58917 | 0.7655 | 0.7655 | 0 | 0 | 13.3187 | 13.3187 | 8.1105 | 4.0553 | 0 | 100 | 4.0553 |  |  | 22.5926 |  | 0.61639 | 61.6393 | 0 | 0 | 2014-12-10 08:30 | 13318.6667 | 13.3187
|  | 2014-12-11 07:20:02 | 41.6902 | 5.8605 | 23.442 | 7.9312 | 7.9312 | 0.684 | 0.684 | 0.76733 | 0.76733 | 0 | 0 | 13.9993 | 13.9993 | 5.1337 | 2.5668 | 0 | 100 | 2.5668 |  |  | 25.3174 |  | 0.56229 | 56.2291 | 0 | 0 | 2014-12-10 09:00 | 13999.3333 | 13.9993
|  | 2014-12-11 07:50:02 | 43.446 | 6.1363 | 24.5453 | 7.931 | 7.931 | 0.8285 | 0.8285 | 0.76917 | 0.76917 | 0 | 0 | 14.2108 | 14.2108 | 4.8388 | 2.4194 | 0 | 100 | 2.4194 |  |  | 23.809 |  | 0.56496 | 56.4962 | 0 | 0 | 2014-12-10 09:30 | 14210.8333 | 14.2108
|  | 2014-12-11 08:20:04 | 44.0345 | 5.9712 | 23.8847 | 7.9238 | 7.9238 | 0.86317 | 0.86317 | 0.77233 | 0.77233 | 0 | 0 | 14.3802 | 14.3802 | 3.7897 | 1.8948 | 0 | 100 | 1.8948 |  |  | 21.4962 |  | 0.54241 | 54.2408 | 0 | 0 | 2014-12-10 10:00 | 14380.1667 | 14.3802
|  | 2014-12-11 08:50:02 | 43.93 | 6.1357 | 24.5427 | 7.9297 | 7.9297 | 0.87 | 0.87 | 0.7715 | 0.7715 | 0 | 0 | 14.4668 | 14.4668 | 4.6507 | 2.3253 | 0 | 100 | 2.3253 |  |  | 26.9969 |  | 0.55868 | 55.8677 | 0 | 0 | 2014-12-10 10:30 | 14466.8333 | 14.4668
|  | 2014-12-11 09:20:04 | 44.448 | 6.2398 | 24.9593 | 7.9277 | 7.9277 | 0.879 | 0.879 | 0.77167 | 0.77167 | 0 | 0 | 14.517 | 14.517 | 4.6067 | 2.3033 | 0 | 100 | 2.3033 |  |  | 27.2057 |  | 0.56154 | 56.154 | 0 | 0 | 2014-12-10 11:00 | 14517 | 14.517
|  | 2014-12-11 09:50:02 | 44.7012 | 6.0348 | 24.1393 | 7.9455 | 7.9455 | 0.881 | 0.881 | 0.7725 | 0.7725 | 0 | 0 | 14.4608 | 14.4608 | 3.498 | 1.749 | 0 | 100 | 1.749 |  |  | 23.4152 |  | 0.54002 | 54.0016 | 0 | 0 | 2014-12-10 11:30 | 14460.8333 | 14.4608
|  | 2014-12-11 10:20:06 | 44.6952 | 6.1235 | 24.494 | 7.9542 | 7.9542 | 0.85833 | 0.85833 | 0.772 | 0.772 | 0.7244 | 0.7244 | 14.6492 | 14.6492 | 4.7569 | 2.3785 | 0 | 100 | 2.3785 |  |  | 23.5142 |  | 0.54802 | 54.8023 | 0 | 0 | 2014-12-10 12:00 | 14649.1667 | 14.6492
|  | 2014-12-11 10:50:02 | 44.5853 | 6.2868 | 25.1473 | 7.9415 | 7.9415 | 0.825 | 0.825 | 0.773 | 0.773 | 0.7244 | 0.7244 | 14.7143 | 14.7143 | 5.5402 | 2.7701 | 0 | 100 | 2.7701 |  |  | 25.9018 |  | 0.56403 | 56.4027 | 0 | 0 | 2014-12-10 12:30 | 14714.3333 | 14.7143
|  | 2014-12-11 11:20:05 | 44.5627 | 6.336 | 25.344 | 7.7128 | 7.7128 | 0.79933 | 0.79933 | 0.77317 | 0.77317 | 1.7668 | 1.7668 | 14.6707 | 14.6707 | 6.5041 | 3.2521 | 0 | 100 | 3.2521 |  |  | 24.3302 |  | 0.56873 | 56.8727 | 0 | 0 | 2014-12-10 13:00 | 14670.6667 | 14.6707
|  | 2014-12-11 11:50:02 | 44.585 | 6.3417 | 25.3667 | 7.665 | 7.665 | 0.83933 | 0.83933 | 0.77267 | 0.77267 | 1.7668 | 1.7668 | 14.7457 | 14.7457 | 6.5711 | 3.2856 | 0 | 100 | 3.2856 |  |  | 25.3667 |  | 0.56895 | 56.8951 | 0 | 0 | 2014-12-10 13:30 | 14745.6667 | 14.7457
|  | 2014-12-11 12:20:03 | 44.6335 | 6.3725 | 25.49 | 7.6643 | 7.6643 | 0.87967 | 0.87967 | 0.77233 | 0.77233 | 1.1648 | 1.1648 | 14.8145 | 14.8145 | 6.1521 | 3.0761 | 0 | 100 | 3.0761 |  |  | 23.4508 |  | 0.5711 | 57.1096 | 0 | 0 | 2014-12-10 14:00 | 14814.5 | 14.8145
|  | 2014-12-11 12:50:01 | 44.7388 | 6.4258 | 25.7033 | 7.6665 | 7.6665 | 0.757 | 0.757 | 0.77317 | 0.77317 | 1.1648 | 1.1648 | 14.897 | 14.897 | 6.223 | 3.1115 | 0 | 100 | 3.1115 |  |  | 26.4744 |  | 0.57452 | 57.452 | 0 | 0 | 2014-12-10 14:30 | 14897 | 14.897
|  | 2014-12-11 13:20:02 | 44.4832 | 6.4865 | 25.946 | 7.6692 | 7.6692 | 0.60717 | 0.60717 | 0.77267 | 0.77267 | 1.1232 | 1.1232 | 14.9097 | 14.9097 | 6.5447 | 3.2723 | 0 | 100 | 3.2723 |  |  | 28.5406 |  | 0.58328 | 58.3277 | 0 | 0 | 2014-12-10 15:00 | 14909.6667 | 14.9097
|  | 2014-12-11 13:50:02 | 44.3353 | 6.5308 | 26.1233 | 7.6747 | 7.6747 | 0.609 | 0.609 | 0.77233 | 0.77233 | 1.1232 | 1.1232 | 15.0177 | 15.0177 | 6.9849 | 3.4924 | 0 | 100 | 3.4924 |  |  | 26.3846 |  | 0.58922 | 58.9222 | 0 | 0 | 2014-12-10 15:30 | 15017.6667 | 15.0177
|  | 2014-12-11 14:20:07 | 44.5402 | 6.5312 | 26.1247 | 7.7613 | 7.7613 | 0.62733 | 0.62733 | 0.77233 | 0.77233 | 1.0168 | 1.0168 | 14.9933 | 14.9933 | 6.7556 | 3.3778 | 0 | 100 | 3.3778 |  |  | 24.2959 |  | 0.58654 | 58.6542 | 0 | 0 | 2014-12-10 16:00 | 14993.3333 | 14.9933
|  | 2014-12-11 14:50:03 | 44.7133 | 6.52 | 26.08 | 7.8005 | 7.8005 | 0.71217 | 0.71217 | 0.77283 | 0.77283 | 1.0168 | 1.0168 | 14.6925 | 14.6925 | 6.3615 | 3.1807 | 0 | 100 | 3.1807 |  |  | 26.8624 |  | 0.58327 | 58.3271 | 0 | 0 | 2014-12-10 16:30 | 14692.5 | 14.6925
|  | 2014-12-11 15:20:03 | 45.349 | 6.4437 | 25.7747 | 7.8063 | 7.8063 | 0.7815 | 0.7815 | 0.7715 | 0.7715 | 0.3792 | 0.3792 | 14.797 | 14.797 | 4.9612 | 2.4806 | 0 | 100 | 2.4806 |  |  | 25.5169 |  | 0.56836 | 56.8362 | 0 | 0 | 2014-12-10 17:00 | 14797 | 14.797
|  | 2014-12-11 15:50:02 | 47.8377 | 6.425 | 25.7 | 7.7948 | 7.7948 | 0.86783 | 0.86783 | 0.77017 | 0.77017 | 0.3792 | 0.3792 | 15.045 | 15.045 | 2.7194 | 1.3597 | 0 | 100 | 1.3597 |  |  | 26.214 |  | 0.53723 | 53.7234 | 0 | 0 | 2014-12-10 17:30 | 15045 | 15.045
|  | 2014-12-11 16:20:03 | 49.9227 | 6.2895 | 25.158 | 7.8098 | 7.8098 | 0.91317 | 0.91317 | 0.769 | 0.769 | 0.0092 | 0.0092 | 15.6218 | 15.6218 | 0.35837 | 0.17918 | 0 | 100 | 0.17918 |  |  | 27.4222 |  | 0.50394 | 50.3939 | 0 | 0 | 2014-12-10 18:00 | 15621.8333 | 15.6218
|  | 2014-12-11 16:50:01 | 50.3967 | 6.3867 | 25.5467 | 7.8057 | 7.8057 | 0.96217 | 0.96217 | 0.77267 | 0.77267 | 0.0092 | 0.0092 | 15.6965 | 15.6965 | 0.3962 | 0.1981 | 0 | 100 | 0.1981 |  |  | 27.3349 |  | 0.50691 | 50.6912 | 0 | 0 | 2014-12-10 18:30 | 15696.5 | 15.6965
|  | 2014-12-11 17:20:04 | 50.3757 | 6.3282 | 25.3127 | 7.8037 | 7.8037 | 0.99167 | 0.99167 | 0.77333 | 0.77333 | 0 | 0 | 15.6692 | 15.6692 | 0.17483 | 0.087417 | 0 | 100 | 0.087417 |  |  | 24.3002 |  | 0.50248 | 50.2478 | 0 | 0 | 2014-12-10 19:00 | 15669.1667 | 15.6692
|  | 2014-12-11 17:50:02 | 50.1735 | 6.1485 | 24.594 | 7.8015 | 7.8015 | 0.96083 | 0.96083 | 0.7755 | 0.7755 | 0 | 0 | 15.711 | 15.711 | -0.33067 | -0.16533 | 0 | 99.8347 | 0 |  |  | 25.0859 |  | 0.49018 | 49.0179 | 0 | 0.33067 | 2014-12-10 19:30 | 15711 | 15.711
|  | 2014-12-11 18:20:07 | 50.2027 | 5.845 | 23.38 | 7.8055 | 7.8055 | 0.937 | 0.937 | 0.78233 | 0.78233 | 0 | 0 | 15.871 | 15.871 | -1.4268 | -0.71342 | 0 | 99.1213 | 0 |  |  | 21.042 |  | 0.46571 | 46.5712 | 0 | 1.4268 | 2014-12-10 20:00 | 15871 | 15.871
|  | 2014-12-11 18:50:03 | 49.6278 | 5.6095 | 22.438 | 7.8063 | 7.8063 | 0.91983 | 0.91983 | 0.78183 | 0.78183 | 0 | 0 | 16.0583 | 16.0583 | -1.6235 | -0.81175 | 0 | 98.3095 | 0 |  |  | 21.7649 |  | 0.45213 | 45.2125 | 0 | 1.6235 | 2014-12-10 20:30 | 16058.3333 | 16.0583
|  | 2014-12-11 19:20:03 | 48.458 | 5.1787 | 20.7147 | 7.6707 | 7.6707 | 0.82367 | 0.82367 | 0.78217 | 0.78217 | 0 | 0 | 16.0032 | 16.0032 | -2.4637 | -1.2318 | 0 | 97.0777 | 0 |  |  | 18.8503 |  | 0.42748 | 42.7477 | 0 | 2.4637 | 2014-12-10 21:00 | 16003.1667 | 16.0032
|  | 2014-12-11 19:50:05 | 47.4245 | 5.2285 | 20.914 | 7.5942 | 7.5942 | 0.8205 | 0.8205 | 0.78133 | 0.78133 | 0 | 0 | 15.7757 | 15.7757 | -1.5388 | -0.76942 | 0 | 96.3082 | 0 |  |  | 19.0317 |  | 0.441 | 44.0996 | 0 | 1.5388 | 2014-12-10 21:30 | 15775.6667 | 15.7757
|  | 2014-12-11 20:20:04 | 45.9438 | 5.2317 | 20.9267 | 7.5997 | 7.5997 | 0.8195 | 0.8195 | 0.7805 | 0.7805 | 0 | 0 | 15.761 | 15.761 | -0.0565 | -0.02825 | 0 | 96.28 | 0 |  |  | 21.973 |  | 0.45548 | 45.5484 | 0 | 0.0565 | 2014-12-10 22:00 | 15761 | 15.761
|  | 2014-12-11 20:51:04 | 44.2892 | 4.7885 | 19.154 | 7.6002 | 7.6002 | 0.811 | 0.811 | 0.78117 | 0.78117 | 0 | 0 | 15.7855 | 15.7855 | -0.15733 | -0.078667 | 0 | 96.2013 | 0 |  |  | 17.8132 |  | 0.43248 | 43.2476 | 0 | 0.15733 | 2014-12-10 22:30 | 15785.5 | 15.7855
|  | 2014-12-11 21:20:04 | 41.9873 | 4.664 | 18.656 | 7.608 | 7.608 | 0.7495 | 0.7495 | 0.783 | 0.783 | 0 | 0 | 15.6973 | 15.6973 | 1.5065 | 0.75325 | 0 | 96.9546 | 0 |  |  | 19.9619 |  | 0.44432 | 44.4324 | 0 | 0 | 2014-12-10 23:00 | 15697.3333 | 15.6973
|  | 2014-12-11 21:50:03 | 39.5157 | 4.507 | 18.028 | 7.6012 | 7.6012 | 0.65667 | 0.65667 | 0.784 | 0.784 | 0 | 0 | 15.6553 | 15.6553 | 3.2095 | 1.6047 | 0 | 98.5593 | 0 |  |  | 18.3886 |  | 0.45622 | 45.6224 | 0 | 0 | 2014-12-10 23:30 | 15655.3333 | 15.6553
|  | 2014-12-11 22:20:04 | 37.0395 | 4.2335 | 16.934 | 7.6007 | 7.6007 | 0.59717 | 0.59717 | 0.78383 | 0.78383 | 0 | 0 | 15.4177 | 15.4177 | 4.2938 | 2.1469 | 0 | 100 | 2.1469 |  |  | 16.934 |  | 0.45719 | 45.7188 | 0 | 0 | 2014-12-11 | 15417.6667 | 15.4177
|  | 2014-12-11 22:50:02 | 34.9207 | 3.9982 | 15.9927 | 7.5947 | 7.5947 | 0.59533 | 0.59533 | 0.78383 | 0.78383 | 0 | 0 | 14.3638 | 14.3638 | 4.4097 | 2.2048 | 0 | 100 | 2.2048 |  |  | 15.5129 |  | 0.45797 | 45.7971 | 0 | 0 | 2014-12-11 00:30 | 14363.8333 | 14.3638
|  | 2014-12-11 23:20:04 | 32.6197 | 3.8263 | 15.3053 | 7.6 | 7.6 | 0.48567 | 0.48567 | 0.78333 | 0.78333 | 0 | 0 | 13.9285 | 13.9285 | 5.4832 | 2.7416 | 0 | 100 | 2.7416 |  |  | 14.5401 |  | 0.46921 | 46.9206 | 0 | 0 | 2014-12-11 01:00 | 13928.5 | 13.9285
|  | 2014-12-11 23:50:03 | 31.887 | 3.6803 | 14.7213 | 7.522 | 7.522 | 0.4785 | 0.4785 | 0.76867 | 0.76867 | 0 | 0 | 13.6765 | 13.6765 | 5.28 | 2.64 | 0 | 100 | 2.64 |  |  | 13.8381 |  | 0.46167 | 46.1672 | 0 | 0 | 2014-12-11 01:30 | 13676.5 | 13.6765
|  | 2014-12-12 00:20:04 | 32.2013 | 3.6208 | 14.4833 | 7.5087 | 7.5087 | 0.46783 | 0.46783 | 0.76817 | 0.76817 | 0 | 0 | 13.8153 | 13.8153 | 4.842 | 2.421 | 0 | 100 | 2.421 |  |  | 14.4833 |  | 0.44977 | 44.9774 | 0 | 0 | 2014-12-11 02:00 | 13815.3333 | 13.8153
|  | 2014-12-12 00:50:02 | 32.3852 | 3.389 | 13.556 | 7.6097 | 7.6097 | 0.46683 | 0.46683 | 0.773 | 0.773 | 0 | 0 | 13.9053 | 13.9053 | 3.9257 | 1.9628 | 0 | 100 | 1.9628 |  |  | 13.6916 |  | 0.41859 | 41.8587 | 0 | 0 | 2014-12-11 02:30 | 13905.3333 | 13.9053
|  | 2014-12-12 01:20:02 | 32.3388 | 3.3713 | 13.4853 | 7.7485 | 7.7485 | 0.465 | 0.465 | 0.77117 | 0.77117 | 0 | 0 | 13.983 | 13.983 | 4.1142 | 2.0571 | 0 | 100 | 2.0571 |  |  | 12.1368 |  | 0.417 | 41.7001 | 0 | 0 | 2014-12-11 03:00 | 13983 | 13.983
|  | 2014-12-12 01:50:03 | 32.0353 | 3.2923 | 13.1693 | 7.7655 | 7.7655 | 0.45917 | 0.45917 | 0.7615 | 0.7615 | 0 | 0 | 13.7887 | 13.7887 | 3.9088 | 1.9544 | 0 | 100 | 1.9544 |  |  | 12.3792 |  | 0.41109 | 41.1088 | 0 | 0 | 2014-12-11 03:30 | 13788.6667 | 13.7887
|  | 2014-12-12 02:20:06 | 31.773 | 3.1447 | 12.5787 | 7.7688 | 7.7688 | 0.44583 | 0.44583 | 0.758 | 0.758 | 0 | 0 | 13.518 | 13.518 | 3.2963 | 1.6482 | 0 | 100 | 1.6482 |  |  | 13.2076 |  | 0.39589 | 39.5892 | 0 | 0 | 2014-12-11 04:00 | 13518 | 13.518
|  | 2014-12-12 02:50:03 | 31.819 | 3.1115 | 12.446 | 7.8585 | 7.8585 | 0.442 | 0.442 | 0.75817 | 0.75817 | 0 | 0 | 13.5363 | 13.5363 | 3.222 | 1.611 | 0 | 100 | 1.611 |  |  | 12.8194 |  | 0.39115 | 39.115 | 0 | 0 | 2014-12-11 04:30 | 13536.3333 | 13.5363
|  | 2014-12-12 03:20:03 | 31.442 | 3.052 | 12.208 | 7.8708 | 7.8708 | 0.44117 | 0.44117 | 0.75767 | 0.75767 | 0 | 0 | 13.0573 | 13.0573 | 2.893 | 1.4465 | 0 | 100 | 1.4465 |  |  | 11.2314 |  | 0.38827 | 38.827 | 0 | 0 | 2014-12-11 05:00 | 13057.3333 | 13.0573
|  | 2014-12-12 03:50:02 | 30.879 | 2.9957 | 11.9827 | 7.87 | 7.87 | 0.4385 | 0.4385 | 0.75817 | 0.75817 | 0 | 0 | 12.6238 | 12.6238 | 2.7942 | 1.3971 | 0 | 100 | 1.3971 |  |  | 11.8628 |  | 0.38805 | 38.8052 | 0 | 0 | 2014-12-11 05:30 | 12623.8333 | 12.6238
|  | 2014-12-12 04:20:03 | 30.6242 | 2.7132 | 10.8527 | 7.866 | 7.866 | 0.435 | 0.435 | 0.75567 | 0.75567 | 0 | 0 | 12.6507 | 12.6507 | 1.9358 | 0.96792 | 0 | 100 | 0.96792 |  |  | 10.2015 |  | 0.35438 | 35.4382 | 0 | 0 | 2014-12-11 06:00 | 12650.6667 | 12.6507
|  | 2014-12-12 04:50:01 | 30.6582 | 2.589 | 10.356 | 7.8753 | 7.8753 | 0.43317 | 0.43317 | 0.745 | 0.745 | 0 | 0 | 13.3478 | 13.3478 | 2.0992 | 1.0496 | 0 | 100 | 1.0496 |  |  | 10.356 |  | 0.33779 | 33.7789 | 0 | 0 | 2014-12-11 06:30 | 13347.8333 | 13.3478
|  | 2014-12-12 05:20:03 | 31.2418 | 2.7523 | 11.0093 | 7.8243 | 7.8243 | 0.43367 | 0.43367 | 0.7445 | 0.7445 | 0 | 0 | 14.406 | 14.406 | 3.176 | 1.588 | 0 | 100 | 1.588 |  |  | 11.78 |  | 0.35239 | 35.2391 | 0 | 0 | 2014-12-11 07:00 | 14406 | 14.406
|  | 2014-12-12 05:50:03 | 32.564 | 2.8668 | 11.4673 | 7.6855 | 7.6855 | 0.45683 | 0.45683 | 0.74417 | 0.74417 | 0 | 0 | 14.5395 | 14.5395 | 2.3293 | 1.1647 | 0 | 100 | 1.1647 |  |  | 10.6646 |  | 0.35215 | 35.2148 | 0 | 0 | 2014-12-11 07:30 | 14539.5 | 14.5395
|  | 2014-12-12 06:20:04 | 34.7372 | 3.1422 | 12.5687 | 7.6737 | 7.6737 | 0.52583 | 0.52583 | 0.747 | 0.747 | 0 | 0 | 14.7652 | 14.7652 | 1.5432 | 0.77158 | 0 | 100 | 0.77158 |  |  | 13.6998 |  | 0.36182 | 36.1822 | 0 | 0 | 2014-12-11 08:00 | 14765.1667 | 14.7652
|  | 2014-12-12 06:50:02 | 37.8633 | 3.4172 | 13.6687 | 7.6738 | 7.6738 | 0.6455 | 0.6455 | 0.75267 | 0.75267 | 0 | 0 | 15.2128 | 15.2128 | 0.090167 | 0.045083 | 0 | 100 | 0.045083 |  |  | 14.0787 |  | 0.361 | 36.1 | 0 | 0 | 2014-12-11 08:30 | 15212.8333 | 15.2128
|  | 2014-12-12 07:20:03 | 42.0217 | 3.771 | 15.084 | 7.6803 | 7.6803 | 0.862 | 0.862 | 0.75233 | 0.75233 | 0 | 0 | 16.02 | 16.02 | -1.623 | -0.8115 | 0 | 99.1885 | 0 |  |  | 14.7823 |  | 0.35896 | 35.8958 | 0 | 1.623 | 2014-12-11 09:00 | 16020 | 16.02
|  | 2014-12-12 07:50:03 | 44.2302 | 3.9413 | 15.7653 | 7.8325 | 7.8325 | 0.94433 | 0.94433 | 0.75267 | 0.75267 | 0 | 0 | 16.1768 | 16.1768 | -2.7585 | -1.3792 | 0 | 97.8093 | 0 |  |  | 14.1888 |  | 0.35644 | 35.6438 | 0 | 2.7585 | 2014-12-11 09:30 | 16176.8333 | 16.1768
|  | 2014-12-12 08:20:04 | 45.0232 | 4.1395 | 16.558 | 7.8973 | 7.8973 | 0.95183 | 0.95183 | 0.74767 | 0.74767 | 0 | 0 | 16.2012 | 16.2012 | -2.6672 | -1.3336 | 0 | 96.4757 | 0 |  |  | 14.9022 |  | 0.36777 | 36.7766 | 0 | 2.6672 | 2014-12-11 10:00 | 16201.1667 | 16.2012
|  | 2014-12-12 08:50:02 | 45.1302 | 4.269 | 17.076 | 7.9082 | 7.9082 | 0.967 | 0.967 | 0.74767 | 0.74767 | 0 | 0 | 16.1672 | 16.1672 | -2.2642 | -1.1321 | 0 | 95.3436 | 0 |  |  | 15.7099 |  | 0.37837 | 37.8372 | 0 | 2.2642 | 2014-12-11 10:30 | 16167.1667 | 16.1672
|  | 2014-12-12 09:20:04 | 45.4925 | 4.1195 | 16.478 | 7.8982 | 7.8982 | 0.98283 | 0.98283 | 0.7485 | 0.7485 | 0 | 0 | 16.1825 | 16.1825 | -3.2025 | -1.6012 | 0 | 93.7423 | 0 |  |  | 15.4893 |  | 0.36221 | 36.2214 | 0 | 3.2025 | 2014-12-11 11:00 | 16182.5 | 16.1825
|  | 2014-12-12 09:50:02 | 45.6887 | 4.3305 | 17.322 | 7.906 | 7.906 | 0.97517 | 0.97517 | 0.74867 | 0.74867 | 0 | 0 | 16.1372 | 16.1372 | -2.5997 | -1.2998 | 0 | 92.4425 | 0 |  |  | 16.6291 |  | 0.37913 | 37.9131 | 0 | 2.5997 | 2014-12-11 11:30 | 16137.1667 | 16.1372
|  | 2014-12-12 10:20:04 | 45.749 | 4.4093 | 17.6373 | 7.8985 | 7.8985 | 0.97633 | 0.97633 | 0.74933 | 0.74933 | 0.2928 | 0.2928 | 16.0982 | 16.0982 | -2.0965 | -1.0483 | 0 | 91.3942 | 0 |  |  | 16.2263 |  | 0.38552 | 38.5524 | 0 | 2.0965 | 2014-12-11 12:00 | 16098.1667 | 16.0982
|  | 2014-12-12 10:50:03 | 45.723 | 4.6125 | 18.45 | 7.9032 | 7.9032 | 0.9675 | 0.9675 | 0.7275 | 0.7275 | 0.2928 | 0.2928 | 16.1093 | 16.1093 | -1.2727 | -0.63635 | 0 | 90.7579 | 0 |  |  | 18.2655 |  | 0.40352 | 40.3517 | 0 | 1.2727 | 2014-12-11 12:30 | 16109.3333 | 16.1093
|  | 2014-12-12 11:20:05 | 45.6027 | 4.6523 | 18.6093 | 7.8213 | 7.8213 | 0.95733 | 0.95733 | 0.74833 | 0.74833 | 0.4812 | 0.4812 | 16.1003 | 16.1003 | -0.8848 | -0.4424 | 0 | 90.3155 | 0 |  |  | 19.1676 |  | 0.40808 | 40.8076 | 0 | 0.8848 | 2014-12-11 13:00 | 16100.3333 | 16.1003
|  | 2014-12-12 11:50:03 | 45.4043 | 4.7667 | 19.0667 | 7.6865 | 7.6865 | 0.91983 | 0.91983 | 0.748 | 0.748 | 0.4812 | 0.4812 | 16.0728 | 16.0728 | -0.4293 | -0.21465 | 0 | 90.1008 | 0 |  |  | 19.0667 |  | 0.41993 | 41.9931 | 0 | 0.4293 | 2014-12-11 13:30 | 16072.8333 | 16.0728
|  | 2014-12-12 12:20:03 | 45.1793 | 4.9305 | 19.722 | 7.6902 | 7.6902 | 0.80267 | 0.80267 | 0.74917 | 0.74917 | 0.5156 | 0.5156 | 16.102 | 16.102 | 0.40227 | 0.20113 | 0 | 90.302 | 0 |  |  | 20.1164 |  | 0.43653 | 43.6527 | 0 | 0 | 2014-12-11 14:00 | 16102 | 16.102
|  | 2014-12-12 12:50:03 | 44.7488 | 4.9492 | 19.7967 | 7.7018 | 7.7018 | 0.75433 | 0.75433 | 0.7525 | 0.7525 | 0.5156 | 0.5156 | 16.1078 | 16.1078 | 0.87993 | 0.43997 | 0 | 90.7419 | 0 |  |  | 20.1926 |  | 0.4424 | 44.2395 | 0 | 0 | 2014-12-11 14:30 | 16107.8333 | 16.1078
|  | 2014-12-12 13:20:04 | 44.5363 | 4.9363 | 19.7453 | 7.7017 | 7.7017 | 0.67317 | 0.67317 | 0.72133 | 0.72133 | 0.4928 | 0.4928 | 16.1185 | 16.1185 | 0.91647 | 0.45823 | 0 | 91.2002 | 0 |  |  | 21.325 |  | 0.44335 | 44.3353 | 0 | 0 | 2014-12-11 15:00 | 16118.5 | 16.1185
|  | 2014-12-12 13:50:03 | 44.4122 | 5.0728 | 20.2913 | 7.7043 | 7.7043 | 0.642 | 0.642 | 0.681 | 0.681 | 0.4928 | 0.4928 | 16.1243 | 16.1243 | 1.5236 | 0.76182 | 0 | 91.962 | 0 |  |  | 18.4651 |  | 0.45689 | 45.6887 | 0 | 0 | 2014-12-11 15:30 | 16124.3333 | 16.1243
|  | 2014-12-12 14:20:04 | 44.5425 | 5.0257 | 20.1027 | 7.7035 | 7.7035 | 0.64183 | 0.64183 | 0.68767 | 0.68767 | 0.3564 | 0.3564 | 16.1255 | 16.1255 | 1.0751 | 0.53753 | 0 | 92.4995 | 0 |  |  | 20.5047 |  | 0.45131 | 45.1314 | 0 | 0 | 2014-12-11 16:00 | 16125.5 | 16.1255
|  | 2014-12-12 14:50:03 | 44.5463 | 4.9993 | 19.9973 | 7.7073 | 7.7073 | 0.66367 | 0.66367 | 0.74867 | 0.74867 | 0.3564 | 0.3564 | 16.13 | 16.13 | 1.0571 | 0.52853 | 0 | 93.028 | 0 |  |  | 21.5971 |  | 0.44891 | 44.8911 | 0 | 0 | 2014-12-11 16:30 | 16130 | 16.13
|  | 2014-12-12 15:20:02 | 44.832 | 5.1267 | 20.5067 | 7.7022 | 7.7022 | 0.705 | 0.705 | 0.7505 | 0.7505 | 0.12 | 0.12 | 16.1212 | 16.1212 | 1.0735 | 0.53675 | 0 | 93.5648 | 0 |  |  | 21.1219 |  | 0.45741 | 45.7411 | 0 | 0 | 2014-12-11 17:00 | 16121.1667 | 16.1212
|  | 2014-12-12 15:50:03 | 46.887 | 4.9283 | 19.7133 | 7.701 | 7.701 | 0.71867 | 0.71867 | 0.75033 | 0.75033 | 0.12 | 0.12 | 15.9793 | 15.9793 | -1.9043 | -0.95217 | 0 | 92.6126 | 0 |  |  | 19.7133 |  | 0.42044 | 42.0443 | 0 | 1.9043 | 2014-12-11 17:30 | 15979.3333 | 15.9793
|  | 2014-12-12 16:20:04 | 49.3465 | 4.8775 | 19.51 | 7.709 | 7.709 | 0.8285 | 0.8285 | 0.75083 | 0.75083 | 0.012 | 0.012 | 16.0337 | 16.0337 | -4.5025 | -2.2513 | 0 | 90.3614 | 0 |  |  | 21.461 |  | 0.39537 | 39.5367 | 0 | 4.5025 | 2014-12-11 18:00 | 16033.6667 | 16.0337
|  | 2014-12-12 16:50:04 | 50.6733 | 4.6803 | 18.7213 | 7.7038 | 7.7038 | 1.0017 | 1.0017 | 0.7505 | 0.7505 | 0.012 | 0.012 | 15.874 | 15.874 | -6.61 | -3.305 | 0 | 87.0564 | 0 |  |  | 19.4702 |  | 0.36945 | 36.9451 | 0 | 6.61 | 2014-12-11 18:30 | 15874 | 15.874
|  | 2014-12-12 17:20:04 | 50.8302 | 4.7817 | 19.1267 | 7.7123 | 7.7123 | 1.0002 | 1.0002 | 0.75017 | 0.75017 | 0 | 0 | 15.8843 | 15.8843 | -6.3565 | -3.1783 | 0 | 83.8781 | 0 |  |  | 17.9791 |  | 0.37629 | 37.6286 | 0 | 6.3565 | 2014-12-11 19:00 | 15884.3333 | 15.8843
|  | 2014-12-12 17:50:02 | 50.3315 | 4.7015 | 18.806 | 7.7143 | 7.7143 | 1.0008 | 1.0008 | 0.75117 | 0.75117 | 0 | 0 | 15.8607 | 15.8607 | -6.1985 | -3.0993 | 0 | 80.7789 | 0 |  |  | 18.9941 |  | 0.37364 | 37.3643 | 0 | 6.1985 | 2014-12-11 19:30 | 15860.6667 | 15.8607
|  | 2014-12-12 18:20:06 | 49.5832 | 4.7023 | 18.8093 | 7.707 | 7.707 | 0.92667 | 0.92667 | 0.75183 | 0.75183 | 0 | 0 | 15.5683 | 15.5683 | -5.82 | -2.91 | 0 | 77.8689 | 0 |  |  | 19.3736 |  | 0.37935 | 37.9349 | 0 | 5.82 | 2014-12-11 20:00 | 15568.3333 | 15.5683
|  | 2014-12-12 18:50:04 | 48.5073 | 4.7118 | 18.8473 | 7.7165 | 7.7165 | 0.80267 | 0.80267 | 0.75583 | 0.75583 | 0 | 0 | 15.5572 | 15.5572 | -4.8278 | -2.4139 | 0 | 75.455 | 0 |  |  | 18.4704 |  | 0.38855 | 38.8546 | 0 | 4.8278 | 2014-12-11 20:30 | 15557.1667 | 15.5572
|  | 2014-12-12 19:20:03 | 47.323 | 4.5518 | 18.2073 | 7.746 | 7.746 | 0.8675 | 0.8675 | 0.761 | 0.761 | 0 | 0 | 15.4525 | 15.4525 | -4.2887 | -2.1443 | 0 | 73.3106 | 0 |  |  | 19.4818 |  | 0.38475 | 38.4746 | 0 | 4.2887 | 2014-12-11 21:00 | 15452.5 | 15.4525
|  | 2014-12-12 19:50:03 | 46.1105 | 4.2102 | 16.8407 | 7.9138 | 7.9138 | 0.90633 | 0.90633 | 0.76067 | 0.76067 | 0 | 0 | 15.3408 | 15.3408 | -4.3482 | -2.1741 | 0 | 71.1365 | 0 |  |  | 16.6723 |  | 0.36522 | 36.5224 | 0 | 4.3482 | 2014-12-11 21:30 | 15340.8333 | 15.3408
|  | 2014-12-12 20:20:03 | 44.5967 | 4.365 | 17.46 | 7.9368 | 7.9368 | 0.87233 | 0.87233 | 0.75983 | 0.75983 | 0 | 0 | 15.3222 | 15.3222 | -2.2455 | -1.1227 | 0 | 70.0138 | 0 |  |  | 16.0632 |  | 0.39151 | 39.1509 | 0 | 2.2455 | 2014-12-11 22:00 | 15322.1667 | 15.3222
|  | 2014-12-12 20:50:03 | 42.7985 | 4.421 | 17.684 | 7.9323 | 7.9323 | 0.81867 | 0.81867 | 0.76 | 0.76 | 0 | 0 | 14.8957 | 14.8957 | -0.70783 | -0.35392 | 0 | 69.6599 | 0 |  |  | 17.1535 |  | 0.41319 | 41.3192 | 0 | 0.70783 | 2014-12-11 22:30 | 14895.6667 | 14.8957
|  | 2014-12-12 21:20:08 | 41.0018 | 4.431 | 17.724 | 7.9338 | 7.9338 | 0.76717 | 0.76717 | 0.76117 | 0.76117 | 0 | 0 | 14.7842 | 14.7842 | 0.9685 | 0.48425 | 0 | 70.1441 | 0 |  |  | 19.4964 |  | 0.43227 | 43.2273 | 0 | 0 | 2014-12-11 23:00 | 14784.1667 | 14.7842
|  | 2014-12-12 21:50:03 | 39.0655 | 4.3112 | 17.2447 | 7.9487 | 7.9487 | 0.78083 | 0.78083 | 0.76817 | 0.76817 | 0 | 0 | 14.6692 | 14.6692 | 2.346 | 1.173 | 0 | 71.3171 | 0 |  |  | 17.5896 |  | 0.44143 | 44.143 | 0 | 0 | 2014-12-11 23:30 | 14669.1667 | 14.6692
|  | 2014-12-12 22:20:04 | 37.2392 | 4.028 | 16.112 | 7.9342 | 7.9342 | 0.77817 | 0.77817 | 0.7695 | 0.7695 | 0 | 0 | 14.336 | 14.336 | 2.6907 | 1.3453 | 0 | 72.6625 | 0 |  |  | 16.112 |  | 0.43266 | 43.2663 | 0 | 0 | 2014-12-12 | 14336 | 14.336
|  | 2014-12-12 22:50:03 | 35.503 | 3.649 | 14.596 | 7.9418 | 7.9418 | 0.672 | 0.672 | 0.77267 | 0.77267 | 0 | 0 | 13.299 | 13.299 | 1.7785 | 0.88925 | 0 | 73.5517 | 0 |  |  | 14.0122 |  | 0.41112 | 41.112 | 0 | 0 | 2014-12-12 00:30 | 13299 | 13.299
|  | 2014-12-12 23:20:03 | 33.8122 | 3.5347 | 14.1387 | 7.9423 | 7.9423 | 0.543 | 0.543 | 0.7745 | 0.7745 | 0 | 0 | 12.7313 | 12.7313 | 2.3177 | 1.1588 | 0 | 74.7105 | 0 |  |  | 14.8456 |  | 0.41815 | 41.8153 | 0 | 0 | 2014-12-12 01:00 | 12731.3333 | 12.7313
|  | 2014-12-12 23:50:02 | 33.1733 | 3.563 | 14.252 | 7.9402 | 7.9402 | 0.55867 | 0.55867 | 0.77967 | 0.77967 | 0 | 0 | 12.8002 | 12.8002 | 3.1573 | 1.5787 | 0 | 76.2892 | 0 |  |  | 15.2496 |  | 0.42962 | 42.9622 | 0 | 0 | 2014-12-12 01:30 | 12800.1667 | 12.8002
|  | 2014-12-13 00:20:02 | 32.6722 | 3.1733 | 12.6933 | 7.8622 | 7.8622 | 0.54617 | 0.54617 | 0.78167 | 0.78167 | 0 | 0 | 12.945 | 12.945 | 2.1562 | 1.0781 | 0 | 77.3673 | 0 |  |  | 12.8203 |  | 0.38851 | 38.8506 | 0 | 0 | 2014-12-12 02:00 | 12945 | 12.945
|  | 2014-12-13 00:50:02 | 33.1672 | 2.8293 | 11.3173 | 7.8368 | 7.8368 | 0.50983 | 0.50983 | 0.78133 | 0.78133 | 0 | 0 | 13.78 | 13.78 | 1.0582 | 0.52908 | 0 | 77.8964 | 0 |  |  | 12.1095 |  | 0.34122 | 34.1221 | 0 | 0 | 2014-12-12 02:30 | 13780 | 13.78
|  | 2014-12-13 01:20:02 | 33.141 | 2.4882 | 9.9527 | 7.6908 | 7.6908 | 0.52017 | 0.52017 | 0.78033 | 0.78033 | 0 | 0 | 13.8228 | 13.8228 | -0.37417 | -0.18708 | 0 | 77.7093 | 0 |  |  | 10.2512 |  | 0.30031 | 30.0313 | 0 | 0.37417 | 2014-12-12 03:00 | 13822.8333 | 13.8228
|  | 2014-12-13 01:55:01 | 32.5762 | 2.3972 | 9.5887 | 7.6338 | 7.6338 | 0.4535 | 0.4535 | 0.7805 | 0.7805 | 0 | 0 | 13.6238 | 13.6238 | -0.49583 | -0.24792 | 0 | 77.4614 | 0 |  |  | 10.2599 |  | 0.29435 | 29.4346 | 0 | 0.49583 | 2014-12-12 03:30 | 13623.8333 | 13.6238
|  | 2014-12-13 02:20:03 | 32.0763 | 2.1673 | 8.6693 | 7.6297 | 7.6297 | 0.36517 | 0.36517 | 0.7815 | 0.7815 | 0 | 0 | 13.62 | 13.62 | -1.0107 | -0.50533 | 0 | 76.956 | 0 |  |  | 8.9294 |  | 0.27027 | 27.0272 | 0 | 1.0107 | 2014-12-12 04:00 | 13620 | 13.62
|  | 2014-12-13 02:50:02 | 32.1525 | 2.1198 | 8.4793 | 7.6822 | 7.6822 | 0.36783 | 0.36783 | 0.78217 | 0.78217 | 0 | 0 | 13.609 | 13.609 | -1.232 | -0.616 | 0 | 76.34 | 0 |  |  | 8.9881 |  | 0.26372 | 26.3722 | 0 | 1.232 | 2014-12-12 04:30 | 13609 | 13.609
|  | 2014-12-13 03:20:05 | 31.8533 | 1.9533 | 7.8133 | 7.9062 | 7.9062 | 0.36767 | 0.36767 | 0.78117 | 0.78117 | 0 | 0 | 13.38 | 13.38 | -1.605 | -0.8025 | 0 | 75.5375 | 0 |  |  | 8.3603 |  | 0.24529 | 24.5291 | 0 | 1.605 | 2014-12-12 05:00 | 13380 | 13.38
|  | 2014-12-13 03:50:05 | 31.4303 | 1.7603 | 7.0413 | 7.9425 | 7.9425 | 0.35917 | 0.35917 | 0.781 | 0.781 | 0 | 0 | 13.1593 | 13.1593 | -2.147 | -1.0735 | 0 | 74.464 | 0 |  |  | 6.4076 |  | 0.22403 | 22.403 | 0 | 2.147 | 2014-12-12 05:30 | 13159.3333 | 13.1593
|  | 2014-12-13 04:20:03 | 30.9662 | 1.5392 | 6.1567 | 7.9392 | 7.9392 | 0.37217 | 0.37217 | 0.78067 | 0.78067 | 0 | 0 | 12.7745 | 12.7745 | -2.943 | -1.4715 | 0 | 72.9925 | 0 |  |  | 6.5876 |  | 0.19882 | 19.8819 | 0 | 2.943 | 2014-12-12 06:00 | 12774.5 | 12.7745
|  | 2014-12-13 04:50:02 | 30.7272 | 1.4528 | 5.8113 | 7.9367 | 7.9367 | 0.37117 | 0.37117 | 0.7805 | 0.7805 | 0 | 0 | 12.6248 | 12.6248 | -3.2027 | -1.6013 | 0 | 71.3912 | 0 |  |  | 5.5208 |  | 0.18913 | 18.9127 | 0 | 3.2027 | 2014-12-12 06:30 | 12624.8333 | 12.6248
|  | 2014-12-13 05:20:02 | 30.6433 | 1.4293 | 5.7173 | 7.9353 | 7.9353 | 0.36833 | 0.36833 | 0.78183 | 0.78183 | 0 | 0 | 12.612 | 12.612 | -3.2285 | -1.6142 | 0 | 69.777 | 0 |  |  | 5.1456 |  | 0.18658 | 18.6577 | 0 | 3.2285 | 2014-12-12 07:00 | 12612 | 12.612
|  | 2014-12-13 05:50:03 | 31.0213 | 1.3793 | 5.5173 | 7.9393 | 7.9393 | 0.3685 | 0.3685 | 0.77967 | 0.77967 | 0 | 0 | 12.9865 | 12.9865 | -3.43 | -1.715 | 0 | 68.062 | 0 |  |  | 5.9587 |  | 0.17786 | 17.7856 | 0 | 3.43 | 2014-12-12 07:30 | 12986.5 | 12.9865
|  | 2014-12-13 06:20:04 | 31.9035 | 1.2693 | 5.0773 | 7.9375 | 7.9375 | 0.36883 | 0.36883 | 0.78033 | 0.78033 | 0 | 0 | 13.192 | 13.192 | -4.5475 | -2.2737 | 0 | 65.7882 | 0 |  |  | 5.1281 |  | 0.15915 | 15.9147 | 0 | 4.5475 | 2014-12-12 08:00 | 13192 | 13.192
|  | 2014-12-13 06:50:02 | 32.67 | 1.137 | 4.548 | 7.9408 | 7.9408 | 0.4285 | 0.4285 | 0.78117 | 0.78117 | 0 | 0 | 13.5493 | 13.5493 | -5.4222 | -2.7111 | 0 | 63.0771 | 0 |  |  | 4.457 |  | 0.13921 | 13.921 | 0 | 5.4222 | 2014-12-12 08:30 | 13549.3333 | 13.5493
|  | 2014-12-13 07:20:04 | 34.3937 | 1.3287 | 5.3147 | 7.943 | 7.943 | 0.5335 | 0.5335 | 0.781 | 0.781 | 0 | 0 | 14.5387 | 14.5387 | -5.2828 | -2.6414 | 0 | 60.4357 | 0 |  |  | 5.2615 |  | 0.15452 | 15.4525 | 0 | 5.2828 | 2014-12-12 09:00 | 14538.6667 | 14.5387
|  | 2014-12-13 07:50:01 | 35.9062 | 1.3803 | 5.5213 | 7.8857 | 7.8857 | 0.55017 | 0.55017 | 0.77933 | 0.77933 | 0 | 0 | 14.7813 | 14.7813 | -6.3883 | -3.1942 | 0 | 57.2415 | 0 |  |  | 5.4109 |  | 0.15377 | 15.3771 | 0 | 6.3883 | 2014-12-12 09:30 | 14781.3333 | 14.7813
|  | 2014-12-13 08:20:03 | 38.0253 | 1.3832 | 5.5327 | 7.7333 | 7.7333 | 0.69983 | 0.69983 | 0.78 | 0.78 | 0 | 0 | 15.0352 | 15.0352 | -8.2443 | -4.1222 | 0 | 53.1194 | 0 |  |  | 5.1454 |  | 0.1455 | 14.5499 | 0 | 8.2443 | 2014-12-12 10:00 | 15035.1667 | 15.0352
|  | 2014-12-13 08:50:02 | 39.9962 | 1.2643 | 5.0573 | 7.7113 | 7.7113 | 0.88533 | 0.88533 | 0.7785 | 0.7785 | 0 | 0 | 15.0113 | 15.0113 | -10.5523 | -5.2762 | 0 | 47.8432 | 0 |  |  | 5.1079 |  | 0.12645 | 12.6445 | 0 | 10.5523 | 2014-12-12 10:30 | 15011.3333 | 15.0113
|  | 2014-12-13 09:20:04 | 41.0545 | 1.3645 | 5.458 | 7.7105 | 7.7105 | 0.885 | 0.885 | 0.77983 | 0.77983 | 0 | 0 | 14.978 | 14.978 | -11.2432 | -5.6216 | 0 | 42.2216 | 0 |  |  | 5.6763 |  | 0.13295 | 13.2945 | 0 | 11.2432 | 2014-12-12 11:00 | 14978 | 14.978
|  | 2014-12-13 09:50:02 | 41.1188 | 1.4272 | 5.7087 | 7.7137 | 7.7137 | 0.8915 | 0.8915 | 0.78083 | 0.78083 | 0 | 0 | 14.854 | 14.854 | -11.1702 | -5.5851 | 0 | 36.6365 | 0 |  |  | 5.6516 |  | 0.13883 | 13.8833 | 0 | 11.1702 | 2014-12-12 11:30 | 14854 | 14.854
|  | 2014-12-13 10:20:02 | 41.4532 | 1.6863 | 6.7453 | 7.7117 | 7.7117 | 0.90033 | 0.90033 | 0.78 | 0.78 | 0.2928 | 0.2928 | 14.6387 | 14.6387 | -10.3844 | -5.1922 | 0 | 31.4444 | 0 |  |  | 6.3406 |  | 0.16272 | 16.2722 | 0 | 10.3844 | 2014-12-12 12:00 | 14638.6667 | 14.6387
|  | 2014-12-13 10:50:02 | 41.1765 | 1.9277 | 7.7107 | 7.7152 | 7.7152 | 0.901 | 0.901 | 0.77983 | 0.77983 | 0.2928 | 0.2928 | 14.5818 | 14.5818 | -9.1952 | -4.5976 | 0 | 26.8468 | 0 |  |  | 8.2504 |  | 0.18726 | 18.7259 | 0 | 9.1952 | 2014-12-12 12:30 | 14581.8333 | 14.5818
|  | 2014-12-13 11:20:03 | 40.9743 | 2.0107 | 8.0427 | 7.711 | 7.711 | 0.90183 | 0.90183 | 0.7805 | 0.7805 | 0.6284 | 0.6284 | 14.7412 | 14.7412 | -8.1688 | -4.0844 | 0 | 22.7624 | 0 |  |  | 8.2035 |  | 0.19629 | 19.6285 | 0 | 8.1688 | 2014-12-12 13:00 | 14741.1667 | 14.7412
|  | 2014-12-13 11:50:04 | 40.6943 | 2.408 | 9.632 | 7.7158 | 7.7158 | 0.89367 | 0.89367 | 0.77983 | 0.77983 | 0.6284 | 0.6284 | 14.9482 | 14.9482 | -6.0964 | -3.0482 | 0 | 19.7142 | 0 |  |  | 9.0541 |  | 0.23669 | 23.6691 | 0 | 6.0964 | 2014-12-12 13:30 | 14948.1667 | 14.9482
|  | 2014-12-13 12:20:03 | 40.2562 | 2.441 | 9.764 | 7.7373 | 7.7373 | 0.876 | 0.876 | 0.78017 | 0.78017 | 0.8584 | 0.8584 | 14.953 | 14.953 | -5.2873 | -2.6436 | 0 | 17.0705 | 0 |  |  | 9.764 |  | 0.24255 | 24.2547 | 0 | 5.2873 | 2014-12-12 14:00 | 14953 | 14.953
|  | 2014-12-13 12:50:02 | 39.9428 | 2.2682 | 9.0727 | 7.8313 | 7.8313 | 0.7435 | 0.7435 | 0.78017 | 0.78017 | 0.8584 | 0.8584 | 15.0548 | 15.0548 | -5.6019 | -2.801 | 0 | 14.2696 | 0 |  |  | 9.9799 |  | 0.22714 | 22.7141 | 0 | 5.6019 | 2014-12-12 14:30 | 15054.8333 | 15.0548
|  | 2014-12-13 13:20:03 | 39.7113 | 2.7925 | 11.17 | 7.844 | 7.844 | 0.54833 | 0.54833 | 0.78017 | 0.78017 | 0.7256 | 0.7256 | 15.2015 | 15.2015 | -3.4417 | -1.7209 | 0 | 12.5487 | 0 |  |  | 10.7232 |  | 0.28128 | 28.128 | 0 | 3.4417 | 2014-12-12 15:00 | 15201.5 | 15.2015
|  | 2014-12-13 13:50:03 | 39.5037 | 2.8092 | 11.2367 | 7.8395 | 7.8395 | 0.484 | 0.484 | 0.78017 | 0.78017 | 0.7256 | 0.7256 | 15.2348 | 15.2348 | -3.2029 | -1.6014 | 0 | 10.9472 | 0 |  |  | 12.1356 |  | 0.28445 | 28.4446 | 0 | 3.2029 | 2014-12-12 15:30 | 15234.8333 | 15.2348
|  | 2014-12-13 14:20:06 | 39.6197 | 2.928 | 11.712 | 7.841 | 7.841 | 0.4495 | 0.4495 | 0.78117 | 0.78117 | 0.4804 | 0.4804 | 15.2895 | 15.2895 | -3.0661 | -1.533 | 0 | 9.4142 | 0 |  |  | 11.3606 |  | 0.29561 | 29.5611 | 0 | 3.0661 | 2014-12-12 16:00 | 15289.5 | 15.2895
|  | 2014-12-13 14:50:04 | 39.9135 | 3.0182 | 12.0727 | 7.8472 | 7.8472 | 0.456 | 0.456 | 0.78067 | 0.78067 | 0.4804 | 0.4804 | 15.305 | 15.305 | -2.9716 | -1.4858 | 0 | 7.9284 | 0 |  |  | 11.2276 |  | 0.30247 | 30.2471 | 0 | 2.9716 | 2014-12-12 16:30 | 15305 | 15.305
|  | 2014-12-13 15:20:02 | 40.7837 | 3.1147 | 12.4587 | 7.8643 | 7.8643 | 0.46883 | 0.46883 | 0.77967 | 0.77967 | 0.2136 | 0.2136 | 15.2738 | 15.2738 | -3.7247 | -1.8624 | 0 | 6.066 | 0 |  |  | 12.0849 |  | 0.30548 | 30.5482 | 0 | 3.7247 | 2014-12-12 17:00 | 15273.8333 | 15.2738
|  | 2014-12-13 15:50:03 | 42.4975 | 3.0788 | 12.3153 | 7.9348 | 7.9348 | 0.575 | 0.575 | 0.77883 | 0.77883 | 0.2136 | 0.2136 | 15.2365 | 15.2365 | -5.4434 | -2.7217 | 0 | 3.3443 | 0 |  |  | 11.9459 |  | 0.28979 | 28.979 | 0 | 5.4434 | 2014-12-12 17:30 | 15236.5 | 15.2365
|  | 2014-12-13 16:20:05 | 45.3232 | 3.1808 | 12.7233 | 7.9403 | 7.9403 | 0.78067 | 0.78067 | 0.7765 | 0.7765 | 0.044 | 0.044 | 14.9723 | 14.9723 | -8.086 | -4.043 | 0 | 0 | 0 |  |  | 11.9599 |  | 0.28072 | 28.0725 | 0 | 6.6887 | 2014-12-12 18:00 | 14972.3333 | 14.9723
|  | 2014-12-13 16:50:03 | 47.3125 | 3.4305 | 13.722 | 7.942 | 7.942 | 0.857 | 0.857 | 0.77967 | 0.77967 | 0.044 | 0.044 | 15.0102 | 15.0102 | -8.9577 | -4.4788 | 4.043 | 0 | 0 |  |  | 14.5453 |  | 0.29003 | 29.0029 | 8.086 | 0 | 2014-12-12 18:30 | 15010.1667 | 15.0102
|  | 2014-12-13 17:20:02 | 47.9022 | 3.5497 | 14.1987 | 7.8858 | 7.8858 | 0.831 | 0.831 | 0.724 | 0.724 | 0 | 0 | 14.9078 | 14.9078 | -9.3548 | -4.6774 | 4.4788 | 0 | 0 |  |  | 15.6185 |  | 0.29641 | 29.641 | 8.9577 | 0 | 2014-12-12 19:00 | 14907.8333 | 14.9078
|  | 2014-12-13 17:50:03 | 47.4448 | 3.65 | 14.6 | 7.7335 | 7.7335 | 0.84367 | 0.84367 | 0.716 | 0.716 | 0 | 0 | 14.673 | 14.673 | -8.8787 | -4.4393 | 4.6774 | 0 | 0 |  |  | 14.016 |  | 0.30773 | 30.7726 | 9.3548 | 0 | 2014-12-12 19:30 | 14673 | 14.673
|  | 2014-12-13 18:20:02 | 46.479 | 3.7547 | 15.0187 | 7.7238 | 7.7238 | 0.868 | 0.868 | 0.71567 | 0.71567 | 0 | 0 | 14.657 | 14.657 | -7.4958 | -3.7479 | 4.4393 | 0 | 0 |  |  | 15.4692 |  | 0.32313 | 32.3128 | 8.8787 | 0 | 2014-12-12 20:00 | 14657 | 14.657
|  | 2014-12-13 18:50:02 | 45.4082 | 3.923 | 15.692 | 7.7203 | 7.7203 | 0.9005 | 0.9005 | 0.7015 | 0.7015 | 0 | 0 | 14.634 | 14.634 | -5.7598 | -2.8799 | 3.7479 | 0 | 0 |  |  | 15.8489 |  | 0.34558 | 34.5577 | 7.4958 | 0 | 2014-12-12 20:30 | 14634 | 14.634
|  | 2014-12-13 19:20:02 | 43.857 | 4.028 | 16.112 | 7.774 | 7.774 | 0.85 | 0.85 | 0.6805 | 0.6805 | 0 | 0 | 14.5292 | 14.5292 | -3.9113 | -1.9557 | 2.8799 | 0 | 0 |  |  | 14.9842 |  | 0.36738 | 36.7376 | 5.7598 | 0 | 2014-12-12 21:00 | 14529.1667 | 14.5292
|  | 2014-12-13 19:50:03 | 42.4593 | 4.0973 | 16.3893 | 7.9263 | 7.9263 | 0.75067 | 0.75067 | 0.71467 | 0.71467 | 0 | 0 | 14.3148 | 14.3148 | -2.3635 | -1.1818 | 1.9557 | 0 | 0 |  |  | 15.8977 |  | 0.386 | 38.6001 | 3.9113 | 0 | 2014-12-12 21:30 | 14314.8333 | 14.3148
|  | 2014-12-13 20:20:06 | 41.389 | 4.2462 | 16.9847 | 7.9447 | 7.9447 | 0.7145 | 0.7145 | 0.71433 | 0.71433 | 0 | 0 | 14.1107 | 14.1107 | -0.92017 | -0.46008 | 1.1818 | 0 | 0 |  |  | 17.6641 |  | 0.41037 | 41.0367 | 2.3635 | 0 | 2014-12-12 22:00 | 14110.6667 | 14.1107
|  | 2014-12-13 20:50:02 | 39.8378 | 4.4575 | 17.83 | 7.9397 | 7.9397 | 0.56483 | 0.56483 | 0.71317 | 0.71317 | 0 | 0 | 13.9935 | 13.9935 | 1.2033 | 0.60167 | 0.46008 | 0.60167 | 0 |  |  | 17.83 |  | 0.44756 | 44.7565 | 0.92017 | 0 | 2014-12-12 22:30 | 13993.5 | 13.9935
|  | 2014-12-13 21:20:03 | 38.2343 | 4.6003 | 18.4013 | 7.9382 | 7.9382 | 0.5045 | 0.5045 | 0.71433 | 0.71433 | 0 | 0 | 13.729 | 13.729 | 3.053 | 1.5265 | 0 | 2.1282 | 0 |  |  | 18.4013 |  | 0.48128 | 48.1278 | 0 | 0 | 2014-12-12 23:00 | 13729 | 13.729
|  | 2014-12-13 21:50:03 | 36.7008 | 4.7063 | 18.8253 | 7.9428 | 7.9428 | 0.45617 | 0.45617 | 0.71533 | 0.71533 | 0 | 0 | 13.0598 | 13.0598 | 4.2987 | 2.1493 | 0 | 4.2775 | 0 |  |  | 16.9428 |  | 0.51294 | 51.294 | 0 | 0 | 2014-12-12 23:30 | 13059.8333 | 13.0598
|  | 2014-12-13 22:20:03 | 35.2308 | 4.8172 | 19.2687 | 7.9402 | 7.9402 | 0.43733 | 0.43733 | 0.7155 | 0.7155 | 0 | 0 | 12.7952 | 12.7952 | 5.926 | 2.963 | 0 | 7.2405 | 0 |  |  | 20.0394 |  | 0.54693 | 54.6926 | 0 | 0 | 2014-12-13 | 12795.1667 | 12.7952
|  | 2014-12-13 22:50:02 | 33.892 | 5.0028 | 20.0113 | 7.9452 | 7.9452 | 0.4255 | 0.4255 | 0.71583 | 0.71583 | 0 | 0 | 11.463 | 11.463 | 6.6688 | 3.3344 | 0 | 10.5749 | 0 |  |  | 20.8118 |  | 0.59044 | 59.0444 | 0 | 0 | 2014-12-13 00:30 | 11463 | 11.463
|  | 2014-12-13 23:20:03 | 31.886 | 4.8963 | 19.5853 | 7.9482 | 7.9482 | 0.39933 | 0.39933 | 0.718 | 0.718 | 0 | 0 | 10.3997 | 10.3997 | 7.1645 | 3.5823 | 0 | 14.1572 | 0 |  |  | 20.9563 |  | 0.61423 | 61.423 | 0 | 0 | 2014-12-13 01:00 | 10399.6667 | 10.3997
|  | 2014-12-13 23:50:03 | 31.1252 | 4.7702 | 19.0807 | 7.9482 | 7.9482 | 0.39867 | 0.39867 | 0.7355 | 0.7355 | 0 | 0 | 10.1022 | 10.1022 | 7.14 | 3.57 | 0 | 17.7272 | 0 |  |  | 20.4163 |  | 0.61303 | 61.303 | 0 | 0 | 2014-12-13 01:30 | 10102.1667 | 10.1022
|  | 2014-12-14 00:20:05 | 31.2757 | 4.779 | 19.116 | 7.8852 | 7.8852 | 0.398 | 0.398 | 0.7335 | 0.7335 | 0 | 0 | 10.0757 | 10.0757 | 6.9327 | 3.4663 | 0 | 21.1935 | 0 |  |  | 17.3956 |  | 0.61121 | 61.121 | 0 | 0 | 2014-12-13 02:00 | 10075.6667 | 10.0757
|  | 2014-12-14 00:50:03 | 31.2887 | 5.0655 | 20.262 | 7.738 | 7.738 | 0.39317 | 0.39317 | 0.7425 | 0.7425 | 0 | 0 | 9.7177 | 9.7177 | 7.5647 | 3.7823 | 0 | 24.9758 | 0 |  |  | 18.2358 |  | 0.64758 | 64.7583 | 0 | 0 | 2014-12-13 02:30 | 9717.6667 | 9.7177
|  | 2014-12-14 01:20:04 | 30.7625 | 4.9652 | 19.8607 | 7.6415 | 7.6415 | 0.37367 | 0.37367 | 0.75433 | 0.75433 | 0 | 0 | 9.4867 | 9.4867 | 7.3543 | 3.6772 | 0 | 28.653 | 0 |  |  | 18.4704 |  | 0.64561 | 64.5613 | 0 | 0 | 2014-12-13 03:00 | 9486.6667 | 9.4867
|  | 2014-12-14 01:50:02 | 30.3815 | 4.9332 | 19.7327 | 7.6133 | 7.6133 | 0.37133 | 0.37133 | 0.75467 | 0.75467 | 0 | 0 | 9.2892 | 9.2892 | 7.3797 | 3.6898 | 0 | 32.3428 | 0 |  |  | 20.3246 |  | 0.6495 | 64.9496 | 0 | 0 | 2014-12-13 03:30 | 9289.1667 | 9.2892
|  | 2014-12-14 02:20:05 | 30.147 | 5.0193 | 20.0773 | 7.7468 | 7.7468 | 0.3705 | 0.3705 | 0.755 | 0.755 | 0 | 0 | 9.0172 | 9.0172 | 7.8198 | 3.9099 | 0 | 36.2527 | 0 |  |  | 19.475 |  | 0.66598 | 66.5981 | 0 | 0 | 2014-12-13 04:00 | 9017.1667 | 9.0172
|  | 2014-12-14 02:50:02 | 29.902 | 4.8993 | 19.5973 | 7.836 | 7.836 | 0.36967 | 0.36967 | 0.75617 | 0.75617 | 0 | 0 | 8.6818 | 8.6818 | 7.339 | 3.6695 | 0 | 39.9222 | 0 |  |  | 20.3812 |  | 0.65539 | 65.5385 | 0 | 0 | 2014-12-13 04:30 | 8681.8333 | 8.6818
|  | 2014-12-14 03:20:03 | 29.3485 | 4.8383 | 19.3533 | 7.84 | 7.84 | 0.3685 | 0.3685 | 0.7645 | 0.7645 | 0 | 0 | 8.557 | 8.557 | 7.5348 | 3.7674 | 0 | 43.6897 | 0 |  |  | 21.0951 |  | 0.65943 | 65.9432 | 0 | 0 | 2014-12-13 05:00 | 8557 | 8.557
|  | 2014-12-14 03:50:03 | 28.6055 | 4.901 | 19.604 | 7.8927 | 7.8927 | 0.36833 | 0.36833 | 0.73933 | 0.73933 | 0 | 0 | 8.2982 | 8.2982 | 8.297 | 4.1485 | 0 | 47.8382 | 0 |  |  | 17.8396 |  | 0.68532 | 68.5323 | 0 | 0 | 2014-12-13 05:30 | 8298.1667 | 8.2982
|  | 2014-12-14 04:20:04 | 28.1283 | 4.8607 | 19.4427 | 7.9565 | 7.9565 | 0.38583 | 0.38583 | 0.7645 | 0.7645 | 0 | 0 | 8.1325 | 8.1325 | 8.5537 | 4.2768 | 0 | 52.115 | 0 |  |  | 18.2761 |  | 0.69121 | 69.1213 | 0 | 0 | 2014-12-13 06:00 | 8132.5 | 8.1325
|  | 2014-12-14 04:50:03 | 27.898 | 4.6643 | 18.6573 | 7.9588 | 7.9588 | 0.40017 | 0.40017 | 0.76467 | 0.76467 | 0 | 0 | 8.4688 | 8.4688 | 8.3518 | 4.1759 | 0 | 56.2909 | 0 |  |  | 20.1499 |  | 0.66877 | 66.877 | 0 | 0 | 2014-12-13 06:30 | 8468.8333 | 8.4688
|  | 2014-12-14 05:20:05 | 28.1333 | 4.5537 | 18.2147 | 7.9552 | 7.9552 | 0.41683 | 0.41683 | 0.7645 | 0.7645 | 0 | 0 | 8.8863 | 8.8863 | 8.1042 | 4.0521 | 0 | 60.343 | 0 |  |  | 19.1254 |  | 0.64744 | 64.7441 | 0 | 0 | 2014-12-13 07:00 | 8886.3333 | 8.8863
|  | 2014-12-14 05:50:02 | 28.469 | 4.6105 | 18.442 | 7.9547 | 7.9547 | 0.43917 | 0.43917 | 0.76067 | 0.76067 | 0 | 0 | 9.2935 | 9.2935 | 8.421 | 4.2105 | 0 | 64.5535 | 0 |  |  | 18.442 |  | 0.64779 | 64.7792 | 0 | 0 | 2014-12-13 07:30 | 9293.5 | 9.2935
|  | 2014-12-14 06:20:04 | 29.2287 | 4.7178 | 18.8713 | 7.9368 | 7.9368 | 0.479 | 0.479 | 0.7595 | 0.7595 | 0 | 0 | 9.7975 | 9.7975 | 8.6155 | 4.3078 | 0 | 68.8613 | 0 |  |  | 20.381 |  | 0.64564 | 64.5645 | 0 | 0 | 2014-12-13 08:00 | 9797.5 | 9.7975
|  | 2014-12-14 06:50:03 | 29.9848 | 4.9013 | 19.6053 | 7.7788 | 7.7788 | 0.53167 | 0.53167 | 0.7595 | 0.7595 | 0 | 0 | 10.2368 | 10.2368 | 8.9273 | 4.4637 | 0 | 73.3249 | 0 |  |  | 19.4093 |  | 0.65384 | 65.3842 | 0 | 0 | 2014-12-13 08:30 | 10236.8333 | 10.2368
|  | 2014-12-14 07:20:05 | 30.2965 | 5.2082 | 20.8327 | 7.7308 | 7.7308 | 0.57867 | 0.57867 | 0.75817 | 0.75817 | 0 | 0 | 9.941 | 9.941 | 9.5448 | 4.7724 | 0 | 78.0973 | 0 |  |  | 22.7076 |  | 0.68763 | 68.7626 | 0 | 0 | 2014-12-13 09:00 | 9941 | 9.941
|  | 2014-12-14 07:50:03 | 31.133 | 5.5253 | 22.1013 | 7.7343 | 7.7343 | 0.57867 | 0.57867 | 0.758 | 0.758 | 0 | 0 | 10.3273 | 10.3273 | 10.3667 | 5.1833 | 0 | 83.2807 | 0 |  |  | 23.8694 |  | 0.7099 | 70.9901 | 0 | 0 | 2014-12-13 09:30 | 10327.3333 | 10.3273
|  | 2014-12-14 08:20:03 | 32.9142 | 5.9173 | 23.6693 | 7.7643 | 7.7643 | 0.588 | 0.588 | 0.757 | 0.757 | 0 | 0 | 10.9887 | 10.9887 | 10.8532 | 5.4266 | 0 | 88.7073 | 0 |  |  | 21.5391 |  | 0.71912 | 71.9123 | 0 | 0 | 2014-12-13 10:00 | 10988.6667 | 10.9887
|  | 2014-12-14 08:50:02 | 34.4025 | 6.026 | 24.104 | 7.9288 | 7.9288 | 0.58983 | 0.58983 | 0.758 | 0.758 | 0 | 0 | 11.678 | 11.678 | 10.6562 | 5.3281 | 0 | 94.0353 | 0 |  |  | 23.1398 |  | 0.70065 | 70.0647 | 0 | 0 | 2014-12-13 10:30 | 11678 | 11.678
|  | 2014-12-14 09:20:04 | 35.1035 | 6.0297 | 24.1187 | 7.962 | 7.962 | 0.62933 | 0.62933 | 0.75833 | 0.75833 | 0 | 0 | 12.1435 | 12.1435 | 10.5083 | 5.2542 | 0 | 99.2895 | 0 |  |  | 22.6715 |  | 0.68707 | 68.7073 | 0 | 0 | 2014-12-13 11:00 | 12143.5 | 12.1435
|  | 2014-12-14 09:50:03 | 36.2108 | 5.8255 | 23.302 | 7.9735 | 7.9735 | 0.63617 | 0.63617 | 0.75617 | 0.75617 | 0 | 0 | 12.281 | 12.281 | 8.738 | 4.369 | 0 | 100 | 4.369 |  |  | 24.0011 |  | 0.64351 | 64.3509 | 0 | 0 | 2014-12-13 11:30 | 12281 | 12.281
|  | 2014-12-14 10:20:03 | 37.4177 | 5.913 | 23.652 | 7.9725 | 7.9725 | 0.62867 | 0.62867 | 0.77133 | 0.77133 | 0.2928 | 0.2928 | 12.2207 | 12.2207 | 8.1203 | 4.0602 | 0 | 100 | 4.0602 |  |  | 21.7598 |  | 0.63211 | 63.2108 | 0 | 0 | 2014-12-13 12:00 | 12220.6667 | 12.2207
|  | 2014-12-14 10:50:03 | 37.9842 | 6.1452 | 24.5807 | 7.9755 | 7.9755 | 0.64167 | 0.64167 | 0.7775 | 0.7775 | 0.2928 | 0.2928 | 12.1457 | 12.1457 | 8.4296 | 4.2148 | 0 | 100 | 4.2148 |  |  | 24.8265 |  | 0.64713 | 64.7129 | 0 | 0 | 2014-12-13 12:30 | 12145.6667 | 12.1457
|  | 2014-12-14 11:20:03 | 38.4742 | 6.213 | 24.852 | 7.9725 | 7.9725 | 0.63533 | 0.63533 | 0.77667 | 0.77667 | 0.5236 | 0.5236 | 12.1505 | 12.1505 | 8.4364 | 4.2182 | 0 | 100 | 4.2182 |  |  | 26.0946 |  | 0.64594 | 64.594 | 0 | 0 | 2014-12-13 13:00 | 12150.5 | 12.1505
|  | 2014-12-14 11:50:02 | 38.8172 | 6.2653 | 25.0613 | 7.9935 | 7.9935 | 0.62883 | 0.62883 | 0.77717 | 0.77717 | 0.5236 | 0.5236 | 12.1647 | 12.1647 | 8.3319 | 4.166 | 0 | 100 | 4.166 |  |  | 27.5675 |  | 0.64563 | 64.5625 | 0 | 0 | 2014-12-13 13:30 | 12164.6667 | 12.1647
|  | 2014-12-14 12:20:02 | 39.0803 | 6.2445 | 24.978 | 7.9905 | 7.9905 | 0.6745 | 0.6745 | 0.77817 | 0.77817 | 0.6584 | 0.6584 | 12.2855 | 12.2855 | 8.2847 | 4.1424 | 0 | 100 | 4.1424 |  |  | 23.2295 |  | 0.63915 | 63.9145 | 0 | 0 | 2014-12-13 14:00 | 12285.5 | 12.2855
|  | 2014-12-14 12:50:02 | 39.138 | 6.2683 | 25.0733 | 7.9938 | 7.9938 | 0.65967 | 0.65967 | 0.7765 | 0.7765 | 0.6584 | 0.6584 | 12.344 | 12.344 | 8.3677 | 4.1839 | 0 | 100 | 4.1839 |  |  | 24.0704 |  | 0.64064 | 64.0639 | 0 | 0 | 2014-12-13 14:30 | 12344 | 12.344
|  | 2014-12-14 13:20:03 | 39.0675 | 6.2727 | 25.0907 | 7.9958 | 7.9958 | 0.6405 | 0.6405 | 0.77717 | 0.77717 | 0.656 | 0.656 | 12.3577 | 12.3577 | 8.4503 | 4.2252 | 0 | 100 | 4.2252 |  |  | 24.3379 |  | 0.64224 | 64.2239 | 0 | 0 | 2014-12-13 15:00 | 12357.6667 | 12.3577
|  | 2014-12-14 13:50:02 | 39.036 | 6.2722 | 25.0887 | 8.0088 | 8.0088 | 0.631 | 0.631 | 0.7775 | 0.7775 | 0.656 | 0.656 | 12.379 | 12.379 | 8.505 | 4.2525 | 0 | 100 | 4.2525 |  |  | 26.594 |  | 0.64271 | 64.2706 | 0 | 0 | 2014-12-13 15:30 | 12379 | 12.379
|  | 2014-12-14 14:20:04 | 39.1913 | 6.2593 | 25.0373 | 8.018 | 8.018 | 0.6325 | 0.6325 | 0.778 | 0.778 | 0.4492 | 0.4492 | 12.5727 | 12.5727 | 8.2964 | 4.1482 | 0 | 100 | 4.1482 |  |  | 25.7885 |  | 0.63885 | 63.8849 | 0 | 0 | 2014-12-13 16:00 | 12572.6667 | 12.5727
|  | 2014-12-14 14:50:02 | 39.5422 | 6.2815 | 25.126 | 8.0272 | 8.0272 | 0.62567 | 0.62567 | 0.7785 | 0.7785 | 0.4492 | 0.4492 | 12.7603 | 12.7603 | 8.2247 | 4.1123 | 0 | 100 | 4.1123 |  |  | 23.3672 |  | 0.63542 | 63.5423 | 0 | 0 | 2014-12-13 16:30 | 12760.3333 | 12.7603
|  | 2014-12-14 15:20:02 | 40.3013 | 6.3817 | 25.5267 | 8.0233 | 8.0233 | 0.6245 | 0.6245 | 0.77817 | 0.77817 | 0.1704 | 0.1704 | 13.137 | 13.137 | 7.9587 | 3.9794 | 0 | 100 | 3.9794 |  |  | 23.2293 |  | 0.6334 | 63.3395 | 0 | 0 | 2014-12-13 17:00 | 13137 | 13.137
|  | 2014-12-14 15:50:02 | 42.1573 | 6.503 | 26.012 | 8.0273 | 8.0273 | 0.6275 | 0.6275 | 0.77917 | 0.77917 | 0.1704 | 0.1704 | 13.542 | 13.542 | 7.0011 | 3.5005 | 0 | 100 | 3.5005 |  |  | 25.2316 |  | 0.61702 | 61.7022 | 0 | 0 | 2014-12-13 17:30 | 13542 | 13.542
|  | 2014-12-14 16:20:04 | 44.6662 | 6.5353 | 26.1413 | 8.019 | 8.019 | 0.62217 | 0.62217 | 0.78083 | 0.78083 | 0.012 | 0.012 | 13.7452 | 13.7452 | 4.6543 | 2.3272 | 0 | 100 | 2.3272 |  |  | 26.1413 |  | 0.58526 | 58.526 | 0 | 0 | 2014-12-13 18:00 | 13745.1667 | 13.7452
|  | 2014-12-14 16:50:02 | 45.9552 | 6.3065 | 25.226 | 8.0248 | 8.0248 | 0.61983 | 0.61983 | 0.782 | 0.782 | 0.012 | 0.012 | 13.873 | 13.873 | 2.5825 | 1.2912 | 0 | 100 | 1.2912 |  |  | 22.9557 |  | 0.54893 | 54.8926 | 0 | 0 | 2014-12-13 18:30 | 13873 | 13.873
|  | 2014-12-14 17:20:05 | 46.0158 | 6.3515 | 25.406 | 8.0215 | 8.0215 | 0.64633 | 0.64633 | 0.7835 | 0.7835 | 0 | 0 | 13.9027 | 13.9027 | 2.7442 | 1.3721 | 0 | 100 | 1.3721 |  |  | 23.1195 |  | 0.55211 | 55.2114 | 0 | 0 | 2014-12-13 19:00 | 13902.6667 | 13.9027
|  | 2014-12-14 17:50:02 | 45.6507 | 6.2082 | 24.8327 | 8.021 | 8.021 | 0.68117 | 0.68117 | 0.78183 | 0.78183 | 0 | 0 | 14.0223 | 14.0223 | 2.6883 | 1.3442 | 0 | 100 | 1.3442 |  |  | 26.0743 |  | 0.54397 | 54.3972 | 0 | 0 | 2014-12-13 19:30 | 14022.3333 | 14.0223
|  | 2014-12-14 18:20:06 | 45.2867 | 6.2715 | 25.086 | 8.0247 | 8.0247 | 0.72817 | 0.72817 | 0.78 | 0.78 | 0 | 0 | 13.9625 | 13.9625 | 3.2947 | 1.6473 | 0 | 100 | 1.6473 |  |  | 24.3334 |  | 0.55394 | 55.3938 | 0 | 0 | 2014-12-13 20:00 | 13962.5 | 13.9625
|  | 2014-12-14 18:50:08 | 44.26 | 6.3023 | 25.2093 | 8.0223 | 8.0223 | 0.69 | 0.69 | 0.78367 | 0.78367 | 0 | 0 | 13.8458 | 13.8458 | 4.2912 | 2.1456 | 0 | 100 | 2.1456 |  |  | 23.4447 |  | 0.56957 | 56.9574 | 0 | 0 | 2014-12-13 20:30 | 13845.8333 | 13.8458
|  | 2014-12-14 19:20:03 | 43.3028 | 6.289 | 25.156 | 8.025 | 8.025 | 0.70467 | 0.70467 | 0.7815 | 0.7815 | 0 | 0 | 13.915 | 13.915 | 5.2793 | 2.6397 | 0 | 100 | 2.6397 |  |  | 24.4013 |  | 0.58093 | 58.0932 | 0 | 0 | 2014-12-13 21:00 | 13915 | 13.915
|  | 2014-12-14 19:50:03 | 42.151 | 6.3688 | 25.4753 | 8.0222 | 8.0222 | 0.70567 | 0.70567 | 0.78 | 0.78 | 0 | 0 | 13.9245 | 13.9245 | 6.7567 | 3.3783 | 0 | 100 | 3.3783 |  |  | 24.9658 |  | 0.60438 | 60.4383 | 0 | 0 | 2014-12-13 21:30 | 13924.5 | 13.9245
|  | 2014-12-14 20:20:04 | 41.1103 | 6.2118 | 24.8473 | 8.0233 | 8.0233 | 0.73633 | 0.73633 | 0.77883 | 0.77883 | 0 | 0 | 13.7248 | 13.7248 | 7.0003 | 3.5002 | 0 | 100 | 3.5002 |  |  | 25.0958 |  | 0.60441 | 60.4406 | 0 | 0 | 2014-12-13 22:00 | 13724.8333 | 13.7248
|  | 2014-12-14 20:50:04 | 39.4737 | 6.1148 | 24.4593 | 8.0208 | 8.0208 | 0.77683 | 0.77683 | 0.7835 | 0.7835 | 0 | 0 | 13.2558 | 13.2558 | 7.8227 | 3.9113 | 0 | 100 | 3.9113 |  |  | 23.7256 |  | 0.61964 | 61.9637 | 0 | 0 | 2014-12-13 22:30 | 13255.8333 | 13.2558
|  | 2014-12-14 21:20:03 | 37.8502 | 5.9893 | 23.9573 | 8.0222 | 8.0222 | 0.78917 | 0.78917 | 0.785 | 0.785 | 0 | 0 | 12.8467 | 12.8467 | 8.5502 | 4.2751 | 0 | 100 | 4.2751 |  |  | 24.4365 |  | 0.63295 | 63.2952 | 0 | 0 | 2014-12-13 23:00 | 12846.6667 | 12.8467
|  | 2014-12-14 21:50:03 | 36.3073 | 5.7428 | 22.9713 | 8.021 | 8.021 | 0.83467 | 0.83467 | 0.78467 | 0.78467 | 0 | 0 | 12.2805 | 12.2805 | 8.5848 | 4.2924 | 0 | 100 | 4.2924 |  |  | 20.9039 |  | 0.63269 | 63.2691 | 0 | 0 | 2014-12-13 23:30 | 12280.5 | 12.2805
|  | 2014-12-14 22:20:03 | 34.9328 | 5.7628 | 23.0513 | 8.0157 | 8.0157 | 0.80583 | 0.80583 | 0.7845 | 0.7845 | 0 | 0 | 11.8705 | 11.8705 | 9.595 | 4.7975 | 0 | 100 | 4.7975 |  |  | 22.5903 |  | 0.65988 | 65.9876 | 0 | 0 | 2014-12-14 | 11870.5 | 11.8705
|  | 2014-12-14 22:50:04 | 32.8305 | 5.5082 | 22.0327 | 8.0215 | 8.0215 | 0.7015 | 0.7015 | 0.78483 | 0.78483 | 0 | 0 | 11.179 | 11.179 | 9.889 | 4.9445 | 0 | 100 | 4.9445 |  |  | 22.253 |  | 0.6711 | 67.1104 | 0 | 0 | 2014-12-14 00:30 | 11179 | 11.179
|  | 2014-12-14 23:20:03 | 30.5178 | 5.286 | 21.144 | 8.0253 | 8.0253 | 0.60517 | 0.60517 | 0.785 | 0.785 | 0 | 0 | 10.2312 | 10.2312 | 10.2728 | 5.1364 | 0 | 100 | 5.1364 |  |  | 22.8355 |  | 0.69284 | 69.2841 | 0 | 0 | 2014-12-14 01:00 | 10231.1667 | 10.2312
|  | 2014-12-14 23:50:03 | 29.4845 | 5.0372 | 20.1487 | 8.0223 | 8.0223 | 0.60183 | 0.60183 | 0.78533 | 0.78533 | 0 | 0 | 9.5035 | 9.5035 | 9.5772 | 4.7886 | 0 | 100 | 4.7886 |  |  | 19.3427 |  | 0.68336 | 68.3365 | 0 | 0 | 2014-12-14 01:30 | 9503.5 | 9.5035
|  | 2014-12-15 00:20:02 | 29.9968 | 5.0745 | 20.298 | 8.0318 | 8.0318 | 0.58883 | 0.58883 | 0.78583 | 0.78583 | 0 | 0 | 9.2213 | 9.2213 | 8.929 | 4.4645 | 0 | 100 | 4.4645 |  |  | 19.2831 |  | 0.67667 | 67.6671 | 0 | 0 | 2014-12-14 02:00 | 9221.3333 | 9.2213
|  | 2014-12-15 00:50:02 | 30.5368 | 5.1372 | 20.5487 | 8.0227 | 8.0227 | 0.56517 | 0.56517 | 0.78583 | 0.78583 | 0 | 0 | 9.6452 | 9.6452 | 9.0307 | 4.5153 | 0 | 100 | 4.5153 |  |  | 20.3432 |  | 0.67291 | 67.2914 | 0 | 0 | 2014-12-14 02:30 | 9645.1667 | 9.6452
|  | 2014-12-15 01:20:04 | 30.6343 | 5.3282 | 21.3127 | 8.0162 | 8.0162 | 0.5375 | 0.5375 | 0.7855 | 0.7855 | 0 | 0 | 9.3687 | 9.3687 | 9.3862 | 4.6931 | 0 | 100 | 4.6931 |  |  | 19.3945 |  | 0.69571 | 69.5712 | 0 | 0 | 2014-12-14 03:00 | 9368.6667 | 9.3687
|  | 2014-12-15 01:50:02 | 30.2057 | 5.2937 | 21.1747 | 8.0252 | 8.0252 | 0.53233 | 0.53233 | 0.78533 | 0.78533 | 0 | 0 | 9.1917 | 9.1917 | 9.5035 | 4.7517 | 0 | 100 | 4.7517 |  |  | 23.0804 |  | 0.70102 | 70.1016 | 0 | 0 | 2014-12-14 03:30 | 9191.6667 | 9.1917
|  | 2014-12-15 02:20:02 | 29.7553 | 4.9063 | 19.6253 | 8.0382 | 8.0382 | 0.53533 | 0.53533 | 0.785 | 0.785 | 0 | 0 | 9.2843 | 9.2843 | 8.5128 | 4.2564 | 0 | 100 | 4.2564 |  |  | 18.4478 |  | 0.65956 | 65.9557 | 0 | 0 | 2014-12-14 04:00 | 9284.3333 | 9.2843
|  | 2014-12-15 02:50:02 | 29.5713 | 4.807 | 19.228 | 8.0545 | 8.0545 | 0.53483 | 0.53483 | 0.78517 | 0.78517 | 0 | 0 | 9.2742 | 9.2742 | 8.3053 | 4.1527 | 0 | 100 | 4.1527 |  |  | 17.882 |  | 0.65022 | 65.0224 | 0 | 0 | 2014-12-14 04:30 | 9274.1667 | 9.2742
|  | 2014-12-15 03:20:03 | 29.0678 | 4.786 | 19.144 | 8.0638 | 8.0638 | 0.52267 | 0.52267 | 0.78483 | 0.78483 | 0 | 0 | 8.8002 | 8.8002 | 8.2477 | 4.1238 | 0 | 100 | 4.1238 |  |  | 17.421 |  | 0.6586 | 65.8597 | 0 | 0 | 2014-12-14 05:00 | 8800.1667 | 8.8002
|  | 2014-12-15 03:50:03 | 28.7423 | 4.7562 | 19.0247 | 8.0748 | 8.0748 | 0.52283 | 0.52283 | 0.7845 | 0.7845 | 0 | 0 | 9.0265 | 9.0265 | 8.691 | 4.3455 | 0 | 100 | 4.3455 |  |  | 20.3564 |  | 0.6619 | 66.1904 | 0 | 0 | 2014-12-14 05:30 | 9026.5 | 9.0265
|  | 2014-12-15 04:20:08 | 28.5385 | 4.9148 | 19.6593 | 8.074 | 8.074 | 0.52767 | 0.52767 | 0.77983 | 0.77983 | 0 | 0 | 8.9763 | 8.9763 | 9.4787 | 4.7393 | 0 | 100 | 4.7393 |  |  | 20.2491 |  | 0.68887 | 68.8871 | 0 | 0 | 2014-12-14 06:00 | 8976.3333 | 8.9763
|  | 2014-12-15 04:50:03 | 28.7775 | 4.8592 | 19.4367 | 8.0703 | 8.0703 | 0.53917 | 0.53917 | 0.78217 | 0.78217 | 0 | 0 | 9.3187 | 9.3187 | 9.3695 | 4.6847 | 0 | 100 | 4.6847 |  |  | 17.8817 |  | 0.67541 | 67.5412 | 0 | 0 | 2014-12-14 06:30 | 9318.6667 | 9.3187
|  | 2014-12-15 05:20:03 | 29.2778 | 4.8912 | 19.5647 | 8.0762 | 8.0762 | 0.5455 | 0.5455 | 0.7775 | 0.7775 | 0 | 0 | 9.6782 | 9.6782 | 9.3642 | 4.6821 | 0 | 100 | 4.6821 |  |  | 19.956 |  | 0.66824 | 66.8242 | 0 | 0 | 2014-12-14 07:00 | 9678.1667 | 9.6782
|  | 2014-12-15 05:50:03 | 30.5053 | 4.771 | 19.084 | 8.0637 | 8.0637 | 0.66433 | 0.66433 | 0.752 | 0.752 | 0 | 0 | 10.8283 | 10.8283 | 8.887 | 4.4435 | 0 | 100 | 4.4435 |  |  | 18.5115 |  | 0.6256 | 62.5596 | 0 | 0 | 2014-12-14 07:30 | 10828.3333 | 10.8283
|  | 2014-12-15 06:20:02 | 34.1945 | 4.5852 | 18.3407 | 8.0668 | 8.0668 | 0.89417 | 0.89417 | 0.78033 | 0.78033 | 0 | 0 | 13.4112 | 13.4112 | 7.2987 | 3.6493 | 0 | 100 | 3.6493 |  |  | 17.2402 |  | 0.53636 | 53.6363 | 0 | 0 | 2014-12-14 08:00 | 13411.1667 | 13.4112
|  | 2014-12-15 06:50:02 | 37.9793 | 4.5975 | 18.39 | 8.0648 | 8.0648 | 0.92533 | 0.92533 | 0.78033 | 0.78033 | 0 | 0 | 14.5957 | 14.5957 | 4.7768 | 2.3884 | 0 | 100 | 2.3884 |  |  | 17.4705 |  | 0.48421 | 48.4211 | 0 | 0 | 2014-12-14 08:30 | 14595.6667 | 14.5957
|  | 2014-12-15 07:20:03 | 41.9302 | 4.267 | 17.068 | 8.0602 | 8.0602 | 0.9515 | 0.9515 | 0.7805 | 0.7805 | 0 | 0 | 15.2853 | 15.2853 | 0.21533 | 0.10767 | 0 | 100 | 0.10767 |  |  | 18.6041 |  | 0.40706 | 40.7058 | 0 | 0 | 2014-12-14 09:00 | 15285.3333 | 15.2853
|  | 2014-12-15 07:50:03 | 44.1763 | 4.074 | 16.296 | 8.07 | 8.07 | 0.94833 | 0.94833 | 0.78067 | 0.78067 | 0 | 0 | 15.5098 | 15.5098 | -2.5715 | -1.2858 | 0 | 98.7142 | 0 |  |  | 17.9256 |  | 0.36889 | 36.8885 | 0 | 2.5715 | 2014-12-14 09:30 | 15509.8333 | 15.5098
|  | 2014-12-15 08:20:03 | 44.5418 | 4.005 | 16.02 | 8.0762 | 8.0762 | 0.95617 | 0.95617 | 0.752 | 0.752 | 0 | 0 | 15.4282 | 15.4282 | -3.3093 | -1.6547 | 0 | 97.0596 | 0 |  |  | 15.8598 |  | 0.35966 | 35.9662 | 0 | 3.3093 | 2014-12-14 10:00 | 15428.1667 | 15.4282
|  | 2014-12-15 08:50:01 | 44.5572 | 3.7212 | 14.8847 | 8.0723 | 8.0723 | 0.95467 | 0.95467 | 0.759 | 0.759 | 0 | 0 | 15.6087 | 15.6087 | -4.2778 | -2.1389 | 0 | 94.9207 | 0 |  |  | 14.7358 |  | 0.33406 | 33.4058 | 0 | 4.2778 | 2014-12-14 10:30 | 15608.6667 | 15.6087
|  | 2014-12-15 09:20:03 | 45.2353 | 3.671 | 14.684 | 8.0887 | 8.0887 | 0.94433 | 0.94433 | 0.76067 | 0.76067 | 0 | 0 | 15.7343 | 15.7343 | -5.0233 | -2.5117 | 0 | 92.409 | 0 |  |  | 13.9498 |  | 0.32461 | 32.4614 | 0 | 5.0233 | 2014-12-14 11:00 | 15734.3333 | 15.7343
|  | 2014-12-15 09:50:03 | 45.2248 | 3.7105 | 14.842 | 8.0788 | 8.0788 | 0.94317 | 0.94317 | 0.77217 | 0.77217 | 0 | 0 | 15.8268 | 15.8268 | -4.7618 | -2.3809 | 0 | 90.0281 | 0 |  |  | 13.9515 |  | 0.32818 | 32.8183 | 0 | 4.7618 | 2014-12-14 11:30 | 15826.8333 | 15.8268
|  | 2014-12-15 10:20:05 | 45.437 | 3.4552 | 13.8207 | 8.0707 | 8.0707 | 0.93983 | 0.93983 | 0.78067 | 0.78067 | 0.6528 | 0.6528 | 15.823 | 15.823 | -5.3494 | -2.6747 | 0 | 87.3534 | 0 |  |  | 14.7881 |  | 0.30417 | 30.4172 | 0 | 5.3494 | 2014-12-14 12:00 | 15823 | 15.823
|  | 2014-12-15 10:50:02 | 45.5427 | 3.3075 | 13.23 | 8.0742 | 8.0742 | 0.9395 | 0.9395 | 0.78533 | 0.78533 | 0.6528 | 0.6528 | 15.9227 | 15.9227 | -5.9382 | -2.9691 | 0 | 84.3843 | 0 |  |  | 13.4946 |  | 0.2905 | 29.0497 | 0 | 5.9382 | 2014-12-14 12:30 | 15922.6667 | 15.9227
|  | 2014-12-15 11:20:04 | 45.5228 | 2.999 | 11.996 | 8.0717 | 8.0717 | 0.93983 | 0.93983 | 0.78283 | 0.78283 | 1.3236 | 1.3236 | 16.1577 | 16.1577 | -6.2512 | -3.1256 | 0 | 81.2587 | 0 |  |  | 12.2359 |  | 0.26352 | 26.3516 | 0 | 6.2512 | 2014-12-14 13:00 | 16157.6667 | 16.1577
|  | 2014-12-15 11:50:02 | 45.673 | 2.8212 | 11.2847 | 8.0725 | 8.0725 | 0.93883 | 0.93883 | 0.78683 | 0.78683 | 1.3236 | 1.3236 | 16.3208 | 16.3208 | -6.9457 | -3.4729 | 0 | 77.7858 | 0 |  |  | 11.8489 |  | 0.24708 | 24.7075 | 0 | 6.9457 | 2014-12-14 13:30 | 16320.8333 | 16.3208
|  | 2014-12-15 12:20:03 | 45.7743 | 2.7555 | 11.022 | 8.0712 | 8.0712 | 0.92317 | 0.92317 | 0.78583 | 0.78583 | 1.4584 | 1.4584 | 16.3903 | 16.3903 | -7.1234 | -3.5617 | 0 | 74.2241 | 0 |  |  | 11.5731 |  | 0.24079 | 24.079 | 0 | 7.1234 | 2014-12-14 14:00 | 16390.3333 | 16.3903
|  | 2014-12-15 12:50:03 | 45.6532 | 2.55 | 10.2 | 8.071 | 8.071 | 0.848 | 0.848 | 0.78433 | 0.78433 | 1.4584 | 1.4584 | 16.3885 | 16.3885 | -7.9029 | -3.9515 | 0 | 70.2726 | 0 |  |  | 9.282 |  | 0.22342 | 22.3424 | 0 | 7.9029 | 2014-12-14 14:30 | 16388.5 | 16.3885
|  | 2014-12-15 13:20:08 | 45.6858 | 2.5225 | 10.09 | 8.08 | 8.08 | 0.7115 | 0.7115 | 0.78383 | 0.78383 | 1.0928 | 1.0928 | 16.4825 | 16.4825 | -8.4452 | -4.2226 | 0 | 66.05 | 0 |  |  | 10.1909 |  | 0.22086 | 22.0856 | 0 | 8.4452 | 2014-12-14 15:00 | 16482.5 | 16.4825
|  | 2014-12-15 13:50:02 | 45.6958 | 2.645 | 10.58 | 8.104 | 8.104 | 0.718 | 0.718 | 0.78517 | 0.78517 | 1.0928 | 1.0928 | 16.4692 | 16.4692 | -7.9467 | -3.9733 | 0 | 62.0767 | 0 |  |  | 10.4742 |  | 0.23153 | 23.1531 | 0 | 7.9467 | 2014-12-14 15:30 | 16469.1667 | 16.4692
|  | 2014-12-15 14:20:04 | 45.92 | 2.5772 | 10.3087 | 8.0992 | 8.0992 | 0.73 | 0.73 | 0.78717 | 0.78717 | 0.4244 | 0.4244 | 16.4322 | 16.4322 | -9.1384 | -4.5692 | 0 | 57.5075 | 0 |  |  | 9.5871 |  | 0.22449 | 22.4492 | 0 | 9.1384 | 2014-12-14 16:00 | 16432.1667 | 16.4322
|  | 2014-12-15 14:50:02 | 45.8687 | 2.6775 | 10.71 | 8.0927 | 8.0927 | 0.73167 | 0.73167 | 0.77067 | 0.77067 | 0.4244 | 0.4244 | 16.5252 | 16.5252 | -8.6141 | -4.3071 | 0 | 53.2004 | 0 |  |  | 10.71 |  | 0.23349 | 23.3493 | 0 | 8.6141 | 2014-12-14 16:30 | 16525.1667 | 16.5252
|  | 2014-12-15 15:20:02 | 46.5162 | 2.7397 | 10.9587 | 8.1077 | 8.1077 | 0.6815 | 0.6815 | 0.763 | 0.763 | 0.436 | 0.436 | 16.5398 | 16.5398 | -9.0295 | -4.5148 | 0 | 48.6857 | 0 |  |  | 11.1778 |  | 0.23559 | 23.5588 | 0 | 9.0295 | 2014-12-14 17:00 | 16539.8333 | 16.5398
|  | 2014-12-15 15:50:02 | 48.641 | 2.887 | 11.548 | 8.0975 | 8.0975 | 0.777 | 0.777 | 0.78467 | 0.78467 | 0.436 | 0.436 | 16.533 | 16.533 | -10.4648 | -5.2324 | 0 | 43.4532 | 0 |  |  | 11.6635 |  | 0.23741 | 23.7413 | 0 | 10.4648 | 2014-12-14 17:30 | 16533 | 16.533
|  | 2014-12-15 16:20:03 | 50.8997 | 2.9965 | 11.986 | 8.098 | 8.098 | 0.91667 | 0.91667 | 0.901 | 0.901 | 0.032 | 0.032 | 16.6177 | 16.6177 | -12.3483 | -6.1742 | 0 | 37.2791 | 0 |  |  | 12.4654 |  | 0.23548 | 23.5483 | 0 | 12.3483 | 2014-12-14 18:00 | 16617.6667 | 16.6177
|  | 2014-12-15 16:50:02 | 51.6417 | 2.9522 | 11.8087 | 8.095 | 8.095 | 0.9485 | 0.9485 | 0.98883 | 0.98883 | 0.032 | 0.032 | 16.7427 | 16.7427 | -13.026 | -6.513 | 0 | 30.7661 | 0 |  |  | 12.6353 |  | 0.22867 | 22.8665 | 0 | 13.026 | 2014-12-14 18:30 | 16742.6667 | 16.7427
|  | 2014-12-15 17:20:04 | 51.5698 | 3.0525 | 12.21 | 8.1 | 8.1 | 0.95967 | 0.95967 | 1.0862 | 1.0862 | 0 | 0 | 16.88 | 16.88 | -12.334 | -6.167 | 0 | 24.5991 | 0 |  |  | 11.1111 |  | 0.23677 | 23.6766 | 0 | 12.334 | 2014-12-14 19:00 | 16880 | 16.88
|  | 2014-12-15 17:50:02 | 51.0047 | 3.1657 | 12.6627 | 8.096 | 8.096 | 0.92583 | 0.92583 | 1.1168 | 1.1168 | 0 | 0 | 16.865 | 16.865 | -11.3383 | -5.6692 | 0 | 18.9299 | 0 |  |  | 13.1692 |  | 0.24826 | 24.8265 | 0 | 11.3383 | 2014-12-14 19:30 | 16865 | 16.865
|  | 2014-12-15 18:20:03 | 51.0207 | 3.2472 | 12.9887 | 8.1035 | 8.1035 | 0.87533 | 0.87533 | 1.111 | 1.111 | 0 | 0 | 16.835 | 16.835 | -11.1072 | -5.5536 | 0 | 13.3763 | 0 |  |  | 11.6898 |  | 0.25458 | 25.4577 | 0 | 11.1072 | 2014-12-14 20:00 | 16835 | 16.835
|  | 2014-12-15 18:50:03 | 50.6123 | 3.4003 | 13.6013 | 8.1117 | 8.1117 | 0.78883 | 0.78883 | 1.1088 | 1.1088 | 0 | 0 | 16.6443 | 16.6443 | -10.3573 | -5.1787 | 0 | 8.1977 | 0 |  |  | 14.6894 |  | 0.26874 | 26.8736 | 0 | 10.3573 | 2014-12-14 20:30 | 16644.3333 | 16.6443
|  | 2014-12-15 19:20:04 | 49.3687 | 3.5967 | 14.3867 | 8.1125 | 8.1125 | 0.6925 | 0.6925 | 1.1097 | 1.1097 | 0 | 0 | 16.5735 | 16.5735 | -8.4938 | -4.2469 | 0 | 3.9507 | 0 |  |  | 14.3867 |  | 0.29141 | 29.1413 | 0 | 8.4938 | 2014-12-14 21:00 | 16573.5 | 16.5735
|  | 2014-12-15 19:50:04 | 47.8975 | 3.7205 | 14.882 | 8.114 | 8.114 | 0.639 | 0.639 | 1.1103 | 1.1103 | 0 | 0 | 16.3183 | 16.3183 | -6.8338 | -3.4169 | 0 | 0.53383 | 0 |  |  | 13.5426 |  | 0.31071 | 31.0705 | 0 | 6.8338 | 2014-12-14 21:30 | 16318.3333 | 16.3183
|  | 2014-12-15 20:20:05 | 46.347 | 3.9433 | 15.7733 | 8.1288 | 8.1288 | 0.61567 | 0.61567 | 1.1105 | 1.1105 | 0 | 0 | 15.9817 | 15.9817 | -4.737 | -2.3685 | 0 | 0 | 0 |  |  | 14.8269 |  | 0.34033 | 34.0331 | 0 | 1.0677 | 2014-12-14 22:00 | 15981.6667 | 15.9817
|  | 2014-12-15 20:50:02 | 44.4398 | 4.1998 | 16.7993 | 8.1318 | 8.1318 | 0.605 | 0.605 | 1.1112 | 1.1112 | 0 | 0 | 15.431 | 15.431 | -2.3615 | -1.1807 | 2.3685 | 0 | 0 |  |  | 16.1274 |  | 0.37802 | 37.8024 | 4.737 | 0 | 2014-12-14 22:30 | 15431 | 15.431
|  | 2014-12-15 21:20:04 | 42.2367 | 4.2888 | 17.1553 | 8.1345 | 8.1345 | 0.5605 | 0.5605 | 1.1103 | 1.1103 | 0 | 0 | 15.2888 | 15.2888 | 0.012833 | 0.0064167 | 1.1807 | 0.0064167 | 0 |  |  | 18.3562 |  | 0.40617 | 40.6172 | 2.3615 | 0 | 2014-12-14 23:00 | 15288.8333 | 15.2888
|  | 2014-12-15 21:50:01 | 39.6387 | 4.2488 | 16.9953 | 8.1305 | 8.1305 | 0.52833 | 0.52833 | 1.1102 | 1.1102 | 0 | 0 | 14.626 | 14.626 | 1.7517 | 0.87583 | 0 | 0.88225 | 0 |  |  | 17.5052 |  | 0.42876 | 42.8756 | 0 | 0 | 2014-12-14 23:30 | 14626 | 14.626
|  | 2014-12-15 22:20:04 | 37.2007 | 4.2682 | 17.0727 | 8.1287 | 8.1287 | 0.52533 | 0.52533 | 1.1117 | 1.1117 | 0 | 0 | 14.1548 | 14.1548 | 3.7925 | 1.8963 | 0 | 2.7785 | 0 |  |  | 17.0727 |  | 0.45893 | 45.8934 | 0 | 0 | 2014-12-15 | 14154.8333 | 14.1548
|  | 2014-12-15 22:50:02 | 34.9243 | 4.2762 | 17.1047 | 8.1282 | 8.1282 | 0.4785 | 0.4785 | 1.1038 | 1.1038 | 0 | 0 | 12.9958 | 12.9958 | 4.8867 | 2.4433 | 0 | 5.2218 | 0 |  |  | 15.9073 |  | 0.48976 | 48.9764 | 0 | 0 | 2014-12-15 00:30 | 12995.8333 | 12.9958
|  | 2014-12-15 23:20:02 | 32.7098 | 4.4215 | 17.686 | 8.1312 | 8.1312 | 0.474 | 0.474 | 1.0798 | 1.0798 | 0 | 0 | 11.5332 | 11.5332 | 6.1943 | 3.0972 | 0 | 8.319 | 0 |  |  | 16.9786 |  | 0.54069 | 54.0694 | 0 | 0 | 2014-12-15 01:00 | 11533.1667 | 11.5332
|  | 2014-12-15 23:50:02 | 32.1387 | 4.4953 | 17.9813 | 8.1273 | 8.1273 | 0.45967 | 0.45967 | 1.08 | 1.08 | 0 | 0 | 11.5102 | 11.5102 | 7.0198 | 3.5099 | 0 | 11.8289 | 0 |  |  | 17.0823 |  | 0.55949 | 55.9492 | 0 | 0 | 2014-12-15 01:30 | 11510.1667 | 11.5102
|  | 2014-12-16 00:20:03 | 32.5083 | 4.5373 | 18.1493 | 8.1352 | 8.1352 | 0.46483 | 0.46483 | 1.0862 | 1.0862 | 0 | 0 | 12.293 | 12.293 | 7.6202 | 3.8101 | 0 | 15.639 | 0 |  |  | 18.1493 |  | 0.5583 | 55.8298 | 0 | 0 | 2014-12-15 02:00 | 12293 | 12.293
|  | 2014-12-16 00:50:02 | 32.797 | 4.7077 | 18.8307 | 8.136 | 8.136 | 0.463 | 0.463 | 1.0908 | 1.0908 | 0 | 0 | 12.495 | 12.495 | 8.2185 | 4.1092 | 0 | 19.7483 | 0 |  |  | 19.2073 |  | 0.57416 | 57.4158 | 0 | 0 | 2014-12-15 02:30 | 12495 | 12.495
|  | 2014-12-16 01:21:04 | 32.806 | 4.705 | 18.82 | 8.135 | 8.135 | 0.463 | 0.463 | 1.091 | 1.091 | 0 | 0 | 12.495 | 12.495 | 8.198 | 4.099 | 0 | 23.8473 | 0 |  |  | 17.879 |  | 0.57368 | 57.3676 | 0 | 0 | 2014-12-15 03:00 | 12495 | 12.495
|  | 2014-12-16 01:51:04 | 32.806 | 4.705 | 18.82 | 8.135 | 8.135 | 0.463 | 0.463 | 1.091 | 1.091 | 0 | 0 | 12.495 | 12.495 | 8.198 | 4.099 | 0 | 27.9463 | 0 |  |  | 19.9492 |  | 0.57368 | 57.3676 | 0 | 0 | 2014-12-15 03:30 | 12495 | 12.495
|  | 2014-12-16 02:21:04 | 32.806 | 4.705 | 18.82 | 8.135 | 8.135 | 0.463 | 0.463 | 1.091 | 1.091 | 0 | 0 | 12.495 | 12.495 | 8.198 | 4.099 | 0 | 32.0453 | 0 |  |  | 20.3256 |  | 0.57368 | 57.3676 | 0 | 0 | 2014-12-15 04:00 | 12495 | 12.495
|  | 2014-12-16 02:51:04 | 32.806 | 4.705 | 18.82 | 8.135 | 8.135 | 0.463 | 0.463 | 1.091 | 1.091 | 0 | 0 | 12.495 | 12.495 | 8.198 | 4.099 | 0 | 36.1443 | 0 |  |  | 17.3144 |  | 0.57368 | 57.3676 | 0 | 0 | 2014-12-15 04:30 | 12495 | 12.495
|  | 2014-12-16 03:21:06 | 32.806 | 4.705 | 18.82 | 8.135 | 8.135 | 0.463 | 0.463 | 1.091 | 1.091 | 0 | 0 | 12.495 | 12.495 | 8.198 | 4.099 | 0 | 40.2433 | 0 |  |  | 18.6318 |  | 0.57368 | 57.3676 | 0 | 0 | 2014-12-15 05:00 | 12495 | 12.495
|  | 2014-12-16 03:51:04 | 32.806 | 4.705 | 18.82 | 8.135 | 8.135 | 0.463 | 0.463 | 1.091 | 1.091 | 0 | 0 | 12.495 | 12.495 | 8.198 | 4.099 | 0 | 44.3423 | 0 |  |  | 18.82 |  | 0.57368 | 57.3676 | 0 | 0 | 2014-12-15 05:30 | 12495 | 12.495
|  | 2014-12-16 04:21:04 | 32.806 | 4.705 | 18.82 | 8.135 | 8.135 | 0.463 | 0.463 | 1.091 | 1.091 | 0 | 0 | 12.495 | 12.495 | 8.198 | 4.099 | 0 | 48.4413 | 0 |  |  | 18.0672 |  | 0.57368 | 57.3676 | 0 | 0 | 2014-12-15 06:00 | 12495 | 12.495
|  | 2014-12-16 04:51:04 | 32.806 | 4.705 | 18.82 | 8.135 | 8.135 | 0.463 | 0.463 | 1.091 | 1.091 | 0 | 0 | 12.495 | 12.495 | 8.198 | 4.099 | 0 | 52.5403 | 0 |  |  | 18.4436 |  | 0.57368 | 57.3676 | 0 | 0 | 2014-12-15 06:30 | 12495 | 12.495
|  | 2014-12-16 05:21:06 | 32.806 | 4.705 | 18.82 | 8.135 | 8.135 | 0.463 | 0.463 | 1.091 | 1.091 | 0 | 0 | 12.495 | 12.495 | 8.198 | 4.099 | 0 | 56.6393 | 0 |  |  | 18.0672 |  | 0.57368 | 57.3676 | 0 | 0 | 2014-12-15 07:00 | 12495 | 12.495
|  | 2014-12-16 05:51:04 | 32.806 | 4.705 | 18.82 | 8.135 | 8.135 | 0.463 | 0.463 | 1.091 | 1.091 | 0 | 0 | 12.495 | 12.495 | 8.198 | 4.099 | 0 | 60.7383 | 0 |  |  | 18.4436 |  | 0.57368 | 57.3676 | 0 | 0 | 2014-12-15 07:30 | 12495 | 12.495
|  | 2014-12-16 06:21:05 | 32.806 | 4.705 | 18.82 | 8.135 | 8.135 | 0.463 | 0.463 | 1.091 | 1.091 | 0 | 0 | 12.495 | 12.495 | 8.198 | 4.099 | 0 | 64.8373 | 0 |  |  | 19.0082 |  | 0.57368 | 57.3676 | 0 | 0 | 2014-12-15 08:00 | 12495 | 12.495
|  | 2014-12-16 06:51:04 | 32.806 | 4.705 | 18.82 | 8.135 | 8.135 | 0.463 | 0.463 | 1.091 | 1.091 | 0 | 0 | 12.495 | 12.495 | 8.198 | 4.099 | 0 | 68.9363 | 0 |  |  | 20.702 |  | 0.57368 | 57.3676 | 0 | 0 | 2014-12-15 08:30 | 12495 | 12.495
|  | 2014-12-16 07:21:06 | 32.806 | 4.705 | 18.82 | 8.135 | 8.135 | 0.463 | 0.463 | 1.091 | 1.091 | 0 | 0 | 12.495 | 12.495 | 8.198 | 4.099 | 0 | 73.0353 | 0 |  |  | 17.6908 |  | 0.57368 | 57.3676 | 0 | 0 | 2014-12-15 09:00 | 12495 | 12.495
|  | 2014-12-16 07:51:04 | 32.806 | 4.705 | 18.82 | 8.135 | 8.135 | 0.463 | 0.463 | 1.091 | 1.091 | 0 | 0 | 12.495 | 12.495 | 8.198 | 4.099 | 0 | 77.1343 | 0 |  |  | 20.1374 |  | 0.57368 | 57.3676 | 0 | 0 | 2014-12-15 09:30 | 12495 | 12.495
|  | 2014-12-16 08:21:05 | 32.806 | 4.705 | 18.82 | 8.135 | 8.135 | 0.463 | 0.463 | 1.091 | 1.091 | 0 | 0 | 12.495 | 12.495 | 8.198 | 4.099 | 0 | 81.2333 | 0 |  |  | 19.9492 |  | 0.57368 | 57.3676 | 0 | 0 | 2014-12-15 10:00 | 12495 | 12.495
|  | 2014-12-16 08:51:04 | 32.806 | 4.705 | 18.82 | 8.135 | 8.135 | 0.463 | 0.463 | 1.091 | 1.091 | 0 | 0 | 12.495 | 12.495 | 8.198 | 4.099 | 0 | 85.3323 | 0 |  |  | 20.3256 |  | 0.57368 | 57.3676 | 0 | 0 | 2014-12-15 10:30 | 12495 | 12.495
|  | 2014-12-16 09:20:01 | 32.6923 | 4.694 | 18.776 | 8.1357 | 8.1357 | 0.46667 | 0.46667 | 1.0953 | 1.0953 | 0 | 0 | 12.269 | 12.269 | 8.0503 | 4.0252 | 0 | 89.3574 | 0 |  |  | 19.1515 |  | 0.57432 | 57.4324 | 0 | 0 | 2014-12-15 11:00 | 12269 | 12.269
|  | 2014-12-16 09:50:01 | 31.7683 | 4.6278 | 18.5113 | 7.987 | 7.987 | 0.4715 | 0.4715 | 1.1073 | 1.1073 | 0 | 0 | 11.594 | 11.594 | 7.9028 | 3.9514 | 0 | 93.3088 | 0 |  |  | 17.5858 |  | 0.5827 | 58.2698 | 0 | 0 | 2014-12-15 11:30 | 11594 | 11.594
|  | 2014-12-16 10:20:02 | 31.629 | 4.619 | 18.476 | 7.957 | 7.957 | 0.471 | 0.471 | 1.108 | 1.108 | 0.6648 | 0.6648 | 11.594 | 11.594 | 8.6418 | 4.3209 | 0 | 97.6297 | 0 |  |  | 17.737 |  | 0.58415 | 58.4147 | 0 | 0 | 2014-12-15 12:00 | 11594 | 11.594
|  | 2014-12-16 10:50:01 | 31.629 | 4.619 | 18.476 | 7.957 | 7.957 | 0.471 | 0.471 | 1.108 | 1.108 | 0.6648 | 0.6648 | 11.594 | 11.594 | 8.6418 | 4.3209 | 0 | 100 | 4.3209 |  |  | 17.3674 |  | 0.58415 | 58.4147 | 0 | 0 | 2014-12-15 12:30 | 11594 | 11.594
|  | 2014-12-16 11:20:02 | 31.629 | 4.619 | 18.476 | 7.957 | 7.957 | 0.471 | 0.471 | 1.108 | 1.108 | 2.5756 | 2.5756 | 11.594 | 11.594 | 10.5526 | 5.2763 | 0 | 100 | 5.2763 |  |  | 17.1827 |  | 0.58415 | 58.4147 | 0 | 0 | 2014-12-15 13:00 | 11594 | 11.594
|  | 2014-12-16 11:50:01 | 31.629 | 4.619 | 18.476 | 7.957 | 7.957 | 0.471 | 0.471 | 1.108 | 1.108 | 2.5756 | 2.5756 | 11.594 | 11.594 | 10.5526 | 5.2763 | 0 | 100 | 5.2763 |  |  | 18.8455 |  | 0.58415 | 58.4147 | 0 | 0 | 2014-12-15 13:30 | 11594 | 11.594
|  | 2014-12-16 12:20:03 | 31.629 | 4.619 | 18.476 | 7.957 | 7.957 | 0.471 | 0.471 | 1.108 | 1.108 | 3.0152 | 3.0152 | 11.594 | 11.594 | 10.9922 | 5.4961 | 0 | 100 | 5.4961 |  |  | 20.3236 |  | 0.58415 | 58.4147 | 0 | 0 | 2014-12-15 14:00 | 11594 | 11.594
|  | 2014-12-16 12:50:01 | 38.3353 | 3.4392 | 13.7567 | 7.8642 | 7.8642 | 0.62433 | 0.62433 | 1.1092 | 1.1092 | 3.0152 | 3.0152 | 14.9678 | 14.9678 | 3.002 | 1.501 | 0 | 100 | 1.501 |  |  | 13.6191 |  | 0.35885 | 35.8851 | 0 | 0 | 2014-12-15 14:30 | 14967.8333 | 14.9678
|  | 2014-12-16 13:20:03 | 45.1393 | 2.0603 | 8.2413 | 7.877 | 7.877 | 0.7375 | 0.7375 | 1.1108 | 1.1108 | 2.9396 | 2.9396 | 16.7742 | 16.7742 | -7.4589 | -3.7294 | 0 | 96.2706 | 0 |  |  | 8.2413 |  | 0.18258 | 18.2575 | 0 | 7.4589 | 2014-12-15 15:00 | 16774.1667 | 16.7742
|  | 2014-12-16 13:50:02 | 45.2345 | 2.0378 | 8.1513 | 7.9383 | 7.9383 | 0.70267 | 0.70267 | 1.1107 | 1.1107 | 2.9396 | 2.9396 | 16.8178 | 16.8178 | -7.5741 | -3.787 | 0 | 92.4835 | 0 |  |  | 7.8253 |  | 0.1802 | 18.0202 | 0 | 7.5741 | 2014-12-15 15:30 | 16817.8333 | 16.8178
|  | 2014-12-16 14:20:06 | 45.5298 | 2.0312 | 8.1247 | 7.938 | 7.938 | 0.66283 | 0.66283 | 1.1103 | 1.1103 | 2.1172 | 2.1172 | 16.8535 | 16.8535 | -8.7233 | -4.3617 | 0 | 88.1219 | 0 |  |  | 7.5559 |  | 0.17845 | 17.8447 | 0 | 8.7233 | 2014-12-15 16:00 | 16853.5 | 16.8535
|  | 2014-12-16 14:50:03 | 45.65 | 2.0443 | 8.1773 | 7.9397 | 7.9397 | 0.59133 | 0.59133 | 1.1103 | 1.1103 | 2.1172 | 2.1172 | 17.0185 | 17.0185 | -8.6956 | -4.3478 | 0 | 83.7741 | 0 |  |  | 8.1773 |  | 0.17913 | 17.9131 | 0 | 8.6956 | 2014-12-15 16:30 | 17018.5 | 17.0185
|  | 2014-12-16 15:20:04 | 46.5313 | 2.0287 | 8.1147 | 7.9352 | 7.9352 | 0.651 | 0.651 | 1.1113 | 1.1113 | 0.4312 | 0.4312 | 17.1103 | 17.1103 | -11.1776 | -5.5888 | 0 | 78.1852 | 0 |  |  | 8.7638 |  | 0.17439 | 17.4391 | 0 | 11.1776 | 2014-12-15 17:00 | 17110.3333 | 17.1103
|  | 2014-12-16 15:50:02 | 49.1697 | 1.907 | 7.628 | 7.9377 | 7.9377 | 0.69467 | 0.69467 | 1.1102 | 1.1102 | 0.4312 | 0.4312 | 17.0877 | 17.0877 | -14.2803 | -7.1402 | 0 | 71.0451 | 0 |  |  | 7.628 |  | 0.15514 | 15.5136 | 0 | 14.2803 | 2014-12-15 17:30 | 17087.6667 | 17.0877
|  | 2014-12-16 16:20:04 | 50.8558 | 1.8787 | 7.5147 | 7.9398 | 7.9398 | 0.78483 | 0.78483 | 1.121 | 1.121 | 0.032 | 0.032 | 17.1192 | 17.1192 | -16.3443 | -8.1722 | 0 | 62.8729 | 0 |  |  | 7.4395 |  | 0.14776 | 14.7764 | 0 | 16.3443 | 2014-12-15 18:00 | 17119.1667 | 17.1192
|  | 2014-12-16 16:50:06 | 51.1855 | 1.8852 | 7.5407 | 7.9397 | 7.9397 | 1.0063 | 1.0063 | 1.1215 | 1.1215 | 0.032 | 0.032 | 17.168 | 17.168 | -16.3773 | -8.1887 | 0 | 54.6843 | 0 |  |  | 7.3899 |  | 0.14732 | 14.732 | 0 | 16.3773 | 2014-12-15 18:30 | 17168 | 17.168
|  | 2014-12-16 17:20:03 | 50.952 | 2.1453 | 8.5813 | 7.9313 | 7.9313 | 1.0488 | 1.0488 | 1.1245 | 1.1245 | 0 | 0 | 17.1413 | 17.1413 | -15.1247 | -7.5623 | 0 | 47.1219 | 0 |  |  | 8.5813 |  | 0.16842 | 16.842 | 0 | 15.1247 | 2014-12-15 19:00 | 17141.3333 | 17.1413
|  | 2014-12-16 17:50:02 | 50.9455 | 2.5395 | 10.158 | 7.9365 | 7.9365 | 1.0413 | 1.0413 | 1.1233 | 1.1233 | 0 | 0 | 17.162 | 17.162 | -13.5243 | -6.7622 | 0 | 40.3598 | 0 |  |  | 9.8533 |  | 0.19939 | 19.939 | 0 | 13.5243 | 2014-12-15 19:30 | 17162 | 17.162
|  | 2014-12-16 18:20:05 | 50.8358 | 2.9255 | 11.702 | 7.9375 | 7.9375 | 1.0175 | 1.0175 | 1.1228 | 1.1228 | 0 | 0 | 17.1165 | 17.1165 | -11.9395 | -5.9698 | 0 | 34.39 | 0 |  |  | 10.8829 |  | 0.23019 | 23.0192 | 0 | 11.9395 | 2014-12-15 20:00 | 17116.5 | 17.1165
|  | 2014-12-16 18:50:02 | 50.2942 | 2.986 | 11.944 | 7.9423 | 7.9423 | 1.007 | 1.007 | 1.1227 | 1.1227 | 0 | 0 | 17.0183 | 17.0183 | -11.2598 | -5.6299 | 0 | 28.7601 | 0 |  |  | 11.7051 |  | 0.23748 | 23.7483 | 0 | 11.2598 | 2014-12-15 20:30 | 17018.3333 | 17.0183
|  | 2014-12-16 19:20:02 | 49.0482 | 3.1257 | 12.5027 | 7.9493 | 7.9493 | 0.92433 | 0.92433 | 1.1232 | 1.1232 | 0 | 0 | 16.8877 | 16.8877 | -9.661 | -4.8305 | 0 | 23.9296 | 0 |  |  | 11.2524 |  | 0.25491 | 25.4906 | 0 | 9.661 | 2014-12-15 21:00 | 16887.6667 | 16.8877
|  | 2014-12-16 19:50:01 | 47.6788 | 3.4923 | 13.9693 | 7.9462 | 7.9462 | 0.92883 | 0.92883 | 1.1247 | 1.1247 | 0 | 0 | 16.6232 | 16.6232 | -7.0867 | -3.5433 | 0 | 20.3863 | 0 |  |  | 14.6678 |  | 0.29299 | 29.2988 | 0 | 7.0867 | 2014-12-15 21:30 | 16623.1667 | 16.6232
|  | 2014-12-16 20:20:03 | 46.246 | 3.7745 | 15.098 | 7.8827 | 7.8827 | 0.7185 | 0.7185 | 1.1253 | 1.1253 | 0 | 0 | 16.4133 | 16.4133 | -5.0082 | -2.5041 | 0 | 17.8822 | 0 |  |  | 16.6078 |  | 0.32647 | 32.6471 | 0 | 5.0082 | 2014-12-15 22:00 | 16413.3333 | 16.4133
|  | 2014-12-16 20:50:03 | 44.1795 | 4.0137 | 16.0547 | 7.7478 | 7.7478 | 0.64767 | 0.64767 | 1.1065 | 1.1065 | 0 | 0 | 15.9817 | 15.9817 | -2.6412 | -1.3206 | 0 | 16.5616 | 0 |  |  | 15.8941 |  | 0.3634 | 36.3396 | 0 | 2.6412 | 2014-12-15 22:30 | 15981.6667 | 15.9817
|  | 2014-12-16 21:20:06 | 41.5743 | 4.1058 | 16.4233 | 7.7203 | 7.7203 | 0.56933 | 0.56933 | 1.1328 | 1.1328 | 0 | 0 | 15.7817 | 15.7817 | 0.053167 | 0.026583 | 0 | 16.5882 | 0 |  |  | 17.7372 |  | 0.39504 | 39.5035 | 0 | 0 | 2014-12-15 23:00 | 15781.6667 | 15.7817
|  | 2014-12-16 21:50:03 | 39.0388 | 4.3895 | 17.558 | 7.7158 | 7.7158 | 0.5745 | 0.5745 | 1.1347 | 1.1347 | 0 | 0 | 15.1865 | 15.1865 | 3.1307 | 1.5653 | 0 | 18.1535 | 0 |  |  | 18.9626 |  | 0.44976 | 44.9757 | 0 | 0 | 2014-12-15 23:30 | 15186.5 | 15.1865
|  | 2014-12-16 22:20:10 | 36.4365 | 4.5183 | 18.0733 | 7.7115 | 7.7115 | 0.55917 | 0.55917 | 1.1265 | 1.1265 | 0 | 0 | 14.0025 | 14.0025 | 5.0365 | 2.5182 | 0 | 20.6718 | 0 |  |  | 16.8082 |  | 0.49602 | 49.6023 | 0 | 0 | 2014-12-16 | 14002.5 | 14.0025
|  | 2014-12-16 22:50:02 | 33.8568 | 4.5878 | 18.3513 | 7.7038 | 7.7038 | 0.5005 | 0.5005 | 1.1213 | 1.1213 | 0 | 0 | 11.8752 | 11.8752 | 5.6953 | 2.8477 | 0 | 23.5194 | 0 |  |  | 16.5162 |  | 0.54203 | 54.2027 | 0 | 0 | 2014-12-16 00:30 | 11875.1667 | 11.8752
|  | 2014-12-16 23:20:06 | 31.3557 | 4.8163 | 19.2653 | 7.7025 | 7.7025 | 0.477 | 0.477 | 1.108 | 1.108 | 0 | 0 | 9.8967 | 9.8967 | 7.0938 | 3.5469 | 0 | 27.0663 | 0 |  |  | 18.4947 |  | 0.61441 | 61.4413 | 0 | 0 | 2014-12-16 01:00 | 9896.6667 | 9.8967
|  | 2014-12-16 23:50:04 | 30.4397 | 5.0252 | 20.1007 | 7.6985 | 7.6985 | 0.4795 | 0.4795 | 1.0663 | 1.0663 | 0 | 0 | 9.9487 | 9.9487 | 8.854 | 4.427 | 0 | 31.4933 | 0 |  |  | 19.0956 |  | 0.66034 | 66.0345 | 0 | 0 | 2014-12-16 01:30 | 9948.6667 | 9.9487
|  | 2014-12-17 00:20:03 | 30.5705 | 5.0822 | 20.3287 | 7.7013 | 7.7013 | 0.492 | 0.492 | 1.1052 | 1.1052 | 0 | 0 | 10.11 | 10.11 | 9.1667 | 4.5833 | 0 | 36.0767 | 0 |  |  | 19.1089 |  | 0.66498 | 66.4977 | 0 | 0 | 2014-12-16 02:00 | 10110 | 10.11
|  | 2014-12-17 00:50:03 | 31.0172 | 5.2777 | 21.1107 | 7.6995 | 7.6995 | 0.48567 | 0.48567 | 1.1235 | 1.1235 | 0 | 0 | 10.1545 | 10.1545 | 9.5567 | 4.7783 | 0 | 40.855 | 0 |  |  | 22.7995 |  | 0.68061 | 68.0612 | 0 | 0 | 2014-12-16 02:30 | 10154.5 | 10.1545
|  | 2014-12-17 01:20:03 | 30.804 | 5.5852 | 22.3407 | 7.7022 | 7.7022 | 0.46083 | 0.46083 | 1.1233 | 1.1233 | 0 | 0 | 9.5713 | 9.5713 | 10.3943 | 5.1972 | 0 | 46.0522 | 0 |  |  | 23.4577 |  | 0.72525 | 72.5252 | 0 | 0 | 2014-12-16 03:00 | 9571.3333 | 9.5713
|  | 2014-12-17 01:50:03 | 30.2657 | 5.61 | 22.44 | 7.705 | 7.705 | 0.45667 | 0.45667 | 1.1225 | 1.1225 | 0 | 0 | 9.5487 | 9.5487 | 11.0072 | 5.5036 | 0 | 51.5558 | 0 |  |  | 23.1132 |  | 0.74143 | 74.1434 | 0 | 0 | 2014-12-16 03:30 | 9548.6667 | 9.5487
|  | 2014-12-17 02:20:03 | 29.996 | 5.6462 | 22.5847 | 7.7022 | 7.7022 | 0.456 | 0.456 | 1.116 | 1.116 | 0 | 0 | 9.3973 | 9.3973 | 11.2602 | 5.6301 | 0 | 57.1858 | 0 |  |  | 22.3588 |  | 0.75292 | 75.2923 | 0 | 0 | 2014-12-16 04:00 | 9397.3333 | 9.3973
|  | 2014-12-17 02:50:04 | 29.7385 | 5.6617 | 22.6467 | 7.7018 | 7.7018 | 0.456 | 0.456 | 1.1133 | 1.1133 | 0 | 0 | 9.323 | 9.323 | 11.5023 | 5.7512 | 0 | 62.937 | 0 |  |  | 22.6467 |  | 0.76153 | 76.1527 | 0 | 0 | 2014-12-16 04:30 | 9323 | 9.323
|  | 2014-12-17 03:20:03 | 29.2078 | 5.64 | 22.56 | 7.7048 | 7.7048 | 0.4575 | 0.4575 | 1.1135 | 1.1135 | 0 | 0 | 9.0145 | 9.0145 | 11.6425 | 5.8212 | 0 | 68.7583 | 0 |  |  | 23.9136 |  | 0.7724 | 77.2396 | 0 | 0 | 2014-12-16 05:00 | 9014.5 | 9.0145
|  | 2014-12-17 03:50:03 | 28.6643 | 5.5528 | 22.2113 | 7.715 | 7.715 | 0.4565 | 0.4565 | 1.114 | 1.114 | 0 | 0 | 8.8082 | 8.8082 | 11.6407 | 5.8203 | 0 | 74.5786 | 0 |  |  | 22.4334 |  | 0.77488 | 77.4877 | 0 | 0 | 2014-12-16 05:30 | 8808.1667 | 8.8082
|  | 2014-12-17 04:20:03 | 28.4988 | 5.5573 | 22.2293 | 7.7122 | 7.7122 | 0.4635 | 0.4635 | 1.114 | 1.114 | 0 | 0 | 8.9852 | 8.9852 | 12.0053 | 6.0027 | 0 | 80.5813 | 0 |  |  | 22.6739 |  | 0.78001 | 78.0009 | 0 | 0 | 2014-12-16 06:00 | 8985.1667 | 8.9852
|  | 2014-12-17 04:50:03 | 28.6063 | 5.5152 | 22.0607 | 7.7165 | 7.7165 | 0.47283 | 0.47283 | 1.0768 | 1.0768 | 0 | 0 | 8.9573 | 8.9573 | 11.6778 | 5.8389 | 0 | 86.4202 | 0 |  |  | 20.737 |  | 0.77118 | 77.1181 | 0 | 0 | 2014-12-16 06:30 | 8957.3333 | 8.9573
|  | 2014-12-17 05:20:04 | 29.1012 | 5.2975 | 21.19 | 7.7145 | 7.7145 | 0.47267 | 0.47267 | 1.0685 | 1.0685 | 0 | 0 | 9.5848 | 9.5848 | 10.9293 | 5.4647 | 0 | 91.8848 | 0 |  |  | 22.2495 |  | 0.72815 | 72.815 | 0 | 0 | 2014-12-16 07:00 | 9584.8333 | 9.5848
|  | 2014-12-17 05:50:02 | 30.1097 | 5.3147 | 21.2587 | 7.716 | 7.716 | 0.47433 | 0.47433 | 1.038 | 1.038 | 0 | 0 | 9.6145 | 9.6145 | 9.9918 | 4.9959 | 0 | 96.8808 | 0 |  |  | 22.7468 |  | 0.70604 | 70.6041 | 0 | 0 | 2014-12-16 07:30 | 9614.5 | 9.6145
|  | 2014-12-17 06:20:04 | 33.1447 | 5.3888 | 21.5553 | 7.715 | 7.715 | 0.48 | 0.48 | 1.0903 | 1.0903 | 0 | 0 | 11.1213 | 11.1213 | 8.8173 | 4.4087 | 0 | 100 | 4.4087 |  |  | 23.7109 |  | 0.65034 | 65.0341 | 0 | 0 | 2014-12-16 08:00 | 11121.3333 | 11.1213
|  | 2014-12-17 06:50:01 | 36.6093 | 5.562 | 22.248 | 7.7122 | 7.7122 | 0.56967 | 0.56967 | 1.0623 | 1.0623 | 0 | 0 | 12.8207 | 12.8207 | 7.8035 | 3.9017 | 0 | 100 | 3.9017 |  |  | 20.2457 |  | 0.60771 | 60.7714 | 0 | 0 | 2014-12-16 08:30 | 12820.6667 | 12.8207
|  | 2014-12-17 07:20:03 | 40.4292 | 5.8378 | 23.3513 | 7.7057 | 7.7057 | 0.70867 | 0.70867 | 1.094 | 1.094 | 0 | 0 | 13.8967 | 13.8967 | 6.3272 | 3.1636 | 0 | 100 | 3.1636 |  |  | 21.9503 |  | 0.57759 | 57.7586 | 0 | 0 | 2014-12-16 09:00 | 13896.6667 | 13.8967
|  | 2014-12-17 07:50:03 | 42.5108 | 5.804 | 23.216 | 7.7077 | 7.7077 | 0.74733 | 0.74733 | 1.1002 | 1.1002 | 0 | 0 | 14.2633 | 14.2633 | 4.5237 | 2.2618 | 0 | 100 | 2.2618 |  |  | 22.7517 |  | 0.54612 | 54.612 | 0 | 0 | 2014-12-16 09:30 | 14263.3333 | 14.2633
|  | 2014-12-17 08:20:02 | 43.2013 | 5.6785 | 22.714 | 7.7097 | 7.7097 | 0.83733 | 0.83733 | 1.0992 | 1.0992 | 0 | 0 | 14.415 | 14.415 | 3.5738 | 1.7869 | 0 | 100 | 1.7869 |  |  | 24.304 |  | 0.52577 | 52.5771 | 0 | 0 | 2014-12-16 10:00 | 14415 | 14.415
|  | 2014-12-17 08:50:03 | 43.11 | 5.7382 | 22.9527 | 7.7093 | 7.7093 | 0.8645 | 0.8645 | 1.0992 | 1.0992 | 0 | 0 | 14.4633 | 14.4633 | 3.979 | 1.9895 | 0 | 100 | 1.9895 |  |  | 22.2641 |  | 0.53242 | 53.2421 | 0 | 0 | 2014-12-16 10:30 | 14463.3333 | 14.4633
|  | 2014-12-17 09:20:02 | 43.6425 | 5.6863 | 22.7453 | 7.7112 | 7.7112 | 0.79583 | 0.79583 | 1.1003 | 1.1003 | 0 | 0 | 14.5262 | 14.5262 | 3.2363 | 1.6182 | 0 | 100 | 1.6182 |  |  | 22.2904 |  | 0.52117 | 52.1174 | 0 | 0 | 2014-12-16 11:00 | 14526.1667 | 14.5262
|  | 2014-12-17 09:50:02 | 43.5912 | 5.5167 | 22.0667 | 7.7135 | 7.7135 | 0.81917 | 0.81917 | 1.0737 | 1.0737 | 0 | 0 | 14.5912 | 14.5912 | 2.673 | 1.3365 | 0 | 100 | 1.3365 |  |  | 22.0667 |  | 0.50622 | 50.6219 | 0 | 0 | 2014-12-16 11:30 | 14591.1667 | 14.5912
|  | 2014-12-17 10:20:03 | 43.2547 | 5.0068 | 20.0273 | 7.7157 | 7.7157 | 0.8905 | 0.8905 | 1.1023 | 1.1023 | 0.7064 | 0.7064 | 14.6742 | 14.6742 | 1.8617 | 0.93087 | 0 | 100 | 0.93087 |  |  | 21.0287 |  | 0.46301 | 46.301 | 0 | 0 | 2014-12-16 12:00 | 14674.1667 | 14.6742
|  | 2014-12-17 10:50:03 | 43.2397 | 4.601 | 18.404 | 7.7187 | 7.7187 | 0.986 | 0.986 | 1.1013 | 1.1013 | 0.7064 | 0.7064 | 14.673 | 14.673 | 0.34973 | 0.17487 | 0 | 100 | 0.17487 |  |  | 19.8763 |  | 0.42563 | 42.5628 | 0 | 0 | 2014-12-16 12:30 | 14673 | 14.673
|  | 2014-12-17 11:20:03 | 43.1423 | 4.4452 | 17.7807 | 7.7097 | 7.7097 | 0.9835 | 0.9835 | 1.0935 | 1.0935 | 1.2228 | 1.2228 | 14.8917 | 14.8917 | 0.53947 | 0.26973 | 0 | 100 | 0.26973 |  |  | 19.5587 |  | 0.41214 | 41.214 | 0 | 0 | 2014-12-16 13:00 | 14891.6667 | 14.8917
|  | 2014-12-17 11:50:03 | 43.1648 | 4.3358 | 17.3433 | 7.7053 | 7.7053 | 0.98467 | 0.98467 | 1.0675 | 1.0675 | 1.2228 | 1.2228 | 14.9503 | 14.9503 | 0.10913 | 0.054567 | 0 | 100 | 0.054567 |  |  | 16.823 |  | 0.40179 | 40.1793 | 0 | 0 | 2014-12-16 13:30 | 14950.3333 | 14.9503
|  | 2014-12-17 12:20:03 | 43.0147 | 4.3775 | 17.51 | 7.7077 | 7.7077 | 0.92283 | 0.92283 | 1.1007 | 1.1007 | 1.7232 | 1.7232 | 14.9572 | 14.9572 | 0.90687 | 0.45343 | 0 | 100 | 0.45343 |  |  | 16.9847 |  | 0.40707 | 40.707 | 0 | 0 | 2014-12-16 14:00 | 14957.1667 | 14.9572
|  | 2014-12-17 12:50:02 | 42.9387 | 4.245 | 16.98 | 7.7145 | 7.7145 | 0.77467 | 0.77467 | 1.101 | 1.101 | 1.7232 | 1.7232 | 15.214 | 15.214 | 0.5687 | 0.28435 | 0 | 100 | 0.28435 |  |  | 16.3008 |  | 0.39545 | 39.5448 | 0 | 0 | 2014-12-16 14:30 | 15214 | 15.214
|  | 2014-12-17 13:20:05 | 42.8567 | 4.0502 | 16.2007 | 7.7162 | 7.7162 | 0.68983 | 0.68983 | 1.1008 | 1.1008 | 2.0104 | 2.0104 | 15.4005 | 15.4005 | 0.26173 | 0.13087 | 0 | 100 | 0.13087 |  |  | 16.2007 |  | 0.37802 | 37.802 | 0 | 0 | 2014-12-16 15:00 | 15400.5 | 15.4005
|  | 2014-12-17 13:50:03 | 43.0355 | 3.9165 | 15.666 | 7.7132 | 7.7132 | 0.6985 | 0.6985 | 1.1003 | 1.1003 | 2.0104 | 2.0104 | 15.3992 | 15.3992 | -0.44793 | -0.22397 | 0 | 99.776 | 0 |  |  | 14.5694 |  | 0.36403 | 36.4025 | 0 | 0.44793 | 2014-12-16 15:30 | 15399.1667 | 15.3992
|  | 2014-12-17 14:20:04 | 43.0868 | 3.9518 | 15.8073 | 7.7158 | 7.7158 | 0.6975 | 0.6975 | 1.1017 | 1.1017 | 1.362 | 1.362 | 15.3927 | 15.3927 | -1.0098 | -0.50492 | 0 | 99.2711 | 0 |  |  | 17.0719 |  | 0.36687 | 36.6872 | 0 | 1.0098 | 2014-12-16 16:00 | 15392.6667 | 15.3927
|  | 2014-12-17 14:50:01 | 43.2173 | 3.8163 | 15.2653 | 7.7155 | 7.7155 | 0.7005 | 0.7005 | 1.1142 | 1.1142 | 1.362 | 1.362 | 15.5173 | 15.5173 | -1.5425 | -0.77125 | 0 | 98.4999 | 0 |  |  | 15.5706 |  | 0.35322 | 35.3222 | 0 | 1.5425 | 2014-12-16 16:30 | 15517.3333 | 15.5173
|  | 2014-12-17 15:20:02 | 43.844 | 3.8233 | 15.2933 | 7.7293 | 7.7293 | 0.687 | 0.687 | 1.1213 | 1.1213 | 0.228 | 0.228 | 15.6247 | 15.6247 | -3.1603 | -1.5802 | 0 | 96.9197 | 0 |  |  | 15.2933 |  | 0.34881 | 34.8812 | 0 | 3.1603 | 2014-12-16 17:00 | 15624.6667 | 15.6247
|  | 2014-12-17 15:50:03 | 46.3645 | 3.8313 | 15.3253 | 7.726 | 7.726 | 0.77983 | 0.77983 | 1.1205 | 1.1205 | 0.228 | 0.228 | 15.6742 | 15.6742 | -5.5107 | -2.7553 | 0 | 94.1644 | 0 |  |  | 14.2526 |  | 0.33054 | 33.054 | 0 | 5.5107 | 2014-12-16 17:30 | 15674.1667 | 15.6742
|  | 2014-12-17 16:20:07 | 48.6585 | 4.0122 | 16.0487 | 7.7265 | 7.7265 | 0.9825 | 0.9825 | 1.1185 | 1.1185 | 0.016 | 0.016 | 15.7262 | 15.7262 | -7.0402 | -3.5201 | 0 | 90.6443 | 0 |  |  | 16.6906 |  | 0.32982 | 32.9822 | 0 | 7.0402 | 2014-12-16 18:00 | 15726.1667 | 15.7262
|  | 2014-12-17 16:50:02 | 49.9055 | 3.7942 | 15.1767 | 7.7873 | 7.7873 | 0.98233 | 0.98233 | 1.1133 | 1.1133 | 0.016 | 0.016 | 15.7927 | 15.7927 | -9.0372 | -4.5186 | 0 | 86.1257 | 0 |  |  | 16.0873 |  | 0.30411 | 30.4108 | 0 | 9.0372 | 2014-12-16 18:30 | 15792.6667 | 15.7927
|  | 2014-12-17 17:20:11 | 49.991 | 3.9322 | 15.7287 | 7.8927 | 7.8927 | 0.98517 | 0.98517 | 1.114 | 1.114 | 0 | 0 | 15.8413 | 15.8413 | -8.4292 | -4.2146 | 0 | 81.9111 | 0 |  |  | 16.5151 |  | 0.31463 | 31.463 | 0 | 8.4292 | 2014-12-16 19:00 | 15841.3333 | 15.8413
|  | 2014-12-17 17:50:02 | 49.4162 | 3.8615 | 15.446 | 7.9408 | 7.9408 | 0.98283 | 0.98283 | 1.1138 | 1.1138 | 0 | 0 | 15.7353 | 15.7353 | -8.1973 | -4.0987 | 0 | 77.8124 | 0 |  |  | 16.8361 |  | 0.31257 | 31.257 | 0 | 8.1973 | 2014-12-16 19:30 | 15735.3333 | 15.7353
|  | 2014-12-17 18:20:04 | 48.7085 | 3.851 | 15.404 | 7.9482 | 7.9482 | 0.9845 | 0.9845 | 1.1127 | 1.1127 | 0 | 0 | 15.7613 | 15.7613 | -7.4978 | -3.7489 | 0 | 74.0635 | 0 |  |  | 14.6338 |  | 0.31625 | 31.6249 | 0 | 7.4978 | 2014-12-16 20:00 | 15761.3333 | 15.7613
|  | 2014-12-17 18:50:02 | 47.7695 | 4.1005 | 16.402 | 7.9542 | 7.9542 | 0.98717 | 0.98717 | 1.1133 | 1.1133 | 0 | 0 | 15.8918 | 15.8918 | -5.421 | -2.7105 | 0 | 71.353 | 0 |  |  | 16.566 |  | 0.34336 | 34.3357 | 0 | 5.421 | 2014-12-16 20:30 | 15891.8333 | 15.8918
|  | 2014-12-17 19:20:04 | 46.6367 | 3.981 | 15.924 | 7.951 | 7.951 | 0.99633 | 0.99633 | 1.1138 | 1.1138 | 0 | 0 | 15.8905 | 15.8905 | -4.761 | -2.3805 | 0 | 68.9725 | 0 |  |  | 16.561 |  | 0.34145 | 34.1448 | 0 | 4.761 | 2014-12-16 21:00 | 15890.5 | 15.8905
|  | 2014-12-17 19:50:03 | 45.3607 | 3.9812 | 15.9247 | 7.9542 | 7.9542 | 1.0003 | 1.0003 | 1.1128 | 1.1128 | 0 | 0 | 15.6258 | 15.6258 | -3.7428 | -1.8714 | 0 | 67.1011 | 0 |  |  | 15.2877 |  | 0.35107 | 35.1068 | 0 | 3.7428 | 2014-12-16 21:30 | 15625.8333 | 15.6258
|  | 2014-12-17 20:20:04 | 43.8483 | 4.0725 | 16.29 | 7.9547 | 7.9547 | 0.872 | 0.872 | 1.1113 | 1.1113 | 0 | 0 | 15.39 | 15.39 | -2.2303 | -1.1152 | 0 | 65.986 | 0 |  |  | 14.661 |  | 0.37151 | 37.1508 | 0 | 2.2303 | 2014-12-16 22:00 | 15390 | 15.39
|  | 2014-12-17 20:50:03 | 42.0777 | 4.2012 | 16.8047 | 7.956 | 7.956 | 0.79933 | 0.79933 | 1.112 | 1.112 | 0 | 0 | 15.239 | 15.239 | -0.16667 | -0.083333 | 0 | 65.9026 | 0 |  |  | 15.1242 |  | 0.39937 | 39.9373 | 0 | 0.16667 | 2014-12-16 22:30 | 15239 | 15.239
|  | 2014-12-17 21:20:06 | 39.823 | 4.2437 | 16.9747 | 7.9612 | 7.9612 | 0.67983 | 0.67983 | 1.1147 | 1.1147 | 0 | 0 | 14.8147 | 14.8147 | 1.722 | 0.861 | 0 | 66.7636 | 0 |  |  | 17.3142 |  | 0.42625 | 42.6253 | 0 | 0 | 2014-12-16 23:00 | 14814.6667 | 14.8147
|  | 2014-12-17 21:50:04 | 37.5183 | 4.293 | 17.172 | 7.9565 | 7.9565 | 0.658 | 0.658 | 1.1183 | 1.1183 | 0 | 0 | 14.07 | 14.07 | 3.4565 | 1.7283 | 0 | 68.4919 | 0 |  |  | 17.3437 |  | 0.4577 | 45.7696 | 0 | 0 | 2014-12-16 23:30 | 14070 | 14.07
|  | 2014-12-17 22:20:06 | 35.1793 | 4.265 | 17.06 | 7.9517 | 7.9517 | 0.64917 | 0.64917 | 1.1195 | 1.1195 | 0 | 0 | 13.2938 | 13.2938 | 4.8948 | 2.4474 | 0 | 70.9393 | 0 |  |  | 15.6952 |  | 0.48494 | 48.4944 | 0 | 0 | 2014-12-17 | 13293.8333 | 13.2938
|  | 2014-12-17 22:50:03 | 32.9427 | 4.4407 | 17.7627 | 7.9462 | 7.9462 | 0.627 | 0.627 | 1.1153 | 1.1153 | 0 | 0 | 11.533 | 11.533 | 6.0415 | 3.0207 | 0 | 73.96 | 0 |  |  | 17.2298 |  | 0.5392 | 53.9199 | 0 | 0 | 2014-12-17 00:30 | 11533 | 11.533
|  | 2014-12-17 23:20:04 | 30.4927 | 4.5013 | 18.0053 | 7.9502 | 7.9502 | 0.555 | 0.555 | 1.0642 | 1.0642 | 0 | 0 | 9.285 | 9.285 | 6.367 | 3.1835 | 0 | 77.1435 | 0 |  |  | 16.2048 |  | 0.59048 | 59.0481 | 0 | 0 | 2014-12-17 01:00 | 9285 | 9.285
|  | 2014-12-17 23:50:04 | 29.249 | 4.88 | 19.52 | 7.944 | 7.944 | 0.507 | 0.507 | 0.999 | 0.999 | 0 | 0 | 8.6652 | 8.6652 | 8.3862 | 4.1931 | 0 | 81.3366 | 0 |  |  | 21.0816 |  | 0.66737 | 66.7373 | 0 | 0 | 2014-12-17 01:30 | 8665.1667 | 8.6652
|  | 2014-12-18 00:20:03 | 29.599 | 5.1232 | 20.4927 | 7.8667 | 7.8667 | 0.49083 | 0.49083 | 1.0382 | 1.0382 | 0 | 0 | 9.3482 | 9.3482 | 9.6375 | 4.8187 | 0 | 86.1554 | 0 |  |  | 19.2631 |  | 0.69234 | 69.2343 | 0 | 0 | 2014-12-17 02:00 | 9348.1667 | 9.3482
|  | 2014-12-18 00:50:02 | 30.456 | 5.1775 | 20.71 | 7.7392 | 7.7392 | 0.48483 | 0.48483 | 1.0347 | 1.0347 | 0 | 0 | 9.9947 | 9.9947 | 9.5073 | 4.7537 | 0 | 90.909 | 0 |  |  | 20.71 |  | 0.68 | 67.9997 | 0 | 0 | 2014-12-17 02:30 | 9994.6667 | 9.9947
|  | 2014-12-18 01:20:03 | 29.9218 | 5.2317 | 20.9267 | 7.7167 | 7.7167 | 0.47583 | 0.47583 | 1.04 | 1.04 | 0 | 0 | 9.305 | 9.305 | 9.5423 | 4.7712 | 0 | 95.6802 | 0 |  |  | 20.5081 |  | 0.69938 | 69.9378 | 0 | 0 | 2014-12-17 03:00 | 9305 | 9.305
|  | 2014-12-18 01:50:02 | 29.4378 | 5.1518 | 20.6073 | 7.7185 | 7.7185 | 0.47883 | 0.47883 | 1.024 | 1.024 | 0 | 0 | 9.4742 | 9.4742 | 9.865 | 4.9325 | 0 | 100 | 4.9325 |  |  | 21.8438 |  | 0.70003 | 70.0029 | 0 | 0 | 2014-12-17 03:30 | 9474.1667 | 9.4742
|  | 2014-12-18 02:20:03 | 29.0688 | 5.1582 | 20.6327 | 7.7168 | 7.7168 | 0.487 | 0.487 | 1.0275 | 1.0275 | 0 | 0 | 9.2088 | 9.2088 | 10.004 | 5.002 | 0 | 100 | 5.002 |  |  | 21.2516 |  | 0.70979 | 70.9787 | 0 | 0 | 2014-12-17 04:00 | 9208.8333 | 9.2088
|  | 2014-12-18 02:50:04 | 28.915 | 5.108 | 20.432 | 7.7255 | 7.7255 | 0.48633 | 0.48633 | 1.068 | 1.068 | 0 | 0 | 9.262 | 9.262 | 10.0588 | 5.0294 | 0 | 100 | 5.0294 |  |  | 20.6363 |  | 0.70662 | 70.6623 | 0 | 0 | 2014-12-17 04:30 | 9262 | 9.262
|  | 2014-12-18 03:20:03 | 28.3473 | 5.2627 | 21.0507 | 7.7422 | 7.7422 | 0.49067 | 0.49067 | 1.0678 | 1.0678 | 0 | 0 | 8.4845 | 8.4845 | 10.4885 | 5.2442 | 0 | 100 | 5.2442 |  |  | 21.6822 |  | 0.7426 | 74.2598 | 0 | 0 | 2014-12-17 05:00 | 8484.5 | 8.4845
|  | 2014-12-18 03:50:02 | 27.7163 | 5.3772 | 21.5087 | 7.8585 | 7.8585 | 0.49617 | 0.49617 | 1.073 | 1.073 | 0 | 0 | 7.8075 | 7.8075 | 11.0275 | 5.5137 | 0 | 100 | 5.5137 |  |  | 20.0031 |  | 0.77603 | 77.6029 | 0 | 0 | 2014-12-17 05:30 | 7807.5 | 7.8075
|  | 2014-12-18 04:20:03 | 27.1987 | 5.4087 | 21.6347 | 7.9398 | 7.9398 | 0.49117 | 0.49117 | 1.0262 | 1.0262 | 0 | 0 | 7.5573 | 7.5573 | 11.4505 | 5.7252 | 0 | 100 | 5.7252 |  |  | 19.6875 |  | 0.79543 | 79.5431 | 0 | 0 | 2014-12-17 06:00 | 7557.3333 | 7.5573
|  | 2014-12-18 04:50:02 | 27.2537 | 5.4245 | 21.698 | 7.9508 | 7.9508 | 0.49167 | 0.49167 | 0.946 | 0.946 | 0 | 0 | 7.584 | 7.584 | 11.4168 | 5.7084 | 0 | 100 | 5.7084 |  |  | 21.0471 |  | 0.79615 | 79.615 | 0 | 0 | 2014-12-17 06:30 | 7584 | 7.584
|  | 2014-12-18 05:20:02 | 27.9302 | 5.4752 | 21.9007 | 7.9572 | 7.9572 | 0.49217 | 0.49217 | 1.0987 | 1.0987 | 0 | 0 | 7.9842 | 7.9842 | 11.5027 | 5.7513 | 0 | 100 | 5.7513 |  |  | 20.3676 |  | 0.78412 | 78.4122 | 0 | 0 | 2014-12-17 07:00 | 7984.1667 | 7.9842
|  | 2014-12-18 05:50:02 | 29.165 | 5.0697 | 20.2787 | 7.9685 | 7.9685 | 0.491 | 0.491 | 1.0358 | 1.0358 | 0 | 0 | 8.923 | 8.923 | 9.532 | 4.766 | 0 | 100 | 4.766 |  |  | 18.6564 |  | 0.69531 | 69.5308 | 0 | 0 | 2014-12-17 07:30 | 8923 | 8.923
|  | 2014-12-18 06:20:03 | 31.6027 | 5.0278 | 20.1113 | 7.9503 | 7.9503 | 0.49083 | 0.49083 | 1.0897 | 1.0897 | 0 | 0 | 10.3437 | 10.3437 | 8.3832 | 4.1916 | 0 | 100 | 4.1916 |  |  | 20.9158 |  | 0.63638 | 63.6381 | 0 | 0 | 2014-12-17 08:00 | 10343.6667 | 10.3437
|  | 2014-12-18 06:50:02 | 34.917 | 5.042 | 20.168 | 7.9493 | 7.9493 | 0.52133 | 0.52133 | 1.0955 | 1.0955 | 0 | 0 | 12.0132 | 12.0132 | 6.8303 | 3.4152 | 0 | 100 | 3.4152 |  |  | 21.5798 |  | 0.5776 | 57.7598 | 0 | 0 | 2014-12-17 08:30 | 12013.1667 | 12.0132
|  | 2014-12-18 07:20:04 | 38.6483 | 5.2952 | 21.1807 | 7.9583 | 7.9583 | 0.582 | 0.582 | 1.0945 | 1.0945 | 0 | 0 | 13.2175 | 13.2175 | 5.3847 | 2.6923 | 0 | 100 | 2.6923 |  |  | 22.2397 |  | 0.54804 | 54.8036 | 0 | 0 | 2014-12-17 09:00 | 13217.5 | 13.2175
|  | 2014-12-18 07:50:04 | 40.4223 | 5.7513 | 23.0053 | 7.9563 | 7.9563 | 0.68683 | 0.68683 | 1.0937 | 1.0937 | 0 | 0 | 13.7207 | 13.7207 | 6.0405 | 3.0202 | 0 | 100 | 3.0202 |  |  | 20.7048 |  | 0.56912 | 56.9124 | 0 | 0 | 2014-12-17 09:30 | 13720.6667 | 13.7207
|  | 2014-12-18 08:20:04 | 41.0493 | 5.7443 | 22.9773 | 7.9495 | 7.9495 | 0.8145 | 0.8145 | 1.1035 | 1.1035 | 0 | 0 | 13.8842 | 13.8842 | 5.6797 | 2.8398 | 0 | 100 | 2.8398 |  |  | 21.8285 |  | 0.55975 | 55.9749 | 0 | 0 | 2014-12-17 10:00 | 13884.1667 | 13.8842
|  | 2014-12-18 08:50:02 | 40.7725 | 5.651 | 22.604 | 7.951 | 7.951 | 0.84633 | 0.84633 | 1.1178 | 1.1178 | 0 | 0 | 13.9222 | 13.9222 | 5.6688 | 2.8344 | 0 | 100 | 2.8344 |  |  | 20.7957 |  | 0.55439 | 55.4393 | 0 | 0 | 2014-12-17 10:30 | 13922.1667 | 13.9222
|  | 2014-12-18 09:20:04 | 41.269 | 5.6163 | 22.4653 | 7.9472 | 7.9472 | 0.89483 | 0.89483 | 1.1167 | 1.1167 | 0 | 0 | 14.0182 | 14.0182 | 5.1732 | 2.5866 | 0 | 100 | 2.5866 |  |  | 21.5667 |  | 0.54436 | 54.4363 | 0 | 0 | 2014-12-17 11:00 | 14018.1667 | 14.0182
|  | 2014-12-18 09:50:03 | 41.5248 | 5.71 | 22.84 | 7.9455 | 7.9455 | 0.90517 | 0.90517 | 1.1112 | 1.1112 | 0 | 0 | 14.1722 | 14.1722 | 5.4492 | 2.7246 | 0 | 100 | 2.7246 |  |  | 23.982 |  | 0.55003 | 55.0032 | 0 | 0 | 2014-12-17 11:30 | 14172.1667 | 14.1722
|  | 2014-12-18 10:20:04 | 41.63 | 5.8285 | 23.314 | 7.9467 | 7.9467 | 0.91283 | 0.91283 | 1.1118 | 1.1118 | 1.756 | 1.756 | 14.2015 | 14.2015 | 7.6128 | 3.8064 | 0 | 100 | 3.8064 |  |  | 23.7803 |  | 0.56003 | 56.0029 | 0 | 0 | 2014-12-17 12:00 | 14201.5 | 14.2015
|  | 2014-12-18 10:50:02 | 41.6057 | 5.839 | 23.356 | 7.9387 | 7.9387 | 0.85533 | 0.85533 | 1.1152 | 1.1152 | 1.756 | 1.756 | 14.2613 | 14.2613 | 7.6768 | 3.8384 | 0 | 100 | 3.8384 |  |  | 24.5238 |  | 0.56137 | 56.1366 | 0 | 0 | 2014-12-17 12:30 | 14261.3333 | 14.2613
|  | 2014-12-18 11:20:05 | 41.5802 | 5.6755 | 22.702 | 7.8193 | 7.8193 | 0.76483 | 0.76483 | 1.1082 | 1.1082 | 3.0088 | 3.0088 | 14.3743 | 14.3743 | 8.1973 | 4.0986 | 0 | 100 | 4.0986 |  |  | 20.4318 |  | 0.54598 | 54.5981 | 0 | 0 | 2014-12-17 13:00 | 14374.3333 | 14.3743
|  | 2014-12-18 11:50:03 | 41.8378 | 5.6195 | 22.478 | 7.786 | 7.786 | 0.8615 | 0.8615 | 1.0957 | 1.0957 | 3.0088 | 3.0088 | 14.3703 | 14.3703 | 7.7625 | 3.8812 | 0 | 100 | 3.8812 |  |  | 23.6019 |  | 0.53726 | 53.7265 | 0 | 0 | 2014-12-17 13:30 | 14370.3333 | 14.3703
|  | 2014-12-18 12:20:04 | 42.0997 | 5.4883 | 21.9533 | 7.7875 | 7.7875 | 0.9865 | 0.9865 | 1.0913 | 1.0913 | 3.4028 | 3.4028 | 14.3568 | 14.3568 | 7.4786 | 3.7393 | 0 | 100 | 3.7393 |  |  | 22.3924 |  | 0.52146 | 52.1461 | 0 | 0 | 2014-12-17 14:00 | 14356.8333 | 14.3568
|  | 2014-12-18 12:50:02 | 41.9803 | 5.5032 | 22.0127 | 7.6727 | 7.6727 | 1.0218 | 1.0218 | 1.0973 | 1.0973 | 3.4028 | 3.4028 | 14.4272 | 14.4272 | 7.6541 | 3.8271 | 0 | 100 | 3.8271 |  |  | 20.912 |  | 0.52436 | 52.4357 | 0 | 0 | 2014-12-17 14:30 | 14427.1667 | 14.4272
|  | 2014-12-18 13:20:04 | 41.67 | 5.643 | 22.572 | 7.5668 | 7.5668 | 0.8435 | 0.8435 | 1.1003 | 1.1003 | 2.8592 | 2.8592 | 14.54 | 14.54 | 7.8119 | 3.9059 | 0 | 100 | 3.9059 |  |  | 22.7977 |  | 0.54168 | 54.1685 | 0 | 0 | 2014-12-17 15:00 | 14540 | 14.54
|  | 2014-12-18 13:50:03 | 41.5813 | 5.774 | 23.096 | 7.5597 | 7.5597 | 0.71783 | 0.71783 | 1.096 | 1.096 | 2.8592 | 2.8592 | 14.4025 | 14.4025 | 8.1499 | 4.0749 | 0 | 100 | 4.0749 |  |  | 24.4818 |  | 0.55544 | 55.5442 | 0 | 0 | 2014-12-17 15:30 | 14402.5 | 14.4025
|  | 2014-12-18 14:20:08 | 41.6947 | 5.8268 | 23.3073 | 7.5605 | 7.5605 | 0.73683 | 0.73683 | 1.0945 | 1.0945 | 1.994 | 1.994 | 14.2823 | 14.2823 | 7.2808 | 3.6404 | 0 | 100 | 3.6404 |  |  | 22.375 |  | 0.559 | 55.9 | 0 | 0 | 2014-12-17 16:00 | 14282.3333 | 14.2823
|  | 2014-12-18 14:50:02 | 41.8353 | 5.9167 | 23.6667 | 7.5553 | 7.5553 | 0.62367 | 0.62367 | 1.0943 | 1.0943 | 1.994 | 1.994 | 14.1818 | 14.1818 | 7.2805 | 3.6402 | 0 | 100 | 3.6402 |  |  | 23.1933 |  | 0.56571 | 56.571 | 0 | 0 | 2014-12-17 16:30 | 14181.8333 | 14.1818
|  | 2014-12-18 15:20:04 | 42.5053 | 5.8357 | 23.3427 | 7.5552 | 7.5552 | 0.60867 | 0.60867 | 1.095 | 1.095 | 0.204 | 0.204 | 14.18 | 14.18 | 4.4802 | 2.2401 | 0 | 100 | 2.2401 |  |  | 22.409 |  | 0.54917 | 54.917 | 0 | 0 | 2014-12-17 17:00 | 14180 | 14.18
|  | 2014-12-18 15:50:04 | 44.5875 | 5.8637 | 23.4547 | 7.5617 | 7.5617 | 0.63 | 0.63 | 1.0977 | 1.0977 | 0.204 | 0.204 | 14.4838 | 14.4838 | 2.8443 | 1.4222 | 0 | 100 | 1.4222 |  |  | 25.331 |  | 0.52604 | 52.6037 | 0 | 0 | 2014-12-17 17:30 | 14483.8333 | 14.4838
|  | 2014-12-18 16:20:05 | 46.7227 | 5.9515 | 23.806 | 7.5615 | 7.5615 | 0.80833 | 0.80833 | 1.1048 | 1.1048 | 0.06 | 0.06 | 14.627 | 14.627 | 1.245 | 0.6225 | 0 | 100 | 0.6225 |  |  | 24.0441 |  | 0.50952 | 50.9517 | 0 | 0 | 2014-12-17 18:00 | 14627 | 14.627
|  | 2014-12-18 16:50:02 | 47.9247 | 5.8408 | 23.3633 | 7.5892 | 7.5892 | 0.9605 | 0.9605 | 1.1048 | 1.1048 | 0.06 | 0.06 | 14.6798 | 14.6798 | -0.167 | -0.0835 | 0 | 99.9165 | 0 |  |  | 21.2606 |  | 0.4875 | 48.7501 | 0 | 0.167 | 2014-12-17 18:30 | 14679.8333 | 14.6798
|  | 2014-12-18 17:20:04 | 47.93 | 5.7672 | 23.0687 | 7.7257 | 7.7257 | 1.027 | 1.027 | 1.1048 | 1.1048 | 0 | 0 | 14.7093 | 14.7093 | -0.2945 | -0.14725 | 0 | 99.7692 | 0 |  |  | 21.9152 |  | 0.4813 | 48.1299 | 0 | 0.2945 | 2014-12-17 19:00 | 14709.3333 | 14.7093
|  | 2014-12-18 17:50:03 | 47.3775 | 5.8987 | 23.5947 | 7.7838 | 7.7838 | 1.0148 | 1.0148 | 1.1088 | 1.1088 | 0 | 0 | 14.6602 | 14.6602 | 0.78483 | 0.39242 | 0 | 100 | 0.39242 |  |  | 23.8306 |  | 0.49801 | 49.8014 | 0 | 0 | 2014-12-17 19:30 | 14660.1667 | 14.6602
|  | 2014-12-18 18:20:04 | 46.8365 | 6.1453 | 24.5813 | 7.7837 | 7.7837 | 0.88983 | 0.88983 | 1.1282 | 1.1282 | 0 | 0 | 14.5683 | 14.5683 | 2.1148 | 1.0574 | 0 | 100 | 1.0574 |  |  | 24.0897 |  | 0.52483 | 52.4833 | 0 | 0 | 2014-12-17 20:00 | 14568.3333 | 14.5683
|  | 2014-12-18 18:50:02 | 45.8565 | 6.2427 | 24.9707 | 7.7708 | 7.7708 | 0.77983 | 0.77983 | 1.1288 | 1.1288 | 0 | 0 | 14.4027 | 14.4027 | 3.1963 | 1.5982 | 0 | 100 | 1.5982 |  |  | 24.2215 |  | 0.54454 | 54.4539 | 0 | 0 | 2014-12-17 20:30 | 14402.6667 | 14.4027
|  | 2014-12-18 19:20:05 | 44.7002 | 6.1412 | 24.5647 | 7.6178 | 7.6178 | 0.739 | 0.739 | 1.1282 | 1.1282 | 0 | 0 | 14.2303 | 14.2303 | 3.5798 | 1.7899 | 0 | 100 | 1.7899 |  |  | 25.3016 |  | 0.54954 | 54.9543 | 0 | 0 | 2014-12-17 21:00 | 14230.3333 | 14.2303
|  | 2014-12-18 19:50:04 | 43.4307 | 6.0523 | 24.2093 | 7.5578 | 7.5578 | 0.69 | 0.69 | 1.1295 | 1.1295 | 0 | 0 | 14.069 | 14.069 | 4.225 | 2.1125 | 0 | 100 | 2.1125 |  |  | 25.1777 |  | 0.55742 | 55.7425 | 0 | 0 | 2014-12-17 21:30 | 14069 | 14.069
|  | 2014-12-18 20:20:02 | 41.88 | 5.9975 | 23.99 | 7.5678 | 7.5678 | 0.68267 | 0.68267 | 1.1285 | 1.1285 | 0 | 0 | 13.6652 | 13.6652 | 5.1542 | 2.5771 | 0 | 100 | 2.5771 |  |  | 25.1895 |  | 0.57283 | 57.2827 | 0 | 0 | 2014-12-17 22:00 | 13665.1667 | 13.6652
|  | 2014-12-18 20:50:02 | 40.2975 | 6.0447 | 24.1787 | 7.5678 | 7.5678 | 0.67183 | 0.67183 | 1.1292 | 1.1292 | 0 | 0 | 13.0435 | 13.0435 | 6.2935 | 3.1468 | 0 | 100 | 3.1468 |  |  | 21.7608 |  | 0.6 | 60.0004 | 0 | 0 | 2014-12-17 22:30 | 13043.5 | 13.0435
|  | 2014-12-18 21:20:02 | 38.4882 | 5.9083 | 23.6333 | 7.5735 | 7.5735 | 0.63417 | 0.63417 | 1.1293 | 1.1293 | 0 | 0 | 12.6432 | 12.6432 | 7.1253 | 3.5627 | 0 | 100 | 3.5627 |  |  | 22.2153 |  | 0.61404 | 61.4042 | 0 | 0 | 2014-12-17 23:00 | 12643.1667 | 12.6432
|  | 2014-12-18 21:50:02 | 36.153 | 5.7312 | 22.9247 | 7.6405 | 7.6405 | 0.60533 | 0.60533 | 1.1298 | 1.1298 | 0 | 0 | 12.1397 | 12.1397 | 8.287 | 4.1435 | 0 | 100 | 4.1435 |  |  | 23.6124 |  | 0.6341 | 63.4101 | 0 | 0 | 2014-12-17 23:30 | 12139.6667 | 12.1397
|  | 2014-12-18 22:20:04 | 34.1208 | 5.3703 | 21.4813 | 7.6242 | 7.6242 | 0.60817 | 0.60817 | 1.1295 | 1.1295 | 0 | 0 | 11.2155 | 11.2155 | 7.9378 | 3.9689 | 0 | 100 | 3.9689 |  |  | 20.8369 |  | 0.62957 | 62.9566 | 0 | 0 | 2014-12-18 | 11215.5 | 11.2155
|  | 2014-12-18 22:50:02 | 32.1207 | 5.3793 | 21.5173 | 7.5693 | 7.5693 | 0.60633 | 0.60633 | 1.13 | 1.13 | 0 | 0 | 10.0527 | 10.0527 | 8.755 | 4.3775 | 0 | 100 | 4.3775 |  |  | 23.6691 |  | 0.66989 | 66.9891 | 0 | 0 | 2014-12-18 00:30 | 10052.6667 | 10.0527
|  | 2014-12-18 23:20:03 | 29.8915 | 5.3062 | 21.2247 | 7.5657 | 7.5657 | 0.59183 | 0.59183 | 1.1007 | 1.1007 | 0 | 0 | 8.6393 | 8.6393 | 9.2307 | 4.6153 | 0 | 100 | 4.6153 |  |  | 21.4369 |  | 0.71006 | 71.0057 | 0 | 0 | 2014-12-18 01:00 | 8639.3333 | 8.6393
|  | 2014-12-18 23:50:02 | 28.7825 | 5.3995 | 21.598 | 7.5672 | 7.5672 | 0.5875 | 0.5875 | 1.1003 | 1.1003 | 0 | 0 | 8.3033 | 8.3033 | 10.3738 | 5.1869 | 0 | 100 | 5.1869 |  |  | 21.814 |  | 0.75039 | 75.0387 | 0 | 0 | 2014-12-18 01:30 | 8303.3333 | 8.3033
|  | 2014-12-19 00:20:03 | 28.8852 | 5.4477 | 21.7907 | 7.5173 | 7.5173 | 0.567 | 0.567 | 1.1235 | 1.1235 | 0 | 0 | 8.758 | 8.758 | 10.8713 | 5.4357 | 0 | 100 | 5.4357 |  |  | 20.919 |  | 0.75439 | 75.439 | 0 | 0 | 2014-12-18 02:00 | 8758 | 8.758
|  | 2014-12-19 00:50:02 | 29.3192 | 5.3368 | 21.3473 | 7.536 | 7.536 | 0.55683 | 0.55683 | 1.1243 | 1.1243 | 0 | 0 | 9.0788 | 9.0788 | 10.3242 | 5.1621 | 0 | 100 | 5.1621 |  |  | 20.7069 |  | 0.7281 | 72.8102 | 0 | 0 | 2014-12-18 02:30 | 9078.8333 | 9.0788
|  | 2014-12-19 01:20:03 | 29.3132 | 5.3518 | 21.4073 | 7.611 | 7.611 | 0.53383 | 0.53383 | 1.1242 | 1.1242 | 0 | 0 | 8.8763 | 8.8763 | 10.2395 | 5.1198 | 0 | 100 | 5.1198 |  |  | 20.7651 |  | 0.7303 | 73.0298 | 0 | 0 | 2014-12-18 03:00 | 8876.3333 | 8.8763
|  | 2014-12-19 01:50:02 | 28.9312 | 5.2058 | 20.8233 | 7.7397 | 7.7397 | 0.5345 | 0.5345 | 1.1252 | 1.1252 | 0 | 0 | 8.6498 | 8.6498 | 9.9413 | 4.9707 | 0 | 100 | 4.9707 |  |  | 20.4069 |  | 0.71975 | 71.9754 | 0 | 0 | 2014-12-18 03:30 | 8649.8333 | 8.6498
|  | 2014-12-19 02:20:04 | 28.668 | 5.274 | 21.096 | 7.7768 | 7.7768 | 0.53383 | 0.53383 | 1.1252 | 1.1252 | 0 | 0 | 8.4628 | 8.4628 | 10.3267 | 5.1633 | 0 | 100 | 5.1633 |  |  | 20.2522 |  | 0.73587 | 73.5873 | 0 | 0 | 2014-12-18 04:00 | 8462.8333 | 8.4628
|  | 2014-12-19 02:50:04 | 28.454 | 5.365 | 21.46 | 7.7925 | 7.7925 | 0.5435 | 0.5435 | 1.1208 | 1.1208 | 0 | 0 | 8.4068 | 8.4068 | 10.8697 | 5.4348 | 0 | 100 | 5.4348 |  |  | 22.3184 |  | 0.7542 | 75.42 | 0 | 0 | 2014-12-18 04:30 | 8406.8333 | 8.4068
|  | 2014-12-19 03:20:04 | 28.1745 | 5.415 | 21.66 | 7.7213 | 7.7213 | 0.54483 | 0.54483 | 1.1197 | 1.1197 | 0 | 0 | 8.4283 | 8.4283 | 11.2997 | 5.6498 | 0 | 100 | 5.6498 |  |  | 23.6094 |  | 0.76878 | 76.878 | 0 | 0 | 2014-12-18 05:00 | 8428.3333 | 8.4283
|  | 2014-12-19 03:50:03 | 27.895 | 5.3585 | 21.434 | 7.5727 | 7.5727 | 0.54467 | 0.54467 | 1.1207 | 1.1207 | 0 | 0 | 8.5333 | 8.5333 | 11.3103 | 5.6552 | 0 | 100 | 5.6552 |  |  | 22.2914 |  | 0.76838 | 76.8381 | 0 | 0 | 2014-12-18 05:30 | 8533.3333 | 8.5333
|  | 2014-12-19 04:20:04 | 27.8403 | 5.5143 | 22.0573 | 7.5642 | 7.5642 | 0.543 | 0.543 | 1.1213 | 1.1213 | 0 | 0 | 8.3733 | 8.3733 | 11.8188 | 5.9094 | 0 | 100 | 5.9094 |  |  | 21.3956 |  | 0.79228 | 79.228 | 0 | 0 | 2014-12-18 06:00 | 8373.3333 | 8.3733
|  | 2014-12-19 04:50:04 | 27.9355 | 5.4433 | 21.7733 | 7.5628 | 7.5628 | 0.55867 | 0.55867 | 1.1243 | 1.1243 | 0 | 0 | 8.4718 | 8.4718 | 11.5555 | 5.7778 | 0 | 100 | 5.7778 |  |  | 19.596 |  | 0.77941 | 77.9414 | 0 | 0 | 2014-12-18 06:30 | 8471.8333 | 8.4718
|  | 2014-12-19 05:20:03 | 28.1838 | 5.2662 | 21.0647 | 7.5912 | 7.5912 | 0.55983 | 0.55983 | 1.1248 | 1.1248 | 0 | 0 | 9.0195 | 9.0195 | 11.1762 | 5.5881 | 0 | 100 | 5.5881 |  |  | 22.5392 |  | 0.7474 | 74.7402 | 0 | 0 | 2014-12-18 07:00 | 9019.5 | 9.0195
|  | 2014-12-19 05:50:02 | 29.109 | 5.2462 | 20.9847 | 7.753 | 7.753 | 0.5725 | 0.5725 | 1.1243 | 1.1243 | 0 | 0 | 9.4143 | 9.4143 | 10.7398 | 5.3699 | 0 | 100 | 5.3699 |  |  | 22.4536 |  | 0.7209 | 72.09 | 0 | 0 | 2014-12-18 07:30 | 9414.3333 | 9.4143
|  | 2014-12-19 06:20:04 | 31.4583 | 5.5225 | 22.09 | 7.7937 | 7.7937 | 0.58033 | 0.58033 | 1.1238 | 1.1238 | 0 | 0 | 10.4332 | 10.4332 | 10.5627 | 5.2813 | 0 | 100 | 5.2813 |  |  | 21.4273 |  | 0.7022 | 70.2199 | 0 | 0 | 2014-12-18 08:00 | 10433.1667 | 10.4332
|  | 2014-12-19 06:50:03 | 34.6212 | 5.1785 | 20.714 | 7.7937 | 7.7937 | 0.58783 | 0.58783 | 1.1245 | 1.1245 | 0 | 0 | 12.2752 | 12.2752 | 7.874 | 3.937 | 0 | 100 | 3.937 |  |  | 21.3354 |  | 0.5983 | 59.8305 | 0 | 0 | 2014-12-18 08:30 | 12275.1667 | 12.2752
|  | 2014-12-19 07:20:05 | 38.4567 | 5.0145 | 20.058 | 7.7935 | 7.7935 | 0.60617 | 0.60617 | 1.1233 | 1.1233 | 0 | 0 | 13.2855 | 13.2855 | 4.4098 | 2.2049 | 0 | 100 | 2.2049 |  |  | 21.8632 |  | 0.52157 | 52.1574 | 0 | 0 | 2014-12-18 09:00 | 13285.5 | 13.2855
|  | 2014-12-19 07:50:03 | 40.4945 | 4.948 | 19.792 | 7.7338 | 7.7338 | 0.61 | 0.61 | 1.123 | 1.123 | 0 | 0 | 13.68 | 13.68 | 2.4443 | 1.2222 | 0 | 100 | 1.2222 |  |  | 18.2086 |  | 0.48876 | 48.8758 | 0 | 0 | 2014-12-18 09:30 | 13680 | 13.68
|  | 2014-12-19 08:20:04 | 41.3387 | 5.1613 | 20.6453 | 7.5985 | 7.5985 | 0.61217 | 0.61217 | 1.1215 | 1.1215 | 0 | 0 | 13.767 | 13.767 | 2.4058 | 1.2029 | 0 | 100 | 1.2029 |  |  | 21.6776 |  | 0.49942 | 49.9419 | 0 | 0 | 2014-12-18 10:00 | 13767 | 13.767
|  | 2014-12-19 08:50:02 | 41.202 | 5.2505 | 21.002 | 7.5497 | 7.5497 | 0.62433 | 0.62433 | 1.1245 | 1.1245 | 0 | 0 | 14.101 | 14.101 | 3.1995 | 1.5997 | 0 | 100 | 1.5997 |  |  | 18.9018 |  | 0.50973 | 50.9733 | 0 | 0 | 2014-12-18 10:30 | 14101 | 14.101
|  | 2014-12-19 09:20:04 | 41.1857 | 5.3975 | 21.59 | 7.5495 | 7.5495 | 0.67067 | 0.67067 | 1.1252 | 1.1252 | 0 | 0 | 14.3522 | 14.3522 | 4.1018 | 2.0509 | 0 | 100 | 2.0509 |  |  | 22.8854 |  | 0.52421 | 52.4211 | 0 | 0 | 2014-12-18 11:00 | 14352.1667 | 14.3522
|  | 2014-12-19 09:50:02 | 40.9155 | 5.4607 | 21.8427 | 7.515 | 7.515 | 0.68683 | 0.68683 | 1.1025 | 1.1025 | 0 | 0 | 14.3465 | 14.3465 | 4.578 | 2.289 | 0 | 100 | 2.289 |  |  | 20.7505 |  | 0.53385 | 53.3848 | 0 | 0 | 2014-12-18 11:30 | 14346.5 | 14.3465
|  | 2014-12-19 10:20:04 | 40.742 | 5.852 | 23.408 | 7.3847 | 7.3847 | 0.70283 | 0.70283 | 1.1205 | 1.1205 | 0.538 | 0.538 | 14.1365 | 14.1365 | 6.5485 | 3.2742 | 0 | 100 | 3.2742 |  |  | 22.2376 |  | 0.57454 | 57.4542 | 0 | 0 | 2014-12-18 12:00 | 14136.5 | 14.1365
|  | 2014-12-19 10:50:05 | 40.3317 | 6.0435 | 24.174 | 7.3335 | 7.3335 | 0.71283 | 0.71283 | 1.1158 | 1.1158 | 0.538 | 0.538 | 14.2662 | 14.2662 | 7.8087 | 3.9043 | 0 | 100 | 3.9043 |  |  | 23.9323 |  | 0.59938 | 59.938 | 0 | 0 | 2014-12-18 12:30 | 14266.1667 | 14.2662
|  | 2014-12-19 11:20:05 | 40.0445 | 6.1562 | 24.6247 | 7.3322 | 7.3322 | 0.7485 | 0.7485 | 1.1033 | 1.1033 | 0.7368 | 0.7368 | 14.4698 | 14.4698 | 8.9708 | 4.4854 | 0 | 100 | 4.4854 |  |  | 23.6397 |  | 0.61493 | 61.4933 | 0 | 0 | 2014-12-18 13:00 | 14469.8333 | 14.4698
|  | 2014-12-19 11:50:03 | 39.8452 | 6.1717 | 24.6867 | 7.4108 | 7.4108 | 0.7315 | 0.7315 | 1.1125 | 1.1125 | 0.7368 | 0.7368 | 14.243 | 14.243 | 9.0761 | 4.5381 | 0 | 100 | 4.5381 |  |  | 27.1553 |  | 0.61956 | 61.9565 | 0 | 0 | 2014-12-18 13:30 | 14243 | 14.243
|  | 2014-12-19 12:20:10 | 39.8043 | 6.1542 | 24.6167 | 7.714 | 7.714 | 0.711 | 0.711 | 1.1255 | 1.1255 | 1.384 | 1.384 | 13.9283 | 13.9283 | 9.6752 | 4.8376 | 0 | 100 | 4.8376 |  |  | 26.3398 |  | 0.61844 | 61.8442 | 0 | 0 | 2014-12-18 14:00 | 13928.3333 | 13.9283
|  | 2014-12-19 12:50:02 | 39.3048 | 6.1798 | 24.7193 | 7.7828 | 7.7828 | 0.698 | 0.698 | 1.1253 | 1.1253 | 1.384 | 1.384 | 13.5882 | 13.5882 | 9.9928 | 4.9964 | 0 | 100 | 4.9964 |  |  | 25.9553 |  | 0.62891 | 62.8913 | 0 | 0 | 2014-12-18 14:30 | 13588.1667 | 13.5882
|  | 2014-12-19 13:20:02 | 39.1993 | 6.1423 | 24.5693 | 7.785 | 7.785 | 0.693 | 0.693 | 1.125 | 1.125 | 1.4016 | 1.4016 | 13.7615 | 13.7615 | 10.1361 | 5.068 | 0 | 100 | 5.068 |  |  | 25.7978 |  | 0.62678 | 62.6779 | 0 | 0 | 2014-12-18 15:00 | 13761.5 | 13.7615
|  | 2014-12-19 13:50:02 | 39.306 | 6.0775 | 24.31 | 7.7845 | 7.7845 | 0.70333 | 0.70333 | 1.1248 | 1.1248 | 1.4016 | 1.4016 | 13.9398 | 13.9398 | 9.9581 | 4.9791 | 0 | 100 | 4.9791 |  |  | 23.3376 |  | 0.61848 | 61.8481 | 0 | 0 | 2014-12-18 15:30 | 13939.8333 | 13.9398
|  | 2014-12-19 14:20:05 | 39.5497 | 6 | 24 | 7.7845 | 7.7845 | 0.7005 | 0.7005 | 1.1252 | 1.1252 | 0.8664 | 0.8664 | 13.8478 | 13.8478 | 8.7747 | 4.3874 | 0 | 100 | 4.3874 |  |  | 23.28 |  | 0.60683 | 60.6832 | 0 | 0 | 2014-12-18 16:00 | 13847.8333 | 13.8478
|  | 2014-12-19 14:50:02 | 39.808 | 5.8647 | 23.4587 | 7.7868 | 7.7868 | 0.7105 | 0.7105 | 1.1252 | 1.1252 | 0.8664 | 0.8664 | 14.0947 | 14.0947 | 8.2342 | 4.1171 | 0 | 100 | 4.1171 |  |  | 22.2857 |  | 0.5893 | 58.9295 | 0 | 0 | 2014-12-18 16:30 | 14094.6667 | 14.0947
|  | 2014-12-19 15:20:03 | 40.5583 | 5.8642 | 23.4567 | 7.7907 | 7.7907 | 0.72733 | 0.72733 | 1.1245 | 1.1245 | 0.2788 | 0.2788 | 14.2458 | 14.2458 | 7.0655 | 3.5327 | 0 | 100 | 3.5327 |  |  | 25.5678 |  | 0.57834 | 57.8344 | 0 | 0 | 2014-12-18 17:00 | 14245.8333 | 14.2458
|  | 2014-12-19 15:50:05 | 42.2532 | 5.8835 | 23.534 | 7.786 | 7.786 | 0.7355 | 0.7355 | 1.1177 | 1.1177 | 0.2788 | 0.2788 | 14.3842 | 14.3842 | 5.583 | 2.7915 | 0 | 100 | 2.7915 |  |  | 22.3573 |  | 0.55698 | 55.6976 | 0 | 0 | 2014-12-18 17:30 | 14384.1667 | 14.3842
|  | 2014-12-19 16:20:06 | 45.135 | 6.0172 | 24.0687 | 7.772 | 7.772 | 0.7965 | 0.7965 | 1.1197 | 1.1197 | 0.0212 | 0.0212 | 14.7895 | 14.7895 | 3.4325 | 1.7163 | 0 | 100 | 1.7163 |  |  | 23.1059 |  | 0.53326 | 53.3259 | 0 | 0 | 2014-12-18 18:00 | 14789.5 | 14.7895
|  | 2014-12-19 16:50:03 | 46.8123 | 6.3183 | 25.2733 | 7.6117 | 7.6117 | 0.86417 | 0.86417 | 1.1232 | 1.1232 | 0.0212 | 0.0212 | 14.8422 | 14.8422 | 2.9234 | 1.4617 | 0 | 100 | 1.4617 |  |  | 25.5261 |  | 0.53989 | 53.9886 | 0 | 0 | 2014-12-18 18:30 | 14842.1667 | 14.8422
|  | 2014-12-19 17:20:17 | 47.1058 | 6.3197 | 25.2787 | 7.5722 | 7.5722 | 0.7905 | 0.7905 | 1.1257 | 1.1257 | 0 | 0 | 14.911 | 14.911 | 2.5722 | 1.2861 | 0 | 100 | 1.2861 |  |  | 27.301 |  | 0.53664 | 53.6636 | 0 | 0 | 2014-12-18 19:00 | 14911 | 14.911
|  | 2014-12-19 17:50:02 | 46.7395 | 6.3398 | 25.3593 | 7.569 | 7.569 | 0.80417 | 0.80417 | 1.1102 | 1.1102 | 0 | 0 | 15.0058 | 15.0058 | 3.109 | 1.5545 | 0 | 100 | 1.5545 |  |  | 27.1345 |  | 0.54257 | 54.2567 | 0 | 0 | 2014-12-18 19:30 | 15005.8333 | 15.0058
|  | 2014-12-19 18:20:02 | 46.0088 | 6.4087 | 25.6347 | 7.6213 | 7.6213 | 0.79783 | 0.79783 | 1.069 | 1.069 | 0 | 0 | 15.0185 | 15.0185 | 4.1325 | 2.0663 | 0 | 100 | 2.0663 |  |  | 25.3783 |  | 0.55717 | 55.7168 | 0 | 0 | 2014-12-18 20:00 | 15018.5 | 15.0185
|  | 2014-12-19 18:50:04 | 44.8848 | 6.3325 | 25.33 | 7.8497 | 7.8497 | 0.796 | 0.796 | 0.8325 | 0.8325 | 0 | 0 | 14.9368 | 14.9368 | 4.8602 | 2.4301 | 0 | 100 | 2.4301 |  |  | 26.8498 |  | 0.56433 | 56.4333 | 0 | 0 | 2014-12-18 20:30 | 14936.8333 | 14.9368
|  | 2014-12-19 19:20:04 | 43.3772 | 6.2825 | 25.13 | 7.9087 | 7.9087 | 0.766 | 0.766 | 0.76433 | 0.76433 | 0 | 0 | 14.8287 | 14.8287 | 6.0205 | 3.0102 | 0 | 100 | 3.0102 |  |  | 25.6326 |  | 0.57934 | 57.9337 | 0 | 0 | 2014-12-18 21:00 | 14828.6667 | 14.8287
|  | 2014-12-19 19:50:01 | 42.0195 | 6.16 | 24.64 | 7.9043 | 7.9043 | 0.73467 | 0.73467 | 0.765 | 0.765 | 0 | 0 | 14.6695 | 14.6695 | 6.694 | 3.347 | 0 | 100 | 3.347 |  |  | 24.64 |  | 0.58639 | 58.6394 | 0 | 0 | 2014-12-18 21:30 | 14669.5 | 14.6695
|  | 2014-12-19 20:20:06 | 40.7268 | 6.2165 | 24.866 | 7.9003 | 7.9003 | 0.733 | 0.733 | 0.76583 | 0.76583 | 0 | 0 | 14.3502 | 14.3502 | 7.8885 | 3.9442 | 0 | 100 | 3.9442 |  |  | 25.3633 |  | 0.61056 | 61.0556 | 0 | 0 | 2014-12-18 22:00 | 14350.1667 | 14.3502
|  | 2014-12-19 20:50:02 | 39.1752 | 6.068 | 24.272 | 7.9048 | 7.9048 | 0.70817 | 0.70817 | 0.76517 | 0.76517 | 0 | 0 | 13.6383 | 13.6383 | 8.1133 | 4.0567 | 0 | 100 | 4.0567 |  |  | 26.2138 |  | 0.61958 | 61.9576 | 0 | 0 | 2014-12-18 22:30 | 13638.3333 | 13.6383
|  | 2014-12-19 21:20:04 | 37.1893 | 5.9187 | 23.6747 | 7.9018 | 7.9018 | 0.67883 | 0.67883 | 0.7655 | 0.7655 | 0 | 0 | 12.8235 | 12.8235 | 8.655 | 4.3275 | 0 | 100 | 4.3275 |  |  | 23.4379 |  | 0.6366 | 63.6598 | 0 | 0 | 2014-12-18 23:00 | 12823.5 | 12.8235
|  | 2014-12-19 21:50:14 | 35.56 | 5.7137 | 22.8547 | 7.916 | 7.916 | 0.679 | 0.679 | 0.7645 | 0.7645 | 0 | 0 | 12.1745 | 12.1745 | 8.8287 | 4.4143 | 0 | 100 | 4.4143 |  |  | 23.7689 |  | 0.64271 | 64.2707 | 0 | 0 | 2014-12-18 23:30 | 12174.5 | 12.1745
|  | 2014-12-19 22:20:03 | 33.6902 | 5.568 | 22.272 | 7.9172 | 7.9172 | 0.67867 | 0.67867 | 0.76433 | 0.76433 | 0 | 0 | 11.1003 | 11.1003 | 9.0423 | 4.5212 | 0 | 100 | 4.5212 |  |  | 23.6083 |  | 0.66108 | 66.1083 | 0 | 0 | 2014-12-19 | 11100.3333 | 11.1003
|  | 2014-12-19 22:50:03 | 31.9418 | 5.6425 | 22.57 | 7.7533 | 7.7533 | 0.67083 | 0.67083 | 0.76517 | 0.76517 | 0 | 0 | 10.2588 | 10.2588 | 10.0763 | 5.0382 | 0 | 100 | 5.0382 |  |  | 20.313 |  | 0.7066 | 70.6597 | 0 | 0 | 2014-12-19 00:30 | 10258.8333 | 10.2588
|  | 2014-12-19 23:20:05 | 29.9988 | 5.524 | 22.096 | 7.7322 | 7.7322 | 0.6555 | 0.6555 | 0.76617 | 0.76617 | 0 | 0 | 9.0465 | 9.0465 | 10.2975 | 5.1488 | 0 | 100 | 5.1488 |  |  | 22.5379 |  | 0.73656 | 73.6562 | 0 | 0 | 2014-12-19 01:00 | 9046.5 | 9.0465
|  | 2014-12-19 23:50:02 | 28.9067 | 5.4902 | 21.9607 | 7.7395 | 7.7395 | 0.65167 | 0.65167 | 0.73933 | 0.73933 | 0 | 0 | 8.1335 | 8.1335 | 10.318 | 5.159 | 0 | 100 | 5.159 |  |  | 22.1803 |  | 0.75971 | 75.9709 | 0 | 0 | 2014-12-19 01:30 | 8133.5 | 8.1335
|  | 2014-12-20 00:20:03 | 28.6995 | 5.3655 | 21.462 | 7.7803 | 7.7803 | 0.65267 | 0.65267 | 0.76467 | 0.76467 | 0 | 0 | 8.2043 | 8.2043 | 10.1645 | 5.0823 | 0 | 100 | 5.0823 |  |  | 19.3158 |  | 0.74782 | 74.7818 | 0 | 0 | 2014-12-19 02:00 | 8204.3333 | 8.2043
|  | 2014-12-20 00:50:02 | 28.7498 | 5.311 | 21.244 | 7.9438 | 7.9438 | 0.659 | 0.659 | 0.76317 | 0.76317 | 0 | 0 | 8.445 | 8.445 | 10.3052 | 5.1526 | 0 | 100 | 5.1526 |  |  | 22.3062 |  | 0.73893 | 73.8926 | 0 | 0 | 2014-12-19 02:30 | 8445 | 8.445
|  | 2014-12-20 01:20:03 | 28.702 | 5.2482 | 20.9927 | 7.9605 | 7.9605 | 0.65783 | 0.65783 | 0.7545 | 0.7545 | 0 | 0 | 8.4905 | 8.4905 | 10.154 | 5.077 | 0 | 100 | 5.077 |  |  | 21.4125 |  | 0.7314 | 73.1401 | 0 | 0 | 2014-12-19 03:00 | 8490.5 | 8.4905
|  | 2014-12-20 01:50:02 | 27.9323 | 5.1638 | 20.6553 | 7.9605 | 7.9605 | 0.65833 | 0.65833 | 0.74767 | 0.74767 | 0 | 0 | 7.9755 | 7.9755 | 10.065 | 5.0325 | 0 | 100 | 5.0325 |  |  | 20.8619 |  | 0.73948 | 73.9478 | 0 | 0 | 2014-12-19 03:30 | 7975.5 | 7.9755
|  | 2014-12-20 02:20:02 | 27.8947 | 5.11 | 20.44 | 7.959 | 7.959 | 0.6585 | 0.6585 | 0.74167 | 0.74167 | 0 | 0 | 7.9307 | 7.9307 | 9.8352 | 4.9176 | 0 | 100 | 4.9176 |  |  | 19.6224 |  | 0.73276 | 73.2757 | 0 | 0 | 2014-12-19 04:00 | 7930.6667 | 7.9307
|  | 2014-12-20 02:50:03 | 27.4573 | 5.085 | 20.34 | 7.9575 | 7.9575 | 0.6515 | 0.6515 | 0.74467 | 0.74467 | 0 | 0 | 7.4635 | 7.4635 | 9.6998 | 4.8499 | 0 | 100 | 4.8499 |  |  | 20.1366 |  | 0.74079 | 74.0786 | 0 | 0 | 2014-12-19 04:30 | 7463.5 | 7.4635
|  | 2014-12-20 03:20:03 | 27.1268 | 5.2792 | 21.1167 | 7.9572 | 7.9572 | 0.6395 | 0.6395 | 0.74483 | 0.74483 | 0 | 0 | 7.1612 | 7.1612 | 10.4925 | 5.2462 | 0 | 100 | 5.2462 |  |  | 22.5948 |  | 0.77844 | 77.8442 | 0 | 0 | 2014-12-19 05:00 | 7161.1667 | 7.1612
|  | 2014-12-20 03:50:06 | 26.8435 | 5.3165 | 21.266 | 7.9602 | 7.9602 | 0.643 | 0.643 | 0.74533 | 0.74533 | 0 | 0 | 6.839 | 6.839 | 10.61 | 5.305 | 0 | 100 | 5.305 |  |  | 21.904 |  | 0.79222 | 79.2222 | 0 | 0 | 2014-12-19 05:30 | 6839 | 6.839
|  | 2014-12-20 04:20:03 | 26.4127 | 5.2578 | 21.0313 | 7.9543 | 7.9543 | 0.65633 | 0.65633 | 0.74433 | 0.74433 | 0 | 0 | 6.564 | 6.564 | 10.5377 | 5.2688 | 0 | 100 | 5.2688 |  |  | 19.9798 |  | 0.79626 | 79.6259 | 0 | 0 | 2014-12-19 06:00 | 6564 | 6.564
|  | 2014-12-20 04:50:12 | 26.296 | 5.1655 | 20.662 | 7.8995 | 7.8995 | 0.64217 | 0.64217 | 0.74417 | 0.74417 | 0 | 0 | 6.7932 | 6.7932 | 10.445 | 5.2225 | 0 | 100 | 5.2225 |  |  | 22.7282 |  | 0.78575 | 78.5747 | 0 | 0 | 2014-12-19 06:30 | 6793.1667 | 6.7932
|  | 2014-12-20 05:20:04 | 26.4933 | 5.2205 | 20.882 | 7.7487 | 7.7487 | 0.65233 | 0.65233 | 0.745 | 0.745 | 0 | 0 | 7.2417 | 7.2417 | 10.7763 | 5.3882 | 0 | 100 | 5.3882 |  |  | 19.4203 |  | 0.7882 | 78.8198 | 0 | 0 | 2014-12-19 07:00 | 7241.6667 | 7.2417
|  | 2014-12-20 05:50:02 | 27.0533 | 5.4347 | 21.7387 | 7.7393 | 7.7393 | 0.6585 | 0.6585 | 0.74433 | 0.74433 | 0 | 0 | 7.3547 | 7.3547 | 11.1822 | 5.5911 | 0 | 100 | 5.5911 |  |  | 19.7822 |  | 0.80355 | 80.3549 | 0 | 0 | 2014-12-19 07:30 | 7354.6667 | 7.3547
|  | 2014-12-20 06:20:02 | 28.171 | 5.5207 | 22.0827 | 7.752 | 7.752 | 0.65783 | 0.65783 | 0.745 | 0.745 | 0 | 0 | 7.69 | 7.69 | 10.7565 | 5.3783 | 0 | 100 | 5.3783 |  |  | 22.966 |  | 0.78388 | 78.3879 | 0 | 0 | 2014-12-19 08:00 | 7690 | 7.69
|  | 2014-12-20 06:50:03 | 28.4893 | 5.4682 | 21.8727 | 7.8557 | 7.8557 | 0.65717 | 0.65717 | 0.7505 | 0.7505 | 0 | 0 | 7.8598 | 7.8598 | 10.5065 | 5.2532 | 0 | 100 | 5.2532 |  |  | 20.779 |  | 0.76775 | 76.7749 | 0 | 0 | 2014-12-19 08:30 | 7859.8333 | 7.8598
|  | 2014-12-20 07:20:03 | 29.5043 | 5.2952 | 21.1807 | 7.9658 | 7.9658 | 0.65933 | 0.65933 | 0.76283 | 0.76283 | 0 | 0 | 8.4682 | 8.4682 | 9.5325 | 4.7663 | 0 | 100 | 4.7663 |  |  | 22.8751 |  | 0.71788 | 71.7883 | 0 | 0 | 2014-12-19 09:00 | 8468.1667 | 8.4682
|  | 2014-12-20 07:50:02 | 31.0017 | 5.2817 | 21.1267 | 7.9647 | 7.9647 | 0.66167 | 0.66167 | 0.765 | 0.765 | 0 | 0 | 9.5513 | 9.5513 | 9.0677 | 4.5338 | 0 | 100 | 4.5338 |  |  | 22.183 |  | 0.68147 | 68.1469 | 0 | 0 | 2014-12-19 09:30 | 9551.3333 | 9.5513
|  | 2014-12-20 08:20:03 | 33.1545 | 5.5158 | 22.0633 | 7.9595 | 7.9595 | 0.66317 | 0.66317 | 0.7655 | 0.7655 | 0 | 0 | 10.6158 | 10.6158 | 8.9128 | 4.4564 | 0 | 100 | 4.4564 |  |  | 22.5046 |  | 0.66547 | 66.547 | 0 | 0 | 2014-12-19 10:00 | 10615.8333 | 10.6158
|  | 2014-12-20 08:50:02 | 34.8932 | 5.7415 | 22.966 | 7.964 | 7.964 | 0.68383 | 0.68383 | 0.76617 | 0.76617 | 0 | 0 | 11.7172 | 11.7172 | 9.204 | 4.602 | 0 | 100 | 4.602 |  |  | 21.8177 |  | 0.65818 | 65.818 | 0 | 0 | 2014-12-19 10:30 | 11717.1667 | 11.7172
|  | 2014-12-20 09:20:04 | 36.2043 | 5.7448 | 22.9793 | 7.9527 | 7.9527 | 0.7245 | 0.7245 | 0.76467 | 0.76467 | 0 | 0 | 12.3648 | 12.3648 | 8.5817 | 4.2908 | 0 | 100 | 4.2908 |  |  | 23.6687 |  | 0.63471 | 63.4712 | 0 | 0 | 2014-12-19 11:00 | 12364.8333 | 12.3648
|  | 2014-12-20 09:50:03 | 36.7137 | 5.829 | 23.316 | 7.937 | 7.937 | 0.73217 | 0.73217 | 0.76467 | 0.76467 | 0 | 0 | 12.58 | 12.58 | 8.6162 | 4.3081 | 0 | 100 | 4.3081 |  |  | 21.2176 |  | 0.63508 | 63.5077 | 0 | 0 | 2014-12-19 11:30 | 12580 | 12.58
|  | 2014-12-20 10:20:03 | 37.03 | 5.8965 | 23.586 | 7.9332 | 7.9332 | 0.7595 | 0.7595 | 0.76533 | 0.76533 | 1.5672 | 1.5672 | 12.6318 | 12.6318 | 10.213 | 5.1065 | 0 | 100 | 5.1065 |  |  | 24.7653 |  | 0.63694 | 63.6943 | 0 | 0 | 2014-12-19 12:00 | 12631.8333 | 12.6318
|  | 2014-12-20 10:50:03 | 37.0043 | 5.8193 | 23.2773 | 7.8443 | 7.8443 | 0.81017 | 0.81017 | 0.76533 | 0.76533 | 1.5672 | 1.5672 | 12.9238 | 12.9238 | 10.1839 | 5.0919 | 0 | 100 | 5.0919 |  |  | 24.2084 |  | 0.62904 | 62.9043 | 0 | 0 | 2014-12-19 12:30 | 12923.8333 | 12.9238
|  | 2014-12-20 11:20:03 | 36.901 | 5.8775 | 23.51 | 7.7157 | 7.7157 | 0.82917 | 0.82917 | 0.767 | 0.767 | 1.2696 | 1.2696 | 12.9557 | 12.9557 | 10.1461 | 5.0731 | 0 | 100 | 5.0731 |  |  | 23.9802 |  | 0.63711 | 63.711 | 0 | 0 | 2014-12-19 13:00 | 12955.6667 | 12.9557
|  | 2014-12-20 11:50:03 | 36.797 | 5.714 | 22.856 | 7.7143 | 7.7143 | 0.91067 | 0.91067 | 0.76833 | 0.76833 | 1.2696 | 1.2696 | 13.2125 | 13.2125 | 9.9344 | 4.9672 | 0 | 100 | 4.9672 |  |  | 25.1416 |  | 0.62114 | 62.1138 | 0 | 0 | 2014-12-19 13:30 | 13212.5 | 13.2125
|  | 2014-12-20 12:20:02 | 36.7372 | 5.5498 | 22.1993 | 7.7125 | 7.7125 | 0.95433 | 0.95433 | 0.76583 | 0.76583 | 1.4768 | 1.4768 | 13.258 | 13.258 | 9.6296 | 4.8148 | 0 | 100 | 4.8148 |  |  | 23.7533 |  | 0.60427 | 60.4275 | 0 | 0 | 2014-12-19 14:00 | 13258 | 13.258
|  | 2014-12-20 12:50:01 | 36.5712 | 5.4065 | 21.626 | 7.8565 | 7.8565 | 0.82517 | 0.82517 | 0.76333 | 0.76333 | 1.4768 | 1.4768 | 13.2458 | 13.2458 | 9.2225 | 4.6112 | 0 | 100 | 4.6112 |  |  | 20.5447 |  | 0.59134 | 59.134 | 0 | 0 | 2014-12-19 14:30 | 13245.8333 | 13.2458
|  | 2014-12-20 13:20:03 | 36.3747 | 5.2932 | 21.1727 | 7.9383 | 7.9383 | 0.7385 | 0.7385 | 0.76333 | 0.76333 | 0.8176 | 0.8176 | 13.1308 | 13.1308 | 8.1866 | 4.0933 | 0 | 100 | 4.0933 |  |  | 20.5375 |  | 0.58207 | 58.2072 | 0 | 0 | 2014-12-19 15:00 | 13130.8333 | 13.1308
|  | 2014-12-20 13:50:01 | 36.4103 | 5.2602 | 21.0407 | 7.9315 | 7.9315 | 0.73883 | 0.73883 | 0.76317 | 0.76317 | 0.8176 | 0.8176 | 13.1107 | 13.1107 | 7.9921 | 3.9961 | 0 | 100 | 3.9961 |  |  | 19.5678 |  | 0.57788 | 57.7876 | 0 | 0 | 2014-12-19 15:30 | 13110.6667 | 13.1107
|  | 2014-12-20 14:20:02 | 36.7138 | 5.1093 | 20.4373 | 7.9422 | 7.9422 | 0.8235 | 0.8235 | 0.76317 | 0.76317 | 0.7636 | 0.7636 | 13.2885 | 13.2885 | 7.3044 | 3.6522 | 0 | 100 | 3.6522 |  |  | 21.8679 |  | 0.55667 | 55.6666 | 0 | 0 | 2014-12-19 16:00 | 13288.5 | 13.2885
|  | 2014-12-20 14:50:02 | 37.2365 | 4.7155 | 18.862 | 7.946 | 7.946 | 0.8565 | 0.8565 | 0.76333 | 0.76333 | 0.7636 | 0.7636 | 13.5525 | 13.5525 | 5.5074 | 2.7537 | 0 | 100 | 2.7537 |  |  | 17.5417 |  | 0.50655 | 50.6546 | 0 | 0 | 2014-12-19 16:30 | 13552.5 | 13.5525
|  | 2014-12-20 15:20:05 | 37.826 | 4.5388 | 18.1553 | 7.9467 | 7.9467 | 0.88133 | 0.88133 | 0.78367 | 0.78367 | 0.3568 | 0.3568 | 13.6202 | 13.6202 | 3.918 | 1.959 | 0 | 100 | 1.959 |  |  | 18.5184 |  | 0.47997 | 47.997 | 0 | 0 | 2014-12-19 17:00 | 13620.1667 | 13.6202
|  | 2014-12-20 15:50:04 | 39.6817 | 4.4895 | 17.958 | 7.9427 | 7.9427 | 0.8835 | 0.8835 | 0.8765 | 0.8765 | 0.3568 | 0.3568 | 14.0978 | 14.0978 | 2.4336 | 1.2168 | 0 | 100 | 1.2168 |  |  | 19.2151 |  | 0.45255 | 45.2552 | 0 | 0 | 2014-12-19 17:30 | 14097.8333 | 14.0978
|  | 2014-12-20 16:20:01 | 42.41 | 4.2548 | 17.0193 | 7.9577 | 7.9577 | 0.94417 | 0.94417 | 0.94983 | 0.94983 | 0.0252 | 0.0252 | 14.3883 | 14.3883 | -1.1255 | -0.56273 | 0 | 99.4373 | 0 |  |  | 16.5088 |  | 0.4013 | 40.1305 | 0 | 1.1255 | 2014-12-19 18:00 | 14388.3333 | 14.3883
|  | 2014-12-20 16:50:03 | 44.1798 | 4.1575 | 16.63 | 7.9693 | 7.9693 | 1.047 | 1.047 | 0.94383 | 0.94383 | 0.0252 | 0.0252 | 14.3518 | 14.3518 | -3.2126 | -1.6063 | 0 | 97.831 | 0 |  |  | 15.9648 |  | 0.37642 | 37.6416 | 0 | 3.2126 | 2014-12-19 18:30 | 14351.8333 | 14.3518
|  | 2014-12-20 17:20:03 | 44.9567 | 4.0813 | 16.3253 | 7.9677 | 7.9677 | 1.055 | 1.055 | 0.93367 | 0.93367 | 0 | 0 | 14.502 | 14.502 | -4.173 | -2.0865 | 0 | 95.7445 | 0 |  |  | 17.6314 |  | 0.36313 | 36.3135 | 0 | 4.173 | 2014-12-19 19:00 | 14502 | 14.502
|  | 2014-12-20 17:50:02 | 44.763 | 4.0268 | 16.1073 | 7.971 | 7.971 | 1.055 | 1.055 | 1.0702 | 1.0702 | 0 | 0 | 14.5827 | 14.5827 | -3.9768 | -1.9884 | 0 | 93.756 | 0 |  |  | 15.9463 |  | 0.35984 | 35.9836 | 0 | 3.9768 | 2014-12-19 19:30 | 14582.6667 | 14.5827
|  | 2014-12-20 18:20:04 | 44.1517 | 4.056 | 16.224 | 7.972 | 7.972 | 1.0515 | 1.0515 | 1.0923 | 1.0923 | 0 | 0 | 14.5712 | 14.5712 | -3.2407 | -1.6203 | 0 | 92.1357 | 0 |  |  | 15.8995 |  | 0.36746 | 36.7461 | 0 | 3.2407 | 2014-12-19 20:00 | 14571.1667 | 14.5712
|  | 2014-12-20 18:50:04 | 42.9997 | 3.9363 | 15.7453 | 7.9828 | 7.9828 | 1.0517 | 1.0517 | 1.1002 | 1.1002 | 0 | 0 | 14.637 | 14.637 | -2.4827 | -1.2413 | 0 | 90.8944 | 0 |  |  | 14.9581 |  | 0.36617 | 36.6173 | 0 | 2.4827 | 2014-12-19 20:30 | 14637 | 14.637
|  | 2014-12-20 19:20:03 | 41.6353 | 3.8347 | 15.3387 | 8.0065 | 8.0065 | 0.99583 | 0.99583 | 1.1022 | 1.1022 | 0 | 0 | 14.8153 | 14.8153 | -1.3768 | -0.68842 | 0 | 90.206 | 0 |  |  | 15.9522 |  | 0.36841 | 36.8405 | 0 | 1.3768 | 2014-12-19 21:00 | 14815.3333 | 14.8153
|  | 2014-12-20 19:50:03 | 40.6307 | 3.8715 | 15.486 | 8.0075 | 8.0075 | 0.90333 | 0.90333 | 1.1178 | 1.1178 | 0 | 0 | 14.7592 | 14.7592 | -0.35683 | -0.17842 | 0 | 90.0275 | 0 |  |  | 14.5568 |  | 0.38114 | 38.1141 | 0 | 0.35683 | 2014-12-19 21:30 | 14759.1667 | 14.7592
|  | 2014-12-20 20:20:04 | 39.2237 | 3.853 | 15.412 | 8.0103 | 8.0103 | 0.90033 | 0.90033 | 1.1172 | 1.1172 | 0 | 0 | 14.5047 | 14.5047 | 0.72083 | 0.36042 | 0 | 90.388 | 0 |  |  | 16.1826 |  | 0.39293 | 39.2926 | 0 | 0 | 2014-12-19 22:00 | 14504.6667 | 14.5047
|  | 2014-12-20 20:50:01 | 37.992 | 3.9505 | 15.802 | 8.0058 | 8.0058 | 0.895 | 0.895 | 1.1182 | 1.1182 | 0 | 0 | 14.175 | 14.175 | 2.004 | 1.002 | 0 | 91.3899 | 0 |  |  | 17.0662 |  | 0.41593 | 41.593 | 0 | 0 | 2014-12-19 22:30 | 14175 | 14.175
|  | 2014-12-20 21:20:04 | 36.4288 | 3.9807 | 15.9227 | 8.0127 | 8.0127 | 0.88033 | 0.88033 | 1.1173 | 1.1173 | 0 | 0 | 13.8715 | 13.8715 | 3.3757 | 1.6878 | 0 | 93.0778 | 0 |  |  | 15.9227 |  | 0.43709 | 43.709 | 0 | 0 | 2014-12-19 23:00 | 13871.5 | 13.8715
|  | 2014-12-20 21:50:01 | 35.0065 | 4.142 | 16.568 | 8.0095 | 8.0095 | 0.85733 | 0.85733 | 1.117 | 1.117 | 0 | 0 | 13.4317 | 13.4317 | 4.977 | 2.4885 | 0 | 95.5663 | 0 |  |  | 15.2426 |  | 0.47328 | 47.3284 | 0 | 0 | 2014-12-19 23:30 | 13431.6667 | 13.4317
|  | 2014-12-20 22:20:04 | 33.4945 | 4.3862 | 17.5447 | 8.0165 | 8.0165 | 0.84683 | 0.84683 | 1.1163 | 1.1163 | 0 | 0 | 12.4623 | 12.4623 | 6.4922 | 3.2461 | 0 | 98.8124 | 0 |  |  | 16.3165 |  | 0.52381 | 52.3807 | 0 | 0 | 2014-12-20 | 12462.3333 | 12.4623
|  | 2014-12-20 22:50:02 | 32.0595 | 4.4613 | 17.8453 | 8.0168 | 8.0168 | 0.8085 | 0.8085 | 1.1165 | 1.1165 | 0 | 0 | 11.6835 | 11.6835 | 7.4112 | 3.7056 | 0 | 100 | 3.7056 |  |  | 19.4514 |  | 0.55663 | 55.6632 | 0 | 0 | 2014-12-20 00:30 | 11683.5 | 11.6835
|  | 2014-12-20 23:20:02 | 30.3693 | 4.5053 | 18.0213 | 8.019 | 8.019 | 0.72117 | 0.72117 | 1.1167 | 1.1167 | 0 | 0 | 10.2963 | 10.2963 | 7.8052 | 3.9026 | 0 | 100 | 3.9026 |  |  | 19.6433 |  | 0.59341 | 59.3406 | 0 | 0 | 2014-12-20 01:00 | 10296.3333 | 10.2963
|  | 2014-12-20 23:50:01 | 29.5465 | 4.6505 | 18.602 | 8.0157 | 8.0157 | 0.72433 | 0.72433 | 1.1165 | 1.1165 | 0 | 0 | 9.2097 | 9.2097 | 8.1217 | 4.0608 | 0 | 100 | 4.0608 |  |  | 18.0439 |  | 0.62958 | 62.9584 | 0 | 0 | 2014-12-20 01:30 | 9209.6667 | 9.2097
|  | 2014-12-21 00:20:03 | 29.25 | 4.5312 | 18.1247 | 8.0078 | 8.0078 | 0.709 | 0.709 | 1.1162 | 1.1162 | 0 | 0 | 8.9825 | 8.9825 | 7.6902 | 3.8451 | 0 | 100 | 3.8451 |  |  | 17.2184 |  | 0.61965 | 61.9647 | 0 | 0 | 2014-12-20 02:00 | 8982.5 | 8.9825
|  | 2014-12-21 00:50:03 | 29.1932 | 4.3353 | 17.3413 | 8.0062 | 8.0062 | 0.68717 | 0.68717 | 1.1093 | 1.1093 | 0 | 0 | 8.9385 | 8.9385 | 6.8893 | 3.4447 | 0 | 100 | 3.4447 |  |  | 17.6882 |  | 0.59402 | 59.402 | 0 | 0 | 2014-12-20 02:30 | 8938.5 | 8.9385
|  | 2014-12-21 01:20:05 | 28.8325 | 4.4443 | 17.7773 | 8.011 | 8.011 | 0.63517 | 0.63517 | 1.114 | 1.114 | 0 | 0 | 8.4937 | 8.4937 | 7.1987 | 3.5993 | 0 | 100 | 3.5993 |  |  | 17.5996 |  | 0.61657 | 61.6573 | 0 | 0 | 2014-12-20 03:00 | 8493.6667 | 8.4937
|  | 2014-12-21 01:50:34 | 28.4252 | 4.4857 | 17.9427 | 8.012 | 8.012 | 0.62667 | 0.62667 | 1.1165 | 1.1165 | 0 | 0 | 8.0877 | 8.0877 | 7.3603 | 3.6802 | 0 | 100 | 3.6802 |  |  | 16.8661 |  | 0.63122 | 63.1225 | 0 | 0 | 2014-12-20 03:30 | 8087.6667 | 8.0877
|  | 2014-12-21 02:20:03 | 28.3217 | 4.3202 | 17.2807 | 8.0055 | 8.0055 | 0.62683 | 0.62683 | 1.117 | 1.117 | 0 | 0 | 8.026 | 8.026 | 6.7343 | 3.3672 | 0 | 100 | 3.3672 |  |  | 17.6263 |  | 0.61016 | 61.0157 | 0 | 0 | 2014-12-20 04:00 | 8026 | 8.026
|  | 2014-12-21 02:50:01 | 28.0237 | 4.4502 | 17.8007 | 8.0138 | 8.0138 | 0.622 | 0.622 | 1.1162 | 1.1162 | 0 | 0 | 7.651 | 7.651 | 7.18 | 3.59 | 0 | 100 | 3.59 |  |  | 19.0467 |  | 0.6352 | 63.5201 | 0 | 0 | 2014-12-20 04:30 | 7651 | 7.651
|  | 2014-12-21 03:20:02 | 27.4777 | 4.5677 | 18.2707 | 8.0075 | 8.0075 | 0.62233 | 0.62233 | 1.1153 | 1.1153 | 0 | 0 | 6.8612 | 6.8612 | 7.3993 | 3.6997 | 0 | 100 | 3.6997 |  |  | 17.3571 |  | 0.66493 | 66.4928 | 0 | 0 | 2014-12-20 05:00 | 6861.1667 | 6.8612
|  | 2014-12-21 03:50:02 | 26.642 | 4.4992 | 17.9967 | 8.0103 | 8.0103 | 0.62183 | 0.62183 | 1.1077 | 1.1077 | 0 | 0 | 6.3998 | 6.3998 | 7.4943 | 3.7472 | 0 | 100 | 3.7472 |  |  | 17.9967 |  | 0.6755 | 67.55 | 0 | 0 | 2014-12-20 05:30 | 6399.8333 | 6.3998
|  | 2014-12-21 04:20:03 | 26.0493 | 4.3965 | 17.586 | 8.0022 | 8.0022 | 0.6225 | 0.6225 | 1.1128 | 1.1128 | 0 | 0 | 6.197 | 6.197 | 7.4712 | 3.7356 | 0 | 100 | 3.7356 |  |  | 17.7619 |  | 0.6751 | 67.5104 | 0 | 0 | 2014-12-20 06:00 | 6197 | 6.197
|  | 2014-12-21 04:50:02 | 25.8833 | 4.5792 | 18.3167 | 8.0075 | 8.0075 | 0.6225 | 0.6225 | 1.0738 | 1.0738 | 0 | 0 | 5.9323 | 5.9323 | 8.0695 | 4.0347 | 0 | 100 | 4.0347 |  |  | 18.4998 |  | 0.70766 | 70.7663 | 0 | 0 | 2014-12-20 06:30 | 5932.3333 | 5.9323
|  | 2014-12-21 05:20:01 | 26.0195 | 4.6973 | 18.7893 | 8.0153 | 8.0153 | 0.62067 | 0.62067 | 1.1125 | 1.1125 | 0 | 0 | 5.9173 | 5.9173 | 8.4357 | 4.2178 | 0 | 100 | 4.2178 |  |  | 19.5409 |  | 0.72213 | 72.2125 | 0 | 0 | 2014-12-20 07:00 | 5917.3333 | 5.9173
|  | 2014-12-21 05:50:01 | 26.2672 | 4.8085 | 19.234 | 8.0282 | 8.0282 | 0.6245 | 0.6245 | 1.0987 | 1.0987 | 0 | 0 | 5.9917 | 5.9917 | 8.7098 | 4.3549 | 0 | 100 | 4.3549 |  |  | 18.657 |  | 0.73224 | 73.2245 | 0 | 0 | 2014-12-20 07:30 | 5991.6667 | 5.9917
|  | 2014-12-21 06:20:02 | 27.0265 | 4.8618 | 19.4473 | 8.0397 | 8.0397 | 0.62933 | 0.62933 | 1.1122 | 1.1122 | 0 | 0 | 6.4472 | 6.4472 | 8.6492 | 4.3246 | 0 | 100 | 4.3246 |  |  | 19.2529 |  | 0.71957 | 71.9565 | 0 | 0 | 2014-12-20 08:00 | 6447.1667 | 6.4472
|  | 2014-12-21 06:50:02 | 27.7093 | 4.9925 | 19.97 | 8.0483 | 8.0483 | 0.655 | 0.655 | 1.1078 | 1.1078 | 0 | 0 | 7.3587 | 7.3587 | 9.4305 | 4.7152 | 0 | 100 | 4.7152 |  |  | 18.3724 |  | 0.7207 | 72.0696 | 0 | 0 | 2014-12-20 08:30 | 7358.6667 | 7.3587
|  | 2014-12-21 07:20:03 | 28.0815 | 5.0217 | 20.0867 | 8.0513 | 8.0513 | 0.675 | 0.675 | 1.0763 | 1.0763 | 0 | 0 | 8.1288 | 8.1288 | 9.9367 | 4.9683 | 0 | 100 | 4.9683 |  |  | 20.0867 |  | 0.7153 | 71.5299 | 0 | 0 | 2014-12-20 09:00 | 8128.8333 | 8.1288
|  | 2014-12-21 07:50:03 | 28.885 | 5.0928 | 20.3713 | 8.0487 | 8.0487 | 0.67833 | 0.67833 | 1.0913 | 1.0913 | 0 | 0 | 8.5488 | 8.5488 | 9.8535 | 4.9268 | 0 | 100 | 4.9268 |  |  | 19.3528 |  | 0.70526 | 70.5256 | 0 | 0 | 2014-12-20 09:30 | 8548.8333 | 8.5488
|  | 2014-12-21 08:20:03 | 29.9865 | 5.1675 | 20.67 | 8.0545 | 8.0545 | 0.67733 | 0.67733 | 1.0948 | 1.0948 | 0 | 0 | 9.1965 | 9.1965 | 9.7067 | 4.8533 | 0 | 100 | 4.8533 |  |  | 20.8767 |  | 0.68931 | 68.931 | 0 | 0 | 2014-12-20 10:00 | 9196.5 | 9.1965
|  | 2014-12-21 08:50:03 | 31.4037 | 5.2613 | 21.0453 | 8.0503 | 8.0503 | 0.67367 | 0.67367 | 1.1272 | 1.1272 | 0 | 0 | 10.3958 | 10.3958 | 9.8887 | 4.9443 | 0 | 100 | 4.9443 |  |  | 20.414 |  | 0.67016 | 67.0155 | 0 | 0 | 2014-12-20 10:30 | 10395.8333 | 10.3958
|  | 2014-12-21 09:20:03 | 33.0803 | 5.3117 | 21.2467 | 8.0487 | 8.0487 | 0.67117 | 0.67117 | 1.1267 | 1.1267 | 0 | 0 | 11.675 | 11.675 | 9.6878 | 4.8439 | 0 | 100 | 4.8439 |  |  | 19.5469 |  | 0.64227 | 64.2275 | 0 | 0 | 2014-12-20 11:00 | 11675 | 11.675
|  | 2014-12-21 09:50:03 | 34.1938 | 5.3858 | 21.5433 | 8.0463 | 8.0463 | 0.669 | 0.669 | 1.1263 | 1.1263 | 0 | 0 | 12.0563 | 12.0563 | 9.2475 | 4.6237 | 0 | 100 | 4.6237 |  |  | 22.6205 |  | 0.63004 | 63.0036 | 0 | 0 | 2014-12-20 11:30 | 12056.3333 | 12.0563
|  | 2014-12-21 10:20:04 | 35.0133 | 5.4007 | 21.6027 | 8.0462 | 8.0462 | 0.6635 | 0.6635 | 1.1263 | 1.1263 | 0.4476 | 0.4476 | 12.66 | 12.66 | 9.5329 | 4.7665 | 0 | 100 | 4.7665 |  |  | 23.5469 |  | 0.61698 | 61.6984 | 0 | 0 | 2014-12-20 12:00 | 12660 | 12.66
|  | 2014-12-21 10:50:03 | 35.463 | 5.444 | 21.776 | 8.0517 | 8.0517 | 0.66567 | 0.66567 | 1.126 | 1.126 | 0.4476 | 0.4476 | 13.0417 | 13.0417 | 9.6456 | 4.8228 | 0 | 100 | 4.8228 |  |  | 19.8162 |  | 0.61405 | 61.4048 | 0 | 0 | 2014-12-20 12:30 | 13041.6667 | 13.0417
|  | 2014-12-21 11:20:04 | 35.9377 | 5.5592 | 22.2367 | 8.0562 | 8.0562 | 0.66517 | 0.66517 | 1.1288 | 1.1288 | 0.9268 | 0.9268 | 13.2117 | 13.2117 | 10.2876 | 5.1438 | 0 | 100 | 5.1438 |  |  | 22.9038 |  | 0.61876 | 61.8757 | 0 | 0 | 2014-12-20 13:00 | 13211.6667 | 13.2117
|  | 2014-12-21 11:50:04 | 36.3465 | 5.73 | 22.92 | 8.0605 | 8.0605 | 0.66517 | 0.66517 | 1.1293 | 1.1293 | 0.9268 | 0.9268 | 13.0868 | 13.0868 | 10.4421 | 5.2211 | 0 | 100 | 5.2211 |  |  | 20.8572 |  | 0.6306 | 63.0597 | 0 | 0 | 2014-12-20 13:30 | 13086.8333 | 13.0868
|  | 2014-12-21 12:20:03 | 36.6103 | 5.8727 | 23.4907 | 8.0632 | 8.0632 | 0.661 | 0.661 | 1.127 | 1.127 | 1.1232 | 1.1232 | 13.0725 | 13.0725 | 10.9272 | 5.4636 | 0 | 100 | 5.4636 |  |  | 24.4303 |  | 0.64164 | 64.164 | 0 | 0 | 2014-12-20 14:00 | 13072.5 | 13.0725
|  | 2014-12-21 12:50:01 | 36.5883 | 5.9037 | 23.6147 | 8.0558 | 8.0558 | 0.65617 | 0.65617 | 1.1257 | 1.1257 | 1.1232 | 1.1232 | 13.1142 | 13.1142 | 11.1014 | 5.5507 | 0 | 100 | 5.5507 |  |  | 24.087 |  | 0.64542 | 64.5415 | 0 | 0 | 2014-12-20 14:30 | 13114.1667 | 13.1142
|  | 2014-12-21 13:20:04 | 36.4017 | 5.8662 | 23.4647 | 8.0645 | 8.0645 | 0.65083 | 0.65083 | 1.1207 | 1.1207 | 0.938 | 0.938 | 13.0682 | 13.0682 | 10.9052 | 5.4526 | 0 | 100 | 5.4526 |  |  | 24.8725 |  | 0.6446 | 64.4604 | 0 | 0 | 2014-12-20 15:00 | 13068.1667 | 13.0682
|  | 2014-12-21 13:50:04 | 36.2475 | 5.8387 | 23.3547 | 8.063 | 8.063 | 0.64567 | 0.64567 | 1.117 | 1.117 | 0.938 | 0.938 | 12.6907 | 12.6907 | 10.5615 | 5.2807 | 0 | 100 | 5.2807 |  |  | 24.7559 |  | 0.64431 | 64.4311 | 0 | 0 | 2014-12-20 15:30 | 12690.6667 | 12.6907
|  | 2014-12-21 14:20:02 | 36.1883 | 5.7533 | 23.0133 | 8.0813 | 8.0813 | 0.65333 | 0.65333 | 1.1177 | 1.1177 | 0.8132 | 0.8132 | 12.4665 | 12.4665 | 9.957 | 4.9785 | 0 | 100 | 4.9785 |  |  | 23.0133 |  | 0.63593 | 63.5932 | 0 | 0 | 2014-12-20 16:00 | 12466.5 | 12.4665
|  | 2014-12-21 14:50:04 | 36.2565 | 5.7613 | 23.0453 | 8.1012 | 8.1012 | 0.653 | 0.653 | 1.1167 | 1.1167 | 0.8132 | 0.8132 | 12.3847 | 12.3847 | 9.8575 | 4.9288 | 0 | 100 | 4.9288 |  |  | 23.9671 |  | 0.63562 | 63.5619 | 0 | 0 | 2014-12-20 16:30 | 12384.6667 | 12.3847
|  | 2014-12-21 15:20:04 | 36.8093 | 5.8683 | 23.4733 | 8.1172 | 8.1172 | 0.65283 | 0.65283 | 1.1158 | 1.1158 | 0.6304 | 0.6304 | 12.398 | 12.398 | 9.5782 | 4.7891 | 0 | 100 | 4.7891 |  |  | 22.2997 |  | 0.6377 | 63.7701 | 0 | 0 | 2014-12-20 17:00 | 12398 | 12.398
|  | 2014-12-21 15:50:03 | 38.301 | 5.8333 | 23.3333 | 8.1165 | 8.1165 | 0.65367 | 0.65367 | 1.1165 | 1.1165 | 0.6304 | 0.6304 | 12.7177 | 12.7177 | 8.2671 | 4.1335 | 0 | 100 | 4.1335 |  |  | 24.9667 |  | 0.60921 | 60.921 | 0 | 0 | 2014-12-20 17:30 | 12717.6667 | 12.7177
|  | 2014-12-21 16:20:02 | 40.5603 | 6.0238 | 24.0953 | 8.112 | 8.112 | 0.64717 | 0.64717 | 1.116 | 1.116 | 0.048 | 0.048 | 13.1138 | 13.1138 | 6.572 | 3.286 | 0 | 100 | 3.286 |  |  | 24.8182 |  | 0.59406 | 59.4062 | 0 | 0 | 2014-12-20 18:00 | 13113.8333 | 13.1138
|  | 2014-12-21 16:50:02 | 41.8452 | 6.1092 | 24.4367 | 8.1115 | 8.1115 | 0.64167 | 0.64167 | 1.099 | 1.099 | 0.048 | 0.048 | 13.2523 | 13.2523 | 5.744 | 2.872 | 0 | 100 | 2.872 |  |  | 26.8803 |  | 0.58398 | 58.3978 | 0 | 0 | 2014-12-20 18:30 | 13252.3333 | 13.2523
|  | 2014-12-21 17:20:06 | 41.946 | 5.9885 | 23.954 | 8.1142 | 8.1142 | 0.6445 | 0.6445 | 1.086 | 1.086 | 0 | 0 | 13.2695 | 13.2695 | 5.1222 | 2.5611 | 0 | 100 | 2.5611 |  |  | 25.6308 |  | 0.57107 | 57.1068 | 0 | 0 | 2014-12-20 19:00 | 13269.5 | 13.2695
|  | 2014-12-21 17:50:02 | 41.6598 | 5.854 | 23.416 | 8.1117 | 8.1117 | 0.6485 | 0.6485 | 1.1137 | 1.1137 | 0 | 0 | 13.3065 | 13.3065 | 4.9365 | 2.4683 | 0 | 100 | 2.4683 |  |  | 22.4794 |  | 0.56208 | 56.2076 | 0 | 0 | 2014-12-20 19:30 | 13306.5 | 13.3065
|  | 2014-12-21 18:20:02 | 40.7793 | 5.6742 | 22.6967 | 8.1142 | 8.1142 | 0.6575 | 0.6575 | 1.1227 | 1.1227 | 0 | 0 | 13.0365 | 13.0365 | 4.8482 | 2.4241 | 0 | 100 | 2.4241 |  |  | 23.1506 |  | 0.55657 | 55.6573 | 0 | 0 | 2014-12-20 20:00 | 13036.5 | 13.0365
|  | 2014-12-21 18:50:03 | 39.9138 | 5.5978 | 22.3913 | 8.1163 | 8.1163 | 0.6705 | 0.6705 | 1.1263 | 1.1263 | 0 | 0 | 12.2777 | 12.2777 | 4.6683 | 2.3342 | 0 | 100 | 2.3342 |  |  | 23.7348 |  | 0.56099 | 56.0992 | 0 | 0 | 2014-12-20 20:30 | 12277.6667 | 12.2777
|  | 2014-12-21 19:20:05 | 38.8595 | 5.4123 | 21.6493 | 8.1183 | 8.1183 | 0.67 | 0.67 | 1.1285 | 1.1285 | 0 | 0 | 11.4482 | 11.4482 | 4.1548 | 2.0774 | 0 | 100 | 2.0774 |  |  | 20.5669 |  | 0.55712 | 55.7118 | 0 | 0 | 2014-12-20 21:00 | 11448.1667 | 11.4482
|  | 2014-12-21 19:50:02 | 37.8348 | 5.3878 | 21.5513 | 8.1173 | 8.1173 | 0.67367 | 0.67367 | 1.1272 | 1.1272 | 0 | 0 | 11.4283 | 11.4283 | 5.063 | 2.5315 | 0 | 100 | 2.5315 |  |  | 21.3358 |  | 0.56962 | 56.9616 | 0 | 0 | 2014-12-20 21:30 | 11428.3333 | 11.4283
|  | 2014-12-21 20:20:03 | 36.9298 | 5.2832 | 21.1327 | 8.1177 | 8.1177 | 0.678 | 0.678 | 1.1252 | 1.1252 | 0 | 0 | 11.2643 | 11.2643 | 5.388 | 2.694 | 0 | 100 | 2.694 |  |  | 19.8647 |  | 0.57224 | 57.2238 | 0 | 0 | 2014-12-20 22:00 | 11264.3333 | 11.2643
|  | 2014-12-21 20:50:02 | 35.793 | 5.0165 | 20.066 | 8.1198 | 8.1198 | 0.70833 | 0.70833 | 1.1285 | 1.1285 | 0 | 0 | 10.9218 | 10.9218 | 5.1515 | 2.5757 | 0 | 100 | 2.5757 |  |  | 21.4706 |  | 0.56061 | 56.0612 | 0 | 0 | 2014-12-20 22:30 | 10921.8333 | 10.9218
|  | 2014-12-21 21:20:05 | 34.2663 | 4.9498 | 19.7993 | 8.115 | 8.115 | 0.72417 | 0.72417 | 1.13 | 1.13 | 0 | 0 | 10.732 | 10.732 | 6.2342 | 3.1171 | 0 | 100 | 3.1171 |  |  | 19.2054 |  | 0.57781 | 57.7807 | 0 | 0 | 2014-12-20 23:00 | 10732 | 10.732
|  | 2014-12-21 21:50:04 | 32.4708 | 4.8932 | 19.5727 | 8.1243 | 8.1243 | 0.73883 | 0.73883 | 1.1295 | 1.1295 | 0 | 0 | 9.9922 | 9.9922 | 7.0867 | 3.5433 | 0 | 100 | 3.5433 |  |  | 18.3983 |  | 0.60278 | 60.2777 | 0 | 0 | 2014-12-20 23:30 | 9992.1667 | 9.9922
|  | 2014-12-21 22:20:04 | 30.7897 | 5.0153 | 20.0613 | 8.1208 | 8.1208 | 0.73333 | 0.73333 | 1.1323 | 1.1323 | 0 | 0 | 8.6578 | 8.6578 | 7.916 | 3.958 | 0 | 100 | 3.958 |  |  | 18.657 |  | 0.65156 | 65.1561 | 0 | 0 | 2014-12-21 | 8657.8333 | 8.6578
|  | 2014-12-21 22:50:02 | 29.3217 | 5.1212 | 20.4847 | 8.1178 | 8.1178 | 0.70317 | 0.70317 | 1.1347 | 1.1347 | 0 | 0 | 7.1867 | 7.1867 | 8.3053 | 4.1527 | 0 | 100 | 4.1527 |  |  | 19.2556 |  | 0.69862 | 69.8619 | 0 | 0 | 2014-12-21 00:30 | 7186.6667 | 7.1867
|  | 2014-12-21 23:20:05 | 27.5247 | 5.0828 | 20.3313 | 8.114 | 8.114 | 0.72167 | 0.72167 | 1.1357 | 1.1357 | 0 | 0 | 5.9382 | 5.9382 | 8.7162 | 4.3581 | 0 | 100 | 4.3581 |  |  | 21.9578 |  | 0.73866 | 73.8659 | 0 | 0 | 2014-12-21 01:00 | 5938.1667 | 5.9382
|  | 2014-12-21 23:50:02 | 26.8953 | 4.9127 | 19.6507 | 8.1158 | 8.1158 | 0.74183 | 0.74183 | 1.1368 | 1.1368 | 0 | 0 | 5.6783 | 5.6783 | 8.4282 | 4.2141 | 0 | 100 | 4.2141 |  |  | 17.6856 |  | 0.73063 | 73.0635 | 0 | 0 | 2014-12-21 01:30 | 5678.3333 | 5.6783
|  | 2014-12-22 00:20:04 | 26.9075 | 4.8173 | 19.2693 | 8.1152 | 8.1152 | 0.735 | 0.735 | 1.136 | 1.136 | 0 | 0 | 5.7223 | 5.7223 | 8.0703 | 4.0352 | 0 | 100 | 4.0352 |  |  | 19.462 |  | 0.71613 | 71.6132 | 0 | 0 | 2014-12-21 02:00 | 5722.3333 | 5.7223
|  | 2014-12-22 00:50:03 | 27.0548 | 4.7662 | 19.0647 | 8.1128 | 8.1128 | 0.73167 | 0.73167 | 1.1363 | 1.1363 | 0 | 0 | 5.8648 | 5.8648 | 7.8555 | 3.9277 | 0 | 100 | 3.9277 |  |  | 19.0647 |  | 0.70467 | 70.4668 | 0 | 0 | 2014-12-21 02:30 | 5864.8333 | 5.8648
|  | 2014-12-22 01:20:02 | 26.7022 | 4.6887 | 18.7547 | 8.1153 | 8.1153 | 0.73333 | 0.73333 | 1.1362 | 1.1362 | 0 | 0 | 5.9502 | 5.9502 | 7.9875 | 3.9938 | 0 | 100 | 3.9938 |  |  | 18.0045 |  | 0.70236 | 70.2365 | 0 | 0 | 2014-12-21 03:00 | 5950.1667 | 5.9502
|  | 2014-12-22 01:50:01 | 26.3473 | 4.6333 | 18.5333 | 8.1137 | 8.1137 | 0.73583 | 0.73583 | 1.135 | 1.135 | 0 | 0 | 5.9948 | 5.9948 | 8.1653 | 4.0827 | 0 | 100 | 4.0827 |  |  | 16.8653 |  | 0.70342 | 70.3423 | 0 | 0 | 2014-12-21 03:30 | 5994.8333 | 5.9948
|  | 2014-12-22 02:20:04 | 25.9258 | 4.6195 | 18.478 | 8.115 | 8.115 | 0.73467 | 0.73467 | 1.1347 | 1.1347 | 0 | 0 | 5.793 | 5.793 | 8.3295 | 4.1648 | 0 | 100 | 4.1648 |  |  | 19.7715 |  | 0.71273 | 71.2725 | 0 | 0 | 2014-12-21 04:00 | 5793 | 5.793
|  | 2014-12-22 02:50:02 | 25.7727 | 4.7043 | 18.8173 | 8.1203 | 8.1203 | 0.73383 | 0.73383 | 1.1352 | 1.1352 | 0 | 0 | 5.5935 | 5.5935 | 8.6275 | 4.3137 | 0 | 100 | 4.3137 |  |  | 20.5109 |  | 0.73013 | 73.0128 | 0 | 0 | 2014-12-21 04:30 | 5593.5 | 5.5935
|  | 2014-12-22 03:20:04 | 25.3393 | 4.6945 | 18.778 | 8.1145 | 8.1145 | 0.735 | 0.735 | 1.1288 | 1.1288 | 0 | 0 | 5.1888 | 5.1888 | 8.6058 | 4.3029 | 0 | 100 | 4.3029 |  |  | 16.9002 |  | 0.74106 | 74.1061 | 0 | 0 | 2014-12-21 05:00 | 5188.8333 | 5.1888
|  | 2014-12-22 03:50:03 | 24.7578 | 4.5817 | 18.3267 | 8.118 | 8.118 | 0.73433 | 0.73433 | 1.1285 | 1.1285 | 0 | 0 | 4.971 | 4.971 | 8.5207 | 4.2603 | 0 | 100 | 4.2603 |  |  | 18.8765 |  | 0.74024 | 74.0237 | 0 | 0 | 2014-12-21 05:30 | 4971 | 4.971
|  | 2014-12-22 04:20:04 | 24.6208 | 4.706 | 18.824 | 8.1222 | 8.1222 | 0.73583 | 0.73583 | 1.1358 | 1.1358 | 0 | 0 | 4.9445 | 4.9445 | 9.1415 | 4.5708 | 0 | 100 | 4.5708 |  |  | 19.2005 |  | 0.76456 | 76.4556 | 0 | 0 | 2014-12-21 06:00 | 4944.5 | 4.9445
|  | 2014-12-22 04:50:04 | 24.7948 | 4.6295 | 18.518 | 8.1153 | 8.1153 | 0.73883 | 0.73883 | 1.1365 | 1.1365 | 0 | 0 | 5.2572 | 5.2572 | 8.971 | 4.4855 | 0 | 100 | 4.4855 |  |  | 18.3328 |  | 0.74685 | 74.6849 | 0 | 0 | 2014-12-21 06:30 | 5257.1667 | 5.2572
|  | 2014-12-22 05:20:02 | 25.679 | 4.6678 | 18.6713 | 8.123 | 8.123 | 0.74067 | 0.74067 | 1.1322 | 1.1322 | 0 | 0 | 6.2283 | 6.2283 | 9.2165 | 4.6082 | 0 | 100 | 4.6082 |  |  | 18.6713 |  | 0.72711 | 72.7105 | 0 | 0 | 2014-12-21 07:00 | 6228.3333 | 6.2283
|  | 2014-12-22 05:50:02 | 26.8115 | 4.6173 | 18.4693 | 8.118 | 8.118 | 0.7515 | 0.7515 | 1.1252 | 1.1252 | 0 | 0 | 7.0398 | 7.0398 | 8.6923 | 4.3462 | 0 | 100 | 4.3462 |  |  | 18.0999 |  | 0.68886 | 68.8859 | 0 | 0 | 2014-12-21 07:30 | 7039.8333 | 7.0398
|  | 2014-12-22 06:20:03 | 28.7692 | 4.7182 | 18.8727 | 8.1152 | 8.1152 | 0.76967 | 0.76967 | 1.1238 | 1.1238 | 0 | 0 | 7.5982 | 7.5982 | 7.7103 | 3.8552 | 0 | 100 | 3.8552 |  |  | 20.5712 |  | 0.656 | 65.6003 | 0 | 0 | 2014-12-21 08:00 | 7598.1667 | 7.5982
|  | 2014-12-22 06:50:03 | 30.9122 | 4.865 | 19.46 | 8.1143 | 8.1143 | 0.81383 | 0.81383 | 1.1247 | 1.1247 | 0 | 0 | 9.0695 | 9.0695 | 7.6702 | 3.8351 | 0 | 100 | 3.8351 |  |  | 17.514 |  | 0.62953 | 62.9526 | 0 | 0 | 2014-12-21 08:30 | 9069.5 | 9.0695
|  | 2014-12-22 07:20:03 | 33.8438 | 5.0052 | 20.0207 | 8.112 | 8.112 | 0.8305 | 0.8305 | 1.1268 | 1.1268 | 0 | 0 | 10.4322 | 10.4322 | 6.6783 | 3.3392 | 0 | 100 | 3.3392 |  |  | 21.8225 |  | 0.59156 | 59.156 | 0 | 0 | 2014-12-21 09:00 | 10432.1667 | 10.4322
|  | 2014-12-22 07:50:02 | 35.6825 | 5.1238 | 20.4953 | 8.1192 | 8.1192 | 0.84033 | 0.84033 | 1.1022 | 1.1022 | 0 | 0 | 11.7383 | 11.7383 | 6.6128 | 3.3064 | 0 | 100 | 3.3064 |  |  | 22.3399 |  | 0.57438 | 57.4381 | 0 | 0 | 2014-12-21 09:30 | 11738.3333 | 11.7383
|  | 2014-12-22 08:20:04 | 37.6002 | 5.2048 | 20.8193 | 8.1123 | 8.1123 | 0.84467 | 0.84467 | 1.1083 | 1.1083 | 0 | 0 | 12.7317 | 12.7317 | 6.0162 | 3.0081 | 0 | 100 | 3.0081 |  |  | 19.5702 |  | 0.5537 | 55.3703 | 0 | 0 | 2014-12-21 10:00 | 12731.6667 | 12.7317
|  | 2014-12-22 08:50:02 | 38.9092 | 5.29 | 21.16 | 8.1143 | 8.1143 | 0.85767 | 0.85767 | 1.129 | 1.129 | 0 | 0 | 13.2937 | 13.2937 | 5.6455 | 2.8228 | 0 | 100 | 2.8228 |  |  | 22.4296 |  | 0.54383 | 54.3831 | 0 | 0 | 2014-12-21 10:30 | 13293.6667 | 13.2937
|  | 2014-12-22 09:20:05 | 39.9127 | 5.2953 | 21.1813 | 8.1128 | 8.1128 | 0.8675 | 0.8675 | 1.1393 | 1.1393 | 0 | 0 | 13.5567 | 13.5567 | 4.945 | 2.4725 | 0 | 100 | 2.4725 |  |  | 23.0877 |  | 0.53069 | 53.0692 | 0 | 0 | 2014-12-21 11:00 | 13556.6667 | 13.5567
|  | 2014-12-22 09:50:02 | 39.876 | 5.2068 | 20.8273 | 8.109 | 8.109 | 0.86783 | 0.86783 | 1.1422 | 1.1422 | 0 | 0 | 13.6118 | 13.6118 | 4.6822 | 2.3411 | 0 | 100 | 2.3411 |  |  | 21.4522 |  | 0.5223 | 52.2302 | 0 | 0 | 2014-12-21 11:30 | 13611.8333 | 13.6118
|  | 2014-12-22 10:20:03 | 39.9463 | 5.2033 | 20.8133 | 8.1135 | 8.1135 | 0.866 | 0.866 | 1.1338 | 1.1338 | 0.2328 | 0.2328 | 13.6013 | 13.6013 | 4.8145 | 2.4072 | 0 | 100 | 2.4072 |  |  | 22.0621 |  | 0.52103 | 52.1032 | 0 | 0 | 2014-12-21 12:00 | 13601.3333 | 13.6013
|  | 2014-12-22 10:50:02 | 40.1395 | 5.2532 | 21.0127 | 8.116 | 8.116 | 0.86767 | 0.86767 | 1.129 | 1.129 | 0.2328 | 0.2328 | 13.7307 | 13.7307 | 4.9493 | 2.4747 | 0 | 100 | 2.4747 |  |  | 21.643 |  | 0.52349 | 52.3491 | 0 | 0 | 2014-12-21 12:30 | 13730.6667 | 13.7307
|  | 2014-12-22 11:20:05 | 40.2668 | 5.2772 | 21.1087 | 8.1153 | 8.1153 | 0.869 | 0.869 | 1.136 | 1.136 | 0.4596 | 0.4596 | 13.698 | 13.698 | 5.1198 | 2.5599 | 0 | 100 | 2.5599 |  |  | 21.5308 |  | 0.52422 | 52.422 | 0 | 0 | 2014-12-21 13:00 | 13698 | 13.698
|  | 2014-12-22 11:50:02 | 40.3395 | 5.2657 | 21.0627 | 8.1123 | 8.1123 | 0.87033 | 0.87033 | 1.1365 | 1.1365 | 0.4596 | 0.4596 | 13.6808 | 13.6808 | 4.9828 | 2.4914 | 0 | 100 | 2.4914 |  |  | 21.4839 |  | 0.52214 | 52.2135 | 0 | 0 | 2014-12-21 13:30 | 13680.8333 | 13.6808
|  | 2014-12-22 12:20:03 | 40.031 | 5.2608 | 21.0433 | 8.1132 | 8.1132 | 0.87933 | 0.87933 | 1.126 | 1.126 | 0.6264 | 0.6264 | 13.6592 | 13.6592 | 5.4164 | 2.7082 | 0 | 100 | 2.7082 |  |  | 22.3059 |  | 0.52568 | 52.5676 | 0 | 0 | 2014-12-21 14:00 | 13659.1667 | 13.6592
|  | 2014-12-22 12:50:02 | 40.536 | 5.2887 | 21.1547 | 8.1175 | 8.1175 | 0.88167 | 0.88167 | 1.0782 | 1.0782 | 0.6264 | 0.6264 | 13.5772 | 13.5772 | 4.8996 | 2.4498 | 0 | 100 | 2.4498 |  |  | 20.9431 |  | 0.52187 | 52.1874 | 0 | 0 | 2014-12-21 14:30 | 13577.1667 | 13.5772
|  | 2014-12-22 13:20:04 | 40.4845 | 5.331 | 21.324 | 8.1238 | 8.1238 | 0.9 | 0.9 | 1.1073 | 1.1073 | 0.4728 | 0.4728 | 13.517 | 13.517 | 4.9605 | 2.4802 | 0 | 100 | 2.4802 |  |  | 21.1108 |  | 0.52672 | 52.672 | 0 | 0 | 2014-12-21 15:00 | 13517 | 13.517
|  | 2014-12-22 13:50:02 | 40.3388 | 5.3878 | 21.5513 | 8.1212 | 8.1212 | 0.94967 | 0.94967 | 1.0962 | 1.0962 | 0.4728 | 0.4728 | 13.4838 | 13.4838 | 5.3361 | 2.6681 | 0 | 100 | 2.6681 |  |  | 23.7065 |  | 0.53426 | 53.4258 | 0 | 0 | 2014-12-21 15:30 | 13483.8333 | 13.4838
|  | 2014-12-22 14:20:02 | 40.4762 | 5.4303 | 21.7213 | 8.1212 | 8.1212 | 0.953 | 0.953 | 1.1033 | 1.1033 | 0.3284 | 0.3284 | 13.5217 | 13.5217 | 5.2727 | 2.6364 | 0 | 100 | 2.6364 |  |  | 23.8935 |  | 0.53665 | 53.6645 | 0 | 0 | 2014-12-21 16:00 | 13521.6667 | 13.5217
|  | 2014-12-22 14:50:10 | 40.5578 | 5.3778 | 21.5113 | 8.1122 | 8.1122 | 0.943 | 0.943 | 1.0908 | 1.0908 | 0.3284 | 0.3284 | 13.514 | 13.514 | 4.9419 | 2.4709 | 0 | 100 | 2.4709 |  |  | 21.2962 |  | 0.53039 | 53.0387 | 0 | 0 | 2014-12-21 16:30 | 13514 | 13.514
|  | 2014-12-22 15:20:04 | 41.1635 | 5.4055 | 21.622 | 8.1185 | 8.1185 | 0.941 | 0.941 | 1.1087 | 1.1087 | 0.152 | 0.152 | 13.4642 | 13.4642 | 4.2428 | 2.1214 | 0 | 100 | 2.1214 |  |  | 22.4869 |  | 0.52527 | 52.5271 | 0 | 0 | 2014-12-21 17:00 | 13464.1667 | 13.4642
|  | 2014-12-22 15:50:02 | 42.5105 | 5.4322 | 21.7287 | 8.123 | 8.123 | 0.94117 | 0.94117 | 1.114 | 1.114 | 0.152 | 0.152 | 13.5342 | 13.5342 | 3.0825 | 1.5412 | 0 | 100 | 1.5412 |  |  | 20.8595 |  | 0.51114 | 51.1136 | 0 | 0 | 2014-12-21 17:30 | 13534.1667 | 13.5342
|  | 2014-12-22 16:20:06 | 44.5575 | 5.4587 | 21.8347 | 8.119 | 8.119 | 0.9825 | 0.9825 | 1.1137 | 1.1137 | 0.008 | 0.008 | 13.598 | 13.598 | 1.0983 | 0.54917 | 0 | 100 | 0.54917 |  |  | 23.5814 |  | 0.49003 | 49.0033 | 0 | 0 | 2014-12-21 18:00 | 13598 | 13.598
|  | 2014-12-22 16:50:03 | 45.8297 | 5.3372 | 21.3487 | 8.1195 | 8.1195 | 1.0473 | 1.0473 | 1.1138 | 1.1138 | 0.008 | 0.008 | 13.7705 | 13.7705 | -0.42183 | -0.21092 | 0 | 99.7891 | 0 |  |  | 21.7756 |  | 0.46583 | 46.5826 | 0 | 0.42183 | 2014-12-21 18:30 | 13770.5 | 13.7705
|  | 2014-12-22 17:20:03 | 46.1733 | 5.2593 | 21.0373 | 8.1208 | 8.1208 | 1.0592 | 1.0592 | 1.0912 | 1.0912 | 0 | 0 | 13.8205 | 13.8205 | -1.0443 | -0.52217 | 0 | 99.2669 | 0 |  |  | 22.0892 |  | 0.45562 | 45.5617 | 0 | 1.0443 | 2014-12-21 19:00 | 13820.5 | 13.8205
|  | 2014-12-22 17:50:03 | 45.764 | 5.265 | 21.06 | 8.1252 | 8.1252 | 1.0563 | 1.0563 | 1.082 | 1.082 | 0 | 0 | 13.8518 | 13.8518 | -0.58867 | -0.29433 | 0 | 98.9726 | 0 |  |  | 18.954 |  | 0.46019 | 46.0187 | 0 | 0.58867 | 2014-12-21 19:30 | 13851.8333 | 13.8518
|  | 2014-12-22 18:20:04 | 45.0093 | 5.1428 | 20.5713 | 8.1252 | 8.1252 | 1.055 | 1.055 | 1.082 | 1.082 | 0 | 0 | 13.9035 | 13.9035 | -0.27233 | -0.13617 | 0 | 98.8364 | 0 |  |  | 21.8056 |  | 0.45705 | 45.7046 | 0 | 0.27233 | 2014-12-21 20:00 | 13903.5 | 13.9035
|  | 2014-12-22 18:50:03 | 44.1647 | 5.1977 | 20.7907 | 8.1297 | 8.1297 | 1.0045 | 1.0045 | 1.0907 | 1.0907 | 0 | 0 | 13.878 | 13.878 | 0.72883 | 0.36442 | 0 | 99.2008 | 0 |  |  | 22.246 |  | 0.47075 | 47.0753 | 0 | 0 | 2014-12-21 20:30 | 13878 | 13.878
|  | 2014-12-22 19:20:03 | 42.9912 | 5.1743 | 20.6973 | 8.1287 | 8.1287 | 0.9 | 0.9 | 1.0963 | 1.0963 | 0 | 0 | 13.8303 | 13.8303 | 1.6615 | 0.83075 | 0 | 100 | 0.83075 |  |  | 18.6276 |  | 0.48143 | 48.1432 | 0 | 0 | 2014-12-21 21:00 | 13830.3333 | 13.8303
|  | 2014-12-22 19:50:03 | 41.6407 | 5.2902 | 21.1607 | 8.1285 | 8.1285 | 0.87183 | 0.87183 | 1.1067 | 1.1067 | 0 | 0 | 13.7833 | 13.7833 | 3.4103 | 1.7052 | 0 | 100 | 1.7052 |  |  | 19.4678 |  | 0.50817 | 50.8173 | 0 | 0 | 2014-12-21 21:30 | 13783.3333 | 13.7833
|  | 2014-12-22 20:20:03 | 40.4022 | 5.3023 | 21.2093 | 8.1265 | 8.1265 | 0.82683 | 0.82683 | 1.1162 | 1.1162 | 0 | 0 | 13.6553 | 13.6553 | 4.532 | 2.266 | 0 | 100 | 2.266 |  |  | 21.6335 |  | 0.52496 | 52.4955 | 0 | 0 | 2014-12-21 22:00 | 13655.3333 | 13.6553
|  | 2014-12-22 20:50:02 | 39.1453 | 5.3285 | 21.314 | 8.1287 | 8.1287 | 0.82567 | 0.82567 | 1.118 | 1.118 | 0 | 0 | 13.1338 | 13.1338 | 5.3748 | 2.6874 | 0 | 100 | 2.6874 |  |  | 22.3797 |  | 0.54448 | 54.4484 | 0 | 0 | 2014-12-21 22:30 | 13133.8333 | 13.1338
|  | 2014-12-22 21:20:04 | 37.3107 | 5.3555 | 21.422 | 8.1352 | 8.1352 | 0.82183 | 0.82183 | 1.1212 | 1.1212 | 0 | 0 | 12.6262 | 12.6262 | 6.8157 | 3.4078 | 0 | 100 | 3.4078 |  |  | 19.2798 |  | 0.57415 | 57.4152 | 0 | 0 | 2014-12-21 23:00 | 12626.1667 | 12.6262
|  | 2014-12-22 21:50:03 | 35.5488 | 5.2667 | 21.0667 | 8.135 | 8.135 | 0.82117 | 0.82117 | 1.1242 | 1.1242 | 0 | 0 | 12.0767 | 12.0767 | 7.6748 | 3.8374 | 0 | 100 | 3.8374 |  |  | 21.488 |  | 0.59261 | 59.2612 | 0 | 0 | 2014-12-21 23:30 | 12076.6667 | 12.0767
|  | 2014-12-22 22:20:03 | 33.7302 | 5.3442 | 21.3767 | 8.1415 | 8.1415 | 0.82367 | 0.82367 | 1.1247 | 1.1247 | 0 | 0 | 10.8502 | 10.8502 | 8.5865 | 4.2932 | 0 | 100 | 4.2932 |  |  | 20.7354 |  | 0.63376 | 63.3755 | 0 | 0 | 2014-12-22 | 10850.1667 | 10.8502
|  | 2014-12-22 22:50:01 | 31.8708 | 5.4068 | 21.6273 | 8.132 | 8.132 | 0.825 | 0.825 | 1.125 | 1.125 | 0 | 0 | 9.5828 | 9.5828 | 9.4213 | 4.7107 | 0 | 100 | 4.7107 |  |  | 22.7087 |  | 0.67859 | 67.8593 | 0 | 0 | 2014-12-22 00:30 | 9582.8333 | 9.5828
|  | 2014-12-22 23:20:04 | 30.5118 | 5.314 | 21.256 | 8.1358 | 8.1358 | 0.8265 | 0.8265 | 1.124 | 1.124 | 0 | 0 | 8.7723 | 8.7723 | 9.6028 | 4.8014 | 0 | 100 | 4.8014 |  |  | 22.7439 |  | 0.69665 | 69.6648 | 0 | 0 | 2014-12-22 01:00 | 8772.3333 | 8.7723
|  | 2014-12-22 23:50:02 | 29.5953 | 5.0803 | 20.3213 | 8.1368 | 8.1368 | 0.8205 | 0.8205 | 1.1225 | 1.1225 | 0 | 0 | 8.5497 | 8.5497 | 9.3555 | 4.6777 | 0 | 100 | 4.6777 |  |  | 19.3053 |  | 0.68664 | 68.664 | 0 | 0 | 2014-12-22 01:30 | 8549.6667 | 8.5497
|  | 2014-12-23 00:20:04 | 29.356 | 5.1138 | 20.4553 | 8.136 | 8.136 | 0.81867 | 0.81867 | 1.12 | 1.12 | 0 | 0 | 8.5927 | 8.5927 | 9.7667 | 4.8833 | 0 | 100 | 4.8833 |  |  | 18.6144 |  | 0.6968 | 69.6802 | 0 | 0 | 2014-12-22 02:00 | 8592.6667 | 8.5927
|  | 2014-12-23 00:50:02 | 29.4075 | 5.054 | 20.216 | 8.135 | 8.135 | 0.81767 | 0.81767 | 1.1195 | 1.1195 | 0 | 0 | 8.6212 | 8.6212 | 9.5018 | 4.7509 | 0 | 100 | 4.7509 |  |  | 19.6095 |  | 0.68744 | 68.7444 | 0 | 0 | 2014-12-22 02:30 | 8621.1667 | 8.6212
|  | 2014-12-23 01:20:01 | 28.913 | 4.8978 | 19.5913 | 8.1383 | 8.1383 | 0.8175 | 0.8175 | 1.1208 | 1.1208 | 0 | 0 | 8.2327 | 8.2327 | 8.9877 | 4.4938 | 0 | 100 | 4.4938 |  |  | 19.1995 |  | 0.6776 | 67.7596 | 0 | 0 | 2014-12-22 03:00 | 8232.6667 | 8.2327
|  | 2014-12-23 01:50:01 | 28.0758 | 4.9062 | 19.6247 | 8.1368 | 8.1368 | 0.81667 | 0.81667 | 1.1253 | 1.1253 | 0 | 0 | 7.5255 | 7.5255 | 9.1532 | 4.5766 | 0 | 100 | 4.5766 |  |  | 19.0359 |  | 0.69899 | 69.8988 | 0 | 0 | 2014-12-22 03:30 | 7525.5 | 7.5255
|  | 2014-12-23 02:20:07 | 27.3745 | 5.0705 | 20.282 | 8.1317 | 8.1317 | 0.8175 | 0.8175 | 1.104 | 1.104 | 0 | 0 | 6.7542 | 6.7542 | 9.7148 | 4.8574 | 0 | 100 | 4.8574 |  |  | 19.0651 |  | 0.74091 | 74.0909 | 0 | 0 | 2014-12-22 04:00 | 6754.1667 | 6.7542
|  | 2014-12-23 02:50:02 | 27.314 | 5.2793 | 21.1173 | 8.1402 | 8.1402 | 0.81567 | 0.81567 | 1.098 | 1.098 | 0 | 0 | 6.5087 | 6.5087 | 10.3658 | 5.1829 | 0 | 100 | 5.1829 |  |  | 20.4838 |  | 0.77313 | 77.3132 | 0 | 0 | 2014-12-22 04:30 | 6508.6667 | 6.5087
|  | 2014-12-23 03:20:08 | 26.6527 | 5.17 | 20.68 | 8.132 | 8.132 | 0.81767 | 0.81767 | 1.062 | 1.062 | 0 | 0 | 6.3335 | 6.3335 | 10.3725 | 5.1862 | 0 | 100 | 5.1862 |  |  | 20.8868 |  | 0.77591 | 77.5907 | 0 | 0 | 2014-12-22 05:00 | 6333.5 | 6.3335
|  | 2014-12-23 03:50:03 | 26.2153 | 5.1192 | 20.4767 | 8.1395 | 8.1395 | 0.8185 | 0.8185 | 1.01 | 1.01 | 0 | 0 | 6.161 | 6.161 | 10.3903 | 5.1952 | 0 | 100 | 5.1952 |  |  | 18.429 |  | 0.7811 | 78.1095 | 0 | 0 | 2014-12-22 05:30 | 6161 | 6.161
|  | 2014-12-23 04:20:04 | 26.024 | 5.1447 | 20.5787 | 8.1293 | 8.1293 | 0.81933 | 0.81933 | 0.974 | 0.974 | 0 | 0 | 6.099 | 6.099 | 10.5763 | 5.2882 | 0 | 100 | 5.2882 |  |  | 21.8134 |  | 0.79076 | 79.0757 | 0 | 0 | 2014-12-22 06:00 | 6099 | 6.099
|  | 2014-12-23 04:50:02 | 26.1098 | 5.064 | 20.256 | 8.0877 | 8.0877 | 0.8185 | 0.8185 | 0.96917 | 0.96917 | 0 | 0 | 6.2032 | 6.2032 | 10.2247 | 5.1123 | 0 | 100 | 5.1123 |  |  | 18.8381 |  | 0.7758 | 77.58 | 0 | 0 | 2014-12-22 06:30 | 6203.1667 | 6.2032
|  | 2014-12-23 05:20:03 | 26.7917 | 5.0148 | 20.0593 | 8.1267 | 8.1267 | 0.821 | 0.821 | 1.0432 | 1.0432 | 0 | 0 | 6.5073 | 6.5073 | 9.7658 | 4.8829 | 0 | 100 | 4.8829 |  |  | 21.8647 |  | 0.74872 | 74.8715 | 0 | 0 | 2014-12-22 07:00 | 6507.3333 | 6.5073
|  | 2014-12-23 05:50:02 | 27.6947 | 5.028 | 20.112 | 8.1392 | 8.1392 | 0.821 | 0.821 | 1.0927 | 1.0927 | 0 | 0 | 7.1468 | 7.1468 | 9.617 | 4.8085 | 0 | 100 | 4.8085 |  |  | 18.503 |  | 0.7262 | 72.6205 | 0 | 0 | 2014-12-22 07:30 | 7146.8333 | 7.1468
|  | 2014-12-23 06:20:02 | 29.2282 | 4.942 | 19.768 | 8.1345 | 8.1345 | 0.8215 | 0.8215 | 1.0487 | 1.0487 | 0 | 0 | 8.307 | 8.307 | 8.8515 | 4.4258 | 0 | 100 | 4.4258 |  |  | 19.5703 |  | 0.67633 | 67.6334 | 0 | 0 | 2014-12-22 08:00 | 8307 | 8.307
|  | 2014-12-23 06:50:02 | 31.3782 | 4.9922 | 19.9687 | 8.1352 | 8.1352 | 0.849 | 0.849 | 1.1185 | 1.1185 | 0 | 0 | 10.0787 | 10.0787 | 8.7718 | 4.3859 | 0 | 100 | 4.3859 |  |  | 18.9702 |  | 0.63639 | 63.6387 | 0 | 0 | 2014-12-22 08:30 | 10078.6667 | 10.0787
|  | 2014-12-23 07:20:05 | 33.9845 | 4.9447 | 19.7787 | 8.1347 | 8.1347 | 0.901 | 0.901 | 1.1218 | 1.1218 | 0 | 0 | 11.3505 | 11.3505 | 7.3022 | 3.6511 | 0 | 100 | 3.6511 |  |  | 18.1964 |  | 0.58199 | 58.1991 | 0 | 0 | 2014-12-22 09:00 | 11350.5 | 11.3505
|  | 2014-12-23 07:50:03 | 35.7527 | 4.707 | 18.828 | 8.134 | 8.134 | 0.91167 | 0.91167 | 1.1202 | 1.1202 | 0 | 0 | 12.3747 | 12.3747 | 5.6158 | 2.8079 | 0 | 100 | 2.8079 |  |  | 17.6983 |  | 0.52662 | 52.6618 | 0 | 0 | 2014-12-22 09:30 | 12374.6667 | 12.3747
|  | 2014-12-23 08:20:02 | 37.4215 | 4.4768 | 17.9073 | 8.1362 | 8.1362 | 0.96617 | 0.96617 | 1.1215 | 1.1215 | 0 | 0 | 12.8553 | 12.8553 | 3.565 | 1.7825 | 0 | 100 | 1.7825 |  |  | 19.1608 |  | 0.47853 | 47.8531 | 0 | 0 | 2014-12-22 10:00 | 12855.3333 | 12.8553
|  | 2014-12-23 08:50:02 | 38.3303 | 4.4387 | 17.7547 | 8.1342 | 8.1342 | 1.0617 | 1.0617 | 1.1207 | 1.1207 | 0 | 0 | 12.9365 | 12.9365 | 2.6773 | 1.3387 | 0 | 100 | 1.3387 |  |  | 15.9792 |  | 0.4632 | 46.3201 | 0 | 0 | 2014-12-22 10:30 | 12936.5 | 12.9365
|  | 2014-12-23 09:20:02 | 39.1645 | 4.3707 | 17.4827 | 8.1385 | 8.1385 | 1.0767 | 1.0767 | 1.1223 | 1.1223 | 0 | 0 | 13.0345 | 13.0345 | 1.6902 | 0.84508 | 0 | 100 | 0.84508 |  |  | 17.6575 |  | 0.44639 | 44.6391 | 0 | 0 | 2014-12-22 11:00 | 13034.5 | 13.0345
|  | 2014-12-23 09:50:03 | 39.5575 | 4.3362 | 17.3447 | 8.1345 | 8.1345 | 1.0782 | 1.0782 | 1.1245 | 1.1245 | 0 | 0 | 13.1525 | 13.1525 | 1.2768 | 0.63842 | 0 | 100 | 0.63842 |  |  | 18.3853 |  | 0.43847 | 43.8467 | 0 | 0 | 2014-12-22 11:30 | 13152.5 | 13.1525
|  | 2014-12-23 10:20:02 | 39.6282 | 4.2962 | 17.1847 | 8.1453 | 8.1453 | 1.076 | 1.076 | 1.1178 | 1.1178 | 0.4744 | 0.4744 | 13.1793 | 13.1793 | 1.5494 | 0.7747 | 0 | 100 | 0.7747 |  |  | 18.7313 |  | 0.43365 | 43.3648 | 0 | 0 | 2014-12-22 12:00 | 13179.3333 | 13.1793
|  | 2014-12-23 10:50:02 | 39.4573 | 4.1472 | 16.5887 | 8.1367 | 8.1367 | 1.0772 | 1.0772 | 1.0918 | 1.0918 | 0.4744 | 0.4744 | 13.1507 | 13.1507 | 1.0621 | 0.53103 | 0 | 100 | 0.53103 |  |  | 17.0863 |  | 0.42042 | 42.042 | 0 | 0 | 2014-12-22 12:30 | 13150.6667 | 13.1507
|  | 2014-12-23 11:20:03 | 39.4905 | 4.064 | 16.256 | 8.1337 | 8.1337 | 1.068 | 1.068 | 1.1228 | 1.1228 | 1.5676 | 1.5676 | 12.806 | 12.806 | 1.4636 | 0.7318 | 0 | 100 | 0.7318 |  |  | 15.7683 |  | 0.41164 | 41.1643 | 0 | 0 | 2014-12-22 13:00 | 12806 | 12.806
|  | 2014-12-23 11:50:03 | 39.7062 | 4.0357 | 16.1427 | 8.1407 | 8.1407 | 1.0598 | 1.0598 | 1.1205 | 1.1205 | 1.5676 | 1.5676 | 12.6055 | 12.6055 | 0.9306 | 0.4653 | 0 | 100 | 0.4653 |  |  | 15.8198 |  | 0.40655 | 40.6553 | 0 | 0 | 2014-12-22 13:30 | 12605.5 | 12.6055
|  | 2014-12-23 12:20:03 | 39.7715 | 3.9885 | 15.954 | 8.1423 | 8.1423 | 1.0743 | 1.0743 | 1.1267 | 1.1267 | 2.3708 | 2.3708 | 12.7913 | 12.7913 | 1.688 | 0.84398 | 0 | 100 | 0.84398 |  |  | 15.4754 |  | 0.40114 | 40.1142 | 0 | 0 | 2014-12-22 14:00 | 12791.3333 | 12.7913
|  | 2014-12-23 12:50:04 | 39.5673 | 3.9725 | 15.89 | 8.1478 | 8.1478 | 1.076 | 1.076 | 1.1193 | 1.1193 | 2.3708 | 2.3708 | 12.945 | 12.945 | 1.9816 | 0.99082 | 0 | 100 | 0.99082 |  |  | 14.6188 |  | 0.40159 | 40.1594 | 0 | 0 | 2014-12-22 14:30 | 12945 | 12.945
|  | 2014-12-23 13:20:06 | 39.5418 | 3.8892 | 15.5567 | 8.1435 | 8.1435 | 1.078 | 1.078 | 0.92133 | 0.92133 | 3.298 | 3.298 | 12.865 | 12.865 | 2.3207 | 1.1603 | 0 | 100 | 1.1603 |  |  | 14.001 |  | 0.39342 | 39.3423 | 0 | 0 | 2014-12-22 15:00 | 12865 | 12.865
|  | 2014-12-23 13:50:03 | 39.6188 | 3.7652 | 15.0607 | 8.1503 | 8.1503 | 1.0723 | 1.0723 | 0.76233 | 0.76233 | 3.298 | 3.298 | 13.0353 | 13.0353 | 1.7602 | 0.88008 | 0 | 100 | 0.88008 |  |  | 16.5667 |  | 0.38014 | 38.0139 | 0 | 0 | 2014-12-22 15:30 | 13035.3333 | 13.0353
|  | 2014-12-23 14:20:04 | 39.716 | 3.8117 | 15.2467 | 8.1493 | 8.1493 | 1.0787 | 1.0787 | 0.76183 | 0.76183 | 1.6148 | 1.6148 | 13.2178 | 13.2178 | 0.35313 | 0.17657 | 0 | 100 | 0.17657 |  |  | 15.5516 |  | 0.38389 | 38.3892 | 0 | 0 | 2014-12-22 16:00 | 13217.8333 | 13.2178
|  | 2014-12-23 14:50:01 | 39.7268 | 3.7418 | 14.9673 | 8.153 | 8.153 | 1.0307 | 1.0307 | 0.76767 | 0.76767 | 1.6148 | 1.6148 | 13.4053 | 13.4053 | 0.21197 | 0.10598 | 0 | 100 | 0.10598 |  |  | 15.117 |  | 0.37676 | 37.6756 | 0 | 0 | 2014-12-22 16:30 | 13405.3333 | 13.4053
|  | 2014-12-23 15:20:06 | 40.0675 | 3.6978 | 14.7913 | 8.1452 | 8.1452 | 0.93217 | 0.93217 | 0.77067 | 0.77067 | 0.438 | 0.438 | 13.3522 | 13.3522 | -1.638 | -0.819 | 0 | 99.181 | 0 |  |  | 15.8267 |  | 0.36916 | 36.916 | 0 | 1.638 | 2014-12-22 17:00 | 13352.1667 | 13.3522
|  | 2014-12-23 15:50:03 | 41.2408 | 3.619 | 14.476 | 8.1492 | 8.1492 | 0.933 | 0.933 | 0.7695 | 0.7695 | 0.438 | 0.438 | 13.2673 | 13.2673 | -3.2078 | -1.6039 | 0 | 97.5771 | 0 |  |  | 13.3179 |  | 0.35101 | 35.1011 | 0 | 3.2078 | 2014-12-22 17:30 | 13267.3333 | 13.2673
|  | 2014-12-23 16:20:03 | 43.6497 | 3.6693 | 14.6773 | 8.147 | 8.147 | 0.97917 | 0.97917 | 0.76967 | 0.76967 | 0.0212 | 0.0212 | 13.3388 | 13.3388 | -5.7165 | -2.8582 | 0 | 94.7189 | 0 |  |  | 15.2644 |  | 0.33625 | 33.6253 | 0 | 5.7165 | 2014-12-22 18:00 | 13338.8333 | 13.3388
|  | 2014-12-23 16:50:02 | 44.7608 | 3.6483 | 14.5933 | 8.1463 | 8.1463 | 1.0688 | 1.0688 | 0.767 | 0.767 | 0.0212 | 0.0212 | 13.3725 | 13.3725 | -6.7916 | -3.3958 | 0 | 91.323 | 0 |  |  | 13.7177 |  | 0.32603 | 32.6029 | 0 | 6.7916 | 2014-12-22 18:30 | 13372.5 | 13.3725
|  | 2014-12-23 17:20:02 | 45.2217 | 3.6317 | 14.5267 | 8.1453 | 8.1453 | 1.0835 | 1.0835 | 0.7665 | 0.7665 | 0 | 0 | 13.3777 | 13.3777 | -7.322 | -3.661 | 0 | 87.662 | 0 |  |  | 15.6888 |  | 0.32123 | 32.1232 | 0 | 7.322 | 2014-12-22 19:00 | 13377.6667 | 13.3777
|  | 2014-12-23 17:50:03 | 45.1375 | 3.6093 | 14.4373 | 8.149 | 8.149 | 1.0838 | 1.0838 | 0.76617 | 0.76617 | 0 | 0 | 13.3862 | 13.3862 | -7.315 | -3.6575 | 0 | 84.0045 | 0 |  |  | 15.8811 |  | 0.31985 | 31.9852 | 0 | 7.315 | 2014-12-22 19:30 | 13386.1667 | 13.3862
|  | 2014-12-23 18:20:05 | 44.6938 | 3.6445 | 14.578 | 8.1457 | 8.1457 | 1.0833 | 1.0833 | 0.76983 | 0.76983 | 0 | 0 | 13.4188 | 13.4188 | -6.6982 | -3.3491 | 0 | 80.6555 | 0 |  |  | 13.266 |  | 0.32617 | 32.6175 | 0 | 6.6982 | 2014-12-22 20:00 | 13418.8333 | 13.4188
|  | 2014-12-23 18:50:06 | 43.6268 | 3.6478 | 14.5913 | 8.1488 | 8.1488 | 1.084 | 1.084 | 0.77033 | 0.77033 | 0 | 0 | 13.3845 | 13.3845 | -5.6478 | -2.8239 | 0 | 77.8315 | 0 |  |  | 15.175 |  | 0.33446 | 33.4458 | 0 | 5.6478 | 2014-12-22 20:30 | 13384.5 | 13.3845
|  | 2014-12-23 19:20:02 | 42.5628 | 3.6817 | 14.7267 | 8.1353 | 8.1353 | 1.079 | 1.079 | 0.77367 | 0.77367 | 0 | 0 | 13.3733 | 13.3733 | -4.4748 | -2.2374 | 0 | 75.5941 | 0 |  |  | 15.9048 |  | 0.346 | 34.5998 | 0 | 4.4748 | 2014-12-22 21:00 | 13373.3333 | 13.3733
|  | 2014-12-23 19:50:02 | 41.2582 | 3.7122 | 14.8487 | 8.1457 | 8.1457 | 1.0778 | 1.0778 | 0.772 | 0.772 | 0 | 0 | 13.367 | 13.367 | -3.047 | -1.5235 | 0 | 74.0706 | 0 |  |  | 16.3335 |  | 0.3599 | 35.9896 | 0 | 3.047 | 2014-12-22 21:30 | 13367 | 13.367
|  | 2014-12-23 20:20:04 | 40.1405 | 3.4565 | 13.826 | 8.1393 | 8.1393 | 1.0627 | 1.0627 | 0.77067 | 0.77067 | 0 | 0 | 13.326 | 13.326 | -3.0158 | -1.5079 | 0 | 72.5627 | 0 |  |  | 14.5173 |  | 0.34444 | 34.444 | 0 | 3.0158 | 2014-12-22 22:00 | 13326 | 13.326
|  | 2014-12-23 20:50:02 | 38.5185 | 3.2643 | 13.0573 | 8.1458 | 8.1458 | 0.9755 | 0.9755 | 0.77133 | 0.77133 | 0 | 0 | 13.1675 | 13.1675 | -2.401 | -1.2005 | 0 | 71.3622 | 0 |  |  | 11.8822 |  | 0.33899 | 33.8989 | 0 | 2.401 | 2014-12-22 22:30 | 13167.5 | 13.1675
|  | 2014-12-23 21:20:05 | 36.9617 | 3.55 | 14.2 | 8.1447 | 8.1447 | 0.9115 | 0.9115 | 0.77133 | 0.77133 | 0 | 0 | 13.1693 | 13.1693 | 0.23517 | 0.11758 | 0 | 71.4798 | 0 |  |  | 15.052 |  | 0.38418 | 38.4182 | 0 | 0 | 2014-12-22 23:00 | 13169.3333 | 13.1693
|  | 2014-12-23 21:50:02 | 35.1728 | 3.6725 | 14.69 | 8.1125 | 8.1125 | 0.91383 | 0.91383 | 0.77167 | 0.77167 | 0 | 0 | 12.159 | 12.159 | 1.4742 | 0.73708 | 0 | 72.2169 | 0 |  |  | 16.0121 |  | 0.41765 | 41.7652 | 0 | 0 | 2014-12-22 23:30 | 12159 | 12.159
|  | 2014-12-23 22:20:02 | 33.4422 | 3.7595 | 15.038 | 8.0323 | 8.0323 | 0.96867 | 0.96867 | 0.77217 | 0.77217 | 0 | 0 | 10.6127 | 10.6127 | 1.9817 | 0.99083 | 0 | 73.2077 | 0 |  |  | 15.9403 |  | 0.44967 | 44.9672 | 0 | 0 | 2014-12-23 | 10612.6667 | 10.6127
|  | 2014-12-23 22:50:03 | 31.5883 | 3.8922 | 15.5687 | 8.0188 | 8.0188 | 0.97383 | 0.97383 | 0.77133 | 0.77133 | 0 | 0 | 9.6292 | 9.6292 | 3.3735 | 1.6867 | 0 | 74.8945 | 0 |  |  | 16.0357 |  | 0.49286 | 49.2861 | 0 | 0 | 2014-12-23 00:30 | 9629.1667 | 9.6292
|  | 2014-12-23 23:20:02 | 29.539 | 4.1352 | 16.5407 | 8.0128 | 8.0128 | 0.92183 | 0.92183 | 0.77117 | 0.77117 | 0 | 0 | 8.8438 | 8.8438 | 5.5513 | 2.7757 | 0 | 77.6701 | 0 |  |  | 17.8639 |  | 0.55996 | 55.996 | 0 | 0 | 2014-12-23 01:00 | 8843.8333 | 8.8438
|  | 2014-12-23 23:50:02 | 28.6337 | 4.5913 | 18.3653 | 8.0132 | 8.0132 | 0.91 | 0.91 | 0.71833 | 0.71833 | 0 | 0 | 8.428 | 8.428 | 7.8012 | 3.9006 | 0 | 81.5707 | 0 |  |  | 17.6307 |  | 0.64139 | 64.139 | 0 | 0 | 2014-12-23 01:30 | 8428 | 8.428
|  | 2014-12-24 00:20:03 | 28.6385 | 4.8738 | 19.4953 | 8.0242 | 8.0242 | 0.9075 | 0.9075 | 0.70883 | 0.70883 | 0 | 0 | 8.4247 | 8.4247 | 8.922 | 4.461 | 0 | 86.0317 | 0 |  |  | 18.5206 |  | 0.68074 | 68.0739 | 0 | 0 | 2014-12-23 02:00 | 8424.6667 | 8.4247
|  | 2014-12-24 00:50:04 | 28.6627 | 5.2407 | 20.9627 | 8.0937 | 8.0937 | 0.90133 | 0.90133 | 0.75167 | 0.75167 | 0 | 0 | 8.0063 | 8.0063 | 10.053 | 5.0265 | 0 | 91.0582 | 0 |  |  | 22.0108 |  | 0.73136 | 73.1358 | 0 | 0 | 2014-12-23 02:30 | 8006.3333 | 8.0063
|  | 2014-12-24 01:20:03 | 28.4223 | 5.3892 | 21.5567 | 8.1422 | 8.1422 | 0.86567 | 0.86567 | 0.77017 | 0.77017 | 0 | 0 | 7.5417 | 7.5417 | 10.454 | 5.227 | 0 | 96.2852 | 0 |  |  | 19.8321 |  | 0.75844 | 75.8441 | 0 | 0 | 2014-12-23 03:00 | 7541.6667 | 7.5417
|  | 2014-12-24 01:50:02 | 27.7757 | 5.5263 | 22.1053 | 8.1418 | 8.1418 | 0.81767 | 0.81767 | 0.73067 | 0.73067 | 0 | 0 | 6.9937 | 6.9937 | 11.0135 | 5.5068 | 0 | 100 | 5.5068 |  |  | 20.3369 |  | 0.79585 | 79.5852 | 0 | 0 | 2014-12-23 03:30 | 6993.6667 | 6.9937
|  | 2014-12-24 02:20:04 | 27.4327 | 5.5617 | 22.2467 | 8.1418 | 8.1418 | 0.81883 | 0.81883 | 0.66767 | 0.66767 | 0 | 0 | 6.8835 | 6.8835 | 11.3258 | 5.6629 | 0 | 100 | 5.6629 |  |  | 20.9119 |  | 0.81096 | 81.0955 | 0 | 0 | 2014-12-23 04:00 | 6883.5 | 6.8835
|  | 2014-12-24 02:50:03 | 27.3397 | 5.4018 | 21.6073 | 8.1422 | 8.1422 | 0.818 | 0.818 | 0.63933 | 0.63933 | 0 | 0 | 7.086 | 7.086 | 10.9532 | 5.4766 | 0 | 100 | 5.4766 |  |  | 19.4466 |  | 0.79033 | 79.0329 | 0 | 0 | 2014-12-23 04:30 | 7086 | 7.086
|  | 2014-12-24 03:20:03 | 26.5692 | 5.4092 | 21.6367 | 8.1453 | 8.1453 | 0.81833 | 0.81833 | 0.64017 | 0.64017 | 0 | 0 | 6.59 | 6.59 | 11.2613 | 5.6307 | 0 | 100 | 5.6307 |  |  | 20.5548 |  | 0.81435 | 81.4352 | 0 | 0 | 2014-12-23 05:00 | 6590 | 6.59
|  | 2014-12-24 03:50:02 | 26.0593 | 5.4675 | 21.87 | 8.1473 | 8.1473 | 0.81783 | 0.81783 | 0.64217 | 0.64217 | 0 | 0 | 6.2848 | 6.2848 | 11.7028 | 5.8514 | 0 | 100 | 5.8514 |  |  | 20.1204 |  | 0.83924 | 83.9239 | 0 | 0 | 2014-12-23 05:30 | 6284.8333 | 6.2848
|  | 2014-12-24 04:20:02 | 25.8798 | 5.3068 | 21.2273 | 8.1468 | 8.1468 | 0.81983 | 0.81983 | 0.64383 | 0.64383 | 0 | 0 | 6.4223 | 6.4223 | 11.3803 | 5.6902 | 0 | 100 | 5.6902 |  |  | 22.2887 |  | 0.82023 | 82.0227 | 0 | 0 | 2014-12-23 06:00 | 6422.3333 | 6.4223
|  | 2014-12-24 04:50:03 | 26.0008 | 5.2392 | 20.9567 | 8.1518 | 8.1518 | 0.8255 | 0.8255 | 0.64467 | 0.64467 | 0 | 0 | 6.5273 | 6.5273 | 11.1052 | 5.5526 | 0 | 100 | 5.5526 |  |  | 22.4236 |  | 0.806 | 80.6 | 0 | 0 | 2014-12-23 06:30 | 6527.3333 | 6.5273
|  | 2014-12-24 05:20:02 | 26.457 | 5.381 | 21.524 | 8.1537 | 8.1537 | 0.83 | 0.83 | 0.66783 | 0.66783 | 0 | 0 | 6.7843 | 6.7843 | 11.5028 | 5.7514 | 0 | 100 | 5.7514 |  |  | 20.0173 |  | 0.81355 | 81.3547 | 0 | 0 | 2014-12-23 07:00 | 6784.3333 | 6.7843
|  | 2014-12-24 05:50:03 | 27.499 | 5.3778 | 21.5113 | 8.1483 | 8.1483 | 0.83767 | 0.83767 | 0.69033 | 0.69033 | 0 | 0 | 7.2877 | 7.2877 | 10.9763 | 5.4882 | 0 | 100 | 5.4882 |  |  | 20.0055 |  | 0.78226 | 78.2259 | 0 | 0 | 2014-12-23 07:30 | 7287.6667 | 7.2877
|  | 2014-12-24 06:20:04 | 28.9537 | 5.366 | 21.464 | 8.1575 | 8.1575 | 0.85667 | 0.85667 | 0.7705 | 0.7705 | 0 | 0 | 7.8348 | 7.8348 | 10.1298 | 5.0649 | 0 | 100 | 5.0649 |  |  | 22.3226 |  | 0.74132 | 74.1322 | 0 | 0 | 2014-12-23 08:00 | 7834.8333 | 7.8348
|  | 2014-12-24 06:50:01 | 29.9813 | 5.2412 | 20.9647 | 8.1533 | 8.1533 | 0.85767 | 0.85767 | 0.76583 | 0.76583 | 0 | 0 | 8.5268 | 8.5268 | 9.287 | 4.6435 | 0 | 100 | 4.6435 |  |  | 20.5454 |  | 0.69926 | 69.9257 | 0 | 0 | 2014-12-23 08:30 | 8526.8333 | 8.5268
|  | 2014-12-24 07:20:04 | 31.943 | 5.3823 | 21.5293 | 8.1502 | 8.1502 | 0.86667 | 0.86667 | 0.77233 | 0.77233 | 0 | 0 | 9.4897 | 9.4897 | 8.8652 | 4.4326 | 0 | 100 | 4.4326 |  |  | 20.0223 |  | 0.67399 | 67.3992 | 0 | 0 | 2014-12-23 09:00 | 9489.6667 | 9.4897
|  | 2014-12-24 07:50:02 | 33.654 | 5.1427 | 20.5707 | 8.1417 | 8.1417 | 0.872 | 0.872 | 0.77317 | 0.77317 | 0 | 0 | 10.5455 | 10.5455 | 7.249 | 3.6245 | 0 | 100 | 3.6245 |  |  | 18.925 |  | 0.61124 | 61.124 | 0 | 0 | 2014-12-23 09:30 | 10545.5 | 10.5455
|  | 2014-12-24 08:20:03 | 35.3367 | 4.7492 | 18.9967 | 8.1453 | 8.1453 | 0.87117 | 0.87117 | 0.78033 | 0.78033 | 0 | 0 | 11.7413 | 11.7413 | 5.1982 | 2.5991 | 0 | 100 | 2.5991 |  |  | 20.1365 |  | 0.53759 | 53.7591 | 0 | 0 | 2014-12-23 10:00 | 11741.3333 | 11.7413
|  | 2014-12-24 08:50:03 | 36.499 | 4.7478 | 18.9913 | 8.1527 | 8.1527 | 0.8735 | 0.8735 | 0.7835 | 0.7835 | 0 | 0 | 12.4458 | 12.4458 | 4.7478 | 2.3739 | 0 | 100 | 2.3739 |  |  | 18.9913 |  | 0.52032 | 52.0325 | 0 | 0 | 2014-12-23 10:30 | 12445.8333 | 12.4458
|  | 2014-12-24 09:20:05 | 37.3337 | 4.8512 | 19.4047 | 8.1497 | 8.1497 | 0.89083 | 0.89083 | 0.79367 | 0.79367 | 0 | 0 | 12.6372 | 12.6372 | 4.5423 | 2.2712 | 0 | 100 | 2.2712 |  |  | 17.8523 |  | 0.51976 | 51.9763 | 0 | 0 | 2014-12-23 11:00 | 12637.1667 | 12.6372
|  | 2014-12-24 09:50:03 | 37.503 | 5.0145 | 20.058 | 8.1665 | 8.1665 | 0.94833 | 0.94833 | 0.79517 | 0.79517 | 0 | 0 | 12.856 | 12.856 | 5.321 | 2.6605 | 0 | 100 | 2.6605 |  |  | 22.0638 |  | 0.53484 | 53.4837 | 0 | 0 | 2014-12-23 11:30 | 12856 | 12.856
|  | 2014-12-24 10:20:05 | 37.3518 | 5.1675 | 20.67 | 8.1393 | 8.1393 | 0.95033 | 0.95033 | 0.795 | 0.795 | 0.2328 | 0.2328 | 13.0078 | 13.0078 | 6.4435 | 3.2217 | 0 | 100 | 3.2217 |  |  | 21.7035 |  | 0.55339 | 55.3386 | 0 | 0 | 2014-12-23 12:00 | 13007.8333 | 13.0078
|  | 2014-12-24 10:50:04 | 37.0122 | 5.2227 | 20.8907 | 8.1347 | 8.1347 | 0.9735 | 0.9735 | 0.79433 | 0.79433 | 0.2328 | 0.2328 | 12.9895 | 12.9895 | 7.0033 | 3.5017 | 0 | 100 | 3.5017 |  |  | 21.5174 |  | 0.56443 | 56.4427 | 0 | 0 | 2014-12-23 12:30 | 12989.5 | 12.9895
|  | 2014-12-24 11:20:02 | 36.8465 | 5.1022 | 20.4087 | 8.1447 | 8.1447 | 1.0912 | 1.0912 | 0.7955 | 0.7955 | 0.6236 | 0.6236 | 12.8818 | 12.8818 | 7.0989 | 3.5495 | 0 | 100 | 3.5495 |  |  | 19.3882 |  | 0.55388 | 55.3883 | 0 | 0 | 2014-12-23 13:00 | 12881.8333 | 12.8818
|  | 2014-12-24 11:50:02 | 36.6052 | 5.3993 | 21.5973 | 8.1407 | 8.1407 | 1.0787 | 1.0787 | 0.7955 | 0.7955 | 0.6236 | 0.6236 | 12.4905 | 12.4905 | 8.1211 | 4.0606 | 0 | 100 | 4.0606 |  |  | 22.2453 |  | 0.59001 | 59.0008 | 0 | 0 | 2014-12-23 13:30 | 12490.5 | 12.4905
|  | 2014-12-24 12:20:03 | 36.3275 | 5.5585 | 22.234 | 8.15 | 8.15 | 1.0122 | 1.0122 | 0.79567 | 0.79567 | 0.9188 | 0.9188 | 12.4352 | 12.4352 | 9.2183 | 4.6092 | 0 | 100 | 4.6092 |  |  | 22.6787 |  | 0.61204 | 61.2043 | 0 | 0 | 2014-12-23 14:00 | 12435.1667 | 12.4352
|  | 2014-12-24 12:50:04 | 36.0265 | 5.8892 | 23.5567 | 8.1473 | 8.1473 | 0.99017 | 0.99017 | 0.7975 | 0.7975 | 0.9188 | 0.9188 | 12.086 | 12.086 | 10.47 | 5.235 | 0 | 100 | 5.235 |  |  | 21.201 |  | 0.65387 | 65.3871 | 0 | 0 | 2014-12-23 14:30 | 12086 | 12.086
|  | 2014-12-24 13:20:03 | 35.8023 | 6.1455 | 24.582 | 8.143 | 8.143 | 0.93717 | 0.93717 | 0.79867 | 0.79867 | 0.948 | 0.948 | 11.7497 | 11.7497 | 11.3562 | 5.6781 | 0 | 100 | 5.6781 |  |  | 26.5486 |  | 0.6866 | 68.6603 | 0 | 0 | 2014-12-23 15:00 | 11749.6667 | 11.7497
|  | 2014-12-24 13:50:03 | 35.6475 | 6.2273 | 24.9093 | 8.1458 | 8.1458 | 0.90917 | 0.90917 | 0.79917 | 0.79917 | 0.948 | 0.948 | 11.5277 | 11.5277 | 11.5917 | 5.7958 | 0 | 100 | 5.7958 |  |  | 23.1657 |  | 0.69877 | 69.8768 | 0 | 0 | 2014-12-23 15:30 | 11527.6667 | 11.5277
|  | 2014-12-24 14:20:03 | 35.5287 | 6.2068 | 24.8273 | 8.1498 | 8.1498 | 0.89 | 0.89 | 0.8005 | 0.8005 | 0.8492 | 0.8492 | 11.2798 | 11.2798 | 11.268 | 5.634 | 0 | 100 | 5.634 |  |  | 26.5652 |  | 0.6988 | 69.8797 | 0 | 0 | 2014-12-23 16:00 | 11279.8333 | 11.2798
|  | 2014-12-24 14:50:02 | 35.6465 | 6.2148 | 24.8593 | 8.1403 | 8.1403 | 0.83833 | 0.83833 | 0.8195 | 0.8195 | 0.8492 | 0.8492 | 11.2563 | 11.2563 | 11.1165 | 5.5583 | 0 | 100 | 5.5583 |  |  | 24.8593 |  | 0.69738 | 69.7385 | 0 | 0 | 2014-12-23 16:30 | 11256.3333 | 11.2563
|  | 2014-12-24 15:20:02 | 36.2068 | 6.1483 | 24.5933 | 8.1415 | 8.1415 | 0.796 | 0.796 | 0.87267 | 0.87267 | 0.6264 | 0.6264 | 11.5008 | 11.5008 | 10.3239 | 5.1619 | 0 | 100 | 5.1619 |  |  | 25.5771 |  | 0.67925 | 67.9246 | 0 | 0 | 2014-12-23 17:00 | 11500.8333 | 11.5008
|  | 2014-12-24 15:50:02 | 37.3538 | 6.0052 | 24.0207 | 8.1485 | 8.1485 | 0.76833 | 0.76833 | 0.97133 | 0.97133 | 0.6264 | 0.6264 | 11.8468 | 11.8468 | 9.0282 | 4.5141 | 0 | 100 | 4.5141 |  |  | 22.099 |  | 0.64306 | 64.3058 | 0 | 0 | 2014-12-23 17:30 | 11846.8333 | 11.8468
|  | 2014-12-24 16:20:01 | 39.6822 | 5.8747 | 23.4987 | 8.1497 | 8.1497 | 0.78 | 0.78 | 1.1312 | 1.1312 | 0.2372 | 0.2372 | 12.1137 | 12.1137 | 6.2282 | 3.1141 | 0 | 100 | 3.1141 |  |  | 23.9686 |  | 0.59217 | 59.2172 | 0 | 0 | 2014-12-23 18:00 | 12113.6667 | 12.1137
|  | 2014-12-24 16:50:04 | 41.4158 | 5.8145 | 23.258 | 8.149 | 8.149 | 0.854 | 0.854 | 1.1515 | 1.1515 | 0.2372 | 0.2372 | 12.25 | 12.25 | 4.4839 | 2.2419 | 0 | 100 | 2.2419 |  |  | 21.1648 |  | 0.56157 | 56.1573 | 0 | 0 | 2014-12-23 18:30 | 12250 | 12.25
|  | 2014-12-24 17:20:06 | 41.711 | 5.8517 | 23.4067 | 8.1532 | 8.1532 | 0.8605 | 0.8605 | 1.1508 | 1.1508 | 0 | 0 | 12.2583 | 12.2583 | 4.1185 | 2.0592 | 0 | 100 | 2.0592 |  |  | 24.3429 |  | 0.56116 | 56.1163 | 0 | 0 | 2014-12-23 19:00 | 12258.3333 | 12.2583
|  | 2014-12-24 17:50:02 | 41.3263 | 5.763 | 23.052 | 8.1467 | 8.1467 | 0.90483 | 0.90483 | 1.1517 | 1.1517 | 0 | 0 | 12.1918 | 12.1918 | 4.1207 | 2.0603 | 0 | 100 | 2.0603 |  |  | 25.1267 |  | 0.5578 | 55.7804 | 0 | 0 | 2014-12-23 19:30 | 12191.8333 | 12.1918
|  | 2014-12-24 18:20:04 | 40.4545 | 5.6433 | 22.5733 | 8.148 | 8.148 | 1.0247 | 1.0247 | 1.157 | 1.157 | 0 | 0 | 12.2008 | 12.2008 | 4.6493 | 2.3247 | 0 | 100 | 2.3247 |  |  | 20.7675 |  | 0.55799 | 55.7993 | 0 | 0 | 2014-12-23 20:00 | 12200.8333 | 12.2008
|  | 2014-12-24 18:50:07 | 39.4385 | 5.681 | 22.724 | 8.1492 | 8.1492 | 1.0085 | 1.0085 | 1.1602 | 1.1602 | 0 | 0 | 12.2567 | 12.2567 | 5.86 | 2.93 | 0 | 100 | 2.93 |  |  | 21.1333 |  | 0.57619 | 57.6188 | 0 | 0 | 2014-12-23 20:30 | 12256.6667 | 12.2567
|  | 2014-12-24 19:25:04 | 38.2183 | 5.3607 | 21.4427 | 8.1527 | 8.1527 | 1.0733 | 1.0733 | 1.156 | 1.156 | 0 | 0 | 12.2365 | 12.2365 | 5.8428 | 2.9214 | 0 | 100 | 2.9214 |  |  | 20.585 |  | 0.56106 | 56.1057 | 0 | 0 | 2014-12-23 21:00 | 12236.5 | 12.2365
|  | 2014-12-24 20:16:04 | 37.0243 | 5.1307 | 20.5227 | 8.1485 | 8.1485 | 1.0825 | 1.0825 | 1.1507 | 1.1507 | 0 | 0 | 12.2762 | 12.2762 | 6.1562 | 3.0781 | 0 | 100 | 3.0781 |  |  | 22.5749 |  | 0.5543 | 55.4302 | 0 | 0 | 2014-12-23 21:30 | 12276.1667 | 12.2762
|  | 2014-12-24 20:45:02 | 35.554 | 4.8818 | 19.5273 | 8.1428 | 8.1428 | 1.0825 | 1.0825 | 1.1502 | 1.1502 | 0 | 0 | 12.0297 | 12.0297 | 6.3785 | 3.1893 | 0 | 100 | 3.1893 |  |  | 20.3084 |  | 0.54923 | 54.923 | 0 | 0 | 2014-12-23 22:00 | 12029.6667 | 12.0297
|  | 2014-12-24 21:10:05 | 34.0807 | 4.8943 | 19.5773 | 8.1463 | 8.1463 | 1.068 | 1.068 | 1.1502 | 1.1502 | 0 | 0 | 11.4373 | 11.4373 | 7.2985 | 3.6493 | 0 | 100 | 3.6493 |  |  | 18.7942 |  | 0.57444 | 57.4441 | 0 | 0 | 2014-12-23 22:30 | 11437.3333 | 11.4373
|  | 2014-12-24 21:40:01 | 32.6825 | 4.9453 | 19.7813 | 8.1457 | 8.1457 | 0.91133 | 0.91133 | 1.1498 | 1.1498 | 0 | 0 | 10.3513 | 10.3513 | 7.657 | 3.8285 | 0 | 100 | 3.8285 |  |  | 20.3748 |  | 0.60526 | 60.5258 | 0 | 0 | 2014-12-23 23:00 | 10351.3333 | 10.3513
|  | 2014-12-24 22:10:04 | 31.2963 | 4.9038 | 19.6153 | 8.1482 | 8.1482 | 0.83967 | 0.83967 | 1.1493 | 1.1493 | 0 | 0 | 9.5393 | 9.5393 | 7.9955 | 3.9978 | 0 | 100 | 3.9978 |  |  | 20.9884 |  | 0.62676 | 62.6761 | 0 | 0 | 2014-12-23 23:30 | 9539.3333 | 9.5393
|  | 2014-12-24 22:40:01 | 30.2873 | 4.717 | 18.868 | 8.1223 | 8.1223 | 0.93017 | 0.93017 | 1.1493 | 1.1493 | 0 | 0 | 9.1178 | 9.1178 | 7.9003 | 3.9502 | 0 | 100 | 3.9502 |  |  | 20.3774 |  | 0.62297 | 62.2967 | 0 | 0 | 2014-12-24 | 9117.8333 | 9.1178
|  | 2014-12-24 23:10:01 | 28.6982 | 4.6225 | 18.49 | 8.1158 | 8.1158 | 0.8695 | 0.8695 | 1.1572 | 1.1572 | 0 | 0 | 8.3867 | 8.3867 | 8.321 | 4.1605 | 0 | 100 | 4.1605 |  |  | 19.0447 |  | 0.64429 | 64.4292 | 0 | 0 | 2014-12-24 00:30 | 8386.6667 | 8.3867
|  | 2014-12-24 23:40:01 | 27.6762 | 4.4663 | 17.8653 | 8.1143 | 8.1143 | 0.794 | 0.794 | 1.1588 | 1.1588 | 0 | 0 | 7.8148 | 7.8148 | 8.0712 | 4.0356 | 0 | 100 | 4.0356 |  |  | 18.044 |  | 0.64551 | 64.5513 | 0 | 0 | 2014-12-24 01:00 | 7814.8333 | 7.8148
|  | 2014-12-25 00:10:02 | 27.573 | 4.4737 | 17.8947 | 8.1123 | 8.1123 | 0.80533 | 0.80533 | 1.153 | 1.153 | 0 | 0 | 7.8283 | 7.8283 | 8.2207 | 4.1103 | 0 | 100 | 4.1103 |  |  | 18.7894 |  | 0.64899 | 64.8992 | 0 | 0 | 2014-12-24 01:30 | 7828.3333 | 7.8283
|  | 2014-12-25 00:40:02 | 27.7598 | 4.3618 | 17.4473 | 8.1177 | 8.1177 | 0.8015 | 0.8015 | 1.1268 | 1.1268 | 0 | 0 | 8.0798 | 8.0798 | 7.8133 | 3.9067 | 0 | 100 | 3.9067 |  |  | 17.2729 |  | 0.62851 | 62.851 | 0 | 0 | 2014-12-24 02:00 | 8079.8333 | 8.0798
|  | 2014-12-25 01:10:01 | 27.4337 | 4.2015 | 16.806 | 8.1475 | 8.1475 | 0.78067 | 0.78067 | 1.1497 | 1.1497 | 0 | 0 | 7.7885 | 7.7885 | 7.2387 | 3.6193 | 0 | 100 | 3.6193 |  |  | 15.7976 |  | 0.6126 | 61.2605 | 0 | 0 | 2014-12-24 02:30 | 7788.5 | 7.7885
|  | 2014-12-25 01:40:01 | 26.5582 | 4.1642 | 16.6567 | 8.152 | 8.152 | 0.6415 | 0.6415 | 1.1497 | 1.1497 | 0 | 0 | 7.1015 | 7.1015 | 7.1432 | 3.5716 | 0 | 100 | 3.5716 |  |  | 17.6561 |  | 0.62718 | 62.7177 | 0 | 0 | 2014-12-24 03:00 | 7101.5 | 7.1015
|  | 2014-12-25 02:10:02 | 26.1445 | 3.9912 | 15.9647 | 8.1492 | 8.1492 | 0.64033 | 0.64033 | 1.14 | 1.14 | 0 | 0 | 6.9088 | 6.9088 | 6.6585 | 3.3293 | 0 | 100 | 3.3293 |  |  | 14.3682 |  | 0.61063 | 61.0632 | 0 | 0 | 2014-12-24 03:30 | 6908.8333 | 6.9088
|  | 2014-12-25 02:40:03 | 26.0463 | 3.7757 | 15.1027 | 8.1397 | 8.1397 | 0.62867 | 0.62867 | 1.1357 | 1.1357 | 0 | 0 | 6.9182 | 6.9182 | 5.8785 | 2.9392 | 0 | 100 | 2.9392 |  |  | 14.9516 |  | 0.57984 | 57.9838 | 0 | 0 | 2014-12-24 04:00 | 6918.1667 | 6.9182
|  | 2014-12-25 03:10:01 | 25.7162 | 3.7868 | 15.1473 | 8.1452 | 8.1452 | 0.62333 | 0.62333 | 1.1505 | 1.1505 | 0 | 0 | 6.6905 | 6.6905 | 6.0407 | 3.0203 | 0 | 100 | 3.0203 |  |  | 13.6326 |  | 0.58902 | 58.902 | 0 | 0 | 2014-12-24 04:30 | 6690.5 | 6.6905
|  | 2014-12-25 03:40:02 | 25.2607 | 3.7657 | 15.0627 | 8.1443 | 8.1443 | 0.62317 | 0.62317 | 1.149 | 1.149 | 0 | 0 | 6.3098 | 6.3098 | 6.0283 | 3.0142 | 0 | 100 | 3.0142 |  |  | 16.5689 |  | 0.59629 | 59.6289 | 0 | 0 | 2014-12-24 05:00 | 6309.8333 | 6.3098
|  | 2014-12-25 04:10:02 | 24.8318 | 3.7653 | 15.0613 | 8.1505 | 8.1505 | 0.62267 | 0.62267 | 1.1552 | 1.1552 | 0 | 0 | 6.1377 | 6.1377 | 6.2955 | 3.1478 | 0 | 100 | 3.1478 |  |  | 13.7058 |  | 0.60653 | 60.6533 | 0 | 0 | 2014-12-24 05:30 | 6137.6667 | 6.1377
|  | 2014-12-25 04:40:02 | 24.7593 | 3.7402 | 14.9607 | 8.1417 | 8.1417 | 0.6215 | 0.6215 | 1.1572 | 1.1572 | 0 | 0 | 6.0088 | 6.0088 | 6.1305 | 3.0653 | 0 | 100 | 3.0653 |  |  | 16.1575 |  | 0.60424 | 60.4244 | 0 | 0 | 2014-12-24 06:00 | 6008.8333 | 6.0088
|  | 2014-12-25 05:10:02 | 24.878 | 3.6525 | 14.61 | 8.1508 | 8.1508 | 0.62 | 0.62 | 1.157 | 1.157 | 0 | 0 | 6.0263 | 6.0263 | 5.6862 | 2.8431 | 0 | 100 | 2.8431 |  |  | 13.8795 |  | 0.58727 | 58.7266 | 0 | 0 | 2014-12-24 06:30 | 6026.3333 | 6.0263
|  | 2014-12-25 05:40:04 | 25.1707 | 3.5885 | 14.354 | 8.1433 | 8.1433 | 0.60917 | 0.60917 | 1.1583 | 1.1583 | 0 | 0 | 6.4377 | 6.4377 | 5.5318 | 2.7659 | 0 | 100 | 2.7659 |  |  | 15.7894 |  | 0.57027 | 57.0267 | 0 | 0 | 2014-12-24 07:00 | 6437.6667 | 6.4377
|  | 2014-12-25 06:10:02 | 25.7385 | 3.5022 | 14.0087 | 8.1472 | 8.1472 | 0.61017 | 0.61017 | 1.1575 | 1.1575 | 0 | 0 | 7.1393 | 7.1393 | 5.3243 | 2.6622 | 0 | 100 | 2.6622 |  |  | 14.569 |  | 0.54427 | 54.4269 | 0 | 0 | 2014-12-24 07:30 | 7139.3333 | 7.1393
|  | 2014-12-25 06:40:02 | 26.1773 | 3.3217 | 13.2867 | 8.1485 | 8.1485 | 0.61133 | 0.61133 | 1.1568 | 1.1568 | 0 | 0 | 7.7718 | 7.7718 | 4.7978 | 2.3989 | 0 | 100 | 2.3989 |  |  | 12.0909 |  | 0.50756 | 50.7564 | 0 | 0 | 2014-12-24 08:00 | 7771.8333 | 7.7718
|  | 2014-12-25 07:10:04 | 27.095 | 2.9155 | 11.662 | 8.1473 | 8.1473 | 0.64833 | 0.64833 | 1.1562 | 1.1562 | 0 | 0 | 8.7867 | 8.7867 | 3.3055 | 1.6528 | 0 | 100 | 1.6528 |  |  | 10.6124 |  | 0.43041 | 43.0412 | 0 | 0 | 2014-12-24 08:30 | 8786.6667 | 8.7867
|  | 2014-12-25 07:40:01 | 28.2167 | 2.9475 | 11.79 | 8.1533 | 8.1533 | 0.7305 | 0.7305 | 1.1562 | 1.1562 | 0 | 0 | 9.4347 | 9.4347 | 3.048 | 1.524 | 0 | 100 | 1.524 |  |  | 12.4974 |  | 0.41784 | 41.7838 | 0 | 0 | 2014-12-24 09:00 | 9434.6667 | 9.4347
|  | 2014-12-25 08:10:04 | 30.3575 | 2.735 | 10.94 | 8.1437 | 8.1437 | 0.90083 | 0.90083 | 1.1555 | 1.1555 | 0 | 0 | 10.6393 | 10.6393 | 1.4218 | 0.71092 | 0 | 100 | 0.71092 |  |  | 12.034 |  | 0.36037 | 36.0372 | 0 | 0 | 2014-12-24 09:30 | 10639.3333 | 10.6393
|  | 2014-12-25 08:40:01 | 32.1868 | 2.656 | 10.624 | 8.1557 | 8.1557 | 0.86483 | 0.86483 | 1.1573 | 1.1573 | 0 | 0 | 12.0472 | 12.0472 | 0.66217 | 0.33108 | 0 | 100 | 0.33108 |  |  | 10.7302 |  | 0.33007 | 33.0073 | 0 | 0 | 2014-12-24 10:00 | 12047.1667 | 12.0472
|  | 2014-12-25 09:10:03 | 33.7702 | 2.5947 | 10.3787 | 8.1485 | 8.1485 | 0.987 | 0.987 | 1.1313 | 1.1313 | 0 | 0 | 12.9375 | 12.9375 | -0.18717 | -0.093583 | 0 | 99.9064 | 0 |  |  | 10.8976 |  | 0.30733 | 30.7332 | 0 | 0.18717 | 2014-12-24 10:30 | 12937.5 | 12.9375
|  | 2014-12-25 09:40:02 | 34.6277 | 2.717 | 10.868 | 8.1655 | 8.1655 | 0.98517 | 0.98517 | 1.0972 | 1.0972 | 0 | 0 | 13.5725 | 13.5725 | 0.060667 | 0.030333 | 0 | 99.9368 | 0 |  |  | 9.8899 |  | 0.31385 | 31.3853 | 0 | 0 | 2014-12-24 11:00 | 13572.5 | 13.5725
|  | 2014-12-25 10:10:22 | 35.121 | 2.6638 | 10.6553 | 8.156 | 8.156 | 0.985 | 0.985 | 1.0877 | 1.0877 | 0 | 0 | 14.0097 | 14.0097 | -0.22733 | -0.11367 | 0 | 99.8231 | 0 |  |  | 11.7209 |  | 0.30339 | 30.3389 | 0 | 0.22733 | 2014-12-24 11:30 | 14009.6667 | 14.0097
|  | 2014-12-25 10:45:02 | 34.947 | 2.7317 | 10.9267 | 8.004 | 8.004 | 0.98567 | 0.98567 | 1.0782 | 1.0782 | 0.2512 | 0.2512 | 13.7645 | 13.7645 | 0.0632 | 0.0316 | 0 | 99.8547 | 0 |  |  | 9.9433 |  | 0.31266 | 31.2664 | 0 | 0 | 2014-12-24 12:00 | 13764.5 | 13.7645
|  | 2014-12-25 11:15:02 | 35.3067 | 2.5382 | 10.1527 | 7.6375 | 7.6375 | 0.97 | 0.97 | 1.0573 | 1.0573 | 0.2512 | 0.2512 | 14.2187 | 14.2187 | -1.0193 | -0.50965 | 0 | 99.345 | 0 |  |  | 10.0511 |  | 0.28756 | 28.7557 | 0 | 1.0193 | 2014-12-24 12:30 | 14218.6667 | 14.2187
|  | 2014-12-25 11:45:02 | 35.8545 | 2.4258 | 9.7033 | 7.585 | 7.585 | 1.0097 | 1.0097 | 1.0328 | 1.0328 | 0.5076 | 0.5076 | 14.3543 | 14.3543 | -1.6617 | -0.83087 | 0 | 98.5142 | 0 |  |  | 9.6063 |  | 0.27063 | 27.0631 | 0 | 1.6617 | 2014-12-24 13:00 | 14354.3333 | 14.3543
|  | 2014-12-25 12:15:02 | 36.5705 | 2.3828 | 9.5313 | 7.581 | 7.581 | 1.0615 | 1.0615 | 1.0533 | 1.0533 | 0.5076 | 0.5076 | 14.4372 | 14.4372 | -2.3986 | -1.1993 | 0 | 97.3149 | 0 |  |  | 9.1501 |  | 0.26063 | 26.0629 | 0 | 2.3986 | 2014-12-24 13:30 | 14437.1667 | 14.4372
|  | 2014-12-25 12:45:02 | 37.071 | 2.3073 | 9.2293 | 7.578 | 7.578 | 1.01 | 1.01 | 1.056 | 1.056 | 0.6344 | 0.6344 | 14.5078 | 14.5078 | -3.0554 | -1.5277 | 0 | 95.7872 | 0 |  |  | 8.9525 |  | 0.24896 | 24.8964 | 0 | 3.0554 | 2014-12-24 14:00 | 14507.8333 | 14.5078
|  | 2014-12-25 13:15:01 | 36.855 | 2.2652 | 9.0607 | 7.5782 | 7.5782 | 0.9795 | 0.9795 | 1.0558 | 1.0558 | 0.6344 | 0.6344 | 14.5222 | 14.5222 | -3.0243 | -1.5121 | 0 | 94.275 | 0 |  |  | 8.517 |  | 0.24585 | 24.5846 | 0 | 3.0243 | 2014-12-24 14:30 | 14522.1667 | 14.5222
|  | 2014-12-25 13:45:04 | 36.2427 | 2.276 | 9.104 | 7.5812 | 7.5812 | 0.97233 | 0.97233 | 1.0562 | 1.0562 | 0.5728 | 0.5728 | 14.4697 | 14.4697 | -2.4865 | -1.2433 | 0 | 93.0318 | 0 |  |  | 9.8323 |  | 0.2512 | 25.1196 | 0 | 2.4865 | 2014-12-24 15:00 | 14469.6667 | 14.4697
|  | 2014-12-25 14:15:02 | 35.49 | 2.3175 | 9.27 | 7.5803 | 7.5803 | 0.948 | 0.948 | 1.0563 | 1.0563 | 0.5728 | 0.5728 | 14.3305 | 14.3305 | -1.732 | -0.86602 | 0 | 92.1657 | 0 |  |  | 9.0846 |  | 0.2612 | 26.12 | 0 | 1.732 | 2014-12-24 15:30 | 14330.5 | 14.3305
|  | 2014-12-25 14:45:02 | 34.6987 | 2.109 | 8.436 | 7.5713 | 7.5713 | 0.99483 | 0.99483 | 1.0567 | 1.0567 | 0.4164 | 0.4164 | 14.1777 | 14.1777 | -2.0458 | -1.0229 | 0 | 91.1429 | 0 |  |  | 9.2796 |  | 0.24312 | 24.3122 | 0 | 2.0458 | 2014-12-24 16:00 | 14177.6667 | 14.1777
|  | 2014-12-25 15:15:01 | 34.036 | 2.0667 | 8.2667 | 7.579 | 7.579 | 1.0227 | 1.0227 | 1.0557 | 1.0557 | 0.4164 | 0.4164 | 14.0768 | 14.0768 | -1.6188 | -0.80938 | 0 | 90.3335 | 0 |  |  | 7.688 |  | 0.24288 | 24.288 | 0 | 1.6188 | 2014-12-24 16:30 | 14076.8333 | 14.0768
|  | 2014-12-25 15:45:02 | 33.9993 | 2.0212 | 8.0847 | 7.58 | 7.58 | 1.0233 | 1.0233 | 1.0552 | 1.0552 | 0.152 | 0.152 | 14.2193 | 14.2193 | -1.8848 | -0.94242 | 0 | 89.3911 | 0 |  |  | 8.3272 |  | 0.23779 | 23.7789 | 0 | 1.8848 | 2014-12-24 17:00 | 14219.3333 | 14.2193
|  | 2014-12-25 16:15:02 | 34.9022 | 1.9217 | 7.6867 | 7.5797 | 7.5797 | 1.0228 | 1.0228 | 1.0552 | 1.0552 | 0.152 | 0.152 | 14.4375 | 14.4375 | -2.9683 | -1.4842 | 0 | 87.9069 | 0 |  |  | 8.4553 |  | 0.22023 | 22.0235 | 0 | 2.9683 | 2014-12-24 17:30 | 14437.5 | 14.4375
|  | 2014-12-25 16:45:02 | 35.2482 | 1.697 | 6.788 | 7.5803 | 7.5803 | 1.0267 | 1.0267 | 1.0552 | 1.0552 | 0.0172 | 0.0172 | 14.5355 | 14.5355 | -4.2453 | -2.1227 | 0 | 85.7842 | 0 |  |  | 6.8559 |  | 0.19258 | 19.2577 | 0 | 4.2453 | 2014-12-24 18:00 | 14535.5 | 14.5355
|  | 2014-12-25 17:15:03 | 34.9382 | 1.621 | 6.484 | 7.587 | 7.587 | 1.0537 | 1.0537 | 1.09 | 1.09 | 0.0172 | 0.0172 | 14.582 | 14.582 | -4.1243 | -2.0621 | 0 | 83.7221 | 0 |  |  | 7.0676 |  | 0.18559 | 18.5585 | 0 | 4.1243 | 2014-12-24 18:30 | 14582 | 14.582
|  | 2014-12-25 17:45:03 | 34.3285 | 1.5257 | 6.1027 | 7.5867 | 7.5867 | 1.012 | 1.012 | 1.0975 | 1.0975 | 0 | 0 | 14.5075 | 14.5075 | -4.0222 | -2.0111 | 0 | 81.711 | 0 |  |  | 5.7975 |  | 0.17777 | 17.7773 | 0 | 4.0222 | 2014-12-24 19:00 | 14507.5 | 14.5075
|  | 2014-12-25 18:15:02 | 33.918 | 1.2945 | 5.178 | 7.5828 | 7.5828 | 0.99117 | 0.99117 | 1.1155 | 1.1155 | 0 | 0 | 14.45 | 14.45 | -4.6005 | -2.3002 | 0 | 79.4108 | 0 |  |  | 4.8155 |  | 0.15266 | 15.2662 | 0 | 4.6005 | 2014-12-24 19:30 | 14450 | 14.45
|  | 2014-12-25 18:45:03 | 33.5287 | 1.2123 | 4.8493 | 7.5887 | 7.5887 | 0.99283 | 0.99283 | 1.116 | 1.116 | 0 | 0 | 14.5148 | 14.5148 | -4.467 | -2.2335 | 0 | 77.1773 | 0 |  |  | 4.7039 |  | 0.14463 | 14.4632 | 0 | 4.467 | 2014-12-24 20:00 | 14514.8333 | 14.5148
|  | 2014-12-25 19:15:01 | 33.2787 | 1.0235 | 4.094 | 7.5755 | 7.5755 | 0.99717 | 0.99717 | 1.1175 | 1.1175 | 0 | 0 | 14.502 | 14.502 | -4.9925 | -2.4962 | 0 | 74.681 | 0 |  |  | 3.9712 |  | 0.12302 | 12.3022 | 0 | 4.9925 | 2014-12-24 20:30 | 14502 | 14.502
|  | 2014-12-25 19:45:01 | 33.0208 | 0.95317 | 3.8127 | 7.4983 | 7.4983 | 0.99083 | 0.99083 | 1.1063 | 1.1063 | 0 | 0 | 14.4713 | 14.4713 | -5.1413 | -2.5707 | 0 | 72.1103 | 0 |  |  | 3.4695 |  | 0.11546 | 11.5462 | 0 | 5.1413 | 2014-12-24 21:00 | 14471.3333 | 14.4713
|  | 2014-12-25 20:15:01 | 32.8608 | 0.94617 | 3.7847 | 7.4862 | 7.4862 | 0.97483 | 0.97483 | 1.1088 | 1.1088 | 0 | 0 | 14.46 | 14.46 | -5.0463 | -2.5232 | 0 | 69.5872 | 0 |  |  | 4.0117 |  | 0.11517 | 11.5173 | 0 | 5.0463 | 2014-12-24 21:30 | 14460 | 14.46
|  | 2014-12-25 20:45:02 | 32.3678 | 0.86167 | 3.4467 | 7.5017 | 7.5017 | 0.9615 | 0.9615 | 1.1135 | 1.1135 | 0 | 0 | 14.3233 | 14.3233 | -5.0212 | -2.5106 | 0 | 67.0766 | 0 |  |  | 3.4122 |  | 0.10648 | 10.6484 | 0 | 5.0212 | 2014-12-24 22:00 | 14323.3333 | 14.3233
|  | 2014-12-25 21:15:02 | 31.8732 | 0.774 | 3.096 | 7.5637 | 7.5637 | 0.91083 | 0.91083 | 1.1133 | 1.1133 | 0 | 0 | 14.0247 | 14.0247 | -5.1647 | -2.5823 | 0 | 64.4943 | 0 |  |  | 3.2198 |  | 0.097135 | 9.7135 | 0 | 5.1647 | 2014-12-24 22:30 | 14024.6667 | 14.0247
|  | 2014-12-25 21:45:03 | 30.9653 | 0.771 | 3.084 | 7.5907 | 7.5907 | 0.77017 | 0.77017 | 1.1145 | 1.1145 | 0 | 0 | 13.7072 | 13.7072 | -4.6988 | -2.3494 | 0 | 62.1448 | 0 |  |  | 2.8064 |  | 0.099595 | 9.9595 | 0 | 4.6988 | 2014-12-24 23:00 | 13707.1667 | 13.7072
|  | 2014-12-25 22:15:02 | 30.4075 | 0.76433 | 3.0573 | 7.5822 | 7.5822 | 0.6835 | 0.6835 | 1.115 | 1.115 | 0 | 0 | 13.5245 | 13.5245 | -4.445 | -2.2225 | 0 | 59.9223 | 0 |  |  | 2.935 |  | 0.10055 | 10.0545 | 0 | 4.445 | 2014-12-24 23:30 | 13524.5 | 13.5245
|  | 2014-12-25 22:45:03 | 29.9312 | 0.70483 | 2.8193 | 7.5863 | 7.5863 | 0.63633 | 0.63633 | 1.1152 | 1.1152 | 0 | 0 | 13.2698 | 13.2698 | -4.5042 | -2.2521 | 0 | 57.6703 | 0 |  |  | 2.8193 |  | 0.094194 | 9.4194 | 0 | 4.5042 | 2014-12-25 | 13269.8333 | 13.2698
|  | 2014-12-25 23:15:02 | 29.0852 | 0.7245 | 2.898 | 7.5658 | 7.5658 | 0.586 | 0.586 | 1.1148 | 1.1148 | 0 | 0 | 13.1147 | 13.1147 | -3.8058 | -1.9029 | 0 | 55.7673 | 0 |  |  | 3.0139 |  | 0.099638 | 9.9638 | 0 | 3.8058 | 2014-12-25 00:30 | 13114.6667 | 13.1147
|  | 2014-12-25 23:45:02 | 28.7497 | 0.67283 | 2.6913 | 7.5418 | 7.5418 | 0.57083 | 0.57083 | 1.1137 | 1.1137 | 0 | 0 | 12.8943 | 12.8943 | -3.9377 | -1.9688 | 0 | 53.7985 | 0 |  |  | 2.7452 |  | 0.093613 | 9.3613 | 0 | 3.9377 | 2014-12-25 01:00 | 12894.3333 | 12.8943
|  | 2014-12-26 00:15:01 | 28.7235 | 0.58733 | 2.3493 | 7.532 | 7.532 | 0.57083 | 0.57083 | 1.1132 | 1.1132 | 0 | 0 | 12.9342 | 12.9342 | -4.224 | -2.112 | 0 | 51.6865 | 0 |  |  | 2.4668 |  | 0.081791 | 8.1791 | 0 | 4.224 | 2014-12-25 01:30 | 12934.1667 | 12.9342
|  | 2014-12-26 00:45:03 | 28.9477 | 0.53933 | 2.1573 | 7.5267 | 7.5267 | 0.565 | 0.565 | 1.1148 | 1.1148 | 0 | 0 | 13.0255 | 13.0255 | -4.5583 | -2.2792 | 0 | 49.4073 | 0 |  |  | 2.0495 |  | 0.074525 | 7.4525 | 0 | 4.5583 | 2014-12-25 02:00 | 13025.5 | 13.0255
|  | 2014-12-26 01:15:02 | 28.602 | 0.50183 | 2.0073 | 7.5285 | 7.5285 | 0.53617 | 0.53617 | 1.1152 | 1.1152 | 0 | 0 | 12.9002 | 12.9002 | -4.5147 | -2.2573 | 0 | 47.15 | 0 |  |  | 2.0475 |  | 0.070182 | 7.0182 | 0 | 4.5147 | 2014-12-25 02:30 | 12900.1667 | 12.9002
|  | 2014-12-26 01:45:02 | 27.8827 | 0.44767 | 1.7907 | 7.5312 | 7.5312 | 0.53483 | 0.53483 | 1.114 | 1.114 | 0 | 0 | 12.4757 | 12.4757 | -4.4363 | -2.2182 | 0 | 44.9318 | 0 |  |  | 1.8444 |  | 0.064221 | 6.4221 | 0 | 4.4363 | 2014-12-25 03:00 | 12475.6667 | 12.4757
|  | 2014-12-26 02:15:03 | 27.3717 | 0.433 | 1.732 | 7.5613 | 7.5613 | 0.531 | 0.531 | 1.1145 | 1.1145 | 0 | 0 | 12.0753 | 12.0753 | -4.3575 | -2.1787 | 0 | 42.7531 | 0 |  |  | 1.6974 |  | 0.063277 | 6.3277 | 0 | 4.3575 | 2014-12-25 03:30 | 12075.3333 | 12.0753
|  | 2014-12-26 02:45:03 | 26.76 | 0.39083 | 1.5633 | 7.5975 | 7.5975 | 0.526 | 0.526 | 1.1145 | 1.1145 | 0 | 0 | 11.5842 | 11.5842 | -4.3745 | -2.1873 | 0 | 40.5658 | 0 |  |  | 1.704 |  | 0.058421 | 5.8421 | 0 | 4.3745 | 2014-12-25 04:00 | 11584.1667 | 11.5842
|  | 2014-12-26 03:15:01 | 26.5597 | 0.36983 | 1.4793 | 7.596 | 7.596 | 0.51183 | 0.51183 | 1.1145 | 1.1145 | 0 | 0 | 11.4437 | 11.4437 | -4.4143 | -2.2072 | 0 | 38.3587 | 0 |  |  | 1.4054 |  | 0.055698 | 5.5698 | 0 | 4.4143 | 2014-12-25 04:30 | 11443.6667 | 11.4437
|  | 2014-12-26 03:45:03 | 26.3597 | 0.31333 | 1.2533 | 7.5945 | 7.5945 | 0.498 | 0.498 | 1.115 | 1.115 | 0 | 0 | 11.2803 | 11.2803 | -4.6185 | -2.3093 | 0 | 36.0494 | 0 |  |  | 1.1531 |  | 0.047547 | 4.7547 | 0 | 4.6185 | 2014-12-25 05:00 | 11280.3333 | 11.2803
|  | 2014-12-26 04:15:02 | 26.4293 | 0.2905 | 1.162 | 7.5957 | 7.5957 | 0.49817 | 0.49817 | 1.115 | 1.115 | 0 | 0 | 11.3563 | 11.3563 | -4.7022 | -2.3511 | 0 | 33.6983 | 0 |  |  | 1.162 |  | 0.043966 | 4.3966 | 0 | 4.7022 | 2014-12-25 05:30 | 11356.3333 | 11.3563
|  | 2014-12-26 04:45:02 | 26.3258 | 0.303 | 1.212 | 7.6 | 7.6 | 0.49367 | 0.49367 | 1.114 | 1.114 | 0 | 0 | 11.2982 | 11.2982 | -4.608 | -2.304 | 0 | 31.3943 | 0 |  |  | 1.2847 |  | 0.046038 | 4.6038 | 0 | 4.608 | 2014-12-25 06:00 | 11298.1667 | 11.2982
|  | 2014-12-26 05:15:02 | 26.3365 | 0.32067 | 1.2827 | 7.5955 | 7.5955 | 0.49817 | 0.49817 | 1.1143 | 1.1143 | 0 | 0 | 11.3207 | 11.3207 | -4.5252 | -2.2626 | 0 | 29.1318 | 0 |  |  | 1.3725 |  | 0.048703 | 4.8703 | 0 | 4.5252 | 2014-12-25 06:30 | 11320.6667 | 11.3207
|  | 2014-12-26 05:45:03 | 26.423 | 0.29417 | 1.1767 | 7.597 | 7.597 | 0.519 | 0.519 | 1.1158 | 1.1158 | 0 | 0 | 11.4117 | 11.4117 | -4.6028 | -2.3014 | 0 | 26.8303 | 0 |  |  | 1.0708 |  | 0.044532 | 4.4532 | 0 | 4.6028 | 2014-12-25 07:00 | 11411.6667 | 11.4117
|  | 2014-12-26 06:15:02 | 26.5005 | 0.26767 | 1.0707 | 7.6003 | 7.6003 | 0.51867 | 0.51867 | 1.117 | 1.117 | 0 | 0 | 11.5067 | 11.5067 | -4.6872 | -2.3436 | 0 | 24.4868 | 0 |  |  | 1.1242 |  | 0.040402 | 4.0402 | 0 | 4.6872 | 2014-12-25 07:30 | 11506.6667 | 11.5067
|  | 2014-12-26 06:45:02 | 26.7338 | 0.23733 | 0.94933 | 7.592 | 7.592 | 0.53933 | 0.53933 | 1.1165 | 1.1165 | 0 | 0 | 11.5937 | 11.5937 | -4.943 | -2.4715 | 0 | 22.0153 | 0 |  |  | 1.0158 |  | 0.035511 | 3.5511 | 0 | 4.943 | 2014-12-25 08:00 | 11593.6667 | 11.5937
|  | 2014-12-26 07:15:02 | 26.8298 | 0.22 | 0.88 | 7.5937 | 7.5937 | 0.58867 | 0.58867 | 1.117 | 1.117 | 0 | 0 | 11.7557 | 11.7557 | -4.8948 | -2.4474 | 0 | 19.5678 | 0 |  |  | 0.8536 |  | 0.032799 | 3.2799 | 0 | 4.8948 | 2014-12-25 08:30 | 11755.6667 | 11.7557
|  | 2014-12-26 07:45:02 | 27.4097 | 0.20733 | 0.82933 | 7.5932 | 7.5932 | 0.59817 | 0.59817 | 1.094 | 1.094 | 0 | 0 | 11.979 | 11.979 | -5.316 | -2.658 | 0 | 16.9098 | 0 |  |  | 0.80445 |  | 0.030257 | 3.0257 | 0 | 5.316 | 2014-12-25 09:00 | 11979 | 11.979
|  | 2014-12-26 08:15:02 | 28.804 | 0.2235 | 0.894 | 7.5958 | 7.5958 | 0.70333 | 0.70333 | 1.1023 | 1.1023 | 0 | 0 | 12.683 | 12.683 | -5.8255 | -2.9128 | 0 | 13.9971 | 0 |  |  | 0.84036 |  | 0.031037 | 3.1037 | 0 | 5.8255 | 2014-12-25 09:30 | 12683 | 12.683
|  | 2014-12-26 08:45:04 | 30.3462 | 0.1985 | 0.794 | 7.5937 | 7.5937 | 0.9705 | 0.9705 | 1.1133 | 1.1133 | 0 | 0 | 13.2243 | 13.2243 | -6.6503 | -3.3252 | 0 | 10.6719 | 0 |  |  | 0.7146 |  | 0.026165 | 2.6165 | 0 | 6.6503 | 2014-12-25 10:00 | 13224.3333 | 13.2243
|  | 2014-12-26 09:15:04 | 32.2822 | 0.1765 | 0.706 | 7.5927 | 7.5927 | 1.0175 | 1.0175 | 1.114 | 1.114 | 0 | 0 | 14.081 | 14.081 | -7.771 | -3.8855 | 0 | 6.7864 | 0 |  |  | 0.71306 |  | 0.02187 | 2.187 | 0 | 7.771 | 2014-12-25 10:30 | 14081 | 14.081
|  | 2014-12-26 09:45:04 | 33.7775 | 0.19617 | 0.78467 | 7.6002 | 7.6002 | 1.0145 | 1.0145 | 1.1262 | 1.1262 | 0 | 0 | 14.3907 | 14.3907 | -8.8613 | -4.4307 | 0 | 2.3558 | 0 |  |  | 0.73759 |  | 0.02323 | 2.323 | 0 | 8.8613 | 2014-12-25 11:00 | 14390.6667 | 14.3907
|  | 2014-12-26 10:15:01 | 34.9758 | 0.26167 | 1.0467 | 7.5935 | 7.5935 | 1.0043 | 1.0043 | 1.1342 | 1.1342 | 0 | 0 | 14.4955 | 14.4955 | -9.7017 | -4.8508 | 0 | 0 | 0 |  |  | 0.95247 |  | 0.029925 | 2.9925 | 0 | 4.7115 | 2014-12-25 11:30 | 14495.5 | 14.4955
|  | 2014-12-26 10:45:02 | 35.7453 | 0.77383 | 3.0953 | 7.601 | 7.601 | 0.99083 | 0.99083 | 1.135 | 1.135 | 0.876 | 0.876 | 14.4723 | 14.4723 | -7.5748 | -3.7874 | 4.8508 | 0 | 0 |  |  | 3.1572 |  | 0.086594 | 8.6594 | 9.7017 | 0 | 2014-12-25 12:00 | 14472.3333 | 14.4723
|  | 2014-12-26 11:15:02 | 36.25 | 0.56583 | 2.2633 | 7.5953 | 7.5953 | 0.89233 | 0.89233 | 1.1348 | 1.1348 | 0.876 | 0.876 | 14.5848 | 14.5848 | -8.9033 | -4.4517 | 3.7874 | 0 | 0 |  |  | 2.1728 |  | 0.062437 | 6.2437 | 7.5748 | 0 | 2014-12-25 12:30 | 14584.8333 | 14.5848
|  | 2014-12-26 11:45:03 | 36.7383 | 0.33633 | 1.3453 | 7.598 | 7.598 | 0.8975 | 0.8975 | 1.1355 | 1.1355 | 1.0356 | 1.0356 | 14.5902 | 14.5902 | -10.1362 | -5.0681 | 4.4517 | 0 | 0 |  |  | 1.4126 |  | 0.036619 | 3.6619 | 8.9033 | 0 | 2014-12-25 13:00 | 14590.1667 | 14.5902
|  | 2014-12-26 12:15:01 | 37.1102 | 0.301 | 1.204 | 7.5988 | 7.5988 | 0.89917 | 0.89917 | 1.129 | 1.129 | 1.0356 | 1.0356 | 14.6158 | 14.6158 | -10.6277 | -5.3139 | 5.0681 | 0 | 0 |  |  | 1.192 |  | 0.032444 | 3.2444 | 10.1362 | 0 | 2014-12-25 13:30 | 14615.8333 | 14.6158
|  | 2014-12-26 12:45:03 | 37.0535 | 0.35017 | 1.4007 | 7.5985 | 7.5985 | 0.8705 | 0.8705 | 1.1262 | 1.1262 | 1.7968 | 1.7968 | 14.6228 | 14.6228 | -9.638 | -4.819 | 5.3139 | 0 | 0 |  |  | 1.3867 |  | 0.037801 | 3.7801 | 10.6277 | 0 | 2014-12-25 14:00 | 14622.8333 | 14.6228
|  | 2014-12-26 13:15:02 | 36.9232 | 0.5215 | 2.086 | 7.6023 | 7.6023 | 0.73283 | 0.73283 | 1.1162 | 1.1162 | 1.7968 | 1.7968 | 14.5285 | 14.5285 | -9.0605 | -4.5303 | 4.819 | 0 | 0 |  |  | 2.1903 |  | 0.056496 | 5.6496 | 9.638 | 0 | 2014-12-25 14:30 | 14528.5 | 14.5285
|  | 2014-12-26 13:45:03 | 36.6967 | 0.66217 | 2.6487 | 7.5973 | 7.5973 | 0.65083 | 0.65083 | 1.1355 | 1.1355 | 2.3984 | 2.3984 | 14.5063 | 14.5063 | -7.7596 | -3.8798 | 4.5303 | 0 | 0 |  |  | 2.8341 |  | 0.072177 | 7.2177 | 9.0605 | 0 | 2014-12-25 15:00 | 14506.3333 | 14.5063
|  | 2014-12-26 14:15:01 | 36.6532 | 0.94717 | 3.7887 | 7.5987 | 7.5987 | 0.645 | 0.645 | 1.135 | 1.135 | 2.3984 | 2.3984 | 14.4585 | 14.4585 | -6.6289 | -3.3145 | 3.8798 | 0 | 0 |  |  | 3.4856 |  | 0.10337 | 10.3365 | 7.7596 | 0 | 2014-12-25 15:30 | 14458.5 | 14.4585
|  | 2014-12-26 14:45:01 | 36.5332 | 1.2465 | 4.986 | 7.597 | 7.597 | 0.68433 | 0.68433 | 1.135 | 1.135 | 0.8736 | 0.8736 | 14.4057 | 14.4057 | -6.8516 | -3.4258 | 3.3145 | 0 | 0 |  |  | 4.6868 |  | 0.13648 | 13.6479 | 6.6289 | 0 | 2014-12-25 16:00 | 14405.6667 | 14.4057
|  | 2014-12-26 15:15:03 | 36.9 | 1.2017 | 4.8067 | 7.5935 | 7.5935 | 0.9765 | 0.9765 | 1.1353 | 1.1353 | 0.8736 | 0.8736 | 14.4115 | 14.4115 | -7.1029 | -3.5514 | 3.4258 | 0 | 0 |  |  | 4.3741 |  | 0.13026 | 13.0262 | 6.8516 | 0 | 2014-12-25 16:30 | 14411.5 | 14.4115
|  | 2014-12-26 15:45:02 | 37.9947 | 1.3417 | 5.3667 | 7.5892 | 7.5892 | 0.98117 | 0.98117 | 1.1345 | 1.1345 | 0.4292 | 0.4292 | 14.371 | 14.371 | -8.123 | -4.0615 | 3.5514 | 0 | 0 |  |  | 5.313 |  | 0.14125 | 14.1248 | 7.1029 | 0 | 2014-12-25 17:00 | 14371 | 14.371
|  | 2014-12-26 16:15:02 | 38.955 | 1.6238 | 6.4953 | 7.5972 | 7.5972 | 0.9815 | 0.9815 | 1.136 | 1.136 | 0.4292 | 0.4292 | 14.3802 | 14.3802 | -7.9356 | -3.9678 | 4.0615 | 0 | 0 |  |  | 6.1056 |  | 0.16674 | 16.6739 | 8.123 | 0 | 2014-12-25 17:30 | 14380.1667 | 14.3802
|  | 2014-12-26 16:45:03 | 39.397 | 1.9268 | 7.7073 | 7.5872 | 7.5872 | 0.99 | 0.99 | 1.1362 | 1.1362 | 0.0212 | 0.0212 | 14.4623 | 14.4623 | -7.4928 | -3.7464 | 3.9678 | 0 | 0 |  |  | 7.9386 |  | 0.19563 | 19.5632 | 7.9356 | 0 | 2014-12-25 18:00 | 14462.3333 | 14.4623
|  | 2014-12-26 17:15:02 | 39.7868 | 2.0785 | 8.314 | 7.5888 | 7.5888 | 1.0128 | 1.0128 | 1.1367 | 1.1367 | 0.0212 | 0.0212 | 14.4898 | 14.4898 | -7.2235 | -3.6117 | 3.7464 | 0 | 0 |  |  | 9.1454 |  | 0.20896 | 20.8964 | 7.4928 | 0 | 2014-12-25 18:30 | 14489.8333 | 14.4898
|  | 2014-12-26 17:45:03 | 39.213 | 2.0697 | 8.2787 | 7.5947 | 7.5947 | 1.011 | 1.011 | 1.1462 | 1.1462 | 0 | 0 | 14.4678 | 14.4678 | -6.7147 | -3.3573 | 3.6117 | 0 | 0 |  |  | 7.7819 |  | 0.21112 | 21.112 | 7.2235 | 0 | 2014-12-25 19:00 | 14467.8333 | 14.4678
|  | 2014-12-26 18:15:02 | 38.5568 | 2.5037 | 10.0147 | 7.5927 | 7.5927 | 0.98883 | 0.98883 | 1.1463 | 1.1463 | 0 | 0 | 14.4583 | 14.4583 | -4.356 | -2.178 | 3.3573 | 0 | 0 |  |  | 10.916 |  | 0.25974 | 25.9738 | 6.7147 | 0 | 2014-12-25 19:30 | 14458.3333 | 14.4583
|  | 2014-12-26 18:45:04 | 37.7998 | 2.8162 | 11.2647 | 7.5962 | 7.5962 | 0.97167 | 0.97167 | 1.1445 | 1.1445 | 0 | 0 | 13.8632 | 13.8632 | -2.9597 | -1.4798 | 2.178 | 0 | 0 |  |  | 10.1382 |  | 0.29801 | 29.8008 | 4.356 | 0 | 2014-12-25 20:00 | 13863.1667 | 13.8632
|  | 2014-12-26 19:15:02 | 36.9405 | 2.9763 | 11.9053 | 7.59 | 7.59 | 1.0103 | 1.0103 | 1.1458 | 1.1458 | 0 | 0 | 13.4518 | 13.4518 | -1.8372 | -0.91858 | 1.4798 | 0 | 0 |  |  | 12.3815 |  | 0.32228 | 32.2284 | 2.9597 | 0 | 2014-12-25 20:30 | 13451.8333 | 13.4518
|  | 2014-12-26 19:45:04 | 36.1778 | 2.9573 | 11.8293 | 7.5885 | 7.5885 | 0.94917 | 0.94917 | 1.145 | 1.145 | 0 | 0 | 13.2332 | 13.2332 | -1.4327 | -0.71633 | 0.91858 | 0 | 0 |  |  | 12.894 |  | 0.32698 | 32.6977 | 1.8372 | 0 | 2014-12-25 21:00 | 13233.1667 | 13.2332
|  | 2014-12-26 20:15:03 | 35.4595 | 2.9112 | 11.6447 | 7.5845 | 7.5845 | 0.7765 | 0.7765 | 1.1452 | 1.1452 | 0 | 0 | 13.1275 | 13.1275 | -1.1812 | -0.59058 | 0.71633 | 0 | 0 |  |  | 10.7131 |  | 0.32839 | 32.8393 | 1.4327 | 0 | 2014-12-25 21:30 | 13127.5 | 13.1275
|  | 2014-12-26 20:45:02 | 34.5693 | 2.8422 | 11.3687 | 7.5857 | 7.5857 | 0.76883 | 0.76883 | 1.1445 | 1.1445 | 0 | 0 | 13.112 | 13.112 | -0.58967 | -0.29483 | 0.59058 | 0 | 0 |  |  | 11.8234 |  | 0.32887 | 32.8866 | 1.1812 | 0 | 2014-12-25 22:00 | 13112 | 13.112
|  | 2014-12-26 21:15:01 | 33.3552 | 2.8458 | 11.3833 | 7.5897 | 7.5897 | 0.74917 | 0.74917 | 1.1447 | 1.1447 | 0 | 0 | 12.7905 | 12.7905 | 0.30217 | 0.15108 | 0.29483 | 0.15108 | 0 |  |  | 10.928 |  | 0.34128 | 34.1276 | 0.58967 | 0 | 2014-12-25 22:30 | 12790.5 | 12.7905
|  | 2014-12-26 21:45:02 | 32.2548 | 2.741 | 10.964 | 7.5858 | 7.5858 | 0.70617 | 0.70617 | 1.1438 | 1.1438 | 0 | 0 | 12.5312 | 12.5312 | 0.67617 | 0.33808 | 0 | 0.48917 | 0 |  |  | 10.5254 |  | 0.33992 | 33.9918 | 0 | 0 | 2014-12-25 23:00 | 12531.1667 | 12.5312
|  | 2014-12-26 22:15:02 | 31.2215 | 2.6865 | 10.746 | 7.5843 | 7.5843 | 0.60833 | 0.60833 | 1.1447 | 1.1447 | 0 | 0 | 12.2235 | 12.2235 | 1.0853 | 0.54267 | 0 | 1.0318 | 0 |  |  | 11.3908 |  | 0.34419 | 34.4186 | 0 | 0 | 2014-12-25 23:30 | 12223.5 | 12.2235
|  | 2014-12-26 22:45:03 | 30.3763 | 2.7018 | 10.8073 | 7.5823 | 7.5823 | 0.58217 | 0.58217 | 1.1445 | 1.1445 | 0 | 0 | 11.8467 | 11.8467 | 1.5867 | 0.79333 | 0 | 1.8252 | 0 |  |  | 10.267 |  | 0.35578 | 35.5781 | 0 | 0 | 2014-12-26 | 11846.6667 | 11.8467
|  | 2014-12-26 23:15:01 | 28.9142 | 2.8423 | 11.3693 | 7.5863 | 7.5863 | 0.54417 | 0.54417 | 1.1448 | 1.1448 | 0 | 0 | 11.2292 | 11.2292 | 2.9597 | 1.4798 | 0 | 3.305 | 0 |  |  | 10.2324 |  | 0.39321 | 39.321 | 0 | 0 | 2014-12-26 00:30 | 11229.1667 | 11.2292
|  | 2014-12-26 23:45:02 | 28.2308 | 2.9197 | 11.6787 | 7.5818 | 7.5818 | 0.5405 | 0.5405 | 1.1447 | 1.1447 | 0 | 0 | 10.7247 | 10.7247 | 3.4395 | 1.7197 | 0 | 5.0247 | 0 |  |  | 11.0947 |  | 0.41368 | 41.3685 | 0 | 0 | 2014-12-26 01:00 | 10724.6667 | 10.7247
|  | 2014-12-27 00:15:01 | 27.85 | 2.5893 | 10.3573 | 7.585 | 7.585 | 0.52517 | 0.52517 | 1.1445 | 1.1445 | 0 | 0 | 10.8967 | 10.8967 | 2.6587 | 1.3293 | 0 | 6.3541 | 0 |  |  | 10.5645 |  | 0.3719 | 37.1897 | 0 | 0 | 2014-12-26 01:30 | 10896.6667 | 10.8967
|  | 2014-12-27 00:45:03 | 28.3193 | 2.5848 | 10.3393 | 7.5873 | 7.5873 | 0.5195 | 0.5195 | 1.145 | 1.145 | 0 | 0 | 11.3958 | 11.3958 | 2.6677 | 1.3338 | 0 | 7.6879 | 0 |  |  | 10.1325 |  | 0.3651 | 36.5098 | 0 | 0 | 2014-12-26 02:00 | 11395.8333 | 11.3958
|  | 2014-12-27 01:15:01 | 28.6048 | 2.8238 | 11.2953 | 7.5878 | 7.5878 | 0.501 | 0.501 | 1.1448 | 1.1448 | 0 | 0 | 11.2093 | 11.2093 | 3.1335 | 1.5668 | 0 | 9.2547 | 0 |  |  | 10.5047 |  | 0.39487 | 39.4875 | 0 | 0 | 2014-12-26 02:30 | 11209.3333 | 11.2093
|  | 2014-12-27 01:45:01 | 27.8035 | 2.7032 | 10.8127 | 7.5053 | 7.5053 | 0.48783 | 0.48783 | 1.145 | 1.145 | 0 | 0 | 10.8633 | 10.8633 | 3.0107 | 1.5053 | 0 | 10.76 | 0 |  |  | 11.5696 |  | 0.3889 | 38.8896 | 0 | 0 | 2014-12-26 03:00 | 10863.3333 | 10.8633
|  | 2014-12-27 02:15:02 | 27.2277 | 2.6445 | 10.578 | 7.4017 | 7.4017 | 0.48817 | 0.48817 | 1.1458 | 1.1458 | 0 | 0 | 10.438 | 10.438 | 2.824 | 1.412 | 0 | 12.172 | 0 |  |  | 10.7896 |  | 0.3885 | 38.8502 | 0 | 0 | 2014-12-26 03:30 | 10438 | 10.438
|  | 2014-12-27 02:45:02 | 27.1372 | 2.817 | 11.268 | 7.3933 | 7.3933 | 0.48817 | 0.48817 | 1.1415 | 1.1415 | 0 | 0 | 10.2113 | 10.2113 | 3.3652 | 1.6826 | 0 | 13.8546 | 0 |  |  | 10.3666 |  | 0.41522 | 41.5224 | 0 | 0 | 2014-12-26 04:00 | 10211.3333 | 10.2113
|  | 2014-12-27 03:15:02 | 26.6677 | 2.8317 | 11.3267 | 7.3848 | 7.3848 | 0.48783 | 0.48783 | 1.1448 | 1.1448 | 0 | 0 | 9.6578 | 9.6578 | 3.3343 | 1.6672 | 0 | 15.5218 | 0 |  |  | 10.194 |  | 0.42473 | 42.4734 | 0 | 0 | 2014-12-26 04:30 | 9657.8333 | 9.6578
|  | 2014-12-27 03:45:03 | 26.1355 | 2.683 | 10.732 | 7.3877 | 7.3877 | 0.4845 | 0.4845 | 1.142 | 1.142 | 0 | 0 | 9.3068 | 9.3068 | 2.9175 | 1.4588 | 0 | 16.9805 | 0 |  |  | 9.7661 |  | 0.41063 | 41.0629 | 0 | 0 | 2014-12-26 05:00 | 9306.8333 | 9.3068
|  | 2014-12-27 04:15:01 | 25.842 | 2.6613 | 10.6453 | 7.3855 | 7.3855 | 0.47183 | 0.47183 | 1.1448 | 1.1448 | 0 | 0 | 9.1442 | 9.1442 | 2.9497 | 1.4748 | 0 | 18.4553 | 0 |  |  | 9.9002 |  | 0.41194 | 41.1939 | 0 | 0 | 2014-12-26 05:30 | 9144.1667 | 9.1442
|  | 2014-12-27 04:45:03 | 25.7695 | 2.5022 | 10.0087 | 7.381 | 7.381 | 0.473 | 0.473 | 1.145 | 1.145 | 0 | 0 | 9.0632 | 9.0632 | 2.3013 | 1.1507 | 0 | 19.606 | 0 |  |  | 9.1079 |  | 0.38839 | 38.8392 | 0 | 0 | 2014-12-26 06:00 | 9063.1667 | 9.0632
|  | 2014-12-27 05:15:03 | 26.1873 | 2.6083 | 10.4333 | 7.3875 | 7.3875 | 0.473 | 0.473 | 1.142 | 1.142 | 0 | 0 | 9.3357 | 9.3357 | 2.5842 | 1.2921 | 0 | 20.8981 | 0 |  |  | 9.8073 |  | 0.39841 | 39.8411 | 0 | 0 | 2014-12-26 06:30 | 9335.6667 | 9.3357
|  | 2014-12-27 05:45:02 | 26.5703 | 2.5457 | 10.1827 | 7.388 | 7.388 | 0.47717 | 0.47717 | 1.1348 | 1.1348 | 0 | 0 | 9.6683 | 9.6683 | 2.2807 | 1.1403 | 0 | 22.0384 | 0 |  |  | 10.6918 |  | 0.38323 | 38.3234 | 0 | 0 | 2014-12-26 07:00 | 9668.3333 | 9.6683
|  | 2014-12-27 06:15:02 | 26.9172 | 2.5745 | 10.298 | 7.3857 | 7.3857 | 0.48867 | 0.48867 | 1.1342 | 1.1342 | 0 | 0 | 9.8477 | 9.8477 | 2.237 | 1.1185 | 0 | 23.1569 | 0 |  |  | 9.9891 |  | 0.38258 | 38.2581 | 0 | 0 | 2014-12-26 07:30 | 9847.6667 | 9.8477
|  | 2014-12-27 06:45:02 | 27.1453 | 2.5317 | 10.1267 | 7.3813 | 7.3813 | 0.52117 | 0.52117 | 1.1175 | 1.1175 | 0 | 0 | 9.9733 | 9.9733 | 1.9747 | 0.98733 | 0 | 24.1442 | 0 |  |  | 9.114 |  | 0.37305 | 37.3054 | 0 | 0 | 2014-12-26 08:00 | 9973.3333 | 9.9733
|  | 2014-12-27 07:15:01 | 27.883 | 2.6433 | 10.5733 | 7.3833 | 7.3833 | 0.58967 | 0.58967 | 1.094 | 1.094 | 0 | 0 | 10.48 | 10.48 | 2.2373 | 1.1187 | 0 | 25.2629 | 0 |  |  | 10.4676 |  | 0.3792 | 37.9204 | 0 | 0 | 2014-12-26 08:30 | 10480 | 10.48
|  | 2014-12-27 07:45:04 | 28.6253 | 2.5922 | 10.3687 | 7.3822 | 7.3822 | 0.57567 | 0.57567 | 1.0732 | 1.0732 | 0 | 0 | 10.434 | 10.434 | 1.2083 | 0.60417 | 0 | 25.8671 | 0 |  |  | 10.8871 |  | 0.36222 | 36.222 | 0 | 0 | 2014-12-26 09:00 | 10434 | 10.434
|  | 2014-12-27 08:15:02 | 30.307 | 2.608 | 10.432 | 7.3817 | 7.3817 | 0.56817 | 0.56817 | 1.0862 | 1.0862 | 0 | 0 | 11.3072 | 11.3072 | 0.46817 | 0.23408 | 0 | 26.1012 | 0 |  |  | 10.5363 |  | 0.34421 | 34.4211 | 0 | 0 | 2014-12-26 09:30 | 11307.1667 | 11.3072
|  | 2014-12-27 08:45:03 | 32.3887 | 2.2498 | 8.9993 | 7.3785 | 7.3785 | 0.65867 | 0.65867 | 1.0967 | 1.0967 | 0 | 0 | 12.333 | 12.333 | -1.9225 | -0.96125 | 0 | 25.1399 | 0 |  |  | 8.3694 |  | 0.27785 | 27.7854 | 0 | 1.9225 | 2014-12-26 10:00 | 12333 | 12.333
|  | 2014-12-27 09:15:02 | 34.1962 | 2.3758 | 9.5033 | 7.387 | 7.387 | 0.96583 | 0.96583 | 1.0973 | 1.0973 | 0 | 0 | 12.9067 | 12.9067 | -2.336 | -1.168 | 0 | 23.9719 | 0 |  |  | 8.7431 |  | 0.27791 | 27.7906 | 0 | 2.336 | 2014-12-26 10:30 | 12906.6667 | 12.9067
|  | 2014-12-27 09:45:04 | 35.3917 | 2.64 | 10.56 | 7.382 | 7.382 | 0.96167 | 0.96167 | 1.08 | 1.08 | 0 | 0 | 13.1893 | 13.1893 | -2.2187 | -1.1093 | 0 | 22.8626 | 0 |  |  | 10.56 |  | 0.29838 | 29.8375 | 0 | 2.2187 | 2014-12-26 11:00 | 13189.3333 | 13.1893
|  | 2014-12-27 10:15:03 | 36.3088 | 2.7547 | 11.0187 | 7.3342 | 7.3342 | 0.97417 | 0.97417 | 1.0663 | 1.0663 | 0 | 0 | 13.1658 | 13.1658 | -2.7497 | -1.3748 | 0 | 21.4877 | 0 |  |  | 9.9168 |  | 0.30347 | 30.3471 | 0 | 2.7497 | 2014-12-26 11:30 | 13165.8333 | 13.1658
|  | 2014-12-27 10:45:03 | 36.6767 | 2.5513 | 10.2053 | 7.1938 | 7.1938 | 0.95817 | 0.95817 | 1.064 | 1.064 | 0.2688 | 0.2688 | 13.1713 | 13.1713 | -3.8152 | -1.9076 | 0 | 19.5801 | 0 |  |  | 10.9197 |  | 0.27825 | 27.8251 | 0 | 3.8152 | 2014-12-26 12:00 | 13171.3333 | 13.1713
|  | 2014-12-27 11:15:02 | 37.185 | 2.4653 | 9.8613 | 7.1463 | 7.1463 | 0.943 | 0.943 | 1.056 | 1.056 | 0.2688 | 0.2688 | 13.3017 | 13.3017 | -4.6079 | -2.3039 | 0 | 17.2762 | 0 |  |  | 8.9738 |  | 0.2652 | 26.5197 | 0 | 4.6079 | 2014-12-26 12:30 | 13301.6667 | 13.3017
|  | 2014-12-27 11:45:03 | 37.3472 | 2.3675 | 9.47 | 7.1505 | 7.1505 | 0.926 | 0.926 | 1.0858 | 1.0858 | 0.4996 | 0.4996 | 13.412 | 13.412 | -4.8032 | -2.4016 | 0 | 14.8746 | 0 |  |  | 9.0912 |  | 0.25357 | 25.3567 | 0 | 4.8032 | 2014-12-26 13:00 | 13412 | 13.412
|  | 2014-12-27 12:15:01 | 37.6353 | 2.4318 | 9.7273 | 7.15 | 7.15 | 0.89267 | 0.89267 | 1.0552 | 1.0552 | 0.4996 | 0.4996 | 13.428 | 13.428 | -4.8826 | -2.4413 | 0 | 12.4333 | 0 |  |  | 9.7273 |  | 0.25846 | 25.8463 | 0 | 4.8826 | 2014-12-26 13:30 | 13428 | 13.428
|  | 2014-12-27 12:45:06 | 37.5977 | 2.4578 | 9.8313 | 7.1507 | 7.1507 | 0.895 | 0.895 | 1.0685 | 1.0685 | 0.6304 | 0.6304 | 13.433 | 13.433 | -4.5888 | -2.2944 | 0 | 10.1389 | 0 |  |  | 9.733 |  | 0.26149 | 26.1488 | 0 | 4.5888 | 2014-12-26 14:00 | 13433 | 13.433
|  | 2014-12-27 13:15:02 | 37.4725 | 2.3118 | 9.2473 | 7.1528 | 7.1528 | 0.84117 | 0.84117 | 1.1062 | 1.1062 | 0.6304 | 0.6304 | 13.5385 | 13.5385 | -4.9561 | -2.478 | 0 | 7.6609 | 0 |  |  | 9.7097 |  | 0.24678 | 24.6777 | 0 | 4.9561 | 2014-12-26 14:30 | 13538.5 | 13.5385
|  | 2014-12-27 13:45:03 | 37.3945 | 2.4212 | 9.6847 | 7.2112 | 7.2112 | 0.58033 | 0.58033 | 1.1042 | 1.1042 | 0.842 | 0.842 | 13.4477 | 13.4477 | -4.5245 | -2.2622 | 0 | 5.3986 | 0 |  |  | 9.1036 |  | 0.25899 | 25.8986 | 0 | 4.5245 | 2014-12-26 15:00 | 13447.6667 | 13.4477
|  | 2014-12-27 14:15:02 | 37.3577 | 2.4793 | 9.9173 | 7.2193 | 7.2193 | 0.58367 | 0.58367 | 1.1107 | 1.1107 | 0.842 | 0.842 | 13.5197 | 13.5197 | -4.165 | -2.0825 | 0 | 3.3161 | 0 |  |  | 10.5124 |  | 0.26547 | 26.547 | 0 | 4.165 | 2014-12-26 15:30 | 13519.6667 | 13.5197
|  | 2014-12-27 14:45:01 | 37.5598 | 2.5138 | 10.0553 | 7.256 | 7.256 | 0.57917 | 0.57917 | 1.1148 | 1.1148 | 0.6684 | 0.6684 | 13.5807 | 13.5807 | -4.3054 | -2.1527 | 0 | 1.1634 | 0 |  |  | 9.6531 |  | 0.26772 | 26.7715 | 0 | 4.3054 | 2014-12-26 16:00 | 13580.6667 | 13.5807
|  | 2014-12-27 15:15:01 | 38.051 | 2.573 | 10.292 | 7.3575 | 7.3575 | 0.5845 | 0.5845 | 1.1147 | 1.1147 | 0.6684 | 0.6684 | 13.5102 | 13.5102 | -4.5238 | -2.2619 | 0 | 0 | 0 |  |  | 10.4978 |  | 0.27048 | 27.0479 | 0 | 2.3268 | 2014-12-26 16:30 | 13510.1667 | 13.5102
|  | 2014-12-27 15:45:02 | 38.8232 | 2.8792 | 11.5167 | 7.3703 | 7.3703 | 0.66 | 0.66 | 1.115 | 1.115 | 0.152 | 0.152 | 13.1992 | 13.1992 | -4.81 | -2.405 | 2.2619 | 0 | 0 |  |  | 10.9408 |  | 0.29664 | 29.6644 | 4.5238 | 0 | 2014-12-26 17:00 | 13199.1667 | 13.1992
|  | 2014-12-27 16:15:02 | 41.1537 | 2.8977 | 11.5907 | 7.3632 | 7.3632 | 0.951 | 0.951 | 1.115 | 1.115 | 0.152 | 0.152 | 13.4567 | 13.4567 | -6.5252 | -3.2626 | 2.405 | 0 | 0 |  |  | 12.6338 |  | 0.28164 | 28.1644 | 4.81 | 0 | 2014-12-26 17:30 | 13456.6667 | 13.4567
|  | 2014-12-27 16:45:03 | 42.967 | 2.7775 | 11.11 | 7.3588 | 7.3588 | 0.96917 | 0.96917 | 1.1138 | 1.1138 | 0.028 | 0.028 | 13.9312 | 13.9312 | -8.456 | -4.228 | 3.2626 | 0 | 0 |  |  | 10.3323 |  | 0.25857 | 25.8571 | 6.5252 | 0 | 2014-12-26 18:00 | 13931.1667 | 13.9312
|  | 2014-12-27 17:15:02 | 43.7485 | 2.718 | 10.872 | 7.3625 | 7.3625 | 0.969 | 0.969 | 1.1148 | 1.1148 | 0.028 | 0.028 | 14.0848 | 14.0848 | -9.3173 | -4.6587 | 4.228 | 0 | 0 |  |  | 9.8935 |  | 0.24851 | 24.8511 | 8.456 | 0 | 2014-12-26 18:30 | 14084.8333 | 14.0848
|  | 2014-12-27 17:45:03 | 43.5605 | 2.617 | 10.468 | 7.3633 | 7.3633 | 0.9685 | 0.9685 | 1.1072 | 1.1072 | 0 | 0 | 14.1865 | 14.1865 | -9.467 | -4.7335 | 4.6587 | 0 | 0 |  |  | 11.0961 |  | 0.24031 | 24.0309 | 9.3173 | 0 | 2014-12-26 19:00 | 14186.5 | 14.1865
|  | 2014-12-27 18:15:01 | 43.142 | 2.6357 | 10.5427 | 7.3583 | 7.3583 | 0.9695 | 0.9695 | 1.0967 | 1.0967 | 0 | 0 | 14.2337 | 14.2337 | -8.9412 | -4.4706 | 4.7335 | 0 | 0 |  |  | 10.4372 |  | 0.24437 | 24.4371 | 9.467 | 0 | 2014-12-26 19:30 | 14233.6667 | 14.2337
|  | 2014-12-27 18:45:02 | 42.4007 | 2.6583 | 10.6333 | 7.3625 | 7.3625 | 0.83783 | 0.83783 | 1.1168 | 1.1168 | 0 | 0 | 14.3827 | 14.3827 | -8.0675 | -4.0338 | 4.4706 | 0 | 0 |  |  | 10.7397 |  | 0.25078 | 25.0782 | 8.9412 | 0 | 2014-12-26 20:00 | 14382.6667 | 14.3827
|  | 2014-12-27 19:15:02 | 41.239 | 2.7397 | 10.9587 | 7.3663 | 7.3663 | 0.62983 | 0.62983 | 1.1163 | 1.1163 | 0 | 0 | 14.5427 | 14.5427 | -6.6252 | -3.3126 | 4.0338 | 0 | 0 |  |  | 10.082 |  | 0.26574 | 26.5736 | 8.0675 | 0 | 2014-12-26 20:30 | 14542.6667 | 14.5427
|  | 2014-12-27 19:45:02 | 40.1312 | 2.7047 | 10.8187 | 7.3695 | 7.3695 | 0.62683 | 0.62683 | 1.1168 | 1.1168 | 0 | 0 | 14.7182 | 14.7182 | -5.4812 | -2.7406 | 3.3126 | 0 | 0 |  |  | 11.7923 |  | 0.26958 | 26.9583 | 6.6252 | 0 | 2014-12-26 21:00 | 14718.1667 | 14.7182
|  | 2014-12-27 20:15:02 | 39.2097 | 2.8217 | 11.2867 | 7.3837 | 7.3837 | 0.71467 | 0.71467 | 1.1165 | 1.1165 | 0 | 0 | 14.7347 | 14.7347 | -3.9735 | -1.9868 | 2.7406 | 0 | 0 |  |  | 11.0609 |  | 0.28785 | 28.7854 | 5.4812 | 0 | 2014-12-26 21:30 | 14734.6667 | 14.7347
|  | 2014-12-27 20:45:02 | 37.8567 | 2.875 | 11.5 | 7.3853 | 7.3853 | 0.63783 | 0.63783 | 1.1163 | 1.1163 | 0 | 0 | 14.7552 | 14.7552 | -2.462 | -1.231 | 1.9868 | 0 | 0 |  |  | 12.65 |  | 0.30378 | 30.3777 | 3.9735 | 0 | 2014-12-26 22:00 | 14755.1667 | 14.7552
|  | 2014-12-27 21:15:02 | 36.4977 | 2.8093 | 11.2373 | 7.3883 | 7.3883 | 0.56383 | 0.56383 | 1.1153 | 1.1153 | 0 | 0 | 14.7452 | 14.7452 | -1.4477 | -0.72383 | 1.231 | 0 | 0 |  |  | 10.7878 |  | 0.30789 | 30.7892 | 2.462 | 0 | 2014-12-26 22:30 | 14745.1667 | 14.7452
|  | 2014-12-27 21:45:04 | 35.2142 | 2.8908 | 11.5633 | 7.3833 | 7.3833 | 0.5625 | 0.5625 | 1.1142 | 1.1142 | 0 | 0 | 14.6552 | 14.6552 | 0.064333 | 0.032167 | 0.72383 | 0.032167 | 0 |  |  | 11.5633 |  | 0.32837 | 32.8372 | 1.4477 | 0 | 2014-12-26 23:00 | 14655.1667 | 14.6552
|  | 2014-12-27 22:15:02 | 33.8947 | 2.987 | 11.948 | 7.2782 | 7.2782 | 0.55983 | 0.55983 | 1.114 | 1.114 | 0 | 0 | 14.3588 | 14.3588 | 1.3642 | 0.68208 | 0 | 0.71425 | 0 |  |  | 10.7532 |  | 0.3525 | 35.2504 | 0 | 0 | 2014-12-26 23:30 | 14358.8333 | 14.3588
|  | 2014-12-27 22:45:02 | 32.8045 | 3.0373 | 12.1493 | 7.1622 | 7.1622 | 0.54067 | 0.54067 | 1.1148 | 1.1148 | 0 | 0 | 13.9948 | 13.9948 | 2.1573 | 1.0787 | 0 | 1.7929 | 0 |  |  | 13.2428 |  | 0.37036 | 37.0356 | 0 | 0 | 2014-12-27 | 13994.8333 | 13.9948
|  | 2014-12-27 23:15:02 | 31.0417 | 2.988 | 11.952 | 7.1542 | 7.1542 | 0.47933 | 0.47933 | 1.1123 | 1.1123 | 0 | 0 | 13.0473 | 13.0473 | 2.7035 | 1.3517 | 0 | 3.1447 | 0 |  |  | 11.3544 |  | 0.38503 | 38.5031 | 0 | 0 | 2014-12-27 00:30 | 13047.3333 | 13.0473
|  | 2014-12-27 23:45:02 | 29.9657 | 2.9125 | 11.65 | 7.152 | 7.152 | 0.47233 | 0.47233 | 1.1105 | 1.1105 | 0 | 0 | 12.5963 | 12.5963 | 3.0155 | 1.5078 | 0 | 4.6524 | 0 |  |  | 11.0675 |  | 0.38878 | 38.8778 | 0 | 0 | 2014-12-27 01:00 | 12596.3333 | 12.5963
|  | 2014-12-28 00:15:03 | 29.5987 | 2.8133 | 11.2533 | 7.1533 | 7.1533 | 0.44717 | 0.44717 | 1.107 | 1.107 | 0 | 0 | 12.7018 | 12.7018 | 3.064 | 1.532 | 0 | 6.1844 | 0 |  |  | 10.2405 |  | 0.3802 | 38.0197 | 0 | 0 | 2014-12-27 01:30 | 12701.8333 | 12.7018
|  | 2014-12-28 00:45:02 | 29.6702 | 2.8213 | 11.2853 | 7.1878 | 7.1878 | 0.44867 | 0.44867 | 1.1088 | 1.1088 | 0 | 0 | 12.786 | 12.786 | 3.1465 | 1.5733 | 0 | 7.7577 | 0 |  |  | 11.0596 |  | 0.38036 | 38.036 | 0 | 0 | 2014-12-27 02:00 | 12786 | 12.786
|  | 2014-12-28 01:15:02 | 29.6872 | 2.7167 | 10.8667 | 7.3263 | 7.3263 | 0.4475 | 0.4475 | 1.1087 | 1.1087 | 0 | 0 | 12.6655 | 12.6655 | 2.7275 | 1.3638 | 0 | 9.1214 | 0 |  |  | 10.6493 |  | 0.36604 | 36.6039 | 0 | 0 | 2014-12-27 02:30 | 12665.5 | 12.6655
|  | 2014-12-28 01:45:02 | 29.072 | 2.637 | 10.548 | 7.3835 | 7.3835 | 0.44767 | 0.44767 | 1.1092 | 1.1092 | 0 | 0 | 12.2052 | 12.2052 | 2.6215 | 1.3107 | 0 | 10.4322 | 0 |  |  | 10.9699 |  | 0.36282 | 36.2823 | 0 | 0 | 2014-12-27 03:00 | 12205.1667 | 12.2052
|  | 2014-12-28 02:15:02 | 29.086 | 2.5177 | 10.0707 | 7.3738 | 7.3738 | 0.449 | 0.449 | 1.109 | 1.109 | 0 | 0 | 12.3072 | 12.3072 | 2.2237 | 1.1118 | 0 | 11.544 | 0 |  |  | 9.3657 |  | 0.34624 | 34.6238 | 0 | 0 | 2014-12-27 03:30 | 12307.1667 | 12.3072
|  | 2014-12-28 02:45:01 | 29.086 | 2.3743 | 9.4973 | 7.379 | 7.379 | 0.44567 | 0.44567 | 1.11 | 1.11 | 0 | 0 | 12.48 | 12.48 | 1.826 | 0.913 | 0 | 12.457 | 0 |  |  | 10.3521 |  | 0.32653 | 32.6526 | 0 | 0 | 2014-12-27 04:00 | 12480 | 12.48
|  | 2014-12-28 03:15:03 | 28.7833 | 2.2595 | 9.038 | 7.3913 | 7.3913 | 0.43067 | 0.43067 | 1.1083 | 1.1083 | 0 | 0 | 12.254 | 12.254 | 1.439 | 0.7195 | 0 | 13.1765 | 0 |  |  | 9.6707 |  | 0.314 | 31.4001 | 0 | 0 | 2014-12-27 04:30 | 12254 | 12.254
|  | 2014-12-28 03:45:03 | 28.2818 | 2.1348 | 8.5393 | 7.3915 | 7.3915 | 0.4215 | 0.4215 | 1.1067 | 1.1067 | 0 | 0 | 12.0835 | 12.0835 | 1.2607 | 0.63033 | 0 | 13.8068 | 0 |  |  | 7.8562 |  | 0.30194 | 30.1937 | 0 | 0 | 2014-12-27 05:00 | 12083.5 | 12.0835
|  | 2014-12-28 04:15:02 | 27.9578 | 2.1512 | 8.6047 | 7.3902 | 7.3902 | 0.41783 | 0.41783 | 1.1078 | 1.1078 | 0 | 0 | 11.6908 | 11.6908 | 1.2535 | 0.62675 | 0 | 14.4336 | 0 |  |  | 8.5186 |  | 0.30777 | 30.7773 | 0 | 0 | 2014-12-27 05:30 | 11690.8333 | 11.6908
|  | 2014-12-28 04:45:03 | 27.6055 | 2.1132 | 8.4527 | 7.3808 | 7.3808 | 0.41717 | 0.41717 | 1.1092 | 1.1092 | 0 | 0 | 11.4507 | 11.4507 | 1.205 | 0.6025 | 0 | 15.0361 | 0 |  |  | 8.1991 |  | 0.3062 | 30.6195 | 0 | 0 | 2014-12-27 06:00 | 11450.6667 | 11.4507
|  | 2014-12-28 05:15:01 | 27.4945 | 2.0677 | 8.2707 | 7.3802 | 7.3802 | 0.415 | 0.415 | 1.1075 | 1.1075 | 0 | 0 | 11.408 | 11.408 | 1.0868 | 0.54342 | 0 | 15.5795 | 0 |  |  | 8.6842 |  | 0.30081 | 30.0812 | 0 | 0 | 2014-12-27 06:30 | 11408 | 11.408
|  | 2014-12-28 05:45:02 | 27.4588 | 2.0117 | 8.0467 | 7.3852 | 7.3852 | 0.41733 | 0.41733 | 1.1067 | 1.1067 | 0 | 0 | 11.4775 | 11.4775 | 0.9745 | 0.48725 | 0 | 16.0667 | 0 |  |  | 8.1271 |  | 0.29304 | 29.3045 | 0 | 0 | 2014-12-27 07:00 | 11477.5 | 11.4775
|  | 2014-12-28 06:15:01 | 27.8447 | 1.9063 | 7.6253 | 7.3795 | 7.3795 | 0.43667 | 0.43667 | 1.106 | 1.106 | 0 | 0 | 11.6108 | 11.6108 | 0.31367 | 0.15683 | 0 | 16.2236 | 0 |  |  | 8.3116 |  | 0.27385 | 27.3853 | 0 | 0 | 2014-12-27 07:30 | 11610.8333 | 11.6108
|  | 2014-12-28 06:45:01 | 28.2523 | 2.0172 | 8.0687 | 7.3488 | 7.3488 | 0.43617 | 0.43617 | 1.1065 | 1.1065 | 0 | 0 | 11.6612 | 11.6612 | 0.369 | 0.1845 | 0 | 16.4081 | 0 |  |  | 8.8755 |  | 0.28559 | 28.5593 | 0 | 0 | 2014-12-27 08:00 | 11661.1667 | 11.6612
|  | 2014-12-28 07:15:02 | 28.4832 | 1.943 | 7.772 | 7.206 | 7.206 | 0.43567 | 0.43567 | 1.108 | 1.108 | 0 | 0 | 11.7902 | 11.7902 | -0.17133 | -0.085667 | 0 | 16.3224 | 0 |  |  | 8.1606 |  | 0.27286 | 27.2863 | 0 | 0.17133 | 2014-12-27 08:30 | 11790.1667 | 11.7902
|  | 2014-12-28 07:45:02 | 28.8925 | 1.8768 | 7.5073 | 7.1467 | 7.1467 | 0.455 | 0.455 | 1.1072 | 1.1072 | 0 | 0 | 12.0873 | 12.0873 | -0.589 | -0.2945 | 0 | 16.0279 | 0 |  |  | 6.9067 |  | 0.25984 | 25.9837 | 0 | 0.589 | 2014-12-27 09:00 | 12087.3333 | 12.0873
|  | 2014-12-28 08:15:02 | 30.031 | 1.7865 | 7.146 | 7.1407 | 7.1407 | 0.56367 | 0.56367 | 1.077 | 1.077 | 0 | 0 | 13.1642 | 13.1642 | -0.9395 | -0.46975 | 0 | 15.5582 | 0 |  |  | 7.3604 |  | 0.23795 | 23.7954 | 0 | 0.9395 | 2014-12-27 09:30 | 13164.1667 | 13.1642
|  | 2014-12-28 08:45:02 | 31.727 | 1.7435 | 6.974 | 7.1448 | 7.1448 | 0.641 | 0.641 | 1.056 | 1.056 | 0 | 0 | 13.8662 | 13.8662 | -2.045 | -1.0225 | 0 | 14.5357 | 0 |  |  | 7.5319 |  | 0.21981 | 21.9813 | 0 | 2.045 | 2014-12-27 10:00 | 13866.1667 | 13.8662
|  | 2014-12-28 09:15:02 | 33.4035 | 1.7223 | 6.8893 | 7.142 | 7.142 | 0.64017 | 0.64017 | 1.0565 | 1.0565 | 0 | 0 | 14.5628 | 14.5628 | -3.1127 | -1.5563 | 0 | 12.9793 | 0 |  |  | 6.476 |  | 0.20625 | 20.6246 | 0 | 3.1127 | 2014-12-27 10:30 | 14562.8333 | 14.5628
|  | 2014-12-28 09:45:03 | 34.7515 | 1.6847 | 6.7387 | 7.1442 | 7.1442 | 0.64017 | 0.64017 | 1.0598 | 1.0598 | 0 | 0 | 15.0582 | 15.0582 | -4.1105 | -2.0552 | 0 | 10.9241 | 0 |  |  | 6.0648 |  | 0.19391 | 19.391 | 0 | 4.1105 | 2014-12-27 11:00 | 15058.1667 | 15.0582
|  | 2014-12-28 10:15:02 | 36.0037 | 1.6775 | 6.71 | 7.1443 | 7.1443 | 0.64633 | 0.64633 | 1.0715 | 1.0715 | 0 | 0 | 15.2755 | 15.2755 | -5.156 | -2.578 | 0 | 8.3461 | 0 |  |  | 7.0455 |  | 0.18637 | 18.637 | 0 | 5.156 | 2014-12-27 11:30 | 15275.5 | 15.2755
|  | 2014-12-28 10:45:02 | 36.5123 | 1.612 | 6.448 | 7.175 | 7.175 | 0.66317 | 0.66317 | 1.1178 | 1.1178 | 0.5856 | 0.5856 | 15.4205 | 15.4205 | -5.1022 | -2.5511 | 0 | 5.795 | 0 |  |  | 7.0283 |  | 0.1766 | 17.6598 | 0 | 5.1022 | 2014-12-27 12:00 | 15420.5 | 15.4205
|  | 2014-12-28 11:15:02 | 36.9865 | 1.545 | 6.18 | 7.3055 | 7.3055 | 0.71983 | 0.71983 | 1.1297 | 1.1297 | 0.5856 | 0.5856 | 15.5383 | 15.5383 | -5.5276 | -2.7638 | 0 | 3.0312 | 0 |  |  | 6.0564 |  | 0.16709 | 16.7088 | 0 | 5.5276 | 2014-12-27 12:30 | 15538.3333 | 15.5383
|  | 2014-12-28 11:45:02 | 37.2748 | 1.326 | 5.304 | 7.377 | 7.377 | 0.72133 | 0.72133 | 1.1352 | 1.1352 | 2.4708 | 2.4708 | 15.6065 | 15.6065 | -4.66 | -2.33 | 0 | 0.70117 | 0 |  |  | 4.7736 |  | 0.14229 | 14.2294 | 0 | 4.66 | 2014-12-27 13:00 | 15606.5 | 15.6065
|  | 2014-12-28 12:15:03 | 37.5853 | 1.0783 | 4.3133 | 7.3758 | 7.3758 | 0.7225 | 0.7225 | 1.1352 | 1.1352 | 2.4708 | 2.4708 | 15.5958 | 15.5958 | -5.9719 | -2.9859 | 0 | 0 | 0 |  |  | 4.0977 |  | 0.11476 | 11.4761 | 0 | 1.4023 | 2014-12-27 13:30 | 15595.8333 | 15.5958
|  | 2014-12-28 12:45:02 | 37.5602 | 0.9415 | 3.766 | 7.373 | 7.373 | 0.7205 | 0.7205 | 1.1355 | 1.1355 | 3.0532 | 3.0532 | 15.6138 | 15.6138 | -5.8981 | -2.9491 | 2.9859 | 0 | 0 |  |  | 3.8037 |  | 0.10027 | 10.0266 | 5.9719 | 0 | 2014-12-27 14:00 | 15613.8333 | 15.6138
|  | 2014-12-28 13:15:02 | 37.373 | 0.841 | 3.364 | 7.379 | 7.379 | 0.6795 | 0.6795 | 1.1365 | 1.1365 | 3.0532 | 3.0532 | 15.6192 | 15.6192 | -6.1416 | -3.0708 | 2.9491 | 0 | 0 |  |  | 3.5658 |  | 0.090012 | 9.0012 | 5.8981 | 0 | 2014-12-27 14:30 | 15619.1667 | 15.6192
|  | 2014-12-28 13:45:01 | 37.1915 | 0.6765 | 2.706 | 7.3772 | 7.3772 | 0.61 | 0.61 | 1.148 | 1.148 | 1.4576 | 1.4576 | 15.6297 | 15.6297 | -8.2631 | -4.1315 | 3.0708 | 0 | 0 |  |  | 2.4895 |  | 0.072759 | 7.2759 | 6.1416 | 0 | 2014-12-27 15:00 | 15629.6667 | 15.6297
|  | 2014-12-28 14:15:02 | 37.3063 | 0.6295 | 2.518 | 7.3743 | 7.3743 | 0.61067 | 0.61067 | 1.1567 | 1.1567 | 1.4576 | 1.4576 | 15.611 | 15.611 | -8.5781 | -4.289 | 4.1315 | 0 | 0 |  |  | 2.2914 |  | 0.067495 | 6.7495 | 8.2631 | 0 | 2014-12-27 15:30 | 15611 | 15.611
|  | 2014-12-28 14:45:01 | 37.5022 | 0.64317 | 2.5727 | 7.3755 | 7.3755 | 0.60983 | 0.60983 | 1.16 | 1.16 | 0.8216 | 0.8216 | 15.6198 | 15.6198 | -9.3427 | -4.6714 | 4.289 | 0 | 0 |  |  | 2.4955 |  | 0.0686 | 6.86 | 8.5781 | 0 | 2014-12-27 16:00 | 15619.8333 | 15.6198
|  | 2014-12-28 15:15:04 | 38.1705 | 0.65067 | 2.6027 | 7.3775 | 7.3775 | 0.6105 | 0.6105 | 1.1602 | 1.1602 | 0.8216 | 0.8216 | 15.5792 | 15.5792 | -10.0189 | -5.0094 | 4.6714 | 0 | 0 |  |  | 2.3945 |  | 0.068185 | 6.8185 | 9.3427 | 0 | 2014-12-27 16:30 | 15579.1667 | 15.5792
|  | 2014-12-28 15:45:03 | 39.2522 | 0.643 | 2.572 | 7.3775 | 7.3775 | 0.62767 | 0.62767 | 1.1603 | 1.1603 | 0.1732 | 0.1732 | 15.5738 | 15.5738 | -11.7676 | -5.8838 | 5.0094 | 0 | 0 |  |  | 2.392 |  | 0.065525 | 6.5525 | 10.0189 | 0 | 2014-12-27 17:00 | 15573.8333 | 15.5738
|  | 2014-12-28 16:15:02 | 41.9485 | 0.64017 | 2.5607 | 7.3718 | 7.3718 | 0.6875 | 0.6875 | 1.1605 | 1.1605 | 0.1732 | 0.1732 | 15.5273 | 15.5273 | -14.4675 | -7.2337 | 5.8838 | 0 | 0 |  |  | 2.4838 |  | 0.061043 | 6.1043 | 11.7676 | 0 | 2014-12-27 17:30 | 15527.3333 | 15.5273
|  | 2014-12-28 16:45:02 | 43.7187 | 0.67567 | 2.7027 | 7.3738 | 7.3738 | 0.72883 | 0.72883 | 1.1605 | 1.1605 | 0.0092 | 0.0092 | 15.2628 | 15.2628 | -16.4808 | -8.2404 | 7.2337 | 0 | 0 |  |  | 2.8919 |  | 0.06182 | 6.182 | 14.4675 | 0 | 2014-12-27 18:00 | 15262.8333 | 15.2628
|  | 2014-12-28 17:15:03 | 44.3713 | 0.8035 | 3.214 | 7.3713 | 7.3713 | 0.81283 | 0.81283 | 1.1555 | 1.1555 | 0.0092 | 0.0092 | 15.2727 | 15.2727 | -16.5358 | -8.2679 | 8.2404 | 0 | 0 |  |  | 3.1176 |  | 0.072434 | 7.2434 | 16.4808 | 0 | 2014-12-27 18:30 | 15272.6667 | 15.2727
|  | 2014-12-28 17:45:02 | 44.2925 | 0.9155 | 3.662 | 7.3982 | 7.3982 | 0.79183 | 0.79183 | 1.1483 | 1.1483 | 0 | 0 | 15.2967 | 15.2967 | -15.9955 | -7.9977 | 8.2679 | 0 | 0 |  |  | 3.2958 |  | 0.082678 | 8.2678 | 16.5358 | 0 | 2014-12-27 19:00 | 15296.6667 | 15.2967
|  | 2014-12-28 18:15:02 | 43.9008 | 0.9615 | 3.846 | 7.3452 | 7.3452 | 0.776 | 0.776 | 1.1265 | 1.1265 | 0 | 0 | 15.28 | 15.28 | -15.5272 | -7.7636 | 7.9977 | 0 | 0 |  |  | 3.7306 |  | 0.087607 | 8.7607 | 15.9955 | 0 | 2014-12-27 19:30 | 15280 | 15.28
|  | 2014-12-28 18:45:02 | 43.0425 | 0.97483 | 3.8993 | 7.2505 | 7.2505 | 0.743 | 0.743 | 0.8925 | 0.8925 | 0 | 0 | 15.2305 | 15.2305 | -15.0267 | -7.5133 | 7.7636 | 0 | 0 |  |  | 4.2503 |  | 0.090593 | 9.0593 | 15.5272 | 0 | 2014-12-27 20:00 | 15230.5 | 15.2305
|  | 2014-12-28 19:15:01 | 42.1787 | 0.97433 | 3.8973 | 7.2448 | 7.2448 | 0.68683 | 0.68683 | 0.78267 | 0.78267 | 0 | 0 | 15.276 | 15.276 | -14.291 | -7.1455 | 7.5133 | 0 | 0 |  |  | 4.2091 |  | 0.092401 | 9.2401 | 15.0267 | 0 | 2014-12-27 20:30 | 15276 | 15.276
|  | 2014-12-28 19:45:03 | 40.9868 | 0.9935 | 3.974 | 7.2507 | 7.2507 | 0.6995 | 0.6995 | 0.77517 | 0.77517 | 0 | 0 | 15.2865 | 15.2865 | -13.001 | -6.5005 | 7.1455 | 0 | 0 |  |  | 3.6163 |  | 0.096958 | 9.6958 | 14.291 | 0 | 2014-12-27 21:00 | 15286.5 | 15.2865
|  | 2014-12-28 20:15:02 | 40.2752 | 1.0422 | 4.1687 | 7.2457 | 7.2457 | 0.77217 | 0.77217 | 0.761 | 0.761 | 0 | 0 | 15.2888 | 15.2888 | -12.0388 | -6.0194 | 6.5005 | 0 | 0 |  |  | 4.127 |  | 0.1035 | 10.3505 | 13.001 | 0 | 2014-12-27 21:30 | 15288.8333 | 15.2888
|  | 2014-12-28 20:45:03 | 39.0915 | 1.1087 | 4.4347 | 7.2508 | 7.2508 | 0.659 | 0.659 | 0.75233 | 0.75233 | 0 | 0 | 15.2865 | 15.2865 | -10.7082 | -5.3541 | 6.0194 | 0 | 0 |  |  | 4.479 |  | 0.11344 | 11.3443 | 12.0388 | 0 | 2014-12-27 22:00 | 15286.5 | 15.2865
|  | 2014-12-28 21:15:02 | 37.8078 | 1.1545 | 4.618 | 7.2515 | 7.2515 | 0.57417 | 0.57417 | 0.75283 | 0.75283 | 0 | 0 | 15.2915 | 15.2915 | -9.3198 | -4.6599 | 5.3541 | 0 | 0 |  |  | 4.2024 |  | 0.12214 | 12.2144 | 10.7082 | 0 | 2014-12-27 22:30 | 15291.5 | 15.2915
|  | 2014-12-28 21:45:02 | 36.2542 | 1.2558 | 5.0233 | 7.2623 | 7.2623 | 0.55317 | 0.55317 | 0.75267 | 0.75267 | 0 | 0 | 15.2823 | 15.2823 | -7.3803 | -3.6902 | 4.6599 | 0 | 0 |  |  | 4.7722 |  | 0.13856 | 13.8559 | 9.3198 | 0 | 2014-12-27 23:00 | 15282.3333 | 15.2823
|  | 2014-12-28 22:15:02 | 34.8252 | 1.4232 | 5.6927 | 7.383 | 7.383 | 0.4925 | 0.4925 | 0.7525 | 0.7525 | 0 | 0 | 15.2787 | 15.2787 | -5.2258 | -2.6129 | 3.6902 | 0 | 0 |  |  | 5.8634 |  | 0.16346 | 16.3464 | 7.3803 | 0 | 2014-12-27 23:30 | 15278.6667 | 15.2787
|  | 2014-12-28 22:45:01 | 33.4398 | 1.5912 | 6.3647 | 7.467 | 7.467 | 0.4735 | 0.4735 | 0.7525 | 0.7525 | 0 | 0 | 15.0122 | 15.0122 | -3.37 | -1.685 | 2.6129 | 0 | 0 |  |  | 6.4283 |  | 0.19033 | 19.0332 | 5.2258 | 0 | 2014-12-28 | 15012.1667 | 15.0122
|  | 2014-12-28 23:15:02 | 31.6767 | 1.684 | 6.736 | 7.508 | 7.508 | 0.40967 | 0.40967 | 0.7525 | 0.7525 | 0 | 0 | 14.2962 | 14.2962 | -1.9743 | -0.98717 | 1.685 | 0 | 0 |  |  | 7.4096 |  | 0.21265 | 21.2649 | 3.37 | 0 | 2014-12-28 00:30 | 14296.1667 | 14.2962
|  | 2014-12-28 23:45:01 | 30.5228 | 1.6102 | 6.4407 | 7.5093 | 7.5093 | 0.40967 | 0.40967 | 0.752 | 0.752 | 0 | 0 | 13.8243 | 13.8243 | -1.5868 | -0.79342 | 0.98717 | 0 | 0 |  |  | 6.5051 |  | 0.21101 | 21.1011 | 1.9743 | 0 | 2014-12-28 01:00 | 13824.3333 | 13.8243
|  | 2014-12-29 00:15:02 | 30.3785 | 1.6445 | 6.578 | 7.5053 | 7.5053 | 0.41117 | 0.41117 | 0.75133 | 0.75133 | 0 | 0 | 13.8605 | 13.8605 | -1.2722 | -0.63608 | 0.79342 | 0 | 0 |  |  | 7.0385 |  | 0.21653 | 21.6535 | 1.5868 | 0 | 2014-12-28 01:30 | 13860.5 | 13.8605
|  | 2014-12-29 00:45:03 | 30.7983 | 1.62 | 6.48 | 7.509 | 7.509 | 0.4115 | 0.4115 | 0.75233 | 0.75233 | 0 | 0 | 14.2232 | 14.2232 | -1.4223 | -0.71117 | 0.63608 | 0 | 0 |  |  | 6.6096 |  | 0.2104 | 21.0401 | 1.2722 | 0 | 2014-12-28 02:00 | 14223.1667 | 14.2232
|  | 2014-12-29 01:15:02 | 31.0038 | 1.6013 | 6.4053 | 7.5007 | 7.5007 | 0.41067 | 0.41067 | 0.7525 | 0.7525 | 0 | 0 | 14.3503 | 14.3503 | -1.5843 | -0.79217 | 0.71117 | 0 | 0 |  |  | 5.7648 |  | 0.2066 | 20.6598 | 1.4223 | 0 | 2014-12-28 02:30 | 14350.3333 | 14.3503
|  | 2014-12-29 01:45:02 | 30.5905 | 1.6215 | 6.486 | 7.507 | 7.507 | 0.4095 | 0.4095 | 0.75267 | 0.75267 | 0 | 0 | 14.0863 | 14.0863 | -1.349 | -0.6745 | 0.79217 | 0 | 0 |  |  | 6.5509 |  | 0.21203 | 21.2027 | 1.5843 | 0 | 2014-12-28 03:00 | 14086.3333 | 14.0863
|  | 2014-12-29 02:15:02 | 30.3955 | 1.5887 | 6.3547 | 7.5068 | 7.5068 | 0.40933 | 0.40933 | 0.75317 | 0.75317 | 0 | 0 | 14.2202 | 14.2202 | -1.1513 | -0.57567 | 0.6745 | 0 | 0 |  |  | 6.7995 |  | 0.20907 | 20.9066 | 1.349 | 0 | 2014-12-28 03:30 | 14220.1667 | 14.2202
|  | 2014-12-29 02:45:03 | 30.3598 | 1.6072 | 6.4287 | 7.5397 | 7.5397 | 0.4095 | 0.4095 | 0.75267 | 0.75267 | 0 | 0 | 14.3252 | 14.3252 | -0.90417 | -0.45208 | 0.57567 | 0 | 0 |  |  | 6.0429 |  | 0.21175 | 21.1749 | 1.1513 | 0 | 2014-12-28 04:00 | 14325.1667 | 14.3252
|  | 2014-12-29 03:15:03 | 30.1738 | 1.6615 | 6.646 | 7.5383 | 7.5383 | 0.40917 | 0.40917 | 0.752 | 0.752 | 0 | 0 | 14.0388 | 14.0388 | -0.7895 | -0.39475 | 0.45208 | 0 | 0 |  |  | 7.2441 |  | 0.22026 | 22.0257 | 0.90417 | 0 | 2014-12-28 04:30 | 14038.8333 | 14.0388
|  | 2014-12-29 03:45:20 | 29.5685 | 1.6842 | 6.7367 | 7.5332 | 7.5332 | 0.40933 | 0.40933 | 0.74133 | 0.74133 | 0 | 0 | 13.621 | 13.621 | -0.527 | -0.2635 | 0.39475 | 0 | 0 |  |  | 6.8714 |  | 0.22783 | 22.7833 | 0.7895 | 0 | 2014-12-28 05:00 | 13621 | 13.621
|  | 2014-12-29 04:15:03 | 29.3048 | 1.6375 | 6.55 | 7.4042 | 7.4042 | 0.40617 | 0.40617 | 0.752 | 0.752 | 0 | 0 | 13.5472 | 13.5472 | -0.64533 | -0.32267 | 0.2635 | 0 | 0 |  |  | 6.288 |  | 0.22351 | 22.3513 | 0.527 | 0 | 2014-12-28 05:30 | 13547.1667 | 13.5472
|  | 2014-12-29 04:45:02 | 29.2287 | 1.7068 | 6.8273 | 7.3143 | 7.3143 | 0.40617 | 0.40617 | 0.752 | 0.752 | 0 | 0 | 13.392 | 13.392 | -0.53683 | -0.26842 | 0.32267 | 0 | 0 |  |  | 7.0322 |  | 0.23358 | 23.3583 | 0.64533 | 0 | 2014-12-28 06:00 | 13392 | 13.392
|  | 2014-12-29 05:15:02 | 29.187 | 1.7637 | 7.0547 | 7.3192 | 7.3192 | 0.4055 | 0.4055 | 0.7515 | 0.7515 | 0 | 0 | 13.3308 | 13.3308 | -0.32533 | -0.16267 | 0.26842 | 0 | 0 |  |  | 6.5608 |  | 0.24171 | 24.1706 | 0.53683 | 0 | 2014-12-28 06:30 | 13330.8333 | 13.3308
|  | 2014-12-29 05:45:05 | 29.8407 | 1.818 | 7.272 | 7.332 | 7.332 | 0.401 | 0.401 | 0.75267 | 0.75267 | 0 | 0 | 13.5587 | 13.5587 | -0.52433 | -0.26217 | 0.16267 | 0 | 0 |  |  | 6.763 |  | 0.24369 | 24.3694 | 0.32533 | 0 | 2014-12-28 07:00 | 13558.6667 | 13.5587
|  | 2014-12-29 06:15:02 | 30.5623 | 1.6372 | 6.5487 | 7.3255 | 7.3255 | 0.40033 | 0.40033 | 0.7525 | 0.7525 | 0 | 0 | 13.6 | 13.6 | -1.9353 | -0.96767 | 0.26217 | 0 | 0 |  |  | 6.3522 |  | 0.21427 | 21.4272 | 0.52433 | 0 | 2014-12-28 07:30 | 13600 | 13.6
|  | 2014-12-29 06:45:03 | 31.574 | 1.6163 | 6.4653 | 7.3343 | 7.3343 | 0.41333 | 0.41333 | 0.75083 | 0.75083 | 0 | 0 | 13.7342 | 13.7342 | -2.876 | -1.438 | 0.96767 | 0 | 0 |  |  | 5.8835 |  | 0.20477 | 20.4768 | 1.9353 | 0 | 2014-12-28 08:00 | 13734.1667 | 13.7342
|  | 2014-12-29 07:15:02 | 33.5048 | 1.6213 | 6.4853 | 7.3492 | 7.3492 | 0.45967 | 0.45967 | 0.73767 | 0.73767 | 0 | 0 | 14.4705 | 14.4705 | -4.0025 | -2.0013 | 1.438 | 0 | 0 |  |  | 6.6799 |  | 0.19356 | 19.3564 | 2.876 | 0 | 2014-12-28 08:30 | 14470.5 | 14.4705
|  | 2014-12-29 07:45:02 | 34.7103 | 1.7585 | 7.034 | 7.3518 | 7.3518 | 0.46067 | 0.46067 | 0.737 | 0.737 | 0 | 0 | 14.4022 | 14.4022 | -4.7247 | -2.3623 | 2.0013 | 0 | 0 |  |  | 7.5967 |  | 0.20265 | 20.2649 | 4.0025 | 0 | 2014-12-28 09:00 | 14402.1667 | 14.4022
|  | 2014-12-29 08:15:01 | 36.4757 | 1.7127 | 6.8507 | 7.3448 | 7.3448 | 0.48 | 0.48 | 0.73717 | 0.73717 | 0 | 0 | 14.4748 | 14.4748 | -6.5882 | -3.2941 | 2.3623 | 0 | 0 |  |  | 7.1932 |  | 0.18781 | 18.7815 | 4.7247 | 0 | 2014-12-28 09:30 | 14474.8333 | 14.4748
|  | 2014-12-29 08:45:02 | 38.4498 | 1.81 | 7.24 | 7.3442 | 7.3442 | 0.48817 | 0.48817 | 0.73683 | 0.73683 | 0 | 0 | 14.5627 | 14.5627 | -8.078 | -4.039 | 3.2941 | 0 | 0 |  |  | 7.8192 |  | 0.1883 | 18.8297 | 6.5882 | 0 | 2014-12-28 10:00 | 14562.6667 | 14.5627
|  | 2014-12-29 09:15:02 | 39.932 | 1.93 | 7.72 | 7.3445 | 7.3445 | 0.56583 | 0.56583 | 0.73667 | 0.73667 | 0 | 0 | 14.5785 | 14.5785 | -8.9865 | -4.4932 | 4.039 | 0 | 0 |  |  | 7.2568 |  | 0.19333 | 19.3329 | 8.078 | 0 | 2014-12-28 10:30 | 14578.5 | 14.5785
|  | 2014-12-29 09:45:01 | 40.6293 | 1.9288 | 7.7153 | 7.3395 | 7.3395 | 0.69833 | 0.69833 | 0.73667 | 0.73667 | 0 | 0 | 14.5947 | 14.5947 | -9.5448 | -4.7724 | 4.4932 | 0 | 0 |  |  | 8.3326 |  | 0.1899 | 18.9896 | 8.9865 | 0 | 2014-12-28 11:00 | 14594.6667 | 14.5947
|  | 2014-12-29 10:15:03 | 41.141 | 1.9788 | 7.9153 | 7.3455 | 7.3455 | 0.55583 | 0.55583 | 0.73633 | 0.73633 | 0 | 0 | 14.5948 | 14.5948 | -9.9932 | -4.9966 | 4.7724 | 0 | 0 |  |  | 8.4694 |  | 0.1924 | 19.2395 | 9.5448 | 0 | 2014-12-28 11:30 | 14594.8333 | 14.5948
|  | 2014-12-29 10:45:03 | 41.1163 | 1.8718 | 7.4873 | 7.3992 | 7.3992 | 0.57367 | 0.57367 | 0.73767 | 0.73767 | 0.2288 | 0.2288 | 14.6637 | 14.6637 | -10.026 | -5.013 | 4.9966 | 0 | 0 |  |  | 7.3376 |  | 0.1821 | 18.2101 | 9.9932 | 0 | 2014-12-28 12:00 | 14663.6667 | 14.6637
|  | 2014-12-29 11:15:02 | 41.146 | 1.8015 | 7.206 | 7.5217 | 7.5217 | 0.60867 | 0.60867 | 0.73817 | 0.73817 | 0.2288 | 0.2288 | 14.6493 | 14.6493 | -10.1934 | -5.0967 | 5.013 | 0 | 0 |  |  | 7.8545 |  | 0.17513 | 17.5132 | 10.026 | 0 | 2014-12-28 12:30 | 14649.3333 | 14.6493
|  | 2014-12-29 11:45:02 | 41.2623 | 1.8315 | 7.326 | 7.5642 | 7.5642 | 0.60333 | 0.60333 | 0.7375 | 0.7375 | 0.4652 | 0.4652 | 14.6623 | 14.6623 | -9.9038 | -4.9519 | 5.0967 | 0 | 0 |  |  | 7.5458 |  | 0.17755 | 17.7547 | 10.1934 | 0 | 2014-12-28 13:00 | 14662.3333 | 14.6623
|  | 2014-12-29 12:15:02 | 41.2513 | 1.8692 | 7.4767 | 7.5862 | 7.5862 | 0.5695 | 0.5695 | 0.73767 | 0.73767 | 0.4652 | 0.4652 | 14.746 | 14.746 | -9.6701 | -4.8351 | 4.9519 | 0 | 0 |  |  | 7.8505 |  | 0.18125 | 18.1247 | 9.9038 | 0 | 2014-12-28 13:30 | 14746 | 14.746
|  | 2014-12-29 12:45:01 | 41.0248 | 1.9437 | 7.7747 | 7.5835 | 7.5835 | 0.549 | 0.549 | 0.73733 | 0.73733 | 0.7348 | 0.7348 | 14.755 | 14.755 | -8.8905 | -4.4453 | 4.8351 | 0 | 0 |  |  | 8.0079 |  | 0.18951 | 18.9511 | 9.6701 | 0 | 2014-12-28 14:00 | 14755 | 14.755
|  | 2014-12-29 13:15:01 | 40.7267 | 1.943 | 7.772 | 7.563 | 7.563 | 0.486 | 0.486 | 0.73667 | 0.73667 | 0.7348 | 0.7348 | 14.8148 | 14.8148 | -8.6194 | -4.3097 | 4.4453 | 0 | 0 |  |  | 7.6166 |  | 0.19083 | 19.0833 | 8.8905 | 0 | 2014-12-28 14:30 | 14814.8333 | 14.8148
|  | 2014-12-29 13:45:03 | 40.7065 | 1.9673 | 7.8693 | 7.5372 | 7.5372 | 0.47167 | 0.47167 | 0.73683 | 0.73683 | 0.5828 | 0.5828 | 14.795 | 14.795 | -8.7137 | -4.3569 | 4.3097 | 0 | 0 |  |  | 7.5546 |  | 0.19332 | 19.3319 | 8.6194 | 0 | 2014-12-28 15:00 | 14795 | 14.795
|  | 2014-12-29 14:15:03 | 40.8715 | 1.9818 | 7.9273 | 7.5723 | 7.5723 | 0.46833 | 0.46833 | 0.737 | 0.737 | 0.5828 | 0.5828 | 14.7862 | 14.7862 | -8.7975 | -4.3988 | 4.3569 | 0 | 0 |  |  | 7.7688 |  | 0.19396 | 19.3957 | 8.7137 | 0 | 2014-12-28 15:30 | 14786.1667 | 14.7862
|  | 2014-12-29 14:45:02 | 40.9733 | 1.9535 | 7.814 | 7.5742 | 7.5742 | 0.47933 | 0.47933 | 0.7385 | 0.7385 | 0.5516 | 0.5516 | 14.5283 | 14.5283 | -9.2874 | -4.6437 | 4.3988 | 0 | 0 |  |  | 7.5014 |  | 0.19071 | 19.0709 | 8.7975 | 0 | 2014-12-28 16:00 | 14528.3333 | 14.5283
|  | 2014-12-29 15:15:01 | 41.4752 | 2.1325 | 8.53 | 7.501 | 7.501 | 0.50717 | 0.50717 | 0.87733 | 0.87733 | 0.5516 | 0.5516 | 14.3937 | 14.3937 | -9.1144 | -4.5572 | 4.6437 | 0 | 0 |  |  | 9.2124 |  | 0.20567 | 20.5665 | 9.2874 | 0 | 2014-12-28 16:30 | 14393.6667 | 14.3937
|  | 2014-12-29 15:45:04 | 42.4778 | 2.2853 | 9.1413 | 7.4122 | 7.4122 | 0.53267 | 0.53267 | 0.94833 | 0.94833 | 0.1692 | 0.1692 | 14.3287 | 14.3287 | -9.9455 | -4.9727 | 4.5572 | 0 | 0 |  |  | 8.6843 |  | 0.2152 | 21.5202 | 9.1144 | 0 | 2014-12-28 17:00 | 14328.6667 | 14.3287
|  | 2014-12-29 16:15:02 | 44.8998 | 2.2958 | 9.1833 | 7.4042 | 7.4042 | 0.6795 | 0.6795 | 1.0417 | 1.0417 | 0.1692 | 0.1692 | 14.2943 | 14.2943 | -12.1276 | -6.0638 | 4.9727 | 0 | 0 |  |  | 9.367 |  | 0.20453 | 20.4529 | 9.9455 | 0 | 2014-12-28 17:30 | 14294.3333 | 14.2943
|  | 2014-12-29 16:45:03 | 47.528 | 2.2665 | 9.066 | 7.4008 | 7.4008 | 0.8145 | 0.8145 | 1.0598 | 1.0598 | 0.06 | 0.06 | 14.3005 | 14.3005 | -14.8263 | -7.4132 | 6.0638 | 0 | 0 |  |  | 8.522 |  | 0.19075 | 19.0751 | 12.1276 | 0 | 2014-12-28 18:00 | 14300.5 | 14.3005
|  | 2014-12-29 17:15:02 | 48.4157 | 2.205 | 8.82 | 7.3972 | 7.3972 | 0.871 | 0.871 | 1.0947 | 1.0947 | 0.06 | 0.06 | 14.3177 | 14.3177 | -15.8552 | -7.9276 | 7.4132 | 0 | 0 |  |  | 9.261 |  | 0.18217 | 18.2172 | 14.8263 | 0 | 2014-12-28 18:30 | 14317.6667 | 14.3177
|  | 2014-12-29 17:45:03 | 48.3958 | 2.189 | 8.756 | 7.4037 | 7.4037 | 0.85533 | 0.85533 | 1.0872 | 1.0872 | 0 | 0 | 14.3708 | 14.3708 | -15.9228 | -7.9614 | 7.9276 | 0 | 0 |  |  | 7.8804 |  | 0.18092 | 18.0925 | 15.8552 | 0 | 2014-12-28 19:00 | 14370.8333 | 14.3708
|  | 2014-12-29 18:15:02 | 47.7298 | 2.2 | 8.8 | 7.4093 | 7.4093 | 0.84167 | 0.84167 | 1.076 | 1.076 | 0 | 0 | 14.3658 | 14.3658 | -15.237 | -7.6185 | 7.9614 | 0 | 0 |  |  | 9.064 |  | 0.18437 | 18.4371 | 15.9228 | 0 | 2014-12-28 19:30 | 14365.8333 | 14.3658
|  | 2014-12-29 18:45:02 | 47.288 | 2.1668 | 8.6673 | 7.5038 | 7.5038 | 0.81783 | 0.81783 | 1.0855 | 1.0855 | 0 | 0 | 14.4178 | 14.4178 | -14.7957 | -7.3978 | 7.6185 | 0 | 0 |  |  | 9.1007 |  | 0.18329 | 18.3288 | 15.237 | 0 | 2014-12-28 20:00 | 14417.8333 | 14.4178
|  | 2014-12-29 19:15:03 | 45.8358 | 2.2333 | 8.9333 | 7.6545 | 7.6545 | 0.74867 | 0.74867 | 1.097 | 1.097 | 0 | 0 | 14.4387 | 14.4387 | -12.9637 | -6.4818 | 7.3978 | 0 | 0 |  |  | 8.04 |  | 0.1949 | 19.4898 | 14.7957 | 0 | 2014-12-28 20:30 | 14438.6667 | 14.4387
|  | 2014-12-29 19:45:02 | 44.6478 | 2.1538 | 8.6153 | 7.7008 | 7.7008 | 0.69833 | 0.69833 | 1.0965 | 1.0965 | 0 | 0 | 14.4555 | 14.4555 | -12.0813 | -6.0407 | 6.4818 | 0 | 0 |  |  | 8.0984 |  | 0.19296 | 19.2962 | 12.9637 | 0 | 2014-12-28 21:00 | 14455.5 | 14.4555
|  | 2014-12-29 20:15:04 | 43.2365 | 2.0282 | 8.1127 | 7.7282 | 7.7282 | 0.61783 | 0.61783 | 1.0998 | 1.0998 | 0 | 0 | 14.4418 | 14.4418 | -11.2362 | -5.6181 | 6.0407 | 0 | 0 |  |  | 7.6259 |  | 0.18763 | 18.7635 | 12.0813 | 0 | 2014-12-28 21:30 | 14441.8333 | 14.4418
|  | 2014-12-29 20:45:02 | 41.7448 | 1.9742 | 7.8967 | 7.7288 | 7.7288 | 0.6395 | 0.6395 | 1.1117 | 1.1117 | 0 | 0 | 14.4543 | 14.4543 | -9.9138 | -4.9569 | 5.6181 | 0 | 0 |  |  | 7.8967 |  | 0.18917 | 18.9165 | 11.2362 | 0 | 2014-12-28 22:00 | 14454.3333 | 14.4543
|  | 2014-12-29 21:15:02 | 40.2638 | 2.0647 | 8.2587 | 7.733 | 7.733 | 0.54867 | 0.54867 | 1.1115 | 1.1115 | 0 | 0 | 14.4227 | 14.4227 | -8.1893 | -4.0947 | 4.9569 | 0 | 0 |  |  | 8.1761 |  | 0.20511 | 20.5114 | 9.9138 | 0 | 2014-12-28 22:30 | 14422.6667 | 14.4227
|  | 2014-12-29 21:45:04 | 38.3465 | 2.1217 | 8.4867 | 7.7355 | 7.7355 | 0.43783 | 0.43783 | 1.1117 | 1.1117 | 0 | 0 | 14.3233 | 14.3233 | -6.2515 | -3.1258 | 4.0947 | 0 | 0 |  |  | 8.4867 |  | 0.22132 | 22.1315 | 8.1893 | 0 | 2014-12-28 23:00 | 14323.3333 | 14.3233
|  | 2014-12-29 22:15:02 | 36.4277 | 2.2337 | 8.9347 | 7.7437 | 7.7437 | 0.43533 | 0.43533 | 1.112 | 1.112 | 0 | 0 | 13.8275 | 13.8275 | -4.3745 | -2.1872 | 3.1258 | 0 | 0 |  |  | 8.6666 |  | 0.24527 | 24.5271 | 6.2515 | 0 | 2014-12-28 23:30 | 13827.5 | 13.8275
|  | 2014-12-29 22:45:02 | 34.832 | 2.2942 | 9.1767 | 7.742 | 7.742 | 0.42867 | 0.42867 | 1.1112 | 1.1112 | 0 | 0 | 13.1123 | 13.1123 | -3.2612 | -1.6306 | 2.1872 | 0 | 0 |  |  | 9.452 |  | 0.26346 | 26.3455 | 4.3745 | 0 | 2014-12-29 | 13112.3333 | 13.1123
|  | 2014-12-29 23:15:02 | 32.8617 | 2.4715 | 9.886 | 7.7415 | 7.7415 | 0.41983 | 0.41983 | 1.111 | 1.111 | 0 | 0 | 12.2535 | 12.2535 | -1.4498 | -0.72492 | 1.6306 | 0 | 0 |  |  | 9.194 |  | 0.30084 | 30.0837 | 3.2612 | 0 | 2014-12-29 00:30 | 12253.5 | 12.2535
|  | 2014-12-29 23:45:02 | 31.753 | 2.614 | 10.456 | 7.7408 | 7.7408 | 0.3965 | 0.3965 | 1.1118 | 1.1118 | 0 | 0 | 12.292 | 12.292 | 0.24417 | 0.12208 | 0.72492 | 0.12208 | 0 |  |  | 11.2925 |  | 0.32929 | 32.9292 | 1.4498 | 0 | 2014-12-29 01:00 | 12292 | 12.292
|  | 2014-12-30 00:15:02 | 31.672 | 2.7175 | 10.87 | 7.7452 | 7.7452 | 0.38133 | 0.38133 | 1.1112 | 1.1112 | 0 | 0 | 12.1433 | 12.1433 | 0.579 | 0.2895 | 0 | 0.41158 | 0 |  |  | 9.8917 |  | 0.34321 | 34.3205 | 0 | 0 | 2014-12-29 01:30 | 12143.3333 | 12.1433
|  | 2014-12-30 00:45:03 | 31.6028 | 2.831 | 11.324 | 7.6827 | 7.6827 | 0.37333 | 0.37333 | 1.1112 | 1.1112 | 0 | 0 | 12.3612 | 12.3612 | 1.2495 | 0.62475 | 0 | 1.0363 | 0 |  |  | 11.5505 |  | 0.35832 | 35.8322 | 0 | 0 | 2014-12-29 02:00 | 12361.1667 | 12.3612
|  | 2014-12-30 01:15:02 | 31.66 | 2.8262 | 11.3047 | 7.539 | 7.539 | 0.36867 | 0.36867 | 1.1117 | 1.1117 | 0 | 0 | 12.5045 | 12.5045 | 1.1685 | 0.58425 | 0 | 1.6206 | 0 |  |  | 10.9655 |  | 0.35706 | 35.7065 | 0 | 0 | 2014-12-29 02:30 | 12504.5 | 12.5045
|  | 2014-12-30 01:45:02 | 31.021 | 2.8422 | 11.3687 | 7.508 | 7.508 | 0.36533 | 0.36533 | 1.1107 | 1.1107 | 0 | 0 | 12.2758 | 12.2758 | 1.6075 | 0.80375 | 0 | 2.4243 | 0 |  |  | 11.596 |  | 0.36648 | 36.6483 | 0 | 0 | 2014-12-29 03:00 | 12275.8333 | 12.2758
|  | 2014-12-30 02:15:02 | 30.8185 | 2.9025 | 11.61 | 7.5015 | 7.5015 | 0.3655 | 0.3655 | 1.1115 | 1.1115 | 0 | 0 | 12.3307 | 12.3307 | 2.1007 | 1.0503 | 0 | 3.4747 | 0 |  |  | 10.7973 |  | 0.37672 | 37.6722 | 0 | 0 | 2014-12-29 03:30 | 12330.6667 | 12.3307
|  | 2014-12-30 02:45:04 | 30.647 | 2.9132 | 11.6527 | 7.5073 | 7.5073 | 0.36567 | 0.36567 | 1.1115 | 1.1115 | 0 | 0 | 12.2622 | 12.2622 | 2.2523 | 1.1262 | 0 | 4.6008 | 0 |  |  | 12.8179 |  | 0.38022 | 38.0222 | 0 | 0 | 2014-12-29 04:00 | 12262.1667 | 12.2622
|  | 2014-12-30 03:15:03 | 30.1465 | 2.9895 | 11.958 | 7.5095 | 7.5095 | 0.36483 | 0.36483 | 1.1108 | 1.1108 | 0 | 0 | 11.6922 | 11.6922 | 2.4888 | 1.2444 | 0 | 5.8453 | 0 |  |  | 12.6755 |  | 0.39666 | 39.6663 | 0 | 0 | 2014-12-29 04:30 | 11692.1667 | 11.6922
|  | 2014-12-30 03:45:03 | 29.6463 | 3.0803 | 12.3213 | 7.5172 | 7.5172 | 0.36417 | 0.36417 | 1.1098 | 1.1098 | 0 | 0 | 11.0123 | 11.0123 | 2.6785 | 1.3392 | 0 | 7.1845 | 0 |  |  | 12.691 |  | 0.41561 | 41.5611 | 0 | 0 | 2014-12-29 05:00 | 11012.3333 | 11.0123
|  | 2014-12-30 04:15:03 | 29.4268 | 3.0475 | 12.19 | 7.5207 | 7.5207 | 0.3625 | 0.3625 | 1.1107 | 1.1107 | 0 | 0 | 10.8178 | 10.8178 | 2.5748 | 1.2874 | 0 | 8.4719 | 0 |  |  | 12.3119 |  | 0.41425 | 41.4248 | 0 | 0 | 2014-12-29 05:30 | 10817.8333 | 10.8178
|  | 2014-12-30 04:45:03 | 29.4317 | 3.009 | 12.036 | 7.6227 | 7.6227 | 0.363 | 0.363 | 1.1118 | 1.1118 | 0 | 0 | 10.795 | 10.795 | 2.4968 | 1.2484 | 0 | 9.7203 | 0 |  |  | 11.4342 |  | 0.40895 | 40.8947 | 0 | 0 | 2014-12-29 06:00 | 10795 | 10.795
|  | 2014-12-30 05:15:01 | 29.3527 | 2.8107 | 11.2427 | 7.7392 | 7.7392 | 0.363 | 0.363 | 1.1113 | 1.1113 | 0 | 0 | 10.8117 | 10.8117 | 1.9152 | 0.95758 | 0 | 10.6779 | 0 |  |  | 11.3551 |  | 0.38302 | 38.302 | 0 | 0 | 2014-12-29 06:30 | 10811.6667 | 10.8117
|  | 2014-12-30 05:45:04 | 30.0473 | 2.7113 | 10.8453 | 7.754 | 7.754 | 0.3625 | 0.3625 | 1.111 | 1.111 | 0 | 0 | 11.5678 | 11.5678 | 1.5933 | 0.79667 | 0 | 11.4746 | 0 |  |  | 11.0622 |  | 0.36094 | 36.0942 | 0 | 0 | 2014-12-29 07:00 | 11567.8333 | 11.5678
|  | 2014-12-30 06:15:03 | 31.0575 | 2.6415 | 10.566 | 7.7535 | 7.7535 | 0.3625 | 0.3625 | 1.107 | 1.107 | 0 | 0 | 12.346 | 12.346 | 1.0775 | 0.53875 | 0 | 12.0133 | 0 |  |  | 11.0943 |  | 0.34021 | 34.0208 | 0 | 0 | 2014-12-29 07:30 | 12346 | 12.346
|  | 2014-12-30 06:45:03 | 32.0275 | 2.5685 | 10.274 | 7.7602 | 7.7602 | 0.37483 | 0.37483 | 1.1065 | 1.1065 | 0 | 0 | 12.6928 | 12.6928 | 0.18083 | 0.090417 | 0 | 12.1038 | 0 |  |  | 10.8904 |  | 0.32079 | 32.0787 | 0 | 0 | 2014-12-29 08:00 | 12692.8333 | 12.6928
|  | 2014-12-30 07:15:01 | 33.6887 | 2.523 | 10.092 | 7.7615 | 7.7615 | 0.41667 | 0.41667 | 1.1063 | 1.1063 | 0 | 0 | 13.3162 | 13.3162 | -0.996 | -0.498 | 0 | 11.6058 | 0 |  |  | 10.8994 |  | 0.29957 | 29.9567 | 0 | 0.996 | 2014-12-29 08:30 | 13316.1667 | 13.3162
|  | 2014-12-30 07:45:03 | 34.8465 | 2.5732 | 10.2927 | 7.76 | 7.76 | 0.426 | 0.426 | 1.1063 | 1.1063 | 0 | 0 | 13.4753 | 13.4753 | -1.7862 | -0.89308 | 0 | 10.7127 | 0 |  |  | 10.6014 |  | 0.29537 | 29.5372 | 0 | 1.7862 | 2014-12-29 09:00 | 13475.3333 | 13.4753
|  | 2014-12-30 08:15:02 | 36.6953 | 2.5253 | 10.1013 | 7.7615 | 7.7615 | 0.65983 | 0.65983 | 1.1073 | 1.1073 | 0 | 0 | 13.5107 | 13.5107 | -3.5547 | -1.7773 | 0 | 8.9353 | 0 |  |  | 9.6973 |  | 0.27528 | 27.5276 | 0 | 3.5547 | 2014-12-29 09:30 | 13510.6667 | 13.5107
|  | 2014-12-30 08:45:03 | 38.605 | 2.402 | 9.608 | 7.758 | 7.758 | 0.6915 | 0.6915 | 1.1065 | 1.1065 | 0 | 0 | 13.5852 | 13.5852 | -5.8558 | -2.9279 | 0 | 6.0074 | 0 |  |  | 9.1276 |  | 0.24888 | 24.888 | 0 | 5.8558 | 2014-12-29 10:00 | 13585.1667 | 13.5852
|  | 2014-12-30 09:15:01 | 40.0673 | 2.3405 | 9.362 | 7.7548 | 7.7548 | 0.53017 | 0.53017 | 1.0928 | 1.0928 | 0 | 0 | 13.5703 | 13.5703 | -7.7572 | -3.8786 | 0 | 2.1288 | 0 |  |  | 9.1748 |  | 0.23366 | 23.3657 | 0 | 7.7572 | 2014-12-29 10:30 | 13570.3333 | 13.5703
|  | 2014-12-30 09:45:02 | 40.7393 | 2.2138 | 8.8553 | 7.7562 | 7.7562 | 0.53067 | 0.53067 | 1.0925 | 1.0925 | 0 | 0 | 13.587 | 13.587 | -8.9177 | -4.4588 | 0 | 0 | 0 |  |  | 9.4752 |  | 0.21737 | 21.7366 | 0 | 4.2577 | 2014-12-29 11:00 | 13587 | 13.587
|  | 2014-12-30 10:15:02 | 41.1488 | 2.1855 | 8.742 | 7.763 | 7.763 | 0.5135 | 0.5135 | 1.1067 | 1.1067 | 0 | 0 | 13.5653 | 13.5653 | -9.4583 | -4.7292 | 4.4588 | 0 | 0 |  |  | 9.0043 |  | 0.21245 | 21.2448 | 8.9177 | 0 | 2014-12-29 11:30 | 13565.3333 | 13.5653
|  | 2014-12-30 10:45:01 | 41.1193 | 2.3525 | 9.41 | 7.7698 | 7.7698 | 0.523 | 0.523 | 1.1067 | 1.1067 | 0.2688 | 0.2688 | 13.5672 | 13.5672 | -8.4739 | -4.2369 | 4.7292 | 0 | 0 |  |  | 9.1277 |  | 0.22885 | 22.8846 | 9.4583 | 0 | 2014-12-29 12:00 | 13567.1667 | 13.5672
|  | 2014-12-30 11:15:01 | 40.7365 | 2.3302 | 9.3207 | 7.7582 | 7.7582 | 0.55033 | 0.55033 | 1.1067 | 1.1067 | 0.2688 | 0.2688 | 13.5617 | 13.5617 | -8.1702 | -4.0851 | 4.2369 | 0 | 0 |  |  | 10.2527 |  | 0.2288 | 22.8804 | 8.4739 | 0 | 2014-12-29 12:30 | 13561.6667 | 13.5617
|  | 2014-12-30 11:45:03 | 40.5697 | 2.3032 | 9.2127 | 7.7545 | 7.7545 | 0.55533 | 0.55533 | 1.1078 | 1.1078 | 0.5332 | 0.5332 | 13.5625 | 13.5625 | -7.8436 | -3.9218 | 4.0851 | 0 | 0 |  |  | 8.2914 |  | 0.22708 | 22.7083 | 8.1702 | 0 | 2014-12-29 13:00 | 13562.5 | 13.5625
|  | 2014-12-30 12:15:02 | 40.7368 | 2.2753 | 9.1013 | 7.752 | 7.752 | 0.54333 | 0.54333 | 1.1275 | 1.1275 | 0.5332 | 0.5332 | 13.5762 | 13.5762 | -8.1033 | -4.0517 | 3.9218 | 0 | 0 |  |  | 9.6474 |  | 0.22342 | 22.3418 | 7.8436 | 0 | 2014-12-29 13:30 | 13576.1667 | 13.5762
|  | 2014-12-30 12:45:05 | 40.4878 | 2.1797 | 8.7187 | 7.7562 | 7.7562 | 0.51633 | 0.51633 | 1.1342 | 1.1342 | 0.4944 | 0.4944 | 13.57 | 13.57 | -8.2981 | -4.1491 | 4.0517 | 0 | 0 |  |  | 9.4162 |  | 0.21534 | 21.534 | 8.1033 | 0 | 2014-12-29 14:00 | 13570 | 13.57
|  | 2014-12-30 13:15:02 | 40.2897 | 2.1117 | 8.4467 | 7.7517 | 7.7517 | 0.46483 | 0.46483 | 1.1388 | 1.1388 | 0.4944 | 0.4944 | 13.471 | 13.471 | -8.5223 | -4.2611 | 4.1491 | 0 | 0 |  |  | 8.1933 |  | 0.20965 | 20.9648 | 8.2981 | 0 | 2014-12-29 14:30 | 13471 | 13.471
|  | 2014-12-30 13:45:02 | 40.2878 | 2.157 | 8.628 | 7.7522 | 7.7522 | 0.4655 | 0.4655 | 1.1373 | 1.1373 | 0.5104 | 0.5104 | 13.4913 | 13.4913 | -8.3031 | -4.1515 | 4.2611 | 0 | 0 |  |  | 8.3692 |  | 0.21416 | 21.4159 | 8.5223 | 0 | 2014-12-29 15:00 | 13491.3333 | 13.4913
|  | 2014-12-30 14:15:02 | 40.3565 | 2.18 | 8.72 | 7.7597 | 7.7597 | 0.4655 | 0.4655 | 1.142 | 1.142 | 0.5104 | 0.5104 | 13.5982 | 13.5982 | -8.1608 | -4.0804 | 4.1515 | 0 | 0 |  |  | 9.5048 |  | 0.21607 | 21.6074 | 8.3031 | 0 | 2014-12-29 15:30 | 13598.1667 | 13.5982
|  | 2014-12-30 14:45:03 | 40.4785 | 2.3088 | 9.2353 | 7.8483 | 7.8483 | 0.48967 | 0.48967 | 1.147 | 1.147 | 0.5484 | 0.5484 | 13.7252 | 13.7252 | -7.4846 | -3.7423 | 4.0804 | 0 | 0 |  |  | 9.143 |  | 0.22815 | 22.8154 | 8.1608 | 0 | 2014-12-29 16:00 | 13725.1667 | 13.7252
|  | 2014-12-30 15:15:02 | 40.9848 | 2.2573 | 9.0293 | 7.8632 | 7.8632 | 0.58483 | 0.58483 | 1.1528 | 1.1528 | 0.5484 | 0.5484 | 13.807 | 13.807 | -7.9993 | -3.9996 | 3.7423 | 0 | 0 |  |  | 8.939 |  | 0.22031 | 22.0309 | 7.4846 | 0 | 2014-12-29 16:30 | 13807 | 13.807
|  | 2014-12-30 15:45:04 | 42.1948 | 2.259 | 9.036 | 7.887 | 7.887 | 0.6045 | 0.6045 | 1.1545 | 1.1545 | 0.1988 | 0.1988 | 13.8662 | 13.8662 | -9.4479 | -4.7239 | 3.9996 | 0 | 0 |  |  | 8.7649 |  | 0.21415 | 21.4149 | 7.9993 | 0 | 2014-12-29 17:00 | 13866.1667 | 13.8662
|  | 2014-12-30 16:15:02 | 44.599 | 2.3942 | 9.5767 | 7.9113 | 7.9113 | 0.6435 | 0.6435 | 1.1573 | 1.1573 | 0.1988 | 0.1988 | 13.8977 | 13.8977 | -11.2137 | -5.6068 | 4.7239 | 0 | 0 |  |  | 8.7148 |  | 0.21473 | 21.4728 | 9.4479 | 0 | 2014-12-29 17:30 | 13897.6667 | 13.8977
|  | 2014-12-30 16:45:05 | 47.021 | 2.5158 | 10.0633 | 7.9103 | 7.9103 | 0.74467 | 0.74467 | 1.1582 | 1.1582 | 0.052 | 0.052 | 13.9338 | 13.9338 | -13.1587 | -6.5793 | 5.6068 | 0 | 0 |  |  | 10.0633 |  | 0.21402 | 21.4018 | 11.2137 | 0 | 2014-12-29 18:00 | 13933.8333 | 13.9338
|  | 2014-12-30 17:15:01 | 47.974 | 2.5875 | 10.35 | 7.9122 | 7.9122 | 0.74833 | 0.74833 | 1.1573 | 1.1573 | 0.052 | 0.052 | 14.0275 | 14.0275 | -13.7267 | -6.8633 | 6.5793 | 0 | 0 |  |  | 9.729 |  | 0.21574 | 21.5742 | 13.1587 | 0 | 2014-12-29 18:30 | 14027.5 | 14.0275
|  | 2014-12-30 17:45:03 | 47.8742 | 2.6417 | 10.5667 | 7.9087 | 7.9087 | 0.74517 | 0.74517 | 1.1528 | 1.1528 | 0 | 0 | 14.0568 | 14.0568 | -13.444 | -6.722 | 6.8633 | 0 | 0 |  |  | 11.412 |  | 0.22072 | 22.0718 | 13.7267 | 0 | 2014-12-29 19:00 | 14056.8333 | 14.0568
|  | 2014-12-30 18:15:02 | 47.2638 | 2.557 | 10.228 | 7.9087 | 7.9087 | 0.721 | 0.721 | 1.154 | 1.154 | 0 | 0 | 14.0183 | 14.0183 | -13.2338 | -6.6169 | 6.722 | 0 | 0 |  |  | 10.7394 |  | 0.2164 | 21.6402 | 13.444 | 0 | 2014-12-29 19:30 | 14018.3333 | 14.0183
|  | 2014-12-30 18:45:03 | 46.5382 | 2.728 | 10.912 | 7.9193 | 7.9193 | 0.6705 | 0.6705 | 1.155 | 1.155 | 0 | 0 | 13.988 | 13.988 | -11.8933 | -5.9467 | 6.6169 | 0 | 0 |  |  | 10.8029 |  | 0.23447 | 23.4474 | 13.2338 | 0 | 2014-12-29 20:00 | 13988 | 13.988
|  | 2014-12-30 19:15:02 | 45.192 | 2.7942 | 11.1767 | 7.918 | 7.918 | 0.5545 | 0.5545 | 1.1552 | 1.1552 | 0 | 0 | 14.0145 | 14.0145 | -10.3732 | -5.1866 | 5.9467 | 0 | 0 |  |  | 11.512 |  | 0.24732 | 24.7315 | 11.8933 | 0 | 2014-12-29 20:30 | 14014.5 | 14.0145
|  | 2014-12-30 19:45:03 | 43.8317 | 2.8555 | 11.422 | 7.9367 | 7.9367 | 0.54583 | 0.54583 | 1.1555 | 1.1555 | 0 | 0 | 13.8322 | 13.8322 | -8.9395 | -4.4698 | 5.1866 | 0 | 0 |  |  | 10.7367 |  | 0.26059 | 26.0588 | 10.3732 | 0 | 2014-12-29 21:00 | 13832.1667 | 13.8322
|  | 2014-12-30 20:15:02 | 42.5852 | 2.9367 | 11.7467 | 7.9375 | 7.9375 | 0.54517 | 0.54517 | 1.1538 | 1.1538 | 0 | 0 | 13.7843 | 13.7843 | -7.4177 | -3.7088 | 4.4698 | 0 | 0 |  |  | 12.9213 |  | 0.27584 | 27.5839 | 8.9395 | 0 | 2014-12-29 21:30 | 13784.3333 | 13.7843
|  | 2014-12-30 20:45:01 | 40.919 | 3.0537 | 12.2147 | 7.952 | 7.952 | 0.5185 | 0.5185 | 1.1537 | 1.1537 | 0 | 0 | 13.7667 | 13.7667 | -5.3135 | -2.6568 | 3.7088 | 0 | 0 |  |  | 13.1918 |  | 0.29851 | 29.8508 | 7.4177 | 0 | 2014-12-29 22:00 | 13766.6667 | 13.7667
|  | 2014-12-30 21:15:03 | 39.2285 | 3.2582 | 13.0327 | 7.9592 | 7.9592 | 0.436 | 0.436 | 1.1557 | 1.1557 | 0 | 0 | 13.7192 | 13.7192 | -2.9258 | -1.4629 | 2.6568 | 0 | 0 |  |  | 14.2056 |  | 0.33222 | 33.2224 | 5.3135 | 0 | 2014-12-29 22:30 | 13719.1667 | 13.7192
|  | 2014-12-30 21:45:03 | 37.3805 | 3.3382 | 13.3527 | 7.9562 | 7.9562 | 0.436 | 0.436 | 1.156 | 1.156 | 0 | 0 | 13.5727 | 13.5727 | -0.907 | -0.4535 | 1.4629 | 0 | 0 |  |  | 13.2191 |  | 0.35721 | 35.7209 | 2.9258 | 0 | 2014-12-29 23:00 | 13572.6667 | 13.5727
|  | 2014-12-30 22:15:02 | 35.3297 | 3.3297 | 13.3187 | 7.966 | 7.966 | 0.43767 | 0.43767 | 1.1572 | 1.1572 | 0 | 0 | 12.7665 | 12.7665 | 0.31633 | 0.15817 | 0.4535 | 0.15817 | 0 |  |  | 13.585 |  | 0.37698 | 37.6983 | 0.907 | 0 | 2014-12-29 23:30 | 12766.5 | 12.7665
|  | 2014-12-30 22:45:03 | 33.7097 | 3.4912 | 13.9647 | 7.972 | 7.972 | 0.40933 | 0.40933 | 1.156 | 1.156 | 0 | 0 | 12.2187 | 12.2187 | 2.011 | 1.0055 | 0 | 1.1637 | 0 |  |  | 14.3836 |  | 0.41426 | 41.4263 | 0 | 0 | 2014-12-30 | 12218.6667 | 12.2187
|  | 2014-12-30 23:15:02 | 31.67 | 3.6978 | 14.7913 | 7.9755 | 7.9755 | 0.347 | 0.347 | 1.1555 | 1.1555 | 0 | 0 | 10.9033 | 10.9033 | 3.5027 | 1.7513 | 0 | 2.915 | 0 |  |  | 14.9392 |  | 0.46705 | 46.7046 | 0 | 0 | 2014-12-30 00:30 | 10903.3333 | 10.9033
|  | 2014-12-30 23:45:02 | 30.5078 | 3.728 | 14.912 | 7.975 | 7.975 | 0.33667 | 0.33667 | 1.1563 | 1.1563 | 0 | 0 | 10.453 | 10.453 | 4.3252 | 2.1626 | 0 | 5.0776 | 0 |  |  | 13.4208 |  | 0.48879 | 48.8792 | 0 | 0 | 2014-12-30 01:00 | 10453 | 10.453
|  | 2014-12-31 00:15:02 | 30.821 | 3.6838 | 14.7353 | 7.9752 | 7.9752 | 0.32917 | 0.32917 | 1.1588 | 1.1588 | 0 | 0 | 10.9002 | 10.9002 | 4.2777 | 2.1388 | 0 | 7.2164 | 0 |  |  | 13.2618 |  | 0.47809 | 47.8094 | 0 | 0 | 2014-12-30 01:30 | 10900.1667 | 10.9002
|  | 2014-12-31 00:45:03 | 31.2117 | 3.4948 | 13.9793 | 7.9713 | 7.9713 | 0.329 | 0.329 | 1.1577 | 1.1577 | 0 | 0 | 11.2448 | 11.2448 | 3.4705 | 1.7352 | 0 | 8.9517 | 0 |  |  | 12.5814 |  | 0.44789 | 44.7888 | 0 | 0 | 2014-12-30 02:00 | 11244.8333 | 11.2448
|  | 2014-12-31 01:15:02 | 31.1335 | 3.3678 | 13.4713 | 7.978 | 7.978 | 0.32867 | 0.32867 | 1.1583 | 1.1583 | 0 | 0 | 11.1445 | 11.1445 | 2.9473 | 1.4737 | 0 | 10.4253 | 0 |  |  | 13.3366 |  | 0.4327 | 43.2696 | 0 | 0 | 2014-12-30 02:30 | 11144.5 | 11.1445
|  | 2014-12-31 01:45:01 | 30.2405 | 3.3243 | 13.2973 | 8.0115 | 8.0115 | 0.32867 | 0.32867 | 1.1573 | 1.1573 | 0 | 0 | 10.7963 | 10.7963 | 3.3507 | 1.6753 | 0 | 12.1007 | 0 |  |  | 12.8984 |  | 0.43972 | 43.9719 | 0 | 0 | 2014-12-30 03:00 | 10796.3333 | 10.7963
|  | 2014-12-31 02:15:03 | 29.8025 | 3.4218 | 13.6873 | 8.0105 | 8.0105 | 0.32933 | 0.32933 | 1.1608 | 1.1608 | 0 | 0 | 10.3742 | 10.3742 | 3.7597 | 1.8798 | 0 | 13.9805 | 0 |  |  | 13.4136 |  | 0.45927 | 45.9268 | 0 | 0 | 2014-12-30 03:30 | 10374.1667 | 10.3742
|  | 2014-12-31 02:45:04 | 29.7103 | 3.4277 | 13.7107 | 8.0082 | 8.0082 | 0.329 | 0.329 | 1.1602 | 1.1602 | 0 | 0 | 10.1732 | 10.1732 | 3.6708 | 1.8354 | 0 | 15.8159 | 0 |  |  | 13.8478 |  | 0.46148 | 46.1478 | 0 | 0 | 2014-12-30 04:00 | 10173.1667 | 10.1732
|  | 2014-12-31 03:15:03 | 29.263 | 3.6893 | 14.7573 | 8.0353 | 8.0353 | 0.328 | 0.328 | 1.1597 | 1.1597 | 0 | 0 | 9.7135 | 9.7135 | 4.7308 | 2.3654 | 0 | 18.1813 | 0 |  |  | 14.6098 |  | 0.5043 | 50.43 | 0 | 0 | 2014-12-30 04:30 | 9713.5 | 9.7135
|  | 2014-12-31 03:45:03 | 28.7283 | 3.9133 | 15.6533 | 8.0395 | 8.0395 | 0.3145 | 0.3145 | 1.1605 | 1.1605 | 0 | 0 | 9.0783 | 9.0783 | 5.5178 | 2.7589 | 0 | 20.9402 | 0 |  |  | 16.2795 |  | 0.54487 | 54.4874 | 0 | 0 | 2014-12-30 05:00 | 9078.3333 | 9.0783
|  | 2014-12-31 04:15:01 | 28.3883 | 4.0435 | 16.174 | 8.0447 | 8.0447 | 0.31217 | 0.31217 | 1.16 | 1.16 | 0 | 0 | 8.6808 | 8.6808 | 5.9833 | 2.9917 | 0 | 23.9319 | 0 |  |  | 14.7183 |  | 0.56974 | 56.9741 | 0 | 0 | 2014-12-30 05:30 | 8680.8333 | 8.6808
|  | 2014-12-31 04:45:02 | 28.1777 | 3.9207 | 15.6827 | 8.0387 | 8.0387 | 0.31183 | 0.31183 | 1.1582 | 1.1582 | 0 | 0 | 8.654 | 8.654 | 5.6677 | 2.8338 | 0 | 26.7657 | 0 |  |  | 14.4281 |  | 0.55656 | 55.6564 | 0 | 0 | 2014-12-30 06:00 | 8654 | 8.654
|  | 2014-12-31 05:15:03 | 28.4393 | 3.933 | 15.732 | 8.042 | 8.042 | 0.311 | 0.311 | 1.1568 | 1.1568 | 0 | 0 | 9.2757 | 9.2757 | 6.0782 | 3.0391 | 0 | 29.8048 | 0 |  |  | 14.9454 |  | 0.55318 | 55.3178 | 0 | 0 | 2014-12-30 06:30 | 9275.6667 | 9.2757
|  | 2014-12-31 05:45:03 | 29.2183 | 3.8735 | 15.494 | 8.0422 | 8.0422 | 0.311 | 0.311 | 1.1585 | 1.1585 | 0 | 0 | 10.0087 | 10.0087 | 5.796 | 2.898 | 0 | 32.7028 | 0 |  |  | 15.0292 |  | 0.53028 | 53.0283 | 0 | 0 | 2014-12-30 07:00 | 10008.6667 | 10.0087
|  | 2014-12-31 06:15:03 | 30.4688 | 3.8517 | 15.4067 | 8.0382 | 8.0382 | 0.315 | 0.315 | 1.1598 | 1.1598 | 0 | 0 | 10.7992 | 10.7992 | 5.25 | 2.625 | 0 | 35.3278 | 0 |  |  | 14.4823 |  | 0.50565 | 50.5653 | 0 | 0 | 2014-12-30 07:30 | 10799.1667 | 10.7992
|  | 2014-12-31 06:45:03 | 31.4273 | 3.925 | 15.7 | 8.0453 | 8.0453 | 0.34417 | 0.34417 | 1.159 | 1.159 | 0 | 0 | 11.3705 | 11.3705 | 5.1917 | 2.5958 | 0 | 37.9237 | 0 |  |  | 16.642 |  | 0.49957 | 49.9565 | 0 | 0 | 2014-12-30 08:00 | 11370.5 | 11.3705
|  | 2014-12-31 07:15:03 | 32.3977 | 4.1985 | 16.794 | 8.0405 | 8.0405 | 0.39833 | 0.39833 | 1.16 | 1.16 | 0 | 0 | 11.8757 | 11.8757 | 5.8708 | 2.9354 | 0 | 40.8591 | 0 |  |  | 18.3055 |  | 0.51837 | 51.8371 | 0 | 0 | 2014-12-30 08:30 | 11875.6667 | 11.8757
|  | 2014-12-31 07:45:04 | 33.1898 | 4.301 | 17.204 | 8.0408 | 8.0408 | 0.39817 | 0.39817 | 1.1513 | 1.1513 | 0 | 0 | 11.9795 | 11.9795 | 5.584 | 2.792 | 0 | 43.6511 | 0 |  |  | 15.6556 |  | 0.51835 | 51.8352 | 0 | 0 | 2014-12-30 09:00 | 11979.5 | 11.9795
|  | 2014-12-31 08:15:02 | 34.7603 | 4.2473 | 16.9893 | 8.0443 | 8.0443 | 0.40067 | 0.40067 | 1.134 | 1.134 | 0 | 0 | 12.7857 | 12.7857 | 4.5937 | 2.2968 | 0 | 45.9479 | 0 |  |  | 17.6689 |  | 0.48876 | 48.8756 | 0 | 0 | 2014-12-30 09:30 | 12785.6667 | 12.7857
|  | 2014-12-31 08:45:04 | 36.6228 | 4.2268 | 16.9073 | 8.0445 | 8.0445 | 0.43617 | 0.43617 | 1.1598 | 1.1598 | 0 | 0 | 13.1925 | 13.1925 | 3.1175 | 1.5587 | 0 | 47.5067 | 0 |  |  | 17.5836 |  | 0.46166 | 46.1661 | 0 | 0 | 2014-12-30 10:00 | 13192.5 | 13.1925
|  | 2014-12-31 09:15:02 | 38.1697 | 4.1218 | 16.4873 | 8.0453 | 8.0453 | 0.5355 | 0.5355 | 1.1427 | 1.1427 | 0 | 0 | 13.3828 | 13.3828 | 1.424 | 0.712 | 0 | 48.2187 | 0 |  |  | 17.3117 |  | 0.43195 | 43.1949 | 0 | 0 | 2014-12-30 10:30 | 13382.8333 | 13.3828
|  | 2014-12-31 09:45:04 | 38.9187 | 4.2615 | 17.046 | 8.0463 | 8.0463 | 0.5345 | 0.5345 | 1.1443 | 1.1443 | 0 | 0 | 13.5813 | 13.5813 | 1.4338 | 0.71692 | 0 | 48.9356 | 0 |  |  | 17.2165 |  | 0.43799 | 43.799 | 0 | 0 | 2014-12-30 11:00 | 13581.3333 | 13.5813
|  | 2014-12-31 10:15:02 | 39.33 | 4.2398 | 16.9593 | 8.056 | 8.056 | 0.5335 | 0.5335 | 1.1508 | 1.1508 | 0 | 0 | 13.7125 | 13.7125 | 1.0822 | 0.54108 | 0 | 49.4767 | 0 |  |  | 17.6377 |  | 0.43121 | 43.1206 | 0 | 0 | 2014-12-30 11:30 | 13712.5 | 13.7125
|  | 2014-12-31 10:45:03 | 39.4963 | 4.4403 | 17.7613 | 8.0782 | 8.0782 | 0.54633 | 0.54633 | 1.1425 | 1.1425 | 0.2688 | 0.2688 | 13.7888 | 13.7888 | 2.0896 | 1.0448 | 0 | 50.5215 | 0 |  |  | 18.1166 |  | 0.4497 | 44.9696 | 0 | 0 | 2014-12-30 12:00 | 13788.8333 | 13.7888
|  | 2014-12-31 11:15:03 | 39.4648 | 4.4522 | 17.8087 | 8.0512 | 8.0512 | 0.5415 | 0.5415 | 1.1598 | 1.1598 | 0.2688 | 0.2688 | 13.8262 | 13.8262 | 2.1913 | 1.0956 | 0 | 51.6171 | 0 |  |  | 19.5895 |  | 0.45125 | 45.1254 | 0 | 0 | 2014-12-30 12:30 | 13826.1667 | 13.8262
|  | 2014-12-31 11:45:03 | 39.3853 | 4.673 | 18.692 | 8.0537 | 8.0537 | 0.54233 | 0.54233 | 1.1602 | 1.1602 | 0.5332 | 0.5332 | 13.8252 | 13.8252 | 3.4212 | 1.7106 | 0 | 53.3277 | 0 |  |  | 20.3743 |  | 0.47459 | 47.4593 | 0 | 0 | 2014-12-30 13:00 | 13825.1667 | 13.8252
|  | 2014-12-31 12:15:02 | 39.4768 | 4.749 | 18.996 | 8.0457 | 8.0457 | 0.54417 | 0.54417 | 1.16 | 1.16 | 0.5332 | 0.5332 | 13.8017 | 13.8017 | 3.6039 | 1.8019 | 0 | 55.1297 | 0 |  |  | 20.5157 |  | 0.48119 | 48.1194 | 0 | 0 | 2014-12-30 13:30 | 13801.6667 | 13.8017
|  | 2014-12-31 12:45:02 | 39.2722 | 4.709 | 18.836 | 8.0438 | 8.0438 | 0.5355 | 0.5355 | 1.1592 | 1.1592 | 0.4944 | 0.4944 | 13.8482 | 13.8482 | 3.6449 | 1.8224 | 0 | 56.9521 | 0 |  |  | 17.8942 |  | 0.47963 | 47.9627 | 0 | 0 | 2014-12-30 14:00 | 13848.1667 | 13.8482
|  | 2014-12-31 13:15:02 | 39.2482 | 4.7082 | 18.8327 | 8.0418 | 8.0418 | 0.48217 | 0.48217 | 1.1597 | 1.1597 | 0.4944 | 0.4944 | 13.8695 | 13.8695 | 3.6321 | 1.816 | 0 | 58.7681 | 0 |  |  | 17.1377 |  | 0.47984 | 47.9836 | 0 | 0 | 2014-12-30 14:30 | 13869.5 | 13.8695
|  | 2014-12-31 13:45:06 | 39.2002 | 4.838 | 19.352 | 8.0477 | 8.0477 | 0.48433 | 0.48433 | 1.1598 | 1.1598 | 0.5104 | 0.5104 | 13.7683 | 13.7683 | 4.1224 | 2.0612 | 0 | 60.8293 | 0 |  |  | 20.1261 |  | 0.49367 | 49.3671 | 0 | 0 | 2014-12-30 15:00 | 13768.3333 | 13.7683
|  | 2014-12-31 14:15:02 | 39.2255 | 4.8832 | 19.5327 | 8.0465 | 8.0465 | 0.49317 | 0.49317 | 1.1578 | 1.1578 | 0.5104 | 0.5104 | 13.6088 | 13.6088 | 4.1239 | 2.062 | 0 | 62.8913 | 0 |  |  | 19.5327 |  | 0.49796 | 49.7958 | 0 | 0 | 2014-12-30 15:30 | 13608.8333 | 13.6088
|  | 2014-12-31 14:45:01 | 39.2553 | 4.8923 | 19.5693 | 8.044 | 8.044 | 0.51517 | 0.51517 | 1.1542 | 1.1542 | 0.5484 | 0.5484 | 13.3928 | 13.3928 | 3.9686 | 1.9843 | 0 | 64.8756 | 0 |  |  | 21.1349 |  | 0.49851 | 49.8514 | 0 | 0 | 2014-12-30 16:00 | 13392.8333 | 13.3928
|  | 2014-12-31 15:15:01 | 39.6602 | 4.9928 | 19.9713 | 8.0442 | 8.0442 | 0.59233 | 0.59233 | 1.1543 | 1.1543 | 0.5484 | 0.5484 | 13.1648 | 13.1648 | 3.8152 | 1.9076 | 0 | 66.7832 | 0 |  |  | 19.3722 |  | 0.50356 | 50.3562 | 0 | 0 | 2014-12-30 16:30 | 13164.8333 | 13.1648
|  | 2014-12-31 15:45:03 | 40.6257 | 5.2035 | 20.814 | 8.0452 | 8.0452 | 0.592 | 0.592 | 1.1553 | 1.1553 | 0.1988 | 0.1988 | 13.2952 | 13.2952 | 3.4748 | 1.7374 | 0 | 68.5206 | 0 |  |  | 22.6873 |  | 0.51234 | 51.2336 | 0 | 0 | 2014-12-30 17:00 | 13295.1667 | 13.2952
|  | 2014-12-31 16:15:03 | 42.7182 | 5.2963 | 21.1853 | 8.0473 | 8.0473 | 0.679 | 0.679 | 1.1558 | 1.1558 | 0.1988 | 0.1988 | 13.6237 | 13.6237 | 2.1718 | 1.0859 | 0 | 69.6065 | 0 |  |  | 23.3039 |  | 0.49593 | 49.5933 | 0 | 0 | 2014-12-30 17:30 | 13623.6667 | 13.6237
|  | 2014-12-31 16:45:03 | 44.6108 | 5.3868 | 21.5473 | 8.0457 | 8.0457 | 0.83833 | 0.83833 | 1.157 | 1.157 | 0.052 | 0.052 | 13.781 | 13.781 | 0.8105 | 0.40525 | 0 | 70.0118 | 0 |  |  | 19.6081 |  | 0.48301 | 48.3007 | 0 | 0 | 2014-12-30 18:00 | 13781 | 13.781
|  | 2014-12-31 17:15:03 | 45.054 | 5.5647 | 22.2587 | 8.0483 | 8.0483 | 0.74433 | 0.74433 | 1.1575 | 1.1575 | 0.052 | 0.052 | 13.8383 | 13.8383 | 1.0452 | 0.52258 | 0 | 70.5343 | 0 |  |  | 22.2587 |  | 0.49404 | 49.4044 | 0 | 0 | 2014-12-30 18:30 | 13838.3333 | 13.8383
|  | 2014-12-31 17:45:02 | 44.6478 | 5.7388 | 22.9553 | 8.055 | 8.055 | 0.75117 | 0.75117 | 1.1267 | 1.1267 | 0 | 0 | 13.8512 | 13.8512 | 2.0915 | 1.0457 | 0 | 71.5801 | 0 |  |  | 21.578 |  | 0.51414 | 51.4142 | 0 | 0 | 2014-12-30 19:00 | 13851.1667 | 13.8512
|  | 2014-12-31 18:15:03 | 43.4892 | 6.1127 | 24.4507 | 8.0503 | 8.0503 | 0.69683 | 0.69683 | 1.125 | 1.125 | 0 | 0 | 13.8482 | 13.8482 | 4.6818 | 2.3409 | 0 | 73.921 | 0 |  |  | 24.2062 |  | 0.56222 | 56.2224 | 0 | 0 | 2014-12-30 19:30 | 13848.1667 | 13.8482
|  | 2014-12-31 18:45:06 | 42.1727 | 6.2102 | 24.8407 | 8.0507 | 8.0507 | 0.54017 | 0.54017 | 1.1363 | 1.1363 | 0 | 0 | 13.8453 | 13.8453 | 6.2405 | 3.1202 | 0 | 77.0413 | 0 |  |  | 27.0763 |  | 0.58902 | 58.9023 | 0 | 0 | 2014-12-30 20:00 | 13845.3333 | 13.8453
|  | 2014-12-31 19:15:03 | 40.153 | 6.0772 | 24.3087 | 8.0557 | 8.0557 | 0.515 | 0.515 | 1.1545 | 1.1545 | 0 | 0 | 13.8243 | 13.8243 | 7.7052 | 3.8526 | 0 | 80.8938 | 0 |  |  | 25.7672 |  | 0.6054 | 60.5401 | 0 | 0 | 2014-12-30 20:30 | 13824.3333 | 13.8243
|  | 2014-12-31 19:45:04 | 37.9622 | 5.9742 | 23.8967 | 8.0558 | 8.0558 | 0.515 | 0.515 | 1.1568 | 1.1568 | 0 | 0 | 13.5472 | 13.5472 | 9.2093 | 4.6047 | 0 | 85.4985 | 0 |  |  | 23.4187 |  | 0.62949 | 62.9486 | 0 | 0 | 2014-12-30 21:00 | 13547.1667 | 13.5472
|  | 2014-12-31 20:15:01 | 36.4645 | 5.9032 | 23.6127 | 8.0482 | 8.0482 | 0.48733 | 0.48733 | 1.1575 | 1.1575 | 0 | 0 | 13.2927 | 13.2927 | 10.1338 | 5.0669 | 0 | 90.5654 | 0 |  |  | 22.6682 |  | 0.64755 | 64.7552 | 0 | 0 | 2014-12-30 21:30 | 13292.6667 | 13.2927
|  | 2014-12-31 20:45:03 | 34.6555 | 5.7052 | 22.8207 | 8.054 | 8.054 | 0.47 | 0.47 | 1.157 | 1.157 | 0 | 0 | 12.5745 | 12.5745 | 10.4207 | 5.2103 | 0 | 95.7757 | 0 |  |  | 24.4181 |  | 0.6585 | 65.8501 | 0 | 0 | 2014-12-30 22:00 | 12574.5 | 12.5745
|  | 2014-12-31 21:15:02 | 33.2218 | 5.6837 | 22.7347 | 8.0505 | 8.0505 | 0.45867 | 0.45867 | 1.1572 | 1.1572 | 0 | 0 | 11.7955 | 11.7955 | 10.9747 | 5.4873 | 0 | 100 | 5.4873 |  |  | 20.9159 |  | 0.68433 | 68.4329 | 0 | 0 | 2014-12-30 22:30 | 11795.5 | 11.7955
|  | 2014-12-31 21:45:03 | 31.7037 | 5.4532 | 21.8127 | 8.0505 | 8.0505 | 0.45817 | 0.45817 | 1.1562 | 1.1562 | 0 | 0 | 11.2532 | 11.2532 | 11.027 | 5.5135 | 0 | 100 | 5.5135 |  |  | 22.2489 |  | 0.68802 | 68.8017 | 0 | 0 | 2014-12-30 23:00 | 11253.1667 | 11.2532
|  | 2014-12-31 22:15:02 | 31.026 | 5.482 | 21.928 | 8.0465 | 8.0465 | 0.456 | 0.456 | 1.1562 | 1.1562 | 0 | 0 | 11.3743 | 11.3743 | 11.935 | 5.9675 | 0 | 100 | 5.9675 |  |  | 21.0509 |  | 0.70676 | 70.6762 | 0 | 0 | 2014-12-30 23:30 | 11374.3333 | 11.3743
|  | 2014-12-31 22:45:03 | 30.3137 | 5.4922 | 21.9687 | 8.0408 | 8.0408 | 0.449 | 0.449 | 1.1568 | 1.1568 | 0 | 0 | 10.2692 | 10.2692 | 11.5708 | 5.7854 | 0 | 100 | 5.7854 |  |  | 23.9458 |  | 0.72471 | 72.4712 | 0 | 0 | 2014-12-31 | 10269.1667 | 10.2692
|  | 2014-12-31 23:15:02 | 29.0498 | 5.4358 | 21.7433 | 8.0447 | 8.0447 | 0.44967 | 0.44967 | 1.1568 | 1.1568 | 0 | 0 | 9.2305 | 9.2305 | 11.5752 | 5.7876 | 0 | 100 | 5.7876 |  | 20.0039 |  | 0.74848 |  | 74.8484 | 0 | 0 | 2014-12-31 00:30 | 9230.5 | 9.2305
|  | 2014-12-31 23:45:04 | 29.0195 | 5.293 | 21.172 | 8.048 | 8.048 | 0.455 | 0.455 | 1.156 | 1.156 | 0 | 0 | 9.222 | 9.222 | 11.0335 | 5.5167 | 0 | 100 | 5.5167 |  | 19.0548 |  | 0.72958 |  | 72.9578 | 0 | 0 | 2014-12-31 01:00 | 9222 | 9.222
| 19.7202 |  | 52.318 | 6.7828
19.7202