## Sheet1
Step | 0.25 | hour |  | Go to the bottom
Period A | 29.5306 | days
| 708.7342 | hours
Period tide | 12.42 | hours
num step | 2834.9366 | -
v max neap | 3.05 | m/s
v max spring | 1.69 | m/s
[11 empty] | Peak Spring Current (m/s) | 3.05
No. | Time |  |  | Amplitude | Current | Correcting Sinusoid | Power Output | Energy Estimate |  |  | Peak Neap Current (m/s) | 1.69
| Hours | Day | Time | m/s | m/s |  | (kW) | (kWh)
0 | 0 | 0 | 0:00 | 3.05 | 3.05 | 3.05 | 2000 | 500 | 2000 | 500
1 | 0.25 | 0 | 0:15 | 3.05 | 2.9529 | 2.9529 | 2000 | 500 | 2000 | 500
2 | 0.5 | 0 | 0:30 | 3.05 | 2.9529 | 2.9529 | 2000 | 500 | 2000 | 500
3 | 0.75 | 0 | 0:45 | 3.0499 | 2.833 | 2.833 | 2000 | 500 | 2000 | 500 | Lunar Cycle Energy Output (kWh) | 508944.304
4 | 1 | 0 | 1:00 | 3.0499 | 2.6679 | 2.6679 | 2000 | 468.125 | 2000 | 495.5846 | Annual Energy Output (kWh) | 6292663.5184
5 | 1.25 | 0 | 1:15 | 3.0498 | 2.4601 | 2.4601 | 1745 | 376.875 | 1964.6768 | 424.3567 | Mean Energy (kW) | 718.7927
6 | 1.5 | 0 | 1:30 | 3.0498 | 2.213 | 2.213 | 1270 | 269.375 | 1430.1767 | 297.4629 | Capacity Factor | 0.3594
7 | 1.75 | 0 | 1:45 | 3.0497 | 1.9306 | 1.9306 | 885 | 185.625 | 949.5265 | 188.4735
8 | 2 | 0 | 2:00 | 3.0496 | 1.6173 | 1.6173 | 600 | 118.75 | 558.2614 | 104.2341
9 | 2.25 | 0 | 2:15 | 3.0495 | 1.2783 | 1.2783 | 350 | 43.75 | 275.611 | 34.4514
10 | 2.5 | 0 | 2:30 | 3.0493 | 0.91879 | 0.91879 | 0 | 0 | 0 | 0
11 | 2.75 | 0 | 2:45 | 3.0492 | 0.54467 | 0.54467 | 0 | 0 | 0 | 0
12 | 3 | 0 | 3:00 | 3.049 | 0.16188 | 0.16188 | 0 | 0 | 0 | 0
13 | 3.25 | 0 | 3:15 | 3.0489 | -0.22345 | 0.22345 | 0 | 0 | 0 | 0
14 | 3.5 | 0 | 3:30 | 3.0487 | -0.60517 | 0.60517 | 0 | 0 | 0 | 0
15 | 3.75 | 0 | 3:45 | 3.0485 | -0.97717 | 0.97717 | 0 | 43.75 | 0 | 39.1143
16 | 4 | 0 | 4:00 | 3.0483 | -1.3335 | 1.3335 | 350 | 118.75 | 312.9148 | 115.7308
17 | 4.25 | 0 | 4:15 | 3.0481 | -1.6685 | 1.6685 | 600 | 185.625 | 612.9317 | 204.0305
18 | 4.5 | 0 | 4:30 | 3.0478 | -1.9768 | 1.9768 | 885 | 328.75 | 1019.3124 | 316.1577
19 | 4.75 | 0 | 4:45 | 3.0476 | -2.2534 | 2.2534 | 1745 | 436.25 | 1509.9494 | 438.7437
20 | 5 | 0 | 5:00 | 3.0473 | -2.494 | 2.494 | 1745 | 468.125 | 2000 | 500
21 | 5.25 | 0 | 5:15 | 3.0471 | -2.6947 | 2.6947 | 2000 | 500 | 2000 | 500
22 | 5.5 | 0 | 5:30 | 3.0468 | -2.8523 | 2.8523 | 2000 | 500 | 2000 | 500
23 | 5.75 | 0 | 5:45 | 3.0465 | -2.9644 | 2.9644 | 2000 | 500 | 2000 | 500
24 | 6 | 0 | 6:00 | 3.0462 | -3.029 | 3.029 | 2000 | 500 | 2000 | 500
25 | 6.25 | 0 | 6:15 | 3.0458 | -3.0452 | 3.0452 | 2000 | 500 | 2000 | 500
26 | 6.5 | 0 | 6:30 | 3.0455 | -3.0128 | 3.0128 | 2000 | 500 | 2000 | 500
27 | 6.75 | 0 | 6:45 | 3.0451 | -2.9322 | 2.9322 | 2000 | 500 | 2000 | 500
28 | 7 | 0 | 7:00 | 3.0448 | -2.8048 | 2.8048 | 2000 | 500 | 2000 | 500
29 | 7.25 | 0 | 7:15 | 3.0444 | -2.6327 | 2.6327 | 2000 | 468.125 | 2000 | 483.3311
30 | 7.5 | 0 | 7:30 | 3.044 | -2.4185 | 2.4185 | 1745 | 376.875 | 1866.6487 | 400.8825
31 | 7.75 | 0 | 7:45 | 3.0436 | -2.1657 | 2.1657 | 1270 | 269.375 | 1340.4109 | 276.8764
32 | 8 | 0 | 8:00 | 3.0432 | -1.8784 | 1.8784 | 885 | 185.625 | 874.6005 | 172.089
33 | 8.25 | 0 | 8:15 | 3.0427 | -1.5612 | 1.5612 | 600 | 118.75 | 502.1112 | 92.6502
34 | 8.5 | 0 | 8:30 | 3.0423 | -1.2191 | 1.2191 | 350 | 43.75 | 239.0907 | 29.8863
35 | 8.75 | 0 | 8:45 | 3.0418 | -0.85765 | 0.85765 | 0 | 0 | 0 | 0
36 | 9 | 0 | 9:00 | 3.0414 | -0.48261 | 0.48261 | 0 | 0 | 0 | 0
37 | 9.25 | 0 | 9:15 | 3.0409 | -0.099975 | 0.099975 | 0 | 0 | 0 | 0
38 | 9.5 | 0 | 9:30 | 3.0404 | 0.28413 | 0.28413 | 0 | 0 | 0 | 0
39 | 9.75 | 0 | 9:45 | 3.0399 | 0.66358 | 0.66358 | 0 | 43.75 | 0 | 18.1447
40 | 10 | 0 | 10:00 | 3.0393 | 1.0323 | 1.0323 | 350 | 87.5 | 145.1575 | 61.9082
41 | 10.25 | 0 | 10:15 | 3.0388 | 1.3844 | 1.3844 | 350 | 118.75 | 350.108 | 126.8542
42 | 10.5 | 0 | 10:30 | 3.0382 | 1.7142 | 1.7142 | 600 | 233.75 | 664.7258 | 218.3561
43 | 10.75 | 0 | 10:45 | 3.0377 | 2.0166 | 2.0166 | 1270 | 376.875 | 1082.1228 | 332.4655
44 | 11 | 0 | 11:00 | 3.0371 | 2.2866 | 2.2866 | 1745 | 468.125 | 1577.6013 | 447.2002
45 | 11.25 | 0 | 11:15 | 3.0365 | 2.52 | 2.52 | 2000 | 500 | 2000 | 500
46 | 11.5 | 0 | 11:30 | 3.0359 | 2.713 | 2.713 | 2000 | 500 | 2000 | 500
47 | 11.75 | 0 | 11:45 | 3.0353 | 2.8626 | 2.8626 | 2000 | 500 | 2000 | 500
48 | 12 | 0 | 12:00 | 3.0347 | 2.9664 | 2.9664 | 2000 | 500 | 2000 | 500
49 | 12.25 | 0 | 12:15 | 3.034 | 3.0228 | 3.0228 | 2000 | 500 | 2000 | 500
50 | 12.5 | 0 | 12:30 | 3.0334 | 3.0309 | 3.0309 | 2000 | 500 | 2000 | 500
51 | 12.75 | 0 | 12:45 | 3.0327 | 2.9905 | 2.9905 | 2000 | 500 | 2000 | 500
52 | 13 | 0 | 13:00 | 3.032 | 2.9024 | 2.9024 | 2000 | 500 | 2000 | 500
53 | 13.25 | 0 | 13:15 | 3.0313 | 2.768 | 2.768 | 2000 | 500 | 2000 | 500
54 | 13.5 | 0 | 13:30 | 3.0306 | 2.5894 | 2.5894 | 2000 | 468.125 | 2000 | 469.4539
55 | 13.75 | 0 | 13:45 | 3.0299 | 2.3695 | 2.3695 | 1745 | 376.875 | 1755.6311 | 374.8312
56 | 14 | 0 | 14:00 | 3.0292 | 2.1119 | 2.1119 | 1270 | 269.375 | 1243.0182 | 254.9333
57 | 14.25 | 0 | 14:15 | 3.0284 | 1.8207 | 1.8207 | 885 | 185.625 | 796.4481 | 155.2863
58 | 14.5 | 0 | 14:30 | 3.0277 | 1.5005 | 1.5005 | 600 | 118.75 | 445.8421 | 81.249
59 | 14.75 | 0 | 14:45 | 3.0269 | 1.1566 | 1.1566 | 350 | 43.75 | 204.1503 | 25.5188
60 | 15 | 0 | 15:00 | 3.0261 | 0.79429 | 0.79429 | 0 | 0 | 0 | 0
61 | 15.25 | 0 | 15:15 | 3.0253 | 0.41952 | 0.41952 | 0 | 0 | 0 | 0
62 | 15.5 | 0 | 15:30 | 3.0245 | 0.038251 | 0.038251 | 0 | 0 | 0 | 0
63 | 15.75 | 0 | 15:45 | 3.0237 | -0.34343 | 0.34343 | 0 | 0 | 0 | 0
64 | 16 | 0 | 16:00 | 3.0228 | -0.71941 | 0.71941 | 0 | 43.75 | 0 | 20.9925
65 | 16.25 | 0 | 16:15 | 3.022 | -1.0837 | 1.0837 | 350 | 87.5 | 167.9397 | 69.2727
66 | 16.5 | 0 | 16:30 | 3.0211 | -1.4305 | 1.4305 | 350 | 154.375 | 386.2416 | 137.3152
67 | 16.75 | 0 | 16:45 | 3.0202 | -1.7542 | 1.7542 | 885 | 269.375 | 712.2802 | 231.0717
68 | 17 | 0 | 17:00 | 3.0193 | -2.0497 | 2.0497 | 1270 | 376.875 | 1136.2934 | 345.9555
69 | 17.25 | 0 | 17:15 | 3.0184 | -2.3123 | 2.3123 | 1745 | 468.125 | 1631.3509 | 453.9189
70 | 17.5 | 0 | 17:30 | 3.0175 | -2.5378 | 2.5378 | 2000 | 500 | 2000 | 500
71 | 17.75 | 0 | 17:45 | 3.0166 | -2.7226 | 2.7226 | 2000 | 500 | 2000 | 500
72 | 18 | 0 | 18:00 | 3.0157 | -2.8638 | 2.8638 | 2000 | 500 | 2000 | 500
73 | 18.25 | 0 | 18:15 | 3.0147 | -2.9592 | 2.9592 | 2000 | 500 | 2000 | 500
74 | 18.5 | 0 | 18:30 | 3.0137 | -3.0072 | 3.0072 | 2000 | 500 | 2000 | 500
75 | 18.75 | 0 | 18:45 | 3.0128 | -3.0072 | 3.0072 | 2000 | 500 | 2000 | 500
76 | 19 | 0 | 19:00 | 3.0118 | -2.9592 | 2.9592 | 2000 | 500 | 2000 | 500
77 | 19.25 | 0 | 19:15 | 3.0108 | -2.8639 | 2.8639 | 2000 | 500 | 2000 | 500
78 | 19.5 | 0 | 19:30 | 3.0098 | -2.7229 | 2.7229 | 2000 | 500 | 2000 | 500
79 | 19.75 | 0 | 19:45 | 3.0087 | -2.5386 | 2.5386 | 2000 | 468.125 | 2000 | 454.3201
80 | 20 | 0 | 20:00 | 3.0077 | -2.3138 | 2.3138 | 1745 | 376.875 | 1634.5609 | 346.8809
81 | 20.25 | 0 | 20:15 | 3.0066 | -2.0522 | 2.0522 | 1270 | 269.375 | 1140.4864 | 232.182
82 | 20.5 | 0 | 20:30 | 3.0056 | -1.758 | 1.758 | 885 | 154.375 | 716.9698 | 138.4609
83 | 20.75 | 0 | 20:45 | 3.0045 | -1.436 | 1.436 | 350 | 87.5 | 390.7172 | 70.2717
84 | 21 | 0 | 21:00 | 3.0034 | -1.0912 | 1.0912 | 350 | 43.75 | 171.4563 | 21.432
85 | 21.25 | 0 | 21:15 | 3.0023 | -0.72927 | 0.72927 | 0 | 0 | 0 | 0
86 | 21.5 | 0 | 21:30 | 3.0012 | -0.35596 | 0.35596 | 0 | 0 | 0 | 0
87 | 21.75 | 0 | 21:45 | 3.0001 | 0.022765 | 0.022765 | 0 | 0 | 0 | 0
88 | 22 | 0 | 22:00 | 2.9989 | 0.40084 | 0.40084 | 0 | 0 | 0 | 0
89 | 22.25 | 0 | 22:15 | 2.9978 | 0.77222 | 0.77222 | 0 | 43.75 | 0 | 23.862
90 | 22.5 | 0 | 22:30 | 2.9966 | 1.131 | 1.131 | 350 | 87.5 | 190.8958 | 76.4068
91 | 22.75 | 0 | 22:45 | 2.9954 | 1.4714 | 1.4714 | 350 | 154.375 | 420.3587 | 146.8367
92 | 23 | 0 | 23:00 | 2.9942 | 1.788 | 1.788 | 885 | 269.375 | 754.3348 | 241.8439
93 | 23.25 | 0 | 23:15 | 2.993 | 2.0759 | 2.0759 | 1270 | 376.875 | 1180.4164 | 356.2839
94 | 23.5 | 0 | 23:30 | 2.9918 | 2.3303 | 2.3303 | 1745 | 468.125 | 1669.8548 | 458.7318
95 | 23.75 | 0 | 23:45 | 2.9906 | 2.5473 | 2.5473 | 2000 | 500 | 2000 | 500
96 | 24 | 1 | 0:00 | 2.9894 | 2.7235 | 2.7235 | 2000 | 500 | 2000 | 500
97 | 24.25 | 1 | 0:15 | 2.9881 | 2.856 | 2.856 | 2000 | 500 | 2000 | 500
98 | 24.5 | 1 | 0:30 | 2.9868 | 2.9428 | 2.9428 | 2000 | 500 | 2000 | 500
99 | 24.75 | 1 | 0:45 | 2.9856 | 2.9825 | 2.9825 | 2000 | 500 | 2000 | 500
100 | 25 | 1 | 1:00 | 2.9843 | 2.9745 | 2.9745 | 2000 | 500 | 2000 | 500
101 | 25.25 | 1 | 1:15 | 2.983 | 2.919 | 2.919 | 2000 | 500 | 2000 | 500
102 | 25.5 | 1 | 1:30 | 2.9817 | 2.817 | 2.817 | 2000 | 500 | 2000 | 500
103 | 25.75 | 1 | 1:45 | 2.9803 | 2.6701 | 2.6701 | 2000 | 468.125 | 2000 | 500
104 | 26 | 1 | 2:00 | 2.979 | 2.4806 | 2.4806 | 1745 | 436.25 | 2000 | 438.3162
105 | 26.25 | 1 | 2:15 | 2.9777 | 2.2517 | 2.2517 | 1745 | 328.75 | 1506.5299 | 317.7298
106 | 26.5 | 1 | 2:30 | 2.9763 | 1.9871 | 1.9871 | 885 | 185.625 | 1035.3083 | 209.1595
107 | 26.75 | 1 | 2:45 | 2.9749 | 1.6909 | 1.6909 | 600 | 118.75 | 637.9677 | 121.9771
108 | 27 | 1 | 3:00 | 2.9736 | 1.368 | 1.368 | 350 | 87.5 | 337.8493 | 59.9216
109 | 27.25 | 1 | 3:15 | 2.9722 | 1.0236 | 1.0236 | 350 | 43.75 | 141.5234 | 17.6904
110 | 27.5 | 1 | 3:30 | 2.9708 | 0.66315 | 0.66315 | 0 | 0 | 0 | 0
111 | 27.75 | 1 | 3:45 | 2.9693 | 0.29245 | 0.29245 | 0 | 0 | 0 | 0
112 | 28 | 1 | 4:00 | 2.9679 | -0.082569 | 0.082569 | 0 | 0 | 0 | 0
113 | 28.25 | 1 | 4:15 | 2.9665 | -0.4559 | 0.4559 | 0 | 0 | 0 | 0
114 | 28.5 | 1 | 4:30 | 2.965 | -0.82159 | 0.82159 | 0 | 43.75 | 0 | 26.6766
115 | 28.75 | 1 | 4:45 | 2.9635 | -1.1738 | 1.1738 | 350 | 118.75 | 213.4128 | 83.1199
116 | 29 | 1 | 5:00 | 2.9621 | -1.5069 | 1.5069 | 600 | 185.625 | 451.5461 | 155.1682
117 | 29.25 | 1 | 5:15 | 2.9606 | -1.8156 | 1.8156 | 885 | 269.375 | 789.7992 | 250.4016
118 | 29.5 | 1 | 5:30 | 2.9591 | -2.095 | 2.095 | 1270 | 376.875 | 1213.4138 | 363.2112
119 | 29.75 | 1 | 5:45 | 2.9576 | -2.3407 | 2.3407 | 1745 | 468.125 | 1692.2757 | 461.5345
120 | 30 | 1 | 6:00 | 2.956 | -2.5487 | 2.5487 | 2000 | 500 | 2000 | 500
121 | 30.25 | 1 | 6:15 | 2.9545 | -2.7158 | 2.7158 | 2000 | 500 | 2000 | 500
122 | 30.5 | 1 | 6:30 | 2.953 | -2.8394 | 2.8394 | 2000 | 500 | 2000 | 500
123 | 30.75 | 1 | 6:45 | 2.9514 | -2.9175 | 2.9175 | 2000 | 500 | 2000 | 500
124 | 31 | 1 | 7:00 | 2.9498 | -2.9489 | 2.9489 | 2000 | 500 | 2000 | 500
125 | 31.25 | 1 | 7:15 | 2.9483 | -2.9332 | 2.9332 | 2000 | 500 | 2000 | 500
126 | 31.5 | 1 | 7:30 | 2.9467 | -2.8706 | 2.8706 | 2000 | 500 | 2000 | 500
127 | 31.75 | 1 | 7:45 | 2.9451 | -2.7623 | 2.7623 | 2000 | 500 | 2000 | 500
128 | 32 | 1 | 8:00 | 2.9435 | -2.61 | 2.61 | 2000 | 468.125 | 2000 | 482.6693
129 | 32.25 | 1 | 8:15 | 2.9418 | -2.4162 | 2.4162 | 1745 | 376.875 | 1861.3543 | 404.4995
130 | 32.5 | 1 | 8:30 | 2.9402 | -2.184 | 2.184 | 1270 | 269.375 | 1374.6418 | 288.0642
131 | 32.75 | 1 | 8:45 | 2.9385 | -1.9172 | 1.9172 | 885 | 185.625 | 929.8715 | 186.3678
132 | 33 | 1 | 9:00 | 2.9369 | -1.62 | 1.62 | 600 | 118.75 | 561.0711 | 106.1542
133 | 33.25 | 1 | 9:15 | 2.9352 | -1.2974 | 1.2974 | 350 | 43.75 | 288.1623 | 36.0203
134 | 33.5 | 1 | 9:30 | 2.9335 | -0.95436 | 0.95436 | 0 | 0 | 0 | 0
135 | 33.75 | 1 | 9:45 | 2.9318 | -0.5965 | 0.5965 | 0 | 0 | 0 | 0
136 | 34 | 1 | 10:00 | 2.9301 | -0.22953 | 0.22953 | 0 | 0 | 0 | 0
137 | 34.25 | 1 | 10:15 | 2.9284 | 0.14069 | 0.14069 | 0 | 0 | 0 | 0
138 | 34.5 | 1 | 10:30 | 2.9267 | 0.50822 | 0.50822 | 0 | 0 | 0 | 0
139 | 34.75 | 1 | 10:45 | 2.925 | 0.86719 | 0.86719 | 0 | 43.75 | 0 | 29.3594
140 | 35 | 1 | 11:00 | 2.9232 | 1.2119 | 1.2119 | 350 | 118.75 | 234.8749 | 89.2324
141 | 35.25 | 1 | 11:15 | 2.9215 | 1.5368 | 1.5368 | 600 | 185.625 | 478.984 | 162.0993
142 | 35.5 | 1 | 11:30 | 2.9197 | 1.8368 | 1.8368 | 885 | 269.375 | 817.8105 | 256.5503
143 | 35.75 | 1 | 11:45 | 2.9179 | 2.1071 | 2.1071 | 1270 | 376.875 | 1234.5923 | 366.6144
144 | 36 | 1 | 12:00 | 2.9161 | 2.3435 | 2.3435 | 1745 | 468.125 | 1698.323 | 462.2904
145 | 36.25 | 1 | 12:15 | 2.9143 | 2.5421 | 2.5421 | 2000 | 500 | 2000 | 500
146 | 36.5 | 1 | 12:30 | 2.9125 | 2.6999 | 2.6999 | 2000 | 500 | 2000 | 500
147 | 36.75 | 1 | 12:45 | 2.9107 | 2.8143 | 2.8143 | 2000 | 500 | 2000 | 500
148 | 37 | 1 | 13:00 | 2.9088 | 2.8837 | 2.8837 | 2000 | 500 | 2000 | 500
149 | 37.25 | 1 | 13:15 | 2.907 | 2.907 | 2.907 | 2000 | 500 | 2000 | 500
150 | 37.5 | 1 | 13:30 | 2.9051 | 2.8838 | 2.8838 | 2000 | 500 | 2000 | 500
151 | 37.75 | 1 | 13:45 | 2.9033 | 2.8145 | 2.8145 | 2000 | 500 | 2000 | 500
152 | 38 | 1 | 14:00 | 2.9014 | 2.7005 | 2.7005 | 2000 | 500 | 2000 | 500
153 | 38.25 | 1 | 14:15 | 2.8995 | 2.5434 | 2.5434 | 2000 | 468.125 | 2000 | 462.962
154 | 38.5 | 1 | 14:30 | 2.8976 | 2.3459 | 2.3459 | 1745 | 376.875 | 1703.6962 | 368.1968
155 | 38.75 | 1 | 14:45 | 2.8957 | 2.1113 | 2.1113 | 1270 | 269.375 | 1241.878 | 258.5301
156 | 39 | 1 | 15:00 | 2.8938 | 1.8432 | 1.8432 | 885 | 185.625 | 826.3625 | 164.2553
157 | 39.25 | 1 | 15:15 | 2.8919 | 1.5461 | 1.5461 | 600 | 118.75 | 487.6797 | 91.2558
158 | 39.5 | 1 | 15:30 | 2.8899 | 1.2247 | 1.2247 | 350 | 43.75 | 242.367 | 30.2959
159 | 39.75 | 1 | 15:45 | 2.888 | 0.8841 | 0.8841 | 0 | 0 | 0 | 0
160 | 40 | 1 | 16:00 | 2.886 | 0.52988 | 0.52988 | 0 | 0 | 0 | 0
161 | 40.25 | 1 | 16:15 | 2.8841 | 0.16769 | 0.16769 | 0 | 0 | 0 | 0
162 | 40.5 | 1 | 16:30 | 2.8821 | -0.19668 | 0.19668 | 0 | 0 | 0 | 0
163 | 40.75 | 1 | 16:45 | 2.8801 | -0.55741 | 0.55741 | 0 | 0 | 0 | 0
164 | 41 | 1 | 17:00 | 2.8781 | -0.90874 | 0.90874 | 0 | 43.75 | 0 | 31.8373
165 | 41.25 | 1 | 17:15 | 2.8761 | -1.2451 | 1.2451 | 350 | 118.75 | 254.6985 | 94.5862
166 | 41.5 | 1 | 17:30 | 2.8741 | -1.5611 | 1.5611 | 600 | 185.625 | 501.9908 | 167.4711
167 | 41.75 | 1 | 17:45 | 2.872 | -1.8517 | 1.8517 | 885 | 269.375 | 837.778 | 260.1819
168 | 42 | 1 | 18:00 | 2.87 | -2.1123 | 2.1123 | 1270 | 376.875 | 1243.677 | 366.4924
169 | 42.25 | 1 | 18:15 | 2.868 | -2.3388 | 2.3388 | 1745 | 468.125 | 1688.262 | 461.0327
170 | 42.5 | 1 | 18:30 | 2.8659 | -2.5277 | 2.5277 | 2000 | 500 | 2000 | 500
171 | 42.75 | 1 | 18:45 | 2.8638 | -2.6759 | 2.6759 | 2000 | 500 | 2000 | 500
172 | 43 | 1 | 19:00 | 2.8618 | -2.7812 | 2.7812 | 2000 | 500 | 2000 | 500
173 | 43.25 | 1 | 19:15 | 2.8597 | -2.842 | 2.842 | 2000 | 500 | 2000 | 500
174 | 43.5 | 1 | 19:30 | 2.8576 | -2.8572 | 2.8572 | 2000 | 500 | 2000 | 500
175 | 43.75 | 1 | 19:45 | 2.8555 | -2.8269 | 2.8269 | 2000 | 500 | 2000 | 500
176 | 44 | 1 | 20:00 | 2.8533 | -2.7514 | 2.7514 | 2000 | 500 | 2000 | 500
177 | 44.25 | 1 | 20:15 | 2.8512 | -2.6321 | 2.6321 | 2000 | 468.125 | 2000 | 498.8597
178 | 44.5 | 1 | 20:30 | 2.8491 | -2.471 | 2.471 | 1745 | 436.25 | 1990.8778 | 441.9628
179 | 44.75 | 1 | 20:45 | 2.8469 | -2.2706 | 2.2706 | 1745 | 376.875 | 1544.8243 | 331.9757
180 | 45 | 1 | 21:00 | 2.8448 | -2.0343 | 2.0343 | 1270 | 269.375 | 1110.9813 | 229.709
181 | 45.25 | 1 | 21:15 | 2.8426 | -1.7659 | 1.7659 | 885 | 154.375 | 726.6904 | 143.2018
182 | 45.5 | 1 | 21:30 | 2.8405 | -1.4697 | 1.4697 | 350 | 87.5 | 418.9236 | 77.4844
183 | 45.75 | 1 | 21:45 | 2.8383 | -1.1505 | 1.1505 | 350 | 43.75 | 200.9515 | 25.1189
184 | 46 | 1 | 22:00 | 2.8361 | -0.8134 | 0.8134 | 0 | 0 | 0 | 0
185 | 46.25 | 1 | 22:15 | 2.8339 | -0.46384 | 0.46384 | 0 | 0 | 0 | 0
186 | 46.5 | 1 | 22:30 | 2.8317 | -0.10741 | 0.10741 | 0 | 0 | 0 | 0
187 | 46.75 | 1 | 22:45 | 2.8295 | 0.25017 | 0.25017 | 0 | 0 | 0 | 0
188 | 47 | 1 | 23:00 | 2.8272 | 0.6032 | 0.6032 | 0 | 0 | 0 | 0
189 | 47.25 | 1 | 23:15 | 2.825 | 0.94603 | 0.94603 | 0 | 43.75 | 0 | 34.0459
190 | 47.5 | 1 | 23:30 | 2.8228 | 1.2732 | 1.2732 | 350 | 118.75 | 272.367 | 99.0534
191 | 47.75 | 1 | 23:45 | 2.8205 | 1.5796 | 1.5796 | 600 | 185.625 | 520.0601 | 171.1841
192 | 48 | 2 | 0:00 | 2.8182 | 1.8602 | 1.8602 | 885 | 269.375 | 849.4123 | 261.279
193 | 48.25 | 2 | 0:15 | 2.816 | 2.1107 | 2.1107 | 1270 | 376.875 | 1240.8194 | 362.9639
194 | 48.5 | 2 | 0:30 | 2.8137 | 2.3271 | 2.3271 | 1745 | 468.125 | 1662.8918 | 457.8615
195 | 48.75 | 2 | 0:45 | 2.8114 | 2.5059 | 2.5059 | 2000 | 500 | 2000 | 500
196 | 49 | 2 | 1:00 | 2.8091 | 2.6445 | 2.6445 | 2000 | 500 | 2000 | 500
197 | 49.25 | 2 | 1:15 | 2.8068 | 2.7406 | 2.7406 | 2000 | 500 | 2000 | 500
198 | 49.5 | 2 | 1:30 | 2.8045 | 2.7929 | 2.7929 | 2000 | 500 | 2000 | 500
199 | 49.75 | 2 | 1:45 | 2.8022 | 2.8004 | 2.8004 | 2000 | 500 | 2000 | 500
200 | 50 | 2 | 2:00 | 2.7998 | 2.7632 | 2.7632 | 2000 | 500 | 2000 | 500
201 | 50.25 | 2 | 2:15 | 2.7975 | 2.682 | 2.682 | 2000 | 500 | 2000 | 500
202 | 50.5 | 2 | 2:30 | 2.7951 | 2.5581 | 2.5581 | 2000 | 468.125 | 2000 | 476.1818
203 | 50.75 | 2 | 2:45 | 2.7928 | 2.3935 | 2.3935 | 1745 | 376.875 | 1809.4545 | 399.6801
204 | 51 | 2 | 3:00 | 2.7904 | 2.191 | 2.191 | 1270 | 269.375 | 1387.9863 | 296.5434
205 | 51.25 | 2 | 3:15 | 2.788 | 1.9539 | 1.9539 | 885 | 185.625 | 984.3609 | 202.0991
206 | 51.5 | 2 | 3:30 | 2.7857 | 1.686 | 1.686 | 600 | 118.75 | 632.4323 | 123.5095
207 | 51.75 | 2 | 3:45 | 2.7833 | 1.3916 | 1.3916 | 350 | 87.5 | 355.6438 | 64.9788
208 | 52 | 2 | 4:00 | 2.7809 | 1.0756 | 1.0756 | 350 | 43.75 | 164.1868 | 20.5233
209 | 52.25 | 2 | 4:15 | 2.7785 | 0.74285 | 0.74285 | 0 | 0 | 0 | 0
210 | 52.5 | 2 | 4:30 | 2.7761 | 0.39886 | 0.39886 | 0 | 0 | 0 | 0
211 | 52.75 | 2 | 4:45 | 2.7736 | 0.049108 | 0.049108 | 0 | 0 | 0 | 0
212 | 53 | 2 | 5:00 | 2.7712 | -0.30082 | 0.30082 | 0 | 0 | 0 | 0
213 | 53.25 | 2 | 5:15 | 2.7688 | -0.64533 | 0.64533 | 0 | 0 | 0 | 0
214 | 53.5 | 2 | 5:30 | 2.7663 | -0.97894 | 0.97894 | 0 | 43.75 | 0 | 35.9325
215 | 53.75 | 2 | 5:45 | 2.7639 | -1.2963 | 1.2963 | 350 | 118.75 | 287.4598 | 102.5432
216 | 54 | 2 | 6:00 | 2.7614 | -1.5924 | 1.5924 | 600 | 185.625 | 532.8861 | 173.2026
217 | 54.25 | 2 | 6:15 | 2.7589 | -1.8626 | 1.8626 | 885 | 269.375 | 852.7349 | 259.9146
218 | 54.5 | 2 | 6:30 | 2.7565 | -2.1026 | 2.1026 | 1270 | 376.875 | 1226.5817 | 356.2595
219 | 54.75 | 2 | 6:45 | 2.754 | -2.3085 | 2.3085 | 1745 | 436.25 | 1623.4944 | 452.9368
220 | 55 | 2 | 7:00 | 2.7515 | -2.4773 | 2.4773 | 1745 | 468.125 | 2000 | 500
221 | 55.25 | 2 | 7:15 | 2.749 | -2.6062 | 2.6062 | 2000 | 500 | 2000 | 500
222 | 55.5 | 2 | 7:30 | 2.7465 | -2.6932 | 2.6932 | 2000 | 500 | 2000 | 500
223 | 55.75 | 2 | 7:45 | 2.744 | -2.7371 | 2.7371 | 2000 | 500 | 2000 | 500
224 | 56 | 2 | 8:00 | 2.7414 | -2.7372 | 2.7372 | 2000 | 500 | 2000 | 500
225 | 56.25 | 2 | 8:15 | 2.7389 | -2.6936 | 2.6936 | 2000 | 500 | 2000 | 500
226 | 56.5 | 2 | 8:30 | 2.7364 | -2.6071 | 2.6071 | 2000 | 468.125 | 2000 | 500
227 | 56.75 | 2 | 8:45 | 2.7338 | -2.4792 | 2.4792 | 1745 | 436.25 | 2000 | 453.8134
228 | 57 | 2 | 9:00 | 2.7313 | -2.3119 | 2.3119 | 1745 | 376.875 | 1630.5075 | 358.3178
229 | 57.25 | 2 | 9:15 | 2.7287 | -2.108 | 2.108 | 1270 | 269.375 | 1236.0349 | 262.5076
230 | 57.5 | 2 | 9:30 | 2.7262 | -1.8708 | 1.8708 | 885 | 185.625 | 864.026 | 176.1036
231 | 57.75 | 2 | 9:45 | 2.7236 | -1.6042 | 1.6042 | 600 | 118.75 | 544.8031 | 105.3992
232 | 58 | 2 | 10:00 | 2.721 | -1.3125 | 1.3125 | 350 | 87.5 | 298.3902 | 53.8167
233 | 58.25 | 2 | 10:15 | 2.7184 | -1.0005 | 1.0005 | 350 | 43.75 | 132.1434 | 16.5179
234 | 58.5 | 2 | 10:30 | 2.7158 | -0.67301 | 0.67301 | 0 | 0 | 0 | 0
235 | 58.75 | 2 | 10:45 | 2.7132 | -0.33543 | 0.33543 | 0 | 0 | 0 | 0
236 | 59 | 2 | 11:00 | 2.7106 | 0.0068565 | 0.0068565 | 0 | 0 | 0 | 0
237 | 59.25 | 2 | 11:15 | 2.708 | 0.34837 | 0.34837 | 0 | 0 | 0 | 0
238 | 59.5 | 2 | 11:30 | 2.7054 | 0.68367 | 0.68367 | 0 | 43.75 | 0 | 16.8641
239 | 59.75 | 2 | 11:45 | 2.7028 | 1.0074 | 1.0074 | 350 | 87.5 | 134.9125 | 54.3235
240 | 60 | 2 | 12:00 | 2.7002 | 1.3144 | 1.3144 | 350 | 118.75 | 299.6757 | 105.0065
241 | 60.25 | 2 | 12:15 | 2.6975 | 1.5999 | 1.5999 | 600 | 185.625 | 540.3762 | 173.5558
242 | 60.5 | 2 | 12:30 | 2.6949 | 1.8592 | 1.8592 | 885 | 269.375 | 848.0701 | 256.246
243 | 60.75 | 2 | 12:45 | 2.6922 | 2.0884 | 2.0884 | 1270 | 376.875 | 1201.8978 | 346.707
244 | 61 | 2 | 13:00 | 2.6896 | 2.2838 | 2.2838 | 1745 | 436.25 | 1571.758 | 436.7604
245 | 61.25 | 2 | 13:15 | 2.6869 | 2.4423 | 2.4423 | 1745 | 468.125 | 1922.3251 | 490.2906
246 | 61.5 | 2 | 13:30 | 2.6842 | 2.5615 | 2.5615 | 2000 | 500 | 2000 | 500
247 | 61.75 | 2 | 13:45 | 2.6815 | 2.6396 | 2.6396 | 2000 | 500 | 2000 | 500
248 | 62 | 2 | 14:00 | 2.6789 | 2.6754 | 2.6754 | 2000 | 500 | 2000 | 500
249 | 62.25 | 2 | 14:15 | 2.6762 | 2.6685 | 2.6685 | 2000 | 500 | 2000 | 500
250 | 62.5 | 2 | 14:30 | 2.6735 | 2.6189 | 2.6189 | 2000 | 500 | 2000 | 500
251 | 62.75 | 2 | 14:45 | 2.6708 | 2.5277 | 2.5277 | 2000 | 468.125 | 2000 | 476.9639
252 | 63 | 2 | 15:00 | 2.6681 | 2.3963 | 2.3963 | 1745 | 376.875 | 1815.7113 | 409.1175
253 | 63.25 | 2 | 15:15 | 2.6654 | 2.2269 | 2.2269 | 1270 | 317.5 | 1457.229 | 318.5725
254 | 63.5 | 2 | 15:30 | 2.6626 | 2.0223 | 2.0223 | 1270 | 269.375 | 1091.351 | 230.3623
255 | 63.75 | 2 | 15:45 | 2.6599 | 1.7858 | 1.7858 | 885 | 185.625 | 751.5471 | 152.0245
256 | 64 | 2 | 16:00 | 2.6572 | 1.5213 | 1.5213 | 600 | 118.75 | 464.6486 | 89.0107
257 | 64.25 | 2 | 16:15 | 2.6545 | 1.2331 | 1.2331 | 350 | 43.75 | 247.4374 | 30.9297
258 | 64.5 | 2 | 16:30 | 2.6517 | 0.92582 | 0.92582 | 0 | 0 | 0 | 0
259 | 64.75 | 2 | 16:45 | 2.649 | 0.60437 | 0.60437 | 0 | 0 | 0 | 0
260 | 65 | 2 | 17:00 | 2.6462 | 0.27394 | 0.27394 | 0 | 0 | 0 | 0
261 | 65.25 | 2 | 17:15 | 2.6435 | -0.060174 | 0.060174 | 0 | 0 | 0 | 0
262 | 65.5 | 2 | 17:30 | 2.6407 | -0.39263 | 0.39263 | 0 | 0 | 0 | 0
263 | 65.75 | 2 | 17:45 | 2.6379 | -0.71813 | 0.71813 | 0 | 43.75 | 0 | 18.1021
264 | 66 | 2 | 18:00 | 2.6352 | -1.0315 | 1.0315 | 350 | 87.5 | 144.8169 | 56.7081
265 | 66.25 | 2 | 18:15 | 2.6324 | -1.3277 | 1.3277 | 350 | 118.75 | 308.8476 | 106.4373
266 | 66.5 | 2 | 18:30 | 2.6296 | -1.6021 | 1.6021 | 600 | 185.625 | 542.6506 | 172.3338
267 | 66.75 | 2 | 18:45 | 2.6268 | -1.8504 | 1.8504 | 885 | 269.375 | 836.0194 | 250.5043
268 | 67 | 2 | 19:00 | 2.624 | -2.0686 | 2.0686 | 1270 | 376.875 | 1168.0149 | 334.7122
269 | 67.25 | 2 | 19:15 | 2.6212 | -2.2533 | 2.2533 | 1745 | 436.25 | 1509.6828 | 417.2024
270 | 67.5 | 2 | 19:30 | 2.6184 | -2.4016 | 2.4016 | 1745 | 468.125 | 1827.936 | 478.492
271 | 67.75 | 2 | 19:45 | 2.6156 | -2.5113 | 2.5113 | 2000 | 500 | 2000 | 500
272 | 68 | 2 | 20:00 | 2.6128 | -2.5807 | 2.5807 | 2000 | 500 | 2000 | 500
273 | 68.25 | 2 | 20:15 | 2.61 | -2.6088 | 2.6088 | 2000 | 500 | 2000 | 500
274 | 68.5 | 2 | 20:30 | 2.6072 | -2.5951 | 2.5951 | 2000 | 500 | 2000 | 500
275 | 68.75 | 2 | 20:45 | 2.6043 | -2.5401 | 2.5401 | 2000 | 468.125 | 2000 | 490.9757
276 | 69 | 2 | 21:00 | 2.6015 | -2.4446 | 2.4446 | 1745 | 436.25 | 1927.8053 | 444.3833
277 | 69.25 | 2 | 21:15 | 2.5987 | -2.3103 | 2.3103 | 1745 | 376.875 | 1627.2611 | 364.9415
278 | 69.5 | 2 | 21:30 | 2.5958 | -2.1395 | 2.1395 | 1270 | 269.375 | 1292.2712 | 281.009
279 | 69.75 | 2 | 21:45 | 2.593 | -1.9348 | 1.9348 | 885 | 185.625 | 955.8012 | 200.4808
280 | 70 | 2 | 22:00 | 2.5901 | -1.6998 | 1.6998 | 600 | 118.75 | 648.0454 | 130.0631
281 | 70.25 | 2 | 22:15 | 2.5873 | -1.4381 | 1.4381 | 350 | 87.5 | 392.4591 | 74.4089
282 | 70.5 | 2 | 22:30 | 2.5844 | -1.154 | 1.154 | 350 | 43.75 | 202.8123 | 25.3515
283 | 70.75 | 2 | 22:45 | 2.5815 | -0.85219 | 0.85219 | 0 | 0 | 0 | 0
284 | 71 | 2 | 23:00 | 2.5787 | -0.53741 | 0.53741 | 0 | 0 | 0 | 0
285 | 71.25 | 2 | 23:15 | 2.5758 | -0.21476 | 0.21476 | 0 | 0 | 0 | 0
286 | 71.5 | 2 | 23:30 | 2.5729 | 0.1106 | 0.1106 | 0 | 0 | 0 | 0
287 | 71.75 | 2 | 23:45 | 2.5701 | 0.43348 | 0.43348 | 0 | 0 | 0 | 0
288 | 72 | 3 | 0:00 | 2.5672 | 0.74871 | 0.74871 | 0 | 43.75 | 0 | 19.1646
289 | 72.25 | 3 | 0:15 | 2.5643 | 1.0513 | 1.0513 | 350 | 87.5 | 153.3169 | 58.5331
290 | 72.5 | 3 | 0:30 | 2.5614 | 1.3364 | 1.3364 | 350 | 118.75 | 314.9476 | 106.872
291 | 72.75 | 3 | 0:45 | 2.5585 | 1.5995 | 1.5995 | 600 | 185.625 | 540.0282 | 169.6811
292 | 73 | 3 | 1:00 | 2.5556 | 1.8365 | 1.8365 | 885 | 269.375 | 817.4204 | 242.9801
293 | 73.25 | 3 | 1:15 | 2.5527 | 2.0437 | 2.0437 | 1270 | 317.5 | 1126.4207 | 320.7369
294 | 73.5 | 3 | 1:30 | 2.5498 | 2.2178 | 2.2178 | 1270 | 376.875 | 1439.4743 | 395.6697
295 | 73.75 | 3 | 1:45 | 2.5469 | 2.3561 | 2.3561 | 1745 | 436.25 | 1725.8831 | 460.2331
296 | 74 | 3 | 2:00 | 2.544 | 2.4565 | 2.4565 | 1745 | 468.125 | 1955.9813 | 494.4977
297 | 74.25 | 3 | 2:15 | 2.5411 | 2.5174 | 2.5174 | 2000 | 500 | 2000 | 500
298 | 74.5 | 3 | 2:30 | 2.5381 | 2.538 | 2.538 | 2000 | 500 | 2000 | 500
299 | 74.75 | 3 | 2:45 | 2.5352 | 2.5181 | 2.5181 | 2000 | 468.125 | 2000 | 494.9588
300 | 75 | 3 | 3:00 | 2.5323 | 2.458 | 2.458 | 1745 | 436.25 | 1959.67 | 461.4495
301 | 75.25 | 3 | 3:15 | 2.5294 | 2.3588 | 2.3588 | 1745 | 376.875 | 1731.926 | 397.5108
302 | 75.5 | 3 | 3:30 | 2.5264 | 2.2223 | 2.2223 | 1270 | 317.5 | 1448.1606 | 323.2329
303 | 75.75 | 3 | 3:45 | 2.5235 | 2.0505 | 2.0505 | 1270 | 269.375 | 1137.7029 | 246.0537
304 | 76 | 3 | 4:00 | 2.5206 | 1.8465 | 1.8465 | 885 | 185.625 | 830.7265 | 173.1167
305 | 76.25 | 3 | 4:15 | 2.5176 | 1.6134 | 1.6134 | 600 | 118.75 | 554.2071 | 110.326
306 | 76.5 | 3 | 4:30 | 2.5147 | 1.3552 | 1.3552 | 350 | 87.5 | 328.4008 | 61.5917
307 | 76.75 | 3 | 4:45 | 2.5117 | 1.0759 | 1.0759 | 350 | 43.75 | 164.3327 | 20.5416
308 | 77 | 3 | 5:00 | 2.5088 | 0.78008 | 0.78008 | 0 | 0 | 0 | 0
309 | 77.25 | 3 | 5:15 | 2.5058 | 0.47253 | 0.47253 | 0 | 0 | 0 | 0
310 | 77.5 | 3 | 5:30 | 2.5029 | 0.15817 | 0.15817 | 0 | 0 | 0 | 0
311 | 77.75 | 3 | 5:45 | 2.4999 | -0.15798 | 0.15798 | 0 | 0 | 0 | 0
312 | 78 | 3 | 6:00 | 2.497 | -0.47086 | 0.47086 | 0 | 0 | 0 | 0
313 | 78.25 | 3 | 6:15 | 2.494 | -0.77548 | 0.77548 | 0 | 43.75 | 0 | 20.0379
314 | 78.5 | 3 | 6:30 | 2.491 | -1.067 | 1.067 | 350 | 87.5 | 160.303 | 59.7983
315 | 78.75 | 3 | 6:45 | 2.4881 | -1.3408 | 1.3408 | 350 | 118.75 | 318.0835 | 106.3857
316 | 79 | 3 | 7:00 | 2.4851 | -1.5926 | 1.5926 | 600 | 185.625 | 533.0019 | 165.7871
317 | 79.25 | 3 | 7:15 | 2.4821 | -1.8183 | 1.8183 | 885 | 269.375 | 793.2949 | 234.0071
318 | 79.5 | 3 | 7:30 | 2.4791 | -2.0145 | 2.0145 | 1270 | 317.5 | 1078.7622 | 305.2745
319 | 79.75 | 3 | 7:45 | 2.4762 | -2.178 | 2.178 | 1270 | 376.875 | 1363.4339 | 372.8139
320 | 80 | 3 | 8:00 | 2.4732 | -2.3064 | 2.3064 | 1745 | 436.25 | 1619.0773 | 429.7648
321 | 80.25 | 3 | 8:15 | 2.4702 | -2.3977 | 2.3977 | 1745 | 436.25 | 1819.0411 | 470.1168
322 | 80.5 | 3 | 8:30 | 2.4672 | -2.4505 | 2.4505 | 1745 | 436.25 | 1941.8929 | 489.5287
323 | 80.75 | 3 | 8:45 | 2.4642 | -2.4641 | 2.4641 | 1745 | 436.25 | 1974.3371 | 485.9178
324 | 81 | 3 | 9:00 | 2.4613 | -2.4383 | 2.4383 | 1745 | 436.25 | 1913.0057 | 459.7353
325 | 81.25 | 3 | 9:15 | 2.4583 | -2.3737 | 2.3737 | 1745 | 436.25 | 1764.8766 | 413.8932
326 | 81.5 | 3 | 9:30 | 2.4553 | -2.2713 | 2.2713 | 1745 | 376.875 | 1546.2688 | 353.3544
327 | 81.75 | 3 | 9:45 | 2.4523 | -2.133 | 2.133 | 1270 | 269.375 | 1280.5664 | 284.4461
328 | 82 | 3 | 10:00 | 2.4493 | -1.9609 | 1.9609 | 885 | 221.25 | 995.0025 | 213.9953
329 | 82.25 | 3 | 10:15 | 2.4463 | -1.758 | 1.758 | 885 | 185.625 | 716.9602 | 148.4099
330 | 82.5 | 3 | 10:30 | 2.4433 | -1.5275 | 1.5275 | 600 | 118.75 | 470.3194 | 92.8348
331 | 82.75 | 3 | 10:45 | 2.4403 | -1.2732 | 1.2732 | 350 | 43.75 | 272.3594 | 34.0449
332 | 83 | 3 | 11:00 | 2.4373 | -0.99922 | 0.99922 | 0 | 0 | 0 | 0
333 | 83.25 | 3 | 11:15 | 2.4343 | -0.70996 | 0.70996 | 0 | 0 | 0 | 0
334 | 83.5 | 3 | 11:30 | 2.4313 | -0.41007 | 0.41007 | 0 | 0 | 0 | 0
335 | 83.75 | 3 | 11:45 | 2.4283 | -0.10439 | 0.10439 | 0 | 0 | 0 | 0
336 | 84 | 3 | 12:00 | 2.4253 | 0.20221 | 0.20221 | 0 | 0 | 0 | 0
337 | 84.25 | 3 | 12:15 | 2.4223 | 0.50482 | 0.50482 | 0 | 0 | 0 | 0
338 | 84.5 | 3 | 12:30 | 2.4193 | 0.79863 | 0.79863 | 0 | 43.75 | 0 | 20.7188
339 | 84.75 | 3 | 12:45 | 2.4163 | 1.079 | 1.079 | 350 | 87.5 | 165.7504 | 60.5297
340 | 85 | 3 | 13:00 | 2.4133 | 1.3414 | 1.3414 | 350 | 118.75 | 318.487 | 105.0865
341 | 85.25 | 3 | 13:15 | 2.4103 | 1.5817 | 1.5817 | 600 | 185.625 | 522.205 | 160.8745
342 | 85.5 | 3 | 13:30 | 2.4073 | 1.7963 | 1.7963 | 885 | 221.25 | 764.791 | 223.9441
343 | 85.75 | 3 | 13:45 | 2.4042 | 1.9816 | 1.9816 | 885 | 269.375 | 1026.762 | 288.827
344 | 86 | 3 | 14:00 | 2.4012 | 2.1348 | 2.1348 | 1270 | 376.875 | 1283.8541 | 349.2702
345 | 86.25 | 3 | 14:15 | 2.3982 | 2.2536 | 2.2536 | 1745 | 436.25 | 1510.3073 | 399.0855
346 | 86.5 | 3 | 14:30 | 2.3952 | 2.3361 | 2.3361 | 1745 | 436.25 | 1682.3763 | 432.9934
347 | 86.75 | 3 | 14:45 | 2.3922 | 2.3812 | 2.3812 | 1745 | 436.25 | 1781.5705 | 447.3423
348 | 87 | 3 | 15:00 | 2.3892 | 2.3881 | 2.3881 | 1745 | 436.25 | 1797.1683 | 440.6028
349 | 87.25 | 3 | 15:15 | 2.3862 | 2.3569 | 2.3569 | 1745 | 436.25 | 1727.6539 | 413.5671
350 | 87.5 | 3 | 15:30 | 2.3832 | 2.2882 | 2.2882 | 1745 | 376.875 | 1580.883 | 369.2304
351 | 87.75 | 3 | 15:45 | 2.3801 | 2.1831 | 2.1831 | 1270 | 317.5 | 1372.9599 | 312.3697
352 | 88 | 3 | 16:00 | 2.3771 | 2.0435 | 2.0435 | 1270 | 269.375 | 1125.9977 | 248.8849
353 | 88.25 | 3 | 16:15 | 2.3741 | 1.8716 | 1.8716 | 885 | 185.625 | 865.0812 | 184.9939
354 | 88.5 | 3 | 16:30 | 2.3711 | 1.6703 | 1.6703 | 600 | 118.75 | 614.8701 | 126.3989
355 | 88.75 | 3 | 16:45 | 2.3681 | 1.4428 | 1.4428 | 350 | 87.5 | 396.3215 | 77.5393
356 | 89 | 3 | 17:00 | 2.3651 | 1.1929 | 1.1929 | 350 | 43.75 | 223.9927 | 27.9991
357 | 89.25 | 3 | 17:15 | 2.3621 | 0.92458 | 0.92458 | 0 | 0 | 0 | 0
358 | 89.5 | 3 | 17:30 | 2.3591 | 0.64221 | 0.64221 | 0 | 0 | 0 | 0
359 | 89.75 | 3 | 17:45 | 2.356 | 0.35031 | 0.35031 | 0 | 0 | 0 | 0
360 | 90 | 3 | 18:00 | 2.353 | 0.053562 | 0.053562 | 0 | 0 | 0 | 0
361 | 90.25 | 3 | 18:15 | 2.35 | -0.24328 | 0.24328 | 0 | 0 | 0 | 0
362 | 90.5 | 3 | 18:30 | 2.347 | -0.53548 | 0.53548 | 0 | 0 | 0 | 0
363 | 90.75 | 3 | 18:45 | 2.344 | -0.81838 | 0.81838 | 0 | 43.75 | 0 | 21.2147
364 | 91 | 3 | 19:00 | 2.341 | -1.0875 | 1.0875 | 350 | 87.5 | 169.7174 | 60.7766
365 | 91.25 | 3 | 19:15 | 2.338 | -1.3386 | 1.3386 | 350 | 118.75 | 316.4952 | 103.1085
366 | 91.5 | 3 | 19:30 | 2.335 | -1.5676 | 1.5676 | 600 | 185.625 | 508.3728 | 155.1869
367 | 91.75 | 3 | 19:45 | 2.3319 | -1.7711 | 1.7711 | 885 | 221.25 | 733.1225 | 213.1577
368 | 92 | 3 | 20:00 | 2.3289 | -1.9458 | 1.9458 | 885 | 269.375 | 972.1389 | 271.8829
369 | 92.25 | 3 | 20:15 | 2.3259 | -2.089 | 2.089 | 1270 | 317.5 | 1202.9241 | 325.6329
370 | 92.5 | 3 | 20:30 | 2.3229 | -2.1985 | 2.1985 | 1270 | 376.875 | 1402.1388 | 368.8655
371 | 92.75 | 3 | 20:45 | 2.3199 | -2.2726 | 2.2726 | 1745 | 436.25 | 1548.7855 | 396.9823
372 | 93 | 3 | 21:00 | 2.3169 | -2.3102 | 2.3102 | 1745 | 436.25 | 1627.0727 | 406.9538
373 | 93.25 | 3 | 21:15 | 2.3139 | -2.3109 | 2.3109 | 1745 | 436.25 | 1628.558 | 397.7289
374 | 93.5 | 3 | 21:30 | 2.3109 | -2.2748 | 2.2748 | 1745 | 376.875 | 1553.2735 | 370.3691
375 | 93.75 | 3 | 21:45 | 2.3079 | -2.2024 | 2.2024 | 1270 | 317.5 | 1409.6797 | 327.8931
376 | 94 | 3 | 22:00 | 2.3049 | -2.0951 | 2.0951 | 1270 | 269.375 | 1213.4651 | 274.8541
377 | 94.25 | 3 | 22:15 | 2.3019 | -1.9546 | 1.9546 | 885 | 221.25 | 985.3678 | 216.7127
378 | 94.5 | 3 | 22:30 | 2.2989 | -1.7833 | 1.7833 | 885 | 185.625 | 748.3337 | 159.0939
379 | 94.75 | 3 | 22:45 | 2.2959 | -1.584 | 1.584 | 600 | 118.75 | 524.4179 | 107.0355
380 | 95 | 3 | 23:00 | 2.2929 | -1.3599 | 1.3599 | 350 | 87.5 | 331.8661 | 64.3315
381 | 95.25 | 3 | 23:15 | 2.2899 | -1.1147 | 1.1147 | 350 | 43.75 | 182.7857 | 22.8482
382 | 95.5 | 3 | 23:30 | 2.2869 | -0.8524 | 0.8524 | 0 | 0 | 0 | 0
383 | 95.75 | 3 | 23:45 | 2.2839 | -0.57716 | 0.57716 | 0 | 0 | 0 | 0
384 | 96 | 4 | 0:00 | 2.2809 | -0.29343 | 0.29343 | 0 | 0 | 0 | 0
385 | 96.25 | 4 | 0:15 | 2.2779 | -0.005762 | 0.005762 | 0 | 0 | 0 | 0
386 | 96.5 | 4 | 0:30 | 2.275 | 0.28125 | 0.28125 | 0 | 0 | 0 | 0
387 | 96.75 | 4 | 0:45 | 2.272 | 0.56301 | 0.56301 | 0 | 0 | 0 | 0
388 | 97 | 4 | 1:00 | 2.269 | 0.83506 | 0.83506 | 0 | 43.75 | 0 | 21.5422
389 | 97.25 | 4 | 1:15 | 2.266 | 1.0931 | 1.0931 | 350 | 87.5 | 172.3375 | 60.6081
390 | 97.5 | 4 | 1:30 | 2.263 | 1.333 | 1.333 | 350 | 118.75 | 312.5271 | 100.6036
391 | 97.75 | 4 | 1:45 | 2.2601 | 1.551 | 1.551 | 600 | 150 | 492.3016 | 148.9767
392 | 98 | 4 | 2:00 | 2.2571 | 1.7436 | 1.7436 | 600 | 185.625 | 699.5117 | 202.0062
393 | 98.25 | 4 | 2:15 | 2.2541 | 1.908 | 1.908 | 885 | 269.375 | 916.5379 | 254.8989
394 | 98.5 | 4 | 2:30 | 2.2512 | 2.0414 | 2.0414 | 1270 | 317.5 | 1122.653 | 302.4363
395 | 98.75 | 4 | 2:45 | 2.2482 | 2.142 | 2.142 | 1270 | 317.5 | 1296.8378 | 339.6857
396 | 99 | 4 | 3:00 | 2.2452 | 2.2081 | 2.2081 | 1270 | 317.5 | 1420.6482 | 362.6723
397 | 99.25 | 4 | 3:15 | 2.2423 | 2.2388 | 2.2388 | 1270 | 317.5 | 1480.7303 | 368.9199
398 | 99.5 | 4 | 3:30 | 2.2393 | 2.2337 | 2.2337 | 1270 | 317.5 | 1470.6292 | 357.7839
399 | 99.75 | 4 | 3:45 | 2.2363 | 2.193 | 2.193 | 1270 | 317.5 | 1391.6423 | 330.5306
400 | 100 | 4 | 4:00 | 2.2334 | 2.1173 | 2.1173 | 1270 | 317.5 | 1252.6026 | 290.1542
401 | 100.25 | 4 | 4:15 | 2.2304 | 2.0082 | 2.0082 | 1270 | 269.375 | 1068.6314 | 240.9594
402 | 100.5 | 4 | 4:30 | 2.2275 | 1.8672 | 1.8672 | 885 | 185.625 | 859.0436 | 187.9688
403 | 100.75 | 4 | 4:45 | 2.2245 | 1.6968 | 1.6968 | 600 | 118.75 | 644.7066 | 136.2421
404 | 101 | 4 | 5:00 | 2.2216 | 1.4999 | 1.4999 | 350 | 87.5 | 445.2305 | 90.2019
405 | 101.25 | 4 | 5:15 | 2.2187 | 1.2795 | 1.2795 | 350 | 87.5 | 276.385 | 53.0613
406 | 101.5 | 4 | 5:30 | 2.2157 | 1.0392 | 1.0392 | 350 | 43.75 | 148.1053 | 18.5132
407 | 101.75 | 4 | 5:45 | 2.2128 | 0.78305 | 0.78305 | 0 | 0 | 0 | 0
408 | 102 | 4 | 6:00 | 2.2099 | 0.51507 | 0.51507 | 0 | 0 | 0 | 0
409 | 102.25 | 4 | 6:15 | 2.2069 | 0.23957 | 0.23957 | 0 | 0 | 0 | 0
410 | 102.5 | 4 | 6:30 | 2.204 | -0.039023 | 0.039023 | 0 | 0 | 0 | 0
411 | 102.75 | 4 | 6:45 | 2.2011 | -0.31625 | 0.31625 | 0 | 0 | 0 | 0
412 | 103 | 4 | 7:00 | 2.1982 | -0.5877 | 0.5877 | 0 | 0 | 0 | 0
413 | 103.25 | 4 | 7:15 | 2.1953 | -0.84906 | 0.84906 | 0 | 43.75 | 0 | 21.726
414 | 103.5 | 4 | 7:30 | 2.1923 | -1.0962 | 1.0962 | 350 | 87.5 | 173.8083 | 60.1084
415 | 103.75 | 4 | 7:45 | 2.1894 | -1.3251 | 1.3251 | 350 | 118.75 | 307.0591 | 97.7336
416 | 104 | 4 | 8:00 | 2.1865 | -1.5324 | 1.5324 | 600 | 150 | 474.8097 | 142.4936
417 | 104.25 | 4 | 8:15 | 2.1836 | -1.7146 | 1.7146 | 600 | 185.625 | 665.1389 | 190.8264
418 | 104.5 | 4 | 8:30 | 2.1807 | -1.869 | 1.869 | 885 | 221.25 | 861.4725 | 238.2856
419 | 104.75 | 4 | 8:45 | 2.1778 | -1.9931 | 1.9931 | 885 | 269.375 | 1044.8125 | 280.1416
420 | 105 | 4 | 9:00 | 2.1749 | -2.0851 | 2.0851 | 1270 | 317.5 | 1196.3206 | 312.0261
421 | 105.25 | 4 | 9:15 | 2.1721 | -2.1437 | 2.1437 | 1270 | 317.5 | 1299.8884 | 330.5276
422 | 105.5 | 4 | 9:30 | 2.1692 | -2.1678 | 2.1678 | 1270 | 317.5 | 1344.3323 | 333.6547
423 | 105.75 | 4 | 9:45 | 2.1663 | -2.1573 | 2.1573 | 1270 | 317.5 | 1324.9052 | 321.1028
424 | 106 | 4 | 10:00 | 2.1634 | -2.1124 | 2.1124 | 1270 | 317.5 | 1243.9172 | 294.2875
425 | 106.25 | 4 | 10:15 | 2.1606 | -2.034 | 2.034 | 1270 | 269.375 | 1110.3828 | 256.1421
426 | 106.5 | 4 | 10:30 | 2.1577 | -1.9233 | 1.9233 | 885 | 221.25 | 938.7542 | 210.7096
427 | 106.75 | 4 | 10:45 | 2.1548 | -1.7822 | 1.7822 | 885 | 185.625 | 746.9227 | 162.5877
428 | 107 | 4 | 11:00 | 2.152 | -1.613 | 1.613 | 600 | 118.75 | 553.7787 | 116.3068
429 | 107.25 | 4 | 11:15 | 2.1491 | -1.4185 | 1.4185 | 350 | 87.5 | 376.6756 | 75.7288
430 | 107.5 | 4 | 11:30 | 2.1463 | -1.202 | 1.202 | 350 | 43.75 | 229.1548 | 28.6443
431 | 107.75 | 4 | 11:45 | 2.1434 | -0.96681 | 0.96681 | 0 | 0 | 0 | 0
432 | 108 | 4 | 12:00 | 2.1406 | -0.71684 | 0.71684 | 0 | 0 | 0 | 0
433 | 108.25 | 4 | 12:15 | 2.1378 | -0.45609 | 0.45609 | 0 | 0 | 0 | 0
434 | 108.5 | 4 | 12:30 | 2.1349 | -0.18876 | 0.18876 | 0 | 0 | 0 | 0
435 | 108.75 | 4 | 12:45 | 2.1321 | 0.080876 | 0.080876 | 0 | 0 | 0 | 0
436 | 109 | 4 | 13:00 | 2.1293 | 0.34851 | 0.34851 | 0 | 0 | 0 | 0
437 | 109.25 | 4 | 13:15 | 2.1265 | 0.60988 | 0.60988 | 0 | 0 | 0 | 0
438 | 109.5 | 4 | 13:30 | 2.1236 | 0.86082 | 0.86082 | 0 | 43.75 | 0 | 21.7973
439 | 109.75 | 4 | 13:45 | 2.1208 | 1.0974 | 1.0974 | 350 | 87.5 | 174.3785 | 59.3723
440 | 110 | 4 | 14:00 | 2.118 | 1.3158 | 1.3158 | 350 | 118.75 | 300.6002 | 94.6629
441 | 110.25 | 4 | 14:15 | 2.1152 | 1.5126 | 1.5126 | 600 | 150 | 456.7031 | 135.9756
442 | 110.5 | 4 | 14:30 | 2.1124 | 1.6848 | 1.6848 | 600 | 185.625 | 631.102 | 179.9233
443 | 110.75 | 4 | 14:45 | 2.1097 | 1.8297 | 1.8297 | 885 | 221.25 | 808.2845 | 222.3983
444 | 111 | 4 | 15:00 | 2.1069 | 1.945 | 1.945 | 885 | 269.375 | 970.9021 | 259.1292
445 | 111.25 | 4 | 15:15 | 2.1041 | 2.0289 | 2.0289 | 1270 | 317.5 | 1102.1314 | 286.2626
446 | 111.5 | 4 | 15:30 | 2.1013 | 2.0803 | 2.0803 | 1270 | 317.5 | 1187.9697 | 300.8888
447 | 111.75 | 4 | 15:45 | 2.0986 | 2.0983 | 2.0983 | 1270 | 317.5 | 1219.1409 | 301.436
448 | 112 | 4 | 16:00 | 2.0958 | 2.0828 | 2.0828 | 1270 | 317.5 | 1192.3469 | 287.8798
449 | 112.25 | 4 | 16:15 | 2.093 | 2.0342 | 2.0342 | 1270 | 269.375 | 1110.6912 | 261.7391
450 | 112.5 | 4 | 16:30 | 2.0903 | 1.9532 | 1.9532 | 885 | 221.25 | 983.2214 | 225.8604
451 | 112.75 | 4 | 16:45 | 2.0876 | 1.8412 | 1.8412 | 885 | 185.625 | 823.6621 | 184.023
452 | 113 | 4 | 17:00 | 2.0848 | 1.7002 | 1.7002 | 600 | 150 | 648.5217 | 140.421
453 | 113.25 | 4 | 17:15 | 2.0821 | 1.5324 | 1.5324 | 600 | 118.75 | 474.8462 | 99.0979
454 | 113.5 | 4 | 17:30 | 2.0794 | 1.3406 | 1.3406 | 350 | 87.5 | 317.9372 | 63.4118
455 | 113.75 | 4 | 17:45 | 2.0766 | 1.1279 | 1.1279 | 350 | 43.75 | 189.3571 | 23.6696
456 | 114 | 4 | 18:00 | 2.0739 | 0.89781 | 0.89781 | 0 | 0 | 0 | 0
457 | 114.25 | 4 | 18:15 | 2.0712 | 0.65397 | 0.65397 | 0 | 0 | 0 | 0
458 | 114.5 | 4 | 18:30 | 2.0685 | 0.40034 | 0.40034 | 0 | 0 | 0 | 0
459 | 114.75 | 4 | 18:45 | 2.0658 | 0.14098 | 0.14098 | 0 | 0 | 0 | 0
460 | 115 | 4 | 19:00 | 2.0631 | -0.11996 | 0.11996 | 0 | 0 | 0 | 0
461 | 115.25 | 4 | 19:15 | 2.0604 | -0.3783 | 0.3783 | 0 | 0 | 0 | 0
462 | 115.5 | 4 | 19:30 | 2.0577 | -0.62993 | 0.62993 | 0 | 0 | 0 | 0
463 | 115.75 | 4 | 19:45 | 2.0551 | -0.87086 | 0.87086 | 0 | 43.75 | 0 | 21.7917
464 | 116 | 4 | 20:00 | 2.0524 | -1.0973 | 1.0973 | 350 | 87.5 | 174.3338 | 58.5004
465 | 116.25 | 4 | 20:15 | 2.0497 | -1.3056 | 1.3056 | 350 | 87.5 | 293.6693 | 91.5521
466 | 116.5 | 4 | 20:30 | 2.0471 | -1.4925 | 1.4925 | 350 | 118.75 | 438.7476 | 129.642
467 | 116.75 | 4 | 20:45 | 2.0444 | -1.6552 | 1.6552 | 600 | 185.625 | 598.3882 | 169.5635
468 | 117 | 4 | 21:00 | 2.0418 | -1.791 | 1.791 | 885 | 221.25 | 758.1199 | 207.5319
469 | 117.25 | 4 | 21:15 | 2.0391 | -1.8979 | 1.8979 | 885 | 221.25 | 902.1356 | 239.6975
470 | 117.5 | 4 | 21:30 | 2.0365 | -1.9743 | 1.9743 | 885 | 269.375 | 1015.4442 | 262.6701
471 | 117.75 | 4 | 21:45 | 2.0339 | -2.0189 | 2.0189 | 1270 | 317.5 | 1085.9163 | 273.9812
472 | 118 | 4 | 22:00 | 2.0313 | -2.0313 | 2.0313 | 1270 | 317.5 | 1105.9336 | 272.4185
473 | 118.25 | 4 | 22:15 | 2.0287 | -2.0111 | 2.0111 | 1270 | 269.375 | 1073.4142 | 258.1857
474 | 118.5 | 4 | 22:30 | 2.0261 | -1.959 | 1.959 | 885 | 221.25 | 992.0716 | 232.8687
475 | 118.75 | 4 | 22:45 | 2.0235 | -1.8757 | 1.8757 | 885 | 221.25 | 870.8779 | 199.2111
476 | 119 | 4 | 23:00 | 2.0209 | -1.7628 | 1.7628 | 885 | 185.625 | 722.8107 | 160.7349
477 | 119.25 | 4 | 23:15 | 2.0183 | -1.622 | 1.622 | 600 | 118.75 | 563.0684 | 121.2593
478 | 119.5 | 4 | 23:30 | 2.0157 | -1.4556 | 1.4556 | 350 | 87.5 | 407.0057 | 84.3864
479 | 119.75 | 4 | 23:45 | 2.0131 | -1.2665 | 1.2665 | 350 | 87.5 | 268.0855 | 53.0272
480 | 120 | 5 | 0:00 | 2.0106 | -1.0577 | 1.0577 | 350 | 43.75 | 156.1324 | 19.5166
481 | 120.25 | 5 | 0:15 | 2.008 | -0.83249 | 0.83249 | 0 | 0 | 0 | 0
482 | 120.5 | 5 | 0:30 | 2.0055 | -0.59459 | 0.59459 | 0 | 0 | 0 | 0
483 | 120.75 | 5 | 0:45 | 2.0029 | -0.34781 | 0.34781 | 0 | 0 | 0 | 0
484 | 121 | 5 | 1:00 | 2.0004 | -0.096102 | 0.096102 | 0 | 0 | 0 | 0
485 | 121.25 | 5 | 1:15 | 1.9979 | 0.1565 | 0.1565 | 0 | 0 | 0 | 0
486 | 121.5 | 5 | 1:30 | 1.9954 | 0.40597 | 0.40597 | 0 | 0 | 0 | 0
487 | 121.75 | 5 | 1:45 | 1.9929 | 0.64833 | 0.64833 | 0 | 0 | 0 | 0
488 | 122 | 5 | 2:00 | 1.9903 | 0.87974 | 0.87974 | 0 | 43.75 | 0 | 21.748
489 | 122.25 | 5 | 2:15 | 1.9878 | 1.0965 | 1.0965 | 350 | 87.5 | 173.984 | 57.5952
490 | 122.5 | 5 | 2:30 | 1.9854 | 1.2953 | 1.2953 | 350 | 87.5 | 286.7779 | 88.5535
491 | 122.75 | 5 | 2:45 | 1.9829 | 1.4729 | 1.4729 | 350 | 118.75 | 421.65 | 123.6885
492 | 123 | 5 | 3:00 | 1.9804 | 1.6266 | 1.6266 | 600 | 185.625 | 567.858 | 159.9725
493 | 123.25 | 5 | 3:15 | 1.9779 | 1.7539 | 1.7539 | 885 | 221.25 | 711.9221 | 193.9213
494 | 123.5 | 5 | 3:30 | 1.9755 | 1.8529 | 1.8529 | 885 | 221.25 | 839.4479 | 222.0668
495 | 123.75 | 5 | 3:45 | 1.973 | 1.9221 | 1.9221 | 885 | 221.25 | 937.0867 | 241.4303
496 | 124 | 5 | 4:00 | 1.9706 | 1.9605 | 1.9605 | 885 | 221.25 | 994.3559 | 249.9276
497 | 124.25 | 5 | 4:15 | 1.9681 | 1.9675 | 1.9675 | 885 | 221.25 | 1005.0647 | 246.6511
498 | 124.5 | 5 | 4:30 | 1.9657 | 1.9431 | 1.9431 | 885 | 221.25 | 968.1439 | 231.9892
499 | 124.75 | 5 | 4:45 | 1.9633 | 1.8878 | 1.8878 | 885 | 221.25 | 887.7696 | 207.5669
500 | 125 | 5 | 5:00 | 1.9609 | 1.8025 | 1.8025 | 885 | 185.625 | 772.766 | 176.018
501 | 125.25 | 5 | 5:15 | 1.9585 | 1.6886 | 1.6886 | 600 | 150 | 635.378 | 140.621
502 | 125.5 | 5 | 5:30 | 1.9561 | 1.5481 | 1.5481 | 600 | 118.75 | 489.59 | 104.8527
503 | 125.75 | 5 | 5:45 | 1.9537 | 1.3832 | 1.3832 | 350 | 87.5 | 349.2316 | 71.9212
504 | 126 | 5 | 6:00 | 1.9513 | 1.1967 | 1.1967 | 350 | 43.75 | 226.1379 | 28.2672
505 | 126.25 | 5 | 6:15 | 1.949 | 0.9915 | 0.9915 | 0 | 0 | 0 | 0
506 | 126.5 | 5 | 6:30 | 1.9466 | 0.771 | 0.771 | 0 | 0 | 0 | 0
507 | 126.75 | 5 | 6:45 | 1.9442 | 0.53874 | 0.53874 | 0 | 0 | 0 | 0
508 | 127 | 5 | 7:00 | 1.9419 | 0.29844 | 0.29844 | 0 | 0 | 0 | 0
509 | 127.25 | 5 | 7:15 | 1.9396 | 0.053959 | 0.053959 | 0 | 0 | 0 | 0
510 | 127.5 | 5 | 7:30 | 1.9372 | -0.1908 | 0.1908 | 0 | 0 | 0 | 0
511 | 127.75 | 5 | 7:45 | 1.9349 | -0.43192 | 0.43192 | 0 | 0 | 0 | 0
512 | 128 | 5 | 8:00 | 1.9326 | -0.66558 | 0.66558 | 0 | 0 | 0 | 0
513 | 128.25 | 5 | 8:15 | 1.9303 | -0.88806 | 0.88806 | 0 | 43.75 | 0 | 21.7065
514 | 128.5 | 5 | 8:30 | 1.928 | -1.0958 | 1.0958 | 350 | 87.5 | 173.6521 | 56.7587
515 | 128.75 | 5 | 8:45 | 1.9257 | -1.2856 | 1.2856 | 350 | 87.5 | 280.4175 | 85.8081
516 | 129 | 5 | 9:00 | 1.9234 | -1.4545 | 1.4545 | 350 | 118.75 | 406.0474 | 118.2862
517 | 129.25 | 5 | 9:15 | 1.9212 | -1.5997 | 1.5997 | 600 | 150 | 540.242 | 151.3352
518 | 129.5 | 5 | 9:30 | 1.9189 | -1.7191 | 1.7191 | 600 | 185.625 | 670.44 | 181.7448
519 | 129.75 | 5 | 9:45 | 1.9166 | -1.8108 | 1.8108 | 885 | 221.25 | 783.5186 | 206.3874
520 | 130 | 5 | 10:00 | 1.9144 | -1.8734 | 1.8734 | 885 | 221.25 | 867.5808 | 222.6449
521 | 130.25 | 5 | 10:15 | 1.9122 | -1.9059 | 1.9059 | 885 | 221.25 | 913.5781 | 228.7647
522 | 130.5 | 5 | 10:30 | 1.9099 | -1.908 | 1.908 | 885 | 221.25 | 916.5394 | 224.097
523 | 130.75 | 5 | 10:45 | 1.9077 | -1.8796 | 1.8796 | 885 | 221.25 | 876.2364 | 209.1788
524 | 131 | 5 | 11:00 | 1.9055 | -1.8213 | 1.8213 | 885 | 185.625 | 797.194 | 185.6555
525 | 131.25 | 5 | 11:15 | 1.9033 | -1.734 | 1.734 | 600 | 150 | 688.0497 | 156.0506
526 | 131.5 | 5 | 11:30 | 1.9011 | -1.6194 | 1.6194 | 600 | 118.75 | 560.3552 | 123.4187
527 | 131.75 | 5 | 11:45 | 1.899 | -1.4791 | 1.4791 | 350 | 87.5 | 426.9946 | 90.9296
528 | 132 | 5 | 12:00 | 1.8968 | -1.3156 | 1.3156 | 350 | 87.5 | 300.4424 | 61.444
529 | 132.25 | 5 | 12:15 | 1.8946 | -1.1314 | 1.1314 | 350 | 43.75 | 191.1097 | 23.8887
530 | 132.5 | 5 | 12:30 | 1.8925 | -0.92961 | 0.92961 | 0 | 0 | 0 | 0
531 | 132.75 | 5 | 12:45 | 1.8903 | -0.71345 | 0.71345 | 0 | 0 | 0 | 0
532 | 133 | 5 | 13:00 | 1.8882 | -0.4864 | 0.4864 | 0 | 0 | 0 | 0
533 | 133.25 | 5 | 13:15 | 1.8861 | -0.2521 | 0.2521 | 0 | 0 | 0 | 0
534 | 133.5 | 5 | 13:30 | 1.884 | -0.014296 | 0.014296 | 0 | 0 | 0 | 0
535 | 133.75 | 5 | 13:45 | 1.8819 | 0.2232 | 0.2232 | 0 | 0 | 0 | 0
536 | 134 | 5 | 14:00 | 1.8798 | 0.4566 | 0.4566 | 0 | 0 | 0 | 0
537 | 134.25 | 5 | 14:15 | 1.8777 | 0.68221 | 0.68221 | 0 | 0 | 0 | 0
538 | 134.5 | 5 | 14:30 | 1.8756 | 0.89643 | 0.89643 | 0 | 43.75 | 0 | 21.7084
539 | 134.75 | 5 | 14:45 | 1.8736 | 1.0959 | 1.0959 | 350 | 87.5 | 173.6675 | 56.0901
540 | 135 | 5 | 15:00 | 1.8715 | 1.2774 | 1.2774 | 350 | 87.5 | 275.0529 | 83.4449
541 | 135.25 | 5 | 15:15 | 1.8695 | 1.4381 | 1.4381 | 350 | 118.75 | 392.5062 | 113.5819
542 | 135.5 | 5 | 15:30 | 1.8674 | 1.5756 | 1.5756 | 600 | 150 | 516.149 | 143.7997
543 | 135.75 | 5 | 15:45 | 1.8654 | 1.6876 | 1.6876 | 600 | 185.625 | 634.2488 | 171.132
544 | 136 | 5 | 16:00 | 1.8634 | 1.7725 | 1.7725 | 885 | 221.25 | 734.8074 | 192.7504
545 | 136.25 | 5 | 16:15 | 1.8614 | 1.8289 | 1.8289 | 885 | 221.25 | 807.1956 | 206.3497
546 | 136.5 | 5 | 16:30 | 1.8594 | 1.856 | 1.856 | 885 | 221.25 | 843.6021 | 210.4621
547 | 136.75 | 5 | 16:45 | 1.8574 | 1.8534 | 1.8534 | 885 | 221.25 | 840.0947 | 204.6549
548 | 137 | 5 | 17:00 | 1.8554 | 1.8212 | 1.8212 | 885 | 221.25 | 797.1445 | 189.586
549 | 137.25 | 5 | 17:15 | 1.8535 | 1.7601 | 1.7601 | 885 | 185.625 | 719.5437 | 166.9094
550 | 137.5 | 5 | 17:30 | 1.8515 | 1.671 | 1.671 | 600 | 150 | 615.7318 | 139.045
551 | 137.75 | 5 | 17:45 | 1.8496 | 1.5555 | 1.5555 | 600 | 118.75 | 496.6283 | 108.846
552 | 138 | 5 | 18:00 | 1.8476 | 1.4154 | 1.4154 | 350 | 87.5 | 374.1401 | 79.212
553 | 138.25 | 5 | 18:15 | 1.8457 | 1.2529 | 1.2529 | 350 | 87.5 | 259.5557 | 52.701
554 | 138.5 | 5 | 18:30 | 1.8438 | 1.0709 | 1.0709 | 350 | 43.75 | 162.0525 | 20.2566
555 | 138.75 | 5 | 18:45 | 1.8419 | 0.8721 | 0.8721 | 0 | 0 | 0 | 0
556 | 139 | 5 | 19:00 | 1.84 | 0.65982 | 0.65982 | 0 | 0 | 0 | 0
557 | 139.25 | 5 | 19:15 | 1.8381 | 0.43745 | 0.43745 | 0 | 0 | 0 | 0
558 | 139.5 | 5 | 19:30 | 1.8362 | 0.20856 | 0.20856 | 0 | 0 | 0 | 0
559 | 139.75 | 5 | 19:45 | 1.8344 | -0.023199 | 0.023199 | 0 | 0 | 0 | 0
560 | 140 | 5 | 20:00 | 1.8325 | -0.25412 | 0.25412 | 0 | 0 | 0 | 0
561 | 140.25 | 5 | 20:15 | 1.8307 | -0.48052 | 0.48052 | 0 | 0 | 0 | 0
562 | 140.5 | 5 | 20:30 | 1.8288 | -0.6988 | 0.6988 | 0 | 0 | 0 | 0
563 | 140.75 | 5 | 20:45 | 1.827 | -0.90549 | 0.90549 | 0 | 43.75 | 0 | 21.7952
564 | 141 | 5 | 21:00 | 1.8252 | -1.0973 | 1.0973 | 350 | 87.5 | 174.3618 | 55.6855
565 | 141.25 | 5 | 21:15 | 1.8234 | -1.2713 | 1.2713 | 350 | 87.5 | 271.1225 | 81.5814
566 | 141.5 | 5 | 21:30 | 1.8216 | -1.4246 | 1.4246 | 350 | 118.75 | 381.5291 | 109.7015
567 | 141.75 | 5 | 21:45 | 1.8198 | -1.5549 | 1.5549 | 600 | 150 | 496.0833 | 137.483
568 | 142 | 5 | 22:00 | 1.8181 | -1.6601 | 1.6601 | 600 | 150 | 603.7804 | 162.1725
569 | 142.25 | 5 | 22:15 | 1.8163 | -1.7387 | 1.7387 | 600 | 185.625 | 693.5995 | 181.2006
570 | 142.5 | 5 | 22:30 | 1.8146 | -1.7894 | 1.7894 | 885 | 221.25 | 756.0052 | 192.5316
571 | 142.75 | 5 | 22:45 | 1.8128 | -1.8114 | 1.8114 | 885 | 221.25 | 784.2476 | 194.9407
572 | 143 | 5 | 23:00 | 1.8111 | -1.8044 | 1.8044 | 885 | 221.25 | 775.2784 | 188.1794
573 | 143.25 | 5 | 23:15 | 1.8094 | -1.7687 | 1.7687 | 885 | 185.625 | 730.1571 | 173.0059
574 | 143.5 | 5 | 23:30 | 1.8077 | -1.7049 | 1.7049 | 600 | 150 | 653.8905 | 151.0779
575 | 143.75 | 5 | 23:45 | 1.806 | -1.6139 | 1.6139 | 600 | 118.75 | 554.7326 | 124.7224
576 | 144 | 6 | 0:00 | 1.8043 | -1.4974 | 1.4974 | 350 | 87.5 | 443.0466 | 96.6172
577 | 144.25 | 6 | 0:15 | 1.8027 | -1.3572 | 1.3572 | 350 | 87.5 | 329.8907 | 69.4276
578 | 144.5 | 6 | 0:30 | 1.801 | -1.1956 | 1.1956 | 350 | 87.5 | 225.5299 | 45.4515
579 | 144.75 | 6 | 0:45 | 1.7994 | -1.0152 | 1.0152 | 350 | 43.75 | 138.0821 | 17.2603
580 | 145 | 6 | 1:00 | 1.7977 | -0.81899 | 0.81899 | 0 | 0 | 0 | 0
581 | 145.25 | 6 | 1:15 | 1.7961 | -0.61004 | 0.61004 | 0 | 0 | 0 | 0
582 | 145.5 | 6 | 1:30 | 1.7945 | -0.39173 | 0.39173 | 0 | 0 | 0 | 0
583 | 145.75 | 6 | 1:45 | 1.7929 | -0.16755 | 0.16755 | 0 | 0 | 0 | 0
584 | 146 | 6 | 2:00 | 1.7913 | 0.058893 | 0.058893 | 0 | 0 | 0 | 0
585 | 146.25 | 6 | 2:15 | 1.7897 | 0.284 | 0.284 | 0 | 0 | 0 | 0
586 | 146.5 | 6 | 2:30 | 1.7882 | 0.50418 | 0.50418 | 0 | 0 | 0 | 0
587 | 146.75 | 6 | 2:45 | 1.7866 | 0.71593 | 0.71593 | 0 | 0 | 0 | 0
588 | 147 | 6 | 3:00 | 1.7851 | 0.9159 | 0.9159 | 0 | 43.75 | 0 | 22.0087
589 | 147.25 | 6 | 3:15 | 1.7835 | 1.1009 | 1.1009 | 350 | 87.5 | 176.0696 | 55.6391
590 | 147.5 | 6 | 3:30 | 1.782 | 1.268 | 1.268 | 350 | 87.5 | 269.0434 | 80.3264
591 | 147.75 | 6 | 3:45 | 1.7805 | 1.4146 | 1.4146 | 350 | 118.75 | 373.568 | 106.7545
592 | 148 | 6 | 4:00 | 1.779 | 1.5384 | 1.5384 | 600 | 150 | 480.4683 | 132.4785
593 | 148.25 | 6 | 4:15 | 1.7775 | 1.6375 | 1.6375 | 600 | 150 | 579.3594 | 154.9267
594 | 148.5 | 6 | 4:30 | 1.7761 | 1.7102 | 1.7102 | 600 | 185.625 | 660.0539 | 171.7505
595 | 148.75 | 6 | 4:45 | 1.7746 | 1.7555 | 1.7555 | 885 | 221.25 | 713.9498 | 181.1442
596 | 149 | 6 | 5:00 | 1.7732 | 1.7728 | 1.7728 | 885 | 221.25 | 735.2036 | 182.0909
597 | 149.25 | 6 | 5:15 | 1.7717 | 1.7617 | 1.7617 | 885 | 185.625 | 721.5239 | 174.4999
598 | 149.5 | 6 | 5:30 | 1.7703 | 1.7226 | 1.7226 | 600 | 150 | 674.4753 | 159.2159
599 | 149.75 | 6 | 5:45 | 1.7689 | 1.656 | 1.656 | 600 | 150 | 599.2519 | 137.9008
600 | 150 | 6 | 6:00 | 1.7675 | 1.5631 | 1.5631 | 600 | 118.75 | 503.9548 | 112.8041
601 | 150.25 | 6 | 6:15 | 1.7661 | 1.4454 | 1.4454 | 350 | 87.5 | 398.4777 | 86.4546
602 | 150.5 | 6 | 6:30 | 1.7647 | 1.3048 | 1.3048 | 350 | 87.5 | 293.159 | 61.319
603 | 150.75 | 6 | 6:45 | 1.7633 | 1.1437 | 1.1437 | 350 | 43.75 | 197.3934 | 24.6742
604 | 151 | 6 | 7:00 | 1.762 | 0.96449 | 0.96449 | 0 | 0 | 0 | 0
605 | 151.25 | 6 | 7:15 | 1.7606 | 0.77021 | 0.77021 | 0 | 0 | 0 | 0
606 | 151.5 | 6 | 7:30 | 1.7593 | 0.56393 | 0.56393 | 0 | 0 | 0 | 0
607 | 151.75 | 6 | 7:45 | 1.758 | 0.34896 | 0.34896 | 0 | 0 | 0 | 0
608 | 152 | 6 | 8:00 | 1.7567 | 0.12874 | 0.12874 | 0 | 0 | 0 | 0
609 | 152.25 | 6 | 8:15 | 1.7554 | -0.093199 | 0.093199 | 0 | 0 | 0 | 0
610 | 152.5 | 6 | 8:30 | 1.7541 | -0.31333 | 0.31333 | 0 | 0 | 0 | 0
611 | 152.75 | 6 | 8:45 | 1.7528 | -0.52814 | 0.52814 | 0 | 0 | 0 | 0
612 | 153 | 6 | 9:00 | 1.7516 | -0.73421 | 0.73421 | 0 | 0 | 0 | 0
613 | 153.25 | 6 | 9:15 | 1.7503 | -0.92828 | 0.92828 | 0 | 43.75 | 0 | 22.3916
614 | 153.5 | 6 | 9:30 | 1.7491 | -1.1073 | 1.1073 | 350 | 87.5 | 179.1331 | 56.0443
615 | 153.75 | 6 | 9:45 | 1.7479 | -1.2683 | 1.2683 | 350 | 87.5 | 269.2217 | 79.7831
616 | 154 | 6 | 10:00 | 1.7466 | -1.4089 | 1.4089 | 350 | 118.75 | 369.0434 | 104.8399
617 | 154.25 | 6 | 10:15 | 1.7454 | -1.5268 | 1.5268 | 600 | 150 | 469.6757 | 128.8648
618 | 154.5 | 6 | 10:30 | 1.7443 | -1.6202 | 1.6202 | 600 | 150 | 561.2427 | 149.437
619 | 154.75 | 6 | 10:45 | 1.7431 | -1.6876 | 1.6876 | 600 | 150 | 634.2529 | 164.3932
620 | 155 | 6 | 11:00 | 1.7419 | -1.728 | 1.728 | 600 | 150 | 680.8927 | 172.1232
621 | 155.25 | 6 | 11:15 | 1.7408 | -1.7408 | 1.7408 | 600 | 150 | 696.0925 | 171.7885
622 | 155.5 | 6 | 11:30 | 1.7396 | -1.7257 | 1.7257 | 600 | 150 | 678.2158 | 163.4364
623 | 155.75 | 6 | 11:45 | 1.7385 | -1.6832 | 1.6832 | 600 | 150 | 629.2757 | 147.9906
624 | 156 | 6 | 12:00 | 1.7374 | -1.6138 | 1.6138 | 600 | 150 | 554.6495 | 127.1229
625 | 156.25 | 6 | 12:15 | 1.7363 | -1.5188 | 1.5188 | 600 | 118.75 | 462.3338 | 103.0226
626 | 156.5 | 6 | 12:30 | 1.7352 | -1.3997 | 1.3997 | 350 | 87.5 | 361.8469 | 78.0977
627 | 156.75 | 6 | 12:45 | 1.7341 | -1.2584 | 1.2584 | 350 | 87.5 | 262.9346 | 54.6496
628 | 157 | 6 | 13:00 | 1.7331 | -1.0971 | 1.0971 | 350 | 43.75 | 174.2625 | 21.7828
629 | 157.25 | 6 | 13:15 | 1.732 | -0.91858 | 0.91858 | 0 | 0 | 0 | 0
630 | 157.5 | 6 | 13:30 | 1.731 | -0.72559 | 0.72559 | 0 | 0 | 0 | 0
631 | 157.75 | 6 | 13:45 | 1.73 | -0.52126 | 0.52126 | 0 | 0 | 0 | 0
632 | 158 | 6 | 14:00 | 1.729 | -0.30884 | 0.30884 | 0 | 0 | 0 | 0
633 | 158.25 | 6 | 14:15 | 1.728 | -0.091744 | 0.091744 | 0 | 0 | 0 | 0
634 | 158.5 | 6 | 14:30 | 1.727 | 0.12657 | 0.12657 | 0 | 0 | 0 | 0
635 | 158.75 | 6 | 14:45 | 1.726 | 0.34261 | 0.34261 | 0 | 0 | 0 | 0
636 | 159 | 6 | 15:00 | 1.725 | 0.55295 | 0.55295 | 0 | 0 | 0 | 0
637 | 159.25 | 6 | 15:15 | 1.7241 | 0.75422 | 0.75422 | 0 | 0 | 0 | 0
638 | 159.5 | 6 | 15:30 | 1.7232 | 0.94324 | 0.94324 | 0 | 43.75 | 0 | 22.9887
639 | 159.75 | 6 | 15:45 | 1.7222 | 1.117 | 1.117 | 350 | 87.5 | 183.9097 | 56.9971
640 | 160 | 6 | 16:00 | 1.7213 | 1.2728 | 1.2728 | 350 | 87.5 | 272.0673 | 80.0541
641 | 160.25 | 6 | 16:15 | 1.7204 | 1.408 | 1.408 | 350 | 118.75 | 368.3657 | 104.0527
642 | 160.5 | 6 | 16:30 | 1.7195 | 1.5207 | 1.5207 | 600 | 150 | 464.056 | 126.7143
643 | 160.75 | 6 | 16:45 | 1.7187 | 1.609 | 1.609 | 600 | 150 | 549.6588 | 145.7385
644 | 161 | 6 | 17:00 | 1.7178 | 1.6715 | 1.6715 | 600 | 150 | 616.2491 | 159.1152
645 | 161.25 | 6 | 17:15 | 1.717 | 1.7073 | 1.7073 | 600 | 150 | 656.6729 | 165.3996
646 | 161.5 | 6 | 17:30 | 1.7161 | 1.7158 | 1.7158 | 600 | 150 | 666.5238 | 163.9084
647 | 161.75 | 6 | 17:45 | 1.7153 | 1.6969 | 1.6969 | 600 | 150 | 644.7437 | 154.8131
648 | 162 | 6 | 18:00 | 1.7145 | 1.6509 | 1.6509 | 600 | 150 | 593.7614 | 139.1143
649 | 162.25 | 6 | 18:15 | 1.7137 | 1.5787 | 1.5787 | 600 | 118.75 | 519.1533 | 118.5033
650 | 162.5 | 6 | 18:30 | 1.7129 | 1.4813 | 1.4813 | 350 | 87.5 | 428.8735 | 95.1297
651 | 162.75 | 6 | 18:45 | 1.7121 | 1.3603 | 1.3603 | 350 | 87.5 | 332.1643 | 71.3082
652 | 163 | 6 | 19:00 | 1.7114 | 1.2178 | 1.2178 | 350 | 87.5 | 238.3013 | 49.2064
653 | 163.25 | 6 | 19:15 | 1.7106 | 1.0559 | 1.0559 | 350 | 43.75 | 155.3501 | 19.4188
654 | 163.5 | 6 | 19:30 | 1.7099 | 0.87733 | 0.87733 | 0 | 0 | 0 | 0
655 | 163.75 | 6 | 19:45 | 1.7092 | 0.68491 | 0.68491 | 0 | 0 | 0 | 0
656 | 164 | 6 | 20:00 | 1.7085 | 0.48172 | 0.48172 | 0 | 0 | 0 | 0
657 | 164.25 | 6 | 20:15 | 1.7078 | 0.271 | 0.271 | 0 | 0 | 0 | 0
658 | 164.5 | 6 | 20:30 | 1.7071 | 0.056125 | 0.056125 | 0 | 0 | 0 | 0
659 | 164.75 | 6 | 20:45 | 1.7065 | -0.15947 | 0.15947 | 0 | 0 | 0 | 0
660 | 165 | 6 | 21:00 | 1.7058 | -0.37236 | 0.37236 | 0 | 0 | 0 | 0
661 | 165.25 | 6 | 21:15 | 1.7052 | -0.57915 | 0.57915 | 0 | 0 | 0 | 0
662 | 165.5 | 6 | 21:30 | 1.7045 | -0.77653 | 0.77653 | 0 | 0 | 0 | 0
663 | 165.75 | 6 | 21:45 | 1.7039 | -0.96138 | 0.96138 | 0 | 43.75 | 0 | 23.8479
664 | 166 | 6 | 22:00 | 1.7033 | -1.1308 | 1.1308 | 350 | 87.5 | 190.7835 | 58.5992
665 | 166.25 | 6 | 22:15 | 1.7027 | -1.282 | 1.282 | 350 | 87.5 | 278.0098 | 81.2461
666 | 166.5 | 6 | 22:30 | 1.7022 | -1.4126 | 1.4126 | 350 | 118.75 | 371.9594 | 104.491
667 | 166.75 | 6 | 22:45 | 1.7016 | -1.5206 | 1.5206 | 600 | 150 | 463.9689 | 126.1016
668 | 167 | 6 | 23:00 | 1.7011 | -1.6043 | 1.6043 | 600 | 150 | 544.8442 | 143.8688
669 | 167.25 | 6 | 23:15 | 1.7005 | -1.6623 | 1.6623 | 600 | 150 | 606.1065 | 155.9069
670 | 167.5 | 6 | 23:30 | 1.7 | -1.6937 | 1.6937 | 600 | 150 | 641.1487 | 160.911
671 | 167.75 | 6 | 23:45 | 1.6995 | -1.6981 | 1.6981 | 600 | 150 | 646.139 | 158.3354
672 | 168 | 7 | 0:00 | 1.699 | -1.6754 | 1.6754 | 600 | 150 | 620.544 | 148.4678
673 | 168.25 | 7 | 0:15 | 1.6985 | -1.6259 | 1.6259 | 600 | 150 | 567.1983 | 132.3887
674 | 168.5 | 7 | 0:30 | 1.698 | -1.5505 | 1.5505 | 600 | 118.75 | 491.9114 | 111.8225
675 | 168.75 | 7 | 0:45 | 1.6976 | -1.4505 | 1.4505 | 350 | 87.5 | 402.6686 | 88.9009
676 | 169 | 7 | 1:00 | 1.6971 | -1.3273 | 1.3273 | 350 | 87.5 | 308.5387 | 65.8728
677 | 169.25 | 7 | 1:15 | 1.6967 | -1.183 | 1.183 | 350 | 87.5 | 218.4439 | 44.8012
678 | 169.5 | 7 | 1:30 | 1.6963 | -1.0198 | 1.0198 | 350 | 43.75 | 139.9658 | 17.4957
679 | 169.75 | 7 | 1:45 | 1.6959 | -0.84051 | 0.84051 | 0 | 0 | 0 | 0
680 | 170 | 7 | 2:00 | 1.6955 | -0.64785 | 0.64785 | 0 | 0 | 0 | 0
681 | 170.25 | 7 | 2:15 | 1.6951 | -0.44494 | 0.44494 | 0 | 0 | 0 | 0
682 | 170.5 | 7 | 2:30 | 1.6948 | -0.23502 | 0.23502 | 0 | 0 | 0 | 0
683 | 170.75 | 7 | 2:45 | 1.6944 | -0.021429 | 0.021429 | 0 | 0 | 0 | 0
684 | 171 | 7 | 3:00 | 1.6941 | 0.19241 | 0.19241 | 0 | 0 | 0 | 0
685 | 171.25 | 7 | 3:15 | 1.6938 | 0.4031 | 0.4031 | 0 | 0 | 0 | 0
686 | 171.5 | 7 | 3:30 | 1.6934 | 0.60728 | 0.60728 | 0 | 0 | 0 | 0
687 | 171.75 | 7 | 3:45 | 1.6932 | 0.80169 | 0.80169 | 0 | 0 | 0 | 0
688 | 172 | 7 | 4:00 | 1.6929 | 0.98323 | 0.98323 | 0 | 43.75 | 0 | 25.0223
689 | 172.25 | 7 | 4:15 | 1.6926 | 1.149 | 1.149 | 350 | 87.5 | 200.178 | 60.962
690 | 172.5 | 7 | 4:30 | 1.6923 | 1.2964 | 1.2964 | 350 | 87.5 | 287.5178 | 83.4755
691 | 172.75 | 7 | 4:45 | 1.6921 | 1.4231 | 1.4231 | 350 | 118.75 | 380.2864 | 106.2623
692 | 173 | 7 | 5:00 | 1.6919 | 1.527 | 1.527 | 600 | 150 | 469.8123 | 127.1111
693 | 173.25 | 7 | 5:15 | 1.6917 | 1.6065 | 1.6065 | 600 | 150 | 547.0764 | 143.8764
694 | 173.5 | 7 | 5:30 | 1.6914 | 1.6603 | 1.6603 | 600 | 150 | 603.9352 | 154.771
695 | 173.75 | 7 | 5:45 | 1.6913 | 1.6876 | 1.6876 | 600 | 150 | 634.2328 | 158.6095
696 | 174 | 7 | 6:00 | 1.6911 | 1.688 | 1.688 | 600 | 150 | 634.6436 | 154.9715
697 | 174.25 | 7 | 6:15 | 1.6909 | 1.6614 | 1.6614 | 600 | 150 | 605.1284 | 144.2584
698 | 174.5 | 7 | 6:30 | 1.6908 | 1.6083 | 1.6083 | 600 | 150 | 548.9384 | 127.6382
699 | 174.75 | 7 | 6:45 | 1.6906 | 1.5295 | 1.5295 | 600 | 118.75 | 472.1673 | 106.8853
700 | 175 | 7 | 7:00 | 1.6905 | 1.4263 | 1.4263 | 350 | 87.5 | 382.915 | 84.1371
701 | 175.25 | 7 | 7:15 | 1.6904 | 1.3004 | 1.3004 | 350 | 87.5 | 290.1815 | 61.6036
702 | 175.5 | 7 | 7:30 | 1.6903 | 1.1537 | 1.1537 | 350 | 43.75 | 202.6471 | 25.3309
703 | 175.75 | 7 | 7:45 | 1.6902 | 0.98864 | 0.98864 | 0 | 0 | 0 | 0
704 | 176 | 7 | 8:00 | 1.6901 | 0.80778 | 0.80778 | 0 | 0 | 0 | 0
705 | 176.25 | 7 | 8:15 | 1.6901 | 0.61405 | 0.61405 | 0 | 0 | 0 | 0
706 | 176.5 | 7 | 8:30 | 1.69 | 0.41052 | 0.41052 | 0 | 0 | 0 | 0
707 | 176.75 | 7 | 8:45 | 1.69 | 0.20044 | 0.20044 | 0 | 0 | 0 | 0
708 | 177 | 7 | 9:00 | 1.69 | -0.012824 | 0.012824 | 0 | 0 | 0 | 0
709 | 177.25 | 7 | 9:15 | 1.69 | -0.22589 | 0.22589 | 0 | 0 | 0 | 0
710 | 177.5 | 7 | 9:30 | 1.69 | -0.43534 | 0.43534 | 0 | 0 | 0 | 0
711 | 177.75 | 7 | 9:45 | 1.69 | -0.63785 | 0.63785 | 0 | 0 | 0 | 0
712 | 178 | 7 | 10:00 | 1.6901 | -0.83018 | 0.83018 | 0 | 43.75 | 0 | 16.9578
713 | 178.25 | 7 | 10:15 | 1.6901 | -1.0093 | 1.0093 | 350 | 87.5 | 135.6626 | 43.5292
714 | 178.5 | 7 | 10:30 | 1.6902 | -1.1723 | 1.1723 | 350 | 87.5 | 212.5707 | 64.2109
715 | 178.75 | 7 | 10:45 | 1.6903 | -1.3165 | 1.3165 | 350 | 87.5 | 301.1166 | 86.8732
716 | 179 | 7 | 11:00 | 1.6904 | -1.4398 | 1.4398 | 350 | 118.75 | 393.8688 | 109.4895
717 | 179.25 | 7 | 11:15 | 1.6905 | -1.5401 | 1.5401 | 600 | 150 | 482.0471 | 129.8433
718 | 179.5 | 7 | 11:30 | 1.6906 | -1.6158 | 1.6158 | 600 | 150 | 556.6996 | 145.8272
719 | 179.75 | 7 | 11:45 | 1.6907 | -1.6658 | 1.6658 | 600 | 150 | 609.9177 | 155.7292
720 | 180 | 7 | 12:00 | 1.6908 | -1.6891 | 1.6891 | 600 | 150 | 635.9163 | 158.4681
721 | 180.25 | 7 | 12:15 | 1.691 | -1.6855 | 1.6855 | 600 | 150 | 631.8285 | 153.7411
722 | 180.5 | 7 | 12:30 | 1.6912 | -1.6549 | 1.6549 | 600 | 150 | 598.1004 | 142.0664
723 | 180.75 | 7 | 12:45 | 1.6914 | -1.598 | 1.598 | 600 | 150 | 538.4309 | 124.712
724 | 181 | 7 | 13:00 | 1.6916 | -1.5155 | 1.5155 | 600 | 118.75 | 459.2648 | 103.5218
725 | 181.25 | 7 | 13:15 | 1.6918 | -1.4087 | 1.4087 | 350 | 87.5 | 368.9098 | 80.6641
726 | 181.5 | 7 | 13:30 | 1.692 | -1.2795 | 1.2795 | 350 | 87.5 | 276.4033 | 58.3365
727 | 181.75 | 7 | 13:45 | 1.6922 | -1.1298 | 1.1298 | 350 | 43.75 | 190.2884 | 23.7861
728 | 182 | 7 | 14:00 | 1.6925 | -0.96198 | 0.96198 | 0 | 0 | 0 | 0
729 | 182.25 | 7 | 14:15 | 1.6927 | -0.77877 | 0.77877 | 0 | 0 | 0 | 0
730 | 182.5 | 7 | 14:30 | 1.693 | -0.58307 | 0.58307 | 0 | 0 | 0 | 0
731 | 182.75 | 7 | 14:45 | 1.6933 | -0.37799 | 0.37799 | 0 | 0 | 0 | 0
732 | 183 | 7 | 15:00 | 1.6936 | -0.1668 | 0.1668 | 0 | 0 | 0 | 0
733 | 183.25 | 7 | 15:15 | 1.6939 | 0.047126 | 0.047126 | 0 | 0 | 0 | 0
734 | 183.5 | 7 | 15:30 | 1.6943 | 0.26038 | 0.26038 | 0 | 0 | 0 | 0
735 | 183.75 | 7 | 15:45 | 1.6946 | 0.46957 | 0.46957 | 0 | 0 | 0 | 0
736 | 184 | 7 | 16:00 | 1.695 | 0.67134 | 0.67134 | 0 | 0 | 0 | 0
737 | 184.25 | 7 | 16:15 | 1.6953 | 0.86248 | 0.86248 | 0 | 43.75 | 0 | 18.5504
738 | 184.5 | 7 | 16:30 | 1.6957 | 1.0399 | 1.0399 | 350 | 87.5 | 148.4032 | 47.1138
739 | 184.75 | 7 | 16:45 | 1.6961 | 1.2008 | 1.2008 | 350 | 87.5 | 228.5075 | 68.4892
740 | 185 | 7 | 17:00 | 1.6965 | 1.3427 | 1.3427 | 350 | 87.5 | 319.406 | 91.5891
741 | 185.25 | 7 | 17:15 | 1.6969 | 1.4631 | 1.4631 | 350 | 118.75 | 413.3071 | 114.3155
742 | 185.5 | 7 | 17:30 | 1.6974 | 1.5603 | 1.5603 | 600 | 150 | 501.2167 | 134.4202
743 | 185.75 | 7 | 17:45 | 1.6978 | 1.6325 | 1.6325 | 600 | 150 | 574.1446 | 149.8088
744 | 186 | 7 | 18:00 | 1.6983 | 1.6788 | 1.6788 | 600 | 150 | 624.3257 | 158.826
745 | 186.25 | 7 | 18:15 | 1.6988 | 1.6982 | 1.6982 | 600 | 150 | 646.2823 | 160.4826
746 | 186.5 | 7 | 18:30 | 1.6993 | 1.6906 | 1.6906 | 600 | 150 | 637.5788 | 154.5923
747 | 186.75 | 7 | 18:45 | 1.6998 | 1.6559 | 1.6559 | 600 | 150 | 599.1594 | 141.7976
748 | 187 | 7 | 19:00 | 1.7003 | 1.5948 | 1.5948 | 600 | 150 | 535.2218 | 123.4832
749 | 187.25 | 7 | 19:15 | 1.7008 | 1.5081 | 1.5081 | 600 | 118.75 | 452.644 | 101.5859
750 | 187.5 | 7 | 19:30 | 1.7013 | 1.3974 | 1.3974 | 350 | 87.5 | 360.0436 | 78.3309
751 | 187.75 | 7 | 19:45 | 1.7019 | 1.2642 | 1.2642 | 350 | 87.5 | 266.6033 | 55.9288
752 | 188 | 7 | 20:00 | 1.7025 | 1.1107 | 1.1107 | 350 | 43.75 | 180.8274 | 22.6034
753 | 188.25 | 7 | 20:15 | 1.703 | 0.93944 | 0.93944 | 0 | 0 | 0 | 0
754 | 188.5 | 7 | 20:30 | 1.7036 | 0.75302 | 0.75302 | 0 | 0 | 0 | 0
755 | 188.75 | 7 | 20:45 | 1.7042 | 0.55444 | 0.55444 | 0 | 0 | 0 | 0
756 | 189 | 7 | 21:00 | 1.7049 | 0.34687 | 0.34687 | 0 | 0 | 0 | 0
757 | 189.25 | 7 | 21:15 | 1.7055 | 0.1336 | 0.1336 | 0 | 0 | 0 | 0
758 | 189.5 | 7 | 21:30 | 1.7062 | -0.081966 | 0.081966 | 0 | 0 | 0 | 0
759 | 189.75 | 7 | 21:45 | 1.7068 | -0.29638 | 0.29638 | 0 | 0 | 0 | 0
760 | 190 | 7 | 22:00 | 1.7075 | -0.50624 | 0.50624 | 0 | 0 | 0 | 0
761 | 190.25 | 7 | 22:15 | 1.7082 | -0.70817 | 0.70817 | 0 | 0 | 0 | 0
762 | 190.5 | 7 | 22:30 | 1.7089 | -0.89895 | 0.89895 | 0 | 43.75 | 0 | 20.5221
763 | 190.75 | 7 | 22:45 | 1.7096 | -1.0755 | 1.0755 | 350 | 87.5 | 164.1771 | 51.5992
764 | 191 | 7 | 23:00 | 1.7103 | -1.2351 | 1.2351 | 350 | 87.5 | 248.6165 | 73.9614
765 | 191.25 | 7 | 23:15 | 1.711 | -1.375 | 1.375 | 350 | 87.5 | 343.0743 | 97.7962
766 | 191.5 | 7 | 23:30 | 1.7118 | -1.4932 | 1.4932 | 350 | 118.75 | 439.2952 | 120.907
767 | 191.75 | 7 | 23:45 | 1.7126 | -1.5875 | 1.5875 | 600 | 150 | 527.9604 | 140.9873
768 | 192 | 8 | 0:00 | 1.7133 | -1.6566 | 1.6566 | 600 | 150 | 599.9383 | 155.9331
769 | 192.25 | 8 | 0:15 | 1.7141 | -1.6993 | 1.6993 | 600 | 150 | 647.5267 | 164.1294
770 | 192.5 | 8 | 0:30 | 1.7149 | -1.7149 | 1.7149 | 600 | 150 | 665.5085 | 164.6726
771 | 192.75 | 8 | 0:45 | 1.7157 | -1.7031 | 1.7031 | 600 | 150 | 651.8722 | 157.4958
772 | 193 | 8 | 1:00 | 1.7166 | -1.6641 | 1.6641 | 600 | 150 | 608.0945 | 143.3797
773 | 193.25 | 8 | 1:15 | 1.7174 | -1.5985 | 1.5985 | 600 | 150 | 538.9434 | 123.8464
774 | 193.5 | 8 | 1:30 | 1.7183 | -1.5072 | 1.5072 | 600 | 118.75 | 451.8279 | 100.9518
775 | 193.75 | 8 | 1:45 | 1.7191 | -1.3918 | 1.3918 | 350 | 87.5 | 355.7865 | 77.0052
776 | 194 | 8 | 2:00 | 1.72 | -1.2541 | 1.2541 | 350 | 87.5 | 260.2555 | 54.2559
777 | 194.25 | 8 | 2:15 | 1.7209 | -1.0961 | 1.0961 | 350 | 43.75 | 173.792 | 21.724
778 | 194.5 | 8 | 2:30 | 1.7218 | -0.92053 | 0.92053 | 0 | 0 | 0 | 0
779 | 194.75 | 8 | 2:45 | 1.7227 | -0.73003 | 0.73003 | 0 | 0 | 0 | 0
780 | 195 | 8 | 3:00 | 1.7236 | -0.52766 | 0.52766 | 0 | 0 | 0 | 0
781 | 195.25 | 8 | 3:15 | 1.7246 | -0.31664 | 0.31664 | 0 | 0 | 0 | 0
782 | 195.5 | 8 | 3:30 | 1.7255 | -0.10033 | 0.10033 | 0 | 0 | 0 | 0
783 | 195.75 | 8 | 3:45 | 1.7265 | 0.11782 | 0.11782 | 0 | 0 | 0 | 0
784 | 196 | 8 | 4:00 | 1.7275 | 0.33434 | 0.33434 | 0 | 0 | 0 | 0
785 | 196.25 | 8 | 4:15 | 1.7285 | 0.54576 | 0.54576 | 0 | 0 | 0 | 0
786 | 196.5 | 8 | 4:30 | 1.7295 | 0.74871 | 0.74871 | 0 | 0 | 0 | 0
787 | 196.75 | 8 | 4:45 | 1.7305 | 0.93993 | 0.93993 | 0 | 43.75 | 0 | 22.9492
788 | 197 | 8 | 5:00 | 1.7315 | 1.1164 | 1.1164 | 350 | 87.5 | 183.5939 | 57.1516
789 | 197.25 | 8 | 5:15 | 1.7326 | 1.2752 | 1.2752 | 350 | 87.5 | 273.6193 | 80.816
790 | 197.5 | 8 | 5:30 | 1.7336 | 1.4138 | 1.4138 | 350 | 118.75 | 372.909 | 105.6922
791 | 197.75 | 8 | 5:45 | 1.7347 | 1.53 | 1.53 | 600 | 150 | 472.6283 | 129.4557
792 | 198 | 8 | 6:00 | 1.7358 | 1.6219 | 1.6219 | 600 | 150 | 563.0175 | 149.7152
793 | 198.25 | 8 | 6:15 | 1.7369 | 1.688 | 1.688 | 600 | 150 | 634.7044 | 164.3355
794 | 198.5 | 8 | 6:30 | 1.738 | 1.7272 | 1.7272 | 600 | 150 | 679.9799 | 171.7297
795 | 198.75 | 8 | 6:45 | 1.7391 | 1.7389 | 1.7389 | 600 | 150 | 693.8575 | 171.0778
796 | 199 | 8 | 7:00 | 1.7402 | 1.7228 | 1.7228 | 600 | 150 | 674.7647 | 162.4416
797 | 199.25 | 8 | 7:15 | 1.7414 | 1.6792 | 1.6792 | 600 | 150 | 624.7679 | 146.758
798 | 199.5 | 8 | 7:30 | 1.7425 | 1.6086 | 1.6086 | 600 | 150 | 549.2965 | 125.7125
799 | 199.75 | 8 | 7:45 | 1.7437 | 1.5123 | 1.5123 | 600 | 118.75 | 456.4039 | 101.5091
800 | 200 | 8 | 8:00 | 1.7449 | 1.3917 | 1.3917 | 350 | 87.5 | 355.6691 | 76.5701
801 | 200.25 | 8 | 8:15 | 1.7461 | 1.2486 | 1.2486 | 350 | 87.5 | 256.8915 | 53.207
802 | 200.5 | 8 | 8:30 | 1.7473 | 1.0855 | 1.0855 | 350 | 43.75 | 168.7648 | 21.0956
803 | 200.75 | 8 | 8:45 | 1.7485 | 0.90471 | 0.90471 | 0 | 0 | 0 | 0
804 | 201 | 8 | 9:00 | 1.7497 | 0.70925 | 0.70925 | 0 | 0 | 0 | 0
805 | 201.25 | 8 | 9:15 | 1.751 | 0.50219 | 0.50219 | 0 | 0 | 0 | 0
806 | 201.5 | 8 | 9:30 | 1.7522 | 0.2868 | 0.2868 | 0 | 0 | 0 | 0
807 | 201.75 | 8 | 9:45 | 1.7535 | 0.066515 | 0.066515 | 0 | 0 | 0 | 0
808 | 202 | 8 | 10:00 | 1.7548 | -0.15515 | 0.15515 | 0 | 0 | 0 | 0
809 | 202.25 | 8 | 10:15 | 1.7561 | -0.37466 | 0.37466 | 0 | 0 | 0 | 0
810 | 202.5 | 8 | 10:30 | 1.7574 | -0.58851 | 0.58851 | 0 | 0 | 0 | 0
811 | 202.75 | 8 | 10:45 | 1.7587 | -0.79327 | 0.79327 | 0 | 0 | 0 | 0
812 | 203 | 8 | 11:00 | 1.76 | -0.98566 | 0.98566 | 0 | 43.75 | 0 | 25.9195
813 | 203.25 | 8 | 11:15 | 1.7613 | -1.1626 | 1.1626 | 350 | 87.5 | 207.3561 | 63.9617
814 | 203.5 | 8 | 11:30 | 1.7627 | -1.3212 | 1.3212 | 350 | 87.5 | 304.3375 | 89.2672
815 | 203.75 | 8 | 11:45 | 1.7641 | -1.459 | 1.459 | 350 | 118.75 | 409.8004 | 115.5003
816 | 204 | 8 | 12:00 | 1.7654 | -1.5736 | 1.5736 | 600 | 150 | 514.2022 | 140.1781
817 | 204.25 | 8 | 12:15 | 1.7668 | -1.6633 | 1.6633 | 600 | 150 | 607.2225 | 160.7969
818 | 204.5 | 8 | 12:30 | 1.7682 | -1.7265 | 1.7265 | 600 | 185.625 | 679.1526 | 175.1715
819 | 204.75 | 8 | 12:45 | 1.7696 | -1.7623 | 1.7623 | 885 | 221.25 | 722.2196 | 181.7346
820 | 205 | 8 | 13:00 | 1.771 | -1.7699 | 1.7699 | 885 | 185.625 | 731.6568 | 179.7531
821 | 205.25 | 8 | 13:15 | 1.7725 | -1.7493 | 1.7493 | 600 | 150 | 706.3677 | 169.4321
822 | 205.5 | 8 | 13:30 | 1.7739 | -1.7007 | 1.7007 | 600 | 150 | 649.0888 | 151.889
823 | 205.75 | 8 | 13:45 | 1.7754 | -1.6248 | 1.6248 | 600 | 150 | 566.0234 | 129.0028
824 | 206 | 8 | 14:00 | 1.7768 | -1.5228 | 1.5228 | 600 | 118.75 | 465.9987 | 103.1575
825 | 206.25 | 8 | 14:15 | 1.7783 | -1.3963 | 1.3963 | 350 | 87.5 | 359.2614 | 76.918
826 | 206.5 | 8 | 14:30 | 1.7798 | -1.2473 | 1.2473 | 350 | 87.5 | 256.0828 | 52.6814
827 | 206.75 | 8 | 14:45 | 1.7813 | -1.0781 | 1.0781 | 350 | 43.75 | 165.3687 | 20.6711
828 | 207 | 8 | 15:00 | 1.7828 | -0.89142 | 0.89142 | 0 | 0 | 0 | 0
829 | 207.25 | 8 | 15:15 | 1.7844 | -0.69014 | 0.69014 | 0 | 0 | 0 | 0
830 | 207.5 | 8 | 15:30 | 1.7859 | -0.47748 | 0.47748 | 0 | 0 | 0 | 0
831 | 207.75 | 8 | 15:45 | 1.7874 | -0.25682 | 0.25682 | 0 | 0 | 0 | 0
832 | 208 | 8 | 16:00 | 1.789 | -0.031675 | 0.031675 | 0 | 0 | 0 | 0
833 | 208.25 | 8 | 16:15 | 1.7906 | 0.19437 | 0.19437 | 0 | 0 | 0 | 0
834 | 208.5 | 8 | 16:30 | 1.7922 | 0.41771 | 0.41771 | 0 | 0 | 0 | 0
835 | 208.75 | 8 | 16:45 | 1.7938 | 0.63477 | 0.63477 | 0 | 0 | 0 | 0
836 | 209 | 8 | 17:00 | 1.7954 | 0.84207 | 0.84207 | 0 | 43.75 | 0 | 18.3562
837 | 209.25 | 8 | 17:15 | 1.797 | 1.0363 | 1.0363 | 350 | 87.5 | 146.8495 | 47.8892
838 | 209.5 | 8 | 17:30 | 1.7986 | 1.2143 | 1.2143 | 350 | 87.5 | 236.2641 | 72.2448
839 | 209.75 | 8 | 17:45 | 1.8002 | 1.3732 | 1.3732 | 350 | 118.75 | 341.6941 | 99.5539
840 | 210 | 8 | 18:00 | 1.8019 | 1.5105 | 1.5105 | 600 | 150 | 454.7373 | 127.4676
841 | 210.25 | 8 | 18:15 | 1.8036 | 1.6238 | 1.6238 | 600 | 150 | 565.0034 | 153.3114
842 | 210.5 | 8 | 18:30 | 1.8052 | 1.7114 | 1.7114 | 600 | 185.625 | 661.4876 | 174.4429
843 | 210.75 | 8 | 18:45 | 1.8069 | 1.7719 | 1.7719 | 885 | 221.25 | 734.0555 | 188.6104
844 | 211 | 8 | 19:00 | 1.8086 | 1.8041 | 1.8041 | 885 | 221.25 | 774.8274 | 194.2617
845 | 211.25 | 8 | 19:15 | 1.8103 | 1.8075 | 1.8075 | 885 | 221.25 | 779.2661 | 190.7599
846 | 211.5 | 8 | 19:30 | 1.812 | 1.7821 | 1.7821 | 885 | 185.625 | 746.8131 | 178.4741
847 | 211.75 | 8 | 19:45 | 1.8138 | 1.7281 | 1.7281 | 600 | 150 | 680.9798 | 158.7321
848 | 212 | 8 | 20:00 | 1.8155 | 1.6464 | 1.6464 | 600 | 150 | 588.8773 | 133.641
849 | 212.25 | 8 | 20:15 | 1.8173 | 1.5382 | 1.5382 | 600 | 118.75 | 480.2506 | 105.8
850 | 212.5 | 8 | 20:30 | 1.819 | 1.4052 | 1.4052 | 350 | 87.5 | 366.1493 | 77.9466
851 | 212.75 | 8 | 20:45 | 1.8208 | 1.2495 | 1.2495 | 350 | 87.5 | 257.4232 | 52.5847
852 | 213 | 8 | 21:00 | 1.8226 | 1.0735 | 1.0735 | 350 | 43.75 | 163.2544 | 20.4068
853 | 213.25 | 8 | 21:15 | 1.8244 | 0.88003 | 0.88003 | 0 | 0 | 0 | 0
854 | 213.5 | 8 | 21:30 | 1.8262 | 0.67209 | 0.67209 | 0 | 0 | 0 | 0
855 | 213.75 | 8 | 21:45 | 1.828 | 0.45299 | 0.45299 | 0 | 0 | 0 | 0
856 | 214 | 8 | 22:00 | 1.8298 | 0.22621 | 0.22621 | 0 | 0 | 0 | 0
857 | 214.25 | 8 | 22:15 | 1.8316 | -0.0046331 | 0.0046331 | 0 | 0 | 0 | 0
858 | 214.5 | 8 | 22:30 | 1.8335 | -0.23587 | 0.23587 | 0 | 0 | 0 | 0
859 | 214.75 | 8 | 22:45 | 1.8354 | -0.4638 | 0.4638 | 0 | 0 | 0 | 0
860 | 215 | 8 | 23:00 | 1.8372 | -0.68479 | 0.68479 | 0 | 0 | 0 | 0
861 | 215.25 | 8 | 23:15 | 1.8391 | -0.89527 | 0.89527 | 0 | 43.75 | 0 | 21.4717
862 | 215.5 | 8 | 23:30 | 1.841 | -1.0919 | 1.0919 | 350 | 87.5 | 171.7737 | 55.3736
863 | 215.75 | 8 | 23:45 | 1.8429 | -1.2714 | 1.2714 | 350 | 87.5 | 271.2149 | 82.2401
864 | 216 | 9 | 0:00 | 1.8448 | -1.431 | 1.431 | 350 | 118.75 | 386.706 | 111.9373
865 | 216.25 | 9 | 0:15 | 1.8467 | -1.5681 | 1.5681 | 600 | 150 | 508.7927 | 141.8599
866 | 216.5 | 9 | 0:30 | 1.8486 | -1.6803 | 1.6803 | 600 | 185.625 | 626.0861 | 169.1074
867 | 216.75 | 9 | 0:45 | 1.8506 | -1.766 | 1.766 | 885 | 221.25 | 726.7728 | 190.873
868 | 217 | 9 | 1:00 | 1.8525 | -1.8236 | 1.8236 | 885 | 221.25 | 800.2116 | 204.8252
869 | 217.25 | 9 | 1:15 | 1.8545 | -1.8521 | 1.8521 | 885 | 221.25 | 838.3901 | 209.428
870 | 217.5 | 9 | 1:30 | 1.8565 | -1.8511 | 1.8511 | 885 | 221.25 | 837.0339 | 204.1555
871 | 217.75 | 9 | 1:45 | 1.8584 | -1.8205 | 1.8205 | 885 | 221.25 | 796.2103 | 189.5683
872 | 218 | 9 | 2:00 | 1.8604 | -1.7608 | 1.7608 | 885 | 185.625 | 720.336 | 167.2402
873 | 218.25 | 9 | 2:15 | 1.8624 | -1.6727 | 1.6727 | 600 | 150 | 617.5855 | 139.5457
874 | 218.5 | 9 | 2:30 | 1.8644 | -1.5577 | 1.5577 | 600 | 118.75 | 498.7801 | 109.3365
875 | 218.75 | 9 | 2:45 | 1.8665 | -1.4176 | 1.4176 | 350 | 87.5 | 375.9122 | 79.5531
876 | 219 | 9 | 3:00 | 1.8685 | -1.2545 | 1.2545 | 350 | 87.5 | 260.5124 | 52.8253
877 | 219.25 | 9 | 3:15 | 1.8705 | -1.071 | 1.071 | 350 | 43.75 | 162.0901 | 20.2613
878 | 219.5 | 9 | 3:30 | 1.8726 | -0.86991 | 0.86991 | 0 | 0 | 0 | 0
879 | 219.75 | 9 | 3:45 | 1.8747 | -0.65452 | 0.65452 | 0 | 0 | 0 | 0
880 | 220 | 9 | 4:00 | 1.8767 | -0.42818 | 0.42818 | 0 | 0 | 0 | 0
881 | 220.25 | 9 | 4:15 | 1.8788 | -0.1945 | 0.1945 | 0 | 0 | 0 | 0
882 | 220.5 | 9 | 4:30 | 1.8809 | 0.042815 | 0.042815 | 0 | 0 | 0 | 0
883 | 220.75 | 9 | 4:45 | 1.883 | 0.27997 | 0.27997 | 0 | 0 | 0 | 0
884 | 221 | 9 | 5:00 | 1.8851 | 0.51318 | 0.51318 | 0 | 0 | 0 | 0
885 | 221.25 | 9 | 5:15 | 1.8872 | 0.73871 | 0.73871 | 0 | 0 | 0 | 0
886 | 221.5 | 9 | 5:30 | 1.8893 | 0.95294 | 0.95294 | 0 | 43.75 | 0 | 25.2445
887 | 221.75 | 9 | 5:45 | 1.8915 | 1.1524 | 1.1524 | 350 | 87.5 | 201.956 | 64.3937
888 | 222 | 9 | 6:00 | 1.8936 | 1.3339 | 1.3339 | 350 | 87.5 | 313.1935 | 94.2076
889 | 222.25 | 9 | 6:15 | 1.8958 | 1.4945 | 1.4945 | 350 | 118.75 | 440.467 | 126.6955
890 | 222.5 | 9 | 6:30 | 1.8979 | 1.6315 | 1.6315 | 600 | 150 | 573.0969 | 158.9542
891 | 222.75 | 9 | 6:45 | 1.9001 | 1.7428 | 1.7428 | 600 | 185.625 | 698.5366 | 187.8223
892 | 223 | 9 | 7:00 | 1.9023 | 1.8265 | 1.8265 | 885 | 221.25 | 804.0419 | 210.3047
893 | 223.25 | 9 | 7:15 | 1.9045 | 1.8811 | 1.8811 | 885 | 221.25 | 878.3955 | 223.9803
894 | 223.5 | 9 | 7:30 | 1.9067 | 1.9058 | 1.9058 | 885 | 221.25 | 913.4468 | 227.3363
895 | 223.75 | 9 | 7:45 | 1.9089 | 1.9001 | 1.9001 | 885 | 221.25 | 905.2437 | 219.9798
896 | 224 | 9 | 8:00 | 1.9111 | 1.864 | 1.864 | 885 | 221.25 | 854.5949 | 202.6968
897 | 224.25 | 9 | 8:15 | 1.9134 | 1.798 | 1.798 | 885 | 185.625 | 766.9797 | 177.349
898 | 224.5 | 9 | 8:30 | 1.9156 | 1.7031 | 1.7031 | 600 | 150 | 651.8119 | 146.6215
899 | 224.75 | 9 | 8:45 | 1.9178 | 1.5807 | 1.5807 | 600 | 118.75 | 521.1601 | 113.6577
900 | 225 | 9 | 9:00 | 1.9201 | 1.4327 | 1.4327 | 350 | 87.5 | 388.1017 | 81.6305
901 | 225.25 | 9 | 9:15 | 1.9224 | 1.2616 | 1.2616 | 350 | 87.5 | 264.9426 | 53.312
902 | 225.5 | 9 | 9:30 | 1.9246 | 1.0698 | 1.0698 | 350 | 43.75 | 161.5538 | 20.1942
903 | 225.75 | 9 | 9:45 | 1.9269 | 0.86044 | 0.86044 | 0 | 0 | 0 | 0
904 | 226 | 9 | 10:00 | 1.9292 | 0.63685 | 0.63685 | 0 | 0 | 0 | 0
905 | 226.25 | 9 | 10:15 | 1.9315 | 0.40254 | 0.40254 | 0 | 0 | 0 | 0
906 | 226.5 | 9 | 10:30 | 1.9338 | 0.16123 | 0.16123 | 0 | 0 | 0 | 0
907 | 226.75 | 9 | 10:45 | 1.9361 | -0.08323 | 0.08323 | 0 | 0 | 0 | 0
908 | 227 | 9 | 11:00 | 1.9385 | -0.32695 | 0.32695 | 0 | 0 | 0 | 0
909 | 227.25 | 9 | 11:15 | 1.9408 | -0.56602 | 0.56602 | 0 | 0 | 0 | 0
910 | 227.5 | 9 | 11:30 | 1.9431 | -0.79663 | 0.79663 | 0 | 43.75 | 0 | 17.2505
911 | 227.75 | 9 | 11:45 | 1.9455 | -1.015 | 1.015 | 350 | 87.5 | 138.0044 | 47.038
912 | 228 | 9 | 12:00 | 1.9478 | -1.2178 | 1.2178 | 350 | 87.5 | 238.2993 | 75.1942
913 | 228.25 | 9 | 12:15 | 1.9502 | -1.4015 | 1.4015 | 350 | 118.75 | 363.2544 | 108.4215
914 | 228.5 | 9 | 12:30 | 1.9526 | -1.5633 | 1.5633 | 600 | 150 | 504.1179 | 144.1143
915 | 228.75 | 9 | 12:45 | 1.955 | -1.7004 | 1.7004 | 600 | 185.625 | 648.7965 | 179.0274
916 | 229 | 9 | 13:00 | 1.9574 | -1.8107 | 1.8107 | 885 | 221.25 | 783.4226 | 209.7033
917 | 229.25 | 9 | 13:15 | 1.9598 | -1.8923 | 1.8923 | 885 | 221.25 | 894.2038 | 232.9373
918 | 229.5 | 9 | 13:30 | 1.9622 | -1.9439 | 1.9439 | 885 | 221.25 | 969.2943 | 246.2148
919 | 229.75 | 9 | 13:45 | 1.9646 | -1.9645 | 1.9645 | 885 | 221.25 | 1000.4242 | 248.0595
920 | 230 | 9 | 14:00 | 1.967 | -1.9537 | 1.9537 | 885 | 221.25 | 984.0515 | 238.2405
921 | 230.25 | 9 | 14:15 | 1.9694 | -1.9117 | 1.9117 | 885 | 221.25 | 921.8726 | 217.8106
922 | 230.5 | 9 | 14:30 | 1.9719 | -1.8389 | 1.8389 | 885 | 185.625 | 820.6122 | 188.9664
923 | 230.75 | 9 | 14:45 | 1.9743 | -1.7366 | 1.7366 | 600 | 150 | 691.1186 | 154.7508
924 | 231 | 9 | 15:00 | 1.9768 | -1.6063 | 1.6063 | 600 | 118.75 | 546.8881 | 118.639
925 | 231.25 | 9 | 15:15 | 1.9792 | -1.4499 | 1.4499 | 350 | 87.5 | 402.2237 | 84.0641
926 | 231.5 | 9 | 15:30 | 1.9817 | -1.27 | 1.27 | 350 | 87.5 | 270.2888 | 53.9523
927 | 231.75 | 9 | 15:45 | 1.9842 | -1.0693 | 1.0693 | 350 | 43.75 | 161.3292 | 20.1661
928 | 232 | 9 | 16:00 | 1.9867 | -0.85098 | 0.85098 | 0 | 0 | 0 | 0
929 | 232.25 | 9 | 16:15 | 1.9892 | -0.61852 | 0.61852 | 0 | 0 | 0 | 0
930 | 232.5 | 9 | 16:30 | 1.9917 | -0.37558 | 0.37558 | 0 | 0 | 0 | 0
931 | 232.75 | 9 | 16:45 | 1.9942 | -0.12602 | 0.12602 | 0 | 0 | 0 | 0
932 | 233 | 9 | 17:00 | 1.9967 | 0.12618 | 0.12618 | 0 | 0 | 0 | 0
933 | 233.25 | 9 | 17:15 | 1.9992 | 0.377 | 0.377 | 0 | 0 | 0 | 0
934 | 233.5 | 9 | 17:30 | 2.0018 | 0.62243 | 0.62243 | 0 | 0 | 0 | 0
935 | 233.75 | 9 | 17:45 | 2.0043 | 0.85852 | 0.85852 | 0 | 43.75 | 0 | 20.8644
936 | 234 | 9 | 18:00 | 2.0068 | 1.0815 | 1.0815 | 350 | 87.5 | 166.9148 | 56.0856
937 | 234.25 | 9 | 18:15 | 2.0094 | 1.2877 | 1.2877 | 350 | 87.5 | 281.7697 | 88.0326
938 | 234.5 | 9 | 18:30 | 2.0119 | 1.4739 | 1.4739 | 350 | 118.75 | 422.4909 | 125.1618
939 | 234.75 | 9 | 18:45 | 2.0145 | 1.6369 | 1.6369 | 600 | 185.625 | 578.8035 | 164.4755
940 | 235 | 9 | 19:00 | 2.0171 | 1.7742 | 1.7742 | 885 | 221.25 | 737.0002 | 202.341
941 | 235.25 | 9 | 19:15 | 2.0197 | 1.8835 | 1.8835 | 885 | 221.25 | 881.7278 | 234.971
942 | 235.5 | 9 | 19:30 | 2.0223 | 1.9629 | 1.9629 | 885 | 269.375 | 998.0404 | 258.9341
943 | 235.75 | 9 | 19:45 | 2.0248 | 2.0112 | 2.0112 | 1270 | 317.5 | 1073.4326 | 271.6244
944 | 236 | 9 | 20:00 | 2.0274 | 2.0273 | 2.0273 | 1270 | 317.5 | 1099.5622 | 271.6225
945 | 236.25 | 9 | 20:15 | 2.0301 | 2.0111 | 2.0111 | 1270 | 269.375 | 1073.418 | 258.8972
946 | 236.5 | 9 | 20:30 | 2.0327 | 1.9627 | 1.9627 | 885 | 221.25 | 997.7599 | 234.8158
947 | 236.75 | 9 | 20:45 | 2.0353 | 1.8828 | 1.8828 | 885 | 221.25 | 880.7663 | 201.9622
948 | 237 | 9 | 21:00 | 2.0379 | 1.7726 | 1.7726 | 885 | 185.625 | 734.9313 | 163.7869
949 | 237.25 | 9 | 21:15 | 2.0406 | 1.6337 | 1.6337 | 600 | 118.75 | 575.3637 | 124.1362
950 | 237.5 | 9 | 21:30 | 2.0432 | 1.4683 | 1.4683 | 350 | 87.5 | 417.7262 | 86.7288
951 | 237.75 | 9 | 21:45 | 2.0458 | 1.279 | 1.279 | 350 | 87.5 | 276.104 | 54.6512
952 | 238 | 9 | 22:00 | 2.0485 | 1.0688 | 1.0688 | 350 | 43.75 | 161.1053 | 20.1382
953 | 238.25 | 9 | 22:15 | 2.0511 | 0.84091 | 0.84091 | 0 | 0 | 0 | 0
954 | 238.5 | 9 | 22:30 | 2.0538 | 0.59899 | 0.59899 | 0 | 0 | 0 | 0
955 | 238.75 | 9 | 22:45 | 2.0565 | 0.34685 | 0.34685 | 0 | 0 | 0 | 0
956 | 239 | 9 | 23:00 | 2.0592 | 0.088519 | 0.088519 | 0 | 0 | 0 | 0
957 | 239.25 | 9 | 23:15 | 2.0618 | -0.17191 | 0.17191 | 0 | 0 | 0 | 0
958 | 239.5 | 9 | 23:30 | 2.0645 | -0.43026 | 0.43026 | 0 | 0 | 0 | 0
959 | 239.75 | 9 | 23:45 | 2.0672 | -0.68241 | 0.68241 | 0 | 0 | 0 | 0
960 | 240 | 10 | 0:00 | 2.0699 | -0.9243 | 0.9243 | 0 | 43.75 | 0 | 25.2205
961 | 240.25 | 10 | 0:15 | 2.0726 | -1.152 | 1.152 | 350 | 87.5 | 201.7643 | 66.8915
962 | 240.5 | 10 | 0:30 | 2.0754 | -1.362 | 1.362 | 350 | 118.75 | 333.3677 | 103.1701
963 | 240.75 | 10 | 0:45 | 2.0781 | -1.5506 | 1.5506 | 600 | 150 | 491.9933 | 144.7012
964 | 241 | 10 | 1:00 | 2.0808 | -1.715 | 1.715 | 600 | 185.625 | 665.616 | 188.0406
965 | 241.25 | 10 | 1:15 | 2.0835 | -1.8524 | 1.8524 | 885 | 221.25 | 838.7085 | 229.1227
966 | 241.5 | 10 | 1:30 | 2.0863 | -1.9605 | 1.9605 | 885 | 269.375 | 994.2732 | 263.7996
967 | 241.75 | 10 | 1:45 | 2.089 | -2.0375 | 2.0375 | 1270 | 317.5 | 1116.1232 | 288.4015
968 | 242 | 10 | 2:00 | 2.0918 | -2.0821 | 2.0821 | 1270 | 317.5 | 1191.0888 | 300.2407
969 | 242.25 | 10 | 2:15 | 2.0945 | -2.0935 | 2.0935 | 1270 | 317.5 | 1210.8364 | 297.9844
970 | 242.5 | 10 | 2:30 | 2.0973 | -2.0715 | 2.0715 | 1270 | 317.5 | 1173.0391 | 281.8458
971 | 242.75 | 10 | 2:45 | 2.1 | -2.0163 | 2.0163 | 1270 | 269.375 | 1081.7272 | 253.5613
972 | 243 | 10 | 3:00 | 2.1028 | -1.9287 | 1.9287 | 885 | 221.25 | 946.7634 | 216.1592
973 | 243.25 | 10 | 3:15 | 2.1056 | -1.81 | 1.81 | 885 | 185.625 | 782.5099 | 173.5478
974 | 243.5 | 10 | 3:30 | 2.1084 | -1.6621 | 1.6621 | 600 | 118.75 | 605.8722 | 129.9831
975 | 243.75 | 10 | 3:45 | 2.1111 | -1.4871 | 1.4871 | 350 | 87.5 | 433.9927 | 89.489
976 | 244 | 10 | 4:00 | 2.1139 | -1.2879 | 1.2879 | 350 | 87.5 | 281.9192 | 55.3124
977 | 244.25 | 10 | 4:15 | 2.1167 | -1.0676 | 1.0676 | 350 | 43.75 | 160.5801 | 20.0725
978 | 244.5 | 10 | 4:30 | 2.1195 | -0.82965 | 0.82965 | 0 | 0 | 0 | 0
979 | 244.75 | 10 | 4:45 | 2.1223 | -0.57777 | 0.57777 | 0 | 0 | 0 | 0
980 | 245 | 10 | 5:00 | 2.1251 | -0.31598 | 0.31598 | 0 | 0 | 0 | 0
981 | 245.25 | 10 | 5:15 | 2.128 | -0.048439 | 0.048439 | 0 | 0 | 0 | 0
982 | 245.5 | 10 | 5:30 | 2.1308 | 0.22058 | 0.22058 | 0 | 0 | 0 | 0
983 | 245.75 | 10 | 5:45 | 2.1336 | 0.48679 | 0.48679 | 0 | 0 | 0 | 0
984 | 246 | 10 | 6:00 | 2.1364 | 0.74591 | 0.74591 | 0 | 0 | 0 | 0
985 | 246.25 | 10 | 6:15 | 2.1393 | 0.9938 | 0.9938 | 0 | 43.75 | 0 | 30.4286
986 | 246.5 | 10 | 6:30 | 2.1421 | 1.2264 | 1.2264 | 350 | 87.5 | 243.4291 | 79.6897
987 | 246.75 | 10 | 6:45 | 2.1449 | 1.4401 | 1.4401 | 350 | 118.75 | 394.0888 | 120.8601
988 | 247 | 10 | 7:00 | 2.1478 | 1.6312 | 1.6312 | 600 | 185.625 | 572.7918 | 167.2895
989 | 247.25 | 10 | 7:15 | 2.1506 | 1.7968 | 1.7968 | 885 | 221.25 | 765.5245 | 215.0321
990 | 247.5 | 10 | 7:30 | 2.1535 | 1.9341 | 1.9341 | 885 | 269.375 | 954.7323 | 259.5451
991 | 247.75 | 10 | 7:45 | 2.1564 | 2.0408 | 2.0408 | 1270 | 317.5 | 1121.6284 | 296.2938
992 | 248 | 10 | 8:00 | 2.1592 | 2.1152 | 2.1152 | 1270 | 317.5 | 1248.722 | 321.3662
993 | 248.25 | 10 | 8:15 | 2.1621 | 2.1559 | 2.1559 | 1270 | 317.5 | 1322.208 | 332.0108
994 | 248.5 | 10 | 8:30 | 2.165 | 2.1622 | 2.1622 | 1270 | 317.5 | 1333.8782 | 327.0197
995 | 248.75 | 10 | 8:45 | 2.1678 | 2.1339 | 2.1339 | 1270 | 317.5 | 1282.2794 | 306.9034
996 | 249 | 10 | 9:00 | 2.1707 | 2.0715 | 2.0715 | 1270 | 269.375 | 1172.9477 | 273.8283
997 | 249.25 | 10 | 9:15 | 2.1736 | 1.9757 | 1.9757 | 885 | 221.25 | 1017.6783 | 231.3259
998 | 249.5 | 10 | 9:30 | 2.1765 | 1.8481 | 1.8481 | 885 | 185.625 | 832.9292 | 183.8133
999 | 249.75 | 10 | 9:45 | 2.1794 | 1.6906 | 1.6906 | 600 | 150 | 637.5775 | 135.9902
1000 | 250 | 10 | 10:00 | 2.1823 | 1.5056 | 1.5056 | 600 | 118.75 | 450.3441 | 92.1993
1001 | 250.25 | 10 | 10:15 | 2.1852 | 1.296 | 1.296 | 350 | 87.5 | 287.2503 | 55.8397
1002 | 250.5 | 10 | 10:30 | 2.1881 | 1.0652 | 1.0652 | 350 | 43.75 | 159.4673 | 19.9334
1003 | 250.75 | 10 | 10:45 | 2.191 | 0.81664 | 0.81664 | 0 | 0 | 0 | 0
1004 | 251 | 10 | 11:00 | 2.1939 | 0.55441 | 0.55441 | 0 | 0 | 0 | 0
1005 | 251.25 | 10 | 11:15 | 2.1968 | 0.28261 | 0.28261 | 0 | 0 | 0 | 0
1006 | 251.5 | 10 | 11:30 | 2.1997 | 0.0055641 | 0.0055641 | 0 | 0 | 0 | 0
1007 | 251.75 | 10 | 11:45 | 2.2026 | -0.2723 | 0.2723 | 0 | 0 | 0 | 0
1008 | 252 | 10 | 12:00 | 2.2056 | -0.54655 | 0.54655 | 0 | 0 | 0 | 0
1009 | 252.25 | 10 | 12:15 | 2.2085 | -0.81279 | 0.81279 | 0 | 43.75 | 0 | 20.0221
1010 | 252.5 | 10 | 12:30 | 2.2114 | -1.0667 | 1.0667 | 350 | 87.5 | 160.177 | 56.6202
1011 | 252.75 | 10 | 12:45 | 2.2143 | -1.3043 | 1.3043 | 350 | 118.75 | 292.7845 | 94.7069
1012 | 253 | 10 | 13:00 | 2.2173 | -1.5216 | 1.5216 | 600 | 150 | 464.8706 | 141.3325
1013 | 253.25 | 10 | 13:15 | 2.2202 | -1.7151 | 1.7151 | 600 | 185.625 | 665.7893 | 193.1353
1014 | 253.5 | 10 | 13:30 | 2.2232 | -1.8818 | 1.8818 | 885 | 269.375 | 879.2929 | 245.6118
1015 | 253.75 | 10 | 13:45 | 2.2261 | -2.0187 | 2.0187 | 1270 | 317.5 | 1085.6015 | 293.7022
1016 | 254 | 10 | 14:00 | 2.2291 | -2.1238 | 2.1238 | 1270 | 317.5 | 1264.0159 | 332.4659
1017 | 254.25 | 10 | 14:15 | 2.232 | -2.1951 | 2.1951 | 1270 | 317.5 | 1395.7114 | 357.7534
1018 | 254.5 | 10 | 14:30 | 2.235 | -2.2315 | 2.2315 | 1270 | 317.5 | 1466.3155 | 366.7772
1019 | 254.75 | 10 | 14:45 | 2.2379 | -2.2323 | 2.2323 | 1270 | 317.5 | 1467.9021 | 358.5023
1020 | 255 | 10 | 15:00 | 2.2409 | -2.1974 | 2.1974 | 1270 | 317.5 | 1400.1159 | 333.7968
1021 | 255.25 | 10 | 15:15 | 2.2438 | -2.1272 | 2.1272 | 1270 | 317.5 | 1270.2584 | 295.322
1022 | 255.5 | 10 | 15:30 | 2.2468 | -2.0229 | 2.0229 | 1270 | 269.375 | 1092.3178 | 247.1737
1023 | 255.75 | 10 | 15:45 | 2.2498 | -1.8859 | 1.8859 | 885 | 185.625 | 885.0716 | 194.3246
1024 | 256 | 10 | 16:00 | 2.2527 | -1.7183 | 1.7183 | 600 | 150 | 669.5256 | 141.9468
1025 | 256.25 | 10 | 16:15 | 2.2557 | -1.5229 | 1.5229 | 600 | 118.75 | 466.0489 | 94.7073
1026 | 256.5 | 10 | 16:30 | 2.2587 | -1.3025 | 1.3025 | 350 | 87.5 | 291.6099 | 56.1396
1027 | 256.75 | 10 | 16:45 | 2.2616 | -1.0608 | 1.0608 | 350 | 43.75 | 157.5067 | 19.6883
1028 | 257 | 10 | 17:00 | 2.2646 | -0.8014 | 0.8014 | 0 | 0 | 0 | 0
1029 | 257.25 | 10 | 17:15 | 2.2676 | -0.52852 | 0.52852 | 0 | 0 | 0 | 0
1030 | 257.5 | 10 | 17:30 | 2.2706 | -0.24648 | 0.24648 | 0 | 0 | 0 | 0
1031 | 257.75 | 10 | 17:45 | 2.2736 | 0.040254 | 0.040254 | 0 | 0 | 0 | 0
1032 | 258 | 10 | 18:00 | 2.2766 | 0.3271 | 0.3271 | 0 | 0 | 0 | 0
1033 | 258.25 | 10 | 18:15 | 2.2795 | 0.60946 | 0.60946 | 0 | 0 | 0 | 0
1034 | 258.5 | 10 | 18:30 | 2.2825 | 0.88281 | 0.88281 | 0 | 43.75 | 0 | 24.6156
1035 | 258.75 | 10 | 18:45 | 2.2855 | 1.1428 | 1.1428 | 350 | 87.5 | 196.9246 | 68.4479
1036 | 259 | 10 | 19:00 | 2.2885 | 1.3851 | 1.3851 | 350 | 118.75 | 350.6589 | 112.1488
1037 | 259.25 | 10 | 19:15 | 2.2915 | 1.6059 | 1.6059 | 600 | 185.625 | 546.5311 | 164.7768
1038 | 259.5 | 10 | 19:30 | 2.2945 | 1.8016 | 1.8016 | 885 | 221.25 | 771.6829 | 222.3842
1039 | 259.75 | 10 | 19:45 | 2.2975 | 1.969 | 1.969 | 885 | 269.375 | 1007.3905 | 279.8574
1040 | 260 | 10 | 20:00 | 2.3005 | 2.1054 | 2.1054 | 1270 | 317.5 | 1231.4688 | 331.5855
1041 | 260.25 | 10 | 20:15 | 2.3035 | 2.2084 | 2.2084 | 1270 | 376.875 | 1421.2152 | 372.2121
1042 | 260.5 | 10 | 20:30 | 2.3065 | 2.2763 | 2.2763 | 1745 | 436.25 | 1556.4818 | 397.3653
1043 | 260.75 | 10 | 20:45 | 2.3095 | 2.308 | 2.308 | 1745 | 436.25 | 1622.4406 | 404.2608
1044 | 261 | 10 | 21:00 | 2.3125 | 2.3029 | 2.3029 | 1745 | 436.25 | 1611.6458 | 392.0927
1045 | 261.25 | 10 | 21:15 | 2.3155 | 2.2609 | 2.2609 | 1745 | 376.875 | 1525.0959 | 362.1542
1046 | 261.5 | 10 | 21:30 | 2.3185 | 2.1827 | 2.1827 | 1270 | 317.5 | 1372.1374 | 317.669
1047 | 261.75 | 10 | 21:45 | 2.3215 | 2.0693 | 2.0693 | 1270 | 269.375 | 1169.2143 | 263.356
1048 | 262 | 10 | 22:00 | 2.3245 | 1.9225 | 1.9225 | 885 | 185.625 | 937.634 | 204.7868
1049 | 262.25 | 10 | 22:15 | 2.3275 | 1.7446 | 1.7446 | 600 | 150 | 700.6603 | 147.6253
1050 | 262.5 | 10 | 22:30 | 2.3305 | 1.5383 | 1.5383 | 600 | 118.75 | 480.3417 | 96.8583
1051 | 262.75 | 10 | 22:45 | 2.3335 | 1.3069 | 1.3069 | 350 | 87.5 | 294.5244 | 56.1251
1052 | 263 | 10 | 23:00 | 2.3366 | 1.0539 | 1.0539 | 350 | 43.75 | 154.4761 | 19.3095
1053 | 263.25 | 10 | 23:15 | 2.3396 | 0.78347 | 0.78347 | 0 | 0 | 0 | 0
1054 | 263.5 | 10 | 23:30 | 2.3426 | 0.49979 | 0.49979 | 0 | 0 | 0 | 0
1055 | 263.75 | 10 | 23:45 | 2.3456 | 0.20739 | 0.20739 | 0 | 0 | 0 | 0
1056 | 264 | 11 | 0:00 | 2.3486 | -0.089089 | 0.089089 | 0 | 0 | 0 | 0
1057 | 264.25 | 11 | 0:15 | 2.3516 | -0.3849 | 0.3849 | 0 | 0 | 0 | 0
1058 | 264.5 | 11 | 0:30 | 2.3546 | -0.67531 | 0.67531 | 0 | 0 | 0 | 0
1059 | 264.75 | 11 | 0:45 | 2.3576 | -0.95567 | 0.95567 | 0 | 43.75 | 0 | 30.0591
1060 | 265 | 11 | 1:00 | 2.3607 | -1.2215 | 1.2215 | 350 | 87.5 | 240.4727 | 82.2815
1061 | 265.25 | 11 | 1:15 | 2.3637 | -1.4684 | 1.4684 | 350 | 118.75 | 417.7795 | 132.1845
1062 | 265.5 | 11 | 1:30 | 2.3667 | -1.6924 | 1.6924 | 600 | 185.625 | 639.6965 | 191.322
1063 | 265.75 | 11 | 1:45 | 2.3697 | -1.89 | 1.89 | 885 | 269.375 | 890.8794 | 255.0974
1064 | 266 | 11 | 2:00 | 2.3727 | -2.0578 | 2.0578 | 1270 | 317.5 | 1149.8995 | 317.7395
1065 | 266.25 | 11 | 2:15 | 2.3757 | -2.1932 | 2.1932 | 1270 | 376.875 | 1392.0165 | 373.0614
1066 | 266.5 | 11 | 2:30 | 2.3787 | -2.2937 | 2.2937 | 1745 | 436.25 | 1592.4747 | 415.2922
1067 | 266.75 | 11 | 2:45 | 2.3818 | -2.3579 | 2.3579 | 1745 | 436.25 | 1729.8625 | 439.8648
1068 | 267 | 11 | 3:00 | 2.3848 | -2.3845 | 2.3845 | 1745 | 436.25 | 1789.0561 | 444.0481
1069 | 267.25 | 11 | 3:15 | 2.3878 | -2.373 | 2.373 | 1745 | 436.25 | 1763.3286 | 427.3307
1070 | 267.5 | 11 | 3:30 | 2.3908 | -2.3235 | 2.3235 | 1745 | 376.875 | 1655.3168 | 391.5024
1071 | 267.75 | 11 | 3:45 | 2.3938 | -2.2368 | 2.2368 | 1270 | 317.5 | 1476.7021 | 340.4177
1072 | 268 | 11 | 4:00 | 2.3968 | -2.114 | 2.114 | 1270 | 269.375 | 1246.6396 | 279.474
1073 | 268.25 | 11 | 4:15 | 2.3998 | -1.9571 | 1.9571 | 885 | 221.25 | 989.1521 | 214.8755
1074 | 268.5 | 11 | 4:30 | 2.4028 | -1.7685 | 1.7685 | 885 | 185.625 | 729.8516 | 152.7877
1075 | 268.75 | 11 | 4:45 | 2.4058 | -1.5511 | 1.5511 | 600 | 118.75 | 492.4503 | 98.5007
1076 | 269 | 11 | 5:00 | 2.4089 | -1.3084 | 1.3084 | 350 | 87.5 | 295.555 | 55.7198
1077 | 269.25 | 11 | 5:15 | 2.4119 | -1.0441 | 1.0441 | 350 | 43.75 | 150.2038 | 18.7755
1078 | 269.5 | 11 | 5:30 | 2.4149 | -0.76248 | 0.76248 | 0 | 0 | 0 | 0
1079 | 269.75 | 11 | 5:45 | 2.4179 | -0.46796 | 0.46796 | 0 | 0 | 0 | 0
1080 | 270 | 11 | 6:00 | 2.4209 | -0.16521 | 0.16521 | 0 | 0 | 0 | 0
1081 | 270.25 | 11 | 6:15 | 2.4239 | 0.14094 | 0.14094 | 0 | 0 | 0 | 0
1082 | 270.5 | 11 | 6:30 | 2.4269 | 0.44559 | 0.44559 | 0 | 0 | 0 | 0
1083 | 270.75 | 11 | 6:45 | 2.4299 | 0.74386 | 0.74386 | 0 | 43.75 | 0 | 18.0757
1084 | 271 | 11 | 7:00 | 2.4329 | 1.031 | 1.031 | 350 | 87.5 | 144.6055 | 54.5081
1085 | 271.25 | 11 | 7:15 | 2.4359 | 1.3023 | 1.3023 | 350 | 118.75 | 291.4597 | 98.2711
1086 | 271.5 | 11 | 7:30 | 2.4389 | 1.5535 | 1.5535 | 600 | 185.625 | 494.7089 | 154.9292
1087 | 271.75 | 11 | 7:45 | 2.4419 | 1.7804 | 1.7804 | 885 | 221.25 | 744.7249 | 221.0168
1088 | 272 | 11 | 8:00 | 2.4449 | 1.9794 | 1.9794 | 885 | 269.375 | 1023.4093 | 291.2294
1089 | 272.25 | 11 | 8:15 | 2.4479 | 2.1472 | 2.1472 | 1270 | 376.875 | 1306.4261 | 359.0996
1090 | 272.5 | 11 | 8:30 | 2.4509 | 2.2811 | 2.2811 | 1745 | 436.25 | 1566.3711 | 417.8511
1091 | 272.75 | 11 | 8:45 | 2.4539 | 2.3789 | 2.3789 | 1745 | 436.25 | 1776.4381 | 461.3129
1092 | 273 | 11 | 9:00 | 2.4569 | 2.4388 | 2.4388 | 1745 | 436.25 | 1914.0649 | 484.7634
1093 | 273.25 | 11 | 9:15 | 2.4599 | 2.4598 | 2.4598 | 1745 | 436.25 | 1964.042 | 485.585
1094 | 273.5 | 11 | 9:30 | 2.4628 | 2.4416 | 2.4416 | 1745 | 436.25 | 1920.6379 | 463.6338
1095 | 273.75 | 11 | 9:45 | 2.4658 | 2.3842 | 2.3842 | 1745 | 436.25 | 1788.4326 | 421.2707
1096 | 274 | 11 | 10:00 | 2.4688 | 2.2886 | 2.2886 | 1745 | 376.875 | 1581.7327 | 363.0466
1097 | 274.25 | 11 | 10:15 | 2.4718 | 2.1561 | 2.1561 | 1270 | 269.375 | 1322.6398 | 295.085
1098 | 274.5 | 11 | 10:30 | 2.4748 | 1.9888 | 1.9888 | 885 | 221.25 | 1038.0399 | 224.2468
1099 | 274.75 | 11 | 10:45 | 2.4778 | 1.7893 | 1.7893 | 885 | 185.625 | 755.9342 | 157.1953
1100 | 275 | 11 | 11:00 | 2.4807 | 1.5607 | 1.5607 | 600 | 118.75 | 501.6283 | 99.4937
1101 | 275.25 | 11 | 11:15 | 2.4837 | 1.3066 | 1.3066 | 350 | 87.5 | 294.3213 | 54.8628
1102 | 275.5 | 11 | 11:30 | 2.4867 | 1.0309 | 1.0309 | 350 | 43.75 | 144.5809 | 18.0726
1103 | 275.75 | 11 | 11:45 | 2.4896 | 0.73813 | 0.73813 | 0 | 0 | 0 | 0
1104 | 276 | 11 | 12:00 | 2.4926 | 0.43284 | 0.43284 | 0 | 0 | 0 | 0
1105 | 276.25 | 11 | 12:15 | 2.4956 | 0.11989 | 0.11989 | 0 | 0 | 0 | 0
1106 | 276.5 | 11 | 12:30 | 2.4985 | -0.19572 | 0.19572 | 0 | 0 | 0 | 0
1107 | 276.75 | 11 | 12:45 | 2.5015 | -0.50894 | 0.50894 | 0 | 0 | 0 | 0
1108 | 277 | 11 | 13:00 | 2.5044 | -0.81477 | 0.81477 | 0 | 43.75 | 0 | 22.4542
1109 | 277.25 | 11 | 13:15 | 2.5074 | -1.1083 | 1.1083 | 350 | 87.5 | 179.6339 | 66.2538
1110 | 277.5 | 11 | 13:30 | 2.5103 | -1.3848 | 1.3848 | 350 | 118.75 | 350.3968 | 116.522
1111 | 277.75 | 11 | 13:45 | 2.5133 | -1.6397 | 1.6397 | 600 | 185.625 | 581.7795 | 180.4261
1112 | 278 | 11 | 14:00 | 2.5162 | -1.8691 | 1.8691 | 885 | 269.375 | 861.6291 | 253.8094
1113 | 278.25 | 11 | 14:15 | 2.5192 | -2.0691 | 2.0691 | 1270 | 317.5 | 1168.8461 | 330.6086
1114 | 278.5 | 11 | 14:30 | 2.5221 | -2.2364 | 2.2364 | 1270 | 376.875 | 1476.0231 | 403.6325
1115 | 278.75 | 11 | 14:45 | 2.5251 | -2.3684 | 2.3684 | 1745 | 436.25 | 1753.0372 | 465.5164
1116 | 279 | 11 | 15:00 | 2.528 | -2.4628 | 2.4628 | 1745 | 468.125 | 1971.0941 | 496.3868
1117 | 279.25 | 11 | 15:15 | 2.5309 | -2.518 | 2.518 | 2000 | 500 | 2000 | 500
1118 | 279.5 | 11 | 15:30 | 2.5338 | -2.533 | 2.533 | 2000 | 500 | 2000 | 500
1119 | 279.75 | 11 | 15:45 | 2.5368 | -2.5076 | 2.5076 | 2000 | 468.125 | 2000 | 490.2112
1120 | 280 | 11 | 16:00 | 2.5397 | -2.442 | 2.442 | 1745 | 436.25 | 1921.6896 | 450.8014
1121 | 280.25 | 11 | 16:15 | 2.5426 | -2.3372 | 2.3372 | 1745 | 376.875 | 1684.7214 | 384.9766
1122 | 280.5 | 11 | 16:30 | 2.5455 | -2.1948 | 2.1948 | 1270 | 317.5 | 1395.0911 | 309.7171
1123 | 280.75 | 11 | 16:45 | 2.5484 | -2.0169 | 2.0169 | 1270 | 269.375 | 1082.6456 | 232.5503
1124 | 281 | 11 | 17:00 | 2.5513 | -1.8064 | 1.8064 | 885 | 185.625 | 777.7566 | 160.6187
1125 | 281.25 | 11 | 17:15 | 2.5542 | -1.5664 | 1.5664 | 600 | 118.75 | 507.1927 | 99.7146
1126 | 281.5 | 11 | 17:30 | 2.5571 | -1.3009 | 1.3009 | 350 | 87.5 | 290.5239 | 53.5118
1127 | 281.75 | 11 | 17:45 | 2.56 | -1.014 | 1.014 | 350 | 43.75 | 137.5706 | 17.1963
1128 | 282 | 11 | 18:00 | 2.5629 | -0.71018 | 0.71018 | 0 | 0 | 0 | 0
1129 | 282.25 | 11 | 18:15 | 2.5658 | -0.39433 | 0.39433 | 0 | 0 | 0 | 0
1130 | 282.5 | 11 | 18:30 | 2.5687 | -0.071463 | 0.071463 | 0 | 0 | 0 | 0
1131 | 282.75 | 11 | 18:45 | 2.5716 | 0.25327 | 0.25327 | 0 | 0 | 0 | 0
1132 | 283 | 11 | 19:00 | 2.5745 | 0.57469 | 0.57469 | 0 | 0 | 0 | 0
1133 | 283.25 | 11 | 19:15 | 2.5773 | 0.88762 | 0.88762 | 0 | 43.75 | 0 | 27.591
1134 | 283.5 | 11 | 19:30 | 2.5802 | 1.1871 | 1.1871 | 350 | 87.5 | 220.7279 | 79.7925
1135 | 283.75 | 11 | 19:45 | 2.5831 | 1.4682 | 1.4682 | 350 | 118.75 | 417.612 | 137.0796
1136 | 284 | 11 | 20:00 | 2.5859 | 1.7264 | 1.7264 | 600 | 185.625 | 679.0251 | 208.6288
1137 | 284.25 | 11 | 20:15 | 2.5888 | 1.9576 | 1.9576 | 885 | 269.375 | 990.005 | 289.5303
1138 | 284.5 | 11 | 20:30 | 2.5916 | 2.158 | 2.158 | 1270 | 376.875 | 1326.2371 | 372.9211
1139 | 284.75 | 11 | 20:45 | 2.5945 | 2.3244 | 2.3244 | 1745 | 436.25 | 1657.1316 | 450.8735
1140 | 285 | 11 | 21:00 | 2.5973 | 2.4539 | 2.4539 | 1745 | 468.125 | 1949.8562 | 493.732
1141 | 285.25 | 11 | 21:15 | 2.6002 | 2.5444 | 2.5444 | 2000 | 500 | 2000 | 500
1142 | 285.5 | 11 | 21:30 | 2.603 | 2.5945 | 2.5945 | 2000 | 500 | 2000 | 500
1143 | 285.75 | 11 | 21:45 | 2.6058 | 2.6031 | 2.6031 | 2000 | 500 | 2000 | 500
1144 | 286 | 11 | 22:00 | 2.6087 | 2.5702 | 2.5702 | 2000 | 468.125 | 2000 | 500
1145 | 286.25 | 11 | 22:15 | 2.6115 | 2.496 | 2.496 | 1745 | 436.25 | 2000 | 472.8685
1146 | 286.5 | 11 | 22:30 | 2.6143 | 2.3818 | 2.3818 | 1745 | 376.875 | 1782.9481 | 405.5905
1147 | 286.75 | 11 | 22:45 | 2.6171 | 2.2292 | 2.2292 | 1270 | 317.5 | 1461.7757 | 322.887
1148 | 287 | 11 | 23:00 | 2.6199 | 2.0406 | 2.0406 | 1270 | 269.375 | 1121.3201 | 239.4446
1149 | 287.25 | 11 | 23:15 | 2.6227 | 1.819 | 1.819 | 885 | 185.625 | 794.2363 | 162.8498
1150 | 287.5 | 11 | 23:30 | 2.6255 | 1.5678 | 1.5678 | 600 | 118.75 | 508.562 | 99.066
1151 | 287.75 | 11 | 23:45 | 2.6283 | 1.2911 | 1.2911 | 350 | 43.75 | 283.9661 | 35.4958
1152 | 288 | 12 | 0:00 | 2.6311 | 0.99302 | 0.99302 | 0 | 0 | 0 | 0
1153 | 288.25 | 12 | 0:15 | 2.6339 | 0.67847 | 0.67847 | 0 | 0 | 0 | 0
1154 | 288.5 | 12 | 0:30 | 2.6366 | 0.35241 | 0.35241 | 0 | 0 | 0 | 0
1155 | 288.75 | 12 | 0:45 | 2.6394 | 0.020029 | 0.020029 | 0 | 0 | 0 | 0
1156 | 289 | 12 | 1:00 | 2.6422 | -0.31337 | 0.31337 | 0 | 0 | 0 | 0
1157 | 289.25 | 12 | 1:15 | 2.6449 | -0.64246 | 0.64246 | 0 | 0 | 0 | 0
1158 | 289.5 | 12 | 1:30 | 2.6477 | -0.96196 | 0.96196 | 0 | 43.75 | 0 | 33.5281
1159 | 289.75 | 12 | 1:45 | 2.6504 | -1.2667 | 1.2667 | 350 | 118.75 | 268.2247 | 95.1773
1160 | 290 | 12 | 2:00 | 2.6532 | -1.5519 | 1.5519 | 600 | 185.625 | 493.1938 | 159.9142
1161 | 290.25 | 12 | 2:15 | 2.6559 | -1.8128 | 1.8128 | 885 | 269.375 | 786.1198 | 239.3865
1162 | 290.5 | 12 | 2:30 | 2.6586 | -2.0453 | 2.0453 | 1270 | 317.5 | 1128.9718 | 327.8782
1163 | 290.75 | 12 | 2:45 | 2.6614 | -2.2455 | 2.2455 | 1270 | 376.875 | 1494.0541 | 417.7004
1164 | 291 | 12 | 3:00 | 2.6641 | -2.4102 | 2.4102 | 1745 | 468.125 | 1847.5492 | 480.9436
1165 | 291.25 | 12 | 3:15 | 2.6668 | -2.5367 | 2.5367 | 2000 | 500 | 2000 | 500
1166 | 291.5 | 12 | 3:30 | 2.6695 | -2.6229 | 2.6229 | 2000 | 500 | 2000 | 500
1167 | 291.75 | 12 | 3:45 | 2.6722 | -2.6673 | 2.6673 | 2000 | 500 | 2000 | 500
1168 | 292 | 12 | 4:00 | 2.6749 | -2.6691 | 2.6691 | 2000 | 500 | 2000 | 500
1169 | 292.25 | 12 | 4:15 | 2.6776 | -2.6283 | 2.6283 | 2000 | 500 | 2000 | 500
1170 | 292.5 | 12 | 4:30 | 2.6803 | -2.5453 | 2.5453 | 2000 | 468.125 | 2000 | 484.1974
1171 | 292.75 | 12 | 4:45 | 2.683 | -2.4215 | 2.4215 | 1745 | 436.25 | 1873.5796 | 424.2566
1172 | 293 | 12 | 5:00 | 2.6856 | -2.2586 | 2.2586 | 1745 | 376.875 | 1520.4732 | 334.1208
1173 | 293.25 | 12 | 5:15 | 2.6883 | -2.0594 | 2.0594 | 1270 | 269.375 | 1152.493 | 244.6137
1174 | 293.5 | 12 | 5:30 | 2.691 | -1.8268 | 1.8268 | 885 | 185.625 | 804.4169 | 163.7137
1175 | 293.75 | 12 | 5:45 | 2.6936 | -1.5645 | 1.5645 | 600 | 118.75 | 505.2923 | 97.4828
1176 | 294 | 12 | 6:00 | 2.6963 | -1.2767 | 1.2767 | 350 | 43.75 | 274.5701 | 34.3213
1177 | 294.25 | 12 | 6:15 | 2.6989 | -0.96784 | 0.96784 | 0 | 0 | 0 | 0
1178 | 294.5 | 12 | 6:30 | 2.7016 | -0.64295 | 0.64295 | 0 | 0 | 0 | 0
1179 | 294.75 | 12 | 6:45 | 2.7042 | -0.30714 | 0.30714 | 0 | 0 | 0 | 0
1180 | 295 | 12 | 7:00 | 2.7068 | 0.034233 | 0.034233 | 0 | 0 | 0 | 0
1181 | 295.25 | 12 | 7:15 | 2.7094 | 0.37572 | 0.37572 | 0 | 0 | 0 | 0
1182 | 295.5 | 12 | 7:30 | 2.712 | 0.71186 | 0.71186 | 0 | 43.75 | 0 | 18.408
1183 | 295.75 | 12 | 7:45 | 2.7146 | 1.0373 | 1.0373 | 350 | 87.5 | 147.2637 | 58.6935
1184 | 296 | 12 | 8:00 | 2.7172 | 1.3467 | 1.3467 | 350 | 118.75 | 322.2843 | 112.4028
1185 | 296.25 | 12 | 8:15 | 2.7198 | 1.6352 | 1.6352 | 600 | 185.625 | 576.9378 | 184.908
1186 | 296.5 | 12 | 8:30 | 2.7224 | 1.8981 | 1.8981 | 885 | 269.375 | 902.3263 | 272.4321
1187 | 296.75 | 12 | 8:45 | 2.725 | 2.1311 | 2.1311 | 1270 | 376.875 | 1277.1303 | 368.4126
1188 | 297 | 12 | 9:00 | 2.7275 | 2.3305 | 2.3305 | 1745 | 436.25 | 1670.1702 | 458.7713
1189 | 297.25 | 12 | 9:15 | 2.7301 | 2.4929 | 2.4929 | 1745 | 468.125 | 2000 | 500
1190 | 297.5 | 12 | 9:30 | 2.7326 | 2.6159 | 2.6159 | 2000 | 500 | 2000 | 500
1191 | 297.75 | 12 | 9:45 | 2.7352 | 2.6972 | 2.6972 | 2000 | 500 | 2000 | 500
1192 | 298 | 12 | 10:00 | 2.7377 | 2.7355 | 2.7355 | 2000 | 500 | 2000 | 500
1193 | 298.25 | 12 | 10:15 | 2.7403 | 2.7301 | 2.7301 | 2000 | 500 | 2000 | 500
1194 | 298.5 | 12 | 10:30 | 2.7428 | 2.6811 | 2.6811 | 2000 | 500 | 2000 | 500
1195 | 298.75 | 12 | 10:45 | 2.7453 | 2.5891 | 2.5891 | 2000 | 468.125 | 2000 | 494.2234
1196 | 299 | 12 | 11:00 | 2.7478 | 2.4555 | 2.4555 | 1745 | 436.25 | 1953.7869 | 440.3562
1197 | 299.25 | 12 | 11:15 | 2.7503 | 2.2824 | 2.2824 | 1745 | 376.875 | 1569.0628 | 342.9771
1198 | 299.5 | 12 | 11:30 | 2.7528 | 2.0725 | 2.0725 | 1270 | 269.375 | 1174.754 | 247.7847
1199 | 299.75 | 12 | 11:45 | 2.7553 | 1.8291 | 1.8291 | 885 | 185.625 | 807.5236 | 163.079
1200 | 300 | 12 | 12:00 | 2.7578 | 1.556 | 1.556 | 600 | 118.75 | 497.1085 | 94.9369
1201 | 300.25 | 12 | 12:15 | 2.7603 | 1.2575 | 1.2575 | 350 | 43.75 | 262.3867 | 32.7983
1202 | 300.5 | 12 | 12:30 | 2.7627 | 0.93834 | 0.93834 | 0 | 0 | 0 | 0
1203 | 300.75 | 12 | 12:45 | 2.7652 | 0.60361 | 0.60361 | 0 | 0 | 0 | 0
1204 | 301 | 12 | 13:00 | 2.7676 | 0.25864 | 0.25864 | 0 | 0 | 0 | 0
1205 | 301.25 | 12 | 13:15 | 2.7701 | -0.091072 | 0.091072 | 0 | 0 | 0 | 0
1206 | 301.5 | 12 | 13:30 | 2.7725 | -0.43995 | 0.43995 | 0 | 0 | 0 | 0
1207 | 301.75 | 12 | 13:45 | 2.7749 | -0.7824 | 0.7824 | 0 | 43.75 | 0 | 22.7383
1208 | 302 | 12 | 14:00 | 2.7773 | -1.1129 | 1.1129 | 350 | 87.5 | 181.9062 | 70.594
1209 | 302.25 | 12 | 14:15 | 2.7798 | -1.4262 | 1.4262 | 350 | 118.75 | 382.8457 | 131.3936
1210 | 302.5 | 12 | 14:30 | 2.7822 | -1.7173 | 1.7173 | 600 | 185.625 | 668.3029 | 211.8455
1211 | 302.75 | 12 | 14:45 | 2.7845 | -1.9814 | 1.9814 | 885 | 269.375 | 1026.4608 | 307.3759
1212 | 303 | 12 | 15:00 | 2.7869 | -2.2142 | 2.2142 | 1270 | 376.875 | 1432.5463 | 410.5519
1213 | 303.25 | 12 | 15:15 | 2.7893 | -2.4121 | 2.4121 | 1745 | 468.125 | 1851.869 | 481.4836
1214 | 303.5 | 12 | 15:30 | 2.7917 | -2.5717 | 2.5717 | 2000 | 500 | 2000 | 500
1215 | 303.75 | 12 | 15:45 | 2.794 | -2.6904 | 2.6904 | 2000 | 500 | 2000 | 500
1216 | 304 | 12 | 16:00 | 2.7964 | -2.7663 | 2.7663 | 2000 | 500 | 2000 | 500
1217 | 304.25 | 12 | 16:15 | 2.7987 | -2.7982 | 2.7982 | 2000 | 500 | 2000 | 500
1218 | 304.5 | 12 | 16:30 | 2.8011 | -2.7853 | 2.7853 | 2000 | 500 | 2000 | 500
1219 | 304.75 | 12 | 16:45 | 2.8034 | -2.7278 | 2.7278 | 2000 | 500 | 2000 | 500
1220 | 305 | 12 | 17:00 | 2.8057 | -2.6267 | 2.6267 | 2000 | 468.125 | 2000 | 500
1221 | 305.25 | 12 | 17:15 | 2.808 | -2.4833 | 2.4833 | 1745 | 436.25 | 2000 | 450.7036
1222 | 305.5 | 12 | 17:30 | 2.8103 | -2.3 | 2.3 | 1745 | 376.875 | 1605.6291 | 349.0698
1223 | 305.75 | 12 | 17:45 | 2.8126 | -2.0797 | 2.0797 | 1270 | 269.375 | 1186.9296 | 248.7427
1224 | 306 | 12 | 18:00 | 2.8149 | -1.8257 | 1.8257 | 885 | 185.625 | 803.0117 | 160.8673
1225 | 306.25 | 12 | 18:15 | 2.8172 | -1.5421 | 1.5421 | 600 | 118.75 | 483.9266 | 91.4406
1226 | 306.5 | 12 | 18:30 | 2.8194 | -1.2334 | 1.2334 | 350 | 43.75 | 247.5979 | 30.9497
1227 | 306.75 | 12 | 18:45 | 2.8217 | -0.90447 | 0.90447 | 0 | 0 | 0 | 0
1228 | 307 | 12 | 19:00 | 2.8239 | -0.56055 | 0.56055 | 0 | 0 | 0 | 0
1229 | 307.25 | 12 | 19:15 | 2.8262 | -0.20713 | 0.20713 | 0 | 0 | 0 | 0
1230 | 307.5 | 12 | 19:30 | 2.8284 | 0.15017 | 0.15017 | 0 | 0 | 0 | 0
1231 | 307.75 | 12 | 19:45 | 2.8306 | 0.50563 | 0.50563 | 0 | 0 | 0 | 0
1232 | 308 | 12 | 20:00 | 2.8329 | 0.85356 | 0.85356 | 0 | 43.75 | 0 | 27.6837
1233 | 308.25 | 12 | 20:15 | 2.8351 | 1.1884 | 1.1884 | 350 | 118.75 | 221.4696 | 83.8822
1234 | 308.5 | 12 | 20:30 | 2.8373 | 1.5047 | 1.5047 | 600 | 185.625 | 449.588 | 151.9961
1235 | 308.75 | 12 | 20:45 | 2.8394 | 1.7975 | 1.7975 | 885 | 269.375 | 766.3806 | 240.4075
1236 | 309 | 12 | 21:00 | 2.8416 | 2.062 | 2.062 | 1270 | 376.875 | 1156.8796 | 343.7054
1237 | 309.25 | 12 | 21:15 | 2.8438 | 2.2939 | 2.2939 | 1745 | 436.25 | 1592.7635 | 449.0954
1238 | 309.5 | 12 | 21:30 | 2.8459 | 2.4895 | 2.4895 | 1745 | 468.125 | 2000 | 500
1239 | 309.75 | 12 | 21:45 | 2.8481 | 2.6455 | 2.6455 | 2000 | 500 | 2000 | 500
1240 | 310 | 12 | 22:00 | 2.8502 | 2.7595 | 2.7595 | 2000 | 500 | 2000 | 500
1241 | 310.25 | 12 | 22:15 | 2.8524 | 2.8296 | 2.8296 | 2000 | 500 | 2000 | 500
1242 | 310.5 | 12 | 22:30 | 2.8545 | 2.8545 | 2.8545 | 2000 | 500 | 2000 | 500
1243 | 310.75 | 12 | 22:45 | 2.8566 | 2.8338 | 2.8338 | 2000 | 500 | 2000 | 500
1244 | 311 | 12 | 23:00 | 2.8587 | 2.7677 | 2.7677 | 2000 | 500 | 2000 | 500
1245 | 311.25 | 12 | 23:15 | 2.8608 | 2.6573 | 2.6573 | 2000 | 500 | 2000 | 500
1246 | 311.5 | 12 | 23:30 | 2.8629 | 2.5043 | 2.5043 | 2000 | 468.125 | 2000 | 453.5706
1247 | 311.75 | 12 | 23:45 | 2.8649 | 2.3109 | 2.3109 | 1745 | 376.875 | 1628.5649 | 352.0898
1248 | 312 | 13 | 0:00 | 2.867 | 2.0804 | 2.0804 | 1270 | 269.375 | 1188.1534 | 247.3447
1249 | 312.25 | 13 | 0:15 | 2.869 | 1.8162 | 1.8162 | 885 | 185.625 | 790.6046 | 157.0587
1250 | 312.5 | 13 | 0:30 | 2.8711 | 1.5227 | 1.5227 | 600 | 118.75 | 465.8648 | 87.0468
1251 | 312.75 | 13 | 0:45 | 2.8731 | 1.2043 | 1.2043 | 350 | 43.75 | 230.5098 | 28.8137
1252 | 313 | 13 | 1:00 | 2.8751 | 0.86631 | 0.86631 | 0 | 0 | 0 | 0
1253 | 313.25 | 13 | 1:15 | 2.8772 | 0.51394 | 0.51394 | 0 | 0 | 0 | 0
1254 | 313.5 | 13 | 1:30 | 2.8792 | 0.15287 | 0.15287 | 0 | 0 | 0 | 0
1255 | 313.75 | 13 | 1:45 | 2.8812 | -0.21116 | 0.21116 | 0 | 0 | 0 | 0
1256 | 314 | 13 | 2:00 | 2.8831 | -0.5723 | 0.5723 | 0 | 0 | 0 | 0
1257 | 314.25 | 13 | 2:15 | 2.8851 | -0.9248 | 0.9248 | 0 | 43.75 | 0 | 33.2307
1258 | 314.5 | 13 | 2:30 | 2.8871 | -1.263 | 1.263 | 350 | 118.75 | 265.8452 | 98.4686
1259 | 314.75 | 13 | 2:45 | 2.889 | -1.5814 | 1.5814 | 600 | 185.625 | 521.9032 | 173.9732
1260 | 315 | 13 | 3:00 | 2.891 | -1.875 | 1.875 | 885 | 269.375 | 869.8826 | 270.1718
1261 | 315.25 | 13 | 3:15 | 2.8929 | -2.139 | 2.139 | 1270 | 376.875 | 1291.4921 | 380.7926
1262 | 315.5 | 13 | 3:30 | 2.8948 | -2.3692 | 2.3692 | 1745 | 468.125 | 1754.8487 | 469.3561
1263 | 315.75 | 13 | 3:45 | 2.8967 | -2.5618 | 2.5618 | 2000 | 500 | 2000 | 500
1264 | 316 | 13 | 4:00 | 2.8986 | -2.7137 | 2.7137 | 2000 | 500 | 2000 | 500
1265 | 316.25 | 13 | 4:15 | 2.9005 | -2.8223 | 2.8223 | 2000 | 500 | 2000 | 500
1266 | 316.5 | 13 | 4:30 | 2.9024 | -2.886 | 2.886 | 2000 | 500 | 2000 | 500
1267 | 316.75 | 13 | 4:45 | 2.9043 | -2.9037 | 2.9037 | 2000 | 500 | 2000 | 500
1268 | 317 | 13 | 5:00 | 2.9061 | -2.8749 | 2.8749 | 2000 | 500 | 2000 | 500
1269 | 317.25 | 13 | 5:15 | 2.908 | -2.8001 | 2.8001 | 2000 | 500 | 2000 | 500
1270 | 317.5 | 13 | 5:30 | 2.9098 | -2.6805 | 2.6805 | 2000 | 500 | 2000 | 500
1271 | 317.75 | 13 | 5:45 | 2.9116 | -2.5179 | 2.5179 | 2000 | 468.125 | 2000 | 454.5827
1272 | 318 | 13 | 6:00 | 2.9135 | -2.3148 | 2.3148 | 1745 | 376.875 | 1636.662 | 351.8228
1273 | 318.25 | 13 | 6:15 | 2.9153 | -2.0744 | 2.0744 | 1270 | 269.375 | 1177.92 | 243.5296
1274 | 318.5 | 13 | 6:30 | 2.9171 | -1.8006 | 1.8006 | 885 | 154.375 | 770.3168 | 151.695
1275 | 318.75 | 13 | 6:45 | 2.9189 | -1.4976 | 1.4976 | 350 | 87.5 | 443.243 | 81.8475
1276 | 319 | 13 | 7:00 | 2.9206 | -1.1704 | 1.1704 | 350 | 43.75 | 211.5374 | 26.4422
1277 | 319.25 | 13 | 7:15 | 2.9224 | -0.82398 | 0.82398 | 0 | 0 | 0 | 0
1278 | 319.5 | 13 | 7:30 | 2.9241 | -0.46401 | 0.46401 | 0 | 0 | 0 | 0
1279 | 319.75 | 13 | 7:45 | 2.9259 | -0.096194 | 0.096194 | 0 | 0 | 0 | 0
1280 | 320 | 13 | 8:00 | 2.9276 | 0.2736 | 0.2736 | 0 | 0 | 0 | 0
1281 | 320.25 | 13 | 8:15 | 2.9293 | 0.63945 | 0.63945 | 0 | 0 | 0 | 0
1282 | 320.5 | 13 | 8:30 | 2.931 | 0.9955 | 0.9955 | 0 | 43.75 | 0 | 39.3392
1283 | 320.75 | 13 | 8:45 | 2.9327 | 1.3361 | 1.3361 | 350 | 118.75 | 314.7135 | 114.1994
1284 | 321 | 13 | 9:00 | 2.9344 | 1.6556 | 1.6556 | 600 | 185.625 | 598.882 | 197.004
1285 | 321.25 | 13 | 9:15 | 2.9361 | 1.9491 | 1.9491 | 885 | 269.375 | 977.1497 | 300.6189
1286 | 321.5 | 13 | 9:30 | 2.9378 | 2.2118 | 2.2118 | 1270 | 376.875 | 1427.8018 | 417.9092
1287 | 321.75 | 13 | 9:45 | 2.9394 | 2.4394 | 2.4394 | 1745 | 468.125 | 1915.4716 | 489.4339
1288 | 322 | 13 | 10:00 | 2.9411 | 2.6282 | 2.6282 | 2000 | 500 | 2000 | 500
1289 | 322.25 | 13 | 10:15 | 2.9427 | 2.7753 | 2.7753 | 2000 | 500 | 2000 | 500
1290 | 322.5 | 13 | 10:30 | 2.9443 | 2.8781 | 2.8781 | 2000 | 500 | 2000 | 500
1291 | 322.75 | 13 | 10:45 | 2.9459 | 2.935 | 2.935 | 2000 | 500 | 2000 | 500
1292 | 323 | 13 | 11:00 | 2.9475 | 2.9451 | 2.9451 | 2000 | 500 | 2000 | 500
1293 | 323.25 | 13 | 11:15 | 2.9491 | 2.9081 | 2.9081 | 2000 | 500 | 2000 | 500
1294 | 323.5 | 13 | 11:30 | 2.9507 | 2.8246 | 2.8246 | 2000 | 500 | 2000 | 500
1295 | 323.75 | 13 | 11:45 | 2.9522 | 2.6958 | 2.6958 | 2000 | 500 | 2000 | 500
1296 | 324 | 13 | 12:00 | 2.9538 | 2.5238 | 2.5238 | 2000 | 468.125 | 2000 | 453.648
1297 | 324.25 | 13 | 12:15 | 2.9553 | 2.3112 | 2.3112 | 1745 | 376.875 | 1629.1836 | 348.1632
1298 | 324.5 | 13 | 12:30 | 2.9569 | 2.0615 | 2.0615 | 1270 | 269.375 | 1156.1218 | 237.3227
1299 | 324.75 | 13 | 12:45 | 2.9584 | 1.7786 | 1.7786 | 885 | 154.375 | 742.4601 | 144.8786
1300 | 325 | 13 | 13:00 | 2.9599 | 1.467 | 1.467 | 350 | 87.5 | 416.5686 | 75.9687
1301 | 325.25 | 13 | 13:15 | 2.9614 | 1.1315 | 1.1315 | 350 | 43.75 | 191.1813 | 23.8977
1302 | 325.5 | 13 | 13:30 | 2.9629 | 0.7777 | 0.7777 | 0 | 0 | 0 | 0
1303 | 325.75 | 13 | 13:45 | 2.9643 | 0.41107 | 0.41107 | 0 | 0 | 0 | 0
1304 | 326 | 13 | 14:00 | 2.9658 | 0.037508 | 0.037508 | 0 | 0 | 0 | 0
1305 | 326.25 | 13 | 14:15 | 2.9672 | -0.33702 | 0.33702 | 0 | 0 | 0 | 0
1306 | 326.5 | 13 | 14:30 | 2.9687 | -0.70652 | 0.70652 | 0 | 43.75 | 0 | 19.9298
1307 | 326.75 | 13 | 14:45 | 2.9701 | -1.0651 | 1.0651 | 350 | 87.5 | 159.4383 | 65.8707
1308 | 327 | 13 | 15:00 | 2.9715 | -1.407 | 1.407 | 350 | 118.75 | 367.5273 | 130.8556
1309 | 327.25 | 13 | 15:15 | 2.9729 | -1.7267 | 1.7267 | 600 | 233.75 | 679.3176 | 220.6879
1310 | 327.5 | 13 | 15:30 | 2.9743 | -2.0191 | 2.0191 | 1270 | 376.875 | 1086.1856 | 331.1453
1311 | 327.75 | 13 | 15:45 | 2.9757 | -2.2795 | 2.2795 | 1745 | 468.125 | 1562.9771 | 445.3721
1312 | 328 | 13 | 16:00 | 2.977 | -2.5037 | 2.5037 | 2000 | 500 | 2000 | 500
1313 | 328.25 | 13 | 16:15 | 2.9784 | -2.6881 | 2.6881 | 2000 | 500 | 2000 | 500
1314 | 328.5 | 13 | 16:30 | 2.9797 | -2.8297 | 2.8297 | 2000 | 500 | 2000 | 500
1315 | 328.75 | 13 | 16:45 | 2.9811 | -2.9261 | 2.9261 | 2000 | 500 | 2000 | 500
1316 | 329 | 13 | 17:00 | 2.9824 | -2.9759 | 2.9759 | 2000 | 500 | 2000 | 500
1317 | 329.25 | 13 | 17:15 | 2.9837 | -2.9782 | 2.9782 | 2000 | 500 | 2000 | 500
1318 | 329.5 | 13 | 17:30 | 2.985 | -2.9328 | 2.9328 | 2000 | 500 | 2000 | 500
1319 | 329.75 | 13 | 17:45 | 2.9862 | -2.8406 | 2.8406 | 2000 | 500 | 2000 | 500
1320 | 330 | 13 | 18:00 | 2.9875 | -2.7028 | 2.7028 | 2000 | 500 | 2000 | 500
1321 | 330.25 | 13 | 18:15 | 2.9888 | -2.5217 | 2.5217 | 2000 | 468.125 | 2000 | 450.7391
1322 | 330.5 | 13 | 18:30 | 2.99 | -2.3002 | 2.3002 | 1745 | 376.875 | 1605.9125 | 341.1218
1323 | 330.75 | 13 | 18:45 | 2.9912 | -2.0417 | 2.0417 | 1270 | 269.375 | 1123.0619 | 228.8367
1324 | 331 | 13 | 19:00 | 2.9925 | -1.7503 | 1.7503 | 885 | 154.375 | 707.6317 | 136.7678
1325 | 331.25 | 13 | 19:15 | 2.9937 | -1.4308 | 1.4308 | 350 | 87.5 | 386.5109 | 69.5637
1326 | 331.5 | 13 | 19:30 | 2.9949 | -1.0881 | 1.0881 | 350 | 43.75 | 169.9987 | 21.2498
1327 | 331.75 | 13 | 19:45 | 2.9961 | -0.72775 | 0.72775 | 0 | 0 | 0 | 0
1328 | 332 | 13 | 20:00 | 2.9972 | -0.35549 | 0.35549 | 0 | 0 | 0 | 0
1329 | 332.25 | 13 | 20:15 | 2.9984 | 0.022753 | 0.022753 | 0 | 0 | 0 | 0
1330 | 332.5 | 13 | 20:30 | 2.9995 | 0.40092 | 0.40092 | 0 | 0 | 0 | 0
1331 | 332.75 | 13 | 20:45 | 3.0007 | 0.77296 | 0.77296 | 0 | 43.75 | 0 | 23.9859
1332 | 333 | 13 | 21:00 | 3.0018 | 1.1329 | 1.1329 | 350 | 87.5 | 191.8873 | 76.9246
1333 | 333.25 | 13 | 21:15 | 3.0029 | 1.4751 | 1.4751 | 350 | 154.375 | 423.5092 | 148.1546
1334 | 333.5 | 13 | 21:30 | 3.004 | 1.7939 | 1.7939 | 885 | 269.375 | 761.728 | 244.5552
1335 | 333.75 | 13 | 21:45 | 3.0051 | 2.0842 | 2.0842 | 1270 | 376.875 | 1194.7138 | 361.0828
1336 | 334 | 13 | 22:00 | 3.0061 | 2.3415 | 2.3415 | 1745 | 468.125 | 1693.9485 | 461.7436
1337 | 334.25 | 13 | 22:15 | 3.0072 | 2.5615 | 2.5615 | 2000 | 500 | 2000 | 500
1338 | 334.5 | 13 | 22:30 | 3.0082 | 2.7407 | 2.7407 | 2000 | 500 | 2000 | 500
1339 | 334.75 | 13 | 22:45 | 3.0093 | 2.8762 | 2.8762 | 2000 | 500 | 2000 | 500
1340 | 335 | 13 | 23:00 | 3.0103 | 2.9659 | 2.9659 | 2000 | 500 | 2000 | 500
1341 | 335.25 | 13 | 23:15 | 3.0113 | 3.0082 | 3.0082 | 2000 | 500 | 2000 | 500
1342 | 335.5 | 13 | 23:30 | 3.0123 | 3.0024 | 3.0024 | 2000 | 500 | 2000 | 500
1343 | 335.75 | 13 | 23:45 | 3.0133 | 2.9487 | 2.9487 | 2000 | 500 | 2000 | 500
1344 | 336 | 14 | 0:00 | 3.0143 | 2.8478 | 2.8478 | 2000 | 500 | 2000 | 500
1345 | 336.25 | 14 | 0:15 | 3.0152 | 2.7013 | 2.7013 | 2000 | 500 | 2000 | 500
1346 | 336.5 | 14 | 0:30 | 3.0162 | 2.5115 | 2.5115 | 2000 | 468.125 | 2000 | 445.8963
1347 | 336.75 | 14 | 0:45 | 3.0171 | 2.2815 | 2.2815 | 1745 | 376.875 | 1567.1703 | 330.8268
1348 | 337 | 14 | 1:00 | 3.018 | 2.0149 | 2.0149 | 1270 | 233.75 | 1079.4438 | 218.2661
1349 | 337.25 | 14 | 1:15 | 3.0189 | 1.7159 | 1.7159 | 600 | 118.75 | 666.6851 | 127.5687
1350 | 337.5 | 14 | 1:30 | 3.0198 | 1.3893 | 1.3893 | 350 | 87.5 | 353.8642 | 62.8044
1351 | 337.75 | 14 | 1:45 | 3.0207 | 1.0403 | 1.0403 | 350 | 43.75 | 148.5708 | 18.5713
1352 | 338 | 14 | 2:00 | 3.0216 | 0.67449 | 0.67449 | 0 | 0 | 0 | 0
1353 | 338.25 | 14 | 2:15 | 3.0224 | 0.29768 | 0.29768 | 0 | 0 | 0 | 0
1354 | 338.5 | 14 | 2:30 | 3.0233 | -0.084109 | 0.084109 | 0 | 0 | 0 | 0
1355 | 338.75 | 14 | 2:45 | 3.0241 | -0.46476 | 0.46476 | 0 | 0 | 0 | 0
1356 | 339 | 14 | 3:00 | 3.0249 | -0.83819 | 0.83819 | 0 | 43.75 | 0 | 28.391
1357 | 339.25 | 14 | 3:15 | 3.0257 | -1.1984 | 1.1984 | 350 | 118.75 | 227.1282 | 88.5989
1358 | 339.5 | 14 | 3:30 | 3.0265 | -1.5397 | 1.5397 | 600 | 185.625 | 481.6626 | 165.7577
1359 | 339.75 | 14 | 3:45 | 3.0273 | -1.8565 | 1.8565 | 885 | 269.375 | 844.3988 | 268.0822
1360 | 340 | 14 | 4:00 | 3.0281 | -2.1439 | 2.1439 | 1270 | 376.875 | 1300.2586 | 389.7236
1361 | 340.25 | 14 | 4:15 | 3.0288 | -2.3971 | 2.3971 | 1745 | 468.125 | 1817.5301 | 477.1913
1362 | 340.5 | 14 | 4:30 | 3.0295 | -2.6121 | 2.6121 | 2000 | 500 | 2000 | 500
1363 | 340.75 | 14 | 4:45 | 3.0303 | -2.7855 | 2.7855 | 2000 | 500 | 2000 | 500
1364 | 341 | 14 | 5:00 | 3.031 | -2.9144 | 2.9144 | 2000 | 500 | 2000 | 500
1365 | 341.25 | 14 | 5:15 | 3.0317 | -2.9968 | 2.9968 | 2000 | 500 | 2000 | 500
1366 | 341.5 | 14 | 5:30 | 3.0324 | -3.0314 | 3.0314 | 2000 | 500 | 2000 | 500
1367 | 341.75 | 14 | 5:45 | 3.0331 | -3.0175 | 3.0175 | 2000 | 500 | 2000 | 500
1368 | 342 | 14 | 6:00 | 3.0337 | -2.9554 | 2.9554 | 2000 | 500 | 2000 | 500
1369 | 342.25 | 14 | 6:15 | 3.0344 | -2.8461 | 2.8461 | 2000 | 500 | 2000 | 500
1370 | 342.5 | 14 | 6:30 | 3.035 | -2.6912 | 2.6912 | 2000 | 468.125 | 2000 | 500
1371 | 342.75 | 14 | 6:45 | 3.0356 | -2.4932 | 2.4932 | 1745 | 436.25 | 2000 | 439.2258
1372 | 343 | 14 | 7:00 | 3.0362 | -2.2553 | 2.2553 | 1745 | 328.75 | 1513.8064 | 317.518
1373 | 343.25 | 14 | 7:15 | 3.0368 | -1.9813 | 1.9813 | 885 | 185.625 | 1026.3378 | 205.8779
1374 | 343.5 | 14 | 7:30 | 3.0374 | -1.6755 | 1.6755 | 600 | 118.75 | 620.6855 | 117.5237
1375 | 343.75 | 14 | 7:45 | 3.038 | -1.3428 | 1.3428 | 350 | 43.75 | 319.5044 | 39.938
1376 | 344 | 14 | 8:00 | 3.0385 | -0.98853 | 0.98853 | 0 | 0 | 0 | 0
1377 | 344.25 | 14 | 8:15 | 3.0391 | -0.61832 | 0.61832 | 0 | 0 | 0 | 0
1378 | 344.5 | 14 | 8:30 | 3.0396 | -0.2381 | 0.2381 | 0 | 0 | 0 | 0
1379 | 344.75 | 14 | 8:45 | 3.0401 | 0.14605 | 0.14605 | 0 | 0 | 0 | 0
1380 | 345 | 14 | 9:00 | 3.0406 | 0.528 | 0.528 | 0 | 0 | 0 | 0
1381 | 345.25 | 14 | 9:15 | 3.0411 | 0.90164 | 0.90164 | 0 | 43.75 | 0 | 33.0734
1382 | 345.5 | 14 | 9:30 | 3.0416 | 1.261 | 1.261 | 350 | 118.75 | 264.587 | 100.6733
1383 | 345.75 | 14 | 9:45 | 3.0421 | 1.6003 | 1.6003 | 600 | 185.625 | 540.7993 | 183.2805
1384 | 346 | 14 | 10:00 | 3.0425 | 1.9141 | 1.9141 | 885 | 269.375 | 925.4449 | 290.7112
1385 | 346.25 | 14 | 10:15 | 3.043 | 2.1975 | 2.1975 | 1270 | 376.875 | 1400.2447 | 416.3502
1386 | 346.5 | 14 | 10:30 | 3.0434 | 2.4458 | 2.4458 | 1745 | 468.125 | 1930.5573 | 491.3197
1387 | 346.75 | 14 | 10:45 | 3.0438 | 2.6551 | 2.6551 | 2000 | 500 | 2000 | 500
1388 | 347 | 14 | 11:00 | 3.0442 | 2.822 | 2.822 | 2000 | 500 | 2000 | 500
1389 | 347.25 | 14 | 11:15 | 3.0446 | 2.9438 | 2.9438 | 2000 | 500 | 2000 | 500
1390 | 347.5 | 14 | 11:30 | 3.045 | 3.0187 | 3.0187 | 2000 | 500 | 2000 | 500
1391 | 347.75 | 14 | 11:45 | 3.0453 | 3.0453 | 3.0453 | 2000 | 500 | 2000 | 500
1392 | 348 | 14 | 12:00 | 3.0457 | 3.0233 | 3.0233 | 2000 | 500 | 2000 | 500
1393 | 348.25 | 14 | 12:15 | 3.046 | 2.9529 | 2.9529 | 2000 | 500 | 2000 | 500
1394 | 348.5 | 14 | 12:30 | 3.0463 | 2.8353 | 2.8353 | 2000 | 500 | 2000 | 500
1395 | 348.75 | 14 | 12:45 | 3.0466 | 2.6725 | 2.6725 | 2000 | 468.125 | 2000 | 497.6063
1396 | 349 | 14 | 13:00 | 3.0469 | 2.4668 | 2.4668 | 1745 | 376.875 | 1980.8501 | 428.5009
1397 | 349.25 | 14 | 13:15 | 3.0472 | 2.2217 | 2.2217 | 1270 | 269.375 | 1447.1569 | 301.5354
1398 | 349.5 | 14 | 13:30 | 3.0475 | 1.9411 | 1.9411 | 885 | 185.625 | 965.126 | 191.9974
1399 | 349.75 | 14 | 13:45 | 3.0477 | 1.6294 | 1.6294 | 600 | 118.75 | 570.8531 | 106.8992
1400 | 350 | 14 | 14:00 | 3.048 | 1.2916 | 1.2916 | 350 | 43.75 | 284.3406 | 35.5426
1401 | 350.25 | 14 | 14:15 | 3.0482 | 0.93314 | 0.93314 | 0 | 0 | 0 | 0
1402 | 350.5 | 14 | 14:30 | 3.0484 | 0.5597 | 0.5597 | 0 | 0 | 0 | 0
1403 | 350.75 | 14 | 14:45 | 3.0486 | 0.17726 | 0.17726 | 0 | 0 | 0 | 0
1404 | 351 | 14 | 15:00 | 3.0488 | -0.20806 | 0.20806 | 0 | 0 | 0 | 0
1405 | 351.25 | 14 | 15:15 | 3.049 | -0.59009 | 0.59009 | 0 | 0 | 0 | 0
1406 | 351.5 | 14 | 15:30 | 3.0491 | -0.96275 | 0.96275 | 0 | 43.75 | 0 | 37.9418
1407 | 351.75 | 14 | 15:45 | 3.0493 | -1.32 | 1.32 | 350 | 118.75 | 303.534 | 112.8894
1408 | 352 | 14 | 16:00 | 3.0494 | -1.6563 | 1.6563 | 600 | 185.625 | 599.5814 | 200.3086
1409 | 352.25 | 14 | 16:15 | 3.0495 | -1.9661 | 1.9661 | 885 | 269.375 | 1002.8875 | 311.8748
1410 | 352.5 | 14 | 16:30 | 3.0496 | -2.2445 | 2.2445 | 1270 | 376.875 | 1492.1111 | 436.5139
1411 | 352.75 | 14 | 16:45 | 3.0497 | -2.4871 | 2.4871 | 1745 | 468.125 | 2000 | 500
1412 | 353 | 14 | 17:00 | 3.0498 | -2.6899 | 2.6899 | 2000 | 500 | 2000 | 500
1413 | 353.25 | 14 | 17:15 | 3.0499 | -2.8498 | 2.8498 | 2000 | 500 | 2000 | 500
1414 | 353.5 | 14 | 17:30 | 3.0499 | -2.9641 | 2.9641 | 2000 | 500 | 2000 | 500
1415 | 353.75 | 14 | 17:45 | 3.05 | -3.0311 | 3.0311 | 2000 | 500 | 2000 | 500
1416 | 354 | 14 | 18:00 | 3.05 | -3.0496 | 3.0496 | 2000 | 500 | 2000 | 500
1417 | 354.25 | 14 | 18:15 | 3.05 | -3.0195 | 3.0195 | 2000 | 500 | 2000 | 500
1418 | 354.5 | 14 | 18:30 | 3.05 | -2.941 | 2.941 | 2000 | 500 | 2000 | 500
1419 | 354.75 | 14 | 18:45 | 3.05 | -2.8156 | 2.8156 | 2000 | 500 | 2000 | 500
1420 | 355 | 14 | 19:00 | 3.05 | -2.6452 | 2.6452 | 2000 | 468.125 | 2000 | 487.4191
1421 | 355.25 | 14 | 19:15 | 3.0499 | -2.4325 | 2.4325 | 1745 | 376.875 | 1899.3524 | 408.5411
1422 | 355.5 | 14 | 19:30 | 3.0499 | -2.181 | 2.181 | 1270 | 269.375 | 1368.9763 | 283.3008
1423 | 355.75 | 14 | 19:45 | 3.0498 | -1.8946 | 1.8946 | 885 | 185.625 | 897.4302 | 176.9911
1424 | 356 | 14 | 20:00 | 3.0497 | -1.578 | 1.578 | 600 | 118.75 | 518.4985 | 95.9707
1425 | 356.25 | 14 | 20:15 | 3.0496 | -1.2362 | 1.2362 | 350 | 43.75 | 249.2669 | 31.1584
1426 | 356.5 | 14 | 20:30 | 3.0495 | -0.87461 | 0.87461 | 0 | 0 | 0 | 0
1427 | 356.75 | 14 | 20:45 | 3.0494 | -0.49911 | 0.49911 | 0 | 0 | 0 | 0
1428 | 357 | 14 | 21:00 | 3.0493 | -0.11567 | 0.11567 | 0 | 0 | 0 | 0
1429 | 357.25 | 14 | 21:15 | 3.0491 | 0.26959 | 0.26959 | 0 | 0 | 0 | 0
1430 | 357.5 | 14 | 21:30 | 3.049 | 0.6505 | 0.6505 | 0 | 43.75 | 0 | 17.5546
1431 | 357.75 | 14 | 21:45 | 3.0488 | 1.021 | 1.021 | 350 | 87.5 | 140.4367 | 60.4432
1432 | 358 | 14 | 22:00 | 3.0486 | 1.3751 | 1.3751 | 350 | 118.75 | 343.1089 | 124.9607
1433 | 358.25 | 14 | 22:15 | 3.0484 | 1.7072 | 1.7072 | 600 | 233.75 | 656.5771 | 216.415
1434 | 358.5 | 14 | 22:30 | 3.0482 | 2.012 | 2.012 | 1270 | 376.875 | 1074.7432 | 331.0219
1435 | 358.75 | 14 | 22:45 | 3.0479 | 2.2846 | 2.2846 | 1745 | 468.125 | 1573.4318 | 446.679
1436 | 359 | 14 | 23:00 | 3.0477 | 2.5206 | 2.5206 | 2000 | 500 | 2000 | 500
1437 | 359.25 | 14 | 23:15 | 3.0475 | 2.7163 | 2.7163 | 2000 | 500 | 2000 | 500
1438 | 359.5 | 14 | 23:30 | 3.0472 | 2.8687 | 2.8687 | 2000 | 500 | 2000 | 500
1439 | 359.75 | 14 | 23:45 | 3.0469 | 2.9751 | 2.9751 | 2000 | 500 | 2000 | 500
1440 | 360 | 15 | 0:00 | 3.0466 | 3.034 | 3.034 | 2000 | 500 | 2000 | 500
1441 | 360.25 | 15 | 0:15 | 3.0463 | 3.0444 | 3.0444 | 2000 | 500 | 2000 | 500
1442 | 360.5 | 15 | 0:30 | 3.046 | 3.0062 | 3.0062 | 2000 | 500 | 2000 | 500
1443 | 360.75 | 15 | 0:45 | 3.0456 | 2.9199 | 2.9199 | 2000 | 500 | 2000 | 500
1444 | 361 | 15 | 1:00 | 3.0453 | 2.787 | 2.787 | 2000 | 500 | 2000 | 500
1445 | 361.25 | 15 | 1:15 | 3.0449 | 2.6096 | 2.6096 | 2000 | 468.125 | 2000 | 475.3538
1446 | 361.5 | 15 | 1:30 | 3.0446 | 2.3906 | 2.3906 | 1745 | 376.875 | 1802.83 | 385.5222
1447 | 361.75 | 15 | 1:45 | 3.0442 | 2.1334 | 2.1334 | 1270 | 269.375 | 1281.3475 | 263.297
1448 | 362 | 15 | 2:00 | 3.0438 | 1.8422 | 1.8422 | 885 | 185.625 | 825.0281 | 161.2479
1449 | 362.25 | 15 | 2:15 | 3.0434 | 1.5217 | 1.5217 | 600 | 118.75 | 464.9552 | 85.009
1450 | 362.5 | 15 | 2:30 | 3.0429 | 1.1769 | 1.1769 | 350 | 43.75 | 215.1168 | 26.8896
1451 | 362.75 | 15 | 2:45 | 3.0425 | 0.81344 | 0.81344 | 0 | 0 | 0 | 0
1452 | 363 | 15 | 3:00 | 3.042 | 0.43708 | 0.43708 | 0 | 0 | 0 | 0
1453 | 363.25 | 15 | 3:15 | 3.0416 | 0.053852 | 0.053852 | 0 | 0 | 0 | 0
1454 | 363.5 | 15 | 3:30 | 3.0411 | -0.33012 | 0.33012 | 0 | 0 | 0 | 0
1455 | 363.75 | 15 | 3:45 | 3.0406 | -0.70869 | 0.70869 | 0 | 43.75 | 0 | 20.5386
1456 | 364 | 15 | 4:00 | 3.0401 | -1.0758 | 1.0758 | 350 | 87.5 | 164.3087 | 68.3331
1457 | 364.25 | 15 | 4:15 | 3.0396 | -1.4256 | 1.4256 | 350 | 154.375 | 382.3565 | 136.5854
1458 | 364.5 | 15 | 4:30 | 3.0391 | -1.7526 | 1.7526 | 885 | 269.375 | 710.3269 | 231.1809
1459 | 364.75 | 15 | 4:45 | 3.0385 | -2.0514 | 2.0514 | 1270 | 376.875 | 1139.1199 | 347.6444
1460 | 365 | 15 | 5:00 | 3.038 | -2.3173 | 2.3173 | 1745 | 468.125 | 1642.035 | 455.2544
1461 | 365.25 | 15 | 5:15 | 3.0374 | -2.5461 | 2.5461 | 2000 | 500 | 2000 | 500
1462 | 365.5 | 15 | 5:30 | 3.0368 | -2.7342 | 2.7342 | 2000 | 500 | 2000 | 500
1463 | 365.75 | 15 | 5:45 | 3.0362 | -2.8784 | 2.8784 | 2000 | 500 | 2000 | 500
1464 | 366 | 15 | 6:00 | 3.0356 | -2.9767 | 2.9767 | 2000 | 500 | 2000 | 500
1465 | 366.25 | 15 | 6:15 | 3.035 | -3.0274 | 3.0274 | 2000 | 500 | 2000 | 500
1466 | 366.5 | 15 | 6:30 | 3.0343 | -3.0296 | 3.0296 | 2000 | 500 | 2000 | 500
1467 | 366.75 | 15 | 6:45 | 3.0337 | -2.9835 | 2.9835 | 2000 | 500 | 2000 | 500
1468 | 367 | 15 | 7:00 | 3.033 | -2.8897 | 2.8897 | 2000 | 500 | 2000 | 500
1469 | 367.25 | 15 | 7:15 | 3.0323 | -2.7498 | 2.7498 | 2000 | 500 | 2000 | 500
1470 | 367.5 | 15 | 7:30 | 3.0316 | -2.5661 | 2.5661 | 2000 | 468.125 | 2000 | 461.7347
1471 | 367.75 | 15 | 7:45 | 3.0309 | -2.3414 | 2.3414 | 1745 | 376.875 | 1693.8776 | 360.0567
1472 | 368 | 15 | 8:00 | 3.0302 | -2.0795 | 2.0795 | 1270 | 269.375 | 1186.5761 | 242.0425
1473 | 368.25 | 15 | 8:15 | 3.0295 | -1.7844 | 1.7844 | 885 | 154.375 | 749.7641 | 145.1598
1474 | 368.5 | 15 | 8:30 | 3.0288 | -1.461 | 1.461 | 350 | 87.5 | 411.5142 | 74.2674
1475 | 368.75 | 15 | 8:45 | 3.028 | -1.1144 | 1.1144 | 350 | 43.75 | 182.6248 | 22.8281
1476 | 369 | 15 | 9:00 | 3.0272 | -0.75017 | 0.75017 | 0 | 0 | 0 | 0
1477 | 369.25 | 15 | 9:15 | 3.0265 | -0.37415 | 0.37415 | 0 | 0 | 0 | 0
1478 | 369.5 | 15 | 9:30 | 3.0257 | 0.0076533 | 0.0076533 | 0 | 0 | 0 | 0
1479 | 369.75 | 15 | 9:45 | 3.0249 | 0.38913 | 0.38913 | 0 | 0 | 0 | 0
1480 | 370 | 15 | 10:00 | 3.024 | 0.76419 | 0.76419 | 0 | 43.75 | 0 | 23.6013
1481 | 370.25 | 15 | 10:15 | 3.0232 | 1.1268 | 1.1268 | 350 | 87.5 | 188.8102 | 76.1352
1482 | 370.5 | 15 | 10:30 | 3.0224 | 1.4713 | 1.4713 | 350 | 154.375 | 420.2717 | 147.4608
1483 | 370.75 | 15 | 10:45 | 3.0215 | 1.792 | 1.792 | 885 | 269.375 | 759.4147 | 244.2158
1484 | 371 | 15 | 11:00 | 3.0206 | 2.084 | 2.084 | 1270 | 376.875 | 1194.3113 | 361.3031
1485 | 371.25 | 15 | 11:15 | 3.0198 | 2.3425 | 2.3425 | 1745 | 468.125 | 1696.1138 | 462.0142
1486 | 371.5 | 15 | 11:30 | 3.0189 | 2.5634 | 2.5634 | 2000 | 500 | 2000 | 500
1487 | 371.75 | 15 | 11:45 | 3.018 | 2.7432 | 2.7432 | 2000 | 500 | 2000 | 500
1488 | 372 | 15 | 12:00 | 3.017 | 2.8791 | 2.8791 | 2000 | 500 | 2000 | 500
1489 | 372.25 | 15 | 12:15 | 3.0161 | 2.9689 | 2.9689 | 2000 | 500 | 2000 | 500
1490 | 372.5 | 15 | 12:30 | 3.0152 | 3.0113 | 3.0113 | 2000 | 500 | 2000 | 500
1491 | 372.75 | 15 | 12:45 | 3.0142 | 3.0055 | 3.0055 | 2000 | 500 | 2000 | 500
1492 | 373 | 15 | 13:00 | 3.0132 | 2.9517 | 2.9517 | 2000 | 500 | 2000 | 500
1493 | 373.25 | 15 | 13:15 | 3.0122 | 2.8508 | 2.8508 | 2000 | 500 | 2000 | 500
1494 | 373.5 | 15 | 13:30 | 3.0112 | 2.7045 | 2.7045 | 2000 | 500 | 2000 | 500
1495 | 373.75 | 15 | 13:45 | 3.0102 | 2.515 | 2.515 | 2000 | 468.125 | 2000 | 446.9214
1496 | 374 | 15 | 14:00 | 3.0092 | 2.2855 | 2.2855 | 1745 | 376.875 | 1575.371 | 332.8059
1497 | 374.25 | 15 | 14:15 | 3.0082 | 2.0196 | 2.0196 | 1270 | 233.75 | 1087.0764 | 220.0672
1498 | 374.5 | 15 | 14:30 | 3.0071 | 1.7217 | 1.7217 | 600 | 118.75 | 673.461 | 129.1033
1499 | 374.75 | 15 | 14:45 | 3.0061 | 1.3965 | 1.3965 | 350 | 87.5 | 359.365 | 63.9701
1500 | 375 | 15 | 15:00 | 3.005 | 1.0492 | 1.0492 | 350 | 43.75 | 152.396 | 19.0495
1501 | 375.25 | 15 | 15:15 | 3.0039 | 0.68536 | 0.68536 | 0 | 0 | 0 | 0
1502 | 375.5 | 15 | 15:30 | 3.0028 | 0.31086 | 0.31086 | 0 | 0 | 0 | 0
1503 | 375.75 | 15 | 15:45 | 3.0017 | -0.068329 | 0.068329 | 0 | 0 | 0 | 0
1504 | 376 | 15 | 16:00 | 3.0006 | -0.44614 | 0.44614 | 0 | 0 | 0 | 0
1505 | 376.25 | 15 | 16:15 | 2.9995 | -0.81655 | 0.81655 | 0 | 43.75 | 0 | 26.6647
1506 | 376.5 | 15 | 16:30 | 2.9983 | -1.1736 | 1.1736 | 350 | 118.75 | 213.3176 | 83.646
1507 | 376.75 | 15 | 16:45 | 2.9971 | -1.5117 | 1.5117 | 600 | 185.625 | 455.8502 | 157.2989
1508 | 377 | 15 | 17:00 | 2.996 | -1.8253 | 1.8253 | 885 | 269.375 | 802.5411 | 255.1782
1509 | 377.25 | 15 | 17:15 | 2.9948 | -2.1096 | 2.1096 | 1270 | 376.875 | 1238.8847 | 371.6504
1510 | 377.5 | 15 | 17:30 | 2.9936 | -2.3599 | 2.3599 | 1745 | 468.125 | 1734.3185 | 466.7898
1511 | 377.75 | 15 | 17:45 | 2.9924 | -2.5724 | 2.5724 | 2000 | 500 | 2000 | 500
1512 | 378 | 15 | 18:00 | 2.9912 | -2.7435 | 2.7435 | 2000 | 500 | 2000 | 500
1513 | 378.25 | 15 | 18:15 | 2.9899 | -2.8708 | 2.8708 | 2000 | 500 | 2000 | 500
1514 | 378.5 | 15 | 18:30 | 2.9887 | -2.952 | 2.952 | 2000 | 500 | 2000 | 500
1515 | 378.75 | 15 | 18:45 | 2.9874 | -2.9861 | 2.9861 | 2000 | 500 | 2000 | 500
1516 | 379 | 15 | 19:00 | 2.9862 | -2.9724 | 2.9724 | 2000 | 500 | 2000 | 500
1517 | 379.25 | 15 | 19:15 | 2.9849 | -2.9112 | 2.9112 | 2000 | 500 | 2000 | 500
1518 | 379.5 | 15 | 19:30 | 2.9836 | -2.8037 | 2.8037 | 2000 | 500 | 2000 | 500
1519 | 379.75 | 15 | 19:45 | 2.9823 | -2.6514 | 2.6514 | 2000 | 468.125 | 2000 | 494.6327
1520 | 380 | 15 | 20:00 | 2.981 | -2.4569 | 2.4569 | 1745 | 376.875 | 1957.0614 | 425.9237
1521 | 380.25 | 15 | 20:15 | 2.9796 | -2.2234 | 2.2234 | 1270 | 269.375 | 1450.328 | 304.4483
1522 | 380.5 | 15 | 20:30 | 2.9783 | -1.9545 | 1.9545 | 885 | 185.625 | 985.2584 | 197.887
1523 | 380.75 | 15 | 20:45 | 2.9769 | -1.6547 | 1.6547 | 600 | 118.75 | 597.838 | 113.4231
1524 | 381 | 15 | 21:00 | 2.9756 | -1.3287 | 1.3287 | 350 | 43.75 | 309.5466 | 38.6933
1525 | 381.25 | 15 | 21:15 | 2.9742 | -0.98181 | 0.98181 | 0 | 0 | 0 | 0
1526 | 381.5 | 15 | 21:30 | 2.9728 | -0.61955 | 0.61955 | 0 | 0 | 0 | 0
1527 | 381.75 | 15 | 21:45 | 2.9714 | -0.24774 | 0.24774 | 0 | 0 | 0 | 0
1528 | 382 | 15 | 22:00 | 2.97 | 0.12767 | 0.12767 | 0 | 0 | 0 | 0
1529 | 382.25 | 15 | 22:15 | 2.9686 | 0.50069 | 0.50069 | 0 | 0 | 0 | 0
1530 | 382.5 | 15 | 22:30 | 2.9671 | 0.86535 | 0.86535 | 0 | 43.75 | 0 | 29.6469
1531 | 382.75 | 15 | 22:45 | 2.9657 | 1.2158 | 1.2158 | 350 | 118.75 | 237.1755 | 90.6647
1532 | 383 | 15 | 23:00 | 2.9642 | 1.5466 | 1.5466 | 600 | 185.625 | 488.1418 | 165.8416
1533 | 383.25 | 15 | 23:15 | 2.9628 | 1.8523 | 1.8523 | 885 | 269.375 | 838.5914 | 263.7934
1534 | 383.5 | 15 | 23:30 | 2.9613 | 2.1281 | 2.1281 | 1270 | 376.875 | 1271.7558 | 378.4477
1535 | 383.75 | 15 | 23:45 | 2.9598 | 2.3696 | 2.3696 | 1745 | 468.125 | 1755.8254 | 469.4782
1536 | 384 | 16 | 0:00 | 2.9583 | 2.5731 | 2.5731 | 2000 | 500 | 2000 | 500
1537 | 384.25 | 16 | 0:15 | 2.9568 | 2.7353 | 2.7353 | 2000 | 500 | 2000 | 500
1538 | 384.5 | 16 | 0:30 | 2.9552 | 2.8536 | 2.8536 | 2000 | 500 | 2000 | 500
1539 | 384.75 | 16 | 0:45 | 2.9537 | 2.9262 | 2.9262 | 2000 | 500 | 2000 | 500
1540 | 385 | 16 | 1:00 | 2.9521 | 2.952 | 2.952 | 2000 | 500 | 2000 | 500
1541 | 385.25 | 16 | 1:15 | 2.9506 | 2.9306 | 2.9306 | 2000 | 500 | 2000 | 500
1542 | 385.5 | 16 | 1:30 | 2.949 | 2.8625 | 2.8625 | 2000 | 500 | 2000 | 500
1543 | 385.75 | 16 | 1:45 | 2.9474 | 2.7487 | 2.7487 | 2000 | 500 | 2000 | 500
1544 | 386 | 16 | 2:00 | 2.9458 | 2.5911 | 2.5911 | 2000 | 468.125 | 2000 | 475.8582
1545 | 386.25 | 16 | 2:15 | 2.9442 | 2.3924 | 2.3924 | 1745 | 376.875 | 1806.8657 | 391.0794
1546 | 386.5 | 16 | 2:30 | 2.9426 | 2.1556 | 2.1556 | 1270 | 269.375 | 1321.7691 | 275.6488
1547 | 386.75 | 16 | 2:45 | 2.941 | 1.8847 | 1.8847 | 885 | 185.625 | 883.4216 | 175.9828
1548 | 387 | 16 | 3:00 | 2.9393 | 1.584 | 1.584 | 600 | 118.75 | 524.4408 | 98.4191
1549 | 387.25 | 16 | 3:15 | 2.9377 | 1.2583 | 1.2583 | 350 | 43.75 | 262.9122 | 32.864
1550 | 387.5 | 16 | 3:30 | 2.936 | 0.91292 | 0.91292 | 0 | 0 | 0 | 0
1551 | 387.75 | 16 | 3:45 | 2.9343 | 0.55334 | 0.55334 | 0 | 0 | 0 | 0
1552 | 388 | 16 | 4:00 | 2.9326 | 0.18533 | 0.18533 | 0 | 0 | 0 | 0
1553 | 388.25 | 16 | 4:15 | 2.9309 | -0.18522 | 0.18522 | 0 | 0 | 0 | 0
1554 | 388.5 | 16 | 4:30 | 2.9292 | -0.55237 | 0.55237 | 0 | 0 | 0 | 0
1555 | 388.75 | 16 | 4:45 | 2.9275 | -0.91028 | 0.91028 | 0 | 43.75 | 0 | 32.4667
1556 | 389 | 16 | 5:00 | 2.9258 | -1.2532 | 1.2532 | 350 | 118.75 | 259.7332 | 97.0044
1557 | 389.25 | 16 | 5:15 | 2.924 | -1.5758 | 1.5758 | 600 | 185.625 | 516.3021 | 172.8746
1558 | 389.5 | 16 | 5:30 | 2.9223 | -1.8727 | 1.8727 | 885 | 269.375 | 866.6947 | 269.8673
1559 | 389.75 | 16 | 5:45 | 2.9205 | -2.1395 | 2.1395 | 1270 | 376.875 | 1292.2436 | 381.5775
1560 | 390 | 16 | 6:00 | 2.9187 | -2.3717 | 2.3717 | 1745 | 468.125 | 1760.3761 | 470.047
1561 | 390.25 | 16 | 6:15 | 2.917 | -2.5658 | 2.5658 | 2000 | 500 | 2000 | 500
1562 | 390.5 | 16 | 6:30 | 2.9152 | -2.7186 | 2.7186 | 2000 | 500 | 2000 | 500
1563 | 390.75 | 16 | 6:45 | 2.9133 | -2.8279 | 2.8279 | 2000 | 500 | 2000 | 500
1564 | 391 | 16 | 7:00 | 2.9115 | -2.8918 | 2.8918 | 2000 | 500 | 2000 | 500
1565 | 391.25 | 16 | 7:15 | 2.9097 | -2.9096 | 2.9096 | 2000 | 500 | 2000 | 500
1566 | 391.5 | 16 | 7:30 | 2.9079 | -2.8808 | 2.8808 | 2000 | 500 | 2000 | 500
1567 | 391.75 | 16 | 7:45 | 2.906 | -2.806 | 2.806 | 2000 | 500 | 2000 | 500
1568 | 392 | 16 | 8:00 | 2.9042 | -2.6866 | 2.6866 | 2000 | 500 | 2000 | 500
1569 | 392.25 | 16 | 8:15 | 2.9023 | -2.5244 | 2.5244 | 2000 | 468.125 | 2000 | 456.5311
1570 | 392.5 | 16 | 8:30 | 2.9004 | -2.3221 | 2.3221 | 1745 | 376.875 | 1652.249 | 355.6046
1571 | 392.75 | 16 | 8:45 | 2.8985 | -2.083 | 2.083 | 1270 | 269.375 | 1192.5876 | 247.0314
1572 | 393 | 16 | 9:00 | 2.8966 | -1.8109 | 1.8109 | 885 | 185.625 | 783.6634 | 154.7814
1573 | 393.25 | 16 | 9:15 | 2.8947 | -1.5103 | 1.5103 | 600 | 118.75 | 454.588 | 84.3369
1574 | 393.5 | 16 | 9:30 | 2.8928 | -1.1859 | 1.1859 | 350 | 43.75 | 220.1075 | 27.5134
1575 | 393.75 | 16 | 9:45 | 2.8908 | -0.8431 | 0.8431 | 0 | 0 | 0 | 0
1576 | 394 | 16 | 10:00 | 2.8889 | -0.48725 | 0.48725 | 0 | 0 | 0 | 0
1577 | 394.25 | 16 | 10:15 | 2.8869 | -0.1241 | 0.1241 | 0 | 0 | 0 | 0
1578 | 394.5 | 16 | 10:30 | 2.885 | 0.24054 | 0.24054 | 0 | 0 | 0 | 0
1579 | 394.75 | 16 | 10:45 | 2.883 | 0.60084 | 0.60084 | 0 | 0 | 0 | 0
1580 | 395 | 16 | 11:00 | 2.881 | 0.95105 | 0.95105 | 0 | 43.75 | 0 | 35.0478
1581 | 395.25 | 16 | 11:15 | 2.879 | 1.2856 | 1.2856 | 350 | 118.75 | 280.382 | 102.5026
1582 | 395.5 | 16 | 11:30 | 2.877 | 1.5991 | 1.5991 | 600 | 185.625 | 539.6387 | 178.2384
1583 | 395.75 | 16 | 11:45 | 2.875 | 1.8867 | 1.8867 | 885 | 269.375 | 886.2687 | 273.2964
1584 | 396 | 16 | 12:00 | 2.873 | 2.1438 | 2.1438 | 1270 | 376.875 | 1300.1026 | 381.0485
1585 | 396.25 | 16 | 12:15 | 2.871 | 2.3662 | 2.3662 | 1745 | 468.125 | 1748.2853 | 468.5357
1586 | 396.5 | 16 | 12:30 | 2.8689 | 2.5506 | 2.5506 | 2000 | 500 | 2000 | 500
1587 | 396.75 | 16 | 12:45 | 2.8669 | 2.694 | 2.694 | 2000 | 500 | 2000 | 500
1588 | 397 | 16 | 13:00 | 2.8648 | 2.7941 | 2.7941 | 2000 | 500 | 2000 | 500
1589 | 397.25 | 16 | 13:15 | 2.8627 | 2.8495 | 2.8495 | 2000 | 500 | 2000 | 500
1590 | 397.5 | 16 | 13:30 | 2.8606 | 2.8593 | 2.8593 | 2000 | 500 | 2000 | 500
1591 | 397.75 | 16 | 13:45 | 2.8586 | 2.8235 | 2.8235 | 2000 | 500 | 2000 | 500
1592 | 398 | 16 | 14:00 | 2.8565 | 2.7426 | 2.7426 | 2000 | 500 | 2000 | 500
1593 | 398.25 | 16 | 14:15 | 2.8543 | 2.618 | 2.618 | 2000 | 468.125 | 2000 | 493.1281
1594 | 398.5 | 16 | 14:30 | 2.8522 | 2.4519 | 2.4519 | 1745 | 376.875 | 1945.0247 | 430.2111
1595 | 398.75 | 16 | 14:45 | 2.8501 | 2.2468 | 2.2468 | 1270 | 317.5 | 1496.6637 | 320.2625
1596 | 399 | 16 | 15:00 | 2.848 | 2.0061 | 2.0061 | 1270 | 233.75 | 1065.4365 | 219.1553
1597 | 399.25 | 16 | 15:15 | 2.8458 | 1.7338 | 1.7338 | 600 | 118.75 | 687.8057 | 134.6425
1598 | 399.5 | 16 | 15:30 | 2.8436 | 1.4343 | 1.4343 | 350 | 87.5 | 389.3345 | 71.3623
1599 | 399.75 | 16 | 15:45 | 2.8415 | 1.1122 | 1.1122 | 350 | 43.75 | 181.5642 | 22.6955
1600 | 400 | 16 | 16:00 | 2.8393 | 0.77295 | 0.77295 | 0 | 0 | 0 | 0
1601 | 400.25 | 16 | 16:15 | 2.8371 | 0.42184 | 0.42184 | 0 | 0 | 0 | 0
1602 | 400.5 | 16 | 16:30 | 2.8349 | 0.064532 | 0.064532 | 0 | 0 | 0 | 0
1603 | 400.75 | 16 | 16:45 | 2.8327 | -0.29325 | 0.29325 | 0 | 0 | 0 | 0
1604 | 401 | 16 | 17:00 | 2.8305 | -0.64579 | 0.64579 | 0 | 0 | 0 | 0
1605 | 401.25 | 16 | 17:15 | 2.8283 | -0.98747 | 0.98747 | 0 | 43.75 | 0 | 37.3238
1606 | 401.5 | 16 | 17:30 | 2.826 | -1.3128 | 1.3128 | 350 | 118.75 | 298.5902 | 107.0297
1607 | 401.75 | 16 | 17:45 | 2.8238 | -1.6167 | 1.6167 | 600 | 185.625 | 557.6477 | 181.837
1608 | 402 | 16 | 18:00 | 2.8216 | -1.8943 | 1.8943 | 885 | 269.375 | 897.0481 | 274.0722
1609 | 402.25 | 16 | 18:15 | 2.8193 | -2.1413 | 2.1413 | 1270 | 376.875 | 1295.5298 | 376.9932
1610 | 402.5 | 16 | 18:30 | 2.817 | -2.3536 | 2.3536 | 1745 | 468.125 | 1720.4159 | 465.052
1611 | 402.75 | 16 | 18:45 | 2.8148 | -2.528 | 2.528 | 2000 | 500 | 2000 | 500
1612 | 403 | 16 | 19:00 | 2.8125 | -2.6618 | 2.6618 | 2000 | 500 | 2000 | 500
1613 | 403.25 | 16 | 19:15 | 2.8102 | -2.7528 | 2.7528 | 2000 | 500 | 2000 | 500
1614 | 403.5 | 16 | 19:30 | 2.8079 | -2.7998 | 2.7998 | 2000 | 500 | 2000 | 500
1615 | 403.75 | 16 | 19:45 | 2.8056 | -2.802 | 2.802 | 2000 | 500 | 2000 | 500
1616 | 404 | 16 | 20:00 | 2.8032 | -2.7594 | 2.7594 | 2000 | 500 | 2000 | 500
1617 | 404.25 | 16 | 20:15 | 2.8009 | -2.6729 | 2.6729 | 2000 | 500 | 2000 | 500
1618 | 404.5 | 16 | 20:30 | 2.7986 | -2.5438 | 2.5438 | 2000 | 468.125 | 2000 | 470.7883
1619 | 404.75 | 16 | 20:45 | 2.7962 | -2.3743 | 2.3743 | 1745 | 376.875 | 1766.3067 | 388.6976
1620 | 405 | 16 | 21:00 | 2.7939 | -2.1673 | 2.1673 | 1270 | 269.375 | 1343.2739 | 285.739
1621 | 405.25 | 16 | 21:15 | 2.7915 | -1.9259 | 1.9259 | 885 | 185.625 | 942.6379 | 192.4978
1622 | 405.5 | 16 | 21:30 | 2.7892 | -1.6542 | 1.6542 | 600 | 118.75 | 597.3447 | 115.8499
1623 | 405.75 | 16 | 21:45 | 2.7868 | -1.3566 | 1.3566 | 350 | 87.5 | 329.4546 | 59.6201
1624 | 406 | 16 | 22:00 | 2.7844 | -1.0378 | 1.0378 | 350 | 43.75 | 147.5065 | 18.4383
1625 | 406.25 | 16 | 22:15 | 2.782 | -0.70303 | 0.70303 | 0 | 0 | 0 | 0
1626 | 406.5 | 16 | 22:30 | 2.7796 | -0.35758 | 0.35758 | 0 | 0 | 0 | 0
1627 | 406.75 | 16 | 22:45 | 2.7772 | -0.0070248 | 0.0070248 | 0 | 0 | 0 | 0
1628 | 407 | 16 | 23:00 | 2.7748 | 0.34304 | 0.34304 | 0 | 0 | 0 | 0
1629 | 407.25 | 16 | 23:15 | 2.7723 | 0.68701 | 0.68701 | 0 | 43.75 | 0 | 17.4741
1630 | 407.5 | 16 | 23:30 | 2.7699 | 1.0194 | 1.0194 | 350 | 87.5 | 139.7931 | 56.7158
1631 | 407.75 | 16 | 23:45 | 2.7675 | 1.335 | 1.335 | 350 | 118.75 | 313.9334 | 110.4966
1632 | 408 | 17 | 0:00 | 2.765 | 1.6286 | 1.6286 | 600 | 185.625 | 570.0393 | 183.6415
1633 | 408.25 | 17 | 0:15 | 2.7626 | 1.8958 | 1.8958 | 885 | 269.375 | 899.0923 | 272.2798
1634 | 408.5 | 17 | 0:30 | 2.7601 | 2.1322 | 2.1322 | 1270 | 376.875 | 1279.1463 | 369.6588
1635 | 408.75 | 17 | 0:45 | 2.7576 | 2.3342 | 2.3342 | 1745 | 436.25 | 1678.1244 | 459.7655
1636 | 409 | 17 | 1:00 | 2.7551 | 2.4985 | 2.4985 | 1745 | 468.125 | 2000 | 500
1637 | 409.25 | 17 | 1:15 | 2.7527 | 2.6226 | 2.6226 | 2000 | 500 | 2000 | 500
1638 | 409.5 | 17 | 1:30 | 2.7502 | 2.7047 | 2.7047 | 2000 | 500 | 2000 | 500
1639 | 409.75 | 17 | 1:45 | 2.7477 | 2.7434 | 2.7434 | 2000 | 500 | 2000 | 500
1640 | 410 | 17 | 2:00 | 2.7451 | 2.7383 | 2.7383 | 2000 | 500 | 2000 | 500
1641 | 410.25 | 17 | 2:15 | 2.7426 | 2.6894 | 2.6894 | 2000 | 500 | 2000 | 500
1642 | 410.5 | 17 | 2:30 | 2.7401 | 2.5977 | 2.5977 | 2000 | 468.125 | 2000 | 496.9816
1643 | 410.75 | 17 | 2:45 | 2.7376 | 2.4647 | 2.4647 | 1745 | 436.25 | 1975.8526 | 445.7586
1644 | 411 | 17 | 3:00 | 2.735 | 2.2927 | 2.2927 | 1745 | 376.875 | 1590.2163 | 348.1334
1645 | 411.25 | 17 | 3:15 | 2.7325 | 2.0843 | 2.0843 | 1270 | 269.375 | 1194.8506 | 252.6213
1646 | 411.5 | 17 | 3:30 | 2.7299 | 1.843 | 1.843 | 885 | 185.625 | 826.1196 | 167.4428
1647 | 411.75 | 17 | 3:45 | 2.7274 | 1.5728 | 1.5728 | 600 | 118.75 | 513.4229 | 98.6081
1648 | 412 | 17 | 4:00 | 2.7248 | 1.278 | 1.278 | 350 | 43.75 | 275.4419 | 34.4302
1649 | 412.25 | 17 | 4:15 | 2.7222 | 0.96333 | 0.96333 | 0 | 0 | 0 | 0
1650 | 412.5 | 17 | 4:30 | 2.7196 | 0.63389 | 0.63389 | 0 | 0 | 0 | 0
1651 | 412.75 | 17 | 4:45 | 2.7171 | 0.29494 | 0.29494 | 0 | 0 | 0 | 0
1652 | 413 | 17 | 5:00 | 2.7145 | -0.04806 | 0.04806 | 0 | 0 | 0 | 0
1653 | 413.25 | 17 | 5:15 | 2.7119 | -0.38964 | 0.38964 | 0 | 0 | 0 | 0
1654 | 413.5 | 17 | 5:30 | 2.7093 | -0.72435 | 0.72435 | 0 | 43.75 | 0 | 18.9231
1655 | 413.75 | 17 | 5:45 | 2.7066 | -1.0468 | 1.0468 | 350 | 87.5 | 151.3848 | 59.6877
1656 | 414 | 17 | 6:00 | 2.704 | -1.352 | 1.352 | 350 | 118.75 | 326.1171 | 112.8583
1657 | 414.25 | 17 | 6:15 | 2.7014 | -1.635 | 1.635 | 600 | 185.625 | 576.7493 | 183.6906
1658 | 414.5 | 17 | 6:30 | 2.6987 | -1.8913 | 1.8913 | 885 | 269.375 | 892.7757 | 268.0913
1659 | 414.75 | 17 | 6:45 | 2.6961 | -2.117 | 2.117 | 1270 | 376.875 | 1251.9548 | 359.392
1660 | 415 | 17 | 7:00 | 2.6935 | -2.3084 | 2.3084 | 1745 | 436.25 | 1623.1813 | 449.2286
1661 | 415.25 | 17 | 7:15 | 2.6908 | -2.4626 | 2.4626 | 1745 | 468.125 | 1970.6478 | 496.331
1662 | 415.5 | 17 | 7:30 | 2.6881 | -2.5772 | 2.5772 | 2000 | 500 | 2000 | 500
1663 | 415.75 | 17 | 7:45 | 2.6855 | -2.6504 | 2.6504 | 2000 | 500 | 2000 | 500
1664 | 416 | 17 | 8:00 | 2.6828 | -2.6811 | 2.6811 | 2000 | 500 | 2000 | 500
1665 | 416.25 | 17 | 8:15 | 2.6801 | -2.669 | 2.669 | 2000 | 500 | 2000 | 500
1666 | 416.5 | 17 | 8:30 | 2.6774 | -2.6143 | 2.6143 | 2000 | 500 | 2000 | 500
1667 | 416.75 | 17 | 8:45 | 2.6747 | -2.518 | 2.518 | 2000 | 468.125 | 2000 | 472.8571
1668 | 417 | 17 | 9:00 | 2.672 | -2.3817 | 2.3817 | 1745 | 376.875 | 1782.8567 | 400.3415
1669 | 417.25 | 17 | 9:15 | 2.6693 | -2.2077 | 2.2077 | 1270 | 269.375 | 1419.8756 | 309.1968
1670 | 417.5 | 17 | 9:30 | 2.6666 | -1.9988 | 1.9988 | 885 | 221.25 | 1053.6989 | 221.3848
1671 | 417.75 | 17 | 9:45 | 2.6639 | -1.7583 | 1.7583 | 885 | 154.375 | 717.3793 | 144.2755
1672 | 418 | 17 | 10:00 | 2.6612 | -1.4904 | 1.4904 | 350 | 87.5 | 436.8245 | 83.0439
1673 | 418.25 | 17 | 10:15 | 2.6585 | -1.1991 | 1.1991 | 350 | 43.75 | 227.5264 | 28.4408
1674 | 418.5 | 17 | 10:30 | 2.6557 | -0.88935 | 0.88935 | 0 | 0 | 0 | 0
1675 | 418.75 | 17 | 10:45 | 2.653 | -0.56602 | 0.56602 | 0 | 0 | 0 | 0
1676 | 419 | 17 | 11:00 | 2.6503 | -0.23432 | 0.23432 | 0 | 0 | 0 | 0
1677 | 419.25 | 17 | 11:15 | 2.6475 | 0.10043 | 0.10043 | 0 | 0 | 0 | 0
1678 | 419.5 | 17 | 11:30 | 2.6448 | 0.43288 | 0.43288 | 0 | 0 | 0 | 0
1679 | 419.75 | 17 | 11:45 | 2.642 | 0.75773 | 0.75773 | 0 | 43.75 | 0 | 20.1962
1680 | 420 | 17 | 12:00 | 2.6392 | 1.0698 | 1.0698 | 350 | 87.5 | 161.5693 | 62.07
1681 | 420.25 | 17 | 12:15 | 2.6365 | 1.3642 | 1.3642 | 350 | 118.75 | 334.991 | 114.1158
1682 | 420.5 | 17 | 12:30 | 2.6337 | 1.6361 | 1.6361 | 600 | 185.625 | 577.9356 | 182.0868
1683 | 420.75 | 17 | 12:45 | 2.6309 | 1.8814 | 1.8814 | 885 | 269.375 | 878.7585 | 261.7546
1684 | 421 | 17 | 13:00 | 2.6281 | 2.0961 | 2.0961 | 1270 | 376.875 | 1215.2782 | 346.6188
1685 | 421.25 | 17 | 13:15 | 2.6253 | 2.2769 | 2.2769 | 1745 | 436.25 | 1557.6721 | 428.7695
1686 | 421.5 | 17 | 13:30 | 2.6225 | 2.421 | 2.421 | 1745 | 468.125 | 1872.4837 | 484.0605
1687 | 421.75 | 17 | 13:45 | 2.6197 | 2.5261 | 2.5261 | 2000 | 500 | 2000 | 500
1688 | 422 | 17 | 14:00 | 2.6169 | 2.5907 | 2.5907 | 2000 | 500 | 2000 | 500
1689 | 422.25 | 17 | 14:15 | 2.6141 | 2.6138 | 2.6138 | 2000 | 500 | 2000 | 500
1690 | 422.5 | 17 | 14:30 | 2.6113 | 2.5951 | 2.5951 | 2000 | 500 | 2000 | 500
1691 | 422.75 | 17 | 14:45 | 2.6085 | 2.5351 | 2.5351 | 2000 | 468.125 | 2000 | 488.0596
1692 | 423 | 17 | 15:00 | 2.6057 | 2.4347 | 2.4347 | 1745 | 436.25 | 1904.4767 | 437.6224
1693 | 423.25 | 17 | 15:15 | 2.6028 | 2.2957 | 2.2957 | 1745 | 376.875 | 1596.5024 | 356.7967
1694 | 423.5 | 17 | 15:30 | 2.6 | 2.1203 | 2.1203 | 1270 | 269.375 | 1257.8711 | 272.436
1695 | 423.75 | 17 | 15:45 | 2.5971 | 1.9115 | 1.9115 | 885 | 185.625 | 921.6173 | 192.3866
1696 | 424 | 17 | 16:00 | 2.5943 | 1.6726 | 1.6726 | 600 | 118.75 | 617.4758 | 123.1832
1697 | 424.25 | 17 | 16:15 | 2.5915 | 1.4076 | 1.4076 | 350 | 87.5 | 367.9901 | 69.2116
1698 | 424.5 | 17 | 16:30 | 2.5886 | 1.1206 | 1.1206 | 350 | 43.75 | 185.7024 | 23.2128
1699 | 424.75 | 17 | 16:45 | 2.5857 | 0.81644 | 0.81644 | 0 | 0 | 0 | 0
1700 | 425 | 17 | 17:00 | 2.5829 | 0.49989 | 0.49989 | 0 | 0 | 0 | 0
1701 | 425.25 | 17 | 17:15 | 2.58 | 0.17607 | 0.17607 | 0 | 0 | 0 | 0
1702 | 425.5 | 17 | 17:30 | 2.5772 | -0.14985 | 0.14985 | 0 | 0 | 0 | 0
1703 | 425.75 | 17 | 17:45 | 2.5743 | -0.47265 | 0.47265 | 0 | 0 | 0 | 0
1704 | 426 | 17 | 18:00 | 2.5714 | -0.78718 | 0.78718 | 0 | 43.75 | 0 | 21.2701
1705 | 426.25 | 17 | 18:15 | 2.5685 | -1.0884 | 1.0884 | 350 | 87.5 | 170.1611 | 63.8392
1706 | 426.5 | 17 | 18:30 | 2.5656 | -1.3717 | 1.3717 | 350 | 118.75 | 340.5525 | 114.3145
1707 | 426.75 | 17 | 18:45 | 2.5627 | -1.6324 | 1.6324 | 600 | 185.625 | 573.9634 | 178.9883
1708 | 427 | 17 | 19:00 | 2.5599 | -1.8664 | 1.8664 | 885 | 269.375 | 857.9429 | 253.5782
1709 | 427.25 | 17 | 19:15 | 2.557 | -2.0701 | 2.0701 | 1270 | 317.5 | 1170.6824 | 331.8213
1710 | 427.5 | 17 | 19:30 | 2.5541 | -2.2404 | 2.2404 | 1270 | 376.875 | 1483.8876 | 406.3101
1711 | 427.75 | 17 | 19:45 | 2.5512 | -2.3745 | 2.3745 | 1745 | 436.25 | 1766.5929 | 469.4961
1712 | 428 | 17 | 20:00 | 2.5483 | -2.4704 | 2.4704 | 1745 | 468.125 | 1989.3757 | 498.672
1713 | 428.25 | 17 | 20:15 | 2.5453 | -2.5266 | 2.5266 | 2000 | 500 | 2000 | 500
1714 | 428.5 | 17 | 20:30 | 2.5424 | -2.5424 | 2.5424 | 2000 | 500 | 2000 | 500
1715 | 428.75 | 17 | 20:45 | 2.5395 | -2.5176 | 2.5176 | 2000 | 468.125 | 2000 | 493.3564
1716 | 429 | 17 | 21:00 | 2.5366 | -2.4526 | 2.4526 | 1745 | 436.25 | 1946.851 | 457.0666
1717 | 429.25 | 17 | 21:15 | 2.5337 | -2.3487 | 2.3487 | 1745 | 376.875 | 1709.6814 | 391.1517
1718 | 429.5 | 17 | 21:30 | 2.5307 | -2.2075 | 2.2075 | 1270 | 317.5 | 1419.5319 | 315.7181
1719 | 429.75 | 17 | 21:45 | 2.5278 | -2.0314 | 2.0314 | 1270 | 269.375 | 1106.2129 | 238.2626
1720 | 430 | 17 | 22:00 | 2.5249 | -1.8233 | 1.8233 | 885 | 185.625 | 799.8883 | 165.8667
1721 | 430.25 | 17 | 22:15 | 2.5219 | -1.5866 | 1.5866 | 600 | 118.75 | 527.0451 | 104.2617
1722 | 430.5 | 17 | 22:30 | 2.519 | -1.3251 | 1.3251 | 350 | 87.5 | 307.0488 | 57.102
1723 | 430.75 | 17 | 22:45 | 2.5161 | -1.0431 | 1.0431 | 350 | 43.75 | 149.7671 | 18.7209
1724 | 431 | 17 | 23:00 | 2.5131 | -0.74509 | 0.74509 | 0 | 0 | 0 | 0
1725 | 431.25 | 17 | 23:15 | 2.5102 | -0.43588 | 0.43588 | 0 | 0 | 0 | 0
1726 | 431.5 | 17 | 23:30 | 2.5072 | -0.12045 | 0.12045 | 0 | 0 | 0 | 0
1727 | 431.75 | 17 | 23:45 | 2.5043 | 0.19617 | 0.19617 | 0 | 0 | 0 | 0
1728 | 432 | 18 | 0:00 | 2.5013 | 0.5089 | 0.5089 | 0 | 0 | 0 | 0
1729 | 432.25 | 18 | 0:15 | 2.4983 | 0.81278 | 0.81278 | 0 | 43.75 | 0 | 22.1329
1730 | 432.5 | 18 | 0:30 | 2.4954 | 1.103 | 1.103 | 350 | 87.5 | 177.0635 | 65.0007
1731 | 432.75 | 18 | 0:45 | 2.4924 | 1.3749 | 1.3749 | 350 | 118.75 | 342.9417 | 113.5398
1732 | 433 | 18 | 1:00 | 2.4894 | 1.6242 | 1.6242 | 600 | 185.625 | 565.3768 | 174.5994
1733 | 433.25 | 18 | 1:15 | 2.4865 | 1.847 | 1.847 | 885 | 269.375 | 831.4182 | 243.9139
1734 | 433.5 | 18 | 1:30 | 2.4835 | 2.0398 | 2.0398 | 1270 | 317.5 | 1119.8926 | 315.5129
1735 | 433.75 | 18 | 1:45 | 2.4805 | 2.1995 | 2.1995 | 1270 | 376.875 | 1404.2107 | 382.5217
1736 | 434 | 18 | 2:00 | 2.4776 | 2.3238 | 2.3238 | 1745 | 436.25 | 1655.963 | 438.0941
1737 | 434.25 | 18 | 2:15 | 2.4746 | 2.4107 | 2.4107 | 1745 | 436.25 | 1848.79 | 476.3462
1738 | 434.5 | 18 | 2:30 | 2.4716 | 2.459 | 2.459 | 1745 | 436.25 | 1961.9799 | 493.1583
1739 | 434.75 | 18 | 2:45 | 2.4686 | 2.4678 | 2.4678 | 1745 | 436.25 | 1983.2864 | 486.7326
1740 | 435 | 18 | 3:00 | 2.4656 | 2.4373 | 2.4373 | 1745 | 436.25 | 1910.5742 | 457.8301
1741 | 435.25 | 18 | 3:15 | 2.4627 | 2.3679 | 2.3679 | 1745 | 436.25 | 1752.0667 | 409.6547
1742 | 435.5 | 18 | 3:30 | 2.4597 | 2.261 | 2.261 | 1745 | 376.875 | 1525.171 | 347.4033
1743 | 435.75 | 18 | 3:45 | 2.4567 | 2.1182 | 2.1182 | 1270 | 269.375 | 1254.0552 | 277.5479
1744 | 436 | 18 | 4:00 | 2.4537 | 1.9419 | 1.9419 | 885 | 185.625 | 966.3284 | 206.9533
1745 | 436.25 | 18 | 4:15 | 2.4507 | 1.7351 | 1.7351 | 600 | 150 | 689.2981 | 141.9543
1746 | 436.5 | 18 | 4:30 | 2.4477 | 1.5011 | 1.5011 | 600 | 118.75 | 446.3362 | 87.5248
1747 | 436.75 | 18 | 4:45 | 2.4447 | 1.2437 | 1.2437 | 350 | 43.75 | 253.8618 | 31.7327
1748 | 437 | 18 | 5:00 | 2.4417 | 0.96711 | 0.96711 | 0 | 0 | 0 | 0
1749 | 437.25 | 18 | 5:15 | 2.4387 | 0.67576 | 0.67576 | 0 | 0 | 0 | 0
1750 | 437.5 | 18 | 5:30 | 2.4357 | 0.37433 | 0.37433 | 0 | 0 | 0 | 0
1751 | 437.75 | 18 | 5:45 | 2.4327 | 0.067679 | 0.067679 | 0 | 0 | 0 | 0
1752 | 438 | 18 | 6:00 | 2.4297 | -0.2393 | 0.2393 | 0 | 0 | 0 | 0
1753 | 438.25 | 18 | 6:15 | 2.4267 | -0.5417 | 0.5417 | 0 | 0 | 0 | 0
1754 | 438.5 | 18 | 6:30 | 2.4237 | -0.83471 | 0.83471 | 0 | 43.75 | 0 | 22.7839
1755 | 438.75 | 18 | 6:45 | 2.4207 | -1.1137 | 1.1137 | 350 | 87.5 | 182.2708 | 65.5872
1756 | 439 | 18 | 7:00 | 2.4177 | -1.3742 | 1.3742 | 350 | 118.75 | 342.4271 | 111.9113
1757 | 439.25 | 18 | 7:15 | 2.4147 | -1.6121 | 1.6121 | 600 | 185.625 | 552.8629 | 169.1578
1758 | 439.5 | 18 | 7:30 | 2.4117 | -1.8237 | 1.8237 | 885 | 269.375 | 800.3993 | 233.1381
1759 | 439.75 | 18 | 7:45 | 2.4087 | -2.0057 | 2.0057 | 1270 | 317.5 | 1064.7054 | 298.2142
1760 | 440 | 18 | 8:00 | 2.4057 | -2.1552 | 2.1552 | 1270 | 376.875 | 1321.0084 | 358.0574
1761 | 440.25 | 18 | 8:15 | 2.4026 | -2.27 | 2.27 | 1745 | 436.25 | 1543.4509 | 406.5085
1762 | 440.5 | 18 | 8:30 | 2.3996 | -2.3482 | 2.3482 | 1745 | 436.25 | 1708.6167 | 438.4178
1763 | 440.75 | 18 | 8:45 | 2.3966 | -2.3888 | 2.3888 | 1745 | 436.25 | 1798.7256 | 450.3468
1764 | 441 | 18 | 9:00 | 2.3936 | -2.3911 | 2.3911 | 1745 | 436.25 | 1804.0485 | 441.032
1765 | 441.25 | 18 | 9:15 | 2.3906 | -2.3553 | 2.3553 | 1745 | 436.25 | 1724.2072 | 411.5487
1766 | 441.5 | 18 | 9:30 | 2.3876 | -2.282 | 2.282 | 1745 | 376.875 | 1568.1823 | 365.1525
1767 | 441.75 | 18 | 9:45 | 2.3846 | -2.1725 | 2.1725 | 1270 | 317.5 | 1353.0376 | 306.8235
1768 | 442 | 18 | 10:00 | 2.3816 | -2.0286 | 2.0286 | 1270 | 269.375 | 1101.5502 | 242.5797
1769 | 442.25 | 18 | 10:15 | 2.3785 | -1.8526 | 1.8526 | 885 | 185.625 | 839.0875 | 178.6582
1770 | 442.5 | 18 | 10:30 | 2.3755 | -1.6476 | 1.6476 | 600 | 118.75 | 590.1783 | 120.6801
1771 | 442.75 | 18 | 10:45 | 2.3725 | -1.4168 | 1.4168 | 350 | 87.5 | 375.2624 | 72.917
1772 | 443 | 18 | 11:00 | 2.3695 | -1.1639 | 1.1639 | 350 | 43.75 | 208.0737 | 26.0092
1773 | 443.25 | 18 | 11:15 | 2.3665 | -0.89316 | 0.89316 | 0 | 0 | 0 | 0
1774 | 443.5 | 18 | 11:30 | 2.3635 | -0.60882 | 0.60882 | 0 | 0 | 0 | 0
1775 | 443.75 | 18 | 11:45 | 2.3605 | -0.3155 | 0.3155 | 0 | 0 | 0 | 0
1776 | 444 | 18 | 12:00 | 2.3574 | -0.017889 | 0.017889 | 0 | 0 | 0 | 0
1777 | 444.25 | 18 | 12:15 | 2.3544 | 0.27925 | 0.27925 | 0 | 0 | 0 | 0
1778 | 444.5 | 18 | 12:30 | 2.3514 | 0.57117 | 0.57117 | 0 | 0 | 0 | 0
1779 | 444.75 | 18 | 12:45 | 2.3484 | 0.85323 | 0.85323 | 0 | 43.75 | 0 | 23.2331
1780 | 445 | 18 | 13:00 | 2.3454 | 1.121 | 1.121 | 350 | 87.5 | 185.8645 | 65.6563
1781 | 445.25 | 18 | 13:15 | 2.3424 | 1.3701 | 1.3701 | 350 | 118.75 | 339.3855 | 109.5745
1782 | 445.5 | 18 | 13:30 | 2.3394 | 1.5967 | 1.5967 | 600 | 185.625 | 537.2107 | 162.9218
1783 | 445.75 | 18 | 13:45 | 2.3364 | 1.7973 | 1.7973 | 885 | 221.25 | 766.1636 | 221.6339
1784 | 446 | 18 | 14:00 | 2.3334 | 1.9687 | 1.9687 | 885 | 269.375 | 1006.9077 | 280.4304
1785 | 446.25 | 18 | 14:15 | 2.3303 | 2.1083 | 2.1083 | 1270 | 317.5 | 1236.5356 | 333.5269
1786 | 446.5 | 18 | 14:30 | 2.3273 | 2.2138 | 2.2138 | 1270 | 376.875 | 1431.6794 | 375.4222
1787 | 446.75 | 18 | 14:45 | 2.3243 | 2.2837 | 2.2837 | 1745 | 436.25 | 1571.6982 | 401.6489
1788 | 447 | 18 | 15:00 | 2.3213 | 2.317 | 2.317 | 1745 | 436.25 | 1641.4929 | 409.3808
1789 | 447.25 | 18 | 15:15 | 2.3183 | 2.3133 | 2.3133 | 1745 | 436.25 | 1633.5535 | 397.8135
1790 | 447.5 | 18 | 15:30 | 2.3153 | 2.2727 | 2.2727 | 1745 | 376.875 | 1548.9548 | 368.2652
1791 | 447.75 | 18 | 15:45 | 2.3123 | 2.1959 | 2.1959 | 1270 | 317.5 | 1397.1667 | 323.9854
1792 | 448 | 18 | 16:00 | 2.3093 | 2.0842 | 2.0842 | 1270 | 269.375 | 1194.7162 | 269.7015
1793 | 448.25 | 18 | 16:15 | 2.3063 | 1.9396 | 1.9396 | 885 | 221.25 | 962.8962 | 210.9686
1794 | 448.5 | 18 | 16:30 | 2.3033 | 1.7644 | 1.7644 | 885 | 185.625 | 724.8529 | 153.4148
1795 | 448.75 | 18 | 16:45 | 2.3003 | 1.5616 | 1.5616 | 600 | 118.75 | 502.4658 | 101.9909
1796 | 449 | 18 | 17:00 | 2.2973 | 1.3343 | 1.3343 | 350 | 87.5 | 313.4618 | 60.3285
1797 | 449.25 | 18 | 17:15 | 2.2943 | 1.0863 | 1.0863 | 350 | 43.75 | 169.1666 | 21.1458
1798 | 449.5 | 18 | 17:30 | 2.2913 | 0.82167 | 0.82167 | 0 | 0 | 0 | 0
1799 | 449.75 | 18 | 17:45 | 2.2883 | 0.5446 | 0.5446 | 0 | 0 | 0 | 0
1800 | 450 | 18 | 18:00 | 2.2853 | 0.25957 | 0.25957 | 0 | 0 | 0 | 0
1801 | 450.25 | 18 | 18:15 | 2.2823 | -0.028865 | 0.028865 | 0 | 0 | 0 | 0
1802 | 450.5 | 18 | 18:30 | 2.2793 | -0.31608 | 0.31608 | 0 | 0 | 0 | 0
1803 | 450.75 | 18 | 18:45 | 2.2764 | -0.5975 | 0.5975 | 0 | 0 | 0 | 0
1804 | 451 | 18 | 19:00 | 2.2734 | -0.86866 | 0.86866 | 0 | 43.75 | 0 | 23.5005
1805 | 451.25 | 18 | 19:15 | 2.2704 | -1.1252 | 1.1252 | 350 | 87.5 | 188.0043 | 65.2851
1806 | 451.5 | 18 | 19:30 | 2.2674 | -1.3632 | 1.3632 | 350 | 118.75 | 334.2763 | 106.693
1807 | 451.75 | 18 | 19:45 | 2.2644 | -1.5788 | 1.5788 | 600 | 185.625 | 519.2679 | 156.1574
1808 | 452 | 18 | 20:00 | 2.2615 | -1.7686 | 1.7686 | 885 | 221.25 | 729.9915 | 209.7744
1809 | 452.25 | 18 | 20:15 | 2.2585 | -1.9297 | 1.9297 | 885 | 269.375 | 948.2034 | 262.6325
1810 | 452.5 | 18 | 20:30 | 2.2555 | -2.0596 | 2.0596 | 1270 | 317.5 | 1152.8563 | 309.477
1811 | 452.75 | 18 | 20:45 | 2.2525 | -2.1563 | 2.1563 | 1270 | 317.5 | 1322.96 | 345.4257
1812 | 453 | 18 | 21:00 | 2.2496 | -2.2183 | 2.2183 | 1270 | 317.5 | 1440.4459 | 366.6344
1813 | 453.25 | 18 | 21:15 | 2.2466 | -2.2448 | 2.2448 | 1270 | 317.5 | 1492.6295 | 370.8194
1814 | 453.5 | 18 | 21:30 | 2.2436 | -2.2354 | 2.2354 | 1270 | 317.5 | 1473.926 | 357.5636
1815 | 453.75 | 18 | 21:45 | 2.2407 | -2.1903 | 2.1903 | 1270 | 317.5 | 1386.5831 | 328.3646
1816 | 454 | 18 | 22:00 | 2.2377 | -2.1104 | 2.1104 | 1270 | 269.375 | 1240.3339 | 286.4201
1817 | 454.25 | 18 | 22:15 | 2.2348 | -1.9971 | 1.9971 | 885 | 221.25 | 1051.0267 | 236.1824
1818 | 454.5 | 18 | 22:30 | 2.2318 | -1.8522 | 1.8522 | 885 | 185.625 | 838.4329 | 182.7477
1819 | 454.75 | 18 | 22:45 | 2.2289 | -1.6781 | 1.6781 | 600 | 118.75 | 623.5485 | 131.1652
1820 | 455 | 18 | 23:00 | 2.2259 | -1.4777 | 1.4777 | 350 | 87.5 | 425.7728 | 85.7668
1821 | 455.25 | 18 | 23:15 | 2.223 | -1.2542 | 1.2542 | 350 | 87.5 | 260.3618 | 49.6094
1822 | 455.5 | 18 | 23:30 | 2.22 | -1.0114 | 1.0114 | 350 | 43.75 | 136.5134 | 17.0642
1823 | 455.75 | 18 | 23:45 | 2.2171 | -0.75302 | 0.75302 | 0 | 0 | 0 | 0
1824 | 456 | 19 | 0:00 | 2.2142 | -0.48333 | 0.48333 | 0 | 0 | 0 | 0
1825 | 456.25 | 19 | 0:15 | 2.2112 | -0.20665 | 0.20665 | 0 | 0 | 0 | 0
1826 | 456.5 | 19 | 0:30 | 2.2083 | 0.072602 | 0.072602 | 0 | 0 | 0 | 0
1827 | 456.75 | 19 | 0:45 | 2.2054 | 0.34995 | 0.34995 | 0 | 0 | 0 | 0
1828 | 457 | 19 | 1:00 | 2.2025 | 0.62099 | 0.62099 | 0 | 0 | 0 | 0
1829 | 457.25 | 19 | 1:15 | 2.1995 | 0.8814 | 0.8814 | 0 | 43.75 | 0 | 23.6145
1830 | 457.5 | 19 | 1:30 | 2.1966 | 1.1271 | 1.1271 | 350 | 87.5 | 188.9157 | 64.5663
1831 | 457.75 | 19 | 1:45 | 2.1937 | 1.3541 | 1.3541 | 350 | 118.75 | 327.6149 | 103.4394
1832 | 458 | 19 | 2:00 | 2.1908 | 1.5589 | 1.5589 | 600 | 150 | 499.9001 | 149.1268
1833 | 458.25 | 19 | 2:15 | 2.1879 | 1.7383 | 1.7383 | 600 | 185.625 | 693.114 | 197.9087
1834 | 458.5 | 19 | 2:30 | 2.185 | 1.8895 | 1.8895 | 885 | 269.375 | 890.1557 | 245.2426
1835 | 458.75 | 19 | 2:45 | 2.1821 | 2.0101 | 2.0101 | 1270 | 317.5 | 1071.7853 | 286.3785
1836 | 459 | 19 | 3:00 | 2.1792 | 2.0984 | 2.0984 | 1270 | 317.5 | 1219.2423 | 317.0059
1837 | 459.25 | 19 | 3:15 | 2.1763 | 2.1529 | 2.1529 | 1270 | 317.5 | 1316.8049 | 333.8421
1838 | 459.5 | 19 | 3:30 | 2.1734 | 2.173 | 2.173 | 1270 | 317.5 | 1353.9317 | 335.077
1839 | 459.75 | 19 | 3:45 | 2.1705 | 2.1583 | 2.1583 | 1270 | 317.5 | 1326.684 | 320.6147
1840 | 460 | 19 | 4:00 | 2.1676 | 2.1092 | 2.1092 | 1270 | 317.5 | 1238.2339 | 292.0785
1841 | 460.25 | 19 | 4:15 | 2.1648 | 2.0266 | 2.0266 | 1270 | 269.375 | 1098.3943 | 252.5795
1842 | 460.5 | 19 | 4:30 | 2.1619 | 1.9119 | 1.9119 | 885 | 221.25 | 922.242 | 206.285
1843 | 460.75 | 19 | 4:45 | 2.159 | 1.767 | 1.767 | 885 | 185.625 | 728.0378 | 157.8472
1844 | 461 | 19 | 5:00 | 2.1562 | 1.5943 | 1.5943 | 600 | 118.75 | 534.7394 | 111.7751
1845 | 461.25 | 19 | 5:15 | 2.1533 | 1.3966 | 1.3966 | 350 | 87.5 | 359.4617 | 71.8381
1846 | 461.5 | 19 | 5:30 | 2.1505 | 1.1771 | 1.1771 | 350 | 43.75 | 215.243 | 26.9054
1847 | 461.75 | 19 | 5:45 | 2.1476 | 0.93949 | 0.93949 | 0 | 0 | 0 | 0
1848 | 462 | 19 | 6:00 | 2.1448 | 0.68748 | 0.68748 | 0 | 0 | 0 | 0
1849 | 462.25 | 19 | 6:15 | 2.1419 | 0.42517 | 0.42517 | 0 | 0 | 0 | 0
1850 | 462.5 | 19 | 6:30 | 2.1391 | 0.15677 | 0.15677 | 0 | 0 | 0 | 0
1851 | 462.75 | 19 | 6:45 | 2.1362 | -0.11342 | 0.11342 | 0 | 0 | 0 | 0
1852 | 463 | 19 | 7:00 | 2.1334 | -0.38109 | 0.38109 | 0 | 0 | 0 | 0
1853 | 463.25 | 19 | 7:15 | 2.1306 | -0.64197 | 0.64197 | 0 | 0 | 0 | 0
1854 | 463.5 | 19 | 7:30 | 2.1278 | -0.89191 | 0.89191 | 0 | 43.75 | 0 | 23.6094
1855 | 463.75 | 19 | 7:45 | 2.125 | -1.127 | 1.127 | 350 | 87.5 | 188.875 | 63.6027
1856 | 464 | 19 | 8:00 | 2.1222 | -1.3434 | 1.3434 | 350 | 118.75 | 319.9467 | 99.9877
1857 | 464.25 | 19 | 8:15 | 2.1193 | -1.5379 | 1.5379 | 600 | 150 | 479.9547 | 142.0783
1858 | 464.5 | 19 | 8:30 | 2.1165 | -1.7073 | 1.7073 | 600 | 185.625 | 656.6714 | 186.3521
1859 | 464.75 | 19 | 8:45 | 2.1138 | -1.849 | 1.849 | 885 | 221.25 | 834.1451 | 228.6249
1860 | 465 | 19 | 9:00 | 2.111 | -1.9608 | 1.9608 | 885 | 269.375 | 994.8538 | 264.6182
1861 | 465.25 | 19 | 9:15 | 2.1082 | -2.0411 | 2.0411 | 1270 | 317.5 | 1122.0918 | 290.5425
1862 | 465.5 | 19 | 9:30 | 2.1054 | -2.0886 | 2.0886 | 1270 | 317.5 | 1202.2485 | 303.6136
1863 | 465.75 | 19 | 9:45 | 2.1026 | -2.1026 | 2.1026 | 1270 | 317.5 | 1226.6607 | 302.4298
1864 | 466 | 19 | 10:00 | 2.0999 | -2.0831 | 2.0831 | 1270 | 317.5 | 1192.778 | 287.1577
1865 | 466.25 | 19 | 10:15 | 2.0971 | -2.0304 | 2.0304 | 1270 | 269.375 | 1104.4835 | 259.5016
1866 | 466.5 | 19 | 10:30 | 2.0943 | -1.9454 | 1.9454 | 885 | 221.25 | 971.529 | 222.4627
1867 | 466.75 | 19 | 10:45 | 2.0916 | -1.8296 | 1.8296 | 885 | 185.625 | 808.1723 | 179.9233
1868 | 467 | 19 | 11:00 | 2.0888 | -1.6849 | 1.6849 | 600 | 150 | 631.2141 | 136.1162
1869 | 467.25 | 19 | 11:15 | 2.0861 | -1.5137 | 1.5137 | 600 | 118.75 | 457.7153 | 95.0543
1870 | 467.5 | 19 | 11:30 | 2.0834 | -1.3189 | 1.3189 | 350 | 87.5 | 302.7192 | 60.0022
1871 | 467.75 | 19 | 11:45 | 2.0806 | -1.1035 | 1.1035 | 350 | 43.75 | 177.2983 | 22.1623
1872 | 468 | 19 | 12:00 | 2.0779 | -0.87101 | 0.87101 | 0 | 0 | 0 | 0
1873 | 468.25 | 19 | 12:15 | 2.0752 | -0.62527 | 0.62527 | 0 | 0 | 0 | 0
1874 | 468.5 | 19 | 12:30 | 2.0725 | -0.3702 | 0.3702 | 0 | 0 | 0 | 0
1875 | 468.75 | 19 | 12:45 | 2.0698 | -0.10989 | 0.10989 | 0 | 0 | 0 | 0
1876 | 469 | 19 | 13:00 | 2.0671 | 0.15149 | 0.15149 | 0 | 0 | 0 | 0
1877 | 469.25 | 19 | 13:15 | 2.0644 | 0.40978 | 0.40978 | 0 | 0 | 0 | 0
1878 | 469.5 | 19 | 13:30 | 2.0617 | 0.66085 | 0.66085 | 0 | 0 | 0 | 0
1879 | 469.75 | 19 | 13:45 | 2.059 | 0.90073 | 0.90073 | 0 | 43.75 | 0 | 23.5243
1880 | 470 | 19 | 14:00 | 2.0563 | 1.1256 | 1.1256 | 350 | 87.5 | 188.1945 | 62.5022
1881 | 470.25 | 19 | 14:15 | 2.0536 | 1.332 | 1.332 | 350 | 118.75 | 311.8232 | 96.507
1882 | 470.5 | 19 | 14:30 | 2.051 | 1.5165 | 1.5165 | 600 | 150 | 460.2324 | 135.2396
1883 | 470.75 | 19 | 14:45 | 2.0483 | 1.6764 | 1.6764 | 600 | 185.625 | 621.6842 | 175.3787
1884 | 471 | 19 | 15:00 | 2.0457 | 1.8091 | 1.8091 | 885 | 221.25 | 781.3457 | 213.0802
1885 | 471.25 | 19 | 15:15 | 2.043 | 1.9126 | 1.9126 | 885 | 221.25 | 923.2955 | 244.4985
1886 | 471.5 | 19 | 15:30 | 2.0404 | 1.9854 | 1.9854 | 885 | 269.375 | 1032.6927 | 266.3118
1887 | 471.75 | 19 | 15:45 | 2.0377 | 2.0263 | 2.0263 | 1270 | 317.5 | 1097.8013 | 276.1733
1888 | 472 | 19 | 16:00 | 2.0351 | 2.0347 | 2.0347 | 1270 | 317.5 | 1111.5852 | 273.0298
1889 | 472.25 | 19 | 16:15 | 2.0325 | 2.0107 | 2.0107 | 1270 | 269.375 | 1072.6529 | 257.2592
1890 | 472.5 | 19 | 16:30 | 2.0299 | 1.9546 | 1.9546 | 885 | 221.25 | 985.4207 | 230.6125
1891 | 472.75 | 19 | 16:45 | 2.0273 | 1.8675 | 1.8675 | 885 | 221.25 | 859.4796 | 195.9673
1892 | 473 | 19 | 17:00 | 2.0247 | 1.7509 | 1.7509 | 885 | 185.625 | 708.2589 | 156.9301
1893 | 473.25 | 19 | 17:15 | 2.0221 | 1.6066 | 1.6066 | 600 | 118.75 | 547.1816 | 117.3444
1894 | 473.5 | 19 | 17:30 | 2.0195 | 1.437 | 1.437 | 350 | 87.5 | 391.5734 | 80.7747
1895 | 473.75 | 19 | 17:45 | 2.0169 | 1.245 | 1.245 | 350 | 87.5 | 254.624 | 50.0385
1896 | 474 | 19 | 18:00 | 2.0144 | 1.0335 | 1.0335 | 350 | 43.75 | 145.684 | 18.2105
1897 | 474.25 | 19 | 18:15 | 2.0118 | 0.80616 | 0.80616 | 0 | 0 | 0 | 0
1898 | 474.5 | 19 | 18:30 | 2.0092 | 0.56651 | 0.56651 | 0 | 0 | 0 | 0
1899 | 474.75 | 19 | 18:45 | 2.0067 | 0.31842 | 0.31842 | 0 | 0 | 0 | 0
1900 | 475 | 19 | 19:00 | 2.0041 | 0.06589 | 0.06589 | 0 | 0 | 0 | 0
1901 | 475.25 | 19 | 19:15 | 2.0016 | -0.18706 | 0.18706 | 0 | 0 | 0 | 0
1902 | 475.5 | 19 | 19:30 | 1.9991 | -0.43638 | 0.43638 | 0 | 0 | 0 | 0
1903 | 475.75 | 19 | 19:45 | 1.9965 | -0.67811 | 0.67811 | 0 | 0 | 0 | 0
1904 | 476 | 19 | 20:00 | 1.994 | -0.90841 | 0.90841 | 0 | 43.75 | 0 | 23.401
1905 | 476.25 | 19 | 20:15 | 1.9915 | -1.1236 | 1.1236 | 350 | 87.5 | 187.2083 | 61.374
1906 | 476.5 | 19 | 20:30 | 1.989 | -1.3204 | 1.3204 | 350 | 87.5 | 303.7837 | 93.1564
1907 | 476.75 | 19 | 20:45 | 1.9865 | -1.4956 | 1.4956 | 350 | 118.75 | 441.4677 | 128.8131
1908 | 477 | 19 | 21:00 | 1.984 | -1.6465 | 1.6465 | 600 | 185.625 | 589.037 | 165.2195
1909 | 477.25 | 19 | 21:15 | 1.9816 | -1.7708 | 1.7708 | 885 | 221.25 | 732.7187 | 198.8467
1910 | 477.5 | 19 | 21:30 | 1.9791 | -1.8665 | 1.8665 | 885 | 221.25 | 858.055 | 226.241
1911 | 477.75 | 19 | 21:45 | 1.9766 | -1.9322 | 1.9322 | 885 | 221.25 | 951.8733 | 244.4945
1912 | 478 | 19 | 22:00 | 1.9742 | -1.9669 | 1.9669 | 885 | 221.25 | 1004.0829 | 251.641
1913 | 478.25 | 19 | 22:15 | 1.9717 | -1.9701 | 1.9701 | 885 | 221.25 | 1009.045 | 246.9215
1914 | 478.5 | 19 | 22:30 | 1.9693 | -1.9419 | 1.9419 | 885 | 221.25 | 966.3269 | 230.8831
1915 | 478.75 | 19 | 22:45 | 1.9669 | -1.8828 | 1.8828 | 885 | 221.25 | 880.7377 | 205.2977
1916 | 479 | 19 | 23:00 | 1.9644 | -1.7938 | 1.7938 | 885 | 185.625 | 761.6439 | 172.9142
1917 | 479.25 | 19 | 23:15 | 1.962 | -1.6764 | 1.6764 | 600 | 150 | 621.6694 | 137.0793
1918 | 479.5 | 19 | 23:30 | 1.9596 | -1.5325 | 1.5325 | 600 | 118.75 | 474.9647 | 101.2823
1919 | 479.75 | 19 | 23:45 | 1.9572 | -1.3646 | 1.3646 | 350 | 87.5 | 335.2934 | 68.6875
1920 | 480 | 20 | 0:00 | 1.9548 | -1.1753 | 1.1753 | 350 | 43.75 | 214.2069 | 26.7759
1921 | 480.25 | 20 | 0:15 | 1.9524 | -0.96765 | 0.96765 | 0 | 0 | 0 | 0
1922 | 480.5 | 20 | 0:30 | 1.9501 | -0.74512 | 0.74512 | 0 | 0 | 0 | 0
1923 | 480.75 | 20 | 0:45 | 1.9477 | -0.51124 | 0.51124 | 0 | 0 | 0 | 0
1924 | 481 | 20 | 1:00 | 1.9453 | -0.26976 | 0.26976 | 0 | 0 | 0 | 0
1925 | 481.25 | 20 | 1:15 | 1.943 | -0.024573 | 0.024573 | 0 | 0 | 0 | 0
1926 | 481.5 | 20 | 1:30 | 1.9406 | 0.22042 | 0.22042 | 0 | 0 | 0 | 0
1927 | 481.75 | 20 | 1:45 | 1.9383 | 0.4613 | 0.4613 | 0 | 0 | 0 | 0
1928 | 482 | 20 | 2:00 | 1.936 | 0.69425 | 0.69425 | 0 | 0 | 0 | 0
1929 | 482.25 | 20 | 2:15 | 1.9337 | 0.91557 | 0.91557 | 0 | 43.75 | 0 | 23.2827
1930 | 482.5 | 20 | 2:30 | 1.9314 | 1.1217 | 1.1217 | 350 | 87.5 | 186.2613 | 60.3255
1931 | 482.75 | 20 | 2:45 | 1.9291 | 1.3095 | 1.3095 | 350 | 87.5 | 296.3424 | 90.0826
1932 | 483 | 20 | 3:00 | 1.9268 | 1.476 | 1.476 | 350 | 118.75 | 424.3184 | 122.9743
1933 | 483.25 | 20 | 3:15 | 1.9245 | 1.6185 | 1.6185 | 600 | 150 | 559.4763 | 156.0622
1934 | 483.5 | 20 | 3:30 | 1.9222 | 1.7349 | 1.7349 | 600 | 185.625 | 689.0215 | 186.1041
1935 | 483.75 | 20 | 3:45 | 1.92 | 1.8233 | 1.8233 | 885 | 221.25 | 799.8116 | 209.9949
1936 | 484 | 20 | 4:00 | 1.9177 | 1.8824 | 1.8824 | 885 | 221.25 | 880.1475 | 225.1895
1937 | 484.25 | 20 | 4:15 | 1.9155 | 1.9113 | 1.9113 | 885 | 221.25 | 921.3681 | 230.0493
1938 | 484.5 | 20 | 4:30 | 1.9132 | 1.9097 | 1.9097 | 885 | 221.25 | 919.026 | 224.0632
1939 | 484.75 | 20 | 4:45 | 1.911 | 1.8776 | 1.8776 | 885 | 221.25 | 873.4799 | 207.9131
1940 | 485 | 20 | 5:00 | 1.9088 | 1.8156 | 1.8156 | 885 | 185.625 | 789.8245 | 183.3745
1941 | 485.25 | 20 | 5:15 | 1.9066 | 1.7249 | 1.7249 | 600 | 150 | 677.1714 | 153.0699
1942 | 485.5 | 20 | 5:30 | 1.9044 | 1.6068 | 1.6068 | 600 | 118.75 | 547.3877 | 120.1075
1943 | 485.75 | 20 | 5:45 | 1.9022 | 1.4633 | 1.4633 | 350 | 87.5 | 413.4725 | 87.6595
1944 | 486 | 20 | 6:00 | 1.9 | 1.2968 | 1.2968 | 350 | 87.5 | 287.8033 | 58.5379
1945 | 486.25 | 20 | 6:15 | 1.8978 | 1.1101 | 1.1101 | 350 | 43.75 | 180.4999 | 22.5625
1946 | 486.5 | 20 | 6:30 | 1.8956 | 0.906 | 0.906 | 0 | 0 | 0 | 0
1947 | 486.75 | 20 | 6:45 | 1.8935 | 0.68795 | 0.68795 | 0 | 0 | 0 | 0
1948 | 487 | 20 | 7:00 | 1.8913 | 0.45941 | 0.45941 | 0 | 0 | 0 | 0
1949 | 487.25 | 20 | 7:15 | 1.8892 | 0.22407 | 0.22407 | 0 | 0 | 0 | 0
1950 | 487.5 | 20 | 7:30 | 1.8871 | -0.01432 | 0.01432 | 0 | 0 | 0 | 0
1951 | 487.75 | 20 | 7:45 | 1.885 | -0.25194 | 0.25194 | 0 | 0 | 0 | 0
1952 | 488 | 20 | 8:00 | 1.8829 | -0.48502 | 0.48502 | 0 | 0 | 0 | 0
1953 | 488.25 | 20 | 8:15 | 1.8808 | -0.70983 | 0.70983 | 0 | 0 | 0 | 0
1954 | 488.5 | 20 | 8:30 | 1.8787 | -0.92283 | 0.92283 | 0 | 43.75 | 0 | 23.2126
1955 | 488.75 | 20 | 8:45 | 1.8766 | -1.1206 | 1.1206 | 350 | 87.5 | 185.7011 | 59.4604
1956 | 489 | 20 | 9:00 | 1.8745 | -1.3001 | 1.3001 | 350 | 87.5 | 289.9821 | 87.4184
1957 | 489.25 | 20 | 9:15 | 1.8725 | -1.4584 | 1.4584 | 350 | 118.75 | 409.3651 | 117.873
1958 | 489.5 | 20 | 9:30 | 1.8704 | -1.5932 | 1.5932 | 600 | 150 | 533.6187 | 148.056
1959 | 489.75 | 20 | 9:45 | 1.8684 | -1.7022 | 1.7022 | 600 | 185.625 | 650.8294 | 174.9809
1960 | 490 | 20 | 10:00 | 1.8663 | -1.7838 | 1.7838 | 885 | 221.25 | 749.0176 | 195.8483
1961 | 490.25 | 20 | 10:15 | 1.8643 | -1.8368 | 1.8368 | 885 | 221.25 | 817.7692 | 208.4281
1962 | 490.5 | 20 | 10:30 | 1.8623 | -1.8604 | 1.8604 | 885 | 221.25 | 849.6558 | 211.3622
1963 | 490.75 | 20 | 10:45 | 1.8603 | -1.8542 | 1.8542 | 885 | 221.25 | 841.2421 | 204.348
1964 | 491 | 20 | 11:00 | 1.8583 | -1.8185 | 1.8185 | 885 | 221.25 | 793.542 | 188.1754
1965 | 491.25 | 20 | 11:15 | 1.8563 | -1.7538 | 1.7538 | 885 | 185.625 | 711.8609 | 164.6142
1966 | 491.5 | 20 | 11:30 | 1.8544 | -1.6613 | 1.6613 | 600 | 150 | 605.0524 | 136.1684
1967 | 491.75 | 20 | 11:45 | 1.8524 | -1.5425 | 1.5425 | 600 | 118.75 | 484.2951 | 105.7327
1968 | 492 | 20 | 12:00 | 1.8505 | -1.3993 | 1.3993 | 350 | 87.5 | 361.5669 | 76.1999
1969 | 492.25 | 20 | 12:15 | 1.8485 | -1.2341 | 1.2341 | 350 | 87.5 | 248.0327 | 50.0757
1970 | 492.5 | 20 | 12:30 | 1.8466 | -1.0496 | 1.0496 | 350 | 43.75 | 152.5729 | 19.0716
1971 | 492.75 | 20 | 12:45 | 1.8447 | -0.84867 | 0.84867 | 0 | 0 | 0 | 0
1972 | 493 | 20 | 13:00 | 1.8428 | -0.63464 | 0.63464 | 0 | 0 | 0 | 0
1973 | 493.25 | 20 | 13:15 | 1.8409 | -0.41093 | 0.41093 | 0 | 0 | 0 | 0
1974 | 493.5 | 20 | 13:30 | 1.839 | -0.18112 | 0.18112 | 0 | 0 | 0 | 0
1975 | 493.75 | 20 | 13:45 | 1.8371 | 0.051109 | 0.051109 | 0 | 0 | 0 | 0
1976 | 494 | 20 | 14:00 | 1.8352 | 0.28205 | 0.28205 | 0 | 0 | 0 | 0
1977 | 494.25 | 20 | 14:15 | 1.8334 | 0.50802 | 0.50802 | 0 | 0 | 0 | 0
1978 | 494.5 | 20 | 14:30 | 1.8315 | 0.72543 | 0.72543 | 0 | 0 | 0 | 0
1979 | 494.75 | 20 | 14:45 | 1.8297 | 0.93083 | 0.93083 | 0 | 43.75 | 0 | 23.2344
1980 | 495 | 20 | 15:00 | 1.8279 | 1.121 | 1.121 | 350 | 87.5 | 185.875 | 58.8787
1981 | 495.25 | 20 | 15:15 | 1.8261 | 1.2928 | 1.2928 | 350 | 87.5 | 285.1542 | 85.2841
1982 | 495.5 | 20 | 15:30 | 1.8243 | 1.4438 | 1.4438 | 350 | 118.75 | 397.1186 | 113.636
1983 | 495.75 | 20 | 15:45 | 1.8225 | 1.5713 | 1.5713 | 600 | 150 | 511.9696 | 141.3172
1984 | 496 | 20 | 16:00 | 1.8207 | 1.6736 | 1.6736 | 600 | 150 | 618.5678 | 165.5639
1985 | 496.25 | 20 | 16:15 | 1.8189 | 1.749 | 1.749 | 600 | 185.625 | 705.9437 | 183.842
1986 | 496.5 | 20 | 16:30 | 1.8171 | 1.7963 | 1.7963 | 885 | 221.25 | 764.792 | 194.1916
1987 | 496.75 | 20 | 16:45 | 1.8154 | 1.8148 | 1.8148 | 885 | 221.25 | 788.741 | 195.4946
1988 | 497 | 20 | 17:00 | 1.8137 | 1.8044 | 1.8044 | 885 | 221.25 | 775.2157 | 187.6243
1989 | 497.25 | 20 | 17:15 | 1.8119 | 1.7652 | 1.7652 | 885 | 185.625 | 725.7788 | 171.4599
1990 | 497.5 | 20 | 17:30 | 1.8102 | 1.6979 | 1.6979 | 600 | 150 | 645.9005 | 148.7621
1991 | 497.75 | 20 | 17:45 | 1.8085 | 1.6036 | 1.6036 | 600 | 118.75 | 544.196 | 121.9293
1992 | 498 | 20 | 18:00 | 1.8068 | 1.484 | 1.484 | 350 | 87.5 | 431.2383 | 93.6695
1993 | 498.25 | 20 | 18:15 | 1.8051 | 1.3409 | 1.3409 | 350 | 87.5 | 318.118 | 66.6339
1994 | 498.5 | 20 | 18:30 | 1.8035 | 1.1766 | 1.1766 | 350 | 43.75 | 214.9534 | 26.8692
1995 | 498.75 | 20 | 18:45 | 1.8018 | 0.99391 | 0.99391 | 0 | 0 | 0 | 0
1996 | 499 | 20 | 19:00 | 1.8001 | 0.79567 | 0.79567 | 0 | 0 | 0 | 0
1997 | 499.25 | 20 | 19:15 | 1.7985 | 0.58511 | 0.58511 | 0 | 0 | 0 | 0
1998 | 499.5 | 20 | 19:30 | 1.7969 | 0.36559 | 0.36559 | 0 | 0 | 0 | 0
1999 | 499.75 | 20 | 19:45 | 1.7953 | 0.14063 | 0.14063 | 0 | 0 | 0 | 0
2000 | 500 | 20 | 20:00 | 1.7937 | -0.08617 | 0.08617 | 0 | 0 | 0 | 0
2001 | 500.25 | 20 | 20:15 | 1.7921 | -0.31119 | 0.31119 | 0 | 0 | 0 | 0
2002 | 500.5 | 20 | 20:30 | 1.7905 | -0.53084 | 0.53084 | 0 | 0 | 0 | 0
2003 | 500.75 | 20 | 20:45 | 1.7889 | -0.74164 | 0.74164 | 0 | 0 | 0 | 0
2004 | 501 | 20 | 21:00 | 1.7873 | -0.94024 | 0.94024 | 0 | 43.75 | 0 | 23.3913
2005 | 501.25 | 20 | 21:15 | 1.7858 | -1.1235 | 1.1235 | 350 | 87.5 | 187.1302 | 58.6769
2006 | 501.5 | 20 | 21:30 | 1.7843 | -1.2885 | 1.2885 | 350 | 87.5 | 282.2848 | 83.7898
2007 | 501.75 | 20 | 21:45 | 1.7827 | -1.4327 | 1.4327 | 350 | 118.75 | 388.0339 | 110.3728
2008 | 502 | 20 | 22:00 | 1.7812 | -1.5537 | 1.5537 | 600 | 150 | 494.9483 | 135.9372
2009 | 502.25 | 20 | 22:15 | 1.7797 | -1.6498 | 1.6498 | 600 | 150 | 592.5492 | 157.9099
2010 | 502.5 | 20 | 22:30 | 1.7782 | -1.7194 | 1.7194 | 600 | 185.625 | 670.7296 | 173.9826
2011 | 502.75 | 20 | 22:45 | 1.7768 | -1.7614 | 1.7614 | 885 | 221.25 | 721.1315 | 182.4271
2012 | 503 | 20 | 23:00 | 1.7753 | -1.7753 | 1.7753 | 885 | 221.25 | 738.2856 | 182.3298
2013 | 503.25 | 20 | 23:15 | 1.7738 | -1.7608 | 1.7608 | 885 | 185.625 | 720.3531 | 173.7151
2014 | 503.5 | 20 | 23:30 | 1.7724 | -1.7182 | 1.7182 | 600 | 150 | 669.3674 | 157.5388
2015 | 503.75 | 20 | 23:45 | 1.771 | -1.6483 | 1.6483 | 600 | 150 | 590.9428 | 135.5547
2016 | 504 | 21 | 0:00 | 1.7695 | -1.5522 | 1.5522 | 600 | 118.75 | 493.4948 | 110.0723
2017 | 504.25 | 21 | 0:15 | 1.7681 | -1.4315 | 1.4315 | 350 | 87.5 | 387.0835 | 83.6411
2018 | 504.5 | 21 | 0:30 | 1.7667 | -1.2881 | 1.2881 | 350 | 87.5 | 282.0456 | 58.7067
2019 | 504.75 | 21 | 0:45 | 1.7653 | -1.1244 | 1.1244 | 350 | 43.75 | 187.6083 | 23.451
2020 | 505 | 21 | 1:00 | 1.764 | -0.94307 | 0.94307 | 0 | 0 | 0 | 0
2021 | 505.25 | 21 | 1:15 | 1.7626 | -0.74693 | 0.74693 | 0 | 0 | 0 | 0
2022 | 505.5 | 21 | 1:30 | 1.7613 | -0.53917 | 0.53917 | 0 | 0 | 0 | 0
2023 | 505.75 | 21 | 1:45 | 1.7599 | -0.32313 | 0.32313 | 0 | 0 | 0 | 0
2024 | 506 | 21 | 2:00 | 1.7586 | -0.10225 | 0.10225 | 0 | 0 | 0 | 0
2025 | 506.25 | 21 | 2:15 | 1.7573 | 0.11992 | 0.11992 | 0 | 0 | 0 | 0
2026 | 506.5 | 21 | 2:30 | 1.756 | 0.33985 | 0.33985 | 0 | 0 | 0 | 0
2027 | 506.75 | 21 | 2:45 | 1.7547 | 0.55404 | 0.55404 | 0 | 0 | 0 | 0
2028 | 507 | 21 | 3:00 | 1.7534 | 0.75907 | 0.75907 | 0 | 0 | 0 | 0
2029 | 507.25 | 21 | 3:15 | 1.7521 | 0.95169 | 0.95169 | 0 | 43.75 | 0 | 23.7273
2030 | 507.5 | 21 | 3:30 | 1.7509 | 1.1288 | 1.1288 | 350 | 87.5 | 189.8186 | 58.9505
2031 | 507.75 | 21 | 3:45 | 1.7497 | 1.2877 | 1.2877 | 350 | 87.5 | 281.7856 | 83.0395
2032 | 508 | 21 | 4:00 | 1.7484 | 1.4259 | 1.4259 | 350 | 118.75 | 382.5303 | 108.181
2033 | 508.25 | 21 | 4:15 | 1.7472 | 1.541 | 1.541 | 600 | 150 | 482.9177 | 131.9915
2034 | 508.5 | 21 | 4:30 | 1.746 | 1.6315 | 1.6315 | 600 | 150 | 573.0141 | 152.0561
2035 | 508.75 | 21 | 4:45 | 1.7448 | 1.6957 | 1.6957 | 600 | 150 | 643.4349 | 166.2573
2036 | 509 | 21 | 5:00 | 1.7436 | 1.7328 | 1.7328 | 600 | 150 | 686.6236 | 173.0632
2037 | 509.25 | 21 | 5:15 | 1.7425 | 1.7423 | 1.7423 | 600 | 150 | 697.8824 | 171.7366
2038 | 509.5 | 21 | 5:30 | 1.7413 | 1.7239 | 1.7239 | 600 | 150 | 676.0107 | 162.4339
2039 | 509.75 | 21 | 5:45 | 1.7402 | 1.678 | 1.678 | 600 | 150 | 623.4608 | 146.1816
2040 | 510 | 21 | 6:00 | 1.739 | 1.6054 | 1.6054 | 600 | 150 | 545.9922 | 124.7334
2041 | 510.25 | 21 | 6:15 | 1.7379 | 1.5073 | 1.5073 | 600 | 118.75 | 451.875 | 100.3288
2042 | 510.5 | 21 | 6:30 | 1.7368 | 1.3852 | 1.3852 | 350 | 87.5 | 350.7556 | 75.3878
2043 | 510.75 | 21 | 6:45 | 1.7357 | 1.2412 | 1.2412 | 350 | 87.5 | 252.3469 | 52.1843
2044 | 511 | 21 | 7:00 | 1.7346 | 1.0776 | 1.0776 | 350 | 43.75 | 165.1278 | 20.641
2045 | 511.25 | 21 | 7:15 | 1.7336 | 0.89699 | 0.89699 | 0 | 0 | 0 | 0
2046 | 511.5 | 21 | 7:30 | 1.7325 | 0.70228 | 0.70228 | 0 | 0 | 0 | 0
2047 | 511.75 | 21 | 7:45 | 1.7315 | 0.49659 | 0.49659 | 0 | 0 | 0 | 0
2048 | 512 | 21 | 8:00 | 1.7304 | 0.28323 | 0.28323 | 0 | 0 | 0 | 0
2049 | 512.25 | 21 | 8:15 | 1.7294 | 0.065602 | 0.065602 | 0 | 0 | 0 | 0
2050 | 512.5 | 21 | 8:30 | 1.7284 | -0.15282 | 0.15282 | 0 | 0 | 0 | 0
2051 | 512.75 | 21 | 8:45 | 1.7274 | -0.36855 | 0.36855 | 0 | 0 | 0 | 0
2052 | 513 | 21 | 9:00 | 1.7265 | -0.57815 | 0.57815 | 0 | 0 | 0 | 0
2053 | 513.25 | 21 | 9:15 | 1.7255 | -0.77829 | 0.77829 | 0 | 0 | 0 | 0
2054 | 513.5 | 21 | 9:30 | 1.7245 | -0.96579 | 0.96579 | 0 | 43.75 | 0 | 24.2882
2055 | 513.75 | 21 | 9:45 | 1.7236 | -1.1377 | 1.1377 | 350 | 87.5 | 194.3059 | 59.7968
2056 | 514 | 21 | 10:00 | 1.7227 | -1.2912 | 1.2912 | 350 | 87.5 | 284.0689 | 83.1354
2057 | 514.25 | 21 | 10:15 | 1.7217 | -1.424 | 1.424 | 350 | 118.75 | 381.014 | 107.1538
2058 | 514.5 | 21 | 10:30 | 1.7208 | -1.5339 | 1.5339 | 600 | 150 | 476.2161 | 129.5484
2059 | 514.75 | 21 | 10:45 | 1.7199 | -1.6192 | 1.6192 | 600 | 150 | 560.1714 | 148.0322
2060 | 515 | 21 | 11:00 | 1.7191 | -1.6786 | 1.6786 | 600 | 150 | 624.0865 | 160.6455
2061 | 515.25 | 21 | 11:15 | 1.7182 | -1.7111 | 1.7111 | 600 | 150 | 661.0777 | 166.0235
2062 | 515.5 | 21 | 11:30 | 1.7174 | -1.7163 | 1.7163 | 600 | 150 | 667.1107 | 163.5825
2063 | 515.75 | 21 | 11:45 | 1.7165 | -1.6941 | 1.6941 | 600 | 150 | 641.5497 | 153.5985
2064 | 516 | 21 | 12:00 | 1.7157 | -1.6448 | 1.6448 | 600 | 150 | 587.238 | 137.1675
2065 | 516.25 | 21 | 12:15 | 1.7149 | -1.5694 | 1.5694 | 600 | 118.75 | 510.1017 | 116.0542
2066 | 516.5 | 21 | 12:30 | 1.7141 | -1.469 | 1.469 | 350 | 87.5 | 418.3321 | 92.4496
2067 | 516.75 | 21 | 12:45 | 1.7133 | -1.3453 | 1.3453 | 350 | 87.5 | 321.2647 | 68.6723
2068 | 517 | 21 | 13:00 | 1.7125 | -1.2002 | 1.2002 | 350 | 87.5 | 228.1134 | 46.8565
2069 | 517.25 | 21 | 13:15 | 1.7117 | -1.036 | 1.036 | 350 | 43.75 | 146.7383 | 18.3423
2070 | 517.5 | 21 | 13:30 | 1.711 | -0.8555 | 0.8555 | 0 | 0 | 0 | 0
2071 | 517.75 | 21 | 13:45 | 1.7103 | -0.66147 | 0.66147 | 0 | 0 | 0 | 0
2072 | 518 | 21 | 14:00 | 1.7095 | -0.45706 | 0.45706 | 0 | 0 | 0 | 0
2073 | 518.25 | 21 | 14:15 | 1.7088 | -0.24552 | 0.24552 | 0 | 0 | 0 | 0
2074 | 518.5 | 21 | 14:30 | 1.7081 | -0.030243 | 0.030243 | 0 | 0 | 0 | 0
2075 | 518.75 | 21 | 14:45 | 1.7074 | 0.18535 | 0.18535 | 0 | 0 | 0 | 0
2076 | 519 | 21 | 15:00 | 1.7068 | 0.39781 | 0.39781 | 0 | 0 | 0 | 0
2077 | 519.25 | 21 | 15:15 | 1.7061 | 0.60375 | 0.60375 | 0 | 0 | 0 | 0
2078 | 519.5 | 21 | 15:30 | 1.7055 | 0.7999 | 0.7999 | 0 | 0 | 0 | 0
2079 | 519.75 | 21 | 15:45 | 1.7048 | 0.98314 | 0.98314 | 0 | 43.75 | 0 | 25.1228
2080 | 520 | 21 | 16:00 | 1.7042 | 1.1506 | 1.1506 | 350 | 87.5 | 200.9823 | 61.3184
2081 | 520.25 | 21 | 16:15 | 1.7036 | 1.2995 | 1.2995 | 350 | 87.5 | 289.5653 | 84.1835
2082 | 520.5 | 21 | 16:30 | 1.703 | 1.4276 | 1.4276 | 350 | 118.75 | 383.903 | 107.3865
2083 | 520.75 | 21 | 16:45 | 1.7024 | 1.5328 | 1.5328 | 600 | 150 | 475.1892 | 128.6782
2084 | 521 | 21 | 17:00 | 1.7019 | 1.6134 | 1.6134 | 600 | 150 | 554.2363 | 145.8697
2085 | 521.25 | 21 | 17:15 | 1.7013 | 1.6683 | 1.6683 | 600 | 150 | 612.7212 | 157.1304
2086 | 521.5 | 21 | 17:30 | 1.7008 | 1.6965 | 1.6965 | 600 | 150 | 644.3217 | 161.2378
2087 | 521.75 | 21 | 17:45 | 1.7002 | 1.6976 | 1.6976 | 600 | 150 | 645.5807 | 157.7448
2088 | 522 | 21 | 18:00 | 1.6997 | 1.6716 | 1.6716 | 600 | 150 | 616.3776 | 147.0399
2089 | 522.25 | 21 | 18:15 | 1.6992 | 1.619 | 1.619 | 600 | 150 | 559.9414 | 130.293
2090 | 522.5 | 21 | 18:30 | 1.6987 | 1.5405 | 1.5405 | 600 | 118.75 | 482.403 | 109.2944
2091 | 522.75 | 21 | 18:45 | 1.6983 | 1.4375 | 1.4375 | 350 | 87.5 | 391.9523 | 86.209
2092 | 523 | 21 | 19:00 | 1.6978 | 1.3116 | 1.3116 | 350 | 87.5 | 297.7194 | 63.2821
2093 | 523.25 | 21 | 19:15 | 1.6974 | 1.1648 | 1.1648 | 350 | 43.75 | 208.5373 | 26.0672
2094 | 523.5 | 21 | 19:30 | 1.6969 | 0.9995 | 0.9995 | 0 | 0 | 0 | 0
2095 | 523.75 | 21 | 19:45 | 1.6965 | 0.81834 | 0.81834 | 0 | 0 | 0 | 0
2096 | 524 | 21 | 20:00 | 1.6961 | 0.62421 | 0.62421 | 0 | 0 | 0 | 0
2097 | 524.25 | 21 | 20:15 | 1.6957 | 0.4202 | 0.4202 | 0 | 0 | 0 | 0
2098 | 524.5 | 21 | 20:30 | 1.6953 | 0.20958 | 0.20958 | 0 | 0 | 0 | 0
2099 | 524.75 | 21 | 20:45 | 1.6949 | -0.0042873 | 0.0042873 | 0 | 0 | 0 | 0
2100 | 525 | 21 | 21:00 | 1.6946 | -0.218 | 0.218 | 0 | 0 | 0 | 0
2101 | 525.25 | 21 | 21:15 | 1.6942 | -0.42814 | 0.42814 | 0 | 0 | 0 | 0
2102 | 525.5 | 21 | 21:30 | 1.6939 | -0.63137 | 0.63137 | 0 | 0 | 0 | 0
2103 | 525.75 | 21 | 21:45 | 1.6936 | -0.82444 | 0.82444 | 0 | 43.75 | 0 | 16.7075
2104 | 526 | 21 | 22:00 | 1.6933 | -1.0043 | 1.0043 | 350 | 87.5 | 133.6597 | 42.992
2105 | 526.25 | 21 | 22:15 | 1.693 | -1.168 | 1.168 | 350 | 87.5 | 210.2767 | 63.6274
2106 | 526.5 | 21 | 22:30 | 1.6927 | -1.3131 | 1.3131 | 350 | 87.5 | 298.7423 | 86.2992
2107 | 526.75 | 21 | 22:45 | 1.6925 | -1.4371 | 1.4371 | 350 | 118.75 | 391.651 | 108.9837
2108 | 527 | 21 | 23:00 | 1.6922 | -1.5382 | 1.5382 | 600 | 150 | 480.2189 | 129.4603
2109 | 527.25 | 21 | 23:15 | 1.692 | -1.6146 | 1.6146 | 600 | 150 | 555.4631 | 145.6105
2110 | 527.5 | 21 | 23:30 | 1.6918 | -1.6653 | 1.6653 | 600 | 150 | 609.4207 | 155.7072
2111 | 527.75 | 21 | 23:45 | 1.6915 | -1.6894 | 1.6894 | 600 | 150 | 636.2369 | 158.6504
2112 | 528 | 22 | 0:00 | 1.6913 | -1.6865 | 1.6865 | 600 | 150 | 632.9665 | 154.118
2113 | 528.25 | 22 | 0:15 | 1.6912 | -1.6567 | 1.6567 | 600 | 150 | 599.9777 | 142.6097
2114 | 528.5 | 22 | 0:30 | 1.691 | -1.6004 | 1.6004 | 600 | 150 | 540.8997 | 125.3779
2115 | 528.75 | 22 | 0:45 | 1.6908 | -1.5186 | 1.5186 | 600 | 118.75 | 462.1232 | 104.2559
2116 | 529 | 22 | 1:00 | 1.6907 | -1.4126 | 1.4126 | 350 | 87.5 | 371.9236 | 81.4069
2117 | 529.25 | 22 | 1:15 | 1.6906 | -1.284 | 1.284 | 350 | 87.5 | 279.3314 | 59.0302
2118 | 529.5 | 22 | 1:30 | 1.6904 | -1.1349 | 1.1349 | 350 | 43.75 | 192.9103 | 24.1138
2119 | 529.75 | 22 | 1:45 | 1.6903 | -0.96779 | 0.96779 | 0 | 0 | 0 | 0
2120 | 530 | 22 | 2:00 | 1.6903 | -0.78521 | 0.78521 | 0 | 0 | 0 | 0
2121 | 530.25 | 22 | 2:15 | 1.6902 | -0.59011 | 0.59011 | 0 | 0 | 0 | 0
2122 | 530.5 | 22 | 2:30 | 1.6901 | -0.38561 | 0.38561 | 0 | 0 | 0 | 0
2123 | 530.75 | 22 | 2:45 | 1.6901 | -0.17496 | 0.17496 | 0 | 0 | 0 | 0
2124 | 531 | 22 | 3:00 | 1.69 | 0.038471 | 0.038471 | 0 | 0 | 0 | 0
2125 | 531.25 | 22 | 3:15 | 1.69 | 0.25128 | 0.25128 | 0 | 0 | 0 | 0
2126 | 531.5 | 22 | 3:30 | 1.69 | 0.46007 | 0.46007 | 0 | 0 | 0 | 0
2127 | 531.75 | 22 | 3:45 | 1.69 | 0.66152 | 0.66152 | 0 | 0 | 0 | 0
2128 | 532 | 22 | 4:00 | 1.69 | 0.8524 | 0.8524 | 0 | 43.75 | 0 | 18.0079
2129 | 532.25 | 22 | 4:15 | 1.6901 | 1.0297 | 1.0297 | 350 | 87.5 | 144.0629 | 45.8418
2130 | 532.5 | 22 | 4:30 | 1.6901 | 1.1905 | 1.1905 | 350 | 87.5 | 222.6715 | 66.8494
2131 | 532.75 | 22 | 4:45 | 1.6902 | 1.3324 | 1.3324 | 350 | 87.5 | 312.124 | 89.6119
2132 | 533 | 22 | 5:00 | 1.6902 | 1.453 | 1.453 | 350 | 118.75 | 404.7709 | 112.065
2133 | 533.25 | 22 | 5:15 | 1.6903 | 1.5504 | 1.5504 | 600 | 150 | 491.7491 | 131.9902
2134 | 533.5 | 22 | 5:30 | 1.6904 | 1.623 | 1.623 | 600 | 150 | 564.1725 | 147.3139
2135 | 533.75 | 22 | 5:45 | 1.6905 | 1.6698 | 1.6698 | 600 | 150 | 614.3388 | 156.3902
2136 | 534 | 22 | 6:00 | 1.6906 | 1.6899 | 1.6899 | 600 | 150 | 636.7829 | 158.2263
2137 | 534.25 | 22 | 6:15 | 1.6908 | 1.683 | 1.683 | 600 | 150 | 629.0277 | 152.6191
2138 | 534.5 | 22 | 6:30 | 1.6909 | 1.6492 | 1.6492 | 600 | 150 | 591.9248 | 140.183
2139 | 534.75 | 22 | 6:45 | 1.6911 | 1.5891 | 1.5891 | 600 | 150 | 529.539 | 122.2662
2140 | 535 | 22 | 7:00 | 1.6913 | 1.5036 | 1.5036 | 600 | 118.75 | 448.5905 | 100.7657
2141 | 535.25 | 22 | 7:15 | 1.6915 | 1.3941 | 1.3941 | 350 | 87.5 | 357.5351 | 77.8683
2142 | 535.5 | 22 | 7:30 | 1.6917 | 1.2623 | 1.2623 | 350 | 87.5 | 265.411 | 55.7534
2143 | 535.75 | 22 | 7:45 | 1.6919 | 1.1103 | 1.1103 | 350 | 43.75 | 180.6163 | 22.577
2144 | 536 | 22 | 8:00 | 1.6921 | 0.94053 | 0.94053 | 0 | 0 | 0 | 0
2145 | 536.25 | 22 | 8:15 | 1.6924 | 0.7557 | 0.7557 | 0 | 0 | 0 | 0
2146 | 536.5 | 22 | 8:30 | 1.6926 | 0.55875 | 0.55875 | 0 | 0 | 0 | 0
2147 | 536.75 | 22 | 8:45 | 1.6929 | 0.35281 | 0.35281 | 0 | 0 | 0 | 0
2148 | 537 | 22 | 9:00 | 1.6932 | 0.14117 | 0.14117 | 0 | 0 | 0 | 0
2149 | 537.25 | 22 | 9:15 | 1.6935 | -0.072798 | 0.072798 | 0 | 0 | 0 | 0
2150 | 537.5 | 22 | 9:30 | 1.6938 | -0.28568 | 0.28568 | 0 | 0 | 0 | 0
2151 | 537.75 | 22 | 9:45 | 1.6941 | -0.49408 | 0.49408 | 0 | 0 | 0 | 0
2152 | 538 | 22 | 10:00 | 1.6944 | -0.69467 | 0.69467 | 0 | 0 | 0 | 0
2153 | 538.25 | 22 | 10:15 | 1.6948 | -0.88425 | 0.88425 | 0 | 43.75 | 0 | 19.6335
2154 | 538.5 | 22 | 10:30 | 1.6952 | -1.0598 | 1.0598 | 350 | 87.5 | 157.0683 | 49.4732
2155 | 538.75 | 22 | 10:45 | 1.6955 | -1.2185 | 1.2185 | 350 | 87.5 | 238.7173 | 71.1281
2156 | 539 | 22 | 11:00 | 1.6959 | -1.3578 | 1.3578 | 350 | 87.5 | 330.3079 | 94.2702
2157 | 539.25 | 22 | 11:15 | 1.6963 | -1.4755 | 1.4755 | 350 | 118.75 | 423.8537 | 116.77
2158 | 539.5 | 22 | 11:30 | 1.6967 | -1.5696 | 1.5696 | 600 | 150 | 510.306 | 136.3846
2159 | 539.75 | 22 | 11:45 | 1.6972 | -1.6388 | 1.6388 | 600 | 150 | 580.7708 | 151.0611
2160 | 540 | 22 | 12:00 | 1.6976 | -1.6818 | 1.6818 | 600 | 150 | 627.7176 | 159.2161
2161 | 540.25 | 22 | 12:15 | 1.6981 | -1.698 | 1.698 | 600 | 150 | 646.011 | 159.9536
2162 | 540.5 | 22 | 12:30 | 1.6985 | -1.6871 | 1.6871 | 600 | 150 | 633.6178 | 153.1885
2163 | 540.75 | 22 | 12:45 | 1.699 | -1.6492 | 1.6492 | 600 | 150 | 591.8901 | 139.6591
2164 | 541 | 22 | 13:00 | 1.6995 | -1.5849 | 1.5849 | 600 | 118.75 | 525.3824 | 120.8265
2165 | 541.25 | 22 | 13:15 | 1.7 | -1.4953 | 1.4953 | 350 | 87.5 | 441.2293 | 98.6749
2166 | 541.5 | 22 | 13:30 | 1.7006 | -1.3818 | 1.3818 | 350 | 87.5 | 348.1699 | 75.4409
2167 | 541.75 | 22 | 13:45 | 1.7011 | -1.2462 | 1.2462 | 350 | 87.5 | 255.3573 | 53.3098
2168 | 542 | 22 | 14:00 | 1.7016 | -1.0905 | 1.0905 | 350 | 43.75 | 171.1211 | 21.3901
2169 | 542.25 | 22 | 14:15 | 1.7022 | -0.91731 | 0.91731 | 0 | 0 | 0 | 0
2170 | 542.5 | 22 | 14:30 | 1.7028 | -0.72937 | 0.72937 | 0 | 0 | 0 | 0
2171 | 542.75 | 22 | 14:45 | 1.7034 | -0.52965 | 0.52965 | 0 | 0 | 0 | 0
2172 | 543 | 22 | 15:00 | 1.704 | -0.32132 | 0.32132 | 0 | 0 | 0 | 0
2173 | 543.25 | 22 | 15:15 | 1.7046 | -0.10772 | 0.10772 | 0 | 0 | 0 | 0
2174 | 543.5 | 22 | 15:30 | 1.7052 | 0.10776 | 0.10776 | 0 | 0 | 0 | 0
2175 | 543.75 | 22 | 15:45 | 1.7058 | 0.32168 | 0.32168 | 0 | 0 | 0 | 0
2176 | 544 | 22 | 16:00 | 1.7065 | 0.53062 | 0.53062 | 0 | 0 | 0 | 0
2177 | 544.25 | 22 | 16:15 | 1.7072 | 0.73125 | 0.73125 | 0 | 0 | 0 | 0
2178 | 544.5 | 22 | 16:30 | 1.7078 | 0.92036 | 0.92036 | 0 | 43.75 | 0 | 21.6514
2179 | 544.75 | 22 | 16:45 | 1.7085 | 1.0949 | 1.0949 | 350 | 87.5 | 173.2112 | 54.0323
2180 | 545 | 22 | 17:00 | 1.7092 | 1.2521 | 1.2521 | 350 | 87.5 | 259.0471 | 76.6285
2181 | 545.25 | 22 | 17:15 | 1.71 | 1.3895 | 1.3895 | 350 | 118.75 | 353.9806 | 100.4455
2182 | 545.5 | 22 | 17:30 | 1.7107 | 1.5047 | 1.5047 | 600 | 150 | 449.5832 | 123.2617
2183 | 545.75 | 22 | 17:45 | 1.7114 | 1.5961 | 1.5961 | 600 | 150 | 536.5107 | 142.7839
2184 | 546 | 22 | 18:00 | 1.7122 | 1.662 | 1.662 | 600 | 150 | 605.7602 | 156.9569
2185 | 546.25 | 22 | 18:15 | 1.713 | 1.7014 | 1.7014 | 600 | 150 | 649.8954 | 164.2453
2186 | 546.5 | 22 | 18:30 | 1.7137 | 1.7137 | 1.7137 | 600 | 150 | 664.0669 | 163.8438
2187 | 546.75 | 22 | 18:45 | 1.7145 | 1.6986 | 1.6986 | 600 | 150 | 646.6833 | 155.7898
2188 | 547 | 22 | 19:00 | 1.7154 | 1.6563 | 1.6563 | 600 | 150 | 599.6349 | 140.9594
2189 | 547.25 | 22 | 19:15 | 1.7162 | 1.5876 | 1.5876 | 600 | 118.75 | 528.0403 | 120.9485
2190 | 547.5 | 22 | 19:30 | 1.717 | 1.4934 | 1.4934 | 350 | 87.5 | 439.5476 | 97.8548
2191 | 547.75 | 22 | 19:45 | 1.7179 | 1.3753 | 1.3753 | 350 | 87.5 | 343.2906 | 73.9919
2192 | 548 | 22 | 20:00 | 1.7187 | 1.2351 | 1.2351 | 350 | 87.5 | 248.6446 | 51.5754
2193 | 548.25 | 22 | 20:15 | 1.7196 | 1.0751 | 1.0751 | 350 | 43.75 | 163.9589 | 20.4949
2194 | 548.5 | 22 | 20:30 | 1.7205 | 0.89765 | 0.89765 | 0 | 0 | 0 | 0
2195 | 548.75 | 22 | 20:45 | 1.7214 | 0.70571 | 0.70571 | 0 | 0 | 0 | 0
2196 | 549 | 22 | 21:00 | 1.7223 | 0.5023 | 0.5023 | 0 | 0 | 0 | 0
2197 | 549.25 | 22 | 21:15 | 1.7232 | 0.29064 | 0.29064 | 0 | 0 | 0 | 0
2198 | 549.5 | 22 | 21:30 | 1.7241 | 0.074117 | 0.074117 | 0 | 0 | 0 | 0
2199 | 549.75 | 22 | 21:45 | 1.7251 | -0.14383 | 0.14383 | 0 | 0 | 0 | 0
2200 | 550 | 22 | 22:00 | 1.7261 | -0.35972 | 0.35972 | 0 | 0 | 0 | 0
2201 | 550.25 | 22 | 22:15 | 1.727 | -0.57011 | 0.57011 | 0 | 0 | 0 | 0
2202 | 550.5 | 22 | 22:30 | 1.728 | -0.77163 | 0.77163 | 0 | 0 | 0 | 0
2203 | 550.75 | 22 | 22:45 | 1.729 | -0.96105 | 0.96105 | 0 | 43.75 | 0 | 24.139
2204 | 551 | 22 | 23:00 | 1.73 | -1.1353 | 1.1353 | 350 | 87.5 | 193.1121 | 59.6875
2205 | 551.25 | 22 | 23:15 | 1.7311 | -1.2917 | 1.2917 | 350 | 87.5 | 284.3877 | 83.5394
2206 | 551.5 | 22 | 23:30 | 1.7321 | -1.4276 | 1.4276 | 350 | 118.75 | 383.9272 | 108.3339
2207 | 551.75 | 22 | 23:45 | 1.7331 | -1.5408 | 1.5408 | 600 | 150 | 482.7443 | 131.7286
2208 | 552 | 23 | 0:00 | 1.7342 | -1.6296 | 1.6296 | 600 | 150 | 571.0847 | 151.353
2209 | 552.25 | 23 | 0:15 | 1.7353 | -1.6925 | 1.6925 | 600 | 150 | 639.7397 | 165.1301
2210 | 552.5 | 23 | 0:30 | 1.7364 | -1.7284 | 1.7284 | 600 | 150 | 681.3014 | 171.5604
2211 | 552.75 | 23 | 0:45 | 1.7375 | -1.7367 | 1.7367 | 600 | 150 | 691.1818 | 169.9289
2212 | 553 | 23 | 1:00 | 1.7386 | -1.7173 | 1.7173 | 600 | 150 | 668.2495 | 160.4054
2213 | 553.25 | 23 | 1:15 | 1.7397 | -1.6704 | 1.6704 | 600 | 150 | 614.9941 | 144.0232
2214 | 553.5 | 23 | 1:30 | 1.7408 | -1.5967 | 1.5967 | 600 | 118.75 | 537.1918 | 122.5388
2215 | 553.75 | 23 | 1:45 | 1.742 | -1.4975 | 1.4975 | 350 | 87.5 | 443.1188 | 98.1926
2216 | 554 | 23 | 2:00 | 1.7432 | -1.3742 | 1.3742 | 350 | 87.5 | 342.4219 | 73.4034
2217 | 554.25 | 23 | 2:15 | 1.7443 | -1.2287 | 1.2287 | 350 | 87.5 | 244.8053 | 50.4405
2218 | 554.5 | 23 | 2:30 | 1.7455 | -1.0635 | 1.0635 | 350 | 43.75 | 158.7189 | 19.8399
2219 | 554.75 | 23 | 2:45 | 1.7467 | -0.881 | 0.881 | 0 | 0 | 0 | 0
2220 | 555 | 23 | 3:00 | 1.7479 | -0.68419 | 0.68419 | 0 | 0 | 0 | 0
2221 | 555.25 | 23 | 3:15 | 1.7492 | -0.47618 | 0.47618 | 0 | 0 | 0 | 0
2222 | 555.5 | 23 | 3:30 | 1.7504 | -0.26026 | 0.26026 | 0 | 0 | 0 | 0
2223 | 555.75 | 23 | 3:45 | 1.7516 | -0.039873 | 0.039873 | 0 | 0 | 0 | 0
2224 | 556 | 23 | 4:00 | 1.7529 | 0.18146 | 0.18146 | 0 | 0 | 0 | 0
2225 | 556.25 | 23 | 4:15 | 1.7542 | 0.40022 | 0.40022 | 0 | 0 | 0 | 0
2226 | 556.5 | 23 | 4:30 | 1.7555 | 0.6129 | 0.6129 | 0 | 0 | 0 | 0
2227 | 556.75 | 23 | 4:45 | 1.7568 | 0.8161 | 0.8161 | 0 | 43.75 | 0 | 16.8216
2228 | 557 | 23 | 5:00 | 1.7581 | 1.0066 | 1.0066 | 350 | 87.5 | 134.5728 | 44.0072
2229 | 557.25 | 23 | 5:15 | 1.7594 | 1.1812 | 1.1812 | 350 | 87.5 | 217.4851 | 66.6314
2230 | 557.5 | 23 | 5:30 | 1.7607 | 1.3373 | 1.3373 | 350 | 87.5 | 315.5664 | 92.0753
2231 | 557.75 | 23 | 5:45 | 1.7621 | 1.4722 | 1.4722 | 350 | 118.75 | 421.0361 | 118.1573
2232 | 558 | 23 | 6:00 | 1.7634 | 1.5838 | 1.5838 | 600 | 150 | 524.2226 | 142.3833
2233 | 558.25 | 23 | 6:15 | 1.7648 | 1.6702 | 1.6702 | 600 | 150 | 614.8438 | 162.2797
2234 | 558.5 | 23 | 6:30 | 1.7662 | 1.7301 | 1.7301 | 600 | 185.625 | 683.3937 | 175.7293
2235 | 558.75 | 23 | 6:45 | 1.7676 | 1.7625 | 1.7625 | 885 | 221.25 | 722.4407 | 181.2615
2236 | 559 | 23 | 7:00 | 1.769 | 1.7667 | 1.7667 | 885 | 185.625 | 727.6516 | 178.2561
2237 | 559.25 | 23 | 7:15 | 1.7704 | 1.7427 | 1.7427 | 600 | 150 | 698.3975 | 167.031
2238 | 559.5 | 23 | 7:30 | 1.7718 | 1.6908 | 1.6908 | 600 | 150 | 637.8507 | 148.8013
2239 | 559.75 | 23 | 7:45 | 1.7732 | 1.6118 | 1.6118 | 600 | 150 | 552.5595 | 125.5146
2240 | 560 | 23 | 8:00 | 1.7747 | 1.5069 | 1.5069 | 600 | 118.75 | 451.5569 | 99.5857
2241 | 560.25 | 23 | 8:15 | 1.7762 | 1.3778 | 1.3778 | 350 | 87.5 | 345.1286 | 73.5677
2242 | 560.5 | 23 | 8:30 | 1.7776 | 1.2264 | 1.2264 | 350 | 87.5 | 243.413 | 49.8055
2243 | 560.75 | 23 | 8:45 | 1.7791 | 1.0552 | 1.0552 | 350 | 43.75 | 155.0311 | 19.3789
2244 | 561 | 23 | 9:00 | 1.7806 | 0.8668 | 0.8668 | 0 | 0 | 0 | 0
2245 | 561.25 | 23 | 9:15 | 1.7821 | 0.66425 | 0.66425 | 0 | 0 | 0 | 0
2246 | 561.5 | 23 | 9:30 | 1.7836 | 0.45074 | 0.45074 | 0 | 0 | 0 | 0
2247 | 561.75 | 23 | 9:45 | 1.7852 | 0.22965 | 0.22965 | 0 | 0 | 0 | 0
2248 | 562 | 23 | 10:00 | 1.7867 | 0.0045194 | 0.0045194 | 0 | 0 | 0 | 0
2249 | 562.25 | 23 | 10:15 | 1.7883 | -0.22108 | 0.22108 | 0 | 0 | 0 | 0
2250 | 562.5 | 23 | 10:30 | 1.7898 | -0.44354 | 0.44354 | 0 | 0 | 0 | 0
2251 | 562.75 | 23 | 10:45 | 1.7914 | -0.6593 | 0.6593 | 0 | 0 | 0 | 0
2252 | 563 | 23 | 11:00 | 1.793 | -0.8649 | 0.8649 | 0 | 43.75 | 0 | 19.4819
2253 | 563.25 | 23 | 11:15 | 1.7946 | -1.057 | 1.057 | 350 | 87.5 | 155.8549 | 50.3747
2254 | 563.5 | 23 | 11:30 | 1.7962 | -1.2326 | 1.2326 | 350 | 87.5 | 247.1429 | 75.0818
2255 | 563.75 | 23 | 11:45 | 1.7978 | -1.3889 | 1.3889 | 350 | 118.75 | 353.5119 | 102.4757
2256 | 564 | 23 | 12:00 | 1.7995 | -1.5231 | 1.5231 | 600 | 150 | 466.2939 | 130.1609
2257 | 564.25 | 23 | 12:15 | 1.8011 | -1.6333 | 1.6333 | 600 | 150 | 574.9936 | 155.4594
2258 | 564.5 | 23 | 12:30 | 1.8028 | -1.7176 | 1.7176 | 600 | 185.625 | 668.6814 | 175.7689
2259 | 564.75 | 23 | 12:45 | 1.8044 | -1.7746 | 1.7746 | 885 | 221.25 | 737.4696 | 188.9168
2260 | 565 | 23 | 13:00 | 1.8061 | -1.8033 | 1.8033 | 885 | 221.25 | 773.8651 | 193.4588
2261 | 565.25 | 23 | 13:15 | 1.8078 | -1.8033 | 1.8033 | 885 | 221.25 | 773.8056 | 188.8795
2262 | 565.5 | 23 | 13:30 | 1.8095 | -1.7744 | 1.7744 | 885 | 185.625 | 737.2304 | 175.6667
2263 | 565.75 | 23 | 13:45 | 1.8112 | -1.7171 | 1.7171 | 600 | 150 | 668.103 | 155.2477
2264 | 566 | 23 | 14:00 | 1.813 | -1.6323 | 1.6323 | 600 | 150 | 573.8785 | 129.7961
2265 | 566.25 | 23 | 14:15 | 1.8147 | -1.5212 | 1.5212 | 600 | 118.75 | 464.4902 | 101.9355
2266 | 566.5 | 23 | 14:30 | 1.8164 | -1.3855 | 1.3855 | 350 | 87.5 | 350.9942 | 74.3825
2267 | 566.75 | 23 | 14:45 | 1.8182 | -1.2275 | 1.2275 | 350 | 87.5 | 244.0656 | 49.5776
2268 | 567 | 23 | 15:00 | 1.82 | -1.0495 | 1.0495 | 350 | 43.75 | 152.5552 | 19.0694
2269 | 567.25 | 23 | 15:15 | 1.8217 | -0.85444 | 0.85444 | 0 | 0 | 0 | 0
2270 | 567.5 | 23 | 15:30 | 1.8235 | -0.6453 | 0.6453 | 0 | 0 | 0 | 0
2271 | 567.75 | 23 | 15:45 | 1.8253 | -0.42544 | 0.42544 | 0 | 0 | 0 | 0
2272 | 568 | 23 | 16:00 | 1.8271 | -0.19834 | 0.19834 | 0 | 0 | 0 | 0
2273 | 568.25 | 23 | 16:15 | 1.829 | 0.032382 | 0.032382 | 0 | 0 | 0 | 0
2274 | 568.5 | 23 | 16:30 | 1.8308 | 0.26305 | 0.26305 | 0 | 0 | 0 | 0
2275 | 568.75 | 23 | 16:45 | 1.8326 | 0.48997 | 0.48997 | 0 | 0 | 0 | 0
2276 | 569 | 23 | 17:00 | 1.8345 | 0.70952 | 0.70952 | 0 | 0 | 0 | 0
2277 | 569.25 | 23 | 17:15 | 1.8363 | 0.91817 | 0.91817 | 0 | 43.75 | 0 | 22.7158
2278 | 569.5 | 23 | 17:30 | 1.8382 | 1.1126 | 1.1126 | 350 | 87.5 | 181.7261 | 58.0901
2279 | 569.75 | 23 | 17:45 | 1.8401 | 1.2896 | 1.2896 | 350 | 87.5 | 282.995 | 85.2802
2280 | 570 | 23 | 18:00 | 1.842 | 1.4463 | 1.4463 | 350 | 118.75 | 399.2469 | 115.0022
2281 | 570.25 | 23 | 18:15 | 1.8439 | 1.5803 | 1.5803 | 600 | 150 | 520.7709 | 144.6089
2282 | 570.5 | 23 | 18:30 | 1.8458 | 1.6893 | 1.6893 | 600 | 185.625 | 636.1005 | 171.2049
2283 | 570.75 | 23 | 18:45 | 1.8477 | 1.7714 | 1.7714 | 885 | 221.25 | 733.5385 | 192.0349
2284 | 571 | 23 | 19:00 | 1.8497 | 1.8255 | 1.8255 | 885 | 221.25 | 802.7406 | 204.8592
2285 | 571.25 | 23 | 19:15 | 1.8516 | 1.8505 | 1.8505 | 885 | 221.25 | 836.1329 | 208.262
2286 | 571.5 | 23 | 19:30 | 1.8536 | 1.8459 | 1.8459 | 885 | 221.25 | 829.9628 | 201.8492
2287 | 571.75 | 23 | 19:45 | 1.8555 | 1.8118 | 1.8118 | 885 | 185.625 | 784.8308 | 186.3069
2288 | 572 | 23 | 20:00 | 1.8575 | 1.7487 | 1.7487 | 600 | 150 | 705.6243 | 163.3107
2289 | 572.25 | 23 | 20:15 | 1.8595 | 1.6575 | 1.6575 | 600 | 150 | 600.8613 | 135.2991
2290 | 572.5 | 23 | 20:30 | 1.8615 | 1.5396 | 1.5396 | 600 | 118.75 | 481.5317 | 105.1413
2291 | 572.75 | 23 | 20:45 | 1.8635 | 1.3968 | 1.3968 | 350 | 87.5 | 359.5983 | 75.7459
2292 | 573 | 23 | 21:00 | 1.8655 | 1.2314 | 1.2314 | 350 | 87.5 | 246.3691 | 49.6674
2293 | 573.25 | 23 | 21:15 | 1.8675 | 1.0459 | 1.0459 | 350 | 43.75 | 150.9698 | 18.8712
2294 | 573.5 | 23 | 21:30 | 1.8696 | 0.84329 | 0.84329 | 0 | 0 | 0 | 0
2295 | 573.75 | 23 | 21:45 | 1.8716 | 0.62677 | 0.62677 | 0 | 0 | 0 | 0
2296 | 574 | 23 | 22:00 | 1.8737 | 0.39975 | 0.39975 | 0 | 0 | 0 | 0
2297 | 574.25 | 23 | 22:15 | 1.8758 | 0.16585 | 0.16585 | 0 | 0 | 0 | 0
2298 | 574.5 | 23 | 22:30 | 1.8778 | -0.071231 | 0.071231 | 0 | 0 | 0 | 0
2299 | 574.75 | 23 | 22:45 | 1.8799 | -0.30769 | 0.30769 | 0 | 0 | 0 | 0
2300 | 575 | 23 | 23:00 | 1.882 | -0.53977 | 0.53977 | 0 | 0 | 0 | 0
2301 | 575.25 | 23 | 23:15 | 1.8841 | -0.76372 | 0.76372 | 0 | 0 | 0 | 0
2302 | 575.5 | 23 | 23:30 | 1.8862 | -0.97597 | 0.97597 | 0 | 43.75 | 0 | 26.6283
2303 | 575.75 | 23 | 23:45 | 1.8883 | -1.1731 | 1.1731 | 350 | 87.5 | 213.0261 | 67.3832
2304 | 576 | 24 | 0:00 | 1.8905 | -1.3519 | 1.3519 | 350 | 118.75 | 326.0392 | 97.4887
2305 | 576.25 | 24 | 0:15 | 1.8926 | -1.5095 | 1.5095 | 600 | 150 | 453.8702 | 129.933
2306 | 576.5 | 24 | 0:30 | 1.8948 | -1.6433 | 1.6433 | 600 | 185.625 | 585.5939 | 161.7764
2307 | 576.75 | 24 | 0:45 | 1.8969 | -1.7512 | 1.7512 | 885 | 221.25 | 708.6174 | 189.8721
2308 | 577 | 24 | 1:00 | 1.8991 | -1.8312 | 1.8312 | 885 | 221.25 | 810.3592 | 211.2894
2309 | 577.25 | 24 | 1:15 | 1.9013 | -1.8822 | 1.8822 | 885 | 221.25 | 879.9562 | 223.714
2310 | 577.5 | 24 | 1:30 | 1.9035 | -1.9032 | 1.9032 | 885 | 221.25 | 909.7554 | 225.7669
2311 | 577.75 | 24 | 1:45 | 1.9057 | -1.8939 | 1.8939 | 885 | 221.25 | 896.3796 | 217.1987
2312 | 578 | 24 | 2:00 | 1.9079 | -1.8542 | 1.8542 | 885 | 221.25 | 841.2104 | 198.9286
2313 | 578.25 | 24 | 2:15 | 1.9101 | -1.7848 | 1.7848 | 885 | 185.625 | 750.2188 | 172.9225
2314 | 578.5 | 24 | 2:30 | 1.9123 | -1.6867 | 1.6867 | 600 | 150 | 633.161 | 141.9266
2315 | 578.75 | 24 | 2:45 | 1.9145 | -1.5613 | 1.5613 | 600 | 118.75 | 502.2515 | 109.0935
2316 | 579 | 24 | 3:00 | 1.9168 | -1.4107 | 1.4107 | 350 | 87.5 | 370.4967 | 77.5528
2317 | 579.25 | 24 | 3:15 | 1.919 | -1.2373 | 1.2373 | 350 | 87.5 | 249.9254 | 49.9864
2318 | 579.5 | 24 | 3:30 | 1.9213 | -1.0436 | 1.0436 | 350 | 43.75 | 149.9655 | 18.7457
2319 | 579.75 | 24 | 3:45 | 1.9236 | -0.83273 | 0.83273 | 0 | 0 | 0 | 0
2320 | 580 | 24 | 4:00 | 1.9258 | -0.60808 | 0.60808 | 0 | 0 | 0 | 0
2321 | 580.25 | 24 | 4:15 | 1.9281 | -0.37317 | 0.37317 | 0 | 0 | 0 | 0
2322 | 580.5 | 24 | 4:30 | 1.9304 | -0.13174 | 0.13174 | 0 | 0 | 0 | 0
2323 | 580.75 | 24 | 4:45 | 1.9327 | 0.11238 | 0.11238 | 0 | 0 | 0 | 0
2324 | 581 | 24 | 5:00 | 1.935 | 0.35528 | 0.35528 | 0 | 0 | 0 | 0
2325 | 581.25 | 24 | 5:15 | 1.9374 | 0.59308 | 0.59308 | 0 | 0 | 0 | 0
2326 | 581.5 | 24 | 5:30 | 1.9397 | 0.82198 | 0.82198 | 0 | 43.75 | 0 | 18.4621
2327 | 581.75 | 24 | 5:45 | 1.942 | 1.0383 | 1.0383 | 350 | 87.5 | 147.6967 | 49.7965
2328 | 582 | 24 | 6:00 | 1.9444 | 1.2385 | 1.2385 | 350 | 87.5 | 250.6756 | 78.5022
2329 | 582.25 | 24 | 6:15 | 1.9467 | 1.4194 | 1.4194 | 350 | 118.75 | 377.3416 | 111.9835
2330 | 582.5 | 24 | 6:30 | 1.9491 | 1.578 | 1.578 | 600 | 150 | 518.5266 | 147.5539
2331 | 582.75 | 24 | 6:45 | 1.9515 | 1.7118 | 1.7118 | 600 | 185.625 | 661.905 | 181.938
2332 | 583 | 24 | 7:00 | 1.9539 | 1.8185 | 1.8185 | 885 | 221.25 | 793.5988 | 211.7039
2333 | 583.25 | 24 | 7:15 | 1.9562 | 1.8964 | 1.8964 | 885 | 221.25 | 900.0325 | 233.7265
2334 | 583.5 | 24 | 7:30 | 1.9586 | 1.9442 | 1.9442 | 885 | 221.25 | 969.7792 | 245.6141
2335 | 583.75 | 24 | 7:45 | 1.961 | 1.961 | 1.961 | 885 | 221.25 | 995.1335 | 246.0401
2336 | 584 | 24 | 8:00 | 1.9635 | 1.9465 | 1.9465 | 885 | 221.25 | 973.1877 | 234.9303
2337 | 584.25 | 24 | 8:15 | 1.9659 | 1.9008 | 1.9008 | 885 | 221.25 | 906.2551 | 213.4787
2338 | 584.5 | 24 | 8:30 | 1.9683 | 1.8246 | 1.8246 | 885 | 185.625 | 801.5746 | 183.9886
2339 | 584.75 | 24 | 8:45 | 1.9707 | 1.719 | 1.719 | 600 | 150 | 670.3344 | 149.5605
2340 | 585 | 24 | 9:00 | 1.9732 | 1.5857 | 1.5857 | 600 | 118.75 | 526.1496 | 113.6693
2341 | 585.25 | 24 | 9:15 | 1.9756 | 1.4267 | 1.4267 | 350 | 87.5 | 383.2045 | 79.691
2342 | 585.5 | 24 | 9:30 | 1.9781 | 1.2445 | 1.2445 | 350 | 87.5 | 254.3233 | 50.4456
2343 | 585.75 | 24 | 9:45 | 1.9806 | 1.0419 | 1.0419 | 350 | 43.75 | 149.2414 | 18.6552
2344 | 586 | 24 | 10:00 | 1.983 | 0.82212 | 0.82212 | 0 | 0 | 0 | 0
2345 | 586.25 | 24 | 10:15 | 1.9855 | 0.58867 | 0.58867 | 0 | 0 | 0 | 0
2346 | 586.5 | 24 | 10:30 | 1.988 | 0.34521 | 0.34521 | 0 | 0 | 0 | 0
2347 | 586.75 | 24 | 10:45 | 1.9905 | 0.095626 | 0.095626 | 0 | 0 | 0 | 0
2348 | 587 | 24 | 11:00 | 1.993 | -0.15612 | 0.15612 | 0 | 0 | 0 | 0
2349 | 587.25 | 24 | 11:15 | 1.9955 | -0.406 | 0.406 | 0 | 0 | 0 | 0
2350 | 587.5 | 24 | 11:30 | 1.998 | -0.65002 | 0.65002 | 0 | 0 | 0 | 0
2351 | 587.75 | 24 | 11:45 | 2.0006 | -0.88426 | 0.88426 | 0 | 43.75 | 0 | 22.2525
2352 | 588 | 24 | 12:00 | 2.0031 | -1.105 | 1.105 | 350 | 87.5 | 178.0199 | 59.2097
2353 | 588.25 | 24 | 12:15 | 2.0056 | -1.3085 | 1.3085 | 350 | 87.5 | 295.658 | 91.708
2354 | 588.5 | 24 | 12:30 | 2.0082 | -1.4917 | 1.4917 | 350 | 118.75 | 438.0062 | 129.0461
2355 | 588.75 | 24 | 12:45 | 2.0107 | -1.6515 | 1.6515 | 600 | 185.625 | 594.363 | 168.1461
2356 | 589 | 24 | 13:00 | 2.0133 | -1.7852 | 1.7852 | 885 | 221.25 | 750.8061 | 205.3525
2357 | 589.25 | 24 | 13:15 | 2.0159 | -1.8908 | 1.8908 | 885 | 221.25 | 892.014 | 236.9168
2358 | 589.5 | 24 | 13:30 | 2.0185 | -1.9664 | 1.9664 | 885 | 269.375 | 1003.3203 | 259.5039
2359 | 589.75 | 24 | 13:45 | 2.021 | -2.0107 | 2.0107 | 1270 | 317.5 | 1072.7111 | 270.6494
2360 | 590 | 24 | 14:00 | 2.0236 | -2.023 | 2.023 | 1270 | 317.5 | 1092.4841 | 269.1015
2361 | 590.25 | 24 | 14:15 | 2.0262 | -2.0029 | 2.0029 | 1270 | 269.375 | 1060.3279 | 254.9994
2362 | 590.5 | 24 | 14:30 | 2.0288 | -1.9508 | 1.9508 | 885 | 221.25 | 979.6674 | 229.8607
2363 | 590.75 | 24 | 14:45 | 2.0314 | -1.8673 | 1.8673 | 885 | 221.25 | 859.2179 | 196.3783
2364 | 591 | 24 | 15:00 | 2.0341 | -1.7538 | 1.7538 | 885 | 185.625 | 711.8085 | 158.0554
2365 | 591.25 | 24 | 15:15 | 2.0367 | -1.6119 | 1.6119 | 600 | 118.75 | 552.6343 | 118.7273
2366 | 591.5 | 24 | 15:30 | 2.0393 | -1.4438 | 1.4438 | 350 | 87.5 | 397.1839 | 82.0396
2367 | 591.75 | 24 | 15:45 | 2.042 | -1.2523 | 1.2523 | 350 | 87.5 | 259.1331 | 50.9547
2368 | 592 | 24 | 16:00 | 2.0446 | -1.0402 | 1.0402 | 350 | 43.75 | 148.5043 | 18.563
2369 | 592.25 | 24 | 16:15 | 2.0472 | -0.81087 | 0.81087 | 0 | 0 | 0 | 0
2370 | 592.5 | 24 | 16:30 | 2.0499 | -0.56802 | 0.56802 | 0 | 0 | 0 | 0
2371 | 592.75 | 24 | 16:45 | 2.0526 | -0.31545 | 0.31545 | 0 | 0 | 0 | 0
2372 | 593 | 24 | 17:00 | 2.0552 | -0.057178 | 0.057178 | 0 | 0 | 0 | 0
2373 | 593.25 | 24 | 17:15 | 2.0579 | 0.20268 | 0.20268 | 0 | 0 | 0 | 0
2374 | 593.5 | 24 | 17:30 | 2.0606 | 0.45998 | 0.45998 | 0 | 0 | 0 | 0
2375 | 593.75 | 24 | 17:45 | 2.0633 | 0.71058 | 0.71058 | 0 | 0 | 0 | 0
2376 | 594 | 24 | 18:00 | 2.066 | 0.95048 | 0.95048 | 0 | 43.75 | 0 | 26.8132
2377 | 594.25 | 24 | 18:15 | 2.0687 | 1.1758 | 1.1758 | 350 | 87.5 | 214.5055 | 70.4368
2378 | 594.5 | 24 | 18:30 | 2.0714 | 1.3829 | 1.3829 | 350 | 118.75 | 348.9891 | 107.265
2379 | 594.75 | 24 | 18:45 | 2.0741 | 1.5684 | 1.5684 | 600 | 150 | 509.1307 | 148.9502
2380 | 595 | 24 | 19:00 | 2.0768 | 1.7293 | 1.7293 | 600 | 185.625 | 682.4708 | 191.9699
2381 | 595.25 | 24 | 19:15 | 2.0795 | 1.863 | 1.863 | 885 | 221.25 | 853.2888 | 232.2447
2382 | 595.5 | 24 | 19:30 | 2.0823 | 1.9673 | 1.9673 | 885 | 269.375 | 1004.6688 | 265.6803
2383 | 595.75 | 24 | 19:45 | 2.085 | 2.0403 | 2.0403 | 1270 | 317.5 | 1120.774 | 288.7229
2384 | 596 | 24 | 20:00 | 2.0877 | 2.0809 | 2.0809 | 1270 | 317.5 | 1189.0093 | 298.8466
2385 | 596.25 | 24 | 20:15 | 2.0905 | 2.0883 | 2.0883 | 1270 | 317.5 | 1201.7636 | 294.9057
2386 | 596.5 | 24 | 20:30 | 2.0932 | 2.0623 | 2.0623 | 1270 | 317.5 | 1157.482 | 277.2991
2387 | 596.75 | 24 | 20:45 | 2.096 | 2.0033 | 2.0033 | 1270 | 269.375 | 1060.9105 | 247.9227
2388 | 597 | 24 | 21:00 | 2.0987 | 1.9121 | 1.9121 | 885 | 221.25 | 922.4713 | 209.9155
2389 | 597.25 | 24 | 21:15 | 2.1015 | 1.79 | 1.79 | 885 | 185.625 | 756.8526 | 167.2325
2390 | 597.5 | 24 | 21:30 | 2.1043 | 1.639 | 1.639 | 600 | 118.75 | 581.0072 | 124.1058
2391 | 597.75 | 24 | 21:45 | 2.1071 | 1.4614 | 1.4614 | 350 | 87.5 | 411.8395 | 84.4685
2392 | 598 | 24 | 22:00 | 2.1098 | 1.2599 | 1.2599 | 350 | 87.5 | 263.9084 | 51.4226
2393 | 598.25 | 24 | 22:15 | 2.1126 | 1.0377 | 1.0377 | 350 | 43.75 | 147.4728 | 18.4341
2394 | 598.5 | 24 | 22:30 | 2.1154 | 0.7984 | 0.7984 | 0 | 0 | 0 | 0
2395 | 598.75 | 24 | 22:45 | 2.1182 | 0.54565 | 0.54565 | 0 | 0 | 0 | 0
2396 | 599 | 24 | 23:00 | 2.121 | 0.2835 | 0.2835 | 0 | 0 | 0 | 0
2397 | 599.25 | 24 | 23:15 | 2.1238 | 0.016116 | 0.016116 | 0 | 0 | 0 | 0
2398 | 599.5 | 24 | 23:30 | 2.1266 | -0.25223 | 0.25223 | 0 | 0 | 0 | 0
2399 | 599.75 | 24 | 23:45 | 2.1295 | -0.51725 | 0.51725 | 0 | 0 | 0 | 0
2400 | 600 | 25 | 0:00 | 2.1323 | -0.7747 | 0.7747 | 0 | 43.75 | 0 | 17.5273
2401 | 600.25 | 25 | 0:15 | 2.1351 | -1.0204 | 1.0204 | 350 | 87.5 | 140.218 | 49.7833
2402 | 600.5 | 25 | 0:30 | 2.1379 | -1.2505 | 1.2505 | 350 | 87.5 | 258.0485 | 83.7156
2403 | 600.75 | 25 | 0:45 | 2.1408 | -1.4612 | 1.4612 | 350 | 118.75 | 411.676 | 125.4282
2404 | 601 | 25 | 1:00 | 2.1436 | -1.649 | 1.649 | 600 | 185.625 | 591.7493 | 171.9455
2405 | 601.25 | 25 | 1:15 | 2.1465 | -1.811 | 1.811 | 885 | 221.25 | 783.8145 | 219.2458
2406 | 601.5 | 25 | 1:30 | 2.1493 | -1.9445 | 1.9445 | 885 | 269.375 | 970.1522 | 262.7835
2407 | 601.75 | 25 | 1:45 | 2.1522 | -2.0472 | 2.0472 | 1270 | 317.5 | 1132.1155 | 298.095
2408 | 602 | 25 | 2:00 | 2.155 | -2.1174 | 2.1174 | 1270 | 317.5 | 1252.6443 | 321.4056
2409 | 602.25 | 25 | 2:15 | 2.1579 | -2.1539 | 2.1539 | 1270 | 317.5 | 1318.6005 | 330.1488
2410 | 602.5 | 25 | 2:30 | 2.1607 | -2.1561 | 2.1561 | 1270 | 317.5 | 1322.5896 | 323.3247
2411 | 602.75 | 25 | 2:45 | 2.1636 | -2.1238 | 2.1238 | 1270 | 317.5 | 1264.0078 | 301.6459
2412 | 603 | 25 | 3:00 | 2.1665 | -2.0574 | 2.0574 | 1270 | 269.375 | 1149.1594 | 267.4474
2413 | 603.25 | 25 | 3:15 | 2.1694 | -1.9579 | 1.9579 | 885 | 221.25 | 990.4202 | 224.3725
2414 | 603.5 | 25 | 3:30 | 2.1722 | -1.8269 | 1.8269 | 885 | 185.625 | 804.5601 | 176.8771
2415 | 603.75 | 25 | 3:45 | 2.1751 | -1.6662 | 1.6662 | 600 | 118.75 | 610.4565 | 129.622
2416 | 604 | 25 | 4:00 | 2.178 | -1.4785 | 1.4785 | 350 | 87.5 | 426.5192 | 86.8389
2417 | 604.25 | 25 | 4:15 | 2.1809 | -1.2667 | 1.2667 | 350 | 87.5 | 268.1917 | 51.7594
2418 | 604.5 | 25 | 4:30 | 2.1838 | -1.034 | 1.034 | 350 | 43.75 | 145.8833 | 18.2354
2419 | 604.75 | 25 | 4:45 | 2.1867 | -0.78416 | 0.78416 | 0 | 0 | 0 | 0
2420 | 605 | 25 | 5:00 | 2.1896 | -0.52111 | 0.52111 | 0 | 0 | 0 | 0
2421 | 605.25 | 25 | 5:15 | 2.1925 | -0.24903 | 0.24903 | 0 | 0 | 0 | 0
2422 | 605.5 | 25 | 5:30 | 2.1954 | 0.027766 | 0.027766 | 0 | 0 | 0 | 0
2423 | 605.75 | 25 | 5:45 | 2.1983 | 0.30485 | 0.30485 | 0 | 0 | 0 | 0
2424 | 606 | 25 | 6:00 | 2.2013 | 0.57779 | 0.57779 | 0 | 0 | 0 | 0
2425 | 606.25 | 25 | 6:15 | 2.2042 | 0.84222 | 0.84222 | 0 | 43.75 | 0 | 21.5898
2426 | 606.5 | 25 | 6:30 | 2.2071 | 1.0939 | 1.0939 | 350 | 87.5 | 172.7184 | 60.2822
2427 | 606.75 | 25 | 6:45 | 2.21 | 1.3287 | 1.3287 | 350 | 118.75 | 309.5389 | 99.2754
2428 | 607 | 25 | 7:00 | 2.213 | 1.5429 | 1.5429 | 600 | 150 | 484.6641 | 146.4285
2429 | 607.25 | 25 | 7:15 | 2.2159 | 1.733 | 1.733 | 600 | 185.625 | 686.7637 | 198.2391
2430 | 607.5 | 25 | 7:30 | 2.2188 | 1.8958 | 1.8958 | 885 | 269.375 | 899.1493 | 250.1326
2431 | 607.75 | 25 | 7:45 | 2.2218 | 2.0288 | 2.0288 | 1270 | 317.5 | 1101.9112 | 297.0587
2432 | 608 | 25 | 8:00 | 2.2247 | 2.1296 | 2.1296 | 1270 | 317.5 | 1274.5583 | 334.1683
2433 | 608.25 | 25 | 8:15 | 2.2277 | 2.1967 | 2.1967 | 1270 | 317.5 | 1398.7878 | 357.473
2434 | 608.5 | 25 | 8:30 | 2.2306 | 2.2288 | 2.2288 | 1270 | 317.5 | 1460.996 | 364.3957
2435 | 608.75 | 25 | 8:45 | 2.2336 | 2.2253 | 2.2253 | 1270 | 317.5 | 1454.1693 | 354.1316
2436 | 609 | 25 | 9:00 | 2.2365 | 2.1862 | 2.1862 | 1270 | 317.5 | 1378.8837 | 327.7683
2437 | 609.25 | 25 | 9:15 | 2.2395 | 2.1121 | 2.1121 | 1270 | 317.5 | 1243.2625 | 288.1443
2438 | 609.5 | 25 | 9:30 | 2.2424 | 2.0039 | 2.0039 | 1270 | 269.375 | 1061.8921 | 239.4667
2439 | 609.75 | 25 | 9:45 | 2.2454 | 1.8634 | 1.8634 | 885 | 185.625 | 853.8416 | 186.7379
2440 | 610 | 25 | 10:00 | 2.2484 | 1.6928 | 1.6928 | 600 | 118.75 | 640.0612 | 135.0733
2441 | 610.25 | 25 | 10:15 | 2.2513 | 1.4946 | 1.4946 | 350 | 87.5 | 440.5255 | 89.0065
2442 | 610.5 | 25 | 10:30 | 2.2543 | 1.2719 | 1.2719 | 350 | 87.5 | 271.5264 | 51.8783
2443 | 610.75 | 25 | 10:45 | 2.2573 | 1.0283 | 1.0283 | 350 | 43.75 | 143.4999 | 17.9375
2444 | 611 | 25 | 11:00 | 2.2603 | 0.76768 | 0.76768 | 0 | 0 | 0 | 0
2445 | 611.25 | 25 | 11:15 | 2.2632 | 0.49404 | 0.49404 | 0 | 0 | 0 | 0
2446 | 611.5 | 25 | 11:30 | 2.2662 | 0.21179 | 0.21179 | 0 | 0 | 0 | 0
2447 | 611.75 | 25 | 11:45 | 2.2692 | -0.074604 | 0.074604 | 0 | 0 | 0 | 0
2448 | 612 | 25 | 12:00 | 2.2722 | -0.36055 | 0.36055 | 0 | 0 | 0 | 0
2449 | 612.25 | 25 | 12:15 | 2.2752 | -0.64149 | 0.64149 | 0 | 0 | 0 | 0
2450 | 612.5 | 25 | 12:30 | 2.2781 | -0.9129 | 0.9129 | 0 | 43.75 | 0 | 26.4462
2451 | 612.75 | 25 | 12:45 | 2.2811 | -1.1704 | 1.1704 | 350 | 87.5 | 211.5699 | 72.6731
2452 | 613 | 25 | 13:00 | 2.2841 | -1.4099 | 1.4099 | 350 | 118.75 | 369.8151 | 117.3234
2453 | 613.25 | 25 | 13:15 | 2.2871 | -1.6274 | 1.6274 | 600 | 185.625 | 568.7721 | 170.4545
2454 | 613.5 | 25 | 13:30 | 2.2901 | -1.8195 | 1.8195 | 885 | 221.25 | 794.8637 | 227.9742
2455 | 613.75 | 25 | 13:45 | 2.2931 | -1.983 | 1.983 | 885 | 269.375 | 1028.9298 | 284.7037
2456 | 614 | 25 | 14:00 | 2.2961 | -2.1151 | 2.1151 | 1270 | 317.5 | 1248.7 | 335.0572
2457 | 614.25 | 25 | 14:15 | 2.2991 | -2.2138 | 2.2138 | 1270 | 376.875 | 1431.7578 | 373.7921
2458 | 614.5 | 25 | 14:30 | 2.3021 | -2.2774 | 2.2774 | 1745 | 436.25 | 1558.5791 | 396.7244
2459 | 614.75 | 25 | 14:45 | 2.3051 | -2.3046 | 2.3046 | 1745 | 436.25 | 1615.216 | 401.3071
2460 | 615 | 25 | 15:00 | 2.3081 | -2.2951 | 2.2951 | 1745 | 376.875 | 1595.2408 | 386.9887
2461 | 615.25 | 25 | 15:15 | 2.3111 | -2.2488 | 2.2488 | 1270 | 317.5 | 1500.6687 | 355.2987
2462 | 615.5 | 25 | 15:30 | 2.3141 | -2.1664 | 2.1664 | 1270 | 317.5 | 1341.7205 | 309.6465
2463 | 615.75 | 25 | 15:45 | 2.3171 | -2.0492 | 2.0492 | 1270 | 269.375 | 1135.4518 | 254.8606
2464 | 616 | 25 | 16:00 | 2.3201 | -1.8988 | 1.8988 | 885 | 185.625 | 903.4331 | 196.53
2465 | 616.25 | 25 | 16:15 | 2.3231 | -1.7177 | 1.7177 | 600 | 150 | 668.8067 | 140.2424
2466 | 616.5 | 25 | 16:30 | 2.3261 | -1.5087 | 1.5087 | 600 | 118.75 | 453.1329 | 90.8257
2467 | 616.75 | 25 | 16:45 | 2.3291 | -1.2749 | 1.2749 | 350 | 87.5 | 273.473 | 51.6998
2468 | 617 | 25 | 17:00 | 2.3321 | -1.0202 | 1.0202 | 350 | 43.75 | 140.1253 | 17.5157
2469 | 617.25 | 25 | 17:15 | 2.3351 | -0.74851 | 0.74851 | 0 | 0 | 0 | 0
2470 | 617.5 | 25 | 17:30 | 2.3382 | -0.46412 | 0.46412 | 0 | 0 | 0 | 0
2471 | 617.75 | 25 | 17:45 | 2.3412 | -0.17158 | 0.17158 | 0 | 0 | 0 | 0
2472 | 618 | 25 | 18:00 | 2.3442 | 0.12446 | 0.12446 | 0 | 0 | 0 | 0
2473 | 618.25 | 25 | 18:15 | 2.3472 | 0.41927 | 0.41927 | 0 | 0 | 0 | 0
2474 | 618.5 | 25 | 18:30 | 2.3502 | 0.70814 | 0.70814 | 0 | 0 | 0 | 0
2475 | 618.75 | 25 | 18:45 | 2.3532 | 0.98641 | 0.98641 | 0 | 43.75 | 0 | 32.1871
2476 | 619 | 25 | 19:00 | 2.3562 | 1.2496 | 1.2496 | 350 | 87.5 | 257.497 | 87.138
2477 | 619.25 | 25 | 19:15 | 2.3592 | 1.4935 | 1.4935 | 350 | 118.75 | 439.6067 | 138.0283
2478 | 619.5 | 25 | 19:30 | 2.3623 | 1.7141 | 1.7141 | 600 | 185.625 | 664.6197 | 197.6326
2479 | 619.75 | 25 | 19:45 | 2.3653 | 1.9079 | 1.9079 | 885 | 269.375 | 916.4412 | 261.2074
2480 | 620 | 25 | 20:00 | 2.3683 | 2.0716 | 2.0716 | 1270 | 317.5 | 1173.2179 | 322.9245
2481 | 620.25 | 25 | 20:15 | 2.3713 | 2.2027 | 2.2027 | 1270 | 376.875 | 1410.1784 | 376.6401
2482 | 620.5 | 25 | 20:30 | 2.3743 | 2.2988 | 2.2988 | 1745 | 436.25 | 1602.9424 | 416.7221
2483 | 620.75 | 25 | 20:45 | 2.3773 | 2.3583 | 2.3583 | 1745 | 436.25 | 1730.8341 | 438.8206
2484 | 621 | 25 | 21:00 | 2.3803 | 2.3803 | 2.3803 | 1745 | 436.25 | 1779.7303 | 440.4704
2485 | 621.25 | 25 | 21:15 | 2.3834 | 2.3643 | 2.3643 | 1745 | 436.25 | 1744.0332 | 421.4395
2486 | 621.5 | 25 | 21:30 | 2.3864 | 2.3104 | 2.3104 | 1745 | 376.875 | 1627.4829 | 383.7711
2487 | 621.75 | 25 | 21:45 | 2.3894 | 2.2194 | 2.2194 | 1270 | 317.5 | 1442.6857 | 331.5126
2488 | 622 | 25 | 22:00 | 2.3924 | 2.0927 | 2.0927 | 1270 | 269.375 | 1209.4149 | 270.1667
2489 | 622.25 | 25 | 22:15 | 2.3954 | 1.9322 | 1.9322 | 885 | 185.625 | 951.9189 | 205.9414
2490 | 622.5 | 25 | 22:30 | 2.3984 | 1.7404 | 1.7404 | 600 | 150 | 695.6121 | 144.9032
2491 | 622.75 | 25 | 22:45 | 2.4014 | 1.5202 | 1.5202 | 600 | 118.75 | 463.6138 | 92.1554
2492 | 623 | 25 | 23:00 | 2.4044 | 1.2752 | 1.2752 | 350 | 87.5 | 273.629 | 51.1552
2493 | 623.25 | 25 | 23:15 | 2.4074 | 1.0091 | 1.0091 | 350 | 43.75 | 135.6125 | 16.9516
2494 | 623.5 | 25 | 23:30 | 2.4105 | 0.72629 | 0.72629 | 0 | 0 | 0 | 0
2495 | 623.75 | 25 | 23:45 | 2.4135 | 0.43111 | 0.43111 | 0 | 0 | 0 | 0
2496 | 624 | 26 | 0:00 | 2.4165 | 0.1283 | 0.1283 | 0 | 0 | 0 | 0
2497 | 624.25 | 26 | 0:15 | 2.4195 | -0.17732 | 0.17732 | 0 | 0 | 0 | 0
2498 | 624.5 | 26 | 0:30 | 2.4225 | -0.48086 | 0.48086 | 0 | 0 | 0 | 0
2499 | 624.75 | 26 | 0:45 | 2.4255 | -0.77747 | 0.77747 | 0 | 43.75 | 0 | 19.7778
2500 | 625 | 26 | 1:00 | 2.4285 | -1.0624 | 1.0624 | 350 | 87.5 | 158.2227 | 58.6706
2501 | 625.25 | 26 | 1:15 | 2.4315 | -1.331 | 1.331 | 350 | 118.75 | 311.1421 | 103.8266
2502 | 625.5 | 26 | 1:30 | 2.4345 | -1.579 | 1.579 | 600 | 185.625 | 519.4707 | 161.5025
2503 | 625.75 | 26 | 1:45 | 2.4375 | -1.8023 | 1.8023 | 885 | 221.25 | 772.5494 | 228.0066
2504 | 626 | 26 | 2:00 | 2.4405 | -1.9974 | 1.9974 | 885 | 269.375 | 1051.5036 | 297.8871
2505 | 626.25 | 26 | 2:15 | 2.4435 | -2.161 | 2.161 | 1270 | 376.875 | 1331.5932 | 364.6301
2506 | 626.5 | 26 | 2:30 | 2.4465 | -2.2904 | 2.2904 | 1745 | 436.25 | 1585.4475 | 421.5229
2507 | 626.75 | 26 | 2:45 | 2.4495 | -2.3835 | 2.3835 | 1745 | 436.25 | 1786.736 | 462.5614
2508 | 627 | 26 | 3:00 | 2.4525 | -2.4387 | 2.4387 | 1745 | 436.25 | 1913.7552 | 483.2723
2509 | 627.25 | 26 | 3:15 | 2.4555 | -2.455 | 2.455 | 1745 | 436.25 | 1952.4233 | 481.3346
2510 | 627.5 | 26 | 3:30 | 2.4585 | -2.432 | 2.432 | 1745 | 436.25 | 1898.2532 | 456.9085
2511 | 627.75 | 26 | 3:45 | 2.4614 | -2.3702 | 2.3702 | 1745 | 436.25 | 1757.0147 | 412.6249
2512 | 628 | 26 | 4:00 | 2.4644 | -2.2702 | 2.2702 | 1745 | 376.875 | 1543.9849 | 353.2334
2513 | 628.25 | 26 | 4:15 | 2.4674 | -2.1337 | 2.1337 | 1270 | 269.375 | 1281.8826 | 284.9568
2514 | 628.5 | 26 | 4:30 | 2.4704 | -1.9627 | 1.9627 | 885 | 221.25 | 997.7718 | 214.6425
2515 | 628.75 | 26 | 4:45 | 2.4734 | -1.76 | 1.76 | 885 | 185.625 | 719.3683 | 148.8299
2516 | 629 | 26 | 5:00 | 2.4764 | -1.5285 | 1.5285 | 600 | 118.75 | 471.2707 | 92.8652
2517 | 629.25 | 26 | 5:15 | 2.4793 | -1.2721 | 1.2721 | 350 | 43.75 | 271.6507 | 33.9563
2518 | 629.5 | 26 | 5:30 | 2.4823 | -0.99471 | 0.99471 | 0 | 0 | 0 | 0
2519 | 629.75 | 26 | 5:45 | 2.4853 | -0.70073 | 0.70073 | 0 | 0 | 0 | 0
2520 | 630 | 26 | 6:00 | 2.4882 | -0.39484 | 0.39484 | 0 | 0 | 0 | 0
2521 | 630.25 | 26 | 6:15 | 2.4912 | -0.081904 | 0.081904 | 0 | 0 | 0 | 0
2522 | 630.5 | 26 | 6:30 | 2.4942 | 0.23309 | 0.23309 | 0 | 0 | 0 | 0
2523 | 630.75 | 26 | 6:45 | 2.4971 | 0.5451 | 0.5451 | 0 | 0 | 0 | 0
2524 | 631 | 26 | 7:00 | 2.5001 | 0.84914 | 0.84914 | 0 | 43.75 | 0 | 24.4579
2525 | 631.25 | 26 | 7:15 | 2.5031 | 1.1403 | 1.1403 | 350 | 87.5 | 195.663 | 71.0844
2526 | 631.5 | 26 | 7:30 | 2.506 | 1.4139 | 1.4139 | 350 | 118.75 | 373.0118 | 122.8418
2527 | 631.75 | 26 | 7:45 | 2.509 | 1.6656 | 1.6656 | 600 | 185.625 | 609.7229 | 187.7839
2528 | 632 | 26 | 8:00 | 2.5119 | 1.8912 | 1.8912 | 885 | 269.375 | 892.5481 | 261.5176
2529 | 632.25 | 26 | 8:15 | 2.5149 | 2.087 | 2.087 | 1270 | 317.5 | 1199.5926 | 337.8335
2530 | 632.5 | 26 | 8:30 | 2.5178 | 2.25 | 2.25 | 1270 | 376.875 | 1503.0753 | 409.5073
2531 | 632.75 | 26 | 8:45 | 2.5207 | 2.3773 | 2.3773 | 1745 | 436.25 | 1772.9832 | 469.2615
2532 | 633 | 26 | 9:00 | 2.5237 | 2.4669 | 2.4669 | 1745 | 468.125 | 1981.1088 | 497.6386
2533 | 633.25 | 26 | 9:15 | 2.5266 | 2.5173 | 2.5173 | 2000 | 500 | 2000 | 500
2534 | 633.5 | 26 | 9:30 | 2.5295 | 2.5275 | 2.5275 | 2000 | 468.125 | 2000 | 500
2535 | 633.75 | 26 | 9:45 | 2.5325 | 2.4973 | 2.4973 | 1745 | 436.25 | 2000 | 485.8195
2536 | 634 | 26 | 10:00 | 2.5354 | 2.427 | 2.427 | 1745 | 436.25 | 1886.5564 | 441.2157
2537 | 634.25 | 26 | 10:15 | 2.5383 | 2.3178 | 2.3178 | 1745 | 376.875 | 1643.1688 | 374.2457
2538 | 634.5 | 26 | 10:30 | 2.5412 | 2.1713 | 2.1713 | 1270 | 269.375 | 1350.7968 | 298.7754
2539 | 634.75 | 26 | 10:45 | 2.5442 | 1.9897 | 1.9897 | 885 | 221.25 | 1039.4063 | 222.2989
2540 | 635 | 26 | 11:00 | 2.5471 | 1.7758 | 1.7758 | 885 | 185.625 | 738.985 | 151.807
2541 | 635.25 | 26 | 11:15 | 2.55 | 1.5331 | 1.5331 | 600 | 118.75 | 475.4708 | 92.8432
2542 | 635.5 | 26 | 11:30 | 2.5529 | 1.2652 | 1.2652 | 350 | 43.75 | 267.2747 | 33.4093
2543 | 635.75 | 26 | 11:45 | 2.5558 | 0.97656 | 0.97656 | 0 | 0 | 0 | 0
2544 | 636 | 26 | 12:00 | 2.5587 | 0.67161 | 0.67161 | 0 | 0 | 0 | 0
2545 | 636.25 | 26 | 12:15 | 2.5616 | 0.35522 | 0.35522 | 0 | 0 | 0 | 0
2546 | 636.5 | 26 | 12:30 | 2.5645 | 0.032433 | 0.032433 | 0 | 0 | 0 | 0
2547 | 636.75 | 26 | 12:45 | 2.5674 | -0.2916 | 0.2916 | 0 | 0 | 0 | 0
2548 | 637 | 26 | 13:00 | 2.5702 | -0.6117 | 0.6117 | 0 | 0 | 0 | 0
2549 | 637.25 | 26 | 13:15 | 2.5731 | -0.92273 | 0.92273 | 0 | 43.75 | 0 | 29.9298
2550 | 637.5 | 26 | 13:30 | 2.576 | -1.2197 | 1.2197 | 350 | 87.5 | 239.4384 | 85.3572
2551 | 637.75 | 26 | 13:45 | 2.5789 | -1.4978 | 1.4978 | 350 | 154.375 | 443.4191 | 144.2237
2552 | 638 | 26 | 14:00 | 2.5817 | -1.7526 | 1.7526 | 885 | 221.25 | 710.3702 | 216.8182
2553 | 638.25 | 26 | 14:15 | 2.5846 | -1.9799 | 1.9799 | 885 | 269.375 | 1024.1752 | 297.9862
2554 | 638.5 | 26 | 14:30 | 2.5874 | -2.1761 | 2.1761 | 1270 | 376.875 | 1359.7146 | 380.7226
2555 | 638.75 | 26 | 14:45 | 2.5903 | -2.3378 | 2.3378 | 1745 | 436.25 | 1686.0664 | 457.0828
2556 | 639 | 26 | 15:00 | 2.5932 | -2.4626 | 2.4626 | 1745 | 468.125 | 1970.5959 | 496.3245
2557 | 639.25 | 26 | 15:15 | 2.596 | -2.5482 | 2.5482 | 2000 | 500 | 2000 | 500
2558 | 639.5 | 26 | 15:30 | 2.5988 | -2.5932 | 2.5932 | 2000 | 500 | 2000 | 500
2559 | 639.75 | 26 | 15:45 | 2.6017 | -2.5969 | 2.5969 | 2000 | 500 | 2000 | 500
2560 | 640 | 26 | 16:00 | 2.6045 | -2.559 | 2.559 | 2000 | 468.125 | 2000 | 500
2561 | 640.25 | 26 | 16:15 | 2.6073 | -2.4801 | 2.4801 | 1745 | 436.25 | 2000 | 467.1983
2562 | 640.5 | 26 | 16:30 | 2.6102 | -2.3614 | 2.3614 | 1745 | 376.875 | 1737.5866 | 393.9501
2563 | 640.75 | 26 | 16:45 | 2.613 | -2.2046 | 2.2046 | 1270 | 317.5 | 1414.0139 | 311.1574
2564 | 641 | 26 | 17:00 | 2.6158 | -2.0123 | 2.0123 | 1270 | 269.375 | 1075.2454 | 228.5861
2565 | 641.25 | 26 | 17:15 | 2.6186 | -1.7873 | 1.7873 | 885 | 185.625 | 753.4434 | 153.6407
2566 | 641.5 | 26 | 17:30 | 2.6214 | -1.5333 | 1.5333 | 600 | 118.75 | 475.6825 | 92.0024
2567 | 641.75 | 26 | 17:45 | 2.6242 | -1.2542 | 1.2542 | 350 | 43.75 | 260.3371 | 32.5421
2568 | 642 | 26 | 18:00 | 2.627 | -0.95444 | 0.95444 | 0 | 0 | 0 | 0
2569 | 642.25 | 26 | 18:15 | 2.6298 | -0.63878 | 0.63878 | 0 | 0 | 0 | 0
2570 | 642.5 | 26 | 18:30 | 2.6326 | -0.31223 | 0.31223 | 0 | 0 | 0 | 0
2571 | 642.75 | 26 | 18:45 | 2.6353 | 0.019998 | 0.019998 | 0 | 0 | 0 | 0
2572 | 643 | 26 | 19:00 | 2.6381 | 0.35261 | 0.35261 | 0 | 0 | 0 | 0
2573 | 643.25 | 26 | 19:15 | 2.6409 | 0.68028 | 0.68028 | 0 | 0 | 0 | 0
2574 | 643.5 | 26 | 19:30 | 2.6436 | 0.99776 | 0.99776 | 0 | 43.75 | 0 | 36.2342
2575 | 643.75 | 26 | 19:45 | 2.6464 | 1.2999 | 1.2999 | 350 | 118.75 | 289.8738 | 101.5374
2576 | 644 | 26 | 20:00 | 2.6491 | 1.582 | 1.582 | 600 | 185.625 | 522.4255 | 167.9341
2577 | 644.25 | 26 | 20:15 | 2.6519 | 1.8393 | 1.8393 | 885 | 269.375 | 821.0471 | 248.4437
2578 | 644.5 | 26 | 20:30 | 2.6546 | 2.0677 | 2.0677 | 1270 | 376.875 | 1166.5024 | 337.0993
2579 | 644.75 | 26 | 20:45 | 2.6574 | 2.2635 | 2.2635 | 1745 | 436.25 | 1530.2919 | 426.0765
2580 | 645 | 26 | 21:00 | 2.6601 | 2.4235 | 2.4235 | 1745 | 468.125 | 1878.3198 | 484.79
2581 | 645.25 | 26 | 21:15 | 2.6628 | 2.5451 | 2.5451 | 2000 | 500 | 2000 | 500
2582 | 645.5 | 26 | 21:30 | 2.6655 | 2.6262 | 2.6262 | 2000 | 500 | 2000 | 500
2583 | 645.75 | 26 | 21:45 | 2.6682 | 2.6655 | 2.6655 | 2000 | 500 | 2000 | 500
2584 | 646 | 26 | 22:00 | 2.671 | 2.6622 | 2.6622 | 2000 | 500 | 2000 | 500
2585 | 646.25 | 26 | 22:15 | 2.6737 | 2.6163 | 2.6163 | 2000 | 500 | 2000 | 500
2586 | 646.5 | 26 | 22:30 | 2.6763 | 2.5285 | 2.5285 | 2000 | 468.125 | 2000 | 478.0603
2587 | 646.75 | 26 | 22:45 | 2.679 | 2.4001 | 2.4001 | 1745 | 376.875 | 1824.4828 | 411.7346
2588 | 647 | 26 | 23:00 | 2.6817 | 2.2331 | 2.2331 | 1270 | 317.5 | 1469.3941 | 321.6486
2589 | 647.25 | 26 | 23:15 | 2.6844 | 2.0299 | 2.0299 | 1270 | 269.375 | 1103.7947 | 233.2057
2590 | 647.5 | 26 | 23:30 | 2.6871 | 1.794 | 1.794 | 885 | 185.625 | 761.8509 | 154.17
2591 | 647.75 | 26 | 23:45 | 2.6897 | 1.5288 | 1.5288 | 600 | 118.75 | 471.5089 | 90.2871
2592 | 648 | 27 | 0:00 | 2.6924 | 1.2387 | 1.2387 | 350 | 43.75 | 250.7877 | 31.3485
2593 | 648.25 | 27 | 0:15 | 2.695 | 0.92816 | 0.92816 | 0 | 0 | 0 | 0
2594 | 648.5 | 27 | 0:30 | 2.6977 | 0.60219 | 0.60219 | 0 | 0 | 0 | 0
2595 | 648.75 | 27 | 0:45 | 2.7003 | 0.26595 | 0.26595 | 0 | 0 | 0 | 0
2596 | 649 | 27 | 1:00 | 2.7029 | -0.075197 | 0.075197 | 0 | 0 | 0 | 0
2597 | 649.25 | 27 | 1:15 | 2.7056 | -0.41581 | 0.41581 | 0 | 0 | 0 | 0
2598 | 649.5 | 27 | 1:30 | 2.7082 | -0.75043 | 0.75043 | 0 | 43.75 | 0 | 20.4169
2599 | 649.75 | 27 | 1:45 | 2.7108 | -1.0737 | 1.0737 | 350 | 87.5 | 163.3351 | 63.8051
2600 | 650 | 27 | 2:00 | 2.7134 | -1.3804 | 1.3804 | 350 | 118.75 | 347.1059 | 119.6116
2601 | 650.25 | 27 | 2:15 | 2.716 | -1.6656 | 1.6656 | 600 | 185.625 | 609.7872 | 193.844
2602 | 650.5 | 27 | 2:30 | 2.7186 | -1.9248 | 1.9248 | 885 | 269.375 | 940.9647 | 282.3796
2603 | 650.75 | 27 | 2:45 | 2.7212 | -2.1536 | 2.1536 | 1270 | 376.875 | 1318.0724 | 378.4017
2604 | 651 | 27 | 3:00 | 2.7238 | -2.3484 | 2.3484 | 1745 | 468.125 | 1709.1409 | 463.6426
2605 | 651.25 | 27 | 3:15 | 2.7263 | -2.5061 | 2.5061 | 2000 | 500 | 2000 | 500
2606 | 651.5 | 27 | 3:30 | 2.7289 | -2.6239 | 2.6239 | 2000 | 500 | 2000 | 500
2607 | 651.75 | 27 | 3:45 | 2.7315 | -2.7001 | 2.7001 | 2000 | 500 | 2000 | 500
2608 | 652 | 27 | 4:00 | 2.734 | -2.7331 | 2.7331 | 2000 | 500 | 2000 | 500
2609 | 652.25 | 27 | 4:15 | 2.7365 | -2.7225 | 2.7225 | 2000 | 500 | 2000 | 500
2610 | 652.5 | 27 | 4:30 | 2.7391 | -2.6684 | 2.6684 | 2000 | 500 | 2000 | 500
2611 | 652.75 | 27 | 4:45 | 2.7416 | -2.5715 | 2.5715 | 2000 | 468.125 | 2000 | 487.6391
2612 | 653 | 27 | 5:00 | 2.7441 | -2.4333 | 2.4333 | 1745 | 436.25 | 1901.1129 | 427.0017
2613 | 653.25 | 27 | 5:15 | 2.7466 | -2.2559 | 2.2559 | 1745 | 376.875 | 1514.9005 | 329.8275
2614 | 653.5 | 27 | 5:30 | 2.7491 | -2.0421 | 2.0421 | 1270 | 269.375 | 1123.7194 | 235.9016
2615 | 653.75 | 27 | 5:45 | 2.7516 | -1.7952 | 1.7952 | 885 | 185.625 | 763.4934 | 153.2762
2616 | 654 | 27 | 6:00 | 2.7541 | -1.5192 | 1.5192 | 600 | 118.75 | 462.7166 | 87.6769
2617 | 654.25 | 27 | 6:15 | 2.7566 | -1.2184 | 1.2184 | 350 | 43.75 | 238.6986 | 29.8373
2618 | 654.5 | 27 | 6:30 | 2.7591 | -0.89761 | 0.89761 | 0 | 0 | 0 | 0
2619 | 654.75 | 27 | 6:45 | 2.7616 | -0.56186 | 0.56186 | 0 | 0 | 0 | 0
2620 | 655 | 27 | 7:00 | 2.764 | -0.21651 | 0.21651 | 0 | 0 | 0 | 0
2621 | 655.25 | 27 | 7:15 | 2.7665 | 0.13291 | 0.13291 | 0 | 0 | 0 | 0
2622 | 655.5 | 27 | 7:30 | 2.7689 | 0.48082 | 0.48082 | 0 | 0 | 0 | 0
2623 | 655.75 | 27 | 7:45 | 2.7714 | 0.82166 | 0.82166 | 0 | 43.75 | 0 | 25.0834
2624 | 656 | 27 | 8:00 | 2.7738 | 1.15 | 1.15 | 350 | 87.5 | 200.6673 | 76.4631
2625 | 656.25 | 27 | 8:15 | 2.7762 | 1.4604 | 1.4604 | 350 | 118.75 | 411.0377 | 139.4936
2626 | 656.5 | 27 | 8:30 | 2.7786 | 1.7481 | 1.7481 | 600 | 233.75 | 704.9115 | 221.7234
2627 | 656.75 | 27 | 8:45 | 2.781 | 2.0083 | 2.0083 | 1270 | 317.5 | 1068.876 | 318.22
2628 | 657 | 27 | 9:00 | 2.7834 | 2.2368 | 2.2368 | 1270 | 376.875 | 1476.884 | 421.2957
2629 | 657.25 | 27 | 9:15 | 2.7858 | 2.43 | 2.43 | 1745 | 468.125 | 1893.482 | 486.6852
2630 | 657.5 | 27 | 9:30 | 2.7882 | 2.5846 | 2.5846 | 2000 | 500 | 2000 | 500
2631 | 657.75 | 27 | 9:45 | 2.7906 | 2.6982 | 2.6982 | 2000 | 500 | 2000 | 500
2632 | 658 | 27 | 10:00 | 2.7929 | 2.7688 | 2.7688 | 2000 | 500 | 2000 | 500
2633 | 658.25 | 27 | 10:15 | 2.7953 | 2.7953 | 2.7953 | 2000 | 500 | 2000 | 500
2634 | 658.5 | 27 | 10:30 | 2.7976 | 2.777 | 2.777 | 2000 | 500 | 2000 | 500
2635 | 658.75 | 27 | 10:45 | 2.8 | 2.7144 | 2.7144 | 2000 | 500 | 2000 | 500
2636 | 659 | 27 | 11:00 | 2.8023 | 2.6082 | 2.6082 | 2000 | 468.125 | 2000 | 495.6087
2637 | 659.25 | 27 | 11:15 | 2.8046 | 2.4602 | 2.4602 | 1745 | 436.25 | 1964.8697 | 439.1965
2638 | 659.5 | 27 | 11:30 | 2.8069 | 2.2725 | 2.2725 | 1745 | 376.875 | 1548.702 | 335.3276
2639 | 659.75 | 27 | 11:45 | 2.8092 | 2.0482 | 2.0482 | 1270 | 269.375 | 1133.9185 | 236.4749
2640 | 660 | 27 | 12:00 | 2.8115 | 1.7908 | 1.7908 | 885 | 185.625 | 757.881 | 150.892
2641 | 660.25 | 27 | 12:15 | 2.8138 | 1.5044 | 1.5044 | 600 | 118.75 | 449.255 | 84.1899
2642 | 660.5 | 27 | 12:30 | 2.8161 | 1.1934 | 1.1934 | 350 | 43.75 | 224.2642 | 28.033
2643 | 660.75 | 27 | 12:45 | 2.8184 | 0.86279 | 0.86279 | 0 | 0 | 0 | 0
2644 | 661 | 27 | 13:00 | 2.8206 | 0.51788 | 0.51788 | 0 | 0 | 0 | 0
2645 | 661.25 | 27 | 13:15 | 2.8229 | 0.16414 | 0.16414 | 0 | 0 | 0 | 0
2646 | 661.5 | 27 | 13:30 | 2.8251 | -0.19279 | 0.19279 | 0 | 0 | 0 | 0
2647 | 661.75 | 27 | 13:45 | 2.8274 | -0.54721 | 0.54721 | 0 | 0 | 0 | 0
2648 | 662 | 27 | 14:00 | 2.8296 | -0.89343 | 0.89343 | 0 | 43.75 | 0 | 30.3898
2649 | 662.25 | 27 | 14:15 | 2.8318 | -1.2259 | 1.2259 | 350 | 118.75 | 243.118 | 90.5523
2650 | 662.5 | 27 | 14:30 | 2.834 | -1.5393 | 1.5393 | 600 | 185.625 | 481.3006 | 161.0158
2651 | 662.75 | 27 | 14:45 | 2.8362 | -1.8286 | 1.8286 | 885 | 269.375 | 806.8259 | 251.2362
2652 | 663 | 27 | 15:00 | 2.8384 | -2.0891 | 2.0891 | 1270 | 376.875 | 1203.0641 | 355.4338
2653 | 663.25 | 27 | 15:15 | 2.8406 | -2.3165 | 2.3165 | 1745 | 468.125 | 1640.4062 | 455.0508
2654 | 663.5 | 27 | 15:30 | 2.8428 | -2.5073 | 2.5073 | 2000 | 500 | 2000 | 500
2655 | 663.75 | 27 | 15:45 | 2.8449 | -2.6583 | 2.6583 | 2000 | 500 | 2000 | 500
2656 | 664 | 27 | 16:00 | 2.8471 | -2.767 | 2.767 | 2000 | 500 | 2000 | 500
2657 | 664.25 | 27 | 16:15 | 2.8492 | -2.8316 | 2.8316 | 2000 | 500 | 2000 | 500
2658 | 664.5 | 27 | 16:30 | 2.8514 | -2.851 | 2.851 | 2000 | 500 | 2000 | 500
2659 | 664.75 | 27 | 16:45 | 2.8535 | -2.8249 | 2.8249 | 2000 | 500 | 2000 | 500
2660 | 665 | 27 | 17:00 | 2.8556 | -2.7536 | 2.7536 | 2000 | 500 | 2000 | 500
2661 | 665.25 | 27 | 17:15 | 2.8577 | -2.6381 | 2.6381 | 2000 | 468.125 | 2000 | 500
2662 | 665.5 | 27 | 17:30 | 2.8598 | -2.4803 | 2.4803 | 1745 | 436.25 | 2000 | 446.1589
2663 | 665.75 | 27 | 17:45 | 2.8619 | -2.2825 | 2.2825 | 1745 | 376.875 | 1569.2713 | 337.8578
2664 | 666 | 27 | 18:00 | 2.864 | -2.048 | 2.048 | 1270 | 269.375 | 1133.5909 | 234.7967
2665 | 666.25 | 27 | 18:15 | 2.866 | -1.7805 | 1.7805 | 885 | 154.375 | 744.7829 | 147.0062
2666 | 666.5 | 27 | 18:30 | 2.8681 | -1.484 | 1.484 | 350 | 87.5 | 431.2664 | 79.8825
2667 | 666.75 | 27 | 18:45 | 2.8701 | -1.1634 | 1.1634 | 350 | 43.75 | 207.7938 | 25.9742
2668 | 667 | 27 | 19:00 | 2.8722 | -0.82375 | 0.82375 | 0 | 0 | 0 | 0
2669 | 667.25 | 27 | 19:15 | 2.8742 | -0.47044 | 0.47044 | 0 | 0 | 0 | 0
2670 | 667.5 | 27 | 19:30 | 2.8762 | -0.1091 | 0.1091 | 0 | 0 | 0 | 0
2671 | 667.75 | 27 | 19:45 | 2.8782 | 0.25448 | 0.25448 | 0 | 0 | 0 | 0
2672 | 668 | 27 | 20:00 | 2.8802 | 0.6145 | 0.6145 | 0 | 0 | 0 | 0
2673 | 668.25 | 27 | 20:15 | 2.8822 | 0.96519 | 0.96519 | 0 | 43.75 | 0 | 36.3173
2674 | 668.5 | 27 | 20:30 | 2.8842 | 1.3009 | 1.3009 | 350 | 118.75 | 290.5388 | 105.9707
2675 | 668.75 | 27 | 20:45 | 2.8862 | 1.6163 | 1.6163 | 600 | 185.625 | 557.227 | 183.9243
2676 | 669 | 27 | 21:00 | 2.8881 | 1.9063 | 1.9063 | 885 | 269.375 | 914.1677 | 281.9406
2677 | 669.25 | 27 | 21:15 | 2.8901 | 2.1662 | 2.1662 | 1270 | 376.875 | 1341.3569 | 393.3729
2678 | 669.5 | 27 | 21:30 | 2.892 | 2.3918 | 2.3918 | 1745 | 468.125 | 1805.6264 | 475.7033
2679 | 669.75 | 27 | 21:45 | 2.8939 | 2.5795 | 2.5795 | 2000 | 500 | 2000 | 500
2680 | 670 | 27 | 22:00 | 2.8958 | 2.7262 | 2.7262 | 2000 | 500 | 2000 | 500
2681 | 670.25 | 27 | 22:15 | 2.8977 | 2.8295 | 2.8295 | 2000 | 500 | 2000 | 500
2682 | 670.5 | 27 | 22:30 | 2.8996 | 2.8876 | 2.8876 | 2000 | 500 | 2000 | 500
2683 | 670.75 | 27 | 22:45 | 2.9015 | 2.8997 | 2.8997 | 2000 | 500 | 2000 | 500
2684 | 671 | 27 | 23:00 | 2.9034 | 2.8654 | 2.8654 | 2000 | 500 | 2000 | 500
2685 | 671.25 | 27 | 23:15 | 2.9053 | 2.7853 | 2.7853 | 2000 | 500 | 2000 | 500
2686 | 671.5 | 27 | 23:30 | 2.9071 | 2.6605 | 2.6605 | 2000 | 468.125 | 2000 | 500
2687 | 671.75 | 27 | 23:45 | 2.909 | 2.4931 | 2.4931 | 1745 | 436.25 | 2000 | 446.9341
2688 | 672 | 28 | 0:00 | 2.9108 | 2.2856 | 2.2856 | 1745 | 376.875 | 1575.4726 | 337.2199
2689 | 672.25 | 28 | 0:15 | 2.9126 | 2.0412 | 2.0412 | 1270 | 269.375 | 1122.2868 | 230.8168
2690 | 672.5 | 28 | 0:30 | 2.9144 | 1.7639 | 1.7639 | 885 | 154.375 | 724.2473 | 141.6662
2691 | 672.75 | 28 | 0:45 | 2.9162 | 1.4581 | 1.4581 | 350 | 87.5 | 409.0825 | 74.8472
2692 | 673 | 28 | 1:00 | 2.918 | 1.1286 | 1.1286 | 350 | 43.75 | 189.6952 | 23.7119
2693 | 673.25 | 28 | 1:15 | 2.9198 | 0.78064 | 0.78064 | 0 | 0 | 0 | 0
2694 | 673.5 | 28 | 1:30 | 2.9216 | 0.41977 | 0.41977 | 0 | 0 | 0 | 0
2695 | 673.75 | 28 | 1:45 | 2.9233 | 0.051758 | 0.051758 | 0 | 0 | 0 | 0
2696 | 674 | 28 | 2:00 | 2.9251 | -0.31752 | 0.31752 | 0 | 0 | 0 | 0
2697 | 674.25 | 28 | 2:15 | 2.9268 | -0.68217 | 0.68217 | 0 | 43.75 | 0 | 18.3592
2698 | 674.5 | 28 | 2:30 | 2.9285 | -1.0363 | 1.0363 | 350 | 87.5 | 146.8733 | 61.179
2699 | 674.75 | 28 | 2:45 | 2.9302 | -1.3744 | 1.3744 | 350 | 118.75 | 342.559 | 122.5496
2700 | 675 | 28 | 3:00 | 2.9319 | -1.6908 | 1.6908 | 600 | 185.625 | 637.8376 | 207.8791
2701 | 675.25 | 28 | 3:15 | 2.9336 | -1.9806 | 1.9806 | 885 | 269.375 | 1025.1954 | 313.2958
2702 | 675.5 | 28 | 3:30 | 2.9353 | -2.239 | 2.239 | 1270 | 376.875 | 1481.1712 | 431.288
2703 | 675.75 | 28 | 3:45 | 2.937 | -2.4619 | 2.4619 | 1745 | 468.125 | 1969.1328 | 496.1416
2704 | 676 | 28 | 4:00 | 2.9386 | -2.6458 | 2.6458 | 2000 | 500 | 2000 | 500
2705 | 676.25 | 28 | 4:15 | 2.9403 | -2.7875 | 2.7875 | 2000 | 500 | 2000 | 500
2706 | 676.5 | 28 | 4:30 | 2.9419 | -2.8849 | 2.8849 | 2000 | 500 | 2000 | 500
2707 | 676.75 | 28 | 4:45 | 2.9436 | -2.9362 | 2.9362 | 2000 | 500 | 2000 | 500
2708 | 677 | 28 | 5:00 | 2.9452 | -2.9406 | 2.9406 | 2000 | 500 | 2000 | 500
2709 | 677.25 | 28 | 5:15 | 2.9468 | -2.898 | 2.898 | 2000 | 500 | 2000 | 500
2710 | 677.5 | 28 | 5:30 | 2.9484 | -2.8091 | 2.8091 | 2000 | 500 | 2000 | 500
2711 | 677.75 | 28 | 5:45 | 2.9499 | -2.6751 | 2.6751 | 2000 | 468.125 | 2000 | 500
2712 | 678 | 28 | 6:00 | 2.9515 | -2.4983 | 2.4983 | 1745 | 436.25 | 2000 | 445.8288
2713 | 678.25 | 28 | 6:15 | 2.9531 | -2.2813 | 2.2813 | 1745 | 376.875 | 1566.6304 | 333.3213
2714 | 678.5 | 28 | 6:30 | 2.9546 | -2.0276 | 2.0276 | 1270 | 233.75 | 1099.9403 | 224.5683
2715 | 678.75 | 28 | 6:45 | 2.9561 | -1.7412 | 1.7412 | 600 | 118.75 | 696.6063 | 134.9771
2716 | 679 | 28 | 7:00 | 2.9577 | -1.4267 | 1.4267 | 350 | 87.5 | 383.2102 | 69.2077
2717 | 679.25 | 28 | 7:15 | 2.9592 | -1.0891 | 1.0891 | 350 | 43.75 | 170.4518 | 21.3065
2718 | 679.5 | 28 | 7:30 | 2.9607 | -0.73368 | 0.73368 | 0 | 0 | 0 | 0
2719 | 679.75 | 28 | 7:45 | 2.9622 | -0.3662 | 0.3662 | 0 | 0 | 0 | 0
2720 | 680 | 28 | 8:00 | 2.9636 | 0.0074964 | 0.0074964 | 0 | 0 | 0 | 0
2721 | 680.25 | 28 | 8:15 | 2.9651 | 0.38145 | 0.38145 | 0 | 0 | 0 | 0
2722 | 680.5 | 28 | 8:30 | 2.9666 | 0.74967 | 0.74967 | 0 | 43.75 | 0 | 22.3316
2723 | 680.75 | 28 | 8:45 | 2.968 | 1.1063 | 1.1063 | 350 | 87.5 | 178.6527 | 72.1529
2724 | 681 | 28 | 9:00 | 2.9694 | 1.4455 | 1.4455 | 350 | 154.375 | 398.5706 | 140.0523
2725 | 681.25 | 28 | 9:15 | 2.9708 | 1.762 | 1.762 | 885 | 269.375 | 721.8474 | 232.459
2726 | 681.5 | 28 | 9:30 | 2.9722 | 2.0506 | 2.0506 | 1270 | 376.875 | 1137.8243 | 344.6764
2727 | 681.75 | 28 | 9:45 | 2.9736 | 2.3067 | 2.3067 | 1745 | 468.125 | 1619.5866 | 452.4483
2728 | 682 | 28 | 10:00 | 2.975 | 2.5261 | 2.5261 | 2000 | 500 | 2000 | 500
2729 | 682.25 | 28 | 10:15 | 2.9764 | 2.7054 | 2.7054 | 2000 | 500 | 2000 | 500
2730 | 682.5 | 28 | 10:30 | 2.9778 | 2.8416 | 2.8416 | 2000 | 500 | 2000 | 500
2731 | 682.75 | 28 | 10:45 | 2.9791 | 2.9325 | 2.9325 | 2000 | 500 | 2000 | 500
2732 | 683 | 28 | 11:00 | 2.9804 | 2.9766 | 2.9766 | 2000 | 500 | 2000 | 500
2733 | 683.25 | 28 | 11:15 | 2.9818 | 2.9732 | 2.9732 | 2000 | 500 | 2000 | 500
2734 | 683.5 | 28 | 11:30 | 2.9831 | 2.9222 | 2.9222 | 2000 | 500 | 2000 | 500
2735 | 683.75 | 28 | 11:45 | 2.9844 | 2.8245 | 2.8245 | 2000 | 500 | 2000 | 500
2736 | 684 | 28 | 12:00 | 2.9856 | 2.6815 | 2.6815 | 2000 | 468.125 | 2000 | 500
2737 | 684.25 | 28 | 12:15 | 2.9869 | 2.4955 | 2.4955 | 1745 | 436.25 | 2000 | 442.8217
2738 | 684.5 | 28 | 12:30 | 2.9882 | 2.2695 | 2.2695 | 1745 | 376.875 | 1542.5739 | 326.1818
2739 | 684.75 | 28 | 12:45 | 2.9894 | 2.0071 | 2.0071 | 1270 | 233.75 | 1066.8808 | 216.1679
2740 | 685 | 28 | 13:00 | 2.9907 | 1.7123 | 1.7123 | 600 | 118.75 | 662.4622 | 127.0959
2741 | 685.25 | 28 | 13:15 | 2.9919 | 1.3899 | 1.3899 | 350 | 87.5 | 354.3049 | 63.1124
2742 | 685.5 | 28 | 13:30 | 2.9931 | 1.045 | 1.045 | 350 | 43.75 | 150.5941 | 18.8243
2743 | 685.75 | 28 | 13:45 | 2.9943 | 0.68316 | 0.68316 | 0 | 0 | 0 | 0
2744 | 686 | 28 | 14:00 | 2.9955 | 0.3101 | 0.3101 | 0 | 0 | 0 | 0
2745 | 686.25 | 28 | 14:15 | 2.9967 | -0.068214 | 0.068214 | 0 | 0 | 0 | 0
2746 | 686.5 | 28 | 14:30 | 2.9978 | -0.44573 | 0.44573 | 0 | 0 | 0 | 0
2747 | 686.75 | 28 | 14:45 | 2.999 | -0.81642 | 0.81642 | 0 | 43.75 | 0 | 26.7134
2748 | 687 | 28 | 15:00 | 3.0001 | -1.1743 | 1.1743 | 350 | 118.75 | 213.7069 | 83.9293
2749 | 687.25 | 28 | 15:15 | 3.0013 | -1.5138 | 1.5138 | 600 | 185.625 | 457.7275 | 158.1773
2750 | 687.5 | 28 | 15:30 | 3.0024 | -1.8292 | 1.8292 | 885 | 269.375 | 807.6908 | 257.1724
2751 | 687.75 | 28 | 15:45 | 3.0035 | -2.1157 | 2.1157 | 1270 | 376.875 | 1249.6881 | 375.3918
2752 | 688 | 28 | 16:00 | 3.0046 | -2.3686 | 2.3686 | 1745 | 468.125 | 1753.4465 | 469.1808
2753 | 688.25 | 28 | 16:15 | 3.0056 | -2.5837 | 2.5837 | 2000 | 500 | 2000 | 500
2754 | 688.5 | 28 | 16:30 | 3.0067 | -2.7578 | 2.7578 | 2000 | 500 | 2000 | 500
2755 | 688.75 | 28 | 16:45 | 3.0078 | -2.8879 | 2.8879 | 2000 | 500 | 2000 | 500
2756 | 689 | 28 | 17:00 | 3.0088 | -2.9719 | 2.9719 | 2000 | 500 | 2000 | 500
2757 | 689.25 | 28 | 17:15 | 3.0098 | -3.0084 | 3.0084 | 2000 | 500 | 2000 | 500
2758 | 689.5 | 28 | 17:30 | 3.0108 | -2.9969 | 2.9969 | 2000 | 500 | 2000 | 500
2759 | 689.75 | 28 | 17:45 | 3.0118 | -2.9375 | 2.9375 | 2000 | 500 | 2000 | 500
2760 | 690 | 28 | 18:00 | 3.0128 | -2.8311 | 2.8311 | 2000 | 500 | 2000 | 500
2761 | 690.25 | 28 | 18:15 | 3.0138 | -2.6794 | 2.6794 | 2000 | 468.125 | 2000 | 500
2762 | 690.5 | 28 | 18:30 | 3.0148 | -2.4848 | 2.4848 | 1745 | 436.25 | 2000 | 437.9568
2763 | 690.75 | 28 | 18:45 | 3.0157 | -2.2503 | 2.2503 | 1745 | 328.75 | 1503.6545 | 315.9344
2764 | 691 | 28 | 19:00 | 3.0167 | -1.9797 | 1.9797 | 885 | 185.625 | 1023.821 | 205.8098
2765 | 691.25 | 28 | 19:15 | 3.0176 | -1.6773 | 1.6773 | 600 | 118.75 | 622.6576 | 118.224
2766 | 691.5 | 28 | 19:30 | 3.0185 | -1.3479 | 1.3479 | 350 | 43.75 | 323.1347 | 40.3918
2767 | 691.75 | 28 | 19:45 | 3.0194 | -0.99673 | 0.99673 | 0 | 0 | 0 | 0
2768 | 692 | 28 | 20:00 | 3.0203 | -0.62945 | 0.62945 | 0 | 0 | 0 | 0
2769 | 692.25 | 28 | 20:15 | 3.0212 | -0.25189 | 0.25189 | 0 | 0 | 0 | 0
2770 | 692.5 | 28 | 20:30 | 3.022 | 0.12991 | 0.12991 | 0 | 0 | 0 | 0
2771 | 692.75 | 28 | 20:45 | 3.0229 | 0.50985 | 0.50985 | 0 | 0 | 0 | 0
2772 | 693 | 28 | 21:00 | 3.0237 | 0.88185 | 0.88185 | 0 | 43.75 | 0 | 31.4468
2773 | 693.25 | 28 | 21:15 | 3.0245 | 1.24 | 1.24 | 350 | 118.75 | 251.5741 | 96.3166
2774 | 693.5 | 28 | 21:30 | 3.0253 | 1.5785 | 1.5785 | 600 | 185.625 | 518.9586 | 176.5658
2775 | 693.75 | 28 | 21:45 | 3.0261 | 1.8919 | 1.8919 | 885 | 269.375 | 893.5678 | 281.4738
2776 | 694 | 28 | 22:00 | 3.0269 | 2.1753 | 2.1753 | 1270 | 376.875 | 1358.2228 | 404.7133
2777 | 694.25 | 28 | 22:15 | 3.0277 | 2.424 | 2.424 | 1745 | 468.125 | 1879.4838 | 484.9355
2778 | 694.5 | 28 | 22:30 | 3.0285 | 2.6341 | 2.6341 | 2000 | 500 | 2000 | 500
2779 | 694.75 | 28 | 22:45 | 3.0292 | 2.8023 | 2.8023 | 2000 | 500 | 2000 | 500
2780 | 695 | 28 | 23:00 | 3.0299 | 2.9257 | 2.9257 | 2000 | 500 | 2000 | 500
2781 | 695.25 | 28 | 23:15 | 3.0307 | 3.0024 | 3.0024 | 2000 | 500 | 2000 | 500
2782 | 695.5 | 28 | 23:30 | 3.0314 | 3.0312 | 3.0312 | 2000 | 500 | 2000 | 500
2783 | 695.75 | 28 | 23:45 | 3.0321 | 3.0116 | 3.0116 | 2000 | 500 | 2000 | 500
2784 | 696 | 29 | 0:00 | 3.0327 | 2.9438 | 2.9438 | 2000 | 500 | 2000 | 500
2785 | 696.25 | 29 | 0:15 | 3.0334 | 2.8289 | 2.8289 | 2000 | 500 | 2000 | 500
2786 | 696.5 | 29 | 0:30 | 3.0341 | 2.6688 | 2.6688 | 2000 | 468.125 | 2000 | 497.332
2787 | 696.75 | 29 | 0:45 | 3.0347 | 2.4659 | 2.4659 | 1745 | 376.875 | 1978.6559 | 428.6735
2788 | 697 | 29 | 1:00 | 3.0353 | 2.2236 | 2.2236 | 1270 | 269.375 | 1450.7322 | 302.8193
2789 | 697.25 | 29 | 1:15 | 3.036 | 1.9456 | 1.9456 | 885 | 185.625 | 971.822 | 193.7567
2790 | 697.5 | 29 | 1:30 | 3.0366 | 1.6364 | 1.6364 | 600 | 118.75 | 578.2317 | 108.5962
2791 | 697.75 | 29 | 1:45 | 3.0371 | 1.3009 | 1.3009 | 350 | 43.75 | 290.5377 | 36.3172
2792 | 698 | 29 | 2:00 | 3.0377 | 0.94455 | 0.94455 | 0 | 0 | 0 | 0
2793 | 698.25 | 29 | 2:15 | 3.0383 | 0.57294 | 0.57294 | 0 | 0 | 0 | 0
2794 | 698.5 | 29 | 2:30 | 3.0388 | 0.19204 | 0.19204 | 0 | 0 | 0 | 0
2795 | 698.75 | 29 | 2:45 | 3.0394 | -0.19207 | 0.19207 | 0 | 0 | 0 | 0
2796 | 699 | 29 | 3:00 | 3.0399 | -0.57324 | 0.57324 | 0 | 0 | 0 | 0
2797 | 699.25 | 29 | 3:15 | 3.0404 | -0.94539 | 0.94539 | 0 | 43.75 | 0 | 36.4523
2798 | 699.5 | 29 | 3:30 | 3.0409 | -1.3025 | 1.3025 | 350 | 118.75 | 291.6185 | 109.0772
2799 | 699.75 | 29 | 3:45 | 3.0414 | -1.639 | 1.639 | 600 | 185.625 | 580.9988 | 194.8135
2800 | 700 | 29 | 4:00 | 3.0419 | -1.9494 | 1.9494 | 885 | 269.375 | 977.5091 | 304.785
2801 | 700.25 | 29 | 4:15 | 3.0423 | -2.2287 | 2.2287 | 1270 | 376.875 | 1460.7708 | 431.9041
2802 | 700.5 | 29 | 4:30 | 3.0428 | -2.4725 | 2.4725 | 1745 | 468.125 | 1994.4621 | 499.3078
2803 | 700.75 | 29 | 4:45 | 3.0432 | -2.6768 | 2.6768 | 2000 | 500 | 2000 | 500
2804 | 701 | 29 | 5:00 | 3.0436 | -2.8384 | 2.8384 | 2000 | 500 | 2000 | 500
2805 | 701.25 | 29 | 5:15 | 3.044 | -2.9547 | 2.9547 | 2000 | 500 | 2000 | 500
2806 | 701.5 | 29 | 5:30 | 3.0444 | -3.0238 | 3.0238 | 2000 | 500 | 2000 | 500
2807 | 701.75 | 29 | 5:45 | 3.0448 | -3.0446 | 3.0446 | 2000 | 500 | 2000 | 500
2808 | 702 | 29 | 6:00 | 3.0452 | -3.0168 | 3.0168 | 2000 | 500 | 2000 | 500
2809 | 702.25 | 29 | 6:15 | 3.0455 | -2.9407 | 2.9407 | 2000 | 500 | 2000 | 500
2810 | 702.5 | 29 | 6:30 | 3.0459 | -2.8177 | 2.8177 | 2000 | 500 | 2000 | 500
2811 | 702.75 | 29 | 6:45 | 3.0462 | -2.6495 | 2.6495 | 2000 | 468.125 | 2000 | 489.3367
2812 | 703 | 29 | 7:00 | 3.0465 | -2.439 | 2.439 | 1745 | 376.875 | 1914.6934 | 412.4785
2813 | 703.25 | 29 | 7:15 | 3.0468 | -2.1895 | 2.1895 | 1270 | 269.375 | 1385.1345 | 287.1717
2814 | 703.5 | 29 | 7:30 | 3.0471 | -1.905 | 1.905 | 885 | 185.625 | 912.239 | 180.3254
2815 | 703.75 | 29 | 7:45 | 3.0473 | -1.5899 | 1.5899 | 600 | 118.75 | 530.364 | 98.4674
2816 | 704 | 29 | 8:00 | 3.0476 | -1.2494 | 1.2494 | 350 | 43.75 | 257.3756 | 32.1719
2817 | 704.25 | 29 | 8:15 | 3.0479 | -0.88889 | 0.88889 | 0 | 0 | 0 | 0
2818 | 704.5 | 29 | 8:30 | 3.0481 | -0.5141 | 0.5141 | 0 | 0 | 0 | 0
2819 | 704.75 | 29 | 8:45 | 3.0483 | -0.13104 | 0.13104 | 0 | 0 | 0 | 0
2820 | 705 | 29 | 9:00 | 3.0485 | 0.25417 | 0.25417 | 0 | 0 | 0 | 0
2821 | 705.25 | 29 | 9:15 | 3.0487 | 0.63537 | 0.63537 | 0 | 43.75 | 0 | 16.8167
2822 | 705.5 | 29 | 9:30 | 3.0489 | 1.0065 | 1.0065 | 350 | 87.5 | 134.5332 | 58.4473
2823 | 705.75 | 29 | 9:45 | 3.049 | 1.3615 | 1.3615 | 350 | 118.75 | 333.0456 | 121.935
2824 | 706 | 29 | 10:00 | 3.0492 | 1.6948 | 1.6948 | 600 | 233.75 | 642.4344 | 212.4865
2825 | 706.25 | 29 | 10:15 | 3.0493 | 2.0011 | 2.0011 | 1270 | 376.875 | 1057.4574 | 326.5195
2826 | 706.5 | 29 | 10:30 | 3.0495 | 2.2755 | 2.2755 | 1745 | 468.125 | 1554.6987 | 444.3373
2827 | 706.75 | 29 | 10:45 | 3.0496 | 2.5135 | 2.5135 | 2000 | 500 | 2000 | 500
2828 | 707 | 29 | 11:00 | 3.0497 | 2.7113 | 2.7113 | 2000 | 500 | 2000 | 500
2829 | 707.25 | 29 | 11:15 | 3.0498 | 2.8658 | 2.8658 | 2000 | 500 | 2000 | 500
2830 | 707.5 | 29 | 11:30 | 3.0498 | 2.9746 | 2.9746 | 2000 | 500 | 2000 | 500
2831 | 707.75 | 29 | 11:45 | 3.0499 | 3.0358 | 3.0358 | 2000 | 500 | 2000 | 500
2832 | 708 | 29 | 12:00 | 3.0499 | 3.0485 | 3.0485 | 2000 | 500 | 2000 | 500
2833 | 708.25 | 29 | 12:15 | 3.05 | 3.0125 | 3.0125 | 2000 | 500 | 2000 | 500
2834 | 708.5 | 29 | 12:30 | 3.05 | 2.9284 | 2.9284 | 2000 |  | 2000
Go to the top