| 14551.6918 | 0 | yes | Deficit |  |  | 0 | 0 | 0 | 0 | 0 |  | 0 | 0 | 0 | 0 | 3940 | no |  | 0 | 19700 | no | 14551.6918 | 0 | no | no | 0 | 0 | 0 | 0 | 0 |  | 0 | 0 | 0 | 0 | 0 | 14551.6918 | 24303.6236 | 17956.7877 | 0 | yes | Deficit |  |  | 0 | 0 | 0 | 0 | 0 |  | 0 | 0 | 0 | 0 | 7270.8027 | yes |  | 0 | 0 | 0 | 7270.8027 | 0 | no | 0 | 0 | 0 | 7270.8027 | 0
| 15556.6119 | 0 | yes | Deficit |  |  | 0 | 0 | 0 | 0 | 0 |  | 0 | 0 | 0 | 0 | 3940 | no |  | 0 | 19700 | no | 15556.6119 | 0 | no | no | 0 | 0 | 0 | 0 | 0 |  | 0 | 0 | 0 | 0 | 0 | 15556.6119 | 25418.3223 | 19196.8591 | 0 | yes | Deficit |  |  | 0 | 0 | 0 | 0 | 0 |  | 0 | 0 | 0 | 0 | 7461.5346 | yes |  | 0 | 0 | 0 | 7461.5346 | 0 | no | 0 | 0 | 0 | 7461.5346 | 0
| 15596.2502 | 0 | yes | Deficit |  |  | 0 | 0 | 0 | 0 | 0 |  | 0 | 0 | 0 | 0 | 3940 | no |  | 0 | 19700 | no | 15596.2502 | 0 | no | no | 0 | 0 | 0 | 0 | 0 |  | 0 | 0 | 0 | 0 | 0 | 15596.2502 | 22737.4727 | 19245.7728 | 0 | yes | Deficit |  |  | 0 | 0 | 0 | 0 | 0 |  | 0 | 0 | 0 | 0 | 3540.6136 | yes |  | 0 | 0 | 0 | 3540.6136 | 0 | no | 0 | 0 | 0 | 3540.6136 | 0
| 15553.3681 | 0 | no | Surplus | yes |  | 0 | 0 | 0 | 42.8821 | 0 | no | 0 | 0 | 0 | 42.8821 | 3940 | no | 15553.3681 | 0 | 19700 |  |  | 0 |  |  | 0 | 0 | 0 | 0 | 0 |  | 0 | 0 | 0 | 0 | 0 | 15553.3681 | 21686.0218 | 19192.8563 | 0 | yes | Deficit |  |  | 0 | 0 | 0 | 0 | 0 |  | 0 | 0 | 0 | 0 | 2440.249 | yes |  | 0 | 0 | 0 | 2440.249 | 0 | no | 0 | 0 | 0 | 2440.249 | 0
| 15590.0375 | 0 | yes | Deficit |  |  | 0 | 0 | 0 | 0 | 0 |  | 0 | 0 | 0 | 0 | 3940 | no |  | 0 | 19700 | no | 15590.0375 | 0 | no | no | 0 | 0 | 0 | 0 | 0 |  | 0 | 0 | 0 | 0 | 0 | 15590.0375 | 21325.9499 | 19238.1063 | 0 | yes | Deficit |  |  | 0 | 0 | 0 | 0 | 0 |  | 0 | 0 | 0 | 0 | 2133.0936 | yes |  | 0 | 0 | 0 | 2133.0936 | 0 | no | 0 | 0 | 0 | 2133.0936 | 0
| 15340.1437 | 0 | no | Surplus | yes |  | 0 | 0 | 0 | 249.8938 | 0 | no | 0 | 0 | 0 | 249.8938 | 3940 | no | 15340.1437 | 0 | 19700 |  |  | 0 |  |  | 0 | 0 | 0 | 0 | 0 |  | 0 | 0 | 0 | 0 | 0 | 15340.1437 | 21501.1993 | 18929.7373 | 0 | yes | Deficit |  |  | 0 | 0 | 0 | 0 | 0 |  | 0 | 0 | 0 | 0 | 2263.093 | yes |  | 0 | 0 | 0 | 2263.093 | 0 | no | 0 | 0 | 0 | 2263.093 | 0
| 15715.0768 | 0 | yes | Deficit |  |  | 0 | 0 | 0 | 0 | 0 |  | 0 | 0 | 0 | 0 | 3940 | no |  | 0 | 19700 | no | 15715.0768 | 0 | no | no | 0 | 0 | 0 | 0 | 0 |  | 0 | 0 | 0 | 0 | 0 | 15715.0768 | 21595.9431 | 19392.4047 | 0 | yes | Deficit |  |  | 0 | 0 | 0 | 0 | 0 |  | 0 | 0 | 0 | 0 | 2666.2058 | yes |  | 0 | 0 | 0 | 2666.2058 | 0 | no | 0 | 0 | 0 | 2666.2058 | 0
| 11094.9506 | 0 | no | Surplus | yes |  | 0 | 0 | 0 | 4620.1262 | 0 | no | 0 | 0 | 0 | 4620.1262 | 3940 | no | 11094.9506 | 0 | 19700 |  |  | 0 |  |  | 0 | 0 | 0 | 0 | 0 |  | 0 | 0 | 0 | 0 | 0 | 11094.9506 | 20760.6368 | 13691.169 | 0 | yes | Deficit |  |  | 0 | 0 | 0 | 0 | 0 |  | 0 | 0 | 0 | 0 | 1368.2321 | yes |  | 0 | 0 | 0 | 1368.2321 | 0 | no | 0 | 0 | 0 | 1368.2321 | 0
| 13685.6234 | 0 | yes | Deficit |  |  | 0 | 0 | 0 | 0 | 0 |  | 0 | 0 | 0 | 0 | 3940 | no |  | 0 | 19700 | no | 13685.6234 | 0 | no | no | 0 | 0 | 0 | 0 | 0 |  | 0 | 0 | 0 | 0 | 0 | 13685.6234 | 21194.2277 | 16888.0593 | 0 | yes | Deficit |  |  | 0 | 0 | 0 | 0 | 0 |  | 0 | 0 | 0 | 0 | 7503.0587 | yes |  | 0 | 0 | 0 | 7503.0587 | 0 | no | 0 | 0 | 0 | 7503.0587 | 0
| 14252.0842 | 0 | yes | Deficit |  |  | 0 | 0 | 0 | 0 | 0 |  | 0 | 0 | 0 | 0 | 3940 | no |  | 0 | 19700 | no | 14252.0842 | 0 | no | no | 0 | 0 | 0 | 0 | 0 |  | 0 | 0 | 0 | 0 | 0 | 14252.0842 | 21578.6153 | 17587.0719 | 0 | yes | Deficit |  |  | 0 | 0 | 0 | 0 | 0 |  | 0 | 0 | 0 | 0 | 4690.556 | yes |  | 0 | 0 | 0 | 4690.556 | 0 | no | 0 | 0 | 0 | 4690.556 | 0
| 14800.2063 | 0 | yes | Deficit |  |  | 0 | 0 | 0 | 0 | 0 |  | 0 | 0 | 0 | 0 | 3940 | no |  | 0 | 19700 | no | 14800.2063 | 0 | no | no | 0 | 0 | 0 | 0 | 0 |  | 0 | 0 | 0 | 0 | 0 | 14800.2063 | 22729.3209 | 18263.4546 | 0 | yes | Deficit |  |  | 0 | 0 | 0 | 0 | 0 |  | 0 | 0 | 0 | 0 | 5142.249 | yes |  | 0 | 0 | 0 | 5142.249 | 0 | no | 0 | 0 | 0 | 5142.249 | 0
| 15365.4445 | 0 | yes | Deficit |  |  | 0 | 0 | 0 | 0 | 0 |  | 0 | 0 | 0 | 0 | 3940 | no |  | 0 | 19700 | no | 15365.4445 | 0 | no | no | 0 | 0 | 0 | 0 | 0 |  | 0 | 0 | 0 | 0 | 0 | 15365.4445 | 20797.8205 | 18960.9585 | 0 | yes | Deficit |  |  | 0 | 0 | 0 | 0 | 0 |  | 0 | 0 | 0 | 0 | 2534.3659 | yes |  | 0 | 0 | 0 | 2534.3659 | 0 | no | 0 | 0 | 0 | 2534.3659 | 0
| 14137.5981 | 0 | no | Surplus | yes |  | 0 | 0 | 0 | 1227.8464 | 0 | no | 0 | 0 | 0 | 1227.8464 | 3940 | no | 14137.5981 | 0 | 19700 |  |  | 0 |  |  | 0 | 0 | 0 | 0 | 0 |  | 0 | 0 | 0 | 0 | 0 | 14137.5981 | 19059.9079 | 17445.796 | 0 | yes | Deficit |  |  | 0 | 0 | 0 | 0 | 0 |  | 0 | 0 | 0 | 0 | 98.9494 | yes |  | 0 | 0 | 0 | 98.9494 | 0 | no | 0 | 0 | 0 | 98.9494 | 0
| 12941.2037 | 0 | no | Surplus | yes |  | 0 | 0 | 0 | 1196.3944 | 0 | no | 0 | 0 | 0 | 1196.3944 | 3940 | no | 12941.2037 | 0 | 19700 |  |  | 0 |  |  | 0 | 0 | 0 | 0 | 0 |  | 0 | 0 | 0 | 0 | 0 | 12941.2037 | 20323.3088 | 15969.4453 | 0 | yes | Deficit |  |  | 0 | 0 | 0 | 0 | 0 |  | 0 | 0 | 0 | 0 | 2877.5127 | yes |  | 0 | 0 | 0 | 2877.5127 | 0 | no | 0 | 0 | 0 | 2877.5127 | 0
| 12919.7091 | 0 | no | Surplus | yes |  | 0 | 0 | 0 | 21.4946 | 0 | no | 0 | 0 | 0 | 21.4946 | 3940 | no | 12919.7091 | 0 | 19700 |  |  | 0 |  |  | 0 | 0 | 0 | 0 | 0 |  | 0 | 0 | 0 | 0 | 0 | 12919.7091 | 21063.6757 | 15942.921 | 0 | yes | Deficit |  |  | 0 | 0 | 0 | 0 | 0 |  | 0 | 0 | 0 | 0 | 5094.2303 | yes |  | 0 | 0 | 0 | 5094.2303 | 0 | no | 0 | 0 | 0 | 5094.2303 | 0
| 10526.9951 | 0 | no | Surplus | yes |  | 0 | 0 | 0 | 2392.714 | 0 | no | 0 | 0 | 0 | 2392.714 | 3940 | no | 10526.9951 | 0 | 19700 |  |  | 0 |  |  | 0 | 0 | 0 | 0 | 0 |  | 0 | 0 | 0 | 0 | 0 | 10526.9951 | 21363.4279 | 12990.3119 | 0 | yes | Deficit |  |  | 0 | 0 | 0 | 0 | 0 |  | 0 | 0 | 0 | 0 | 5420.5068 | yes |  | 0 | 0 | 0 | 5420.5068 | 0 | no | 0 | 0 | 0 | 5420.5068 | 0
| 13490.4134 | 0 | yes | Deficit |  |  | 0 | 0 | 0 | 0 | 0 |  | 0 | 0 | 0 | 0 | 3940 | no |  | 0 | 19700 | no | 13490.4134 | 0 | no | no | 0 | 0 | 0 | 0 | 0 |  | 0 | 0 | 0 | 0 | 0 | 13490.4134 | 21047.1861 | 16647.1701 | 0 | yes | Deficit |  |  | 0 | 0 | 0 | 0 | 0 |  | 0 | 0 | 0 | 0 | 8056.8741 | yes |  | 0 | 0 | 0 | 8056.8741 | 0 | no | 0 | 0 | 0 | 8056.8741 | 0
| 11252.4115 | 0 | no | Surplus | yes |  | 0 | 0 | 0 | 2238.0019 | 0 | no | 0 | 0 | 0 | 2238.0019 | 3940 | no | 11252.4115 | 0 | 19700 |  |  | 0 |  |  | 0 | 0 | 0 | 0 | 0 |  | 0 | 0 | 0 | 0 | 0 | 11252.4115 | 21480.1169 | 13885.4758 | 0 | yes | Deficit |  |  | 0 | 0 | 0 | 0 | 0 |  | 0 | 0 | 0 | 0 | 4832.9468 | yes |  | 0 | 0 | 0 | 4832.9468 | 0 | no | 0 | 0 | 0 | 4832.9468 | 0
| 12264.978 | 0 | yes | Deficit |  |  | 0 | 0 | 0 | 0 | 0 |  | 0 | 0 | 0 | 0 | 3940 | no |  | 0 | 19700 | no | 12264.978 | 0 | no | no | 0 | 0 | 0 | 0 | 0 |  | 0 | 0 | 0 | 0 | 0 | 12264.978 | 21759.5145 | 15134.9829 | 0 | yes | Deficit |  |  | 0 | 0 | 0 | 0 | 0 |  | 0 | 0 | 0 | 0 | 7874.0387 | yes |  | 0 | 0 | 0 | 7874.0387 | 0 | no | 0 | 0 | 0 | 7874.0387 | 0
| 13380.0449 | 0 | yes | Deficit |  |  | 0 | 0 | 0 | 0 | 0 |  | 0 | 0 | 0 | 0 | 3940 | no |  | 0 | 19700 | no | 13380.0449 | 0 | no | no | 0 | 0 | 0 | 0 | 0 |  | 0 | 0 | 0 | 0 | 0 | 13380.0449 | 22882.8167 | 16510.9754 | 0 | yes | Deficit |  |  | 0 | 0 | 0 | 0 | 0 |  | 0 | 0 | 0 | 0 | 7747.8338 | yes |  | 0 | 0 | 0 | 7747.8338 | 0 | no | 0 | 0 | 0 | 7747.8338 | 0
| 11860.1856 | 0 | no | Surplus | yes |  | 0 | 0 | 0 | 1519.8593 | 0 | no | 0 | 0 | 0 | 1519.8593 | 3940 | no | 11860.1856 | 0 | 19700 |  |  | 0 |  |  | 0 | 0 | 0 | 0 | 0 |  | 0 | 0 | 0 | 0 | 0 | 11860.1856 | 21893.1286 | 14635.4691 | 0 | yes | Deficit |  |  | 0 | 0 | 0 | 0 | 0 |  | 0 | 0 | 0 | 0 | 5382.1532 | yes |  | 0 | 0 | 0 | 5382.1532 | 0 | no | 0 | 0 | 0 | 5382.1532 | 0
| 14667.0453 | 0 | yes | Deficit |  |  | 0 | 0 | 0 | 0 | 0 |  | 0 | 0 | 0 | 0 | 3940 | no |  | 0 | 19700 | no | 14667.0453 | 0 | no | no | 0 | 0 | 0 | 0 | 0 |  | 0 | 0 | 0 | 0 | 0 | 14667.0453 | 19401.9755 | 18099.1339 | 0 | yes | Deficit |  |  | 0 | 0 | 0 | 0 | 0 |  | 0 | 0 | 0 | 0 | 4766.5065 | yes |  | 0 | 0 | 0 | 4766.5065 | 0 | no | 0 | 0 | 0 | 4766.5065 | 0
| 14669.868 | 0 | yes | Deficit |  |  | 0 | 0 | 0 | 0 | 0 |  | 0 | 0 | 0 | 0 | 3940 | no |  | 0 | 19700 | no | 14669.868 | 0 | no | no | 0 | 0 | 0 | 0 | 0 |  | 0 | 0 | 0 | 0 | 0 | 14669.868 | 18220.2158 | 18102.6171 | 0 | yes | Deficit |  |  | 0 | 0 | 0 | 0 | 0 |  | 0 | 0 | 0 | 0 | 121.0819 | yes |  | 0 | 0 | 0 | 121.0819 | 0 | no | 0 | 0 | 0 | 121.0819 | 0
| 15005.0498 | 0 | yes | Deficit |  |  | 0 | 0 | 0 | 0 | 0 |  | 0 | 0 | 0 | 0 | 3940 | no |  | 0 | 19700 | no | 15005.0498 | 0 | no | no | 0 | 0 | 0 | 0 | 0 |  | 0 | 0 | 0 | 0 | 0 | 15005.0498 | 21585.9431 | 18516.2315 | 0 | yes | Deficit |  |  | 0 | 0 | 0 | 0 | 0 |  | 0 | 0 | 0 | 0 | 3483.326 | yes |  | 0 | 0 | 0 | 3483.326 | 0 | no | 0 | 0 | 0 | 3483.326 | 0
| 15391.3151 | 0 | yes | Deficit |  |  | 0 | 0 | 0 | 0 | 0 |  | 0 | 0 | 0 | 0 | 3940 | no |  | 0 | 19700 | no | 15391.3151 | 0 | no | no | 0 | 0 | 0 | 0 | 0 |  | 0 | 0 | 0 | 0 | 0 | 15391.3151 | 18474.8785 | 18992.8829 | 0 | no | Surplus | yes |  | 0 | 0 | 0 | 41.353 | 0 | no | 0 | 0 | 0 | 41.353 | 0 |  |  | 0 | 0 | 0 | 0 | 0 |  | 0 | 0 | 0 | 0 | 0
| 14906.6682 | 0 | no | Surplus | yes |  | 0 | 0 | 0 | 484.6469 | 0 | no | 0 | 0 | 0 | 484.6469 | 3940 | no | 14906.6682 | 0 | 19700 |  |  | 0 |  |  | 0 | 0 | 0 | 0 | 0 |  | 0 | 0 | 0 | 0 | 0 | 14906.6682 | 17595.3529 | 18394.8286 | 0 | no | Surplus | yes |  | 0 | 0 | 0 | 1397.53 | 0 | no | 0 | 0 | 0 | 1397.53 | 0 |  |  | 0 | 0 | 0 | 0 | 0 |  | 0 | 0 | 0 | 0 | 0
| 15879.7369 | 0 | yes | Deficit |  |  | 0 | 0 | 0 | 0 | 0 |  | 0 | 0 | 0 | 0 | 3940 | no |  | 0 | 19700 | no | 15879.7369 | 0 | no | no | 0 | 0 | 0 | 0 | 0 |  | 0 | 0 | 0 | 0 | 0 | 15879.7369 | 19251.8285 | 19595.5954 | 0 | yes | Deficit |  |  | 0 | 0 | 0 | 0 | 0 |  | 0 | 0 | 0 | 0 | 857 | yes |  | 0 | 0 | 0 | 857 | 0 | no | 0 | 0 | 0 | 857 | 0
| 15206.0787 | 0 | no | Surplus | yes |  | 0 | 0 | 0 | 673.6582 | 0 | no | 0 | 0 | 0 | 673.6582 | 3940 | no | 15206.0787 | 0 | 19700 |  |  | 0 |  |  | 0 | 0 | 0 | 0 | 0 |  | 0 | 0 | 0 | 0 | 0 | 15206.0787 | 18983.2868 | 18764.3012 | 0 | no | Surplus | yes |  | 0 | 0 | 0 | 612.3086 | 0 | no | 0 | 0 | 0 | 612.3086 | 0 |  |  | 0 | 0 | 0 | 0 | 0 |  | 0 | 0 | 0 | 0 | 0
| 14470.0005 | 0 | no | Surplus | yes |  | 0 | 0 | 0 | 736.0782 | 0 | no | 0 | 0 | 0 | 736.0782 | 3940 | no | 14470.0005 | 0 | 19700 |  |  | 0 |  |  | 0 | 0 | 0 | 0 | 0 |  | 0 | 0 | 0 | 0 | 0 | 14470.0005 | 22633.8971 | 17855.9807 | 0 | yes | Deficit |  |  | 0 | 0 | 0 | 0 | 0 |  | 0 | 0 | 0 | 0 | 3869.596 | yes |  | 0 | 0 | 0 | 3869.596 | 0 | no | 0 | 0 | 0 | 3869.596 | 0
| 13261.0481 | 0 | no | Surplus | yes |  | 0 | 0 | 0 | 1208.9524 | 0 | no | 0 | 0 | 0 | 1208.9524 | 3940 | no | 13261.0481 | 0 | 19700 |  |  | 0 |  |  | 0 | 0 | 0 | 0 | 0 |  | 0 | 0 | 0 | 0 | 0 | 13261.0481 | 21933.8733 | 16364.1334 | 0 | yes | Deficit |  |  | 0 | 0 | 0 | 0 | 0 |  | 0 | 0 | 0 | 0 | 4077.8927 | yes |  | 0 | 0 | 0 | 4077.8927 | 0 | no | 0 | 0 | 0 | 4077.8927 | 0
| 14422.8036 | 0 | yes | Deficit |  |  | 0 | 0 | 0 | 0 | 0 |  | 0 | 0 | 0 | 0 | 3940 | no |  | 0 | 19700 | no | 14422.8036 | 0 | no | no | 0 | 0 | 0 | 0 | 0 |  | 0 | 0 | 0 | 0 | 0 | 14422.8036 | 20198.8917 | 17797.7397 | 0 | yes | Deficit |  |  | 0 | 0 | 0 | 0 | 0 |  | 0 | 0 | 0 | 0 | 3834.7583 | yes |  | 0 | 0 | 0 | 3834.7583 | 0 | no | 0 | 0 | 0 | 3834.7583 | 0
| 14399.8228 | 0 | no | Surplus | yes |  | 0 | 0 | 0 | 22.9808 | 0 | no | 0 | 0 | 0 | 22.9808 | 3940 | no | 14399.8228 | 0 | 19700 |  |  | 0 |  |  | 0 | 0 | 0 | 0 | 0 |  | 0 | 0 | 0 | 0 | 0 | 14399.8228 | 19483.1183 | 17769.3814 | 0 | yes | Deficit |  |  | 0 | 0 | 0 | 0 | 0 |  | 0 | 0 | 0 | 0 | 1685.3786 | yes |  | 0 | 0 | 0 | 1685.3786 | 0 | no | 0 | 0 | 0 | 1685.3786 | 0
| 13409.4209 | 0 | no | Surplus | yes |  | 0 | 0 | 0 | 990.4019 | 0 | no | 0 | 0 | 0 | 990.4019 | 3940 | no | 13409.4209 | 0 | 19700 |  |  | 0 |  |  | 0 | 0 | 0 | 0 | 0 |  | 0 | 0 | 0 | 0 | 0 | 13409.4209 | 18947.6558 | 16547.2254 | 0 | yes | Deficit |  |  | 0 | 0 | 0 | 0 | 0 |  | 0 | 0 | 0 | 0 | 1178.2744 | yes |  | 0 | 0 | 0 | 1178.2744 | 0 | no | 0 | 0 | 0 | 1178.2744 | 0
| 12855.6697 | 0 | no | Surplus | yes |  | 0 | 0 | 0 | 553.7512 | 0 | no | 0 | 0 | 0 | 553.7512 | 3940 | no | 12855.6697 | 0 | 19700 |  |  | 0 |  |  | 0 | 0 | 0 | 0 | 0 |  | 0 | 0 | 0 | 0 | 0 | 12855.6697 | 17243.5802 | 15863.8964 | 0 | yes | Deficit |  |  | 0 | 0 | 0 | 0 | 0 |  | 0 | 0 | 0 | 0 | 696.3548 | yes |  | 0 | 0 | 0 | 696.3548 | 0 | no | 0 | 0 | 0 | 696.3548 | 0
| 15564.5758 | 0 | yes | Deficit |  |  | 0 | 0 | 0 | 0 | 0 |  | 0 | 0 | 0 | 0 | 3940 | no |  | 0 | 19700 | no | 15564.5758 | 0 | no | no | 0 | 0 | 0 | 0 | 0 |  | 0 | 0 | 0 | 0 | 0 | 15564.5758 | 18845.8496 | 19206.6865 | 0 | yes | Deficit |  |  | 0 | 0 | 0 | 0 | 0 |  | 0 | 0 | 0 | 0 | 2981.9532 | yes |  | 0 | 0 | 0 | 2981.9532 | 0 | no | 0 | 0 | 0 | 2981.9532 | 0
| 15748.7551 | 0 | yes | Deficit |  |  | 0 | 0 | 0 | 0 | 0 |  | 0 | 0 | 0 | 0 | 3940 | no |  | 0 | 19700 | no | 15748.7551 | 0 | no | no | 0 | 0 | 0 | 0 | 0 |  | 0 | 0 | 0 | 0 | 0 | 15748.7551 | 18602.2988 | 19433.9638 | 0 | no | Surplus | yes |  | 0 | 0 | 0 | 604.3877 | 0 | no | 0 | 0 | 0 | 604.3877 | 0 |  |  | 0 | 0 | 0 | 0 | 0 |  | 0 | 0 | 0 | 0 | 0
| 15709.5947 | 0 | no | Surplus | yes |  | 0 | 0 | 0 | 39.1604 | 0 | no | 0 | 0 | 0 | 39.1604 | 3940 | no | 15709.5947 | 0 | 19700 |  |  | 0 |  |  | 0 | 0 | 0 | 0 | 0 |  | 0 | 0 | 0 | 0 | 0 | 15709.5947 | 20512.6563 | 19385.6399 | 0 | yes | Deficit |  |  | 0 | 0 | 0 | 0 | 0 |  | 0 | 0 | 0 | 0 | 1078.6925 | yes |  | 0 | 0 | 0 | 1078.6925 | 0 | no | 0 | 0 | 0 | 1078.6925 | 0
| 15221.8154 | 0 | no | Surplus | yes |  | 0 | 0 | 0 | 487.7793 | 0 | no | 0 | 0 | 0 | 487.7793 | 3940 | no | 15221.8154 | 0 | 19700 |  |  | 0 |  |  | 0 | 0 | 0 | 0 | 0 |  | 0 | 0 | 0 | 0 | 0 | 15221.8154 | 19566.9602 | 18783.7202 | 0 | yes | Deficit |  |  | 0 | 0 | 0 | 0 | 0 |  | 0 | 0 | 0 | 0 | 181.3202 | yes |  | 0 | 0 | 0 | 181.3202 | 0 | no | 0 | 0 | 0 | 181.3202 | 0
| 13622.116 | 0 | no | Surplus | yes |  | 0 | 0 | 0 | 1599.6995 | 0 | no | 0 | 0 | 0 | 1599.6995 | 3940 | no | 13622.116 | 0 | 19700 |  |  | 0 |  |  | 0 | 0 | 0 | 0 | 0 |  | 0 | 0 | 0 | 0 | 0 | 13622.116 | 17392.2543 | 16809.6911 | 0 | no | Surplus | yes |  | 0 | 0 | 0 | 1391.4659 | 0 | no | 0 | 0 | 0 | 1391.4659 | 0 |  |  | 0 | 0 | 0 | 0 | 0 |  | 0 | 0 | 0 | 0 | 0
| 12613.2028 | 0 | no | Surplus | yes |  | 0 | 0 | 0 | 1008.9132 | 0 | no | 0 | 0 | 0 | 1008.9132 | 3940 | no | 12613.2028 | 0 | 19700 |  |  | 0 |  |  | 0 | 0 | 0 | 0 | 0 |  | 0 | 0 | 0 | 0 | 0 | 12613.2028 | 17226.2933 | 15564.6922 | 0 | yes | Deficit |  |  | 0 | 0 | 0 | 0 | 0 |  | 0 | 0 | 0 | 0 | 416.6022 | yes |  | 0 | 0 | 0 | 416.6022 | 0 | no | 0 | 0 | 0 | 416.6022 | 0
| 12014.9787 | 0 | no | Surplus | yes |  | 0 | 0 | 0 | 598.2241 | 0 | no | 0 | 0 | 0 | 598.2241 | 3940 | no | 12014.9787 | 0 | 19700 |  |  | 0 |  |  | 0 | 0 | 0 | 0 | 0 |  | 0 | 0 | 0 | 0 | 0 | 12014.9787 | 18033.7629 | 14826.4837 | 0 | yes | Deficit |  |  | 0 | 0 | 0 | 0 | 0 |  | 0 | 0 | 0 | 0 | 2469.0707 | yes |  | 0 | 0 | 0 | 2469.0707 | 0 | no | 0 | 0 | 0 | 2469.0707 | 0
| 11128.0304 | 0 | no | Surplus | yes |  | 0 | 0 | 0 | 886.9483 | 0 | no | 0 | 0 | 0 | 886.9483 | 3940 | no | 11128.0304 | 0 | 19700 |  |  | 0 |  |  | 0 | 0 | 0 | 0 | 0 |  | 0 | 0 | 0 | 0 | 0 | 11128.0304 | 18005.3908 | 13731.9895 | 0 | yes | Deficit |  |  | 0 | 0 | 0 | 0 | 0 |  | 0 | 0 | 0 | 0 | 3178.9071 | yes |  | 0 | 0 | 0 | 3178.9071 | 0 | no | 0 | 0 | 0 | 3178.9071 | 0
| 12264.6335 | 0 | yes | Deficit |  |  | 0 | 0 | 0 | 0 | 0 |  | 0 | 0 | 0 | 0 | 3940 | no |  | 0 | 19700 | no | 12264.6335 | 0 | no | no | 0 | 0 | 0 | 0 | 0 |  | 0 | 0 | 0 | 0 | 0 | 12264.6335 | 17373.6006 | 15134.5577 | 0 | yes | Deficit |  |  | 0 | 0 | 0 | 0 | 0 |  | 0 | 0 | 0 | 0 | 3641.611 | yes |  | 0 | 0 | 0 | 3641.611 | 0 | no | 0 | 0 | 0 | 3641.611 | 0
| 11779.0645 | 0 | no | Surplus | yes |  | 0 | 0 | 0 | 485.569 | 0 | no | 0 | 0 | 0 | 485.569 | 3940 | no | 11779.0645 | 0 | 19700 |  |  | 0 |  |  | 0 | 0 | 0 | 0 | 0 |  | 0 | 0 | 0 | 0 | 0 | 11779.0645 | 19805.3469 | 14535.3655 | 0 | yes | Deficit |  |  | 0 | 0 | 0 | 0 | 0 |  | 0 | 0 | 0 | 0 | 4670.7892 | yes |  | 0 | 0 | 0 | 4670.7892 | 0 | no | 0 | 0 | 0 | 4670.7892 | 0
| 10495.1752 | 0 | no | Surplus | yes |  | 0 | 0 | 0 | 1283.8892 | 0 | no | 0 | 0 | 0 | 1283.8892 | 3940 | no | 10495.1752 | 0 | 19700 |  |  | 0 |  |  | 0 | 0 | 0 | 0 | 0 |  | 0 | 0 | 0 | 0 | 0 | 10495.1752 | 21790.4429 | 12951.0463 | 0 | yes | Deficit |  |  | 0 | 0 | 0 | 0 | 0 |  | 0 | 0 | 0 | 0 | 7255.0774 | yes |  | 0 | 0 | 0 | 7255.0774 | 0 | no | 0 | 0 | 0 | 7255.0774 | 0
| 10091.0464 | 0 | no | Surplus | yes |  | 0 | 0 | 0 | 404.1289 | 0 | no | 0 | 0 | 0 | 404.1289 | 3940 | no | 10091.0464 | 0 | 19700 |  |  | 0 |  |  | 0 | 0 | 0 | 0 | 0 |  | 0 | 0 | 0 | 0 | 0 | 10091.0464 | 21370.5676 | 12452.3512 | 0 | yes | Deficit |  |  | 0 | 0 | 0 | 0 | 0 |  | 0 | 0 | 0 | 0 | 8419.5214 | yes |  | 0 | 0 | 0 | 8419.5214 | 0 | no | 0 | 0 | 0 | 8419.5214 | 0
| 9751.2503 | 0 | no | Surplus | yes |  | 0 | 0 | 0 | 339.7961 | 0 | no | 0 | 0 | 0 | 339.7961 | 3940 | no | 9751.2503 | 0 | 19700 |  |  | 0 |  |  | 0 | 0 | 0 | 0 | 0 |  | 0 | 0 | 0 | 0 | 0 | 9751.2503 | 18481.4473 | 12033.0428 | 0 | yes | Deficit |  |  | 0 | 0 | 0 | 0 | 0 |  | 0 | 0 | 0 | 0 | 6029.0961 | yes |  | 0 | 0 | 0 | 6029.0961 | 0 | no | 0 | 0 | 0 | 6029.0961 | 0
| 9571.683 | 0 | no | Surplus | yes |  | 0 | 0 | 0 | 179.5673 | 0 | no | 0 | 0 | 0 | 179.5673 | 3940 | no | 9571.683 | 0 | 19502.5005 |  |  | 0 |  |  | 0 | 0 | 0 | 0 | 0 |  | 0 | 0 | 0 | 0 | 0 | 9571.683 | 16670.2866 | 11811.4568 | 0 | yes | Deficit |  |  | 0 | 0 | 0 | 0 | 0 |  | 0 | 0 | 0 | 0 | 4637.2438 | yes |  | 0 | 0 | 0 | 4637.2438 | 0 | no | 0 | 0 | 0 | 4637.2438 | 0
| 9522.4165 | 0 | no | Surplus | yes |  | 0 | 0 | 0 | 49.2664 | 0 | no | 0 | 0 | 0 | 49.2664 | 3940 | no | 9522.4165 | 0 | 19143.3659 |  |  | 0 |  |  | 0 | 0 | 0 | 0 | 0 |  | 0 | 0 | 0 | 0 | 0 | 9522.4165 | 19238.6286 | 11750.662 | 0 | yes | Deficit |  |  | 0 | 0 | 0 | 0 | 0 |  | 0 | 0 | 0 | 0 | 7427.1718 | yes |  | 0 | 0 | 0 | 7427.1718 | 0 | no | 0 | 0 | 0 | 7427.1718 | 0
| 9900.0963 | 0 | yes | Deficit |  |  | 0 | 0 | 0 | 0 | 0 |  | 0 | 0 | 0 | 0 | 3940 | no |  | 0 | 19044.8331 | no | 9900.0963 | 0 | no | no | 0 | 0 | 0 | 0 | 0 |  | 0 | 0 | 0 | 0 | 0 | 9900.0963 | 18293.2853 | 12216.7189 | 0 | yes | Deficit |  |  | 0 | 0 | 0 | 0 | 0 |  | 0 | 0 | 0 | 0 | 6542.6233 | yes |  | 0 | 0 | 0 | 6542.6233 | 0 | no | 0 | 0 | 0 | 6542.6233 | 0
| 9820.0536 | 0 | no | Surplus | yes |  | 0 | 0 | 0 | 80.0428 | 0 | no | 0 | 0 | 0 | 80.0428 | 3940 | no | 9820.0536 | 0 | 19700 |  |  | 0 |  |  | 0 | 0 | 0 | 0 | 0 |  | 0 | 0 | 0 | 0 | 0 | 9820.0536 | 20825.5016 | 12117.9461 | 0 | yes | Deficit |  |  | 0 | 0 | 0 | 0 | 0 |  | 0 | 0 | 0 | 0 | 8608.7827 | yes |  | 0 | 0 | 0 | 8608.7827 | 0 | no | 0 | 0 | 0 | 8608.7827 | 0
| 10253.0823 | 0 | yes | Deficit |  |  | 0 | 0 | 0 | 0 | 0 |  | 0 | 0 | 0 | 0 | 3940 | no |  | 0 | 19640.1071 | no | 10253.0823 | 0 | no | no | 0 | 0 | 0 | 0 | 0 |  | 0 | 0 | 0 | 0 | 0 | 10253.0823 | 20791.3197 | 12652.3036 | 0 | yes | Deficit |  |  | 0 | 0 | 0 | 0 | 0 |  | 0 | 0 | 0 | 0 | 8673.3736 | yes |  | 0 | 0 | 0 | 8673.3736 | 0 | no | 0 | 0 | 0 | 8673.3736 | 0
| 10170.7035 | 0 | no | Surplus | yes |  | 0 | 0 | 0 | 82.3788 | 0 | no | 0 | 0 | 0 | 82.3788 | 3940 | no | 10170.7035 | 0 | 19700 |  |  | 0 |  |  | 0 | 0 | 0 | 0 | 0 |  | 0 | 0 | 0 | 0 | 0 | 10170.7035 | 23094.9374 | 12550.6481 | 0 | yes | Deficit |  |  | 0 | 0 | 0 | 0 | 0 |  | 0 | 0 | 0 | 0 | 10442.6339 | yes |  | 0 | 0 | 0 | 10442.6339 | 0 | no | 0 | 0 | 0 | 10442.6339 | 0
| 10079.1017 | 0 | no | Surplus | yes |  | 0 | 0 | 0 | 91.6018 | 0 | no | 0 | 0 | 0 | 91.6018 | 3940 | no | 10079.1017 | 0 | 19700 |  |  | 0 |  |  | 0 | 0 | 0 | 0 | 0 |  | 0 | 0 | 0 | 0 | 0 | 10079.1017 | 21615.8875 | 12437.6115 | 0 | yes | Deficit |  |  | 0 | 0 | 0 | 0 | 0 |  | 0 | 0 | 0 | 0 | 9065.2394 | yes |  | 0 | 0 | 0 | 9065.2394 | 0 | no | 0 | 0 | 0 | 9065.2394 | 0
| 9968.4106 | 0 | no | Surplus | yes |  | 0 | 0 | 0 | 110.691 | 0 | no | 0 | 0 | 0 | 110.691 | 3940 | no | 9968.4106 | 0 | 19700 |  |  | 0 |  |  | 0 | 0 | 0 | 0 | 0 |  | 0 | 0 | 0 | 0 | 0 | 9968.4106 | 19892.8682 | 12301.0187 | 0 | yes | Deficit |  |  | 0 | 0 | 0 | 0 | 0 |  | 0 | 0 | 0 | 0 | 7455.2567 | yes |  | 0 | 0 | 0 | 7455.2567 | 0 | no | 0 | 0 | 0 | 7455.2567 | 0
| 9688.4304 | 0 | no | Surplus | yes |  | 0 | 0 | 0 | 279.9803 | 0 | no | 0 | 0 | 0 | 279.9803 | 3940 | no | 9688.4304 | 0 | 19700 |  |  | 0 |  |  | 0 | 0 | 0 | 0 | 0 |  | 0 | 0 | 0 | 0 | 0 | 9688.4304 | 20236.1544 | 11955.5231 | 0 | yes | Deficit |  |  | 0 | 0 | 0 | 0 | 0 |  | 0 | 0 | 0 | 0 | 7935.1356 | yes |  | 0 | 0 | 0 | 7935.1356 | 0 | no | 0 | 0 | 0 | 7935.1356 | 0
| 9767.5255 | 0 | yes | Deficit |  |  | 0 | 0 | 0 | 0 | 0 |  | 0 | 0 | 0 | 0 | 3940 | no |  | 0 | 19376.8607 | no | 9767.5255 | 0 | no | no | 0 | 0 | 0 | 0 | 0 |  | 0 | 0 | 0 | 0 | 0 | 9767.5255 | 19588.883 | 12053.1265 | 0 | yes | Deficit |  |  | 0 | 0 | 0 | 0 | 0 |  | 0 | 0 | 0 | 0 | 7633.36 | yes |  | 0 | 0 | 0 | 7633.36 | 0 | no | 0 | 0 | 0 | 7633.36 | 0
| 9820.9153 | 0 | yes | Deficit |  |  | 0 | 0 | 0 | 0 | 0 |  | 0 | 0 | 0 | 0 | 3940 | no |  | 0 | 19535.051 | no | 9820.9153 | 0 | no | no | 0 | 0 | 0 | 0 | 0 |  | 0 | 0 | 0 | 0 | 0 | 9820.9153 | 17902.9924 | 12119.0095 | 0 | yes | Deficit |  |  | 0 | 0 | 0 | 0 | 0 |  | 0 | 0 | 0 | 0 | 5849.866 | yes |  | 0 | 0 | 0 | 5849.866 | 0 | no | 0 | 0 | 0 | 5849.866 | 0
| 9548.8954 | 0 | no | Surplus | yes |  | 0 | 0 | 0 | 272.0199 | 0 | no | 0 | 0 | 0 | 272.0199 | 3940 | no | 9548.8954 | 0 | 19641.8306 |  |  | 0 |  |  | 0 | 0 | 0 | 0 | 0 |  | 0 | 0 | 0 | 0 | 0 | 9548.8954 | 17442.8083 | 11783.337 | 0 | yes | Deficit |  |  | 0 | 0 | 0 | 0 | 0 |  | 0 | 0 | 0 | 0 | 5323.7988 | yes |  | 0 | 0 | 0 | 5323.7988 | 0 | no | 0 | 0 | 0 | 5323.7988 | 0
| 11647.095 | 0 | yes | Deficit |  |  | 0 | 0 | 0 | 0 | 0 |  | 0 | 0 | 0 | 0 | 3940 | no |  | 0 | 19097.7909 | no | 11647.095 | 0 | no | no | 0 | 0 | 0 | 0 | 0 |  | 0 | 0 | 0 | 0 | 0 | 11647.095 | 19045.2734 | 14372.5152 | 0 | yes | Deficit |  |  | 0 | 0 | 0 | 0 | 0 |  | 0 | 0 | 0 | 0 | 7261.9364 | yes |  | 0 | 0 | 0 | 7261.9364 | 0 | no | 0 | 0 | 0 | 7261.9364 | 0
| 10622.3087 | 0 | no | Surplus | yes |  | 0 | 0 | 0 | 1024.7863 | 0 | no | 0 | 0 | 0 | 1024.7863 | 3940 | no | 10622.3087 | 0 | 19700 |  |  | 0 |  |  | 0 | 0 | 0 | 0 | 0 |  | 0 | 0 | 0 | 0 | 0 | 10622.3087 | 21152.0379 | 13107.9289 | 0 | yes | Deficit |  |  | 0 | 0 | 0 | 0 | 0 |  | 0 | 0 | 0 | 0 | 6779.5227 | yes |  | 0 | 0 | 0 | 6779.5227 | 0 | no | 0 | 0 | 0 | 6779.5227 | 0
| 11529.0826 | 0 | yes | Deficit |  |  | 0 | 0 | 0 | 0 | 0 |  | 0 | 0 | 0 | 0 | 3940 | no |  | 0 | 19700 | no | 11529.0826 | 0 | no | no | 0 | 0 | 0 | 0 | 0 |  | 0 | 0 | 0 | 0 | 0 | 11529.0826 | 16889.5711 | 14226.888 | 0 | yes | Deficit |  |  | 0 | 0 | 0 | 0 | 0 |  | 0 | 0 | 0 | 0 | 3781.6421 | yes |  | 0 | 0 | 0 | 3781.6421 | 0 | no | 0 | 0 | 0 | 3781.6421 | 0
| 12687.9811 | 0 | yes | Deficit |  |  | 0 | 0 | 0 | 0 | 0 |  | 0 | 0 | 0 | 0 | 3940 | no |  | 0 | 19700 | no | 12687.9811 | 0 | no | no | 0 | 0 | 0 | 0 | 0 |  | 0 | 0 | 0 | 0 | 0 | 12687.9811 | 14358.4134 | 15656.9687 | 0 | yes | Deficit |  |  | 0 | 0 | 0 | 0 | 0 |  | 0 | 0 | 0 | 0 | 131.5254 | yes |  | 0 | 0 | 0 | 131.5254 | 0 | no | 0 | 0 | 0 | 131.5254 | 0
| 13581.202 | 0 | yes | Deficit |  |  | 0 | 0 | 0 | 0 | 0 |  | 0 | 0 | 0 | 0 | 3940 | no |  | 0 | 19700 | no | 13581.202 | 0 | no | no | 0 | 0 | 0 | 0 | 0 |  | 0 | 0 | 0 | 0 | 0 | 13581.202 | 12873.0738 | 16759.2033 | 0 | no | Surplus | yes |  | 0 | 0 | 0 | 2783.8949 | 0 | no | 0 | 0 | 0 | 2783.8949 | 0 |  |  | 0 | 0 | 0 | 0 | 0 |  | 0 | 0 | 0 | 0 | 0
| 12753.8542 | 0 | no | Surplus | yes |  | 0 | 0 | 0 | 827.3478 | 0 | no | 0 | 0 | 0 | 827.3478 | 3940 | no | 12753.8542 | 0 | 19700 |  |  | 0 |  |  | 0 | 0 | 0 | 0 | 0 |  | 0 | 0 | 0 | 0 | 0 | 12753.8542 | 12901.7234 | 15738.2561 | 0 | no | Surplus | yes |  | 0 | 0 | 0 | 3857.4799 | 0 | no | 0 | 0 | 0 | 3857.4799 | 0 |  |  | 0 | 0 | 0 | 0 | 0 |  | 0 | 0 | 0 | 0 | 0
| 12494.6902 | 0 | no | Surplus | yes |  | 0 | 0 | 0 | 259.164 | 0 | no | 0 | 0 | 0 | 259.164 | 3940 | no | 12494.6902 | 0 | 19700 |  |  | 0 |  |  | 0 | 0 | 0 | 0 | 0 |  | 0 | 0 | 0 | 0 | 0 | 12494.6902 | 13709.2314 | 15418.4477 | 0 | no | Surplus | yes |  | 0 | 0 | 0 | 2029.0247 | 0 | no | 0 | 0 | 0 | 2029.0247 | 0 |  |  | 0 | 0 | 0 | 0 | 0 |  | 0 | 0 | 0 | 0 | 0
| 13502.3821 | 0 | yes | Deficit |  |  | 0 | 0 | 0 | 0 | 0 |  | 0 | 0 | 0 | 0 | 3940 | no |  | 0 | 19700 | no | 13502.3821 | 0 | no | no | 0 | 0 | 0 | 0 | 0 |  | 0 | 0 | 0 | 0 | 0 | 13502.3821 | 13301.5785 | 16661.9395 | 0 | no | Surplus | yes |  | 0 | 0 | 0 | 2116.8692 | 0 | no | 0 | 0 | 0 | 2116.8692 | 0 |  |  | 0 | 0 | 0 | 0 | 0 |  | 0 | 0 | 0 | 0 | 0
| 12630.5948 | 0 | no | Surplus | yes |  | 0 | 0 | 0 | 871.7872 | 0 | no | 0 | 0 | 0 | 871.7872 | 3940 | no | 12630.5948 | 0 | 19700 |  |  | 0 |  |  | 0 | 0 | 0 | 0 | 0 |  | 0 | 0 | 0 | 0 | 0 | 12630.5948 | 13830.3812 | 15586.154 | 0 | no | Surplus | yes |  | 0 | 0 | 0 | 2831.5582 | 0 | no | 0 | 0 | 0 | 2831.5582 | 0 |  |  | 0 | 0 | 0 | 0 | 0 |  | 0 | 0 | 0 | 0 | 0
| 12915.1942 | 0 | yes | Deficit |  |  | 0 | 0 | 0 | 0 | 0 |  | 0 | 0 | 0 | 0 | 3940 | no |  | 0 | 19700 | no | 12915.1942 | 0 | no | no | 0 | 0 | 0 | 0 | 0 |  | 0 | 0 | 0 | 0 | 0 | 12915.1942 | 12852.5478 | 15937.3497 | 0 | no | Surplus | yes |  | 0 | 0 | 0 | 2733.6063 | 0 | no | 0 | 0 | 0 | 2733.6063 | 0 |  |  | 0 | 0 | 0 | 0 | 0 |  | 0 | 0 | 0 | 0 | 0
| 12918.8433 | 0 | yes | Deficit |  |  | 0 | 0 | 0 | 0 | 0 |  | 0 | 0 | 0 | 0 | 3940 | no |  | 0 | 19700 | no | 12918.8433 | 0 | no | no | 0 | 0 | 0 | 0 | 0 |  | 0 | 0 | 0 | 0 | 0 | 12918.8433 | 10282.756 | 15941.8527 | 0 | no | Surplus | yes |  | 0 | 0 | 0 | 5654.5937 | 0 | no | 0 | 0 | 0 | 5654.5937 | 0 |  |  | 0 | 0 | 0 | 0 | 0 |  | 0 | 0 | 0 | 0 | 0
| 13009.6239 | 0 | yes | Deficit |  |  | 0 | 0 | 0 | 0 | 0 |  | 0 | 0 | 0 | 0 | 3940 | no |  | 0 | 19700 | no | 13009.6239 | 0 | no | no | 0 | 0 | 0 | 0 | 0 |  | 0 | 0 | 0 | 0 | 0 | 13009.6239 | 11141.3991 | 16053.8759 | 0 | no | Surplus | yes |  | 0 | 0 | 0 | 4800.4536 | 0 | no | 0 | 0 | 0 | 4800.4536 | 0 |  |  | 0 | 0 | 0 | 0 | 0 |  | 0 | 0 | 0 | 0 | 0
| 12722.7305 | 0 | no | Surplus | yes |  | 0 | 0 | 0 | 286.8934 | 0 | no | 0 | 0 | 0 | 286.8934 | 3940 | no | 12722.7305 | 0 | 19700 |  |  | 0 |  |  | 0 | 0 | 0 | 0 | 0 |  | 0 | 0 | 0 | 0 | 0 | 12722.7305 | 12359.7746 | 15699.8495 | 0 | no | Surplus | yes |  | 0 | 0 | 0 | 3694.1013 | 0 | no | 0 | 0 | 0 | 3694.1013 | 0 |  |  | 0 | 0 | 0 | 0 | 0 |  | 0 | 0 | 0 | 0 | 0
| 12787.1262 | 0 | yes | Deficit |  |  | 0 | 0 | 0 | 0 | 0 |  | 0 | 0 | 0 | 0 | 3940 | no |  | 0 | 19700 | no | 12787.1262 | 0 | no | no | 0 | 0 | 0 | 0 | 0 |  | 0 | 0 | 0 | 0 | 0 | 12787.1262 | 12766.4839 | 15779.3137 | 0 | no | Surplus | yes |  | 0 | 0 | 0 | 2933.3655 | 0 | no | 0 | 0 | 0 | 2933.3655 | 0 |  |  | 0 | 0 | 0 | 0 | 0 |  | 0 | 0 | 0 | 0 | 0
| 12847.1362 | 0 | yes | Deficit |  |  | 0 | 0 | 0 | 0 | 0 |  | 0 | 0 | 0 | 0 | 3940 | no |  | 0 | 19700 | no | 12847.1362 | 0 | no | no | 0 | 0 | 0 | 0 | 0 |  | 0 | 0 | 0 | 0 | 0 | 12847.1362 | 14639.3045 | 15853.3661 | 0 | no | Surplus | yes |  | 0 | 0 | 0 | 1140.0092 | 0 | no | 0 | 0 | 0 | 1140.0092 | 0 |  |  | 0 | 0 | 0 | 0 | 0 |  | 0 | 0 | 0 | 0 | 0
| 13291.6689 | 0 | yes | Deficit |  |  | 0 | 0 | 0 | 0 | 0 |  | 0 | 0 | 0 | 0 | 3940 | no |  | 0 | 19700 | no | 13291.6689 | 0 | no | no | 0 | 0 | 0 | 0 | 0 |  | 0 | 0 | 0 | 0 | 0 | 13291.6689 | 13511.8582 | 16401.9194 | 0 | no | Surplus | yes |  | 0 | 0 | 0 | 2341.5079 | 0 | no | 0 | 0 | 0 | 2341.5079 | 0 |  |  | 0 | 0 | 0 | 0 | 0 |  | 0 | 0 | 0 | 0 | 0
| 13610.0439 | 0 | yes | Deficit |  |  | 0 | 0 | 0 | 0 | 0 |  | 0 | 0 | 0 | 0 | 3940 | no |  | 0 | 19700 | no | 13610.0439 | 0 | no | no | 0 | 0 | 0 | 0 | 0 |  | 0 | 0 | 0 | 0 | 0 | 13610.0439 | 14145.0237 | 16794.7942 | 0 | no | Surplus | yes |  | 0 | 0 | 0 | 2256.8957 | 0 | no | 0 | 0 | 0 | 2256.8957 | 0 |  |  | 0 | 0 | 0 | 0 | 0 |  | 0 | 0 | 0 | 0 | 0
| 13642.1095 | 0 | yes | Deficit |  |  | 0 | 0 | 0 | 0 | 0 |  | 0 | 0 | 0 | 0 | 3940 | no |  | 0 | 19700 | no | 13642.1095 | 0 | no | no | 0 | 0 | 0 | 0 | 0 |  | 0 | 0 | 0 | 0 | 0 | 13642.1095 | 20414.9279 | 16834.3631 | 0 | yes | Deficit |  |  | 0 | 0 | 0 | 0 | 0 |  | 0 | 0 | 0 | 0 | 3620.1338 | yes |  | 0 | 0 | 0 | 3620.1338 | 0 | no | 0 | 0 | 0 | 3620.1338 | 0
| 13735.9836 | 0 | yes | Deficit |  |  | 0 | 0 | 0 | 0 | 0 |  | 0 | 0 | 0 | 0 | 3940 | no |  | 0 | 19700 | no | 13735.9836 | 0 | no | no | 0 | 0 | 0 | 0 | 0 |  | 0 | 0 | 0 | 0 | 0 | 13735.9836 | 16474.7305 | 16950.2037 | 0 | no | Surplus | yes |  | 0 | 0 | 0 | 359.6326 | 0 | no | 0 | 0 | 0 | 359.6326 | 0 |  |  | 0 | 0 | 0 | 0 | 0 |  | 0 | 0 | 0 | 0 | 0
| 13124.7936 | 0 | no | Surplus | yes |  | 0 | 0 | 0 | 611.19 | 0 | no | 0 | 0 | 0 | 611.19 | 3940 | no | 13124.7936 | 0 | 19700 |  |  | 0 |  |  | 0 | 0 | 0 | 0 | 0 |  | 0 | 0 | 0 | 0 | 0 | 13124.7936 | 17714.4249 | 16195.9953 | 0 | yes | Deficit |  |  | 0 | 0 | 0 | 0 | 0 |  | 0 | 0 | 0 | 0 | 764.2211 | yes |  | 0 | 0 | 0 | 764.2211 | 0 | no | 0 | 0 | 0 | 764.2211 | 0
| 12630.2509 | 0 | no | Surplus | yes |  | 0 | 0 | 0 | 494.5427 | 0 | no | 0 | 0 | 0 | 494.5427 | 3940 | no | 12630.2509 | 0 | 19700 |  |  | 0 |  |  | 0 | 0 | 0 | 0 | 0 |  | 0 | 0 | 0 | 0 | 0 | 12630.2509 | 16421.6719 | 15585.7296 | 0 | yes | Deficit |  |  | 0 | 0 | 0 | 0 | 0 |  | 0 | 0 | 0 | 0 | 225.6766 | yes |  | 0 | 0 | 0 | 225.6766 | 0 | no | 0 | 0 | 0 | 225.6766 | 0
| 11146.9198 | 0 | no | Surplus | yes |  | 0 | 0 | 0 | 1483.331 | 0 | no | 0 | 0 | 0 | 1483.331 | 3940 | no | 11146.9198 | 0 | 19700 |  |  | 0 |  |  | 0 | 0 | 0 | 0 | 0 |  | 0 | 0 | 0 | 0 | 0 | 11146.9198 | 18160.7736 | 13755.2991 | 0 | yes | Deficit |  |  | 0 | 0 | 0 | 0 | 0 |  | 0 | 0 | 0 | 0 | 2575.0441 | yes |  | 0 | 0 | 0 | 2575.0441 | 0 | no | 0 | 0 | 0 | 2575.0441 | 0
| 12217.2362 | 0 | yes | Deficit |  |  | 0 | 0 | 0 | 0 | 0 |  | 0 | 0 | 0 | 0 | 3940 | no |  | 0 | 19700 | no | 12217.2362 | 0 | no | no | 0 | 0 | 0 | 0 | 0 |  | 0 | 0 | 0 | 0 | 0 | 12217.2362 | 17049.9687 | 15076.0695 | 0 | yes | Deficit |  |  | 0 | 0 | 0 | 0 | 0 |  | 0 | 0 | 0 | 0 | 3294.6697 | yes |  | 0 | 0 | 0 | 3294.6697 | 0 | no | 0 | 0 | 0 | 3294.6697 | 0
| 10720.5215 | 0 | no | Surplus | yes |  | 0 | 0 | 0 | 1496.7147 | 0 | no | 0 | 0 | 0 | 1496.7147 | 3940 | no | 10720.5215 | 0 | 19700 |  |  | 0 |  |  | 0 | 0 | 0 | 0 | 0 |  | 0 | 0 | 0 | 0 | 0 | 10720.5215 | 16153.2561 | 13229.1235 | 0 | yes | Deficit |  |  | 0 | 0 | 0 | 0 | 0 |  | 0 | 0 | 0 | 0 | 1077.1866 | yes |  | 0 | 0 | 0 | 1077.1866 | 0 | no | 0 | 0 | 0 | 1077.1866 | 0
| 10341.7819 | 0 | no | Surplus | yes |  | 0 | 0 | 0 | 378.7396 | 0 | no | 0 | 0 | 0 | 378.7396 | 3940 | no | 10341.7819 | 0 | 19700 |  |  | 0 |  |  | 0 | 0 | 0 | 0 | 0 |  | 0 | 0 | 0 | 0 | 0 | 10341.7819 | 17332.7746 | 12761.7589 | 0 | yes | Deficit |  |  | 0 | 0 | 0 | 0 | 0 |  | 0 | 0 | 0 | 0 | 4103.651 | yes |  | 0 | 0 | 0 | 4103.651 | 0 | no | 0 | 0 | 0 | 4103.651 | 0
| 11919.3602 | 0 | yes | Deficit |  |  | 0 | 0 | 0 | 0 | 0 |  | 0 | 0 | 0 | 0 | 3940 | no |  | 0 | 19700 | no | 11919.3602 | 0 | no | no | 0 | 0 | 0 | 0 | 0 |  | 0 | 0 | 0 | 0 | 0 | 11919.3602 | 18356.9122 | 14708.4905 | 0 | yes | Deficit |  |  | 0 | 0 | 0 | 0 | 0 |  | 0 | 0 | 0 | 0 | 5595.1533 | yes |  | 0 | 0 | 0 | 5595.1533 | 0 | no | 0 | 0 | 0 | 5595.1533 | 0
| 11372.2204 | 0 | no | Surplus | yes |  | 0 | 0 | 0 | 547.1398 | 0 | no | 0 | 0 | 0 | 547.1398 | 3940 | no | 11372.2204 | 0 | 19700 |  |  | 0 |  |  | 0 | 0 | 0 | 0 | 0 |  | 0 | 0 | 0 | 0 | 0 | 11372.2204 | 16426.1918 | 14033.3199 | 0 | yes | Deficit |  |  | 0 | 0 | 0 | 0 | 0 |  | 0 | 0 | 0 | 0 | 1717.7013 | yes |  | 0 | 0 | 0 | 1717.7013 | 0 | no | 0 | 0 | 0 | 1717.7013 | 0
| 11148.1053 | 0 | no | Surplus | yes |  | 0 | 0 | 0 | 224.115 | 0 | no | 0 | 0 | 0 | 224.115 | 3940 | no | 11148.1053 | 0 | 19700 |  |  | 0 |  |  | 0 | 0 | 0 | 0 | 0 |  | 0 | 0 | 0 | 0 | 0 | 11148.1053 | 14764.1942 | 13756.762 | 0 | yes | Deficit |  |  | 0 | 0 | 0 | 0 | 0 |  | 0 | 0 | 0 | 0 | 730.8742 | yes |  | 0 | 0 | 0 | 730.8742 | 0 | no | 0 | 0 | 0 | 730.8742 | 0
| 11075.1231 | 0 | no | Surplus | yes |  | 0 | 0 | 0 | 72.9822 | 0 | no | 0 | 0 | 0 | 72.9822 | 3940 | no | 11075.1231 | 0 | 19700 |  |  | 0 |  |  | 0 | 0 | 0 | 0 | 0 |  | 0 | 0 | 0 | 0 | 0 | 11075.1231 | 14735.9515 | 13666.7019 | 0 | yes | Deficit |  |  | 0 | 0 | 0 | 0 | 0 |  | 0 | 0 | 0 | 0 | 979.1896 | yes |  | 0 | 0 | 0 | 979.1896 | 0 | no | 0 | 0 | 0 | 979.1896 | 0
| 11380.1362 | 0 | yes | Deficit |  |  | 0 | 0 | 0 | 0 | 0 |  | 0 | 0 | 0 | 0 | 3940 | no |  | 0 | 19700 | no | 11380.1362 | 0 | no | no | 0 | 0 | 0 | 0 | 0 |  | 0 | 0 | 0 | 0 | 0 | 11380.1362 | 14788.9468 | 14043.088 | 0 | yes | Deficit |  |  | 0 | 0 | 0 | 0 | 0 |  | 0 | 0 | 0 | 0 | 1122.2449 | yes |  | 0 | 0 | 0 | 1122.2449 | 0 | no | 0 | 0 | 0 | 1122.2449 | 0
| 10961.8783 | 0 | no | Surplus | yes |  | 0 | 0 | 0 | 418.2579 | 0 | no | 0 | 0 | 0 | 418.2579 | 3940 | no | 10961.8783 | 0 | 19700 |  |  | 0 |  |  | 0 | 0 | 0 | 0 | 0 |  | 0 | 0 | 0 | 0 | 0 | 10961.8783 | 15310.3191 | 13526.9578 | 0 | yes | Deficit |  |  | 0 | 0 | 0 | 0 | 0 |  | 0 | 0 | 0 | 0 | 1267.2311 | yes |  | 0 | 0 | 0 | 1267.2311 | 0 | no | 0 | 0 | 0 | 1267.2311 | 0
| 11401.4738 | 0 | yes | Deficit |  |  | 0 | 0 | 0 | 0 | 0 |  | 0 | 0 | 0 | 0 | 3940 | no |  | 0 | 19700 | no | 11401.4738 | 0 | no | no | 0 | 0 | 0 | 0 | 0 |  | 0 | 0 | 0 | 0 | 0 | 11401.4738 | 15550.3212 | 14069.4186 | 0 | yes | Deficit |  |  | 0 | 0 | 0 | 0 | 0 |  | 0 | 0 | 0 | 0 | 2023.3635 | yes |  | 0 | 0 | 0 | 2023.3635 | 0 | no | 0 | 0 | 0 | 2023.3635 | 0
| 11831.4282 | 0 | yes | Deficit |  |  | 0 | 0 | 0 | 0 | 0 |  | 0 | 0 | 0 | 0 | 3940 | no |  | 0 | 19700 | no | 11831.4282 | 0 | no | no | 0 | 0 | 0 | 0 | 0 |  | 0 | 0 | 0 | 0 | 0 | 11831.4282 | 14159.3727 | 14599.9824 | 0 | yes | Deficit |  |  | 0 | 0 | 0 | 0 | 0 |  | 0 | 0 | 0 | 0 | 89.954 | yes |  | 0 | 0 | 0 | 89.954 | 0 | no | 0 | 0 | 0 | 89.954 | 0
| 11660.5271 | 0 | no | Surplus | yes |  | 0 | 0 | 0 | 170.9011 | 0 | no | 0 | 0 | 0 | 170.9011 | 3940 | no | 11660.5271 | 0 | 19700 |  |  | 0 |  |  | 0 | 0 | 0 | 0 | 0 |  | 0 | 0 | 0 | 0 | 0 | 11660.5271 | 14929.3242 | 14389.0904 | 0 | yes | Deficit |  |  | 0 | 0 | 0 | 0 | 0 |  | 0 | 0 | 0 | 0 | 329.3418 | yes |  | 0 | 0 | 0 | 329.3418 | 0 | no | 0 | 0 | 0 | 329.3418 | 0
| 12379.8366 | 0 | yes | Deficit |  |  | 0 | 0 | 0 | 0 | 0 |  | 0 | 0 | 0 | 0 | 3940 | no |  | 0 | 19700 | no | 12379.8366 | 0 | no | no | 0 | 0 | 0 | 0 | 0 |  | 0 | 0 | 0 | 0 | 0 | 12379.8366 | 14169.7309 | 15276.7184 | 0 | no | Surplus | yes |  | 0 | 0 | 0 | 219.3595 | 0 | no | 0 | 0 | 0 | 219.3595 | 0 |  |  | 0 | 0 | 0 | 0 | 0 |  | 0 | 0 | 0 | 0 | 0
| 15061.4414 | 0 | yes | Deficit |  |  | 0 | 0 | 0 | 0 | 0 |  | 0 | 0 | 0 | 0 | 3940 | no |  | 0 | 19700 | no | 15061.4414 | 0 | no | no | 0 | 0 | 0 | 0 | 0 |  | 0 | 0 | 0 | 0 | 0 | 15061.4414 | 11888.3987 | 18585.8187 | 0 | no | Surplus | yes |  | 0 | 0 | 0 | 3388.3197 | 0 | no | 0 | 0 | 0 | 3388.3197 | 0 |  |  | 0 | 0 | 0 | 0 | 0 |  | 0 | 0 | 0 | 0 | 0
| 15452.0121 | 0 | yes | Deficit |  |  | 0 | 0 | 0 | 0 | 0 |  | 0 | 0 | 0 | 0 | 3940 | no |  | 0 | 19700 | no | 15452.0121 | 0 | no | no | 0 | 0 | 0 | 0 | 0 |  | 0 | 0 | 0 | 0 | 0 | 15452.0121 | 10499.0944 | 19067.7829 | 0 | no | Surplus | yes |  | 0 | 0 | 0 | 8086.7243 | 0 | no | 0 | 0 | 0 | 8086.7243 | 0 |  |  | 0 | 0 | 0 | 0 | 0 |  | 0 | 0 | 0 | 0 | 0
| 14509.9887 | 0 | no | Surplus | yes |  | 0 | 0 | 0 | 942.0234 | 0 | no | 0 | 0 | 0 | 942.0234 | 3940 | no | 14509.9887 | 0 | 19700 |  |  | 0 |  |  | 0 | 0 | 0 | 0 | 0 |  | 0 | 0 | 0 | 0 | 0 | 14509.9887 | 12704.0752 | 17905.3261 | 0 | no | Surplus | yes |  | 0 | 0 | 0 | 6363.7078 | 0 | no | 0 | 0 | 0 | 6363.7078 | 0 |  |  | 0 | 0 | 0 | 0 | 0 |  | 0 | 0 | 0 | 0 | 0
| 15336.2196 | 0 | yes | Deficit |  |  | 0 | 0 | 0 | 0 | 0 |  | 0 | 0 | 0 | 0 | 3940 | no |  | 0 | 19700 | no | 15336.2196 | 0 | no | no | 0 | 0 | 0 | 0 | 0 |  | 0 | 0 | 0 | 0 | 0 | 15336.2196 | 12130.535 | 18924.895 | 0 | no | Surplus | yes |  | 0 | 0 | 0 | 5774.7911 | 0 | no | 0 | 0 | 0 | 5774.7911 | 0 |  |  | 0 | 0 | 0 | 0 | 0 |  | 0 | 0 | 0 | 0 | 0
| 15267.9122 | 0 | no | Surplus | yes |  | 0 | 0 | 0 | 68.3074 | 0 | no | 0 | 0 | 0 | 68.3074 | 3940 | no | 15267.9122 | 0 | 19700 |  |  | 0 |  |  | 0 | 0 | 0 | 0 | 0 |  | 0 | 0 | 0 | 0 | 0 | 15267.9122 | 14924.1057 | 18840.6036 | 0 | no | Surplus | yes |  | 0 | 0 | 0 | 4000.7893 | 0 | no | 0 | 0 | 0 | 4000.7893 | 0 |  |  | 0 | 0 | 0 | 0 | 0 |  | 0 | 0 | 0 | 0 | 0
| 14892.6238 | 0 | no | Surplus | yes |  | 0 | 0 | 0 | 375.2884 | 0 | no | 0 | 0 | 0 | 375.2884 | 3940 | no | 14892.6238 | 0 | 19700 |  |  | 0 |  |  | 0 | 0 | 0 | 0 | 0 |  | 0 | 0 | 0 | 0 | 0 | 14892.6238 | 15111.4661 | 18377.4978 | 0 | no | Surplus | yes |  | 0 | 0 | 0 | 3729.1375 | 0 | no | 0 | 0 | 0 | 3729.1375 | 0 |  |  | 0 | 0 | 0 | 0 | 0 |  | 0 | 0 | 0 | 0 | 0
| 15316.4569 | 0 | yes | Deficit |  |  | 0 | 0 | 0 | 0 | 0 |  | 0 | 0 | 0 | 0 | 3940 | no |  | 0 | 19700 | no | 15316.4569 | 0 | no | no | 0 | 0 | 0 | 0 | 0 |  | 0 | 0 | 0 | 0 | 0 | 15316.4569 | 14271.2802 | 18900.5078 | 0 | no | Surplus | yes |  | 0 | 0 | 0 | 4106.2176 | 0 | no | 0 | 0 | 0 | 4106.2176 | 0 |  |  | 0 | 0 | 0 | 0 | 0 |  | 0 | 0 | 0 | 0 | 0
| 15233.0379 | 0 | no | Surplus | yes |  | 0 | 0 | 0 | 83.4189 | 0 | no | 0 | 0 | 0 | 83.4189 | 3940 | no | 15233.0379 | 0 | 19700 |  |  | 0 |  |  | 0 | 0 | 0 | 0 | 0 |  | 0 | 0 | 0 | 0 | 0 | 15233.0379 | 17903.3432 | 18797.5688 | 0 | no | Surplus | yes |  | 0 | 0 | 0 | 997.1646 | 0 | no | 0 | 0 | 0 | 997.1646 | 0 |  |  | 0 | 0 | 0 | 0 | 0 |  | 0 | 0 | 0 | 0 | 0
| 15546.0123 | 0 | yes | Deficit |  |  | 0 | 0 | 0 | 0 | 0 |  | 0 | 0 | 0 | 0 | 3940 | no |  | 0 | 19700 | no | 15546.0123 | 0 | no | no | 0 | 0 | 0 | 0 | 0 |  | 0 | 0 | 0 | 0 | 0 | 15546.0123 | 16873.4916 | 19183.7792 | 0 | no | Surplus | yes |  | 0 | 0 | 0 | 1924.0772 | 0 | no | 0 | 0 | 0 | 1924.0772 | 0 |  |  | 0 | 0 | 0 | 0 | 0 |  | 0 | 0 | 0 | 0 | 0
| 15682.9475 | 0 | yes | Deficit |  |  | 0 | 0 | 0 | 0 | 0 |  | 0 | 0 | 0 | 0 | 3940 | no |  | 0 | 19700 | no | 15682.9475 | 0 | no | no | 0 | 0 | 0 | 0 | 0 |  | 0 | 0 | 0 | 0 | 0 | 15682.9475 | 15219.2796 | 19352.7572 | 0 | no | Surplus | yes |  | 0 | 0 | 0 | 3964.4996 | 0 | no | 0 | 0 | 0 | 3964.4996 | 0 |  |  | 0 | 0 | 0 | 0 | 0 |  | 0 | 0 | 0 | 0 | 0
| 16070.0699 | 0 | yes | Deficit |  |  | 0 | 0 | 0 | 0 | 0 |  | 0 | 0 | 0 | 0 | 3940 | no |  | 0 | 19700 | no | 16070.0699 | 0 | no | no | 0 | 0 | 0 | 0 | 0 |  | 0 | 0 | 0 | 0 | 0 | 16070.0699 | 15830.6938 | 19830.4663 | 0 | no | Surplus | yes |  | 0 | 0 | 0 | 3522.0633 | 0 | no | 0 | 0 | 0 | 3522.0633 | 0 |  |  | 0 | 0 | 0 | 0 | 0 |  | 0 | 0 | 0 | 0 | 0
| 16284.2593 | 0 | yes | Deficit |  |  | 0 | 0 | 0 | 0 | 0 |  | 0 | 0 | 0 | 0 | 3940 | no |  | 0 | 19700 | no | 16284.2593 | 0 | no | no | 0 | 0 | 0 | 0 | 0 |  | 0 | 0 | 0 | 0 | 0 | 16284.2593 | 15937.1546 | 20094.7759 | 0 | no | Surplus | yes |  | 0 | 0 | 0 | 3893.3116 | 0 | no | 0 | 0 | 0 | 3893.3116 | 0 |  |  | 0 | 0 | 0 | 0 | 0 |  | 0 | 0 | 0 | 0 | 0
| 16572.6843 | 0 | yes | Deficit |  |  | 0 | 0 | 0 | 0 | 0 |  | 0 | 0 | 0 | 0 | 3940 | no |  | 0 | 19700 | no | 16572.6843 | 0 | no | no | 0 | 0 | 0 | 0 | 0 |  | 0 | 0 | 0 | 0 | 0 | 16572.6843 | 19641.0203 | 20450.6924 | 0 | no | Surplus | yes |  | 0 | 0 | 0 | 453.7557 | 0 | no | 0 | 0 | 0 | 453.7557 | 0 |  |  | 0 | 0 | 0 | 0 | 0 |  | 0 | 0 | 0 | 0 | 0
| 12949.107 | 0 | no | Surplus | yes |  | 0 | 0 | 0 | 3623.5773 | 0 | no | 0 | 0 | 0 | 3623.5773 | 3940 | no | 12949.107 | 0 | 19700 |  |  | 0 |  |  | 0 | 0 | 0 | 0 | 0 |  | 0 | 0 | 0 | 0 | 0 | 12949.107 | 20083.5938 | 15979.1981 | 0 | no | Surplus | yes |  | 0 | 0 | 0 | 367.0986 | 0 | no | 0 | 0 | 0 | 367.0986 | 0 |  |  | 0 | 0 | 0 | 0 | 0 |  | 0 | 0 | 0 | 0 | 0
| 16943.7099 | 0 | yes | Deficit |  |  | 0 | 0 | 0 | 0 | 0 |  | 0 | 0 | 0 | 0 | 3940 | no |  | 0 | 19700 | no | 16943.7099 | 0 | no | no | 0 | 0 | 0 | 0 | 0 |  | 0 | 0 | 0 | 0 | 0 | 16943.7099 | 20564.9839 | 20908.538 | 0 | yes | Deficit |  |  | 0 | 0 | 0 | 0 | 0 |  | 0 | 0 | 0 | 0 | 4585.7858 | yes |  | 0 | 0 | 0 | 4585.7858 | 0 | no | 0 | 0 | 0 | 4585.7858 | 0
| 14862.1532 | 0 | no | Surplus | yes |  | 0 | 0 | 0 | 2081.5567 | 0 | no | 0 | 0 | 0 | 2081.5567 | 3940 | no | 14862.1532 | 0 | 19700 |  |  | 0 |  |  | 0 | 0 | 0 | 0 | 0 |  | 0 | 0 | 0 | 0 | 0 | 14862.1532 | 20530.6625 | 18339.8971 | 0 | no | Surplus | yes |  | 0 | 0 | 0 | 377.8755 | 0 | no | 0 | 0 | 0 | 377.8755 | 0 |  |  | 0 | 0 | 0 | 0 | 0 |  | 0 | 0 | 0 | 0 | 0
| 14726.7313 | 0 | no | Surplus | yes |  | 0 | 0 | 0 | 135.4219 | 0 | no | 0 | 0 | 0 | 135.4219 | 3940 | no | 14726.7313 | 0 | 19700 |  |  | 0 |  |  | 0 | 0 | 0 | 0 | 0 |  | 0 | 0 | 0 | 0 | 0 | 14726.7313 | 22446.5201 | 18172.7864 | 0 | yes | Deficit |  |  | 0 | 0 | 0 | 0 | 0 |  | 0 | 0 | 0 | 0 | 4106.623 | yes |  | 0 | 0 | 0 | 4106.623 | 0 | no | 0 | 0 | 0 | 4106.623 | 0
| 17162.8769 | 0 | yes | Deficit |  |  | 0 | 0 | 0 | 0 | 0 |  | 0 | 0 | 0 | 0 | 3940 | no |  | 0 | 19700 | no | 17162.8769 | 0 | no | no | 0 | 0 | 0 | 0 | 0 |  | 0 | 0 | 0 | 0 | 0 | 17162.8769 | 20180.533 | 21178.9901 | 0 | yes | Deficit |  |  | 0 | 0 | 0 | 0 | 0 |  | 0 | 0 | 0 | 0 | 2007.7466 | yes |  | 0 | 0 | 0 | 2007.7466 | 0 | no | 0 | 0 | 0 | 2007.7466 | 0
| 17481.0721 | 0 | yes | Deficit |  |  | 0 | 0 | 0 | 0 | 0 |  | 0 | 0 | 0 | 0 | 3940 | no |  | 0 | 19700 | no | 17481.0721 | 0 | no | no | 0 | 0 | 0 | 0 | 0 |  | 0 | 0 | 0 | 0 | 0 | 17481.0721 | 20044.3074 | 21571.643 | 0 | no | Surplus | yes |  | 0 | 0 | 0 | 1134.6827 | 0 | no | 0 | 0 | 0 | 1134.6827 | 0 |  |  | 0 | 0 | 0 | 0 | 0 |  | 0 | 0 | 0 | 0 | 0
| 17264.8628 | 0 | no | Surplus | yes |  | 0 | 0 | 0 | 216.2093 | 0 | no | 0 | 0 | 0 | 216.2093 | 3940 | no | 17264.8628 | 0 | 19700 |  |  | 0 |  |  | 0 | 0 | 0 | 0 | 0 |  | 0 | 0 | 0 | 0 | 0 | 17264.8628 | 20704.751 | 21304.8407 | 0 | no | Surplus | yes |  | 0 | 0 | 0 | 866.8919 | 0 | no | 0 | 0 | 0 | 866.8919 | 0 |  |  | 0 | 0 | 0 | 0 | 0 |  | 0 | 0 | 0 | 0 | 0
| 18486.4577 | 0 | yes | Deficit |  |  | 0 | 0 | 0 | 0 | 0 |  | 0 | 0 | 0 | 0 | 3940 | no |  | 0 | 19700 | no | 18486.4577 | 0 | no | no | 0 | 0 | 0 | 0 | 0 |  | 0 | 0 | 0 | 0 | 0 | 18486.4577 | 18607.33 | 22812.2888 | 0 | no | Surplus | yes |  | 0 | 0 | 0 | 2697.5107 | 0 | no | 0 | 0 | 0 | 2697.5107 | 0 |  |  | 0 | 0 | 0 | 0 | 0 |  | 0 | 0 | 0 | 0 | 0
| 19493.3023 | 0 | yes | Deficit |  |  | 0 | 0 | 0 | 0 | 0 |  | 0 | 0 | 0 | 0 | 3940 | no |  | 0 | 19700 | no | 19493.3023 | 0 | no | no | 0 | 0 | 0 | 0 | 0 |  | 0 | 0 | 0 | 0 | 0 | 19493.3023 | 17821.124 | 24054.7351 | 0 | no | Surplus | yes |  | 0 | 0 | 0 | 4991.1647 | 0 | no | 0 | 0 | 0 | 4991.1647 | 0 |  |  | 0 | 0 | 0 | 0 | 0 |  | 0 | 0 | 0 | 0 | 0
| 19538.5591 | 0 | yes | Deficit |  |  | 0 | 0 | 0 | 0 | 0 |  | 0 | 0 | 0 | 0 | 3940 | no |  | 0 | 19700 | no | 19538.5591 | 0 | no | no | 0 | 0 | 0 | 0 | 0 |  | 0 | 0 | 0 | 0 | 0 | 19538.5591 | 18713.7014 | 24110.5819 | 0 | no | Surplus | yes |  | 0 | 0 | 0 | 5341.0337 | 0 | no | 0 | 0 | 0 | 5341.0337 | 0 |  |  | 0 | 0 | 0 | 0 | 0 |  | 0 | 0 | 0 | 0 | 0
| 17277.0904 | 0 | no | Surplus | yes |  | 0 | 0 | 0 | 2261.4686 | 0 | no | 0 | 0 | 0 | 2261.4686 | 3940 | no | 17277.0904 | 0 | 19700 |  |  | 0 |  |  | 0 | 0 | 0 | 0 | 0 |  | 0 | 0 | 0 | 0 | 0 | 17277.0904 | 21349.8079 | 21319.9296 | 0 | no | Surplus | yes |  | 0 | 0 | 0 | 2760.774 | 0 | no | 0 | 0 | 0 | 2760.774 | 0 |  |  | 0 | 0 | 0 | 0 | 0 |  | 0 | 0 | 0 | 0 | 0
| 15767.828 | 0 | no | Surplus | yes |  | 0 | 0 | 0 | 1509.2625 | 0 | no | 0 | 0 | 0 | 1509.2625 | 3940 | no | 15767.828 | 0 | 19700 |  |  | 0 |  |  | 0 | 0 | 0 | 0 | 0 |  | 0 | 0 | 0 | 0 | 0 | 15767.828 | 19075.7548 | 19457.4997 | 0 | no | Surplus | yes |  | 0 | 0 | 0 | 2244.1748 | 0 | no | 0 | 0 | 0 | 2244.1748 | 0 |  |  | 0 | 0 | 0 | 0 | 0 |  | 0 | 0 | 0 | 0 | 0
| 12316.7993 | 0 | no | Surplus | yes |  | 0 | 0 | 0 | 3451.0287 | 0 | no | 0 | 0 | 0 | 3451.0287 | 3940 | no | 12316.7993 | 0 | 19700 |  |  | 0 |  |  | 0 | 0 | 0 | 0 | 0 |  | 0 | 0 | 0 | 0 | 0 | 12316.7993 | 18763.9862 | 15198.9303 | 0 | no | Surplus | yes |  | 0 | 0 | 0 | 693.5135 | 0 | no | 0 | 0 | 0 | 693.5135 | 0 |  |  | 0 | 0 | 0 | 0 | 0 |  | 0 | 0 | 0 | 0 | 0
| 12571.7138 | 0 | yes | Deficit |  |  | 0 | 0 | 0 | 0 | 0 |  | 0 | 0 | 0 | 0 | 3940 | no |  | 0 | 19700 | no | 12571.7138 | 0 | no | no | 0 | 0 | 0 | 0 | 0 |  | 0 | 0 | 0 | 0 | 0 | 12571.7138 | 19330.0367 | 15513.4948 | 0 | yes | Deficit |  |  | 0 | 0 | 0 | 0 | 0 |  | 0 | 0 | 0 | 0 | 4131.1064 | yes |  | 0 | 0 | 0 | 4131.1064 | 0 | no | 0 | 0 | 0 | 4131.1064 | 0
| 12059.993 | 0 | no | Surplus | yes |  | 0 | 0 | 0 | 511.7208 | 0 | no | 0 | 0 | 0 | 511.7208 | 3940 | no | 12059.993 | 0 | 19700 |  |  | 0 |  |  | 0 | 0 | 0 | 0 | 0 |  | 0 | 0 | 0 | 0 | 0 | 12059.993 | 21016.0569 | 14882.0313 | 0 | yes | Deficit |  |  | 0 | 0 | 0 | 0 | 0 |  | 0 | 0 | 0 | 0 | 5502.5621 | yes |  | 0 | 0 | 0 | 5502.5621 | 0 | no | 0 | 0 | 0 | 5502.5621 | 0
| 11528.4195 | 0 | no | Surplus | yes |  | 0 | 0 | 0 | 531.5735 | 0 | no | 0 | 0 | 0 | 531.5735 | 3940 | no | 11528.4195 | 0 | 19700 |  |  | 0 |  |  | 0 | 0 | 0 | 0 | 0 |  | 0 | 0 | 0 | 0 | 0 | 11528.4195 | 20871.2424 | 14226.0696 | 0 | yes | Deficit |  |  | 0 | 0 | 0 | 0 | 0 |  | 0 | 0 | 0 | 0 | 5989.2111 | yes |  | 0 | 0 | 0 | 5989.2111 | 0 | no | 0 | 0 | 0 | 5989.2111 | 0
| 11700.2262 | 0 | yes | Deficit |  |  | 0 | 0 | 0 | 0 | 0 |  | 0 | 0 | 0 | 0 | 3940 | no |  | 0 | 19700 | no | 11700.2262 | 0 | no | no | 0 | 0 | 0 | 0 | 0 |  | 0 | 0 | 0 | 0 | 0 | 11700.2262 | 21267.9559 | 14438.0791 | 0 | yes | Deficit |  |  | 0 | 0 | 0 | 0 | 0 |  | 0 | 0 | 0 | 0 | 7041.8863 | yes |  | 0 | 0 | 0 | 7041.8863 | 0 | no | 0 | 0 | 0 | 7041.8863 | 0
| 12070.057 | 0 | yes | Deficit |  |  | 0 | 0 | 0 | 0 | 0 |  | 0 | 0 | 0 | 0 | 3940 | no |  | 0 | 19700 | no | 12070.057 | 0 | no | no | 0 | 0 | 0 | 0 | 0 |  | 0 | 0 | 0 | 0 | 0 | 12070.057 | 22652.8828 | 14894.4504 | 0 | yes | Deficit |  |  | 0 | 0 | 0 | 0 | 0 |  | 0 | 0 | 0 | 0 | 8214.8037 | yes |  | 0 | 0 | 0 | 8214.8037 | 0 | no | 0 | 0 | 0 | 8214.8037 | 0
| 12073.6852 | 0 | yes | Deficit |  |  | 0 | 0 | 0 | 0 | 0 |  | 0 | 0 | 0 | 0 | 3940 | no |  | 0 | 19700 | no | 12073.6852 | 0 | no | no | 0 | 0 | 0 | 0 | 0 |  | 0 | 0 | 0 | 0 | 0 | 12073.6852 | 25821.6588 | 14898.9276 | 0 | yes | Deficit |  |  | 0 | 0 | 0 | 0 | 0 |  | 0 | 0 | 0 | 0 | 10927.2085 | yes |  | 0 | 0 | 0 | 10927.2085 | 0 | no | 0 | 0 | 0 | 10927.2085 | 0
| 13370.1168 | 0 | yes | Deficit |  |  | 0 | 0 | 0 | 0 | 0 |  | 0 | 0 | 0 | 0 | 3940 | no |  | 0 | 19700 | no | 13370.1168 | 0 | no | no | 0 | 0 | 0 | 0 | 0 |  | 0 | 0 | 0 | 0 | 0 | 13370.1168 | 22916.2509 | 16498.7242 | 0 | yes | Deficit |  |  | 0 | 0 | 0 | 0 | 0 |  | 0 | 0 | 0 | 0 | 8017.3234 | yes |  | 0 | 0 | 0 | 8017.3234 | 0 | no | 0 | 0 | 0 | 8017.3234 | 0
| 14376.164 | 0 | yes | Deficit |  |  | 0 | 0 | 0 | 0 | 0 |  | 0 | 0 | 0 | 0 | 3940 | no |  | 0 | 19700 | no | 14376.164 | 0 | no | no | 0 | 0 | 0 | 0 | 0 |  | 0 | 0 | 0 | 0 | 0 | 14376.164 | 23621.6795 | 17740.1864 | 0 | yes | Deficit |  |  | 0 | 0 | 0 | 0 | 0 |  | 0 | 0 | 0 | 0 | 7122.9553 | yes |  | 0 | 0 | 0 | 7122.9553 | 0 | no | 0 | 0 | 0 | 7122.9553 | 0
| 12514.4104 | 0 | no | Surplus | yes |  | 0 | 0 | 0 | 1861.7536 | 0 | no | 0 | 0 | 0 | 1861.7536 | 3940 | no | 12514.4104 | 0 | 19700 |  |  | 0 |  |  | 0 | 0 | 0 | 0 | 0 |  | 0 | 0 | 0 | 0 | 0 | 12514.4104 | 24757.5349 | 15442.7824 | 0 | yes | Deficit |  |  | 0 | 0 | 0 | 0 | 0 |  | 0 | 0 | 0 | 0 | 7017.3485 | yes |  | 0 | 0 | 0 | 7017.3485 | 0 | no | 0 | 0 | 0 | 7017.3485 | 0
| 13290.1054 | 0 | yes | Deficit |  |  | 0 | 0 | 0 | 0 | 0 |  | 0 | 0 | 0 | 0 | 3940 | no |  | 0 | 19700 | no | 13290.1054 | 0 | no | no | 0 | 0 | 0 | 0 | 0 |  | 0 | 0 | 0 | 0 | 0 | 13290.1054 | 23398.8009 | 16399.9901 | 0 | yes | Deficit |  |  | 0 | 0 | 0 | 0 | 0 |  | 0 | 0 | 0 | 0 | 7956.0185 | yes |  | 0 | 0 | 0 | 7956.0185 | 0 | no | 0 | 0 | 0 | 7956.0185 | 0
| 13452.8952 | 0 | yes | Deficit |  |  | 0 | 0 | 0 | 0 | 0 |  | 0 | 0 | 0 | 0 | 3940 | no |  | 0 | 19700 | no | 13452.8952 | 0 | no | no | 0 | 0 | 0 | 0 | 0 |  | 0 | 0 | 0 | 0 | 0 | 13452.8952 | 23465.9903 | 16600.8727 | 0 | yes | Deficit |  |  | 0 | 0 | 0 | 0 | 0 |  | 0 | 0 | 0 | 0 | 7066.0002 | yes |  | 0 | 0 | 0 | 7066.0002 | 0 | no | 0 | 0 | 0 | 7066.0002 | 0
| 14631.7925 | 0 | yes | Deficit |  |  | 0 | 0 | 0 | 0 | 0 |  | 0 | 0 | 0 | 0 | 3940 | no |  | 0 | 19700 | no | 14631.7925 | 0 | no | no | 0 | 0 | 0 | 0 | 0 |  | 0 | 0 | 0 | 0 | 0 | 14631.7925 | 22430.5863 | 18055.6319 | 0 | yes | Deficit |  |  | 0 | 0 | 0 | 0 | 0 |  | 0 | 0 | 0 | 0 | 5829.7137 | yes |  | 0 | 0 | 0 | 5829.7137 | 0 | no | 0 | 0 | 0 | 5829.7137 | 0
| 15272.9279 | 0 | yes | Deficit |  |  | 0 | 0 | 0 | 0 | 0 |  | 0 | 0 | 0 | 0 | 3940 | no |  | 0 | 19700 | no | 15272.9279 | 0 | no | no | 0 | 0 | 0 | 0 | 0 |  | 0 | 0 | 0 | 0 | 0 | 15272.9279 | 24319.9782 | 18846.7931 | 0 | yes | Deficit |  |  | 0 | 0 | 0 | 0 | 0 |  | 0 | 0 | 0 | 0 | 6264.3463 | yes |  | 0 | 0 | 0 | 6264.3463 | 0 | no | 0 | 0 | 0 | 6264.3463 | 0
| 15551.7911 | 0 | yes | Deficit |  |  | 0 | 0 | 0 | 0 | 0 |  | 0 | 0 | 0 | 0 | 3940 | no |  | 0 | 19700 | no | 15551.7911 | 0 | no | no | 0 | 0 | 0 | 0 | 0 |  | 0 | 0 | 0 | 0 | 0 | 15551.7911 | 23730.66 | 19190.9102 | 0 | yes | Deficit |  |  | 0 | 0 | 0 | 0 | 0 |  | 0 | 0 | 0 | 0 | 4883.867 | yes |  | 0 | 0 | 0 | 4883.867 | 0 | no | 0 | 0 | 0 | 4883.867 | 0
| 15231.6087 | 0 | no | Surplus | yes |  | 0 | 0 | 0 | 320.1823 | 0 | no | 0 | 0 | 0 | 320.1823 | 3940 | no | 15231.6087 | 0 | 19700 |  |  | 0 |  |  | 0 | 0 | 0 | 0 | 0 |  | 0 | 0 | 0 | 0 | 0 | 15231.6087 | 22724.7159 | 18795.8052 | 0 | yes | Deficit |  |  | 0 | 0 | 0 | 0 | 0 |  | 0 | 0 | 0 | 0 | 3533.8058 | yes |  | 0 | 0 | 0 | 3533.8058 | 0 | no | 0 | 0 | 0 | 3533.8058 | 0
| 12003.078 | 0 | no | Surplus | yes |  | 0 | 0 | 0 | 3228.5308 | 0 | no | 0 | 0 | 0 | 3228.5308 | 3940 | no | 12003.078 | 0 | 19700 |  |  | 0 |  |  | 0 | 0 | 0 | 0 | 0 |  | 0 | 0 | 0 | 0 | 0 | 12003.078 | 23568.6599 | 14811.7982 | 0 | yes | Deficit |  |  | 0 | 0 | 0 | 0 | 0 |  | 0 | 0 | 0 | 0 | 4772.8547 | yes |  | 0 | 0 | 0 | 4772.8547 | 0 | no | 0 | 0 | 0 | 4772.8547 | 0
| 10355.0376 | 0 | no | Surplus | yes |  | 0 | 0 | 0 | 1648.0403 | 0 | no | 0 | 0 | 0 | 1648.0403 | 3940 | no | 10355.0376 | 0 | 19700 |  |  | 0 |  |  | 0 | 0 | 0 | 0 | 0 |  | 0 | 0 | 0 | 0 | 0 | 10355.0376 | 21372.1169 | 12778.1164 | 0 | yes | Deficit |  |  | 0 | 0 | 0 | 0 | 0 |  | 0 | 0 | 0 | 0 | 6560.3187 | yes |  | 0 | 0 | 0 | 6560.3187 | 0 | no | 0 | 0 | 0 | 6560.3187 | 0
| 10792.9633 | 0 | yes | Deficit |  |  | 0 | 0 | 0 | 0 | 0 |  | 0 | 0 | 0 | 0 | 3940 | no |  | 0 | 19700 | no | 10792.9633 | 0 | no | no | 0 | 0 | 0 | 0 | 0 |  | 0 | 0 | 0 | 0 | 0 | 10792.9633 | 22934.7225 | 13318.5167 | 0 | yes | Deficit |  |  | 0 | 0 | 0 | 0 | 0 |  | 0 | 0 | 0 | 0 | 10156.6061 | yes |  | 0 | 0 | 0 | 10156.6061 | 0 | no | 0 | 0 | 0 | 10156.6061 | 0
| 11276.9013 | 0 | yes | Deficit |  |  | 0 | 0 | 0 | 0 | 0 |  | 0 | 0 | 0 | 0 | 3940 | no |  | 0 | 19700 | no | 11276.9013 | 0 | no | no | 0 | 0 | 0 | 0 | 0 |  | 0 | 0 | 0 | 0 | 0 | 11276.9013 | 22061.6113 | 13915.6962 | 0 | yes | Deficit |  |  | 0 | 0 | 0 | 0 | 0 |  | 0 | 0 | 0 | 0 | 8743.0946 | yes |  | 0 | 0 | 0 | 8743.0946 | 0 | no | 0 | 0 | 0 | 8743.0946 | 0
| 10742.9697 | 0 | no | Surplus | yes |  | 0 | 0 | 0 | 533.9316 | 0 | no | 0 | 0 | 0 | 533.9316 | 3940 | no | 10742.9697 | 0 | 19700 |  |  | 0 |  |  | 0 | 0 | 0 | 0 | 0 |  | 0 | 0 | 0 | 0 | 0 | 10742.9697 | 24780.489 | 13256.8245 | 0 | yes | Deficit |  |  | 0 | 0 | 0 | 0 | 0 |  | 0 | 0 | 0 | 0 | 10864.7928 | yes |  | 0 | 0 | 0 | 10864.7928 | 0 | no | 0 | 0 | 0 | 10864.7928 | 0
| 10346.2031 | 0 | no | Surplus | yes |  | 0 | 0 | 0 | 396.7665 | 0 | no | 0 | 0 | 0 | 396.7665 | 3940 | no | 10346.2031 | 0 | 19700 |  |  | 0 |  |  | 0 | 0 | 0 | 0 | 0 |  | 0 | 0 | 0 | 0 | 0 | 10346.2031 | 24145.9788 | 12767.2146 | 0 | yes | Deficit |  |  | 0 | 0 | 0 | 0 | 0 |  | 0 | 0 | 0 | 0 | 10889.1542 | yes |  | 0 | 0 | 0 | 10889.1542 | 0 | no | 0 | 0 | 0 | 10889.1542 | 0
| 10213.4593 | 0 | no | Surplus | yes |  | 0 | 0 | 0 | 132.7438 | 0 | no | 0 | 0 | 0 | 132.7438 | 3940 | no | 10213.4593 | 0 | 19700 |  |  | 0 |  |  | 0 | 0 | 0 | 0 | 0 |  | 0 | 0 | 0 | 0 | 0 | 10213.4593 | 21618.5796 | 12603.4088 | 0 | yes | Deficit |  |  | 0 | 0 | 0 | 0 | 0 |  | 0 | 0 | 0 | 0 | 8851.365 | yes |  | 0 | 0 | 0 | 8851.365 | 0 | no | 0 | 0 | 0 | 8851.365 | 0
| 10365.5543 | 0 | yes | Deficit |  |  | 0 | 0 | 0 | 0 | 0 |  | 0 | 0 | 0 | 0 | 3940 | no |  | 0 | 19700 | no | 10365.5543 | 0 | no | no | 0 | 0 | 0 | 0 | 0 |  | 0 | 0 | 0 | 0 | 0 | 10365.5543 | 22458.917 | 12791.094 | 0 | yes | Deficit |  |  | 0 | 0 | 0 | 0 | 0 |  | 0 | 0 | 0 | 0 | 9855.5082 | yes |  | 0 | 0 | 0 | 9855.5082 | 0 | no | 0 | 0 | 0 | 9855.5082 | 0
| 10444.2087 | 0 | yes | Deficit |  |  | 0 | 0 | 0 | 0 | 0 |  | 0 | 0 | 0 | 0 | 3940 | no |  | 0 | 19700 | no | 10444.2087 | 0 | no | no | 0 | 0 | 0 | 0 | 0 |  | 0 | 0 | 0 | 0 | 0 | 10444.2087 | 22618.0057 | 12888.1535 | 0 | yes | Deficit |  |  | 0 | 0 | 0 | 0 | 0 |  | 0 | 0 | 0 | 0 | 9826.9117 | yes |  | 0 | 0 | 0 | 9826.9117 | 0 | no | 0 | 0 | 0 | 9826.9117 | 0
| 10978.2087 | 0 | yes | Deficit |  |  | 0 | 0 | 0 | 0 | 0 |  | 0 | 0 | 0 | 0 | 3940 | no |  | 0 | 19700 | no | 10978.2087 | 0 | no | no | 0 | 0 | 0 | 0 | 0 |  | 0 | 0 | 0 | 0 | 0 | 10978.2087 | 22398.9414 | 13547.1095 | 0 | yes | Deficit |  |  | 0 | 0 | 0 | 0 | 0 |  | 0 | 0 | 0 | 0 | 9510.7879 | yes |  | 0 | 0 | 0 | 9510.7879 | 0 | no | 0 | 0 | 0 | 9510.7879 | 0
| 13735.4863 | 0 | yes | Deficit |  |  | 0 | 0 | 0 | 0 | 0 |  | 0 | 0 | 0 | 0 | 3940 | no |  | 0 | 19700 | no | 13735.4863 | 0 | no | no | 0 | 0 | 0 | 0 | 0 |  | 0 | 0 | 0 | 0 | 0 | 13735.4863 | 22248.3149 | 16949.5901 | 0 | yes | Deficit |  |  | 0 | 0 | 0 | 0 | 0 |  | 0 | 0 | 0 | 0 | 8701.2053 | yes |  | 0 | 0 | 0 | 8701.2053 | 0 | no | 0 | 0 | 0 | 8701.2053 | 0
| 11299.4599 | 0 | no | Surplus | yes |  | 0 | 0 | 0 | 2436.0263 | 0 | no | 0 | 0 | 0 | 2436.0263 | 3940 | no | 11299.4599 | 0 | 19700 |  |  | 0 |  |  | 0 | 0 | 0 | 0 | 0 |  | 0 | 0 | 0 | 0 | 0 | 11299.4599 | 22121.3694 | 13943.5336 | 0 | yes | Deficit |  |  | 0 | 0 | 0 | 0 | 0 |  | 0 | 0 | 0 | 0 | 5171.7794 | yes |  | 0 | 0 | 0 | 5171.7794 | 0 | no | 0 | 0 | 0 | 5171.7794 | 0
| 10879.1032 | 0 | no | Surplus | yes |  | 0 | 0 | 0 | 420.3568 | 0 | no | 0 | 0 | 0 | 420.3568 | 3940 | no | 10879.1032 | 0 | 19700 |  |  | 0 |  |  | 0 | 0 | 0 | 0 | 0 |  | 0 | 0 | 0 | 0 | 0 | 10879.1032 | 23914.9127 | 13424.8133 | 0 | yes | Deficit |  |  | 0 | 0 | 0 | 0 | 0 |  | 0 | 0 | 0 | 0 | 9971.3792 | yes |  | 0 | 0 | 0 | 9971.3792 | 0 | no | 0 | 0 | 0 | 9971.3792 | 0
| 10462.4712 | 0 | no | Surplus | yes |  | 0 | 0 | 0 | 416.632 | 0 | no | 0 | 0 | 0 | 416.632 | 3940 | no | 10462.4712 | 0 | 19700 |  |  | 0 |  |  | 0 | 0 | 0 | 0 | 0 |  | 0 | 0 | 0 | 0 | 0 | 10462.4712 | 24168.7586 | 12910.6895 | 0 | yes | Deficit |  |  | 0 | 0 | 0 | 0 | 0 |  | 0 | 0 | 0 | 0 | 10743.9453 | yes |  | 0 | 0 | 0 | 10743.9453 | 0 | no | 0 | 0 | 0 | 10743.9453 | 0
| 10863.8972 | 0 | yes | Deficit |  |  | 0 | 0 | 0 | 0 | 0 |  | 0 | 0 | 0 | 0 | 3940 | no |  | 0 | 19700 | no | 10863.8972 | 0 | no | no | 0 | 0 | 0 | 0 | 0 |  | 0 | 0 | 0 | 0 | 0 | 10863.8972 | 21904.8197 | 13406.0491 | 0 | yes | Deficit |  |  | 0 | 0 | 0 | 0 | 0 |  | 0 | 0 | 0 | 0 | 8994.1303 | yes |  | 0 | 0 | 0 | 8994.1303 | 0 | no | 0 | 0 | 0 | 8994.1303 | 0
| 14202.7388 | 0 | yes | Deficit |  |  | 0 | 0 | 0 | 0 | 0 |  | 0 | 0 | 0 | 0 | 3940 | no |  | 0 | 19700 | no | 14202.7388 | 0 | no | no | 0 | 0 | 0 | 0 | 0 |  | 0 | 0 | 0 | 0 | 0 | 14202.7388 | 19546.9083 | 17526.1797 | 0 | yes | Deficit |  |  | 0 | 0 | 0 | 0 | 0 |  | 0 | 0 | 0 | 0 | 6140.8592 | yes |  | 0 | 0 | 0 | 6140.8592 | 0 | no | 0 | 0 | 0 | 6140.8592 | 0
| 11451.0639 | 0 | no | Surplus | yes |  | 0 | 0 | 0 | 2751.6749 | 0 | no | 0 | 0 | 0 | 2751.6749 | 3940 | no | 11451.0639 | 0 | 19700 |  |  | 0 |  |  | 0 | 0 | 0 | 0 | 0 |  | 0 | 0 | 0 | 0 | 0 | 11451.0639 | 22916.5853 | 14130.6129 | 0 | yes | Deficit |  |  | 0 | 0 | 0 | 0 | 0 |  | 0 | 0 | 0 | 0 | 5390.4056 | yes |  | 0 | 0 | 0 | 5390.4056 | 0 | no | 0 | 0 | 0 | 5390.4056 | 0
| 13206.8783 | 0 | yes | Deficit |  |  | 0 | 0 | 0 | 0 | 0 |  | 0 | 0 | 0 | 0 | 3940 | no |  | 0 | 19700 | no | 13206.8783 | 0 | no | no | 0 | 0 | 0 | 0 | 0 |  | 0 | 0 | 0 | 0 | 0 | 13206.8783 | 22046.503 | 16297.2879 | 0 | yes | Deficit |  |  | 0 | 0 | 0 | 0 | 0 |  | 0 | 0 | 0 | 0 | 7915.8901 | yes |  | 0 | 0 | 0 | 7915.8901 | 0 | no | 0 | 0 | 0 | 7915.8901 | 0
| 11181.4992 | 0 | no | Surplus | yes |  | 0 | 0 | 0 | 2025.3791 | 0 | no | 0 | 0 | 0 | 2025.3791 | 3940 | no | 11181.4992 | 0 | 19700 |  |  | 0 |  |  | 0 | 0 | 0 | 0 | 0 |  | 0 | 0 | 0 | 0 | 0 | 11181.4992 | 22453.9508 | 13797.97 | 0 | yes | Deficit |  |  | 0 | 0 | 0 | 0 | 0 |  | 0 | 0 | 0 | 0 | 6156.663 | yes |  | 0 | 0 | 0 | 6156.663 | 0 | no | 0 | 0 | 0 | 6156.663 | 0
| 12085.3279 | 0 | yes | Deficit |  |  | 0 | 0 | 0 | 0 | 0 |  | 0 | 0 | 0 | 0 | 3940 | no |  | 0 | 19700 | no | 12085.3279 | 0 | no | no | 0 | 0 | 0 | 0 | 0 |  | 0 | 0 | 0 | 0 | 0 | 12085.3279 | 24433.8435 | 14913.2947 | 0 | yes | Deficit |  |  | 0 | 0 | 0 | 0 | 0 |  | 0 | 0 | 0 | 0 | 10635.8735 | yes |  | 0 | 0 | 0 | 10635.8735 | 0 | no | 0 | 0 | 0 | 10635.8735 | 0
| 13264.6173 | 0 | yes | Deficit |  |  | 0 | 0 | 0 | 0 | 0 |  | 0 | 0 | 0 | 0 | 3940 | no |  | 0 | 19700 | no | 13264.6173 | 0 | no | no | 0 | 0 | 0 | 0 | 0 |  | 0 | 0 | 0 | 0 | 0 | 13264.6173 | 23468.194 | 16368.5378 | 0 | yes | Deficit |  |  | 0 | 0 | 0 | 0 | 0 |  | 0 | 0 | 0 | 0 | 8554.8993 | yes |  | 0 | 0 | 0 | 8554.8993 | 0 | no | 0 | 0 | 0 | 8554.8993 | 0
| 11784.4954 | 0 | no | Surplus | yes |  | 0 | 0 | 0 | 1480.1219 | 0 | no | 0 | 0 | 0 | 1480.1219 | 3940 | no | 11784.4954 | 0 | 19700 |  |  | 0 |  |  | 0 | 0 | 0 | 0 | 0 |  | 0 | 0 | 0 | 0 | 0 | 11784.4954 | 21841.8346 | 14542.0673 | 0 | yes | Deficit |  |  | 0 | 0 | 0 | 0 | 0 |  | 0 | 0 | 0 | 0 | 5473.2968 | yes |  | 0 | 0 | 0 | 5473.2968 | 0 | no | 0 | 0 | 0 | 5473.2968 | 0
| 9662.0286 | 0 | no | Surplus | yes |  | 0 | 0 | 0 | 2122.4668 | 0 | no | 0 | 0 | 0 | 2122.4668 | 3940 | no | 9662.0286 | 0 | 19700 |  |  | 0 |  |  | 0 | 0 | 0 | 0 | 0 |  | 0 | 0 | 0 | 0 | 0 | 9662.0286 | 20579.0701 | 11922.9433 | 0 | yes | Deficit |  |  | 0 | 0 | 0 | 0 | 0 |  | 0 | 0 | 0 | 0 | 6037.0028 | yes |  | 0 | 0 | 0 | 6037.0028 | 0 | no | 0 | 0 | 0 | 6037.0028 | 0
| 10309.5993 | 0 | yes | Deficit |  |  | 0 | 0 | 0 | 0 | 0 |  | 0 | 0 | 0 | 0 | 3940 | no |  | 0 | 19324.0572 | no | 10309.5993 | 0 | no | no | 0 | 0 | 0 | 0 | 0 |  | 0 | 0 | 0 | 0 | 0 | 10309.5993 | 23239.2606 | 12722.0455 | 0 | yes | Deficit |  |  | 0 | 0 | 0 | 0 | 0 |  | 0 | 0 | 0 | 0 | 11316.3173 | yes |  | 0 | 0 | 0 | 11316.3173 | 0 | no | 0 | 0 | 0 | 11316.3173 | 0
| 10914.1625 | 0 | yes | Deficit |  |  | 0 | 0 | 0 | 0 | 0 |  | 0 | 0 | 0 | 0 | 3940 | no |  | 0 | 19700 | no | 10914.1625 | 0 | no | no | 0 | 0 | 0 | 0 | 0 |  | 0 | 0 | 0 | 0 | 0 | 10914.1625 | 21503.8911 | 13468.0765 | 0 | yes | Deficit |  |  | 0 | 0 | 0 | 0 | 0 |  | 0 | 0 | 0 | 0 | 8781.8456 | yes |  | 0 | 0 | 0 | 8781.8456 | 0 | no | 0 | 0 | 0 | 8781.8456 | 0
| 12009.6157 | 0 | yes | Deficit |  |  | 0 | 0 | 0 | 0 | 0 |  | 0 | 0 | 0 | 0 | 3940 | no |  | 0 | 19700 | no | 12009.6157 | 0 | no | no | 0 | 0 | 0 | 0 | 0 |  | 0 | 0 | 0 | 0 | 0 | 12009.6157 | 20491.3695 | 14819.8657 | 0 | yes | Deficit |  |  | 0 | 0 | 0 | 0 | 0 |  | 0 | 0 | 0 | 0 | 7023.293 | yes |  | 0 | 0 | 0 | 7023.293 | 0 | no | 0 | 0 | 0 | 7023.293 | 0
| 12479.3905 | 0 | yes | Deficit |  |  | 0 | 0 | 0 | 0 | 0 |  | 0 | 0 | 0 | 0 | 3940 | no |  | 0 | 19700 | no | 12479.3905 | 0 | no | no | 0 | 0 | 0 | 0 | 0 |  | 0 | 0 | 0 | 0 | 0 | 12479.3905 | 20409.043 | 15399.5679 | 0 | yes | Deficit |  |  | 0 | 0 | 0 | 0 | 0 |  | 0 | 0 | 0 | 0 | 5589.1772 | yes |  | 0 | 0 | 0 | 5589.1772 | 0 | no | 0 | 0 | 0 | 5589.1772 | 0
| 11174.0367 | 0 | no | Surplus | yes |  | 0 | 0 | 0 | 1305.3537 | 0 | no | 0 | 0 | 0 | 1305.3537 | 3940 | no | 11174.0367 | 0 | 19700 |  |  | 0 |  |  | 0 | 0 | 0 | 0 | 0 |  | 0 | 0 | 0 | 0 | 0 | 11174.0367 | 21066.4808 | 13788.7613 | 0 | yes | Deficit |  |  | 0 | 0 | 0 | 0 | 0 |  | 0 | 0 | 0 | 0 | 5666.9129 | yes |  | 0 | 0 | 0 | 5666.9129 | 0 | no | 0 | 0 | 0 | 5666.9129 | 0
| 10655.7655 | 0 | no | Surplus | yes |  | 0 | 0 | 0 | 518.2713 | 0 | no | 0 | 0 | 0 | 518.2713 | 3940 | no | 10655.7655 | 0 | 19700 |  |  | 0 |  |  | 0 | 0 | 0 | 0 | 0 |  | 0 | 0 | 0 | 0 | 0 | 10655.7655 | 20758.8992 | 13149.2146 | 0 | yes | Deficit |  |  | 0 | 0 | 0 | 0 | 0 |  | 0 | 0 | 0 | 0 | 6970.1379 | yes |  | 0 | 0 | 0 | 6970.1379 | 0 | no | 0 | 0 | 0 | 6970.1379 | 0
| 10192.3671 | 0 | no | Surplus | yes |  | 0 | 0 | 0 | 463.3984 | 0 | no | 0 | 0 | 0 | 463.3984 | 3940 | no | 10192.3671 | 0 | 19700 |  |  | 0 |  |  | 0 | 0 | 0 | 0 | 0 |  | 0 | 0 | 0 | 0 | 0 | 10192.3671 | 21013.3854 | 12577.3809 | 0 | yes | Deficit |  |  | 0 | 0 | 0 | 0 | 0 |  | 0 | 0 | 0 | 0 | 7864.1708 | yes |  | 0 | 0 | 0 | 7864.1708 | 0 | no | 0 | 0 | 0 | 7864.1708 | 0
| 9774.8312 | 0 | no | Surplus | yes |  | 0 | 0 | 0 | 417.5359 | 0 | no | 0 | 0 | 0 | 417.5359 | 3940 | no | 9774.8312 | 0 | 19700 |  |  | 0 |  |  | 0 | 0 | 0 | 0 | 0 |  | 0 | 0 | 0 | 0 | 0 | 9774.8312 | 21195.6423 | 12062.1416 | 0 | yes | Deficit |  |  | 0 | 0 | 0 | 0 | 0 |  | 0 | 0 | 0 | 0 | 8618.2614 | yes |  | 0 | 0 | 0 | 8618.2614 | 0 | no | 0 | 0 | 0 | 8618.2614 | 0
| 10522.9642 | 0 | yes | Deficit |  |  | 0 | 0 | 0 | 0 | 0 |  | 0 | 0 | 0 | 0 | 3940 | no |  | 0 | 19549.6623 | no | 10522.9642 | 0 | no | no | 0 | 0 | 0 | 0 | 0 |  | 0 | 0 | 0 | 0 | 0 | 10522.9642 | 20885.5226 | 12985.3378 | 0 | yes | Deficit |  |  | 0 | 0 | 0 | 0 | 0 |  | 0 | 0 | 0 | 0 | 8823.381 | yes |  | 0 | 0 | 0 | 8823.381 | 0 | no | 0 | 0 | 0 | 8823.381 | 0
| 10614.2004 | 0 | yes | Deficit |  |  | 0 | 0 | 0 | 0 | 0 |  | 0 | 0 | 0 | 0 | 3940 | no |  | 0 | 19700 | no | 10614.2004 | 0 | no | no | 0 | 0 | 0 | 0 | 0 |  | 0 | 0 | 0 | 0 | 0 | 10614.2004 | 20145.1985 | 13097.9233 | 0 | yes | Deficit |  |  | 0 | 0 | 0 | 0 | 0 |  | 0 | 0 | 0 | 0 | 7159.8607 | yes |  | 0 | 0 | 0 | 7159.8607 | 0 | no | 0 | 0 | 0 | 7159.8607 | 0
| 10731.8734 | 0 | yes | Deficit |  |  | 0 | 0 | 0 | 0 | 0 |  | 0 | 0 | 0 | 0 | 3940 | no |  | 0 | 19700 | no | 10731.8734 | 0 | no | no | 0 | 0 | 0 | 0 | 0 |  | 0 | 0 | 0 | 0 | 0 | 10731.8734 | 21346.9711 | 13243.1318 | 0 | yes | Deficit |  |  | 0 | 0 | 0 | 0 | 0 |  | 0 | 0 | 0 | 0 | 8249.0478 | yes |  | 0 | 0 | 0 | 8249.0478 | 0 | no | 0 | 0 | 0 | 8249.0478 | 0
| 11206.4222 | 0 | yes | Deficit |  |  | 0 | 0 | 0 | 0 | 0 |  | 0 | 0 | 0 | 0 | 3940 | no |  | 0 | 19700 | no | 11206.4222 | 0 | no | no | 0 | 0 | 0 | 0 | 0 |  | 0 | 0 | 0 | 0 | 0 | 11206.4222 | 22466.429 | 13828.7249 | 0 | yes | Deficit |  |  | 0 | 0 | 0 | 0 | 0 |  | 0 | 0 | 0 | 0 | 9223.2972 | yes |  | 0 | 0 | 0 | 9223.2972 | 0 | no | 0 | 0 | 0 | 9223.2972 | 0
| 11370.9093 | 0 | yes | Deficit |  |  | 0 | 0 | 0 | 0 | 0 |  | 0 | 0 | 0 | 0 | 3940 | no |  | 0 | 19700 | no | 11370.9093 | 0 | no | no | 0 | 0 | 0 | 0 | 0 |  | 0 | 0 | 0 | 0 | 0 | 11370.9093 | 20736.441 | 14031.7021 | 0 | yes | Deficit |  |  | 0 | 0 | 0 | 0 | 0 |  | 0 | 0 | 0 | 0 | 6907.7161 | yes |  | 0 | 0 | 0 | 6907.7161 | 0 | no | 0 | 0 | 0 | 6907.7161 | 0
| 11632.0997 | 0 | yes | Deficit |  |  | 0 | 0 | 0 | 0 | 0 |  | 0 | 0 | 0 | 0 | 3940 | no |  | 0 | 19700 | no | 11632.0997 | 0 | no | no | 0 | 0 | 0 | 0 | 0 |  | 0 | 0 | 0 | 0 | 0 | 11632.0997 | 19925.8567 | 14354.011 | 0 | yes | Deficit |  |  | 0 | 0 | 0 | 0 | 0 |  | 0 | 0 | 0 | 0 | 5894.1546 | yes |  | 0 | 0 | 0 | 5894.1546 | 0 | no | 0 | 0 | 0 | 5894.1546 | 0
| 11063.69 | 0 | no | Surplus | yes |  | 0 | 0 | 0 | 568.4096 | 0 | no | 0 | 0 | 0 | 568.4096 | 3940 | no | 11063.69 | 0 | 19700 |  |  | 0 |  |  | 0 | 0 | 0 | 0 | 0 |  | 0 | 0 | 0 | 0 | 0 | 11063.69 | 22457.7841 | 13652.5935 | 0 | yes | Deficit |  |  | 0 | 0 | 0 | 0 | 0 |  | 0 | 0 | 0 | 0 | 8103.7731 | yes |  | 0 | 0 | 0 | 8103.7731 | 0 | no | 0 | 0 | 0 | 8103.7731 | 0
| 13262.4396 | 0 | yes | Deficit |  |  | 0 | 0 | 0 | 0 | 0 |  | 0 | 0 | 0 | 0 | 3940 | no |  | 0 | 19700 | no | 13262.4396 | 0 | no | no | 0 | 0 | 0 | 0 | 0 |  | 0 | 0 | 0 | 0 | 0 | 13262.4396 | 21954.1631 | 16365.8505 | 0 | yes | Deficit |  |  | 0 | 0 | 0 | 0 | 0 |  | 0 | 0 | 0 | 0 | 8301.5696 | yes |  | 0 | 0 | 0 | 8301.5696 | 0 | no | 0 | 0 | 0 | 8301.5696 | 0
| 13485.2875 | 0 | yes | Deficit |  |  | 0 | 0 | 0 | 0 | 0 |  | 0 | 0 | 0 | 0 | 3940 | no |  | 0 | 19700 | no | 13485.2875 | 0 | no | no | 0 | 0 | 0 | 0 | 0 |  | 0 | 0 | 0 | 0 | 0 | 13485.2875 | 21952.1087 | 16640.8447 | 0 | yes | Deficit |  |  | 0 | 0 | 0 | 0 | 0 |  | 0 | 0 | 0 | 0 | 5586.2582 | yes |  | 0 | 0 | 0 | 5586.2582 | 0 | no | 0 | 0 | 0 | 5586.2582 | 0
| 11989.5831 | 0 | no | Surplus | yes |  | 0 | 0 | 0 | 1495.7044 | 0 | no | 0 | 0 | 0 | 1495.7044 | 3940 | no | 11989.5831 | 0 | 19700 |  |  | 0 |  |  | 0 | 0 | 0 | 0 | 0 |  | 0 | 0 | 0 | 0 | 0 | 11989.5831 | 19504.7193 | 14795.1456 | 0 | yes | Deficit |  |  | 0 | 0 | 0 | 0 | 0 |  | 0 | 0 | 0 | 0 | 2863.8745 | yes |  | 0 | 0 | 0 | 2863.8745 | 0 | no | 0 | 0 | 0 | 2863.8745 | 0
| 12732.3142 | 0 | yes | Deficit |  |  | 0 | 0 | 0 | 0 | 0 |  | 0 | 0 | 0 | 0 | 3940 | no |  | 0 | 19700 | no | 12732.3142 | 0 | no | no | 0 | 0 | 0 | 0 | 0 |  | 0 | 0 | 0 | 0 | 0 | 12732.3142 | 20683.7551 | 15711.6757 | 0 | yes | Deficit |  |  | 0 | 0 | 0 | 0 | 0 |  | 0 | 0 | 0 | 0 | 5888.6095 | yes |  | 0 | 0 | 0 | 5888.6095 | 0 | no | 0 | 0 | 0 | 5888.6095 | 0
| 13086.2702 | 0 | yes | Deficit |  |  | 0 | 0 | 0 | 0 | 0 |  | 0 | 0 | 0 | 0 | 3940 | no |  | 0 | 19700 | no | 13086.2702 | 0 | no | no | 0 | 0 | 0 | 0 | 0 |  | 0 | 0 | 0 | 0 | 0 | 13086.2702 | 23015.1663 | 16148.4575 | 0 | yes | Deficit |  |  | 0 | 0 | 0 | 0 | 0 |  | 0 | 0 | 0 | 0 | 7303.4906 | yes |  | 0 | 0 | 0 | 7303.4906 | 0 | no | 0 | 0 | 0 | 7303.4906 | 0
| 15374.2773 | 0 | yes | Deficit |  |  | 0 | 0 | 0 | 0 | 0 |  | 0 | 0 | 0 | 0 | 3940 | no |  | 0 | 19700 | no | 15374.2773 | 0 | no | no | 0 | 0 | 0 | 0 | 0 |  | 0 | 0 | 0 | 0 | 0 | 15374.2773 | 22021.3653 | 18971.8582 | 0 | yes | Deficit |  |  | 0 | 0 | 0 | 0 | 0 |  | 0 | 0 | 0 | 0 | 5872.9078 | yes |  | 0 | 0 | 0 | 5872.9078 | 0 | no | 0 | 0 | 0 | 5872.9078 | 0
| 15170.6932 | 0 | no | Surplus | yes |  | 0 | 0 | 0 | 203.5841 | 0 | no | 0 | 0 | 0 | 203.5841 | 3940 | no | 15170.6932 | 0 | 19700 |  |  | 0 |  |  | 0 | 0 | 0 | 0 | 0 |  | 0 | 0 | 0 | 0 | 0 | 15170.6932 | 21393.937 | 18720.6354 | 0 | yes | Deficit |  |  | 0 | 0 | 0 | 0 | 0 |  | 0 | 0 | 0 | 0 | 2422.0788 | yes |  | 0 | 0 | 0 | 2422.0788 | 0 | no | 0 | 0 | 0 | 2422.0788 | 0
| 14719.7006 | 0 | no | Surplus | yes |  | 0 | 0 | 0 | 450.9926 | 0 | no | 0 | 0 | 0 | 450.9926 | 3940 | no | 14719.7006 | 0 | 19700 |  |  | 0 |  |  | 0 | 0 | 0 | 0 | 0 |  | 0 | 0 | 0 | 0 | 0 | 14719.7006 | 22339.9868 | 18164.1105 | 0 | yes | Deficit |  |  | 0 | 0 | 0 | 0 | 0 |  | 0 | 0 | 0 | 0 | 3619.3514 | yes |  | 0 | 0 | 0 | 3619.3514 | 0 | no | 0 | 0 | 0 | 3619.3514 | 0
| 15714.0642 | 0 | yes | Deficit |  |  | 0 | 0 | 0 | 0 | 0 |  | 0 | 0 | 0 | 0 | 3940 | no |  | 0 | 19700 | no | 15714.0642 | 0 | no | no | 0 | 0 | 0 | 0 | 0 |  | 0 | 0 | 0 | 0 | 0 | 15714.0642 | 20805.3664 | 19391.1553 | 0 | yes | Deficit |  |  | 0 | 0 | 0 | 0 | 0 |  | 0 | 0 | 0 | 0 | 2641.2559 | yes |  | 0 | 0 | 0 | 2641.2559 | 0 | no | 0 | 0 | 0 | 2641.2559 | 0
| 13892.2815 | 0 | no | Surplus | yes |  | 0 | 0 | 0 | 1821.7827 | 0 | no | 0 | 0 | 0 | 1821.7827 | 3940 | no | 13892.2815 | 0 | 19700 |  |  | 0 |  |  | 0 | 0 | 0 | 0 | 0 |  | 0 | 0 | 0 | 0 | 0 | 13892.2815 | 20992.2499 | 17143.0754 | 0 | yes | Deficit |  |  | 0 | 0 | 0 | 0 | 0 |  | 0 | 0 | 0 | 0 | 1601.0946 | yes |  | 0 | 0 | 0 | 1601.0946 | 0 | no | 0 | 0 | 0 | 1601.0946 | 0
| 15865.2468 | 0 | yes | Deficit |  |  | 0 | 0 | 0 | 0 | 0 |  | 0 | 0 | 0 | 0 | 3940 | no |  | 0 | 19700 | no | 15865.2468 | 0 | no | no | 0 | 0 | 0 | 0 | 0 |  | 0 | 0 | 0 | 0 | 0 | 15865.2468 | 21783.116 | 19577.7146 | 0 | yes | Deficit |  |  | 0 | 0 | 0 | 0 | 0 |  | 0 | 0 | 0 | 0 | 4640.0406 | yes |  | 0 | 0 | 0 | 4640.0406 | 0 | no | 0 | 0 | 0 | 4640.0406 | 0
| 14891.0181 | 0 | no | Surplus | yes |  | 0 | 0 | 0 | 974.2287 | 0 | no | 0 | 0 | 0 | 974.2287 | 3940 | no | 14891.0181 | 0 | 19700 |  |  | 0 |  |  | 0 | 0 | 0 | 0 | 0 |  | 0 | 0 | 0 | 0 | 0 | 14891.0181 | 24625.5315 | 18375.5163 | 0 | yes | Deficit |  |  | 0 | 0 | 0 | 0 | 0 |  | 0 | 0 | 0 | 0 | 5047.8169 | yes |  | 0 | 0 | 0 | 5047.8169 | 0 | no | 0 | 0 | 0 | 5047.8169 | 0
| 14713.7548 | 0 | no | Surplus | yes |  | 0 | 0 | 0 | 177.2633 | 0 | no | 0 | 0 | 0 | 177.2633 | 3940 | no | 14713.7548 | 0 | 19700 |  |  | 0 |  |  | 0 | 0 | 0 | 0 | 0 |  | 0 | 0 | 0 | 0 | 0 | 14713.7548 | 23941.4729 | 18156.7734 | 0 | yes | Deficit |  |  | 0 | 0 | 0 | 0 | 0 |  | 0 | 0 | 0 | 0 | 5565.9567 | yes |  | 0 | 0 | 0 | 5565.9567 | 0 | no | 0 | 0 | 0 | 5565.9567 | 0
| 10849.5524 | 0 | no | Surplus | yes |  | 0 | 0 | 0 | 3864.2024 | 0 | no | 0 | 0 | 0 | 3864.2024 | 3940 | no | 10849.5524 | 0 | 19700 |  |  | 0 |  |  | 0 | 0 | 0 | 0 | 0 |  | 0 | 0 | 0 | 0 | 0 | 10849.5524 | 23769.5599 | 13388.3477 | 0 | yes | Deficit |  |  | 0 | 0 | 0 | 0 | 0 |  | 0 | 0 | 0 | 0 | 5612.7865 | yes |  | 0 | 0 | 0 | 5612.7865 | 0 | no | 0 | 0 | 0 | 5612.7865 | 0
| 11181.7504 | 0 | yes | Deficit |  |  | 0 | 0 | 0 | 0 | 0 |  | 0 | 0 | 0 | 0 | 3940 | no |  | 0 | 19700 | no | 11181.7504 | 0 | no | no | 0 | 0 | 0 | 0 | 0 |  | 0 | 0 | 0 | 0 | 0 | 11181.7504 | 22060.8011 | 13798.28 | 0 | yes | Deficit |  |  | 0 | 0 | 0 | 0 | 0 |  | 0 | 0 | 0 | 0 | 8672.4535 | yes |  | 0 | 0 | 0 | 8672.4535 | 0 | no | 0 | 0 | 0 | 8672.4535 | 0
| 10898.1517 | 0 | no | Surplus | yes |  | 0 | 0 | 0 | 283.5987 | 0 | no | 0 | 0 | 0 | 283.5987 | 3940 | no | 10898.1517 | 0 | 19700 |  |  | 0 |  |  | 0 | 0 | 0 | 0 | 0 |  | 0 | 0 | 0 | 0 | 0 | 10898.1517 | 21201.6946 | 13448.3192 | 0 | yes | Deficit |  |  | 0 | 0 | 0 | 0 | 0 |  | 0 | 0 | 0 | 0 | 7403.4146 | yes |  | 0 | 0 | 0 | 7403.4146 | 0 | no | 0 | 0 | 0 | 7403.4146 | 0
| 11332.2611 | 0 | yes | Deficit |  |  | 0 | 0 | 0 | 0 | 0 |  | 0 | 0 | 0 | 0 | 3940 | no |  | 0 | 19700 | no | 11332.2611 | 0 | no | no | 0 | 0 | 0 | 0 | 0 |  | 0 | 0 | 0 | 0 | 0 | 11332.2611 | 21731.732 | 13984.0102 | 0 | yes | Deficit |  |  | 0 | 0 | 0 | 0 | 0 |  | 0 | 0 | 0 | 0 | 8283.4128 | yes |  | 0 | 0 | 0 | 8283.4128 | 0 | no | 0 | 0 | 0 | 8283.4128 | 0
| 11642.1813 | 0 | yes | Deficit |  |  | 0 | 0 | 0 | 0 | 0 |  | 0 | 0 | 0 | 0 | 3940 | no |  | 0 | 19700 | no | 11642.1813 | 0 | no | no | 0 | 0 | 0 | 0 | 0 |  | 0 | 0 | 0 | 0 | 0 | 11642.1813 | 21304.5492 | 14366.4518 | 0 | yes | Deficit |  |  | 0 | 0 | 0 | 0 | 0 |  | 0 | 0 | 0 | 0 | 7320.539 | yes |  | 0 | 0 | 0 | 7320.539 | 0 | no | 0 | 0 | 0 | 7320.539 | 0
| 13834.6172 | 0 | yes | Deficit |  |  | 0 | 0 | 0 | 0 | 0 |  | 0 | 0 | 0 | 0 | 3940 | no |  | 0 | 19700 | no | 13834.6172 | 0 | no | no | 0 | 0 | 0 | 0 | 0 |  | 0 | 0 | 0 | 0 | 0 | 13834.6172 | 21884.4441 | 17071.9176 | 0 | yes | Deficit |  |  | 0 | 0 | 0 | 0 | 0 |  | 0 | 0 | 0 | 0 | 7517.9923 | yes |  | 0 | 0 | 0 | 7517.9923 | 0 | no | 0 | 0 | 0 | 7517.9923 | 0
| 12720.8822 | 0 | no | Surplus | yes |  | 0 | 0 | 0 | 1113.7349 | 0 | no | 0 | 0 | 0 | 1113.7349 | 3940 | no | 12720.8822 | 0 | 19700 |  |  | 0 |  |  | 0 | 0 | 0 | 0 | 0 |  | 0 | 0 | 0 | 0 | 0 | 12720.8822 | 21205.0662 | 15697.5687 | 0 | yes | Deficit |  |  | 0 | 0 | 0 | 0 | 0 |  | 0 | 0 | 0 | 0 | 4133.1486 | yes |  | 0 | 0 | 0 | 4133.1486 | 0 | no | 0 | 0 | 0 | 4133.1486 | 0
| 11098.7507 | 0 | no | Surplus | yes |  | 0 | 0 | 0 | 1622.1315 | 0 | no | 0 | 0 | 0 | 1622.1315 | 3940 | no | 11098.7507 | 0 | 19700 |  |  | 0 |  |  | 0 | 0 | 0 | 0 | 0 |  | 0 | 0 | 0 | 0 | 0 | 11098.7507 | 23439.2205 | 13695.8584 | 0 | yes | Deficit |  |  | 0 | 0 | 0 | 0 | 0 |  | 0 | 0 | 0 | 0 | 7741.6518 | yes |  | 0 | 0 | 0 | 7741.6518 | 0 | no | 0 | 0 | 0 | 7741.6518 | 0
| 11940.5767 | 0 | yes | Deficit |  |  | 0 | 0 | 0 | 0 | 0 |  | 0 | 0 | 0 | 0 | 3940 | no |  | 0 | 19700 | no | 11940.5767 | 0 | no | no | 0 | 0 | 0 | 0 | 0 |  | 0 | 0 | 0 | 0 | 0 | 11940.5767 | 22045.444 | 14734.6716 | 0 | yes | Deficit |  |  | 0 | 0 | 0 | 0 | 0 |  | 0 | 0 | 0 | 0 | 8349.5856 | yes |  | 0 | 0 | 0 | 8349.5856 | 0 | no | 0 | 0 | 0 | 8349.5856 | 0
| 12419.3095 | 0 | yes | Deficit |  |  | 0 | 0 | 0 | 0 | 0 |  | 0 | 0 | 0 | 0 | 3940 | no |  | 0 | 19700 | no | 12419.3095 | 0 | no | no | 0 | 0 | 0 | 0 | 0 |  | 0 | 0 | 0 | 0 | 0 | 12419.3095 | 21387.7038 | 15325.4279 | 0 | yes | Deficit |  |  | 0 | 0 | 0 | 0 | 0 |  | 0 | 0 | 0 | 0 | 6653.0322 | yes |  | 0 | 0 | 0 | 6653.0322 | 0 | no | 0 | 0 | 0 | 6653.0322 | 0
| 12044.3347 | 0 | no | Surplus | yes |  | 0 | 0 | 0 | 374.9748 | 0 | no | 0 | 0 | 0 | 374.9748 | 3940 | no | 12044.3347 | 0 | 19700 |  |  | 0 |  |  | 0 | 0 | 0 | 0 | 0 |  | 0 | 0 | 0 | 0 | 0 | 12044.3347 | 21057.7886 | 14862.709 | 0 | yes | Deficit |  |  | 0 | 0 | 0 | 0 | 0 |  | 0 | 0 | 0 | 0 | 5732.3607 | yes |  | 0 | 0 | 0 | 5732.3607 | 0 | no | 0 | 0 | 0 | 5732.3607 | 0
| 11818.4144 | 0 | no | Surplus | yes |  | 0 | 0 | 0 | 225.9202 | 0 | no | 0 | 0 | 0 | 225.9202 | 3940 | no | 11818.4144 | 0 | 19700 |  |  | 0 |  |  | 0 | 0 | 0 | 0 | 0 |  | 0 | 0 | 0 | 0 | 0 | 11818.4144 | 20338.5969 | 14583.9234 | 0 | yes | Deficit |  |  | 0 | 0 | 0 | 0 | 0 |  | 0 | 0 | 0 | 0 | 5475.8879 | yes |  | 0 | 0 | 0 | 5475.8879 | 0 | no | 0 | 0 | 0 | 5475.8879 | 0
| 11517.6663 | 0 | no | Surplus | yes |  | 0 | 0 | 0 | 300.7482 | 0 | no | 0 | 0 | 0 | 300.7482 | 3940 | no | 11517.6663 | 0 | 19700 |  |  | 0 |  |  | 0 | 0 | 0 | 0 | 0 |  | 0 | 0 | 0 | 0 | 0 | 11517.6663 | 24346.6571 | 14212.8002 | 0 | yes | Deficit |  |  | 0 | 0 | 0 | 0 | 0 |  | 0 | 0 | 0 | 0 | 9762.7337 | yes |  | 0 | 0 | 0 | 9762.7337 | 0 | no | 0 | 0 | 0 | 9762.7337 | 0
| 11041.1835 | 0 | no | Surplus | yes |  | 0 | 0 | 0 | 476.4828 | 0 | no | 0 | 0 | 0 | 476.4828 | 3940 | no | 11041.1835 | 0 | 19700 |  |  | 0 |  |  | 0 | 0 | 0 | 0 | 0 |  | 0 | 0 | 0 | 0 | 0 | 11041.1835 | 23403.1024 | 13624.8204 | 0 | yes | Deficit |  |  | 0 | 0 | 0 | 0 | 0 |  | 0 | 0 | 0 | 0 | 9190.3022 | yes |  | 0 | 0 | 0 | 9190.3022 | 0 | no | 0 | 0 | 0 | 9190.3022 | 0
| 11006.9189 | 0 | no | Surplus | yes |  | 0 | 0 | 0 | 34.2646 | 0 | no | 0 | 0 | 0 | 34.2646 | 3940 | no | 11006.9189 | 0 | 19700 |  |  | 0 |  |  | 0 | 0 | 0 | 0 | 0 |  | 0 | 0 | 0 | 0 | 0 | 11006.9189 | 22071.5136 | 13582.5379 | 0 | yes | Deficit |  |  | 0 | 0 | 0 | 0 | 0 |  | 0 | 0 | 0 | 0 | 8446.6932 | yes |  | 0 | 0 | 0 | 8446.6932 | 0 | no | 0 | 0 | 0 | 8446.6932 | 0
| 11524.5891 | 0 | yes | Deficit |  |  | 0 | 0 | 0 | 0 | 0 |  | 0 | 0 | 0 | 0 | 3940 | no |  | 0 | 19700 | no | 11524.5891 | 0 | no | no | 0 | 0 | 0 | 0 | 0 |  | 0 | 0 | 0 | 0 | 0 | 11524.5891 | 22331.6853 | 14221.343 | 0 | yes | Deficit |  |  | 0 | 0 | 0 | 0 | 0 |  | 0 | 0 | 0 | 0 | 8749.1474 | yes |  | 0 | 0 | 0 | 8749.1474 | 0 | no | 0 | 0 | 0 | 8749.1474 | 0
| 9550.6474 | 0 | no | Surplus | yes |  | 0 | 0 | 0 | 1973.9417 | 0 | no | 0 | 0 | 0 | 1973.9417 | 3940 | no | 9550.6474 | 0 | 19700 |  |  | 0 |  |  | 0 | 0 | 0 | 0 | 0 |  | 0 | 0 | 0 | 0 | 0 | 9550.6474 | 21095.2121 | 11785.4989 | 0 | yes | Deficit |  |  | 0 | 0 | 0 | 0 | 0 |  | 0 | 0 | 0 | 0 | 6873.8691 | yes |  | 0 | 0 | 0 | 6873.8691 | 0 | no | 0 | 0 | 0 | 6873.8691 | 0
| 12306.8781 | 0 | yes | Deficit |  |  | 0 | 0 | 0 | 0 | 0 |  | 0 | 0 | 0 | 0 | 3940 | no |  | 0 | 19101.2948 | no | 12306.8781 | 0 | no | no | 0 | 0 | 0 | 0 | 0 |  | 0 | 0 | 0 | 0 | 0 | 12306.8781 | 24115.7204 | 15186.6876 | 0 | yes | Deficit |  |  | 0 | 0 | 0 | 0 | 0 |  | 0 | 0 | 0 | 0 | 12330.2215 | yes |  | 0 | 0 | 0 | 12330.2215 | 0 | no | 0 | 0 | 0 | 12330.2215 | 0
| 13634.1748 | 0 | yes | Deficit |  |  | 0 | 0 | 0 | 0 | 0 |  | 0 | 0 | 0 | 0 | 3940 | no |  | 0 | 19700 | no | 13634.1748 | 0 | no | no | 0 | 0 | 0 | 0 | 0 |  | 0 | 0 | 0 | 0 | 0 | 13634.1748 | 22443.3584 | 16824.5718 | 0 | yes | Deficit |  |  | 0 | 0 | 0 | 0 | 0 |  | 0 | 0 | 0 | 0 | 7256.6708 | yes |  | 0 | 0 | 0 | 7256.6708 | 0 | no | 0 | 0 | 0 | 7256.6708 | 0
| 12655.9815 | 0 | no | Surplus | yes |  | 0 | 0 | 0 | 978.1933 | 0 | no | 0 | 0 | 0 | 978.1933 | 3940 | no | 12655.9815 | 0 | 19700 |  |  | 0 |  |  | 0 | 0 | 0 | 0 | 0 |  | 0 | 0 | 0 | 0 | 0 | 12655.9815 | 21542.5871 | 15617.4812 | 0 | yes | Deficit |  |  | 0 | 0 | 0 | 0 | 0 |  | 0 | 0 | 0 | 0 | 4718.0153 | yes |  | 0 | 0 | 0 | 4718.0153 | 0 | no | 0 | 0 | 0 | 4718.0153 | 0
| 11894.6883 | 0 | no | Surplus | yes |  | 0 | 0 | 0 | 761.2933 | 0 | no | 0 | 0 | 0 | 761.2933 | 3940 | no | 11894.6883 | 0 | 19700 |  |  | 0 |  |  | 0 | 0 | 0 | 0 | 0 |  | 0 | 0 | 0 | 0 | 0 | 11894.6883 | 19412.8771 | 14678.0453 | 0 | yes | Deficit |  |  | 0 | 0 | 0 | 0 | 0 |  | 0 | 0 | 0 | 0 | 3795.3958 | yes |  | 0 | 0 | 0 | 3795.3958 | 0 | no | 0 | 0 | 0 | 3795.3958 | 0
| 12093.5507 | 0 | yes | Deficit |  |  | 0 | 0 | 0 | 0 | 0 |  | 0 | 0 | 0 | 0 | 3940 | no |  | 0 | 19700 | no | 12093.5507 | 0 | no | no | 0 | 0 | 0 | 0 | 0 |  | 0 | 0 | 0 | 0 | 0 | 12093.5507 | 20640.572 | 14923.4416 | 0 | yes | Deficit |  |  | 0 | 0 | 0 | 0 | 0 |  | 0 | 0 | 0 | 0 | 5962.5266 | yes |  | 0 | 0 | 0 | 5962.5266 | 0 | no | 0 | 0 | 0 | 5962.5266 | 0
| 11826.4797 | 0 | no | Surplus | yes |  | 0 | 0 | 0 | 267.0711 | 0 | no | 0 | 0 | 0 | 267.0711 | 3940 | no | 11826.4797 | 0 | 19700 |  |  | 0 |  |  | 0 | 0 | 0 | 0 | 0 |  | 0 | 0 | 0 | 0 | 0 | 11826.4797 | 20422.9806 | 14593.8759 | 0 | yes | Deficit |  |  | 0 | 0 | 0 | 0 | 0 |  | 0 | 0 | 0 | 0 | 5499.539 | yes |  | 0 | 0 | 0 | 5499.539 | 0 | no | 0 | 0 | 0 | 5499.539 | 0
| 11122.7155 | 0 | no | Surplus | yes |  | 0 | 0 | 0 | 703.7642 | 0 | no | 0 | 0 | 0 | 703.7642 | 3940 | no | 11122.7155 | 0 | 19700 |  |  | 0 |  |  | 0 | 0 | 0 | 0 | 0 |  | 0 | 0 | 0 | 0 | 0 | 11122.7155 | 18645.9626 | 13725.4309 | 0 | yes | Deficit |  |  | 0 | 0 | 0 | 0 | 0 |  | 0 | 0 | 0 | 0 | 4052.0867 | yes |  | 0 | 0 | 0 | 4052.0867 | 0 | no | 0 | 0 | 0 | 4052.0867 | 0
| 13270.7202 | 0 | yes | Deficit |  |  | 0 | 0 | 0 | 0 | 0 |  | 0 | 0 | 0 | 0 | 3940 | no |  | 0 | 19700 | no | 13270.7202 | 0 | no | no | 0 | 0 | 0 | 0 | 0 |  | 0 | 0 | 0 | 0 | 0 | 13270.7202 | 19886.2409 | 16376.0687 | 0 | yes | Deficit |  |  | 0 | 0 | 0 | 0 | 0 |  | 0 | 0 | 0 | 0 | 6160.81 | yes |  | 0 | 0 | 0 | 6160.81 | 0 | no | 0 | 0 | 0 | 6160.81 | 0
| 11285.3478 | 0 | no | Surplus | yes |  | 0 | 0 | 0 | 1985.3724 | 0 | no | 0 | 0 | 0 | 1985.3724 | 3940 | no | 11285.3478 | 0 | 19700 |  |  | 0 |  |  | 0 | 0 | 0 | 0 | 0 |  | 0 | 0 | 0 | 0 | 0 | 11285.3478 | 17227.8811 | 13926.1192 | 0 | yes | Deficit |  |  | 0 | 0 | 0 | 0 | 0 |  | 0 | 0 | 0 | 0 | 851.8124 | yes |  | 0 | 0 | 0 | 851.8124 | 0 | no | 0 | 0 | 0 | 851.8124 | 0
| 10473.8263 | 0 | no | Surplus | yes |  | 0 | 0 | 0 | 811.5215 | 0 | no | 0 | 0 | 0 | 811.5215 | 3940 | no | 10473.8263 | 0 | 19700 |  |  | 0 |  |  | 0 | 0 | 0 | 0 | 0 |  | 0 | 0 | 0 | 0 | 0 | 10473.8263 | 15775.6963 | 12924.7017 | 0 | yes | Deficit |  |  | 0 | 0 | 0 | 0 | 0 |  | 0 | 0 | 0 | 0 | 1849.577 | yes |  | 0 | 0 | 0 | 1849.577 | 0 | no | 0 | 0 | 0 | 1849.577 | 0
| 12510.7956 | 0 | yes | Deficit |  |  | 0 | 0 | 0 | 0 | 0 |  | 0 | 0 | 0 | 0 | 3940 | no |  | 0 | 19700 | no | 12510.7956 | 0 | no | no | 0 | 0 | 0 | 0 | 0 |  | 0 | 0 | 0 | 0 | 0 | 12510.7956 | 16085.8335 | 15438.3218 | 0 | yes | Deficit |  |  | 0 | 0 | 0 | 0 | 0 |  | 0 | 0 | 0 | 0 | 3161.1319 | yes |  | 0 | 0 | 0 | 3161.1319 | 0 | no | 0 | 0 | 0 | 3161.1319 | 0
| 11568.4438 | 0 | no | Surplus | yes |  | 0 | 0 | 0 | 942.3518 | 0 | no | 0 | 0 | 0 | 942.3518 | 3940 | no | 11568.4438 | 0 | 19700 |  |  | 0 |  |  | 0 | 0 | 0 | 0 | 0 |  | 0 | 0 | 0 | 0 | 0 | 11568.4438 | 16308.8762 | 14275.4597 | 0 | yes | Deficit |  |  | 0 | 0 | 0 | 0 | 0 |  | 0 | 0 | 0 | 0 | 870.5544 | yes |  | 0 | 0 | 0 | 870.5544 | 0 | no | 0 | 0 | 0 | 870.5544 | 0
| 11745.1157 | 0 | yes | Deficit |  |  | 0 | 0 | 0 | 0 | 0 |  | 0 | 0 | 0 | 0 | 3940 | no |  | 0 | 19700 | no | 11745.1157 | 0 | no | no | 0 | 0 | 0 | 0 | 0 |  | 0 | 0 | 0 | 0 | 0 | 11745.1157 | 18156.8657 | 14493.4728 | 0 | yes | Deficit |  |  | 0 | 0 | 0 | 0 | 0 |  | 0 | 0 | 0 | 0 | 3881.4061 | yes |  | 0 | 0 | 0 | 3881.4061 | 0 | no | 0 | 0 | 0 | 3881.4061 | 0
| 11501.8999 | 0 | no | Surplus | yes |  | 0 | 0 | 0 | 243.2158 | 0 | no | 0 | 0 | 0 | 243.2158 | 3940 | no | 11501.8999 | 0 | 19700 |  |  | 0 |  |  | 0 | 0 | 0 | 0 | 0 |  | 0 | 0 | 0 | 0 | 0 | 11501.8999 | 16654.2668 | 14193.3445 | 0 | yes | Deficit |  |  | 0 | 0 | 0 | 0 | 0 |  | 0 | 0 | 0 | 0 | 2160.794 | yes |  | 0 | 0 | 0 | 2160.794 | 0 | no | 0 | 0 | 0 | 2160.794 | 0
| 11102.6248 | 0 | no | Surplus | yes |  | 0 | 0 | 0 | 399.2751 | 0 | no | 0 | 0 | 0 | 399.2751 | 3940 | no | 11102.6248 | 0 | 19700 |  |  | 0 |  |  | 0 | 0 | 0 | 0 | 0 |  | 0 | 0 | 0 | 0 | 0 | 11102.6248 | 15660.8087 | 13700.639 | 0 | yes | Deficit |  |  | 0 | 0 | 0 | 0 | 0 |  | 0 | 0 | 0 | 0 | 1467.4642 | yes |  | 0 | 0 | 0 | 1467.4642 | 0 | no | 0 | 0 | 0 | 1467.4642 | 0
| 10979.0319 | 0 | no | Surplus | yes |  | 0 | 0 | 0 | 123.5929 | 0 | no | 0 | 0 | 0 | 123.5929 | 3940 | no | 10979.0319 | 0 | 19700 |  |  | 0 |  |  | 0 | 0 | 0 | 0 | 0 |  | 0 | 0 | 0 | 0 | 0 | 10979.0319 | 16721.0263 | 13548.1254 | 0 | yes | Deficit |  |  | 0 | 0 | 0 | 0 | 0 |  | 0 | 0 | 0 | 0 | 3020.3872 | yes |  | 0 | 0 | 0 | 3020.3872 | 0 | no | 0 | 0 | 0 | 3020.3872 | 0
| 11133.2112 | 0 | yes | Deficit |  |  | 0 | 0 | 0 | 0 | 0 |  | 0 | 0 | 0 | 0 | 3940 | no |  | 0 | 19700 | no | 11133.2112 | 0 | no | no | 0 | 0 | 0 | 0 | 0 |  | 0 | 0 | 0 | 0 | 0 | 11133.2112 | 21863.5155 | 13738.3827 | 0 | yes | Deficit |  |  | 0 | 0 | 0 | 0 | 0 |  | 0 | 0 | 0 | 0 | 8315.3901 | yes |  | 0 | 0 | 0 | 8315.3901 | 0 | no | 0 | 0 | 0 | 8315.3901 | 0
| 11533.0966 | 0 | yes | Deficit |  |  | 0 | 0 | 0 | 0 | 0 |  | 0 | 0 | 0 | 0 | 3940 | no |  | 0 | 19700 | no | 11533.0966 | 0 | no | no | 0 | 0 | 0 | 0 | 0 |  | 0 | 0 | 0 | 0 | 0 | 11533.0966 | 19831.0665 | 14231.8412 | 0 | yes | Deficit |  |  | 0 | 0 | 0 | 0 | 0 |  | 0 | 0 | 0 | 0 | 6092.6839 | yes |  | 0 | 0 | 0 | 6092.6839 | 0 | no | 0 | 0 | 0 | 6092.6839 | 0
| 11234.9837 | 0 | no | Surplus | yes |  | 0 | 0 | 0 | 298.1129 | 0 | no | 0 | 0 | 0 | 298.1129 | 3940 | no | 11234.9837 | 0 | 19700 |  |  | 0 |  |  | 0 | 0 | 0 | 0 | 0 |  | 0 | 0 | 0 | 0 | 0 | 11234.9837 | 19544.8996 | 13863.9699 | 0 | yes | Deficit |  |  | 0 | 0 | 0 | 0 | 0 |  | 0 | 0 | 0 | 0 | 5313.0584 | yes |  | 0 | 0 | 0 | 5313.0584 | 0 | no | 0 | 0 | 0 | 5313.0584 | 0
| 12932.6177 | 0 | yes | Deficit |  |  | 0 | 0 | 0 | 0 | 0 |  | 0 | 0 | 0 | 0 | 3940 | no |  | 0 | 19700 | no | 12932.6177 | 0 | no | no | 0 | 0 | 0 | 0 | 0 |  | 0 | 0 | 0 | 0 | 0 | 12932.6177 | 21196.4905 | 15958.8502 | 0 | yes | Deficit |  |  | 0 | 0 | 0 | 0 | 0 |  | 0 | 0 | 0 | 0 | 7332.5207 | yes |  | 0 | 0 | 0 | 7332.5207 | 0 | no | 0 | 0 | 0 | 7332.5207 | 0
| 11957.4884 | 0 | no | Surplus | yes |  | 0 | 0 | 0 | 975.1293 | 0 | no | 0 | 0 | 0 | 975.1293 | 3940 | no | 11957.4884 | 0 | 19700 |  |  | 0 |  |  | 0 | 0 | 0 | 0 | 0 |  | 0 | 0 | 0 | 0 | 0 | 11957.4884 | 17904.0212 | 14755.5406 | 0 | yes | Deficit |  |  | 0 | 0 | 0 | 0 | 0 |  | 0 | 0 | 0 | 0 | 1945.171 | yes |  | 0 | 0 | 0 | 1945.171 | 0 | no | 0 | 0 | 0 | 1945.171 | 0
| 11893.7025 | 0 | no | Surplus | yes |  | 0 | 0 | 0 | 63.7858 | 0 | no | 0 | 0 | 0 | 63.7858 | 3940 | no | 11893.7025 | 0 | 19700 |  |  | 0 |  |  | 0 | 0 | 0 | 0 | 0 |  | 0 | 0 | 0 | 0 | 0 | 11893.7025 | 19140.8847 | 14676.8289 | 0 | yes | Deficit |  |  | 0 | 0 | 0 | 0 | 0 |  | 0 | 0 | 0 | 0 | 4385.3441 | yes |  | 0 | 0 | 0 | 4385.3441 | 0 | no | 0 | 0 | 0 | 4385.3441 | 0
| 11173.3021 | 0 | no | Surplus | yes |  | 0 | 0 | 0 | 720.4005 | 0 | no | 0 | 0 | 0 | 720.4005 | 3940 | no | 11173.3021 | 0 | 19700 |  |  | 0 |  |  | 0 | 0 | 0 | 0 | 0 |  | 0 | 0 | 0 | 0 | 0 | 11173.3021 | 19297.4985 | 13787.8548 | 0 | yes | Deficit |  |  | 0 | 0 | 0 | 0 | 0 |  | 0 | 0 | 0 | 0 | 4620.6696 | yes |  | 0 | 0 | 0 | 4620.6696 | 0 | no | 0 | 0 | 0 | 4620.6696 | 0
| 12203.2544 | 0 | yes | Deficit |  |  | 0 | 0 | 0 | 0 | 0 |  | 0 | 0 | 0 | 0 | 3940 | no |  | 0 | 19700 | no | 12203.2544 | 0 | no | no | 0 | 0 | 0 | 0 | 0 |  | 0 | 0 | 0 | 0 | 0 | 12203.2544 | 16073.3699 | 15058.8159 | 0 | yes | Deficit |  |  | 0 | 0 | 0 | 0 | 0 |  | 0 | 0 | 0 | 0 | 2285.5151 | yes |  | 0 | 0 | 0 | 2285.5151 | 0 | no | 0 | 0 | 0 | 2285.5151 | 0
| 12364.5038 | 0 | yes | Deficit |  |  | 0 | 0 | 0 | 0 | 0 |  | 0 | 0 | 0 | 0 | 3940 | no |  | 0 | 19700 | no | 12364.5038 | 0 | no | no | 0 | 0 | 0 | 0 | 0 |  | 0 | 0 | 0 | 0 | 0 | 12364.5038 | 16635.2373 | 15257.7977 | 0 | yes | Deficit |  |  | 0 | 0 | 0 | 0 | 0 |  | 0 | 0 | 0 | 0 | 1576.4214 | yes |  | 0 | 0 | 0 | 1576.4214 | 0 | no | 0 | 0 | 0 | 1576.4214 | 0
| 12198.4427 | 0 | no | Surplus | yes |  | 0 | 0 | 0 | 166.0611 | 0 | no | 0 | 0 | 0 | 166.0611 | 3940 | no | 12198.4427 | 0 | 19700 |  |  | 0 |  |  | 0 | 0 | 0 | 0 | 0 |  | 0 | 0 | 0 | 0 | 0 | 12198.4427 | 16923.5333 | 15052.8783 | 0 | yes | Deficit |  |  | 0 | 0 | 0 | 0 | 0 |  | 0 | 0 | 0 | 0 | 1665.7356 | yes |  | 0 | 0 | 0 | 1665.7356 | 0 | no | 0 | 0 | 0 | 1665.7356 | 0
| 12941.018 | 0 | yes | Deficit |  |  | 0 | 0 | 0 | 0 | 0 |  | 0 | 0 | 0 | 0 | 3940 | no |  | 0 | 19700 | no | 12941.018 | 0 | no | no | 0 | 0 | 0 | 0 | 0 |  | 0 | 0 | 0 | 0 | 0 | 12941.018 | 16783.9077 | 15969.2162 | 0 | yes | Deficit |  |  | 0 | 0 | 0 | 0 | 0 |  | 0 | 0 | 0 | 0 | 1731.0294 | yes |  | 0 | 0 | 0 | 1731.0294 | 0 | no | 0 | 0 | 0 | 1731.0294 | 0
| 14736.9247 | 0 | yes | Deficit |  |  | 0 | 0 | 0 | 0 | 0 |  | 0 | 0 | 0 | 0 | 3940 | no |  | 0 | 19700 | no | 14736.9247 | 0 | no | no | 0 | 0 | 0 | 0 | 0 |  | 0 | 0 | 0 | 0 | 0 | 14736.9247 | 16936.506 | 18185.3651 | 0 | yes | Deficit |  |  | 0 | 0 | 0 | 0 | 0 |  | 0 | 0 | 0 | 0 | 967.2898 | yes |  | 0 | 0 | 0 | 967.2898 | 0 | no | 0 | 0 | 0 | 967.2898 | 0
| 12878.0379 | 0 | no | Surplus | yes |  | 0 | 0 | 0 | 1858.8868 | 0 | no | 0 | 0 | 0 | 1858.8868 | 3940 | no | 12878.0379 | 0 | 19700 |  |  | 0 |  |  | 0 | 0 | 0 | 0 | 0 |  | 0 | 0 | 0 | 0 | 0 | 12878.0379 | 17778.0498 | 15891.4988 | 0 | no | Surplus | yes |  | 0 | 0 | 0 | 407.3153 | 0 | no | 0 | 0 | 0 | 407.3153 | 0 |  |  | 0 | 0 | 0 | 0 | 0 |  | 0 | 0 | 0 | 0 | 0
| 12835.4004 | 0 | no | Surplus | yes |  | 0 | 0 | 0 | 42.6375 | 0 | no | 0 | 0 | 0 | 42.6375 | 3940 | no | 12835.4004 | 0 | 19700 |  |  | 0 |  |  | 0 | 0 | 0 | 0 | 0 |  | 0 | 0 | 0 | 0 | 0 | 12835.4004 | 17428.2134 | 15838.8841 | 0 | yes | Deficit |  |  | 0 | 0 | 0 | 0 | 0 |  | 0 | 0 | 0 | 0 | 1536.7145 | yes |  | 0 | 0 | 0 | 1536.7145 | 0 | no | 0 | 0 | 0 | 1536.7145 | 0
| 12616.7944 | 0 | no | Surplus | yes |  | 0 | 0 | 0 | 218.606 | 0 | no | 0 | 0 | 0 | 218.606 | 3940 | no | 12616.7944 | 0 | 19700 |  |  | 0 |  |  | 0 | 0 | 0 | 0 | 0 |  | 0 | 0 | 0 | 0 | 0 | 12616.7944 | 18964.3737 | 15569.1243 | 0 | yes | Deficit |  |  | 0 | 0 | 0 | 0 | 0 |  | 0 | 0 | 0 | 0 | 3125.4896 | yes |  | 0 | 0 | 0 | 3125.4896 | 0 | no | 0 | 0 | 0 | 3125.4896 | 0
| 13941.3409 | 0 | yes | Deficit |  |  | 0 | 0 | 0 | 0 | 0 |  | 0 | 0 | 0 | 0 | 3940 | no |  | 0 | 19700 | no | 13941.3409 | 0 | no | no | 0 | 0 | 0 | 0 | 0 |  | 0 | 0 | 0 | 0 | 0 | 13941.3409 | 20812.8513 | 17203.6147 | 0 | yes | Deficit |  |  | 0 | 0 | 0 | 0 | 0 |  | 0 | 0 | 0 | 0 | 5243.727 | yes |  | 0 | 0 | 0 | 5243.727 | 0 | no | 0 | 0 | 0 | 5243.727 | 0
| 13739.31 | 0 | no | Surplus | yes |  | 0 | 0 | 0 | 202.0309 | 0 | no | 0 | 0 | 0 | 202.0309 | 3940 | no | 13739.31 | 0 | 19700 |  |  | 0 |  |  | 0 | 0 | 0 | 0 | 0 |  | 0 | 0 | 0 | 0 | 0 | 13739.31 | 20422.6357 | 16954.3085 | 0 | yes | Deficit |  |  | 0 | 0 | 0 | 0 | 0 |  | 0 | 0 | 0 | 0 | 3219.021 | yes |  | 0 | 0 | 0 | 3219.021 | 0 | no | 0 | 0 | 0 | 3219.021 | 0
| 12113.5536 | 0 | no | Surplus | yes |  | 0 | 0 | 0 | 1625.7564 | 0 | no | 0 | 0 | 0 | 1625.7564 | 3940 | no | 12113.5536 | 0 | 19700 |  |  | 0 |  |  | 0 | 0 | 0 | 0 | 0 |  | 0 | 0 | 0 | 0 | 0 | 12113.5536 | 22430.6726 | 14948.1251 | 0 | yes | Deficit |  |  | 0 | 0 | 0 | 0 | 0 |  | 0 | 0 | 0 | 0 | 5476.3641 | yes |  | 0 | 0 | 0 | 5476.3641 | 0 | no | 0 | 0 | 0 | 5476.3641 | 0
| 11408.8872 | 0 | no | Surplus | yes |  | 0 | 0 | 0 | 704.6664 | 0 | no | 0 | 0 | 0 | 704.6664 | 3940 | no | 11408.8872 | 0 | 19700 |  |  | 0 |  |  | 0 | 0 | 0 | 0 | 0 |  | 0 | 0 | 0 | 0 | 0 | 11408.8872 | 20451.8018 | 14078.5668 | 0 | yes | Deficit |  |  | 0 | 0 | 0 | 0 | 0 |  | 0 | 0 | 0 | 0 | 5503.6767 | yes |  | 0 | 0 | 0 | 5503.6767 | 0 | no | 0 | 0 | 0 | 5503.6767 | 0
| 10425.961 | 0 | no | Surplus | yes |  | 0 | 0 | 0 | 982.9261 | 0 | no | 0 | 0 | 0 | 982.9261 | 3940 | no | 10425.961 | 0 | 19700 |  |  | 0 |  |  | 0 | 0 | 0 | 0 | 0 |  | 0 | 0 | 0 | 0 | 0 | 10425.961 | 20923.5285 | 12865.6359 | 0 | yes | Deficit |  |  | 0 | 0 | 0 | 0 | 0 |  | 0 | 0 | 0 | 0 | 6844.9618 | yes |  | 0 | 0 | 0 | 6844.9618 | 0 | no | 0 | 0 | 0 | 6844.9618 | 0
| 10440.5614 | 0 | yes | Deficit |  |  | 0 | 0 | 0 | 0 | 0 |  | 0 | 0 | 0 | 0 | 3940 | no |  | 0 | 19700 | no | 10440.5614 | 0 | no | no | 0 | 0 | 0 | 0 | 0 |  | 0 | 0 | 0 | 0 | 0 | 10440.5614 | 18886.9216 | 12883.6527 | 0 | yes | Deficit |  |  | 0 | 0 | 0 | 0 | 0 |  | 0 | 0 | 0 | 0 | 6021.2856 | yes |  | 0 | 0 | 0 | 6021.2856 | 0 | no | 0 | 0 | 0 | 6021.2856 | 0
| 13406.8456 | 0 | yes | Deficit |  |  | 0 | 0 | 0 | 0 | 0 |  | 0 | 0 | 0 | 0 | 3940 | no |  | 0 | 19700 | no | 13406.8456 | 0 | no | no | 0 | 0 | 0 | 0 | 0 |  | 0 | 0 | 0 | 0 | 0 | 13406.8456 | 21235.317 | 16544.0474 | 0 | yes | Deficit |  |  | 0 | 0 | 0 | 0 | 0 |  | 0 | 0 | 0 | 0 | 8351.6642 | yes |  | 0 | 0 | 0 | 8351.6642 | 0 | no | 0 | 0 | 0 | 8351.6642 | 0
| 14072.9236 | 0 | yes | Deficit |  |  | 0 | 0 | 0 | 0 | 0 |  | 0 | 0 | 0 | 0 | 3940 | no |  | 0 | 19700 | no | 14072.9236 | 0 | no | no | 0 | 0 | 0 | 0 | 0 |  | 0 | 0 | 0 | 0 | 0 | 14072.9236 | 20898.2326 | 17365.9877 | 0 | yes | Deficit |  |  | 0 | 0 | 0 | 0 | 0 |  | 0 | 0 | 0 | 0 | 4354.1852 | yes |  | 0 | 0 | 0 | 4354.1852 | 0 | no | 0 | 0 | 0 | 4354.1852 | 0
| 12283.9641 | 0 | no | Surplus | yes |  | 0 | 0 | 0 | 1788.9595 | 0 | no | 0 | 0 | 0 | 1788.9595 | 3940 | no | 12283.9641 | 0 | 19700 |  |  | 0 |  |  | 0 | 0 | 0 | 0 | 0 |  | 0 | 0 | 0 | 0 | 0 | 12283.9641 | 22806.5953 | 15158.4116 | 0 | yes | Deficit |  |  | 0 | 0 | 0 | 0 | 0 |  | 0 | 0 | 0 | 0 | 5440.6076 | yes |  | 0 | 0 | 0 | 5440.6076 | 0 | no | 0 | 0 | 0 | 5440.6076 | 0
| 11404.4465 | 0 | no | Surplus | yes |  | 0 | 0 | 0 | 879.5176 | 0 | no | 0 | 0 | 0 | 879.5176 | 3940 | no | 11404.4465 | 0 | 19700 |  |  | 0 |  |  | 0 | 0 | 0 | 0 | 0 |  | 0 | 0 | 0 | 0 | 0 | 11404.4465 | 23932.422 | 14073.0869 | 0 | yes | Deficit |  |  | 0 | 0 | 0 | 0 | 0 |  | 0 | 0 | 0 | 0 | 8774.0103 | yes |  | 0 | 0 | 0 | 8774.0103 | 0 | no | 0 | 0 | 0 | 8774.0103 | 0
| 11598.2835 | 0 | yes | Deficit |  |  | 0 | 0 | 0 | 0 | 0 |  | 0 | 0 | 0 | 0 | 3940 | no |  | 0 | 19700 | no | 11598.2835 | 0 | no | no | 0 | 0 | 0 | 0 | 0 |  | 0 | 0 | 0 | 0 | 0 | 11598.2835 | 19848.8052 | 14312.2819 | 0 | yes | Deficit |  |  | 0 | 0 | 0 | 0 | 0 |  | 0 | 0 | 0 | 0 | 5775.7183 | yes |  | 0 | 0 | 0 | 5775.7183 | 0 | no | 0 | 0 | 0 | 5775.7183 | 0
| 11553.3146 | 0 | no | Surplus | yes |  | 0 | 0 | 0 | 44.969 | 0 | no | 0 | 0 | 0 | 44.969 | 3940 | no | 11553.3146 | 0 | 19700 |  |  | 0 |  |  | 0 | 0 | 0 | 0 | 0 |  | 0 | 0 | 0 | 0 | 0 | 11553.3146 | 18510.0485 | 14256.7902 | 0 | yes | Deficit |  |  | 0 | 0 | 0 | 0 | 0 |  | 0 | 0 | 0 | 0 | 4197.7666 | yes |  | 0 | 0 | 0 | 4197.7666 | 0 | no | 0 | 0 | 0 | 4197.7666 | 0
| 11827.3597 | 0 | yes | Deficit |  |  | 0 | 0 | 0 | 0 | 0 |  | 0 | 0 | 0 | 0 | 3940 | no |  | 0 | 19700 | no | 11827.3597 | 0 | no | no | 0 | 0 | 0 | 0 | 0 |  | 0 | 0 | 0 | 0 | 0 | 11827.3597 | 18604.7603 | 14594.9619 | 0 | yes | Deficit |  |  | 0 | 0 | 0 | 0 | 0 |  | 0 | 0 | 0 | 0 | 4347.9701 | yes |  | 0 | 0 | 0 | 4347.9701 | 0 | no | 0 | 0 | 0 | 4347.9701 | 0
| 11914.011 | 0 | yes | Deficit |  |  | 0 | 0 | 0 | 0 | 0 |  | 0 | 0 | 0 | 0 | 3940 | no |  | 0 | 19700 | no | 11914.011 | 0 | no | no | 0 | 0 | 0 | 0 | 0 |  | 0 | 0 | 0 | 0 | 0 | 11914.011 | 17373.4214 | 14701.8896 | 0 | yes | Deficit |  |  | 0 | 0 | 0 | 0 | 0 |  | 0 | 0 | 0 | 0 | 2778.4595 | yes |  | 0 | 0 | 0 | 2778.4595 | 0 | no | 0 | 0 | 0 | 2778.4595 | 0
| 12448.8769 | 0 | yes | Deficit |  |  | 0 | 0 | 0 | 0 | 0 |  | 0 | 0 | 0 | 0 | 3940 | no |  | 0 | 19700 | no | 12448.8769 | 0 | no | no | 0 | 0 | 0 | 0 | 0 |  | 0 | 0 | 0 | 0 | 0 | 12448.8769 | 19810.0766 | 15361.9141 | 0 | yes | Deficit |  |  | 0 | 0 | 0 | 0 | 0 |  | 0 | 0 | 0 | 0 | 5108.187 | yes |  | 0 | 0 | 0 | 5108.187 | 0 | no | 0 | 0 | 0 | 5108.187 | 0
| 11346.311 | 0 | no | Surplus | yes |  | 0 | 0 | 0 | 1102.5659 | 0 | no | 0 | 0 | 0 | 1102.5659 | 3940 | no | 11346.311 | 0 | 19700 |  |  | 0 |  |  | 0 | 0 | 0 | 0 | 0 |  | 0 | 0 | 0 | 0 | 0 | 11346.311 | 19165.1915 | 14001.3478 | 0 | yes | Deficit |  |  | 0 | 0 | 0 | 0 | 0 |  | 0 | 0 | 0 | 0 | 3803.2774 | yes |  | 0 | 0 | 0 | 3803.2774 | 0 | no | 0 | 0 | 0 | 3803.2774 | 0
| 13744.7646 | 0 | yes | Deficit |  |  | 0 | 0 | 0 | 0 | 0 |  | 0 | 0 | 0 | 0 | 3940 | no |  | 0 | 19700 | no | 13744.7646 | 0 | no | no | 0 | 0 | 0 | 0 | 0 |  | 0 | 0 | 0 | 0 | 0 | 13744.7646 | 18438.1186 | 16961.0395 | 0 | yes | Deficit |  |  | 0 | 0 | 0 | 0 | 0 |  | 0 | 0 | 0 | 0 | 4436.7707 | yes |  | 0 | 0 | 0 | 4436.7707 | 0 | no | 0 | 0 | 0 | 4436.7707 | 0
| 10924.8538 | 0 | no | Surplus | yes |  | 0 | 0 | 0 | 2819.9107 | 0 | no | 0 | 0 | 0 | 2819.9107 | 3940 | no | 10924.8538 | 0 | 19700 |  |  | 0 |  |  | 0 | 0 | 0 | 0 | 0 |  | 0 | 0 | 0 | 0 | 0 | 10924.8538 | 19275.3603 | 13481.2696 | 0 | yes | Deficit |  |  | 0 | 0 | 0 | 0 | 0 |  | 0 | 0 | 0 | 0 | 2314.3208 | yes |  | 0 | 0 | 0 | 2314.3208 | 0 | no | 0 | 0 | 0 | 2314.3208 | 0
| 12456.2189 | 0 | yes | Deficit |  |  | 0 | 0 | 0 | 0 | 0 |  | 0 | 0 | 0 | 0 | 3940 | no |  | 0 | 19700 | no | 12456.2189 | 0 | no | no | 0 | 0 | 0 | 0 | 0 |  | 0 | 0 | 0 | 0 | 0 | 12456.2189 | 20951.113 | 15370.9741 | 0 | yes | Deficit |  |  | 0 | 0 | 0 | 0 | 0 |  | 0 | 0 | 0 | 0 | 7469.8434 | yes |  | 0 | 0 | 0 | 7469.8434 | 0 | no | 0 | 0 | 0 | 7469.8434 | 0
| 12726.2851 | 0 | yes | Deficit |  |  | 0 | 0 | 0 | 0 | 0 |  | 0 | 0 | 0 | 0 | 3940 | no |  | 0 | 19700 | no | 12726.2851 | 0 | no | no | 0 | 0 | 0 | 0 | 0 |  | 0 | 0 | 0 | 0 | 0 | 12726.2851 | 19693.733 | 15704.2359 | 0 | yes | Deficit |  |  | 0 | 0 | 0 | 0 | 0 |  | 0 | 0 | 0 | 0 | 4322.7589 | yes |  | 0 | 0 | 0 | 4322.7589 | 0 | no | 0 | 0 | 0 | 4322.7589 | 0
| 12358.2381 | 0 | no | Surplus | yes |  | 0 | 0 | 0 | 368.047 | 0 | no | 0 | 0 | 0 | 368.047 | 3940 | no | 12358.2381 | 0 | 19700 |  |  | 0 |  |  | 0 | 0 | 0 | 0 | 0 |  | 0 | 0 | 0 | 0 | 0 | 12358.2381 | 19412.8548 | 15250.0658 | 0 | yes | Deficit |  |  | 0 | 0 | 0 | 0 | 0 |  | 0 | 0 | 0 | 0 | 3708.619 | yes |  | 0 | 0 | 0 | 3708.619 | 0 | no | 0 | 0 | 0 | 3708.619 | 0
| 10088.5735 | 0 | no | Surplus | yes |  | 0 | 0 | 0 | 2269.6646 | 0 | no | 0 | 0 | 0 | 2269.6646 | 3940 | no | 10088.5735 | 0 | 19700 |  |  | 0 |  |  | 0 | 0 | 0 | 0 | 0 |  | 0 | 0 | 0 | 0 | 0 | 10088.5735 | 18089.6363 | 12449.2997 | 0 | yes | Deficit |  |  | 0 | 0 | 0 | 0 | 0 |  | 0 | 0 | 0 | 0 | 2839.5705 | yes |  | 0 | 0 | 0 | 2839.5705 | 0 | no | 0 | 0 | 0 | 2839.5705 | 0
| 12779.7512 | 0 | yes | Deficit |  |  | 0 | 0 | 0 | 0 | 0 |  | 0 | 0 | 0 | 0 | 3940 | no |  | 0 | 19700 | no | 12779.7512 | 0 | no | no | 0 | 0 | 0 | 0 | 0 |  | 0 | 0 | 0 | 0 | 0 | 12779.7512 | 16422.0194 | 15770.213 | 0 | yes | Deficit |  |  | 0 | 0 | 0 | 0 | 0 |  | 0 | 0 | 0 | 0 | 3972.7197 | yes |  | 0 | 0 | 0 | 3972.7197 | 0 | no | 0 | 0 | 0 | 3972.7197 | 0
| 11185.8605 | 0 | no | Surplus | yes |  | 0 | 0 | 0 | 1593.8907 | 0 | no | 0 | 0 | 0 | 1593.8907 | 3940 | no | 11185.8605 | 0 | 19700 |  |  | 0 |  |  | 0 | 0 | 0 | 0 | 0 |  | 0 | 0 | 0 | 0 | 0 | 11185.8605 | 16043.1781 | 13803.3519 | 0 | yes | Deficit |  |  | 0 | 0 | 0 | 0 | 0 |  | 0 | 0 | 0 | 0 | 272.965 | yes |  | 0 | 0 | 0 | 272.965 | 0 | no | 0 | 0 | 0 | 272.965 | 0
| 11230.0912 | 0 | yes | Deficit |  |  | 0 | 0 | 0 | 0 | 0 |  | 0 | 0 | 0 | 0 | 3940 | no |  | 0 | 19700 | no | 11230.0912 | 0 | no | no | 0 | 0 | 0 | 0 | 0 |  | 0 | 0 | 0 | 0 | 0 | 11230.0912 | 16755.0247 | 13857.9325 | 0 | yes | Deficit |  |  | 0 | 0 | 0 | 0 | 0 |  | 0 | 0 | 0 | 0 | 2951.6728 | yes |  | 0 | 0 | 0 | 2951.6728 | 0 | no | 0 | 0 | 0 | 2951.6728 | 0
| 11654.3598 | 0 | yes | Deficit |  |  | 0 | 0 | 0 | 0 | 0 |  | 0 | 0 | 0 | 0 | 3940 | no |  | 0 | 19700 | no | 11654.3598 | 0 | no | no | 0 | 0 | 0 | 0 | 0 |  | 0 | 0 | 0 | 0 | 0 | 11654.3598 | 18419.7343 | 14381.4799 | 0 | yes | Deficit |  |  | 0 | 0 | 0 | 0 | 0 |  | 0 | 0 | 0 | 0 | 4561.8017 | yes |  | 0 | 0 | 0 | 4561.8017 | 0 | no | 0 | 0 | 0 | 4561.8017 | 0
| 12782.0984 | 0 | yes | Deficit |  |  | 0 | 0 | 0 | 0 | 0 |  | 0 | 0 | 0 | 0 | 3940 | no |  | 0 | 19700 | no | 12782.0984 | 0 | no | no | 0 | 0 | 0 | 0 | 0 |  | 0 | 0 | 0 | 0 | 0 | 12782.0984 | 17610.0403 | 15773.1095 | 0 | yes | Deficit |  |  | 0 | 0 | 0 | 0 | 0 |  | 0 | 0 | 0 | 0 | 3228.5604 | yes |  | 0 | 0 | 0 | 3228.5604 | 0 | no | 0 | 0 | 0 | 3228.5604 | 0
| 13406.7942 | 0 | yes | Deficit |  |  | 0 | 0 | 0 | 0 | 0 |  | 0 | 0 | 0 | 0 | 3940 | no |  | 0 | 19700 | no | 13406.7942 | 0 | no | no | 0 | 0 | 0 | 0 | 0 |  | 0 | 0 | 0 | 0 | 0 | 13406.7942 | 20334.9 | 16543.9841 | 0 | yes | Deficit |  |  | 0 | 0 | 0 | 0 | 0 |  | 0 | 0 | 0 | 0 | 4561.7905 | yes |  | 0 | 0 | 0 | 4561.7905 | 0 | no | 0 | 0 | 0 | 4561.7905 | 0
| 11275.4657 | 0 | no | Surplus | yes |  | 0 | 0 | 0 | 2131.3285 | 0 | no | 0 | 0 | 0 | 2131.3285 | 3940 | no | 11275.4657 | 0 | 19700 |  |  | 0 |  |  | 0 | 0 | 0 | 0 | 0 |  | 0 | 0 | 0 | 0 | 0 | 11275.4657 | 17817.2335 | 13913.9247 | 0 | yes | Deficit |  |  | 0 | 0 | 0 | 0 | 0 |  | 0 | 0 | 0 | 0 | 1273.2494 | yes |  | 0 | 0 | 0 | 1273.2494 | 0 | no | 0 | 0 | 0 | 1273.2494 | 0
| 11337.0647 | 0 | yes | Deficit |  |  | 0 | 0 | 0 | 0 | 0 |  | 0 | 0 | 0 | 0 | 3940 | no |  | 0 | 19700 | no | 11337.0647 | 0 | no | no | 0 | 0 | 0 | 0 | 0 |  | 0 | 0 | 0 | 0 | 0 | 11337.0647 | 18572.6601 | 13989.9378 | 0 | yes | Deficit |  |  | 0 | 0 | 0 | 0 | 0 |  | 0 | 0 | 0 | 0 | 4658.7355 | yes |  | 0 | 0 | 0 | 4658.7355 | 0 | no | 0 | 0 | 0 | 4658.7355 | 0
| 10449.8394 | 0 | no | Surplus | yes |  | 0 | 0 | 0 | 887.2252 | 0 | no | 0 | 0 | 0 | 887.2252 | 3940 | no | 10449.8394 | 0 | 19700 |  |  | 0 |  |  | 0 | 0 | 0 | 0 | 0 |  | 0 | 0 | 0 | 0 | 0 | 10449.8394 | 19098.919 | 12895.1019 | 0 | yes | Deficit |  |  | 0 | 0 | 0 | 0 | 0 |  | 0 | 0 | 0 | 0 | 5108.9812 | yes |  | 0 | 0 | 0 | 5108.9812 | 0 | no | 0 | 0 | 0 | 5108.9812 | 0
| 10772.2805 | 0 | yes | Deficit |  |  | 0 | 0 | 0 | 0 | 0 |  | 0 | 0 | 0 | 0 | 3940 | no |  | 0 | 19700 | no | 10772.2805 | 0 | no | no | 0 | 0 | 0 | 0 | 0 |  | 0 | 0 | 0 | 0 | 0 | 10772.2805 | 19302.7648 | 13292.9941 | 0 | yes | Deficit |  |  | 0 | 0 | 0 | 0 | 0 |  | 0 | 0 | 0 | 0 | 6407.663 | yes |  | 0 | 0 | 0 | 6407.663 | 0 | no | 0 | 0 | 0 | 6407.663 | 0
| 11027.1964 | 0 | yes | Deficit |  |  | 0 | 0 | 0 | 0 | 0 |  | 0 | 0 | 0 | 0 | 3940 | no |  | 0 | 19700 | no | 11027.1964 | 0 | no | no | 0 | 0 | 0 | 0 | 0 |  | 0 | 0 | 0 | 0 | 0 | 11027.1964 | 17119.096 | 13607.5604 | 0 | yes | Deficit |  |  | 0 | 0 | 0 | 0 | 0 |  | 0 | 0 | 0 | 0 | 3826.1019 | yes |  | 0 | 0 | 0 | 3826.1019 | 0 | no | 0 | 0 | 0 | 3826.1019 | 0
| 11279.4237 | 0 | yes | Deficit |  |  | 0 | 0 | 0 | 0 | 0 |  | 0 | 0 | 0 | 0 | 3940 | no |  | 0 | 19700 | no | 11279.4237 | 0 | no | no | 0 | 0 | 0 | 0 | 0 |  | 0 | 0 | 0 | 0 | 0 | 11279.4237 | 18271.5767 | 13918.8089 | 0 | yes | Deficit |  |  | 0 | 0 | 0 | 0 | 0 |  | 0 | 0 | 0 | 0 | 4664.0163 | yes |  | 0 | 0 | 0 | 4664.0163 | 0 | no | 0 | 0 | 0 | 4664.0163 | 0
| 11437.9115 | 0 | yes | Deficit |  |  | 0 | 0 | 0 | 0 | 0 |  | 0 | 0 | 0 | 0 | 3940 | no |  | 0 | 19700 | no | 11437.9115 | 0 | no | no | 0 | 0 | 0 | 0 | 0 |  | 0 | 0 | 0 | 0 | 0 | 11437.9115 | 17677.7632 | 14114.3828 | 0 | yes | Deficit |  |  | 0 | 0 | 0 | 0 | 0 |  | 0 | 0 | 0 | 0 | 3758.9543 | yes |  | 0 | 0 | 0 | 3758.9543 | 0 | no | 0 | 0 | 0 | 3758.9543 | 0
| 11199.2267 | 0 | no | Surplus | yes |  | 0 | 0 | 0 | 238.6848 | 0 | no | 0 | 0 | 0 | 238.6848 | 3940 | no | 11199.2267 | 0 | 19700 |  |  | 0 |  |  | 0 | 0 | 0 | 0 | 0 |  | 0 | 0 | 0 | 0 | 0 | 11199.2267 | 16662.5909 | 13819.8457 | 0 | yes | Deficit |  |  | 0 | 0 | 0 | 0 | 0 |  | 0 | 0 | 0 | 0 | 2548.2081 | yes |  | 0 | 0 | 0 | 2548.2081 | 0 | no | 0 | 0 | 0 | 2548.2081 | 0
| 10959.1645 | 0 | no | Surplus | yes |  | 0 | 0 | 0 | 240.0622 | 0 | no | 0 | 0 | 0 | 240.0622 | 3940 | no | 10959.1645 | 0 | 19700 |  |  | 0 |  |  | 0 | 0 | 0 | 0 | 0 |  | 0 | 0 | 0 | 0 | 0 | 10959.1645 | 16945.54 | 13523.609 | 0 | yes | Deficit |  |  | 0 | 0 | 0 | 0 | 0 |  | 0 | 0 | 0 | 0 | 3125.6943 | yes |  | 0 | 0 | 0 | 3125.6943 | 0 | no | 0 | 0 | 0 | 3125.6943 | 0
| 11333.3953 | 0 | yes | Deficit |  |  | 0 | 0 | 0 | 0 | 0 |  | 0 | 0 | 0 | 0 | 3940 | no |  | 0 | 19700 | no | 11333.3953 | 0 | no | no | 0 | 0 | 0 | 0 | 0 |  | 0 | 0 | 0 | 0 | 0 | 11333.3953 | 16682.1563 | 13985.4098 | 0 | yes | Deficit |  |  | 0 | 0 | 0 | 0 | 0 |  | 0 | 0 | 0 | 0 | 3158.5473 | yes |  | 0 | 0 | 0 | 3158.5473 | 0 | no | 0 | 0 | 0 | 3158.5473 | 0
| 10959.5281 | 0 | no | Surplus | yes |  | 0 | 0 | 0 | 373.8672 | 0 | no | 0 | 0 | 0 | 373.8672 | 3940 | no | 10959.5281 | 0 | 19700 |  |  | 0 |  |  | 0 | 0 | 0 | 0 | 0 |  | 0 | 0 | 0 | 0 | 0 | 10959.5281 | 17609.9861 | 13524.0577 | 0 | yes | Deficit |  |  | 0 | 0 | 0 | 0 | 0 |  | 0 | 0 | 0 | 0 | 3624.5763 | yes |  | 0 | 0 | 0 | 3624.5763 | 0 | no | 0 | 0 | 0 | 3624.5763 | 0
| 11328.2797 | 0 | yes | Deficit |  |  | 0 | 0 | 0 | 0 | 0 |  | 0 | 0 | 0 | 0 | 3940 | no |  | 0 | 19700 | no | 11328.2797 | 0 | no | no | 0 | 0 | 0 | 0 | 0 |  | 0 | 0 | 0 | 0 | 0 | 11328.2797 | 17833.0993 | 13979.0971 | 0 | yes | Deficit |  |  | 0 | 0 | 0 | 0 | 0 |  | 0 | 0 | 0 | 0 | 4309.0416 | yes |  | 0 | 0 | 0 | 4309.0416 | 0 | no | 0 | 0 | 0 | 4309.0416 | 0
| 11476.8861 | 0 | yes | Deficit |  |  | 0 | 0 | 0 | 0 | 0 |  | 0 | 0 | 0 | 0 | 3940 | no |  | 0 | 19700 | no | 11476.8861 | 0 | no | no | 0 | 0 | 0 | 0 | 0 |  | 0 | 0 | 0 | 0 | 0 | 11476.8861 | 20126.6546 | 14162.4774 | 0 | yes | Deficit |  |  | 0 | 0 | 0 | 0 | 0 |  | 0 | 0 | 0 | 0 | 6147.5575 | yes |  | 0 | 0 | 0 | 6147.5575 | 0 | no | 0 | 0 | 0 | 6147.5575 | 0
| 11453.4604 | 0 | no | Surplus | yes |  | 0 | 0 | 0 | 23.4257 | 0 | no | 0 | 0 | 0 | 23.4257 | 3940 | no | 11453.4604 | 0 | 19700 |  |  | 0 |  |  | 0 | 0 | 0 | 0 | 0 |  | 0 | 0 | 0 | 0 | 0 | 11453.4604 | 22211.0134 | 14133.5701 | 0 | yes | Deficit |  |  | 0 | 0 | 0 | 0 | 0 |  | 0 | 0 | 0 | 0 | 8048.536 | yes |  | 0 | 0 | 0 | 8048.536 | 0 | no | 0 | 0 | 0 | 8048.536 | 0
| 10717.2771 | 0 | no | Surplus | yes |  | 0 | 0 | 0 | 736.1833 | 0 | no | 0 | 0 | 0 | 736.1833 | 3940 | no | 10717.2771 | 0 | 19700 |  |  | 0 |  |  | 0 | 0 | 0 | 0 | 0 |  | 0 | 0 | 0 | 0 | 0 | 10717.2771 | 20402.8069 | 13225.1199 | 0 | yes | Deficit |  |  | 0 | 0 | 0 | 0 | 0 |  | 0 | 0 | 0 | 0 | 6269.2368 | yes |  | 0 | 0 | 0 | 6269.2368 | 0 | no | 0 | 0 | 0 | 6269.2368 | 0
| 10860.4665 | 0 | yes | Deficit |  |  | 0 | 0 | 0 | 0 | 0 |  | 0 | 0 | 0 | 0 | 3940 | no |  | 0 | 19700 | no | 10860.4665 | 0 | no | no | 0 | 0 | 0 | 0 | 0 |  | 0 | 0 | 0 | 0 | 0 | 10860.4665 | 19491.1017 | 13401.8156 | 0 | yes | Deficit |  |  | 0 | 0 | 0 | 0 | 0 |  | 0 | 0 | 0 | 0 | 6265.9818 | yes |  | 0 | 0 | 0 | 6265.9818 | 0 | no | 0 | 0 | 0 | 6265.9818 | 0
| 11755.1158 | 0 | yes | Deficit |  |  | 0 | 0 | 0 | 0 | 0 |  | 0 | 0 | 0 | 0 | 3940 | no |  | 0 | 19700 | no | 11755.1158 | 0 | no | no | 0 | 0 | 0 | 0 | 0 |  | 0 | 0 | 0 | 0 | 0 | 11755.1158 | 21453.4287 | 14505.8129 | 0 | yes | Deficit |  |  | 0 | 0 | 0 | 0 | 0 |  | 0 | 0 | 0 | 0 | 8051.6131 | yes |  | 0 | 0 | 0 | 8051.6131 | 0 | no | 0 | 0 | 0 | 8051.6131 | 0
| 10872.4977 | 0 | no | Surplus | yes |  | 0 | 0 | 0 | 882.6181 | 0 | no | 0 | 0 | 0 | 882.6181 | 3940 | no | 10872.4977 | 0 | 19700 |  |  | 0 |  |  | 0 | 0 | 0 | 0 | 0 |  | 0 | 0 | 0 | 0 | 0 | 10872.4977 | 19234.4194 | 13416.6622 | 0 | yes | Deficit |  |  | 0 | 0 | 0 | 0 | 0 |  | 0 | 0 | 0 | 0 | 4728.6064 | yes |  | 0 | 0 | 0 | 4728.6064 | 0 | no | 0 | 0 | 0 | 4728.6064 | 0
| 14352.7796 | 0 | yes | Deficit |  |  | 0 | 0 | 0 | 0 | 0 |  | 0 | 0 | 0 | 0 | 3940 | no |  | 0 | 19700 | no | 14352.7796 | 0 | no | no | 0 | 0 | 0 | 0 | 0 |  | 0 | 0 | 0 | 0 | 0 | 14352.7796 | 21619.1847 | 17711.33 | 0 | yes | Deficit |  |  | 0 | 0 | 0 | 0 | 0 |  | 0 | 0 | 0 | 0 | 8202.5225 | yes |  | 0 | 0 | 0 | 8202.5225 | 0 | no | 0 | 0 | 0 | 8202.5225 | 0
| 13466.9302 | 0 | no | Surplus | yes |  | 0 | 0 | 0 | 885.8493 | 0 | no | 0 | 0 | 0 | 885.8493 | 3940 | no | 13466.9302 | 0 | 19700 |  |  | 0 |  |  | 0 | 0 | 0 | 0 | 0 |  | 0 | 0 | 0 | 0 | 0 | 13466.9302 | 20959.7916 | 16618.1919 | 0 | yes | Deficit |  |  | 0 | 0 | 0 | 0 | 0 |  | 0 | 0 | 0 | 0 | 3248.4616 | yes |  | 0 | 0 | 0 | 3248.4616 | 0 | no | 0 | 0 | 0 | 3248.4616 | 0
| 14604.4812 | 0 | yes | Deficit |  |  | 0 | 0 | 0 | 0 | 0 |  | 0 | 0 | 0 | 0 | 3940 | no |  | 0 | 19700 | no | 14604.4812 | 0 | no | no | 0 | 0 | 0 | 0 | 0 |  | 0 | 0 | 0 | 0 | 0 | 14604.4812 | 19674.8934 | 18021.9298 | 0 | yes | Deficit |  |  | 0 | 0 | 0 | 0 | 0 |  | 0 | 0 | 0 | 0 | 3056.7015 | yes |  | 0 | 0 | 0 | 3056.7015 | 0 | no | 0 | 0 | 0 | 3056.7015 | 0
| 13715.8049 | 0 | no | Surplus | yes |  | 0 | 0 | 0 | 888.6763 | 0 | no | 0 | 0 | 0 | 888.6763 | 3940 | no | 13715.8049 | 0 | 19700 |  |  | 0 |  |  | 0 | 0 | 0 | 0 | 0 |  | 0 | 0 | 0 | 0 | 0 | 13715.8049 | 20834.6125 | 16925.3033 | 0 | yes | Deficit |  |  | 0 | 0 | 0 | 0 | 0 |  | 0 | 0 | 0 | 0 | 2812.6826 | yes |  | 0 | 0 | 0 | 2812.6826 | 0 | no | 0 | 0 | 0 | 2812.6826 | 0
| 14661.1233 | 0 | yes | Deficit |  |  | 0 | 0 | 0 | 0 | 0 |  | 0 | 0 | 0 | 0 | 3940 | no |  | 0 | 19700 | no | 14661.1233 | 0 | no | no | 0 | 0 | 0 | 0 | 0 |  | 0 | 0 | 0 | 0 | 0 | 14661.1233 | 19637.1132 | 18091.8261 | 0 | yes | Deficit |  |  | 0 | 0 | 0 | 0 | 0 |  | 0 | 0 | 0 | 0 | 2711.8099 | yes |  | 0 | 0 | 0 | 2711.8099 | 0 | no | 0 | 0 | 0 | 2711.8099 | 0
| 15455.4705 | 0 | yes | Deficit |  |  | 0 | 0 | 0 | 0 | 0 |  | 0 | 0 | 0 | 0 | 3940 | no |  | 0 | 19700 | no | 15455.4705 | 0 | no | no | 0 | 0 | 0 | 0 | 0 |  | 0 | 0 | 0 | 0 | 0 | 15455.4705 | 21725.1708 | 19072.0506 | 0 | yes | Deficit |  |  | 0 | 0 | 0 | 0 | 0 |  | 0 | 0 | 0 | 0 | 3633.3446 | yes |  | 0 | 0 | 0 | 3633.3446 | 0 | no | 0 | 0 | 0 | 3633.3446 | 0
| 14618.9837 | 0 | no | Surplus | yes |  | 0 | 0 | 0 | 836.4868 | 0 | no | 0 | 0 | 0 | 836.4868 | 3940 | no | 14618.9837 | 0 | 19700 |  |  | 0 |  |  | 0 | 0 | 0 | 0 | 0 |  | 0 | 0 | 0 | 0 | 0 | 14618.9837 | 20292.0798 | 18039.8259 | 0 | yes | Deficit |  |  | 0 | 0 | 0 | 0 | 0 |  | 0 | 0 | 0 | 0 | 1220.0291 | yes |  | 0 | 0 | 0 | 1220.0291 | 0 | no | 0 | 0 | 0 | 1220.0291 | 0
| 14258.5004 | 0 | no | Surplus | yes |  | 0 | 0 | 0 | 360.4833 | 0 | no | 0 | 0 | 0 | 360.4833 | 3940 | no | 14258.5004 | 0 | 19700 |  |  | 0 |  |  | 0 | 0 | 0 | 0 | 0 |  | 0 | 0 | 0 | 0 | 0 | 14258.5004 | 22411.165 | 17594.9895 | 0 | yes | Deficit |  |  | 0 | 0 | 0 | 0 | 0 |  | 0 | 0 | 0 | 0 | 4371.3391 | yes |  | 0 | 0 | 0 | 4371.3391 | 0 | no | 0 | 0 | 0 | 4371.3391 | 0
| 14638.2077 | 0 | yes | Deficit |  |  | 0 | 0 | 0 | 0 | 0 |  | 0 | 0 | 0 | 0 | 3940 | no |  | 0 | 19700 | no | 14638.2077 | 0 | no | no | 0 | 0 | 0 | 0 | 0 |  | 0 | 0 | 0 | 0 | 0 | 14638.2077 | 23486.4574 | 18063.5483 | 0 | yes | Deficit |  |  | 0 | 0 | 0 | 0 | 0 |  | 0 | 0 | 0 | 0 | 5891.4678 | yes |  | 0 | 0 | 0 | 5891.4678 | 0 | no | 0 | 0 | 0 | 5891.4678 | 0
| 14396.7308 | 0 | no | Surplus | yes |  | 0 | 0 | 0 | 241.4769 | 0 | no | 0 | 0 | 0 | 241.4769 | 3940 | no | 14396.7308 | 0 | 19700 |  |  | 0 |  |  | 0 | 0 | 0 | 0 | 0 |  | 0 | 0 | 0 | 0 | 0 | 14396.7308 | 25168.1826 | 17765.5658 | 0 | yes | Deficit |  |  | 0 | 0 | 0 | 0 | 0 |  | 0 | 0 | 0 | 0 | 7104.6343 | yes |  | 0 | 0 | 0 | 7104.6343 | 0 | no | 0 | 0 | 0 | 7104.6343 | 0
| 15189.4892 | 0 | yes | Deficit |  |  | 0 | 0 | 0 | 0 | 0 |  | 0 | 0 | 0 | 0 | 3940 | no |  | 0 | 19700 | no | 15189.4892 | 0 | no | no | 0 | 0 | 0 | 0 | 0 |  | 0 | 0 | 0 | 0 | 0 | 15189.4892 | 24315.4475 | 18743.8297 | 0 | yes | Deficit |  |  | 0 | 0 | 0 | 0 | 0 |  | 0 | 0 | 0 | 0 | 6549.8817 | yes |  | 0 | 0 | 0 | 6549.8817 | 0 | no | 0 | 0 | 0 | 6549.8817 | 0
| 14375.357 | 0 | no | Surplus | yes |  | 0 | 0 | 0 | 814.1322 | 0 | no | 0 | 0 | 0 | 814.1322 | 3940 | no | 14375.357 | 0 | 19700 |  |  | 0 |  |  | 0 | 0 | 0 | 0 | 0 |  | 0 | 0 | 0 | 0 | 0 | 14375.357 | 24308.4967 | 17739.1905 | 0 | yes | Deficit |  |  | 0 | 0 | 0 | 0 | 0 |  | 0 | 0 | 0 | 0 | 5564.667 | yes |  | 0 | 0 | 0 | 5564.667 | 0 | no | 0 | 0 | 0 | 5564.667 | 0
| 14921.7705 | 0 | yes | Deficit |  |  | 0 | 0 | 0 | 0 | 0 |  | 0 | 0 | 0 | 0 | 3940 | no |  | 0 | 19700 | no | 14921.7705 | 0 | no | no | 0 | 0 | 0 | 0 | 0 |  | 0 | 0 | 0 | 0 | 0 | 14921.7705 | 23625.5645 | 18413.4648 | 0 | yes | Deficit |  |  | 0 | 0 | 0 | 0 | 0 |  | 0 | 0 | 0 | 0 | 5886.3739 | yes |  | 0 | 0 | 0 | 5886.3739 | 0 | no | 0 | 0 | 0 | 5886.3739 | 0
| 15241.7418 | 0 | yes | Deficit |  |  | 0 | 0 | 0 | 0 | 0 |  | 0 | 0 | 0 | 0 | 3940 | no |  | 0 | 19700 | no | 15241.7418 | 0 | no | no | 0 | 0 | 0 | 0 | 0 |  | 0 | 0 | 0 | 0 | 0 | 15241.7418 | 21184.3745 | 18808.3094 | 0 | yes | Deficit |  |  | 0 | 0 | 0 | 0 | 0 |  | 0 | 0 | 0 | 0 | 2770.9097 | yes |  | 0 | 0 | 0 | 2770.9097 | 0 | no | 0 | 0 | 0 | 2770.9097 | 0
| 15292.4848 | 0 | yes | Deficit |  |  | 0 | 0 | 0 | 0 | 0 |  | 0 | 0 | 0 | 0 | 3940 | no |  | 0 | 19700 | no | 15292.4848 | 0 | no | no | 0 | 0 | 0 | 0 | 0 |  | 0 | 0 | 0 | 0 | 0 | 15292.4848 | 21336.4547 | 18870.9262 | 0 | yes | Deficit |  |  | 0 | 0 | 0 | 0 | 0 |  | 0 | 0 | 0 | 0 | 2528.1453 | yes |  | 0 | 0 | 0 | 2528.1453 | 0 | no | 0 | 0 | 0 | 2528.1453 | 0
| 14812.6579 | 0 | no | Surplus | yes |  | 0 | 0 | 0 | 479.8269 | 0 | no | 0 | 0 | 0 | 479.8269 | 3940 | no | 14812.6579 | 0 | 19700 |  |  | 0 |  |  | 0 | 0 | 0 | 0 | 0 |  | 0 | 0 | 0 | 0 | 0 | 14812.6579 | 23513.6668 | 18278.8198 | 0 | yes | Deficit |  |  | 0 | 0 | 0 | 0 | 0 |  | 0 | 0 | 0 | 0 | 4642.7405 | yes |  | 0 | 0 | 0 | 4642.7405 | 0 | no | 0 | 0 | 0 | 4642.7405 | 0
| 14775.2591 | 0 | no | Surplus | yes |  | 0 | 0 | 0 | 37.3988 | 0 | no | 0 | 0 | 0 | 37.3988 | 3940 | no | 14775.2591 | 0 | 19700 |  |  | 0 |  |  | 0 | 0 | 0 | 0 | 0 |  | 0 | 0 | 0 | 0 | 0 | 14775.2591 | 24559.0717 | 18232.6697 | 0 | yes | Deficit |  |  | 0 | 0 | 0 | 0 | 0 |  | 0 | 0 | 0 | 0 | 6280.2519 | yes |  | 0 | 0 | 0 | 6280.2519 | 0 | no | 0 | 0 | 0 | 6280.2519 | 0
| 15730.7035 | 0 | yes | Deficit |  |  | 0 | 0 | 0 | 0 | 0 |  | 0 | 0 | 0 | 0 | 3940 | no |  | 0 | 19700 | no | 15730.7035 | 0 | no | no | 0 | 0 | 0 | 0 | 0 |  | 0 | 0 | 0 | 0 | 0 | 15730.7035 | 21063.0083 | 19411.6882 | 0 | yes | Deficit |  |  | 0 | 0 | 0 | 0 | 0 |  | 0 | 0 | 0 | 0 | 2830.3386 | yes |  | 0 | 0 | 0 | 2830.3386 | 0 | no | 0 | 0 | 0 | 2830.3386 | 0
| 15378.4669 | 0 | no | Surplus | yes |  | 0 | 0 | 0 | 352.2367 | 0 | no | 0 | 0 | 0 | 352.2367 | 3940 | no | 15378.4669 | 0 | 19700 |  |  | 0 |  |  | 0 | 0 | 0 | 0 | 0 |  | 0 | 0 | 0 | 0 | 0 | 15378.4669 | 20929.8938 | 18977.0281 | 0 | yes | Deficit |  |  | 0 | 0 | 0 | 0 | 0 |  | 0 | 0 | 0 | 0 | 1518.2057 | yes |  | 0 | 0 | 0 | 1518.2057 | 0 | no | 0 | 0 | 0 | 1518.2057 | 0
| 15505.6163 | 0 | yes | Deficit |  |  | 0 | 0 | 0 | 0 | 0 |  | 0 | 0 | 0 | 0 | 3940 | no |  | 0 | 19700 | no | 15505.6163 | 0 | no | no | 0 | 0 | 0 | 0 | 0 |  | 0 | 0 | 0 | 0 | 0 | 15505.6163 | 20499.3979 | 19133.9305 | 0 | yes | Deficit |  |  | 0 | 0 | 0 | 0 | 0 |  | 0 | 0 | 0 | 0 | 1522.3698 | yes |  | 0 | 0 | 0 | 1522.3698 | 0 | no | 0 | 0 | 0 | 1522.3698 | 0
| 15325.1234 | 0 | no | Surplus | yes |  | 0 | 0 | 0 | 180.4929 | 0 | no | 0 | 0 | 0 | 180.4929 | 3940 | no | 15325.1234 | 0 | 19700 |  |  | 0 |  |  | 0 | 0 | 0 | 0 | 0 |  | 0 | 0 | 0 | 0 | 0 | 15325.1234 | 21306.911 | 18911.2022 | 0 | yes | Deficit |  |  | 0 | 0 | 0 | 0 | 0 |  | 0 | 0 | 0 | 0 | 2172.9805 | yes |  | 0 | 0 | 0 | 2172.9805 | 0 | no | 0 | 0 | 0 | 2172.9805 | 0
| 14910.8271 | 0 | no | Surplus | yes |  | 0 | 0 | 0 | 414.2963 | 0 | no | 0 | 0 | 0 | 414.2963 | 3940 | no | 14910.8271 | 0 | 19700 |  |  | 0 |  |  | 0 | 0 | 0 | 0 | 0 |  | 0 | 0 | 0 | 0 | 0 | 14910.8271 | 21051.0581 | 18399.9606 | 0 | yes | Deficit |  |  | 0 | 0 | 0 | 0 | 0 |  | 0 | 0 | 0 | 0 | 2139.8559 | yes |  | 0 | 0 | 0 | 2139.8559 | 0 | no | 0 | 0 | 0 | 2139.8559 | 0
| 14543.4942 | 0 | no | Surplus | yes |  | 0 | 0 | 0 | 367.3329 | 0 | no | 0 | 0 | 0 | 367.3329 | 3940 | no | 14543.4942 | 0 | 19700 |  |  | 0 |  |  | 0 | 0 | 0 | 0 | 0 |  | 0 | 0 | 0 | 0 | 0 | 14543.4942 | 20440.5588 | 17946.6719 | 0 | yes | Deficit |  |  | 0 | 0 | 0 | 0 | 0 |  | 0 | 0 | 0 | 0 | 2040.5982 | yes |  | 0 | 0 | 0 | 2040.5982 | 0 | no | 0 | 0 | 0 | 2040.5982 | 0
| 14016.8184 | 0 | no | Surplus | yes |  | 0 | 0 | 0 | 526.6758 | 0 | no | 0 | 0 | 0 | 526.6758 | 3940 | no | 14016.8184 | 0 | 19700 |  |  | 0 |  |  | 0 | 0 | 0 | 0 | 0 |  | 0 | 0 | 0 | 0 | 0 | 14016.8184 | 18266.6532 | 17296.7539 | 0 | yes | Deficit |  |  | 0 | 0 | 0 | 0 | 0 |  | 0 | 0 | 0 | 0 | 319.9813 | yes |  | 0 | 0 | 0 | 319.9813 | 0 | no | 0 | 0 | 0 | 319.9813 | 0
| 14905.525 | 0 | yes | Deficit |  |  | 0 | 0 | 0 | 0 | 0 |  | 0 | 0 | 0 | 0 | 3940 | no |  | 0 | 19700 | no | 14905.525 | 0 | no | no | 0 | 0 | 0 | 0 | 0 |  | 0 | 0 | 0 | 0 | 0 | 14905.525 | 18975.3835 | 18393.4179 | 0 | yes | Deficit |  |  | 0 | 0 | 0 | 0 | 0 |  | 0 | 0 | 0 | 0 | 1678.6295 | yes |  | 0 | 0 | 0 | 1678.6295 | 0 | no | 0 | 0 | 0 | 1678.6295 | 0
| 15652.6832 | 0 | yes | Deficit |  |  | 0 | 0 | 0 | 0 | 0 |  | 0 | 0 | 0 | 0 | 3940 | no |  | 0 | 19700 | no | 15652.6832 | 0 | no | no | 0 | 0 | 0 | 0 | 0 |  | 0 | 0 | 0 | 0 | 0 | 15652.6832 | 15577.3439 | 19315.411 | 0 | no | Surplus | yes |  | 0 | 0 | 0 | 2816.074 | 0 | no | 0 | 0 | 0 | 2816.074 | 0 |  |  | 0 | 0 | 0 | 0 | 0 |  | 0 | 0 | 0 | 0 | 0
| 14815.2129 | 0 | no | Surplus | yes |  | 0 | 0 | 0 | 837.4703 | 0 | no | 0 | 0 | 0 | 837.4703 | 3940 | no | 14815.2129 | 0 | 19700 |  |  | 0 |  |  | 0 | 0 | 0 | 0 | 0 |  | 0 | 0 | 0 | 0 | 0 | 14815.2129 | 17635.8638 | 18281.9727 | 0 | no | Surplus | yes |  | 0 | 0 | 0 | 1679.5473 | 0 | no | 0 | 0 | 0 | 1679.5473 | 0 |  |  | 0 | 0 | 0 | 0 | 0 |  | 0 | 0 | 0 | 0 | 0
| 15853.453 | 0 | yes | Deficit |  |  | 0 | 0 | 0 | 0 | 0 |  | 0 | 0 | 0 | 0 | 3940 | no |  | 0 | 19700 | no | 15853.453 | 0 | no | no | 0 | 0 | 0 | 0 | 0 |  | 0 | 0 | 0 | 0 | 0 | 15853.453 | 15826.5397 | 19563.161 | 0 | no | Surplus | yes |  | 0 | 0 | 0 | 2455.433 | 0 | no | 0 | 0 | 0 | 2455.433 | 0 |  |  | 0 | 0 | 0 | 0 | 0 |  | 0 | 0 | 0 | 0 | 0
| 16775.852 | 0 | yes | Deficit |  |  | 0 | 0 | 0 | 0 | 0 |  | 0 | 0 | 0 | 0 | 3940 | no |  | 0 | 19700 | no | 16775.852 | 0 | no | no | 0 | 0 | 0 | 0 | 0 |  | 0 | 0 | 0 | 0 | 0 | 16775.852 | 14615.1988 | 20701.4014 | 0 | no | Surplus | yes |  | 0 | 0 | 0 | 4947.9622 | 0 | no | 0 | 0 | 0 | 4947.9622 | 0 |  |  | 0 | 0 | 0 | 0 | 0 |  | 0 | 0 | 0 | 0 | 0
| 16156.9158 | 0 | no | Surplus | yes |  | 0 | 0 | 0 | 618.9362 | 0 | no | 0 | 0 | 0 | 618.9362 | 3940 | no | 16156.9158 | 0 | 19700 |  |  | 0 |  |  | 0 | 0 | 0 | 0 | 0 |  | 0 | 0 | 0 | 0 | 0 | 16156.9158 | 15605.6905 | 19937.6341 | 0 | no | Surplus | yes |  | 0 | 0 | 0 | 5095.7109 | 0 | no | 0 | 0 | 0 | 5095.7109 | 0 |  |  | 0 | 0 | 0 | 0 | 0 |  | 0 | 0 | 0 | 0 | 0
| 15764.5308 | 0 | no | Surplus | yes |  | 0 | 0 | 0 | 392.385 | 0 | no | 0 | 0 | 0 | 392.385 | 3940 | no | 15764.5308 | 0 | 19700 |  |  | 0 |  |  | 0 | 0 | 0 | 0 | 0 |  | 0 | 0 | 0 | 0 | 0 | 15764.5308 | 17853.788 | 19453.431 | 0 | no | Surplus | yes |  | 0 | 0 | 0 | 2083.8462 | 0 | no | 0 | 0 | 0 | 2083.8462 | 0 |  |  | 0 | 0 | 0 | 0 | 0 |  | 0 | 0 | 0 | 0 | 0
| 15490.1701 | 0 | no | Surplus | yes |  | 0 | 0 | 0 | 274.3607 | 0 | no | 0 | 0 | 0 | 274.3607 | 3940 | no | 15490.1701 | 0 | 19700 |  |  | 0 |  |  | 0 | 0 | 0 | 0 | 0 |  | 0 | 0 | 0 | 0 | 0 | 15490.1701 | 22143.9168 | 19114.8699 | 0 | yes | Deficit |  |  | 0 | 0 | 0 | 0 | 0 |  | 0 | 0 | 0 | 0 | 2690.4857 | yes |  | 0 | 0 | 0 | 2690.4857 | 0 | no | 0 | 0 | 0 | 2690.4857 | 0
| 14441.5456 | 0 | no | Surplus | yes |  | 0 | 0 | 0 | 1048.6245 | 0 | no | 0 | 0 | 0 | 1048.6245 | 3940 | no | 14441.5456 | 0 | 19700 |  |  | 0 |  |  | 0 | 0 | 0 | 0 | 0 |  | 0 | 0 | 0 | 0 | 0 | 14441.5456 | 18724.4889 | 17820.8673 | 0 | no | Surplus | yes |  | 0 | 0 | 0 | 390.381 | 0 | no | 0 | 0 | 0 | 390.381 | 0 |  |  | 0 | 0 | 0 | 0 | 0 |  | 0 | 0 | 0 | 0 | 0
| 15595.9819 | 0 | yes | Deficit |  |  | 0 | 0 | 0 | 0 | 0 |  | 0 | 0 | 0 | 0 | 3940 | no |  | 0 | 19700 | no | 15595.9819 | 0 | no | no | 0 | 0 | 0 | 0 | 0 |  | 0 | 0 | 0 | 0 | 0 | 15595.9819 | 19478.0388 | 19245.4417 | 0 | yes | Deficit |  |  | 0 | 0 | 0 | 0 | 0 |  | 0 | 0 | 0 | 0 | 1657.1715 | yes |  | 0 | 0 | 0 | 1657.1715 | 0 | no | 0 | 0 | 0 | 1657.1715 | 0
| 14956.1778 | 0 | no | Surplus | yes |  | 0 | 0 | 0 | 639.8041 | 0 | no | 0 | 0 | 0 | 639.8041 | 3940 | no | 14956.1778 | 0 | 19700 |  |  | 0 |  |  | 0 | 0 | 0 | 0 | 0 |  | 0 | 0 | 0 | 0 | 0 | 14956.1778 | 18007.9115 | 18455.9234 | 0 | no | Surplus | yes |  | 0 | 0 | 0 | 1237.5301 | 0 | no | 0 | 0 | 0 | 1237.5301 | 0 |  |  | 0 | 0 | 0 | 0 | 0 |  | 0 | 0 | 0 | 0 | 0
| 13939.9252 | 0 | no | Surplus | yes |  | 0 | 0 | 0 | 1016.2526 | 0 | no | 0 | 0 | 0 | 1016.2526 | 3940 | no | 13939.9252 | 0 | 19700 |  |  | 0 |  |  | 0 | 0 | 0 | 0 | 0 |  | 0 | 0 | 0 | 0 | 0 | 13939.9252 | 20410.3 | 17201.8677 | 0 | yes | Deficit |  |  | 0 | 0 | 0 | 0 | 0 |  | 0 | 0 | 0 | 0 | 1954.3765 | yes |  | 0 | 0 | 0 | 1954.3765 | 0 | no | 0 | 0 | 0 | 1954.3765 | 0
| 12089.3176 | 0 | no | Surplus | yes |  | 0 | 0 | 0 | 1850.6076 | 0 | no | 0 | 0 | 0 | 1850.6076 | 3940 | no | 12089.3176 | 0 | 19700 |  |  | 0 |  |  | 0 | 0 | 0 | 0 | 0 |  | 0 | 0 | 0 | 0 | 0 | 12089.3176 | 21267.1658 | 14918.2179 | 0 | yes | Deficit |  |  | 0 | 0 | 0 | 0 | 0 |  | 0 | 0 | 0 | 0 | 4065.2981 | yes |  | 0 | 0 | 0 | 4065.2981 | 0 | no | 0 | 0 | 0 | 4065.2981 | 0
| 10877.8609 | 0 | no | Surplus | yes |  | 0 | 0 | 0 | 1211.4567 | 0 | no | 0 | 0 | 0 | 1211.4567 | 3940 | no | 10877.8609 | 0 | 19700 |  |  | 0 |  |  | 0 | 0 | 0 | 0 | 0 |  | 0 | 0 | 0 | 0 | 0 | 10877.8609 | 21384.1169 | 13423.2803 | 0 | yes | Deficit |  |  | 0 | 0 | 0 | 0 | 0 |  | 0 | 0 | 0 | 0 | 6465.899 | yes |  | 0 | 0 | 0 | 6465.899 | 0 | no | 0 | 0 | 0 | 6465.899 | 0
| 9954.6437 | 0 | no | Surplus | yes |  | 0 | 0 | 0 | 923.2172 | 0 | no | 0 | 0 | 0 | 923.2172 | 3940 | no | 9954.6437 | 0 | 19700 |  |  | 0 |  |  | 0 | 0 | 0 | 0 | 0 |  | 0 | 0 | 0 | 0 | 0 | 9954.6437 | 19900.0637 | 12284.0303 | 0 | yes | Deficit |  |  | 0 | 0 | 0 | 0 | 0 |  | 0 | 0 | 0 | 0 | 6476.7834 | yes |  | 0 | 0 | 0 | 6476.7834 | 0 | no | 0 | 0 | 0 | 6476.7834 | 0
| 10163.3438 | 0 | yes | Deficit |  |  | 0 | 0 | 0 | 0 | 0 |  | 0 | 0 | 0 | 0 | 3940 | no |  | 0 | 19700 | no | 10163.3438 | 0 | no | no | 0 | 0 | 0 | 0 | 0 |  | 0 | 0 | 0 | 0 | 0 | 10163.3438 | 20214.4321 | 12541.5663 | 0 | yes | Deficit |  |  | 0 | 0 | 0 | 0 | 0 |  | 0 | 0 | 0 | 0 | 7930.4018 | yes |  | 0 | 0 | 0 | 7930.4018 | 0 | no | 0 | 0 | 0 | 7930.4018 | 0
| 12104.0492 | 0 | yes | Deficit |  |  | 0 | 0 | 0 | 0 | 0 |  | 0 | 0 | 0 | 0 | 3940 | no |  | 0 | 19700 | no | 12104.0492 | 0 | no | no | 0 | 0 | 0 | 0 | 0 |  | 0 | 0 | 0 | 0 | 0 | 12104.0492 | 19564.8661 | 14936.3967 | 0 | yes | Deficit |  |  | 0 | 0 | 0 | 0 | 0 |  | 0 | 0 | 0 | 0 | 7023.2998 | yes |  | 0 | 0 | 0 | 7023.2998 | 0 | no | 0 | 0 | 0 | 7023.2998 | 0
| 9966.0648 | 0 | no | Surplus | yes |  | 0 | 0 | 0 | 2137.9844 | 0 | no | 0 | 0 | 0 | 2137.9844 | 3940 | no | 9966.0648 | 0 | 19700 |  |  | 0 |  |  | 0 | 0 | 0 | 0 | 0 |  | 0 | 0 | 0 | 0 | 0 | 9966.0648 | 18603.2454 | 12298.1239 | 0 | yes | Deficit |  |  | 0 | 0 | 0 | 0 | 0 |  | 0 | 0 | 0 | 0 | 3666.8487 | yes |  | 0 | 0 | 0 | 3666.8487 | 0 | no | 0 | 0 | 0 | 3666.8487 | 0
| 9950.8063 | 0 | no | Surplus | yes |  | 0 | 0 | 0 | 15.2585 | 0 | no | 0 | 0 | 0 | 15.2585 | 3940 | no | 9950.8063 | 0 | 19700 |  |  | 0 |  |  | 0 | 0 | 0 | 0 | 0 |  | 0 | 0 | 0 | 0 | 0 | 9950.8063 | 20568.2908 | 12279.2949 | 0 | yes | Deficit |  |  | 0 | 0 | 0 | 0 | 0 |  | 0 | 0 | 0 | 0 | 8270.1669 | yes |  | 0 | 0 | 0 | 8270.1669 | 0 | no | 0 | 0 | 0 | 8270.1669 | 0
| 10136.1806 | 0 | yes | Deficit |  |  | 0 | 0 | 0 | 0 | 0 |  | 0 | 0 | 0 | 0 | 3940 | no |  | 0 | 19700 | no | 10136.1806 | 0 | no | no | 0 | 0 | 0 | 0 | 0 |  | 0 | 0 | 0 | 0 | 0 | 10136.1806 | 23093.9791 | 12508.0469 | 0 | yes | Deficit |  |  | 0 | 0 | 0 | 0 | 0 |  | 0 | 0 | 0 | 0 | 10814.6842 | yes |  | 0 | 0 | 0 | 10814.6842 | 0 | no | 0 | 0 | 0 | 10814.6842 | 0
| 10328.7725 | 0 | yes | Deficit |  |  | 0 | 0 | 0 | 0 | 0 |  | 0 | 0 | 0 | 0 | 3940 | no |  | 0 | 19700 | no | 10328.7725 | 0 | no | no | 0 | 0 | 0 | 0 | 0 |  | 0 | 0 | 0 | 0 | 0 | 10328.7725 | 19973.1308 | 12745.7053 | 0 | yes | Deficit |  |  | 0 | 0 | 0 | 0 | 0 |  | 0 | 0 | 0 | 0 | 7465.0839 | yes |  | 0 | 0 | 0 | 7465.0839 | 0 | no | 0 | 0 | 0 | 7465.0839 | 0
| 11420.401 | 0 | yes | Deficit |  |  | 0 | 0 | 0 | 0 | 0 |  | 0 | 0 | 0 | 0 | 3940 | no |  | 0 | 19700 | no | 11420.401 | 0 | no | no | 0 | 0 | 0 | 0 | 0 |  | 0 | 0 | 0 | 0 | 0 | 11420.401 | 20721.6533 | 14092.7748 | 0 | yes | Deficit |  |  | 0 | 0 | 0 | 0 | 0 |  | 0 | 0 | 0 | 0 | 7975.948 | yes |  | 0 | 0 | 0 | 7975.948 | 0 | no | 0 | 0 | 0 | 7975.948 | 0
| 10671.1055 | 0 | no | Surplus | yes |  | 0 | 0 | 0 | 749.2955 | 0 | no | 0 | 0 | 0 | 749.2955 | 3940 | no | 10671.1055 | 0 | 19700 |  |  | 0 |  |  | 0 | 0 | 0 | 0 | 0 |  | 0 | 0 | 0 | 0 | 0 | 10671.1055 | 21030.2927 | 13168.1442 | 0 | yes | Deficit |  |  | 0 | 0 | 0 | 0 | 0 |  | 0 | 0 | 0 | 0 | 6937.5179 | yes |  | 0 | 0 | 0 | 6937.5179 | 0 | no | 0 | 0 | 0 | 6937.5179 | 0
| 12283.569 | 0 | yes | Deficit |  |  | 0 | 0 | 0 | 0 | 0 |  | 0 | 0 | 0 | 0 | 3940 | no |  | 0 | 19700 | no | 12283.569 | 0 | no | no | 0 | 0 | 0 | 0 | 0 |  | 0 | 0 | 0 | 0 | 0 | 12283.569 | 19925.818 | 15157.9241 | 0 | yes | Deficit |  |  | 0 | 0 | 0 | 0 | 0 |  | 0 | 0 | 0 | 0 | 6757.6739 | yes |  | 0 | 0 | 0 | 6757.6739 | 0 | no | 0 | 0 | 0 | 6757.6739 | 0
| 12110.9943 | 0 | no | Surplus | yes |  | 0 | 0 | 0 | 172.5747 | 0 | no | 0 | 0 | 0 | 172.5747 | 3940 | no | 12110.9943 | 0 | 19700 |  |  | 0 |  |  | 0 | 0 | 0 | 0 | 0 |  | 0 | 0 | 0 | 0 | 0 | 12110.9943 | 20461.7723 | 14944.967 | 0 | yes | Deficit |  |  | 0 | 0 | 0 | 0 | 0 |  | 0 | 0 | 0 | 0 | 5303.8482 | yes |  | 0 | 0 | 0 | 5303.8482 | 0 | no | 0 | 0 | 0 | 5303.8482 | 0
| 9385.0743 | 0 | no | Surplus | yes |  | 0 | 0 | 0 | 2725.92 | 0 | no | 0 | 0 | 0 | 2725.92 | 3940 | no | 9385.0743 | 0 | 19700 |  |  | 0 |  |  | 0 | 0 | 0 | 0 | 0 |  | 0 | 0 | 0 | 0 | 0 | 9385.0743 | 21756.2546 | 11581.1817 | 0 | yes | Deficit |  |  | 0 | 0 | 0 | 0 | 0 |  | 0 | 0 | 0 | 0 | 6811.2876 | yes |  | 0 | 0 | 0 | 6811.2876 | 0 | no | 0 | 0 | 0 | 6811.2876 | 0
| 13283.4215 | 0 | yes | Deficit |  |  | 0 | 0 | 0 | 0 | 0 |  | 0 | 0 | 0 | 0 | 3940 | no |  | 0 | 18770.1486 | no | 13283.4215 | 0 | no | no | 0 | 0 | 0 | 0 | 0 |  | 0 | 0 | 0 | 0 | 0 | 13283.4215 | 23743.2283 | 16391.7421 | 0 | yes | Deficit |  |  | 0 | 0 | 0 | 0 | 0 |  | 0 | 0 | 0 | 0 | 12162.0466 | yes |  | 0 | 0 | 0 | 12162.0466 | 0 | no | 0 | 0 | 0 | 12162.0466 | 0
| 13867.0892 | 0 | yes | Deficit |  |  | 0 | 0 | 0 | 0 | 0 |  | 0 | 0 | 0 | 0 | 3940 | no |  | 0 | 19700 | no | 13867.0892 | 0 | no | no | 0 | 0 | 0 | 0 | 0 |  | 0 | 0 | 0 | 0 | 0 | 13867.0892 | 21787.4025 | 17111.9881 | 0 | yes | Deficit |  |  | 0 | 0 | 0 | 0 | 0 |  | 0 | 0 | 0 | 0 | 5395.6604 | yes |  | 0 | 0 | 0 | 5395.6604 | 0 | no | 0 | 0 | 0 | 5395.6604 | 0
| 11500.9469 | 0 | no | Surplus | yes |  | 0 | 0 | 0 | 2366.1423 | 0 | no | 0 | 0 | 0 | 2366.1423 | 3940 | no | 11500.9469 | 0 | 19700 |  |  | 0 |  |  | 0 | 0 | 0 | 0 | 0 |  | 0 | 0 | 0 | 0 | 0 | 11500.9469 | 20675.6485 | 14192.1685 | 0 | yes | Deficit |  |  | 0 | 0 | 0 | 0 | 0 |  | 0 | 0 | 0 | 0 | 3563.6605 | yes |  | 0 | 0 | 0 | 3563.6605 | 0 | no | 0 | 0 | 0 | 3563.6605 | 0
| 13210.5049 | 0 | yes | Deficit |  |  | 0 | 0 | 0 | 0 | 0 |  | 0 | 0 | 0 | 0 | 3940 | no |  | 0 | 19700 | no | 13210.5049 | 0 | no | no | 0 | 0 | 0 | 0 | 0 |  | 0 | 0 | 0 | 0 | 0 | 13210.5049 | 20409.4972 | 16301.763 | 0 | yes | Deficit |  |  | 0 | 0 | 0 | 0 | 0 |  | 0 | 0 | 0 | 0 | 6217.3287 | yes |  | 0 | 0 | 0 | 6217.3287 | 0 | no | 0 | 0 | 0 | 6217.3287 | 0
| 10282.7951 | 0 | no | Surplus | yes |  | 0 | 0 | 0 | 2927.7098 | 0 | no | 0 | 0 | 0 | 2927.7098 | 3940 | no | 10282.7951 | 0 | 19700 |  |  | 0 |  |  | 0 | 0 | 0 | 0 | 0 |  | 0 | 0 | 0 | 0 | 0 | 10282.7951 | 20774.8148 | 12688.9691 | 0 | yes | Deficit |  |  | 0 | 0 | 0 | 0 | 0 |  | 0 | 0 | 0 | 0 | 4473.0517 | yes |  | 0 | 0 | 0 | 4473.0517 | 0 | no | 0 | 0 | 0 | 4473.0517 | 0
| 12424.7586 | 0 | yes | Deficit |  |  | 0 | 0 | 0 | 0 | 0 |  | 0 | 0 | 0 | 0 | 3940 | no |  | 0 | 19700 | no | 12424.7586 | 0 | no | no | 0 | 0 | 0 | 0 | 0 |  | 0 | 0 | 0 | 0 | 0 | 12424.7586 | 20788.892 | 15332.1521 | 0 | yes | Deficit |  |  | 0 | 0 | 0 | 0 | 0 |  | 0 | 0 | 0 | 0 | 8099.9229 | yes |  | 0 | 0 | 0 | 8099.9229 | 0 | no | 0 | 0 | 0 | 8099.9229 | 0
| 12851.2461 | 0 | yes | Deficit |  |  | 0 | 0 | 0 | 0 | 0 |  | 0 | 0 | 0 | 0 | 3940 | no |  | 0 | 19700 | no | 12851.2461 | 0 | no | no | 0 | 0 | 0 | 0 | 0 |  | 0 | 0 | 0 | 0 | 0 | 12851.2461 | 18959.0383 | 15858.4376 | 0 | yes | Deficit |  |  | 0 | 0 | 0 | 0 | 0 |  | 0 | 0 | 0 | 0 | 3626.8862 | yes |  | 0 | 0 | 0 | 3626.8862 | 0 | no | 0 | 0 | 0 | 3626.8862 | 0
| 13609.9518 | 0 | yes | Deficit |  |  | 0 | 0 | 0 | 0 | 0 |  | 0 | 0 | 0 | 0 | 3940 | no |  | 0 | 19700 | no | 13609.9518 | 0 | no | no | 0 | 0 | 0 | 0 | 0 |  | 0 | 0 | 0 | 0 | 0 | 13609.9518 | 22610.769 | 16794.6805 | 0 | yes | Deficit |  |  | 0 | 0 | 0 | 0 | 0 |  | 0 | 0 | 0 | 0 | 6752.3313 | yes |  | 0 | 0 | 0 | 6752.3313 | 0 | no | 0 | 0 | 0 | 6752.3313 | 0
| 13912.5992 | 0 | yes | Deficit |  |  | 0 | 0 | 0 | 0 | 0 |  | 0 | 0 | 0 | 0 | 3940 | no |  | 0 | 19700 | no | 13912.5992 | 0 | no | no | 0 | 0 | 0 | 0 | 0 |  | 0 | 0 | 0 | 0 | 0 | 13912.5992 | 21101.3809 | 17168.1474 | 0 | yes | Deficit |  |  | 0 | 0 | 0 | 0 | 0 |  | 0 | 0 | 0 | 0 | 4306.7003 | yes |  | 0 | 0 | 0 | 4306.7003 | 0 | no | 0 | 0 | 0 | 4306.7003 | 0
| 14552.9063 | 0 | yes | Deficit |  |  | 0 | 0 | 0 | 0 | 0 |  | 0 | 0 | 0 | 0 | 3940 | no |  | 0 | 19700 | no | 14552.9063 | 0 | no | no | 0 | 0 | 0 | 0 | 0 |  | 0 | 0 | 0 | 0 | 0 | 14552.9063 | 19353.8436 | 17958.2864 | 0 | yes | Deficit |  |  | 0 | 0 | 0 | 0 | 0 |  | 0 | 0 | 0 | 0 | 2185.6962 | yes |  | 0 | 0 | 0 | 2185.6962 | 0 | no | 0 | 0 | 0 | 2185.6962 | 0
| 14345.859 | 0 | no | Surplus | yes |  | 0 | 0 | 0 | 207.0474 | 0 | no | 0 | 0 | 0 | 207.0474 | 3940 | no | 14345.859 | 0 | 19700 |  |  | 0 |  |  | 0 | 0 | 0 | 0 | 0 |  | 0 | 0 | 0 | 0 | 0 | 14345.859 | 19992.374 | 17702.7899 | 0 | yes | Deficit |  |  | 0 | 0 | 0 | 0 | 0 |  | 0 | 0 | 0 | 0 | 2034.0876 | yes |  | 0 | 0 | 0 | 2034.0876 | 0 | no | 0 | 0 | 0 | 2034.0876 | 0
| 14876.7346 | 0 | yes | Deficit |  |  | 0 | 0 | 0 | 0 | 0 |  | 0 | 0 | 0 | 0 | 3940 | no |  | 0 | 19700 | no | 14876.7346 | 0 | no | no | 0 | 0 | 0 | 0 | 0 |  | 0 | 0 | 0 | 0 | 0 | 14876.7346 | 20979.717 | 18357.8905 | 0 | yes | Deficit |  |  | 0 | 0 | 0 | 0 | 0 |  | 0 | 0 | 0 | 0 | 3276.927 | yes |  | 0 | 0 | 0 | 3276.927 | 0 | no | 0 | 0 | 0 | 3276.927 | 0
| 13059.3386 | 0 | no | Surplus | yes |  | 0 | 0 | 0 | 1817.396 | 0 | no | 0 | 0 | 0 | 1817.396 | 3940 | no | 13059.3386 | 0 | 19700 |  |  | 0 |  |  | 0 | 0 | 0 | 0 | 0 |  | 0 | 0 | 0 | 0 | 0 | 13059.3386 | 20340.4599 | 16115.2238 | 0 | yes | Deficit |  |  | 0 | 0 | 0 | 0 | 0 |  | 0 | 0 | 0 | 0 | 1982.5693 | yes |  | 0 | 0 | 0 | 1982.5693 | 0 | no | 0 | 0 | 0 | 1982.5693 | 0
| 14100.7197 | 0 | yes | Deficit |  |  | 0 | 0 | 0 | 0 | 0 |  | 0 | 0 | 0 | 0 | 3940 | no |  | 0 | 19700 | no | 14100.7197 | 0 | no | no | 0 | 0 | 0 | 0 | 0 |  | 0 | 0 | 0 | 0 | 0 | 14100.7197 | 20858.7219 | 17400.2881 | 0 | yes | Deficit |  |  | 0 | 0 | 0 | 0 | 0 |  | 0 | 0 | 0 | 0 | 4743.4981 | yes |  | 0 | 0 | 0 | 4743.4981 | 0 | no | 0 | 0 | 0 | 4743.4981 | 0
| 13761.9604 | 0 | no | Surplus | yes |  | 0 | 0 | 0 | 338.7592 | 0 | no | 0 | 0 | 0 | 338.7592 | 3940 | no | 13761.9604 | 0 | 19700 |  |  | 0 |  |  | 0 | 0 | 0 | 0 | 0 |  | 0 | 0 | 0 | 0 | 0 | 13761.9604 | 23932.9792 | 16982.2592 | 0 | yes | Deficit |  |  | 0 | 0 | 0 | 0 | 0 |  | 0 | 0 | 0 | 0 | 6532.6912 | yes |  | 0 | 0 | 0 | 6532.6912 | 0 | no | 0 | 0 | 0 | 6532.6912 | 0
| 14275.1127 | 0 | yes | Deficit |  |  | 0 | 0 | 0 | 0 | 0 |  | 0 | 0 | 0 | 0 | 3940 | no |  | 0 | 19700 | no | 14275.1127 | 0 | no | no | 0 | 0 | 0 | 0 | 0 |  | 0 | 0 | 0 | 0 | 0 | 14275.1127 | 20333.561 | 17615.4891 | 0 | yes | Deficit |  |  | 0 | 0 | 0 | 0 | 0 |  | 0 | 0 | 0 | 0 | 3351.3018 | yes |  | 0 | 0 | 0 | 3351.3018 | 0 | no | 0 | 0 | 0 | 3351.3018 | 0
| 13685.2271 | 0 | no | Surplus | yes |  | 0 | 0 | 0 | 589.8856 | 0 | no | 0 | 0 | 0 | 589.8856 | 3940 | no | 13685.2271 | 0 | 19700 |  |  | 0 |  |  | 0 | 0 | 0 | 0 | 0 |  | 0 | 0 | 0 | 0 | 0 | 13685.2271 | 18741.1548 | 16887.5702 | 0 | yes | Deficit |  |  | 0 | 0 | 0 | 0 | 0 |  | 0 | 0 | 0 | 0 | 1125.6658 | yes |  | 0 | 0 | 0 | 1125.6658 | 0 | no | 0 | 0 | 0 | 1125.6658 | 0
| 13950.9691 | 0 | yes | Deficit |  |  | 0 | 0 | 0 | 0 | 0 |  | 0 | 0 | 0 | 0 | 3940 | no |  | 0 | 19700 | no | 13950.9691 | 0 | no | no | 0 | 0 | 0 | 0 | 0 |  | 0 | 0 | 0 | 0 | 0 | 13950.9691 | 19195.7705 | 17215.4958 | 0 | yes | Deficit |  |  | 0 | 0 | 0 | 0 | 0 |  | 0 | 0 | 0 | 0 | 2308.2003 | yes |  | 0 | 0 | 0 | 2308.2003 | 0 | no | 0 | 0 | 0 | 2308.2003 | 0
| 14135.7104 | 0 | yes | Deficit |  |  | 0 | 0 | 0 | 0 | 0 |  | 0 | 0 | 0 | 0 | 3940 | no |  | 0 | 19700 | no | 14135.7104 | 0 | no | no | 0 | 0 | 0 | 0 | 0 |  | 0 | 0 | 0 | 0 | 0 | 14135.7104 | 19172.2131 | 17443.4667 | 0 | yes | Deficit |  |  | 0 | 0 | 0 | 0 | 0 |  | 0 | 0 | 0 | 0 | 1956.7173 | yes |  | 0 | 0 | 0 | 1956.7173 | 0 | no | 0 | 0 | 0 | 1956.7173 | 0
| 14320.9329 | 0 | yes | Deficit |  |  | 0 | 0 | 0 | 0 | 0 |  | 0 | 0 | 0 | 0 | 3940 | no |  | 0 | 19700 | no | 14320.9329 | 0 | no | no | 0 | 0 | 0 | 0 | 0 |  | 0 | 0 | 0 | 0 | 0 | 14320.9329 | 19815.3391 | 17672.0311 | 0 | yes | Deficit |  |  | 0 | 0 | 0 | 0 | 0 |  | 0 | 0 | 0 | 0 | 2371.8724 | yes |  | 0 | 0 | 0 | 2371.8724 | 0 | no | 0 | 0 | 0 | 2371.8724 | 0
| 14040.3959 | 0 | no | Surplus | yes |  | 0 | 0 | 0 | 280.537 | 0 | no | 0 | 0 | 0 | 280.537 | 3940 | no | 14040.3959 | 0 | 19700 |  |  | 0 |  |  | 0 | 0 | 0 | 0 | 0 |  | 0 | 0 | 0 | 0 | 0 | 14040.3959 | 20057.5375 | 17325.8485 | 0 | yes | Deficit |  |  | 0 | 0 | 0 | 0 | 0 |  | 0 | 0 | 0 | 0 | 2385.5063 | yes |  | 0 | 0 | 0 | 2385.5063 | 0 | no | 0 | 0 | 0 | 2385.5063 | 0
| 12729.9793 | 0 | no | Surplus | yes |  | 0 | 0 | 0 | 1310.4165 | 0 | no | 0 | 0 | 0 | 1310.4165 | 3940 | no | 12729.9793 | 0 | 19700 |  |  | 0 |  |  | 0 | 0 | 0 | 0 | 0 |  | 0 | 0 | 0 | 0 | 0 | 12729.9793 | 17350.7861 | 15708.7945 | 0 | yes | Deficit |  |  | 0 | 0 | 0 | 0 | 0 |  | 0 | 0 | 0 | 0 | 24.9376 | yes |  | 0 | 0 | 0 | 24.9376 | 0 | no | 0 | 0 | 0 | 24.9376 | 0
| 15024.2775 | 0 | yes | Deficit |  |  | 0 | 0 | 0 | 0 | 0 |  | 0 | 0 | 0 | 0 | 3940 | no |  | 0 | 19700 | no | 15024.2775 | 0 | no | no | 0 | 0 | 0 | 0 | 0 |  | 0 | 0 | 0 | 0 | 0 | 15024.2775 | 17796.6701 | 18539.9584 | 0 | yes | Deficit |  |  | 0 | 0 | 0 | 0 | 0 |  | 0 | 0 | 0 | 0 | 2087.8756 | yes |  | 0 | 0 | 0 | 2087.8756 | 0 | no | 0 | 0 | 0 | 2087.8756 | 0
| 14859.7999 | 0 | no | Surplus | yes |  | 0 | 0 | 0 | 164.4776 | 0 | no | 0 | 0 | 0 | 164.4776 | 3940 | no | 14859.7999 | 0 | 19700 |  |  | 0 |  |  | 0 | 0 | 0 | 0 | 0 |  | 0 | 0 | 0 | 0 | 0 | 14859.7999 | 17867.6837 | 18336.9931 | 0 | no | Surplus | yes |  | 0 | 0 | 0 | 672.2747 | 0 | no | 0 | 0 | 0 | 672.2747 | 0 |  |  | 0 | 0 | 0 | 0 | 0 |  | 0 | 0 | 0 | 0 | 0
| 14233.6411 | 0 | no | Surplus | yes |  | 0 | 0 | 0 | 626.1588 | 0 | no | 0 | 0 | 0 | 626.1588 | 3940 | no | 14233.6411 | 0 | 19700 |  |  | 0 |  |  | 0 | 0 | 0 | 0 | 0 |  | 0 | 0 | 0 | 0 | 0 | 14233.6411 | 16975.6212 | 17564.3132 | 0 | no | Surplus | yes |  | 0 | 0 | 0 | 1361.3719 | 0 | no | 0 | 0 | 0 | 1361.3719 | 0 |  |  | 0 | 0 | 0 | 0 | 0 |  | 0 | 0 | 0 | 0 | 0
| 13707.8495 | 0 | no | Surplus | yes |  | 0 | 0 | 0 | 525.7917 | 0 | no | 0 | 0 | 0 | 525.7917 | 3940 | no | 13707.8495 | 0 | 19700 |  |  | 0 |  |  | 0 | 0 | 0 | 0 | 0 |  | 0 | 0 | 0 | 0 | 0 | 13707.8495 | 18799.2879 | 16915.4862 | 0 | yes | Deficit |  |  | 0 | 0 | 0 | 0 | 0 |  | 0 | 0 | 0 | 0 | 1234.9748 | yes |  | 0 | 0 | 0 | 1234.9748 | 0 | no | 0 | 0 | 0 | 1234.9748 | 0
| 14486.7091 | 0 | yes | Deficit |  |  | 0 | 0 | 0 | 0 | 0 |  | 0 | 0 | 0 | 0 | 3940 | no |  | 0 | 19700 | no | 14486.7091 | 0 | no | no | 0 | 0 | 0 | 0 | 0 |  | 0 | 0 | 0 | 0 | 0 | 14486.7091 | 18917.2471 | 17876.5991 | 0 | yes | Deficit |  |  | 0 | 0 | 0 | 0 | 0 |  | 0 | 0 | 0 | 0 | 2001.7609 | yes |  | 0 | 0 | 0 | 2001.7609 | 0 | no | 0 | 0 | 0 | 2001.7609 | 0
| 14468.732 | 0 | no | Surplus | yes |  | 0 | 0 | 0 | 17.9771 | 0 | no | 0 | 0 | 0 | 17.9771 | 3940 | no | 14468.732 | 0 | 19700 |  |  | 0 |  |  | 0 | 0 | 0 | 0 | 0 |  | 0 | 0 | 0 | 0 | 0 | 14468.732 | 18710.8699 | 17854.4153 | 0 | yes | Deficit |  |  | 0 | 0 | 0 | 0 | 0 |  | 0 | 0 | 0 | 0 | 834.2708 | yes |  | 0 | 0 | 0 | 834.2708 | 0 | no | 0 | 0 | 0 | 834.2708 | 0
| 14296.1159 | 0 | no | Surplus | yes |  | 0 | 0 | 0 | 172.6162 | 0 | no | 0 | 0 | 0 | 172.6162 | 3940 | no | 14296.1159 | 0 | 19700 |  |  | 0 |  |  | 0 | 0 | 0 | 0 | 0 |  | 0 | 0 | 0 | 0 | 0 | 14296.1159 | 20562.7254 | 17641.407 | 0 | yes | Deficit |  |  | 0 | 0 | 0 | 0 | 0 |  | 0 | 0 | 0 | 0 | 2708.31 | yes |  | 0 | 0 | 0 | 2708.31 | 0 | no | 0 | 0 | 0 | 2708.31 | 0
| 14308.6281 | 0 | yes | Deficit |  |  | 0 | 0 | 0 | 0 | 0 |  | 0 | 0 | 0 | 0 | 3940 | no |  | 0 | 19700 | no | 14308.6281 | 0 | no | no | 0 | 0 | 0 | 0 | 0 |  | 0 | 0 | 0 | 0 | 0 | 14308.6281 | 18961.7352 | 17656.847 | 0 | yes | Deficit |  |  | 0 | 0 | 0 | 0 | 0 |  | 0 | 0 | 0 | 0 | 1320.3282 | yes |  | 0 | 0 | 0 | 1320.3282 | 0 | no | 0 | 0 | 0 | 1320.3282 | 0
| 14466.4817 | 0 | yes | Deficit |  |  | 0 | 0 | 0 | 0 | 0 |  | 0 | 0 | 0 | 0 | 3940 | no |  | 0 | 19700 | no | 14466.4817 | 0 | no | no | 0 | 0 | 0 | 0 | 0 |  | 0 | 0 | 0 | 0 | 0 | 14466.4817 | 17139.2896 | 17851.6384 | 0 | no | Surplus | yes |  | 0 | 0 | 0 | 517.5574 | 0 | no | 0 | 0 | 0 | 517.5574 | 0 |  |  | 0 | 0 | 0 | 0 | 0 |  | 0 | 0 | 0 | 0 | 0
| 15038.749 | 0 | yes | Deficit |  |  | 0 | 0 | 0 | 0 | 0 |  | 0 | 0 | 0 | 0 | 3940 | no |  | 0 | 19700 | no | 15038.749 | 0 | no | no | 0 | 0 | 0 | 0 | 0 |  | 0 | 0 | 0 | 0 | 0 | 15038.749 | 19287.7705 | 18557.8163 | 0 | yes | Deficit |  |  | 0 | 0 | 0 | 0 | 0 |  | 0 | 0 | 0 | 0 | 1436.132 | yes |  | 0 | 0 | 0 | 1436.132 | 0 | no | 0 | 0 | 0 | 1436.132 | 0
| 14909.3497 | 0 | no | Surplus | yes |  | 0 | 0 | 0 | 129.3993 | 0 | no | 0 | 0 | 0 | 129.3993 | 3940 | no | 14909.3497 | 0 | 19700 |  |  | 0 |  |  | 0 | 0 | 0 | 0 | 0 |  | 0 | 0 | 0 | 0 | 0 | 14909.3497 | 19097.9654 | 18398.1375 | 0 | yes | Deficit |  |  | 0 | 0 | 0 | 0 | 0 |  | 0 | 0 | 0 | 0 | 540.1492 | yes |  | 0 | 0 | 0 | 540.1492 | 0 | no | 0 | 0 | 0 | 540.1492 | 0
| 15421.5026 | 0 | yes | Deficit |  |  | 0 | 0 | 0 | 0 | 0 |  | 0 | 0 | 0 | 0 | 3940 | no |  | 0 | 19700 | no | 15421.5026 | 0 | no | no | 0 | 0 | 0 | 0 | 0 |  | 0 | 0 | 0 | 0 | 0 | 15421.5026 | 21040.3418 | 19030.1342 | 0 | yes | Deficit |  |  | 0 | 0 | 0 | 0 | 0 |  | 0 | 0 | 0 | 0 | 2642.2043 | yes |  | 0 | 0 | 0 | 2642.2043 | 0 | no | 0 | 0 | 0 | 2642.2043 | 0
| 14901.567 | 0 | no | Surplus | yes |  | 0 | 0 | 0 | 519.9356 | 0 | no | 0 | 0 | 0 | 519.9356 | 3940 | no | 14901.567 | 0 | 19700 |  |  | 0 |  |  | 0 | 0 | 0 | 0 | 0 |  | 0 | 0 | 0 | 0 | 0 | 14901.567 | 19881.1587 | 18388.5337 | 0 | yes | Deficit |  |  | 0 | 0 | 0 | 0 | 0 |  | 0 | 0 | 0 | 0 | 851.0245 | yes |  | 0 | 0 | 0 | 851.0245 | 0 | no | 0 | 0 | 0 | 851.0245 | 0
| 14293.7347 | 0 | no | Surplus | yes |  | 0 | 0 | 0 | 607.8323 | 0 | no | 0 | 0 | 0 | 607.8323 | 3940 | no | 14293.7347 | 0 | 19700 |  |  | 0 |  |  | 0 | 0 | 0 | 0 | 0 |  | 0 | 0 | 0 | 0 | 0 | 14293.7347 | 17857.7206 | 17638.4686 | 0 | no | Surplus | yes |  | 0 | 0 | 0 | 530.8131 | 0 | no | 0 | 0 | 0 | 530.8131 | 0 |  |  | 0 | 0 | 0 | 0 | 0 |  | 0 | 0 | 0 | 0 | 0
| 14528.2311 | 0 | yes | Deficit |  |  | 0 | 0 | 0 | 0 | 0 |  | 0 | 0 | 0 | 0 | 3940 | no |  | 0 | 19700 | no | 14528.2311 | 0 | no | no | 0 | 0 | 0 | 0 | 0 |  | 0 | 0 | 0 | 0 | 0 | 14528.2311 | 19471.0245 | 17927.8371 | 0 | yes | Deficit |  |  | 0 | 0 | 0 | 0 | 0 |  | 0 | 0 | 0 | 0 | 1832.5559 | yes |  | 0 | 0 | 0 | 1832.5559 | 0 | no | 0 | 0 | 0 | 1832.5559 | 0
| 14483.9029 | 0 | no | Surplus | yes |  | 0 | 0 | 0 | 44.3281 | 0 | no | 0 | 0 | 0 | 44.3281 | 3940 | no | 14483.9029 | 0 | 19700 |  |  | 0 |  |  | 0 | 0 | 0 | 0 | 0 |  | 0 | 0 | 0 | 0 | 0 | 14483.9029 | 19065.6442 | 17873.1362 | 0 | yes | Deficit |  |  | 0 | 0 | 0 | 0 | 0 |  | 0 | 0 | 0 | 0 | 1137.807 | yes |  | 0 | 0 | 0 | 1137.807 | 0 | no | 0 | 0 | 0 | 1137.807 | 0
| 13475.4486 | 0 | no | Surplus | yes |  | 0 | 0 | 0 | 1008.4543 | 0 | no | 0 | 0 | 0 | 1008.4543 | 3940 | no | 13475.4486 | 0 | 19700 |  |  | 0 |  |  | 0 | 0 | 0 | 0 | 0 |  | 0 | 0 | 0 | 0 | 0 | 13475.4486 | 17961.6929 | 16628.7036 | 0 | yes | Deficit |  |  | 0 | 0 | 0 | 0 | 0 |  | 0 | 0 | 0 | 0 | 88.5567 | yes |  | 0 | 0 | 0 | 88.5567 | 0 | no | 0 | 0 | 0 | 88.5567 | 0
| 14217.0202 | 0 | yes | Deficit |  |  | 0 | 0 | 0 | 0 | 0 |  | 0 | 0 | 0 | 0 | 3940 | no |  | 0 | 19700 | no | 14217.0202 | 0 | no | no | 0 | 0 | 0 | 0 | 0 |  | 0 | 0 | 0 | 0 | 0 | 14217.0202 | 19049.0553 | 17543.8029 | 0 | yes | Deficit |  |  | 0 | 0 | 0 | 0 | 0 |  | 0 | 0 | 0 | 0 | 2420.3517 | yes |  | 0 | 0 | 0 | 2420.3517 | 0 | no | 0 | 0 | 0 | 2420.3517 | 0
| 13880.7172 | 0 | no | Surplus | yes |  | 0 | 0 | 0 | 336.3031 | 0 | no | 0 | 0 | 0 | 336.3031 | 3940 | no | 13880.7172 | 0 | 19700 |  |  | 0 |  |  | 0 | 0 | 0 | 0 | 0 |  | 0 | 0 | 0 | 0 | 0 | 13880.7172 | 18015.09 | 17128.805 | 0 | yes | Deficit |  |  | 0 | 0 | 0 | 0 | 0 |  | 0 | 0 | 0 | 0 | 471.287 | yes |  | 0 | 0 | 0 | 471.287 | 0 | no | 0 | 0 | 0 | 471.287 | 0
| 13978.0476 | 0 | yes | Deficit |  |  | 0 | 0 | 0 | 0 | 0 |  | 0 | 0 | 0 | 0 | 3940 | no |  | 0 | 19700 | no | 13978.0476 | 0 | no | no | 0 | 0 | 0 | 0 | 0 |  | 0 | 0 | 0 | 0 | 0 | 13978.0476 | 17888.146 | 17248.9107 | 0 | yes | Deficit |  |  | 0 | 0 | 0 | 0 | 0 |  | 0 | 0 | 0 | 0 | 759.341 | yes |  | 0 | 0 | 0 | 759.341 | 0 | no | 0 | 0 | 0 | 759.341 | 0
| 13879.2595 | 0 | no | Surplus | yes |  | 0 | 0 | 0 | 98.7881 | 0 | no | 0 | 0 | 0 | 98.7881 | 3940 | no | 13879.2595 | 0 | 19700 |  |  | 0 |  |  | 0 | 0 | 0 | 0 | 0 |  | 0 | 0 | 0 | 0 | 0 | 13879.2595 | 19996.8753 | 17127.0062 | 0 | yes | Deficit |  |  | 0 | 0 | 0 | 0 | 0 |  | 0 | 0 | 0 | 0 | 2747.9646 | yes |  | 0 | 0 | 0 | 2747.9646 | 0 | no | 0 | 0 | 0 | 2747.9646 | 0
| 14060.3426 | 0 | yes | Deficit |  |  | 0 | 0 | 0 | 0 | 0 |  | 0 | 0 | 0 | 0 | 3940 | no |  | 0 | 19700 | no | 14060.3426 | 0 | no | no | 0 | 0 | 0 | 0 | 0 |  | 0 | 0 | 0 | 0 | 0 | 14060.3426 | 19620.0177 | 17350.4627 | 0 | yes | Deficit |  |  | 0 | 0 | 0 | 0 | 0 |  | 0 | 0 | 0 | 0 | 2493.0116 | yes |  | 0 | 0 | 0 | 2493.0116 | 0 | no | 0 | 0 | 0 | 2493.0116 | 0
| 13422.4258 | 0 | no | Surplus | yes |  | 0 | 0 | 0 | 637.9168 | 0 | no | 0 | 0 | 0 | 637.9168 | 3940 | no | 13422.4258 | 0 | 19700 |  |  | 0 |  |  | 0 | 0 | 0 | 0 | 0 |  | 0 | 0 | 0 | 0 | 0 | 13422.4258 | 19957.8492 | 16563.2734 | 0 | yes | Deficit |  |  | 0 | 0 | 0 | 0 | 0 |  | 0 | 0 | 0 | 0 | 2607.3865 | yes |  | 0 | 0 | 0 | 2607.3865 | 0 | no | 0 | 0 | 0 | 2607.3865 | 0
| 13462.1437 | 0 | yes | Deficit |  |  | 0 | 0 | 0 | 0 | 0 |  | 0 | 0 | 0 | 0 | 3940 | no |  | 0 | 19700 | no | 13462.1437 | 0 | no | no | 0 | 0 | 0 | 0 | 0 |  | 0 | 0 | 0 | 0 | 0 | 13462.1437 | 19341.7288 | 16612.2854 | 0 | yes | Deficit |  |  | 0 | 0 | 0 | 0 | 0 |  | 0 | 0 | 0 | 0 | 2778.4554 | yes |  | 0 | 0 | 0 | 2778.4554 | 0 | no | 0 | 0 | 0 | 2778.4554 | 0
| 13647.6287 | 0 | yes | Deficit |  |  | 0 | 0 | 0 | 0 | 0 |  | 0 | 0 | 0 | 0 | 3940 | no |  | 0 | 19700 | no | 13647.6287 | 0 | no | no | 0 | 0 | 0 | 0 | 0 |  | 0 | 0 | 0 | 0 | 0 | 13647.6287 | 18687.0544 | 16841.1738 | 0 | yes | Deficit |  |  | 0 | 0 | 0 | 0 | 0 |  | 0 | 0 | 0 | 0 | 2074.769 | yes |  | 0 | 0 | 0 | 2074.769 | 0 | no | 0 | 0 | 0 | 2074.769 | 0
| 13811.309 | 0 | yes | Deficit |  |  | 0 | 0 | 0 | 0 | 0 |  | 0 | 0 | 0 | 0 | 3940 | no |  | 0 | 19700 | no | 13811.309 | 0 | no | no | 0 | 0 | 0 | 0 | 0 |  | 0 | 0 | 0 | 0 | 0 | 13811.309 | 18902.7821 | 17043.1553 | 0 | yes | Deficit |  |  | 0 | 0 | 0 | 0 | 0 |  | 0 | 0 | 0 | 0 | 2061.6082 | yes |  | 0 | 0 | 0 | 2061.6082 | 0 | no | 0 | 0 | 0 | 2061.6082 | 0
| 13272.1859 | 0 | no | Surplus | yes |  | 0 | 0 | 0 | 539.1231 | 0 | no | 0 | 0 | 0 | 539.1231 | 3940 | no | 13272.1859 | 0 | 19700 |  |  | 0 |  |  | 0 | 0 | 0 | 0 | 0 |  | 0 | 0 | 0 | 0 | 0 | 13272.1859 | 18638.5687 | 16377.8774 | 0 | yes | Deficit |  |  | 0 | 0 | 0 | 0 | 0 |  | 0 | 0 | 0 | 0 | 1595.4133 | yes |  | 0 | 0 | 0 | 1595.4133 | 0 | no | 0 | 0 | 0 | 1595.4133 | 0
| 13373.2528 | 0 | yes | Deficit |  |  | 0 | 0 | 0 | 0 | 0 |  | 0 | 0 | 0 | 0 | 3940 | no |  | 0 | 19700 | no | 13373.2528 | 0 | no | no | 0 | 0 | 0 | 0 | 0 |  | 0 | 0 | 0 | 0 | 0 | 13373.2528 | 19039.1823 | 16502.594 | 0 | yes | Deficit |  |  | 0 | 0 | 0 | 0 | 0 |  | 0 | 0 | 0 | 0 | 2661.3048 | yes |  | 0 | 0 | 0 | 2661.3048 | 0 | no | 0 | 0 | 0 | 2661.3048 | 0
| 13426.8694 | 0 | yes | Deficit |  |  | 0 | 0 | 0 | 0 | 0 |  | 0 | 0 | 0 | 0 | 3940 | no |  | 0 | 19700 | no | 13426.8694 | 0 | no | no | 0 | 0 | 0 | 0 | 0 |  | 0 | 0 | 0 | 0 | 0 | 13426.8694 | 19208.6149 | 16568.7569 | 0 | yes | Deficit |  |  | 0 | 0 | 0 | 0 | 0 |  | 0 | 0 | 0 | 0 | 2706.0209 | yes |  | 0 | 0 | 0 | 2706.0209 | 0 | no | 0 | 0 | 0 | 2706.0209 | 0
| 13203.4452 | 0 | no | Surplus | yes |  | 0 | 0 | 0 | 223.4242 | 0 | no | 0 | 0 | 0 | 223.4242 | 3940 | no | 13203.4452 | 0 | 19700 |  |  | 0 |  |  | 0 | 0 | 0 | 0 | 0 |  | 0 | 0 | 0 | 0 | 0 | 13203.4452 | 19751.4097 | 16293.0513 | 0 | yes | Deficit |  |  | 0 | 0 | 0 | 0 | 0 |  | 0 | 0 | 0 | 0 | 3182.6528 | yes |  | 0 | 0 | 0 | 3182.6528 | 0 | no | 0 | 0 | 0 | 3182.6528 | 0
| 12850.4473 | 0 | no | Surplus | yes |  | 0 | 0 | 0 | 352.9979 | 0 | no | 0 | 0 | 0 | 352.9979 | 3940 | no | 12850.4473 | 0 | 19700 |  |  | 0 |  |  | 0 | 0 | 0 | 0 | 0 |  | 0 | 0 | 0 | 0 | 0 | 12850.4473 | 17715.7421 | 15857.452 | 0 | yes | Deficit |  |  | 0 | 0 | 0 | 0 | 0 |  | 0 | 0 | 0 | 0 | 1422.6907 | yes |  | 0 | 0 | 0 | 1422.6907 | 0 | no | 0 | 0 | 0 | 1422.6907 | 0
| 12797.4452 | 0 | no | Surplus | yes |  | 0 | 0 | 0 | 53.0021 | 0 | no | 0 | 0 | 0 | 53.0021 | 3940 | no | 12797.4452 | 0 | 19700 |  |  | 0 |  |  | 0 | 0 | 0 | 0 | 0 |  | 0 | 0 | 0 | 0 | 0 | 12797.4452 | 17325.3046 | 15792.0474 | 0 | yes | Deficit |  |  | 0 | 0 | 0 | 0 | 0 |  | 0 | 0 | 0 | 0 | 1467.8526 | yes |  | 0 | 0 | 0 | 1467.8526 | 0 | no | 0 | 0 | 0 | 1467.8526 | 0
| 12562.7259 | 0 | no | Surplus | yes |  | 0 | 0 | 0 | 234.7194 | 0 | no | 0 | 0 | 0 | 234.7194 | 3940 | no | 12562.7259 | 0 | 19700 |  |  | 0 |  |  | 0 | 0 | 0 | 0 | 0 |  | 0 | 0 | 0 | 0 | 0 | 12562.7259 | 17303.0062 | 15502.4037 | 0 | yes | Deficit |  |  | 0 | 0 | 0 | 0 | 0 |  | 0 | 0 | 0 | 0 | 1510.9588 | yes |  | 0 | 0 | 0 | 1510.9588 | 0 | no | 0 | 0 | 0 | 1510.9588 | 0
| 12814.7752 | 0 | yes | Deficit |  |  | 0 | 0 | 0 | 0 | 0 |  | 0 | 0 | 0 | 0 | 3940 | no |  | 0 | 19700 | no | 12814.7752 | 0 | no | no | 0 | 0 | 0 | 0 | 0 |  | 0 | 0 | 0 | 0 | 0 | 12814.7752 | 18437.7264 | 15813.4326 | 0 | yes | Deficit |  |  | 0 | 0 | 0 | 0 | 0 |  | 0 | 0 | 0 | 0 | 2935.3227 | yes |  | 0 | 0 | 0 | 2935.3227 | 0 | no | 0 | 0 | 0 | 2935.3227 | 0
| 12557.537 | 0 | no | Surplus | yes |  | 0 | 0 | 0 | 257.2382 | 0 | no | 0 | 0 | 0 | 257.2382 | 3940 | no | 12557.537 | 0 | 19700 |  |  | 0 |  |  | 0 | 0 | 0 | 0 | 0 |  | 0 | 0 | 0 | 0 | 0 | 12557.537 | 18013.0799 | 15496.0006 | 0 | yes | Deficit |  |  | 0 | 0 | 0 | 0 | 0 |  | 0 | 0 | 0 | 0 | 2199.6473 | yes |  | 0 | 0 | 0 | 2199.6473 | 0 | no | 0 | 0 | 0 | 2199.6473 | 0
| 12504.0894 | 0 | no | Surplus | yes |  | 0 | 0 | 0 | 53.4476 | 0 | no | 0 | 0 | 0 | 53.4476 | 3940 | no | 12504.0894 | 0 | 19700 |  |  | 0 |  |  | 0 | 0 | 0 | 0 | 0 |  | 0 | 0 | 0 | 0 | 0 | 12504.0894 | 18864.7156 | 15430.0463 | 0 | yes | Deficit |  |  | 0 | 0 | 0 | 0 | 0 |  | 0 | 0 | 0 | 0 | 3368.715 | yes |  | 0 | 0 | 0 | 3368.715 | 0 | no | 0 | 0 | 0 | 3368.715 | 0
| 12792.3592 | 0 | yes | Deficit |  |  | 0 | 0 | 0 | 0 | 0 |  | 0 | 0 | 0 | 0 | 3940 | no |  | 0 | 19700 | no | 12792.3592 | 0 | no | no | 0 | 0 | 0 | 0 | 0 |  | 0 | 0 | 0 | 0 | 0 | 12792.3592 | 19239.0767 | 15785.7712 | 0 | yes | Deficit |  |  | 0 | 0 | 0 | 0 | 0 |  | 0 | 0 | 0 | 0 | 3809.0303 | yes |  | 0 | 0 | 0 | 3809.0303 | 0 | no | 0 | 0 | 0 | 3809.0303 | 0
| 13057.3402 | 0 | yes | Deficit |  |  | 0 | 0 | 0 | 0 | 0 |  | 0 | 0 | 0 | 0 | 3940 | no |  | 0 | 19700 | no | 13057.3402 | 0 | no | no | 0 | 0 | 0 | 0 | 0 |  | 0 | 0 | 0 | 0 | 0 | 13057.3402 | 17568.3115 | 16112.7579 | 0 | yes | Deficit |  |  | 0 | 0 | 0 | 0 | 0 |  | 0 | 0 | 0 | 0 | 1782.5402 | yes |  | 0 | 0 | 0 | 1782.5402 | 0 | no | 0 | 0 | 0 | 1782.5402 | 0
| 13060.2095 | 0 | yes | Deficit |  |  | 0 | 0 | 0 | 0 | 0 |  | 0 | 0 | 0 | 0 | 3940 | no |  | 0 | 19700 | no | 13060.2095 | 0 | no | no | 0 | 0 | 0 | 0 | 0 |  | 0 | 0 | 0 | 0 | 0 | 13060.2095 | 17667.497 | 16116.2985 | 0 | yes | Deficit |  |  | 0 | 0 | 0 | 0 | 0 |  | 0 | 0 | 0 | 0 | 1554.7392 | yes |  | 0 | 0 | 0 | 1554.7392 | 0 | no | 0 | 0 | 0 | 1554.7392 | 0
| 12886.0239 | 0 | no | Surplus | yes |  | 0 | 0 | 0 | 174.1856 | 0 | no | 0 | 0 | 0 | 174.1856 | 3940 | no | 12886.0239 | 0 | 19700 |  |  | 0 |  |  | 0 | 0 | 0 | 0 | 0 |  | 0 | 0 | 0 | 0 | 0 | 12886.0239 | 17789.3342 | 15901.3535 | 0 | yes | Deficit |  |  | 0 | 0 | 0 | 0 | 0 |  | 0 | 0 | 0 | 0 | 1673.0357 | yes |  | 0 | 0 | 0 | 1673.0357 | 0 | no | 0 | 0 | 0 | 1673.0357 | 0
| 12810.9557 | 0 | no | Surplus | yes |  | 0 | 0 | 0 | 75.0683 | 0 | no | 0 | 0 | 0 | 75.0683 | 3940 | no | 12810.9557 | 0 | 19700 |  |  | 0 |  |  | 0 | 0 | 0 | 0 | 0 |  | 0 | 0 | 0 | 0 | 0 | 12810.9557 | 16897.6678 | 15808.7193 | 0 | yes | Deficit |  |  | 0 | 0 | 0 | 0 | 0 |  | 0 | 0 | 0 | 0 | 996.3143 | yes |  | 0 | 0 | 0 | 996.3143 | 0 | no | 0 | 0 | 0 | 996.3143 | 0
| 12755.331 | 0 | no | Surplus | yes |  | 0 | 0 | 0 | 55.6247 | 0 | no | 0 | 0 | 0 | 55.6247 | 3940 | no | 12755.331 | 0 | 19700 |  |  | 0 |  |  | 0 | 0 | 0 | 0 | 0 |  | 0 | 0 | 0 | 0 | 0 | 12755.331 | 18393.3233 | 15740.0784 | 0 | yes | Deficit |  |  | 0 | 0 | 0 | 0 | 0 |  | 0 | 0 | 0 | 0 | 2584.604 | yes |  | 0 | 0 | 0 | 2584.604 | 0 | no | 0 | 0 | 0 | 2584.604 | 0
| 13498.9461 | 0 | yes | Deficit |  |  | 0 | 0 | 0 | 0 | 0 |  | 0 | 0 | 0 | 0 | 3940 | no |  | 0 | 19700 | no | 13498.9461 | 0 | no | no | 0 | 0 | 0 | 0 | 0 |  | 0 | 0 | 0 | 0 | 0 | 13498.9461 | 20997.1957 | 16657.6995 | 0 | yes | Deficit |  |  | 0 | 0 | 0 | 0 | 0 |  | 0 | 0 | 0 | 0 | 5257.1173 | yes |  | 0 | 0 | 0 | 5257.1173 | 0 | no | 0 | 0 | 0 | 5257.1173 | 0
| 12943.5413 | 0 | no | Surplus | yes |  | 0 | 0 | 0 | 555.4048 | 0 | no | 0 | 0 | 0 | 555.4048 | 3940 | no | 12943.5413 | 0 | 19700 |  |  | 0 |  |  | 0 | 0 | 0 | 0 | 0 |  | 0 | 0 | 0 | 0 | 0 | 12943.5413 | 18644.5884 | 15972.33 | 0 | yes | Deficit |  |  | 0 | 0 | 0 | 0 | 0 |  | 0 | 0 | 0 | 0 | 1986.8889 | yes |  | 0 | 0 | 0 | 1986.8889 | 0 | no | 0 | 0 | 0 | 1986.8889 | 0
| 13699.0683 | 0 | yes | Deficit |  |  | 0 | 0 | 0 | 0 | 0 |  | 0 | 0 | 0 | 0 | 3940 | no |  | 0 | 19700 | no | 13699.0683 | 0 | no | no | 0 | 0 | 0 | 0 | 0 |  | 0 | 0 | 0 | 0 | 0 | 13699.0683 | 18747.7074 | 16904.6503 | 0 | yes | Deficit |  |  | 0 | 0 | 0 | 0 | 0 |  | 0 | 0 | 0 | 0 | 2775.3775 | yes |  | 0 | 0 | 0 | 2775.3775 | 0 | no | 0 | 0 | 0 | 2775.3775 | 0
| 14397.072 | 0 | yes | Deficit |  |  | 0 | 0 | 0 | 0 | 0 |  | 0 | 0 | 0 | 0 | 3940 | no |  | 0 | 19700 | no | 14397.072 | 0 | no | no | 0 | 0 | 0 | 0 | 0 |  | 0 | 0 | 0 | 0 | 0 | 14397.072 | 20227.2562 | 17765.9868 | 0 | yes | Deficit |  |  | 0 | 0 | 0 | 0 | 0 |  | 0 | 0 | 0 | 0 | 3322.6059 | yes |  | 0 | 0 | 0 | 3322.6059 | 0 | no | 0 | 0 | 0 | 3322.6059 | 0
| 14357.3178 | 0 | no | Surplus | yes |  | 0 | 0 | 0 | 39.7542 | 0 | no | 0 | 0 | 0 | 39.7542 | 3940 | no | 14357.3178 | 0 | 19700 |  |  | 0 |  |  | 0 | 0 | 0 | 0 | 0 |  | 0 | 0 | 0 | 0 | 0 | 14357.3178 | 19195.0634 | 17716.9301 | 0 | yes | Deficit |  |  | 0 | 0 | 0 | 0 | 0 |  | 0 | 0 | 0 | 0 | 1429.0766 | yes |  | 0 | 0 | 0 | 1429.0766 | 0 | no | 0 | 0 | 0 | 1429.0766 | 0
| 14240.8508 | 0 | no | Surplus | yes |  | 0 | 0 | 0 | 116.467 | 0 | no | 0 | 0 | 0 | 116.467 | 3940 | no | 14240.8508 | 0 | 19700 |  |  | 0 |  |  | 0 | 0 | 0 | 0 | 0 |  | 0 | 0 | 0 | 0 | 0 | 14240.8508 | 18310.7938 | 17573.2098 | 0 | yes | Deficit |  |  | 0 | 0 | 0 | 0 | 0 |  | 0 | 0 | 0 | 0 | 593.8637 | yes |  | 0 | 0 | 0 | 593.8637 | 0 | no | 0 | 0 | 0 | 593.8637 | 0
| 13986.6748 | 0 | no | Surplus | yes |  | 0 | 0 | 0 | 254.1759 | 0 | no | 0 | 0 | 0 | 254.1759 | 3940 | no | 13986.6748 | 0 | 19700 |  |  | 0 |  |  | 0 | 0 | 0 | 0 | 0 |  | 0 | 0 | 0 | 0 | 0 | 13986.6748 | 17963.5377 | 17259.5567 | 0 | yes | Deficit |  |  | 0 | 0 | 0 | 0 | 0 |  | 0 | 0 | 0 | 0 | 390.3279 | yes |  | 0 | 0 | 0 | 390.3279 | 0 | no | 0 | 0 | 0 | 390.3279 | 0
| 14431.4232 | 0 | yes | Deficit |  |  | 0 | 0 | 0 | 0 | 0 |  | 0 | 0 | 0 | 0 | 3940 | no |  | 0 | 19700 | no | 14431.4232 | 0 | no | no | 0 | 0 | 0 | 0 | 0 |  | 0 | 0 | 0 | 0 | 0 | 14431.4232 | 18721.866 | 17808.3762 | 0 | yes | Deficit |  |  | 0 | 0 | 0 | 0 | 0 |  | 0 | 0 | 0 | 0 | 1462.3092 | yes |  | 0 | 0 | 0 | 1462.3092 | 0 | no | 0 | 0 | 0 | 1462.3092 | 0
| 13927.3507 | 0 | no | Surplus | yes |  | 0 | 0 | 0 | 504.0725 | 0 | no | 0 | 0 | 0 | 504.0725 | 3940 | no | 13927.3507 | 0 | 19700 |  |  | 0 |  |  | 0 | 0 | 0 | 0 | 0 |  | 0 | 0 | 0 | 0 | 0 | 13927.3507 | 18789.06 | 17186.3508 | 0 | yes | Deficit |  |  | 0 | 0 | 0 | 0 | 0 |  | 0 | 0 | 0 | 0 | 980.6838 | yes |  | 0 | 0 | 0 | 980.6838 | 0 | no | 0 | 0 | 0 | 980.6838 | 0
| 14167.0447 | 0 | yes | Deficit |  |  | 0 | 0 | 0 | 0 | 0 |  | 0 | 0 | 0 | 0 | 3940 | no |  | 0 | 19700 | no | 14167.0447 | 0 | no | no | 0 | 0 | 0 | 0 | 0 |  | 0 | 0 | 0 | 0 | 0 | 14167.0447 | 19392.4409 | 17482.1332 | 0 | yes | Deficit |  |  | 0 | 0 | 0 | 0 | 0 |  | 0 | 0 | 0 | 0 | 2206.0901 | yes |  | 0 | 0 | 0 | 2206.0901 | 0 | no | 0 | 0 | 0 | 2206.0901 | 0
| 13370.9966 | 0 | no | Surplus | yes |  | 0 | 0 | 0 | 796.0481 | 0 | no | 0 | 0 | 0 | 796.0481 | 3940 | no | 13370.9966 | 0 | 19700 |  |  | 0 |  |  | 0 | 0 | 0 | 0 | 0 |  | 0 | 0 | 0 | 0 | 0 | 13370.9966 | 19983.4557 | 16499.8098 | 0 | yes | Deficit |  |  | 0 | 0 | 0 | 0 | 0 |  | 0 | 0 | 0 | 0 | 2501.3225 | yes |  | 0 | 0 | 0 | 2501.3225 | 0 | no | 0 | 0 | 0 | 2501.3225 | 0
| 14609.058 | 0 | yes | Deficit |  |  | 0 | 0 | 0 | 0 | 0 |  | 0 | 0 | 0 | 0 | 3940 | no |  | 0 | 19700 | no | 14609.058 | 0 | no | no | 0 | 0 | 0 | 0 | 0 |  | 0 | 0 | 0 | 0 | 0 | 14609.058 | 21208.8265 | 18027.5776 | 0 | yes | Deficit |  |  | 0 | 0 | 0 | 0 | 0 |  | 0 | 0 | 0 | 0 | 4709.0166 | yes |  | 0 | 0 | 0 | 4709.0166 | 0 | no | 0 | 0 | 0 | 4709.0166 | 0
| 14160.0127 | 0 | no | Surplus | yes |  | 0 | 0 | 0 | 449.0453 | 0 | no | 0 | 0 | 0 | 449.0453 | 3940 | no | 14160.0127 | 0 | 19700 |  |  | 0 |  |  | 0 | 0 | 0 | 0 | 0 |  | 0 | 0 | 0 | 0 | 0 | 14160.0127 | 18775.8064 | 17473.4557 | 0 | yes | Deficit |  |  | 0 | 0 | 0 | 0 | 0 |  | 0 | 0 | 0 | 0 | 748.2289 | yes |  | 0 | 0 | 0 | 748.2289 | 0 | no | 0 | 0 | 0 | 748.2289 | 0
| 14361.1952 | 0 | yes | Deficit |  |  | 0 | 0 | 0 | 0 | 0 |  | 0 | 0 | 0 | 0 | 3940 | no |  | 0 | 19700 | no | 14361.1952 | 0 | no | no | 0 | 0 | 0 | 0 | 0 |  | 0 | 0 | 0 | 0 | 0 | 14361.1952 | 22481.143 | 17721.7149 | 0 | yes | Deficit |  |  | 0 | 0 | 0 | 0 | 0 |  | 0 | 0 | 0 | 0 | 5007.6874 | yes |  | 0 | 0 | 0 | 5007.6874 | 0 | no | 0 | 0 | 0 | 5007.6874 | 0
| 14791.9861 | 0 | yes | Deficit |  |  | 0 | 0 | 0 | 0 | 0 |  | 0 | 0 | 0 | 0 | 3940 | no |  | 0 | 19700 | no | 14791.9861 | 0 | no | no | 0 | 0 | 0 | 0 | 0 |  | 0 | 0 | 0 | 0 | 0 | 14791.9861 | 22341.9769 | 18253.3108 | 0 | yes | Deficit |  |  | 0 | 0 | 0 | 0 | 0 |  | 0 | 0 | 0 | 0 | 4620.262 | yes |  | 0 | 0 | 0 | 4620.262 | 0 | no | 0 | 0 | 0 | 4620.262 | 0
| 14925.8682 | 0 | yes | Deficit |  |  | 0 | 0 | 0 | 0 | 0 |  | 0 | 0 | 0 | 0 | 3940 | no |  | 0 | 19700 | no | 14925.8682 | 0 | no | no | 0 | 0 | 0 | 0 | 0 |  | 0 | 0 | 0 | 0 | 0 | 14925.8682 | 21414.9819 | 18418.5213 | 0 | yes | Deficit |  |  | 0 | 0 | 0 | 0 | 0 |  | 0 | 0 | 0 | 0 | 3161.6711 | yes |  | 0 | 0 | 0 | 3161.6711 | 0 | no | 0 | 0 | 0 | 3161.6711 | 0
| 14675.2386 | 0 | no | Surplus | yes |  | 0 | 0 | 0 | 250.6295 | 0 | no | 0 | 0 | 0 | 250.6295 | 3940 | no | 14675.2386 | 0 | 19700 |  |  | 0 |  |  | 0 | 0 | 0 | 0 | 0 |  | 0 | 0 | 0 | 0 | 0 | 14675.2386 | 21584.9126 | 18109.2445 | 0 | yes | Deficit |  |  | 0 | 0 | 0 | 0 | 0 |  | 0 | 0 | 0 | 0 | 3166.3912 | yes |  | 0 | 0 | 0 | 3166.3912 | 0 | no | 0 | 0 | 0 | 3166.3912 | 0
| 14850.5416 | 0 | yes | Deficit |  |  | 0 | 0 | 0 | 0 | 0 |  | 0 | 0 | 0 | 0 | 3940 | no |  | 0 | 19700 | no | 14850.5416 | 0 | no | no | 0 | 0 | 0 | 0 | 0 |  | 0 | 0 | 0 | 0 | 0 | 14850.5416 | 19488.4285 | 18325.5683 | 0 | yes | Deficit |  |  | 0 | 0 | 0 | 0 | 0 |  | 0 | 0 | 0 | 0 | 1379.184 | yes |  | 0 | 0 | 0 | 1379.184 | 0 | no | 0 | 0 | 0 | 1379.184 | 0
| 14663.7016 | 0 | no | Surplus | yes |  | 0 | 0 | 0 | 186.8399 | 0 | no | 0 | 0 | 0 | 186.8399 | 3940 | no | 14663.7016 | 0 | 19700 |  |  | 0 |  |  | 0 | 0 | 0 | 0 | 0 |  | 0 | 0 | 0 | 0 | 0 | 14663.7016 | 21730.6691 | 18095.0078 | 0 | yes | Deficit |  |  | 0 | 0 | 0 | 0 | 0 |  | 0 | 0 | 0 | 0 | 3405.1008 | yes |  | 0 | 0 | 0 | 3405.1008 | 0 | no | 0 | 0 | 0 | 3405.1008 | 0
| 14429.1989 | 0 | no | Surplus | yes |  | 0 | 0 | 0 | 234.5028 | 0 | no | 0 | 0 | 0 | 234.5028 | 3940 | no | 14429.1989 | 0 | 19700 |  |  | 0 |  |  | 0 | 0 | 0 | 0 | 0 |  | 0 | 0 | 0 | 0 | 0 | 14429.1989 | 22611.4309 | 17805.6314 | 0 | yes | Deficit |  |  | 0 | 0 | 0 | 0 | 0 |  | 0 | 0 | 0 | 0 | 4516.4231 | yes |  | 0 | 0 | 0 | 4516.4231 | 0 | no | 0 | 0 | 0 | 4516.4231 | 0
| 14201.606 | 0 | no | Surplus | yes |  | 0 | 0 | 0 | 227.5929 | 0 | no | 0 | 0 | 0 | 227.5929 | 3940 | no | 14201.606 | 0 | 19700 |  |  | 0 |  |  | 0 | 0 | 0 | 0 | 0 |  | 0 | 0 | 0 | 0 | 0 | 14201.606 | 21425.3902 | 17524.7818 | 0 | yes | Deficit |  |  | 0 | 0 | 0 | 0 | 0 |  | 0 | 0 | 0 | 0 | 3619.7587 | yes |  | 0 | 0 | 0 | 3619.7587 | 0 | no | 0 | 0 | 0 | 3619.7587 | 0
| 13947.1057 | 0 | no | Surplus | yes |  | 0 | 0 | 0 | 254.5003 | 0 | no | 0 | 0 | 0 | 254.5003 | 3940 | no | 13947.1057 | 0 | 19700 |  |  | 0 |  |  | 0 | 0 | 0 | 0 | 0 |  | 0 | 0 | 0 | 0 | 0 | 13947.1057 | 21087.6143 | 17210.7284 | 0 | yes | Deficit |  |  | 0 | 0 | 0 | 0 | 0 |  | 0 | 0 | 0 | 0 | 3562.8325 | yes |  | 0 | 0 | 0 | 3562.8325 | 0 | no | 0 | 0 | 0 | 3562.8325 | 0
| 14113.4613 | 0 | yes | Deficit |  |  | 0 | 0 | 0 | 0 | 0 |  | 0 | 0 | 0 | 0 | 3940 | no |  | 0 | 19700 | no | 14113.4613 | 0 | no | no | 0 | 0 | 0 | 0 | 0 |  | 0 | 0 | 0 | 0 | 0 | 14113.4613 | 18602.0257 | 17416.0112 | 0 | yes | Deficit |  |  | 0 | 0 | 0 | 0 | 0 |  | 0 | 0 | 0 | 0 | 1391.2973 | yes |  | 0 | 0 | 0 | 1391.2973 | 0 | no | 0 | 0 | 0 | 1391.2973 | 0
| 14047.3242 | 0 | no | Surplus | yes |  | 0 | 0 | 0 | 66.1371 | 0 | no | 0 | 0 | 0 | 66.1371 | 3940 | no | 14047.3242 | 0 | 19700 |  |  | 0 |  |  | 0 | 0 | 0 | 0 | 0 |  | 0 | 0 | 0 | 0 | 0 | 14047.3242 | 19109.1276 | 17334.3981 | 0 | yes | Deficit |  |  | 0 | 0 | 0 | 0 | 0 |  | 0 | 0 | 0 | 0 | 1693.1164 | yes |  | 0 | 0 | 0 | 1693.1164 | 0 | no | 0 | 0 | 0 | 1693.1164 | 0
| 14117.8813 | 0 | yes | Deficit |  |  | 0 | 0 | 0 | 0 | 0 |  | 0 | 0 | 0 | 0 | 3940 | no |  | 0 | 19700 | no | 14117.8813 | 0 | no | no | 0 | 0 | 0 | 0 | 0 |  | 0 | 0 | 0 | 0 | 0 | 14117.8813 | 18758.0307 | 17421.4656 | 0 | yes | Deficit |  |  | 0 | 0 | 0 | 0 | 0 |  | 0 | 0 | 0 | 0 | 1423.6326 | yes |  | 0 | 0 | 0 | 1423.6326 | 0 | no | 0 | 0 | 0 | 1423.6326 | 0
| 14445.6776 | 0 | yes | Deficit |  |  | 0 | 0 | 0 | 0 | 0 |  | 0 | 0 | 0 | 0 | 3940 | no |  | 0 | 19700 | no | 14445.6776 | 0 | no | no | 0 | 0 | 0 | 0 | 0 |  | 0 | 0 | 0 | 0 | 0 | 14445.6776 | 15588.2105 | 17825.9662 | 0 | no | Surplus | yes |  | 0 | 0 | 0 | 1833.255 | 0 | no | 0 | 0 | 0 | 1833.255 | 0 |  |  | 0 | 0 | 0 | 0 | 0 |  | 0 | 0 | 0 | 0 | 0
| 15233.6968 | 0 | yes | Deficit |  |  | 0 | 0 | 0 | 0 | 0 |  | 0 | 0 | 0 | 0 | 3940 | no |  | 0 | 19700 | no | 15233.6968 | 0 | no | no | 0 | 0 | 0 | 0 | 0 |  | 0 | 0 | 0 | 0 | 0 | 15233.6968 | 14154.501 | 18798.3819 | 0 | no | Surplus | yes |  | 0 | 0 | 0 | 3671.4652 | 0 | no | 0 | 0 | 0 | 3671.4652 | 0 |  |  | 0 | 0 | 0 | 0 | 0 |  | 0 | 0 | 0 | 0 | 0
| 14823.7121 | 0 | no | Surplus | yes |  | 0 | 0 | 0 | 409.9847 | 0 | no | 0 | 0 | 0 | 409.9847 | 3940 | no | 14823.7121 | 0 | 19700 |  |  | 0 |  |  | 0 | 0 | 0 | 0 | 0 |  | 0 | 0 | 0 | 0 | 0 | 14823.7121 | 14532.8856 | 18292.4608 | 0 | no | Surplus | yes |  | 0 | 0 | 0 | 4265.4963 | 0 | no | 0 | 0 | 0 | 4265.4963 | 0 |  |  | 0 | 0 | 0 | 0 | 0 |  | 0 | 0 | 0 | 0 | 0
| 14942.6833 | 0 | yes | Deficit |  |  | 0 | 0 | 0 | 0 | 0 |  | 0 | 0 | 0 | 0 | 3940 | no |  | 0 | 19700 | no | 14942.6833 | 0 | no | no | 0 | 0 | 0 | 0 | 0 |  | 0 | 0 | 0 | 0 | 0 | 14942.6833 | 12076.1597 | 18439.2712 | 0 | no | Surplus | yes |  | 0 | 0 | 0 | 6216.3011 | 0 | no | 0 | 0 | 0 | 6216.3011 | 0 |  |  | 0 | 0 | 0 | 0 | 0 |  | 0 | 0 | 0 | 0 | 0
| 15124.212 | 0 | yes | Deficit |  |  | 0 | 0 | 0 | 0 | 0 |  | 0 | 0 | 0 | 0 | 3940 | no |  | 0 | 19700 | no | 15124.212 | 0 | no | no | 0 | 0 | 0 | 0 | 0 |  | 0 | 0 | 0 | 0 | 0 | 15124.212 | 11796.7094 | 18663.2777 | 0 | no | Surplus | yes |  | 0 | 0 | 0 | 6642.5618 | 0 | no | 0 | 0 | 0 | 6642.5618 | 0 |  |  | 0 | 0 | 0 | 0 | 0 |  | 0 | 0 | 0 | 0 | 0
| 15148.5863 | 0 | yes | Deficit |  |  | 0 | 0 | 0 | 0 | 0 |  | 0 | 0 | 0 | 0 | 3940 | no |  | 0 | 19700 | no | 15148.5863 | 0 | no | no | 0 | 0 | 0 | 0 | 0 |  | 0 | 0 | 0 | 0 | 0 | 15148.5863 | 10689.2991 | 18693.3555 | 0 | no | Surplus | yes |  | 0 | 0 | 0 | 7973.9786 | 0 | no | 0 | 0 | 0 | 7973.9786 | 0 |  |  | 0 | 0 | 0 | 0 | 0 |  | 0 | 0 | 0 | 0 | 0
| 15049.0067 | 0 | no | Surplus | yes |  | 0 | 0 | 0 | 99.5796 | 0 | no | 0 | 0 | 0 | 99.5796 | 3940 | no | 15049.0067 | 0 | 19700 |  |  | 0 |  |  | 0 | 0 | 0 | 0 | 0 |  | 0 | 0 | 0 | 0 | 0 | 15049.0067 | 13249.7491 | 18570.4742 | 0 | no | Surplus | yes |  | 0 | 0 | 0 | 5443.6064 | 0 | no | 0 | 0 | 0 | 5443.6064 | 0 |  |  | 0 | 0 | 0 | 0 | 0 |  | 0 | 0 | 0 | 0 | 0
| 14988.1151 | 0 | no | Surplus | yes |  | 0 | 0 | 0 | 60.8916 | 0 | no | 0 | 0 | 0 | 60.8916 | 3940 | no | 14988.1151 | 0 | 19700 |  |  | 0 |  |  | 0 | 0 | 0 | 0 | 0 |  | 0 | 0 | 0 | 0 | 0 | 14988.1151 | 9941.4627 | 18495.334 | 0 | no | Surplus | yes |  | 0 | 0 | 0 | 8629.0115 | 0 | no | 0 | 0 | 0 | 8629.0115 | 0 |  |  | 0 | 0 | 0 | 0 | 0 |  | 0 | 0 | 0 | 0 | 0
| 15170.9992 | 0 | yes | Deficit |  |  | 0 | 0 | 0 | 0 | 0 |  | 0 | 0 | 0 | 0 | 3940 | no |  | 0 | 19700 | no | 15170.9992 | 0 | no | no | 0 | 0 | 0 | 0 | 0 |  | 0 | 0 | 0 | 0 | 0 | 15170.9992 | 8842.9508 | 18721.013 | 0 | no | Surplus | yes |  | 0 | 0 | 0 | 9652.3833 | 0 | no | 0 | 0 | 0 | 9652.3833 | 0 |  |  | 0 | 0 | 0 | 0 | 0 |  | 0 | 0 | 0 | 0 | 0
| 15191.5057 | 0 | yes | Deficit |  |  | 0 | 0 | 0 | 0 | 0 |  | 0 | 0 | 0 | 0 | 3940 | no |  | 0 | 19700 | no | 15191.5057 | 0 | no | no | 0 | 0 | 0 | 0 | 0 |  | 0 | 0 | 0 | 0 | 0 | 15191.5057 | 8378.2484 | 18746.3181 | 0 | no | Surplus | yes |  | 0 | 0 | 0 | 10342.7646 | 0 | no | 0 | 0 | 0 | 10342.7646 | 0 |  |  | 0 | 0 | 0 | 0 | 0 |  | 0 | 0 | 0 | 0 | 0
| 15528.2716 | 0 | yes | Deficit |  |  | 0 | 0 | 0 | 0 | 0 |  | 0 | 0 | 0 | 0 | 3940 | no |  | 0 | 19700 | no | 15528.2716 | 0 | no | no | 0 | 0 | 0 | 0 | 0 |  | 0 | 0 | 0 | 0 | 0 | 15528.2716 | 6709.0369 | 19161.8871 | 0 | no | Surplus | yes |  | 0 | 0 | 0 | 12037.2811 | 0 | no | 0 | 0 | 0 | 12037.2811 | 0 |  |  | 0 | 0 | 0 | 0 | 0 |  | 0 | 0 | 0 | 0 | 0
| 15453.6061 | 0 | no | Surplus | yes |  | 0 | 0 | 0 | 74.6654 | 0 | no | 0 | 0 | 0 | 74.6654 | 3940 | no | 15453.6061 | 0 | 19700 |  |  | 0 |  |  | 0 | 0 | 0 | 0 | 0 |  | 0 | 0 | 0 | 0 | 0 | 15453.6061 | 11347.5663 | 19069.75 | 0 | no | Surplus | yes |  | 0 | 0 | 0 | 7814.3208 | 0 | no | 0 | 0 | 0 | 7814.3208 | 0 |  |  | 0 | 0 | 0 | 0 | 0 |  | 0 | 0 | 0 | 0 | 0
| 15168.3876 | 0 | no | Surplus | yes |  | 0 | 0 | 0 | 285.2185 | 0 | no | 0 | 0 | 0 | 285.2185 | 3940 | no | 15168.3876 | 0 | 19700 |  |  | 0 |  |  | 0 | 0 | 0 | 0 | 0 |  | 0 | 0 | 0 | 0 | 0 | 15168.3876 | 12250.4335 | 18717.7903 | 0 | no | Surplus | yes |  | 0 | 0 | 0 | 6819.3164 | 0 | no | 0 | 0 | 0 | 6819.3164 | 0 |  |  | 0 | 0 | 0 | 0 | 0 |  | 0 | 0 | 0 | 0 | 0
| 15493.9581 | 0 | yes | Deficit |  |  | 0 | 0 | 0 | 0 | 0 |  | 0 | 0 | 0 | 0 | 3940 | no |  | 0 | 19700 | no | 15493.9581 | 0 | no | no | 0 | 0 | 0 | 0 | 0 |  | 0 | 0 | 0 | 0 | 0 | 15493.9581 | 11586.7691 | 19119.5443 | 0 | no | Surplus | yes |  | 0 | 0 | 0 | 7131.0212 | 0 | no | 0 | 0 | 0 | 7131.0212 | 0 |  |  | 0 | 0 | 0 | 0 | 0 |  | 0 | 0 | 0 | 0 | 0
| 14994.2527 | 0 | no | Surplus | yes |  | 0 | 0 | 0 | 499.7054 | 0 | no | 0 | 0 | 0 | 499.7054 | 3940 | no | 14994.2527 | 0 | 19700 |  |  | 0 |  |  | 0 | 0 | 0 | 0 | 0 |  | 0 | 0 | 0 | 0 | 0 | 14994.2527 | 10530.2171 | 18502.9079 | 0 | no | Surplus | yes |  | 0 | 0 | 0 | 8589.3271 | 0 | no | 0 | 0 | 0 | 8589.3271 | 0 |  |  | 0 | 0 | 0 | 0 | 0 |  | 0 | 0 | 0 | 0 | 0
| 16266.783 | 0 | yes | Deficit |  |  | 0 | 0 | 0 | 0 | 0 |  | 0 | 0 | 0 | 0 | 3940 | no |  | 0 | 19700 | no | 16266.783 | 0 | no | no | 0 | 0 | 0 | 0 | 0 |  | 0 | 0 | 0 | 0 | 0 | 16266.783 | 9593.3014 | 20073.2102 | 0 | no | Surplus | yes |  | 0 | 0 | 0 | 8909.6065 | 0 | no | 0 | 0 | 0 | 8909.6065 | 0 |  |  | 0 | 0 | 0 | 0 | 0 |  | 0 | 0 | 0 | 0 | 0
| 14974.0878 | 0 | no | Surplus | yes |  | 0 | 0 | 0 | 1292.6952 | 0 | no | 0 | 0 | 0 | 1292.6952 | 3940 | no | 14974.0878 | 0 | 19700 |  |  | 0 |  |  | 0 | 0 | 0 | 0 | 0 |  | 0 | 0 | 0 | 0 | 0 | 14974.0878 | 8432.8731 | 18478.0243 | 0 | no | Surplus | yes |  | 0 | 0 | 0 | 11640.3371 | 0 | no | 0 | 0 | 0 | 11640.3371 | 0 |  |  | 0 | 0 | 0 | 0 | 0 |  | 0 | 0 | 0 | 0 | 0
| 16486.8675 | 0 | yes | Deficit |  |  | 0 | 0 | 0 | 0 | 0 |  | 0 | 0 | 0 | 0 | 3940 | no |  | 0 | 19700 | no | 16486.8675 | 0 | no | no | 0 | 0 | 0 | 0 | 0 |  | 0 | 0 | 0 | 0 | 0 | 16486.8675 | 7402.6474 | 20344.7945 | 0 | no | Surplus | yes |  | 0 | 0 | 0 | 11075.3769 | 0 | no | 0 | 0 | 0 | 11075.3769 | 0 |  |  | 0 | 0 | 0 | 0 | 0 |  | 0 | 0 | 0 | 0 | 0
| 16724.1101 | 0 | yes | Deficit |  |  | 0 | 0 | 0 | 0 | 0 |  | 0 | 0 | 0 | 0 | 3940 | no |  | 0 | 19700 | no | 16724.1101 | 0 | no | no | 0 | 0 | 0 | 0 | 0 |  | 0 | 0 | 0 | 0 | 0 | 16724.1101 | 8202.2443 | 20637.5519 | 0 | no | Surplus | yes |  | 0 | 0 | 0 | 12142.5503 | 0 | no | 0 | 0 | 0 | 12142.5503 | 0 |  |  | 0 | 0 | 0 | 0 | 0 |  | 0 | 0 | 0 | 0 | 0
| 17961.1465 | 0 | yes | Deficit |  |  | 0 | 0 | 0 | 0 | 0 |  | 0 | 0 | 0 | 0 | 3940 | no |  | 0 | 19700 | no | 17961.1465 | 0 | no | no | 0 | 0 | 0 | 0 | 0 |  | 0 | 0 | 0 | 0 | 0 | 17961.1465 | 12338.1744 | 22164.0548 | 0 | no | Surplus | yes |  | 0 | 0 | 0 | 8299.3775 | 0 | no | 0 | 0 | 0 | 8299.3775 | 0 |  |  | 0 | 0 | 0 | 0 | 0 |  | 0 | 0 | 0 | 0 | 0
| 16925.7219 | 0 | no | Surplus | yes |  | 0 | 0 | 0 | 1035.4246 | 0 | no | 0 | 0 | 0 | 1035.4246 | 3940 | no | 16925.7219 | 0 | 19700 |  |  | 0 |  |  | 0 | 0 | 0 | 0 | 0 |  | 0 | 0 | 0 | 0 | 0 | 16925.7219 | 13939.1444 | 20886.3409 | 0 | no | Surplus | yes |  | 0 | 0 | 0 | 8224.9104 | 0 | no | 0 | 0 | 0 | 8224.9104 | 0 |  |  | 0 | 0 | 0 | 0 | 0 |  | 0 | 0 | 0 | 0 | 0
| 16838.4629 | 0 | no | Surplus | yes |  | 0 | 0 | 0 | 87.259 | 0 | no | 0 | 0 | 0 | 87.259 | 3940 | no | 16838.4629 | 0 | 19700 |  |  | 0 |  |  | 0 | 0 | 0 | 0 | 0 |  | 0 | 0 | 0 | 0 | 0 | 16838.4629 | 16580.1823 | 20778.6632 | 0 | no | Surplus | yes |  | 0 | 0 | 0 | 4306.1585 | 0 | no | 0 | 0 | 0 | 4306.1585 | 0 |  |  | 0 | 0 | 0 | 0 | 0 |  | 0 | 0 | 0 | 0 | 0
| 17517.9361 | 0 | yes | Deficit |  |  | 0 | 0 | 0 | 0 | 0 |  | 0 | 0 | 0 | 0 | 3940 | no |  | 0 | 19700 | no | 17517.9361 | 0 | no | no | 0 | 0 | 0 | 0 | 0 |  | 0 | 0 | 0 | 0 | 0 | 17517.9361 | 15994.1855 | 21617.1332 | 0 | no | Surplus | yes |  | 0 | 0 | 0 | 4784.4778 | 0 | no | 0 | 0 | 0 | 4784.4778 | 0 |  |  | 0 | 0 | 0 | 0 | 0 |  | 0 | 0 | 0 | 0 | 0
| 17676.5451 | 0 | yes | Deficit |  |  | 0 | 0 | 0 | 0 | 0 |  | 0 | 0 | 0 | 0 | 3940 | no |  | 0 | 19700 | no | 17676.5451 | 0 | no | no | 0 | 0 | 0 | 0 | 0 |  | 0 | 0 | 0 | 0 | 0 | 17676.5451 | 16876.4989 | 21812.8567 | 0 | no | Surplus | yes |  | 0 | 0 | 0 | 4740.6343 | 0 | no | 0 | 0 | 0 | 4740.6343 | 0 |  |  | 0 | 0 | 0 | 0 | 0 |  | 0 | 0 | 0 | 0 | 0
| 17395.2274 | 0 | no | Surplus | yes |  | 0 | 0 | 0 | 281.3177 | 0 | no | 0 | 0 | 0 | 281.3177 | 3940 | no | 17395.2274 | 0 | 19700 |  |  | 0 |  |  | 0 | 0 | 0 | 0 | 0 |  | 0 | 0 | 0 | 0 | 0 | 17395.2274 | 14278.1789 | 21465.7106 | 0 | no | Surplus | yes |  | 0 | 0 | 0 | 7534.6778 | 0 | no | 0 | 0 | 0 | 7534.6778 | 0 |  |  | 0 | 0 | 0 | 0 | 0 |  | 0 | 0 | 0 | 0 | 0
| 16248.1702 | 0 | no | Surplus | yes |  | 0 | 0 | 0 | 1147.0571 | 0 | no | 0 | 0 | 0 | 1147.0571 | 3940 | no | 16248.1702 | 0 | 19700 |  |  | 0 |  |  | 0 | 0 | 0 | 0 | 0 |  | 0 | 0 | 0 | 0 | 0 | 16248.1702 | 15269.811 | 20050.2421 | 0 | no | Surplus | yes |  | 0 | 0 | 0 | 6195.8996 | 0 | no | 0 | 0 | 0 | 6195.8996 | 0 |  |  | 0 | 0 | 0 | 0 | 0 |  | 0 | 0 | 0 | 0 | 0
| 17299.1849 | 0 | yes | Deficit |  |  | 0 | 0 | 0 | 0 | 0 |  | 0 | 0 | 0 | 0 | 3940 | no |  | 0 | 19700 | no | 17299.1849 | 0 | no | no | 0 | 0 | 0 | 0 | 0 |  | 0 | 0 | 0 | 0 | 0 | 17299.1849 | 15682.9075 | 21347.1941 | 0 | no | Surplus | yes |  | 0 | 0 | 0 | 4367.3345 | 0 | no | 0 | 0 | 0 | 4367.3345 | 0 |  |  | 0 | 0 | 0 | 0 | 0 |  | 0 | 0 | 0 | 0 | 0
| 17668.9212 | 0 | yes | Deficit |  |  | 0 | 0 | 0 | 0 | 0 |  | 0 | 0 | 0 | 0 | 3940 | no |  | 0 | 19700 | no | 17668.9212 | 0 | no | no | 0 | 0 | 0 | 0 | 0 |  | 0 | 0 | 0 | 0 | 0 | 17668.9212 | 16922.2312 | 21803.4488 | 0 | no | Surplus | yes |  | 0 | 0 | 0 | 4424.963 | 0 | no | 0 | 0 | 0 | 4424.963 | 0 |  |  | 0 | 0 | 0 | 0 | 0 |  | 0 | 0 | 0 | 0 | 0
| 17004.4482 | 0 | no | Surplus | yes |  | 0 | 0 | 0 | 664.473 | 0 | no | 0 | 0 | 0 | 664.473 | 3940 | no | 17004.4482 | 0 | 19700 |  |  | 0 |  |  | 0 | 0 | 0 | 0 | 0 |  | 0 | 0 | 0 | 0 | 0 | 17004.4482 | 14944.5876 | 20983.4891 | 0 | no | Surplus | yes |  | 0 | 0 | 0 | 6858.8612 | 0 | no | 0 | 0 | 0 | 6858.8612 | 0 |  |  | 0 | 0 | 0 | 0 | 0 |  | 0 | 0 | 0 | 0 | 0
| 17389.7002 | 0 | yes | Deficit |  |  | 0 | 0 | 0 | 0 | 0 |  | 0 | 0 | 0 | 0 | 3940 | no |  | 0 | 19700 | no | 17389.7002 | 0 | no | no | 0 | 0 | 0 | 0 | 0 |  | 0 | 0 | 0 | 0 | 0 | 17389.7002 | 14482.0247 | 21458.8901 | 0 | no | Surplus | yes |  | 0 | 0 | 0 | 6501.4644 | 0 | no | 0 | 0 | 0 | 6501.4644 | 0 |  |  | 0 | 0 | 0 | 0 | 0 |  | 0 | 0 | 0 | 0 | 0
| 17636.4025 | 0 | yes | Deficit |  |  | 0 | 0 | 0 | 0 | 0 |  | 0 | 0 | 0 | 0 | 3940 | no |  | 0 | 19700 | no | 17636.4025 | 0 | no | no | 0 | 0 | 0 | 0 | 0 |  | 0 | 0 | 0 | 0 | 0 | 17636.4025 | 14249.7399 | 21763.3207 | 0 | no | Surplus | yes |  | 0 | 0 | 0 | 7209.1502 | 0 | no | 0 | 0 | 0 | 7209.1502 | 0 |  |  | 0 | 0 | 0 | 0 | 0 |  | 0 | 0 | 0 | 0 | 0
| 17218.4699 | 0 | no | Surplus | yes |  | 0 | 0 | 0 | 417.9326 | 0 | no | 0 | 0 | 0 | 417.9326 | 3940 | no | 17218.4699 | 0 | 19700 |  |  | 0 |  |  | 0 | 0 | 0 | 0 | 0 |  | 0 | 0 | 0 | 0 | 0 | 17218.4699 | 15045.6616 | 21247.5919 | 0 | no | Surplus | yes |  | 0 | 0 | 0 | 6717.6591 | 0 | no | 0 | 0 | 0 | 6717.6591 | 0 |  |  | 0 | 0 | 0 | 0 | 0 |  | 0 | 0 | 0 | 0 | 0
| 17143.518 | 0 | no | Surplus | yes |  | 0 | 0 | 0 | 74.9519 | 0 | no | 0 | 0 | 0 | 74.9519 | 3940 | no | 17143.518 | 0 | 19700 |  |  | 0 |  |  | 0 | 0 | 0 | 0 | 0 |  | 0 | 0 | 0 | 0 | 0 | 17143.518 | 13197.7309 | 21155.1012 | 0 | no | Surplus | yes |  | 0 | 0 | 0 | 8049.861 | 0 | no | 0 | 0 | 0 | 8049.861 | 0 |  |  | 0 | 0 | 0 | 0 | 0 |  | 0 | 0 | 0 | 0 | 0
| 17142.0652 | 0 | no | Surplus | yes |  | 0 | 0 | 0 | 1.4528 | 0 | no | 0 | 0 | 0 | 1.4528 | 3940 | no | 17142.0652 | 0 | 19700 |  |  | 0 |  |  | 0 | 0 | 0 | 0 | 0 |  | 0 | 0 | 0 | 0 | 0 | 17142.0652 | 13538.9441 | 21153.3084 | 0 | no | Surplus | yes |  | 0 | 0 | 0 | 7616.1571 | 0 | no | 0 | 0 | 0 | 7616.1571 | 0 |  |  | 0 | 0 | 0 | 0 | 0 |  | 0 | 0 | 0 | 0 | 0
| 16494.4978 | 0 | no | Surplus | yes |  | 0 | 0 | 0 | 647.5674 | 0 | no | 0 | 0 | 0 | 647.5674 | 3940 | no | 16494.4978 | 0 | 19700 |  |  | 0 |  |  | 0 | 0 | 0 | 0 | 0 |  | 0 | 0 | 0 | 0 | 0 | 16494.4978 | 14007.8625 | 20354.2103 | 0 | no | Surplus | yes |  | 0 | 0 | 0 | 7145.4459 | 0 | no | 0 | 0 | 0 | 7145.4459 | 0 |  |  | 0 | 0 | 0 | 0 | 0 |  | 0 | 0 | 0 | 0 | 0
| 16728.6165 | 0 | yes | Deficit |  |  | 0 | 0 | 0 | 0 | 0 |  | 0 | 0 | 0 | 0 | 3940 | no |  | 0 | 19700 | no | 16728.6165 | 0 | no | no | 0 | 0 | 0 | 0 | 0 |  | 0 | 0 | 0 | 0 | 0 | 16728.6165 | 13873.0456 | 20643.1128 | 0 | no | Surplus | yes |  | 0 | 0 | 0 | 6481.1647 | 0 | no | 0 | 0 | 0 | 6481.1647 | 0 |  |  | 0 | 0 | 0 | 0 | 0 |  | 0 | 0 | 0 | 0 | 0
| 16996.0043 | 0 | yes | Deficit |  |  | 0 | 0 | 0 | 0 | 0 |  | 0 | 0 | 0 | 0 | 3940 | no |  | 0 | 19700 | no | 16996.0043 | 0 | no | no | 0 | 0 | 0 | 0 | 0 |  | 0 | 0 | 0 | 0 | 0 | 16996.0043 | 13577.5644 | 20973.0693 | 0 | no | Surplus | yes |  | 0 | 0 | 0 | 7065.5484 | 0 | no | 0 | 0 | 0 | 7065.5484 | 0 |  |  | 0 | 0 | 0 | 0 | 0 |  | 0 | 0 | 0 | 0 | 0
| 16701.1396 | 0 | no | Surplus | yes |  | 0 | 0 | 0 | 294.8647 | 0 | no | 0 | 0 | 0 | 294.8647 | 3940 | no | 16701.1396 | 0 | 19700 |  |  | 0 |  |  | 0 | 0 | 0 | 0 | 0 |  | 0 | 0 | 0 | 0 | 0 | 16701.1396 | 11488.7706 | 20609.2063 | 0 | no | Surplus | yes |  | 0 | 0 | 0 | 9484.2987 | 0 | no | 0 | 0 | 0 | 9484.2987 | 0 |  |  | 0 | 0 | 0 | 0 | 0 |  | 0 | 0 | 0 | 0 | 0
| 11076.8433 | 0 | no | Surplus | yes |  | 0 | 0 | 0 | 5624.2963 | 0 | no | 0 | 0 | 0 | 5624.2963 | 3940 | no | 11076.8433 | 0 | 19700 |  |  | 0 |  |  | 0 | 0 | 0 | 0 | 0 |  | 0 | 0 | 0 | 0 | 0 | 11076.8433 | 11687.6002 | 13668.8246 | 0 | no | Surplus | yes |  | 0 | 0 | 0 | 8921.6061 | 0 | no | 0 | 0 | 0 | 8921.6061 | 0 |  |  | 0 | 0 | 0 | 0 | 0 |  | 0 | 0 | 0 | 0 | 0
| 11435.1008 | 0 | yes | Deficit |  |  | 0 | 0 | 0 | 0 | 0 |  | 0 | 0 | 0 | 0 | 3940 | no |  | 0 | 19700 | no | 11435.1008 | 0 | no | no | 0 | 0 | 0 | 0 | 0 |  | 0 | 0 | 0 | 0 | 0 | 11435.1008 | 10780.3735 | 14110.9144 | 0 | no | Surplus | yes |  | 0 | 0 | 0 | 2888.4511 | 0 | no | 0 | 0 | 0 | 2888.4511 | 0 |  |  | 0 | 0 | 0 | 0 | 0 |  | 0 | 0 | 0 | 0 | 0
| 12261.559 | 0 | yes | Deficit |  |  | 0 | 0 | 0 | 0 | 0 |  | 0 | 0 | 0 | 0 | 3940 | no |  | 0 | 19700 | no | 12261.559 | 0 | no | no | 0 | 0 | 0 | 0 | 0 |  | 0 | 0 | 0 | 0 | 0 | 12261.559 | 12703.8302 | 15130.7638 | 0 | no | Surplus | yes |  | 0 | 0 | 0 | 1407.0842 | 0 | no | 0 | 0 | 0 | 1407.0842 | 0 |  |  | 0 | 0 | 0 | 0 | 0 |  | 0 | 0 | 0 | 0 | 0
| 12134.4116 | 0 | no | Surplus | yes |  | 0 | 0 | 0 | 127.1473 | 0 | no | 0 | 0 | 0 | 127.1473 | 3940 | no | 12134.4116 | 0 | 19700 |  |  | 0 |  |  | 0 | 0 | 0 | 0 | 0 |  | 0 | 0 | 0 | 0 | 0 | 12134.4116 | 14007.262 | 14973.8639 | 0 | no | Surplus | yes |  | 0 | 0 | 0 | 1123.5018 | 0 | no | 0 | 0 | 0 | 1123.5018 | 0 |  |  | 0 | 0 | 0 | 0 | 0 |  | 0 | 0 | 0 | 0 | 0
| 12417.2589 | 0 | yes | Deficit |  |  | 0 | 0 | 0 | 0 | 0 |  | 0 | 0 | 0 | 0 | 3940 | no |  | 0 | 19700 | no | 12417.2589 | 0 | no | no | 0 | 0 | 0 | 0 | 0 |  | 0 | 0 | 0 | 0 | 0 | 12417.2589 | 11066.3215 | 15322.8975 | 0 | no | Surplus | yes |  | 0 | 0 | 0 | 3907.5424 | 0 | no | 0 | 0 | 0 | 3907.5424 | 0 |  |  | 0 | 0 | 0 | 0 | 0 |  | 0 | 0 | 0 | 0 | 0
| 12700.9432 | 0 | yes | Deficit |  |  | 0 | 0 | 0 | 0 | 0 |  | 0 | 0 | 0 | 0 | 3940 | no |  | 0 | 19700 | no | 12700.9432 | 0 | no | no | 0 | 0 | 0 | 0 | 0 |  | 0 | 0 | 0 | 0 | 0 | 12700.9432 | 13290.5328 | 15672.9639 | 0 | no | Surplus | yes |  | 0 | 0 | 0 | 2032.3647 | 0 | no | 0 | 0 | 0 | 2032.3647 | 0 |  |  | 0 | 0 | 0 | 0 | 0 |  | 0 | 0 | 0 | 0 | 0
| 12760.3938 | 0 | yes | Deficit |  |  | 0 | 0 | 0 | 0 | 0 |  | 0 | 0 | 0 | 0 | 3940 | no |  | 0 | 19700 | no | 12760.3938 | 0 | no | no | 0 | 0 | 0 | 0 | 0 |  | 0 | 0 | 0 | 0 | 0 | 12760.3938 | 11549.96 | 15746.326 | 0 | no | Surplus | yes |  | 0 | 0 | 0 | 4123.0039 | 0 | no | 0 | 0 | 0 | 4123.0039 | 0 |  |  | 0 | 0 | 0 | 0 | 0 |  | 0 | 0 | 0 | 0 | 0
| 12592.8858 | 0 | no | Surplus | yes |  | 0 | 0 | 0 | 167.508 | 0 | no | 0 | 0 | 0 | 167.508 | 3940 | no | 12592.8858 | 0 | 19700 |  |  | 0 |  |  | 0 | 0 | 0 | 0 | 0 |  | 0 | 0 | 0 | 0 | 0 | 12592.8858 | 15494.1852 | 15539.6211 | 0 | no | Surplus | yes |  | 0 | 0 | 0 | 252.1408 | 0 | no | 0 | 0 | 0 | 252.1408 | 0 |  |  | 0 | 0 | 0 | 0 | 0 |  | 0 | 0 | 0 | 0 | 0
| 13130.195 | 0 | yes | Deficit |  |  | 0 | 0 | 0 | 0 | 0 |  | 0 | 0 | 0 | 0 | 3940 | no |  | 0 | 19700 | no | 13130.195 | 0 | no | no | 0 | 0 | 0 | 0 | 0 |  | 0 | 0 | 0 | 0 | 0 | 13130.195 | 14138.591 | 16202.6606 | 0 | no | Surplus | yes |  | 0 | 0 | 0 | 1401.0301 | 0 | no | 0 | 0 | 0 | 1401.0301 | 0 |  |  | 0 | 0 | 0 | 0 | 0 |  | 0 | 0 | 0 | 0 | 0
| 13457.3522 | 0 | yes | Deficit |  |  | 0 | 0 | 0 | 0 | 0 |  | 0 | 0 | 0 | 0 | 3940 | no |  | 0 | 19700 | no | 13457.3522 | 0 | no | no | 0 | 0 | 0 | 0 | 0 |  | 0 | 0 | 0 | 0 | 0 | 13457.3522 | 13551.5717 | 16606.3726 | 0 | no | Surplus | yes |  | 0 | 0 | 0 | 2651.0889 | 0 | no | 0 | 0 | 0 | 2651.0889 | 0 |  |  | 0 | 0 | 0 | 0 | 0 |  | 0 | 0 | 0 | 0 | 0
| 13533.7145 | 0 | yes | Deficit |  |  | 0 | 0 | 0 | 0 | 0 |  | 0 | 0 | 0 | 0 | 3940 | no |  | 0 | 19700 | no | 13533.7145 | 0 | no | no | 0 | 0 | 0 | 0 | 0 |  | 0 | 0 | 0 | 0 | 0 | 13533.7145 | 13370.0827 | 16700.6038 | 0 | no | Surplus | yes |  | 0 | 0 | 0 | 3236.2898 | 0 | no | 0 | 0 | 0 | 3236.2898 | 0 |  |  | 0 | 0 | 0 | 0 | 0 |  | 0 | 0 | 0 | 0 | 0
| 15166.7458 | 0 | yes | Deficit |  |  | 0 | 0 | 0 | 0 | 0 |  | 0 | 0 | 0 | 0 | 3940 | no |  | 0 | 19700 | no | 15166.7458 | 0 | no | no | 0 | 0 | 0 | 0 | 0 |  | 0 | 0 | 0 | 0 | 0 | 15166.7458 | 13945.3206 | 18715.7643 | 0 | no | Surplus | yes |  | 0 | 0 | 0 | 2755.2831 | 0 | no | 0 | 0 | 0 | 2755.2831 | 0 |  |  | 0 | 0 | 0 | 0 | 0 |  | 0 | 0 | 0 | 0 | 0
| 15777.3144 | 0 | yes | Deficit |  |  | 0 | 0 | 0 | 0 | 0 |  | 0 | 0 | 0 | 0 | 3940 | no |  | 0 | 19700 | no | 15777.3144 | 0 | no | no | 0 | 0 | 0 | 0 | 0 |  | 0 | 0 | 0 | 0 | 0 | 15777.3144 | 15043.9368 | 19469.2059 | 0 | no | Surplus | yes |  | 0 | 0 | 0 | 3671.8275 | 0 | no | 0 | 0 | 0 | 3671.8275 | 0 |  |  | 0 | 0 | 0 | 0 | 0 |  | 0 | 0 | 0 | 0 | 0
| 14827.7981 | 0 | no | Surplus | yes |  | 0 | 0 | 0 | 949.5162 | 0 | no | 0 | 0 | 0 | 949.5162 | 3940 | no | 14827.7981 | 0 | 19700 |  |  | 0 |  |  | 0 | 0 | 0 | 0 | 0 |  | 0 | 0 | 0 | 0 | 0 | 14827.7981 | 15071.6259 | 18297.5029 | 0 | no | Surplus | yes |  | 0 | 0 | 0 | 4397.58 | 0 | no | 0 | 0 | 0 | 4397.58 | 0 |  |  | 0 | 0 | 0 | 0 | 0 |  | 0 | 0 | 0 | 0 | 0
| 15202.1171 | 0 | yes | Deficit |  |  | 0 | 0 | 0 | 0 | 0 |  | 0 | 0 | 0 | 0 | 3940 | no |  | 0 | 19700 | no | 15202.1171 | 0 | no | no | 0 | 0 | 0 | 0 | 0 |  | 0 | 0 | 0 | 0 | 0 | 15202.1171 | 15496.476 | 18759.4125 | 0 | no | Surplus | yes |  | 0 | 0 | 0 | 2801.0269 | 0 | no | 0 | 0 | 0 | 2801.0269 | 0 |  |  | 0 | 0 | 0 | 0 | 0 |  | 0 | 0 | 0 | 0 | 0
| 15521.8915 | 0 | yes | Deficit |  |  | 0 | 0 | 0 | 0 | 0 |  | 0 | 0 | 0 | 0 | 3940 | no |  | 0 | 19700 | no | 15521.8915 | 0 | no | no | 0 | 0 | 0 | 0 | 0 |  | 0 | 0 | 0 | 0 | 0 | 15521.8915 | 18087.1197 | 19154.0141 | 0 | no | Surplus | yes |  | 0 | 0 | 0 | 672.2928 | 0 | no | 0 | 0 | 0 | 672.2928 | 0 |  |  | 0 | 0 | 0 | 0 | 0 |  | 0 | 0 | 0 | 0 | 0
| 15184.7069 | 0 | no | Surplus | yes |  | 0 | 0 | 0 | 337.1846 | 0 | no | 0 | 0 | 0 | 337.1846 | 3940 | no | 15184.7069 | 0 | 19700 |  |  | 0 |  |  | 0 | 0 | 0 | 0 | 0 |  | 0 | 0 | 0 | 0 | 0 | 15184.7069 | 17539.5975 | 18737.9283 | 0 | no | Surplus | yes |  | 0 | 0 | 0 | 1614.4167 | 0 | no | 0 | 0 | 0 | 1614.4167 | 0 |  |  | 0 | 0 | 0 | 0 | 0 |  | 0 | 0 | 0 | 0 | 0
| 15658.0876 | 0 | yes | Deficit |  |  | 0 | 0 | 0 | 0 | 0 |  | 0 | 0 | 0 | 0 | 3940 | no |  | 0 | 19700 | no | 15658.0876 | 0 | no | no | 0 | 0 | 0 | 0 | 0 |  | 0 | 0 | 0 | 0 | 0 | 15658.0876 | 15676.4724 | 19322.0802 | 0 | no | Surplus | yes |  | 0 | 0 | 0 | 3061.456 | 0 | no | 0 | 0 | 0 | 3061.456 | 0 |  |  | 0 | 0 | 0 | 0 | 0 |  | 0 | 0 | 0 | 0 | 0
| 16252.5208 | 0 | yes | Deficit |  |  | 0 | 0 | 0 | 0 | 0 |  | 0 | 0 | 0 | 0 | 3940 | no |  | 0 | 19700 | no | 16252.5208 | 0 | no | no | 0 | 0 | 0 | 0 | 0 |  | 0 | 0 | 0 | 0 | 0 | 16252.5208 | 15281.208 | 20055.6107 | 0 | no | Surplus | yes |  | 0 | 0 | 0 | 4040.8721 | 0 | no | 0 | 0 | 0 | 4040.8721 | 0 |  |  | 0 | 0 | 0 | 0 | 0 |  | 0 | 0 | 0 | 0 | 0
| 15141.711 | 0 | no | Surplus | yes |  | 0 | 0 | 0 | 1110.8099 | 0 | no | 0 | 0 | 0 | 1110.8099 | 3940 | no | 15141.711 | 0 | 19700 |  |  | 0 |  |  | 0 | 0 | 0 | 0 | 0 |  | 0 | 0 | 0 | 0 | 0 | 15141.711 | 17639.4414 | 18684.8713 | 0 | no | Surplus | yes |  | 0 | 0 | 0 | 2416.1693 | 0 | no | 0 | 0 | 0 | 2416.1693 | 0 |  |  | 0 | 0 | 0 | 0 | 0 |  | 0 | 0 | 0 | 0 | 0
| 14293.4818 | 0 | no | Surplus | yes |  | 0 | 0 | 0 | 848.2292 | 0 | no | 0 | 0 | 0 | 848.2292 | 3940 | no | 14293.4818 | 0 | 19700 |  |  | 0 |  |  | 0 | 0 | 0 | 0 | 0 |  | 0 | 0 | 0 | 0 | 0 | 14293.4818 | 16987.8389 | 17638.1565 | 0 | no | Surplus | yes |  | 0 | 0 | 0 | 1697.0324 | 0 | no | 0 | 0 | 0 | 1697.0324 | 0 |  |  | 0 | 0 | 0 | 0 | 0 |  | 0 | 0 | 0 | 0 | 0
| 13900.7609 | 0 | no | Surplus | yes |  | 0 | 0 | 0 | 392.7209 | 0 | no | 0 | 0 | 0 | 392.7209 | 3940 | no | 13900.7609 | 0 | 19700 |  |  | 0 |  |  | 0 | 0 | 0 | 0 | 0 |  | 0 | 0 | 0 | 0 | 0 | 13900.7609 | 18300.47 | 17153.539 | 0 | yes | Deficit |  |  | 0 | 0 | 0 | 0 | 0 |  | 0 | 0 | 0 | 0 | 662.3135 | yes |  | 0 | 0 | 0 | 662.3135 | 0 | no | 0 | 0 | 0 | 662.3135 | 0
| 14058.7749 | 0 | yes | Deficit |  |  | 0 | 0 | 0 | 0 | 0 |  | 0 | 0 | 0 | 0 | 3940 | no |  | 0 | 19700 | no | 14058.7749 | 0 | no | no | 0 | 0 | 0 | 0 | 0 |  | 0 | 0 | 0 | 0 | 0 | 14058.7749 | 15343.7835 | 17348.5282 | 0 | no | Surplus | yes |  | 0 | 0 | 0 | 1809.7554 | 0 | no | 0 | 0 | 0 | 1809.7554 | 0 |  |  | 0 | 0 | 0 | 0 | 0 |  | 0 | 0 | 0 | 0 | 0
| 14730.7198 | 0 | yes | Deficit |  |  | 0 | 0 | 0 | 0 | 0 |  | 0 | 0 | 0 | 0 | 3940 | no |  | 0 | 19700 | no | 14730.7198 | 0 | no | no | 0 | 0 | 0 | 0 | 0 |  | 0 | 0 | 0 | 0 | 0 | 14730.7198 | 15834.596 | 18177.7083 | 0 | no | Surplus | yes |  | 0 | 0 | 0 | 1513.9322 | 0 | no | 0 | 0 | 0 | 1513.9322 | 0 |  |  | 0 | 0 | 0 | 0 | 0 |  | 0 | 0 | 0 | 0 | 0
| 16272.0721 | 0 | yes | Deficit |  |  | 0 | 0 | 0 | 0 | 0 |  | 0 | 0 | 0 | 0 | 3940 | no |  | 0 | 19700 | no | 16272.0721 | 0 | no | no | 0 | 0 | 0 | 0 | 0 |  | 0 | 0 | 0 | 0 | 0 | 16272.0721 | 18797.489 | 20079.737 | 0 | yes | Deficit |  |  | 0 | 0 | 0 | 0 | 0 |  | 0 | 0 | 0 | 0 | 619.7807 | yes |  | 0 | 0 | 0 | 619.7807 | 0 | no | 0 | 0 | 0 | 619.7807 | 0
| 14321.1397 | 0 | no | Surplus | yes |  | 0 | 0 | 0 | 1950.9324 | 0 | no | 0 | 0 | 0 | 1950.9324 | 3940 | no | 14321.1397 | 0 | 19700 |  |  | 0 |  |  | 0 | 0 | 0 | 0 | 0 |  | 0 | 0 | 0 | 0 | 0 | 14321.1397 | 18353.5757 | 17672.2864 | 0 | no | Surplus | yes |  | 0 | 0 | 0 | 1726.1613 | 0 | no | 0 | 0 | 0 | 1726.1613 | 0 |  |  | 0 | 0 | 0 | 0 | 0 |  | 0 | 0 | 0 | 0 | 0
| 12681.2766 | 0 | no | Surplus | yes |  | 0 | 0 | 0 | 1639.8631 | 0 | no | 0 | 0 | 0 | 1639.8631 | 3940 | no | 12681.2766 | 0 | 19700 |  |  | 0 |  |  | 0 | 0 | 0 | 0 | 0 |  | 0 | 0 | 0 | 0 | 0 | 12681.2766 | 20684.9645 | 15648.6954 | 0 | yes | Deficit |  |  | 0 | 0 | 0 | 0 | 0 |  | 0 | 0 | 0 | 0 | 3012.6781 | yes |  | 0 | 0 | 0 | 3012.6781 | 0 | no | 0 | 0 | 0 | 3012.6781 | 0
| 13406.2235 | 0 | yes | Deficit |  |  | 0 | 0 | 0 | 0 | 0 |  | 0 | 0 | 0 | 0 | 3940 | no |  | 0 | 19700 | no | 13406.2235 | 0 | no | no | 0 | 0 | 0 | 0 | 0 |  | 0 | 0 | 0 | 0 | 0 | 13406.2235 | 23466.2191 | 16543.2798 | 0 | yes | Deficit |  |  | 0 | 0 | 0 | 0 | 0 |  | 0 | 0 | 0 | 0 | 7817.5237 | yes |  | 0 | 0 | 0 | 7817.5237 | 0 | no | 0 | 0 | 0 | 7817.5237 | 0
| 13889.0807 | 0 | yes | Deficit |  |  | 0 | 0 | 0 | 0 | 0 |  | 0 | 0 | 0 | 0 | 3940 | no |  | 0 | 19700 | no | 13889.0807 | 0 | no | no | 0 | 0 | 0 | 0 | 0 |  | 0 | 0 | 0 | 0 | 0 | 13889.0807 | 19067.1341 | 17139.1255 | 0 | yes | Deficit |  |  | 0 | 0 | 0 | 0 | 0 |  | 0 | 0 | 0 | 0 | 2523.8543 | yes |  | 0 | 0 | 0 | 2523.8543 | 0 | no | 0 | 0 | 0 | 2523.8543 | 0
| 13930.0717 | 0 | yes | Deficit |  |  | 0 | 0 | 0 | 0 | 0 |  | 0 | 0 | 0 | 0 | 3940 | no |  | 0 | 19700 | no | 13930.0717 | 0 | no | no | 0 | 0 | 0 | 0 | 0 |  | 0 | 0 | 0 | 0 | 0 | 13930.0717 | 19697.9833 | 17189.7085 | 0 | yes | Deficit |  |  | 0 | 0 | 0 | 0 | 0 |  | 0 | 0 | 0 | 0 | 2558.8577 | yes |  | 0 | 0 | 0 | 2558.8577 | 0 | no | 0 | 0 | 0 | 2558.8577 | 0
| 13758.4792 | 0 | no | Surplus | yes |  | 0 | 0 | 0 | 171.5925 | 0 | no | 0 | 0 | 0 | 171.5925 | 3940 | no | 13758.4792 | 0 | 19700 |  |  | 0 |  |  | 0 | 0 | 0 | 0 | 0 |  | 0 | 0 | 0 | 0 | 0 | 13758.4792 | 20841.7995 | 16977.9633 | 0 | yes | Deficit |  |  | 0 | 0 | 0 | 0 | 0 |  | 0 | 0 | 0 | 0 | 3652.091 | yes |  | 0 | 0 | 0 | 3652.091 | 0 | no | 0 | 0 | 0 | 3652.091 | 0
| 14151.115 | 0 | yes | Deficit |  |  | 0 | 0 | 0 | 0 | 0 |  | 0 | 0 | 0 | 0 | 3940 | no |  | 0 | 19700 | no | 14151.115 | 0 | no | no | 0 | 0 | 0 | 0 | 0 |  | 0 | 0 | 0 | 0 | 0 | 14151.115 | 21687.8299 | 17462.4759 | 0 | yes | Deficit |  |  | 0 | 0 | 0 | 0 | 0 |  | 0 | 0 | 0 | 0 | 4709.8665 | yes |  | 0 | 0 | 0 | 4709.8665 | 0 | no | 0 | 0 | 0 | 4709.8665 | 0
| 14165.7704 | 0 | yes | Deficit |  |  | 0 | 0 | 0 | 0 | 0 |  | 0 | 0 | 0 | 0 | 3940 | no |  | 0 | 19700 | no | 14165.7704 | 0 | no | no | 0 | 0 | 0 | 0 | 0 |  | 0 | 0 | 0 | 0 | 0 | 14165.7704 | 21863.3124 | 17480.5606 | 0 | yes | Deficit |  |  | 0 | 0 | 0 | 0 | 0 |  | 0 | 0 | 0 | 0 | 4400.8366 | yes |  | 0 | 0 | 0 | 4400.8366 | 0 | no | 0 | 0 | 0 | 4400.8366 | 0
| 14269.6805 | 0 | yes | Deficit |  |  | 0 | 0 | 0 | 0 | 0 |  | 0 | 0 | 0 | 0 | 3940 | no |  | 0 | 19700 | no | 14269.6805 | 0 | no | no | 0 | 0 | 0 | 0 | 0 |  | 0 | 0 | 0 | 0 | 0 | 14269.6805 | 20035.3595 | 17608.7858 | 0 | yes | Deficit |  |  | 0 | 0 | 0 | 0 | 0 |  | 0 | 0 | 0 | 0 | 2554.7989 | yes |  | 0 | 0 | 0 | 2554.7989 | 0 | no | 0 | 0 | 0 | 2554.7989 | 0
| 14149.2509 | 0 | no | Surplus | yes |  | 0 | 0 | 0 | 120.4297 | 0 | no | 0 | 0 | 0 | 120.4297 | 3940 | no | 14149.2509 | 0 | 19700 |  |  | 0 |  |  | 0 | 0 | 0 | 0 | 0 |  | 0 | 0 | 0 | 0 | 0 | 14149.2509 | 20858.4692 | 17460.1756 | 0 | yes | Deficit |  |  | 0 | 0 | 0 | 0 | 0 |  | 0 | 0 | 0 | 0 | 3249.6835 | yes |  | 0 | 0 | 0 | 3249.6835 | 0 | no | 0 | 0 | 0 | 3249.6835 | 0
| 14152.8633 | 0 | yes | Deficit |  |  | 0 | 0 | 0 | 0 | 0 |  | 0 | 0 | 0 | 0 | 3940 | no |  | 0 | 19700 | no | 14152.8633 | 0 | no | no | 0 | 0 | 0 | 0 | 0 |  | 0 | 0 | 0 | 0 | 0 | 14152.8633 | 21629.618 | 17464.6333 | 0 | yes | Deficit |  |  | 0 | 0 | 0 | 0 | 0 |  | 0 | 0 | 0 | 0 | 4169.4424 | yes |  | 0 | 0 | 0 | 4169.4424 | 0 | no | 0 | 0 | 0 | 4169.4424 | 0
| 14562.5128 | 0 | yes | Deficit |  |  | 0 | 0 | 0 | 0 | 0 |  | 0 | 0 | 0 | 0 | 3940 | no |  | 0 | 19700 | no | 14562.5128 | 0 | no | no | 0 | 0 | 0 | 0 | 0 |  | 0 | 0 | 0 | 0 | 0 | 14562.5128 | 22070.9383 | 17970.1408 | 0 | yes | Deficit |  |  | 0 | 0 | 0 | 0 | 0 |  | 0 | 0 | 0 | 0 | 4606.305 | yes |  | 0 | 0 | 0 | 4606.305 | 0 | no | 0 | 0 | 0 | 4606.305 | 0
| 14611.6539 | 0 | yes | Deficit |  |  | 0 | 0 | 0 | 0 | 0 |  | 0 | 0 | 0 | 0 | 3940 | no |  | 0 | 19700 | no | 14611.6539 | 0 | no | no | 0 | 0 | 0 | 0 | 0 |  | 0 | 0 | 0 | 0 | 0 | 14611.6539 | 22944.8934 | 18030.7809 | 0 | yes | Deficit |  |  | 0 | 0 | 0 | 0 | 0 |  | 0 | 0 | 0 | 0 | 4974.7526 | yes |  | 0 | 0 | 0 | 4974.7526 | 0 | no | 0 | 0 | 0 | 4974.7526 | 0
| 14965.4497 | 0 | yes | Deficit |  |  | 0 | 0 | 0 | 0 | 0 |  | 0 | 0 | 0 | 0 | 3940 | no |  | 0 | 19700 | no | 14965.4497 | 0 | no | no | 0 | 0 | 0 | 0 | 0 |  | 0 | 0 | 0 | 0 | 0 | 14965.4497 | 22281.6012 | 18467.3649 | 0 | yes | Deficit |  |  | 0 | 0 | 0 | 0 | 0 |  | 0 | 0 | 0 | 0 | 4250.8204 | yes |  | 0 | 0 | 0 | 4250.8204 | 0 | no | 0 | 0 | 0 | 4250.8204 | 0
| 14172.4416 | 0 | no | Surplus | yes |  | 0 | 0 | 0 | 793.0081 | 0 | no | 0 | 0 | 0 | 793.0081 | 3940 | no | 14172.4416 | 0 | 19700 |  |  | 0 |  |  | 0 | 0 | 0 | 0 | 0 |  | 0 | 0 | 0 | 0 | 0 | 14172.4416 | 21180.3756 | 17488.7929 | 0 | yes | Deficit |  |  | 0 | 0 | 0 | 0 | 0 |  | 0 | 0 | 0 | 0 | 2713.0107 | yes |  | 0 | 0 | 0 | 2713.0107 | 0 | no | 0 | 0 | 0 | 2713.0107 | 0
| 14414.3184 | 0 | yes | Deficit |  |  | 0 | 0 | 0 | 0 | 0 |  | 0 | 0 | 0 | 0 | 3940 | no |  | 0 | 19700 | no | 14414.3184 | 0 | no | no | 0 | 0 | 0 | 0 | 0 |  | 0 | 0 | 0 | 0 | 0 | 14414.3184 | 20667.5238 | 17787.2689 | 0 | yes | Deficit |  |  | 0 | 0 | 0 | 0 | 0 |  | 0 | 0 | 0 | 0 | 3178.7309 | yes |  | 0 | 0 | 0 | 3178.7309 | 0 | no | 0 | 0 | 0 | 3178.7309 | 0
| 13561.6754 | 0 | no | Surplus | yes |  | 0 | 0 | 0 | 852.643 | 0 | no | 0 | 0 | 0 | 852.643 | 3940 | no | 13561.6754 | 0 | 19700 |  |  | 0 |  |  | 0 | 0 | 0 | 0 | 0 |  | 0 | 0 | 0 | 0 | 0 | 13561.6754 | 21583.206 | 16735.1075 | 0 | yes | Deficit |  |  | 0 | 0 | 0 | 0 | 0 |  | 0 | 0 | 0 | 0 | 3795.9371 | yes |  | 0 | 0 | 0 | 3795.9371 | 0 | no | 0 | 0 | 0 | 3795.9371 | 0
| 13512.0069 | 0 | no | Surplus | yes |  | 0 | 0 | 0 | 49.6685 | 0 | no | 0 | 0 | 0 | 49.6685 | 3940 | no | 13512.0069 | 0 | 19700 |  |  | 0 |  |  | 0 | 0 | 0 | 0 | 0 |  | 0 | 0 | 0 | 0 | 0 | 13512.0069 | 23135.3757 | 16673.8165 | 0 | yes | Deficit |  |  | 0 | 0 | 0 | 0 | 0 |  | 0 | 0 | 0 | 0 | 6400.2682 | yes |  | 0 | 0 | 0 | 6400.2682 | 0 | no | 0 | 0 | 0 | 6400.2682 | 0
| 13142.7567 | 0 | no | Surplus | yes |  | 0 | 0 | 0 | 369.2502 | 0 | no | 0 | 0 | 0 | 369.2502 | 3940 | no | 13142.7567 | 0 | 19700 |  |  | 0 |  |  | 0 | 0 | 0 | 0 | 0 |  | 0 | 0 | 0 | 0 | 0 | 13142.7567 | 22099.7664 | 16218.1618 | 0 | yes | Deficit |  |  | 0 | 0 | 0 | 0 | 0 |  | 0 | 0 | 0 | 0 | 5425.9499 | yes |  | 0 | 0 | 0 | 5425.9499 | 0 | no | 0 | 0 | 0 | 5425.9499 | 0
| 13201.5865 | 0 | yes | Deficit |  |  | 0 | 0 | 0 | 0 | 0 |  | 0 | 0 | 0 | 0 | 3940 | no |  | 0 | 19700 | no | 13201.5865 | 0 | no | no | 0 | 0 | 0 | 0 | 0 |  | 0 | 0 | 0 | 0 | 0 | 13201.5865 | 20274.76 | 16290.7577 | 0 | yes | Deficit |  |  | 0 | 0 | 0 | 0 | 0 |  | 0 | 0 | 0 | 0 | 4056.5982 | yes |  | 0 | 0 | 0 | 4056.5982 | 0 | no | 0 | 0 | 0 | 4056.5982 | 0
| 12235.252 | 0 | no | Surplus | yes |  | 0 | 0 | 0 | 966.3345 | 0 | no | 0 | 0 | 0 | 966.3345 | 3940 | no | 12235.252 | 0 | 19700 |  |  | 0 |  |  | 0 | 0 | 0 | 0 | 0 |  | 0 | 0 | 0 | 0 | 0 | 12235.252 | 21304.8089 | 15098.301 | 0 | yes | Deficit |  |  | 0 | 0 | 0 | 0 | 0 |  | 0 | 0 | 0 | 0 | 5014.0511 | yes |  | 0 | 0 | 0 | 5014.0511 | 0 | no | 0 | 0 | 0 | 5014.0511 | 0
| 13246.0057 | 0 | yes | Deficit |  |  | 0 | 0 | 0 | 0 | 0 |  | 0 | 0 | 0 | 0 | 3940 | no |  | 0 | 19700 | no | 13246.0057 | 0 | no | no | 0 | 0 | 0 | 0 | 0 |  | 0 | 0 | 0 | 0 | 0 | 13246.0057 | 20721.1655 | 16345.5711 | 0 | yes | Deficit |  |  | 0 | 0 | 0 | 0 | 0 |  | 0 | 0 | 0 | 0 | 5622.8645 | yes |  | 0 | 0 | 0 | 5622.8645 | 0 | no | 0 | 0 | 0 | 5622.8645 | 0
| 12986.5058 | 0 | no | Surplus | yes |  | 0 | 0 | 0 | 259.4999 | 0 | no | 0 | 0 | 0 | 259.4999 | 3940 | no | 12986.5058 | 0 | 19700 |  |  | 0 |  |  | 0 | 0 | 0 | 0 | 0 |  | 0 | 0 | 0 | 0 | 0 | 12986.5058 | 20889.2562 | 16025.3482 | 0 | yes | Deficit |  |  | 0 | 0 | 0 | 0 | 0 |  | 0 | 0 | 0 | 0 | 4543.6851 | yes |  | 0 | 0 | 0 | 4543.6851 | 0 | no | 0 | 0 | 0 | 4543.6851 | 0
| 12742.5737 | 0 | no | Surplus | yes |  | 0 | 0 | 0 | 243.9321 | 0 | no | 0 | 0 | 0 | 243.9321 | 3940 | no | 12742.5737 | 0 | 19700 |  |  | 0 |  |  | 0 | 0 | 0 | 0 | 0 |  | 0 | 0 | 0 | 0 | 0 | 12742.5737 | 20941.6739 | 15724.3359 | 0 | yes | Deficit |  |  | 0 | 0 | 0 | 0 | 0 |  | 0 | 0 | 0 | 0 | 4916.3257 | yes |  | 0 | 0 | 0 | 4916.3257 | 0 | no | 0 | 0 | 0 | 4916.3257 | 0
| 13376.4719 | 0 | yes | Deficit |  |  | 0 | 0 | 0 | 0 | 0 |  | 0 | 0 | 0 | 0 | 3940 | no |  | 0 | 19700 | no | 13376.4719 | 0 | no | no | 0 | 0 | 0 | 0 | 0 |  | 0 | 0 | 0 | 0 | 0 | 13376.4719 | 19316.1001 | 16506.5664 | 0 | yes | Deficit |  |  | 0 | 0 | 0 | 0 | 0 |  | 0 | 0 | 0 | 0 | 3591.7641 | yes |  | 0 | 0 | 0 | 3591.7641 | 0 | no | 0 | 0 | 0 | 3591.7641 | 0
| 13531.5107 | 0 | yes | Deficit |  |  | 0 | 0 | 0 | 0 | 0 |  | 0 | 0 | 0 | 0 | 3940 | no |  | 0 | 19700 | no | 13531.5107 | 0 | no | no | 0 | 0 | 0 | 0 | 0 |  | 0 | 0 | 0 | 0 | 0 | 13531.5107 | 17326.1388 | 16697.8842 | 0 | yes | Deficit |  |  | 0 | 0 | 0 | 0 | 0 |  | 0 | 0 | 0 | 0 | 819.5724 | yes |  | 0 | 0 | 0 | 819.5724 | 0 | no | 0 | 0 | 0 | 819.5724 | 0
| 13396.8573 | 0 | no | Surplus | yes |  | 0 | 0 | 0 | 134.6535 | 0 | no | 0 | 0 | 0 | 134.6535 | 3940 | no | 13396.8573 | 0 | 19700 |  |  | 0 |  |  | 0 | 0 | 0 | 0 | 0 |  | 0 | 0 | 0 | 0 | 0 | 13396.8573 | 18663.0994 | 16531.7219 | 0 | yes | Deficit |  |  | 0 | 0 | 0 | 0 | 0 |  | 0 | 0 | 0 | 0 | 1965.2152 | yes |  | 0 | 0 | 0 | 1965.2152 | 0 | no | 0 | 0 | 0 | 1965.2152 | 0
| 12980.4836 | 0 | no | Surplus | yes |  | 0 | 0 | 0 | 416.3737 | 0 | no | 0 | 0 | 0 | 416.3737 | 3940 | no | 12980.4836 | 0 | 19700 |  |  | 0 |  |  | 0 | 0 | 0 | 0 | 0 |  | 0 | 0 | 0 | 0 | 0 | 12980.4836 | 18863.1072 | 16017.9167 | 0 | yes | Deficit |  |  | 0 | 0 | 0 | 0 | 0 |  | 0 | 0 | 0 | 0 | 2331.3854 | yes |  | 0 | 0 | 0 | 2331.3854 | 0 | no | 0 | 0 | 0 | 2331.3854 | 0
| 13623.3838 | 0 | yes | Deficit |  |  | 0 | 0 | 0 | 0 | 0 |  | 0 | 0 | 0 | 0 | 3940 | no |  | 0 | 19700 | no | 13623.3838 | 0 | no | no | 0 | 0 | 0 | 0 | 0 |  | 0 | 0 | 0 | 0 | 0 | 13623.3838 | 21020.1107 | 16811.2556 | 0 | yes | Deficit |  |  | 0 | 0 | 0 | 0 | 0 |  | 0 | 0 | 0 | 0 | 5002.194 | yes |  | 0 | 0 | 0 | 5002.194 | 0 | no | 0 | 0 | 0 | 5002.194 | 0
| 13272.9664 | 0 | no | Surplus | yes |  | 0 | 0 | 0 | 350.4174 | 0 | no | 0 | 0 | 0 | 350.4174 | 3940 | no | 13272.9664 | 0 | 19700 |  |  | 0 |  |  | 0 | 0 | 0 | 0 | 0 |  | 0 | 0 | 0 | 0 | 0 | 13272.9664 | 20669.7627 | 16378.8405 | 0 | yes | Deficit |  |  | 0 | 0 | 0 | 0 | 0 |  | 0 | 0 | 0 | 0 | 3858.5071 | yes |  | 0 | 0 | 0 | 3858.5071 | 0 | no | 0 | 0 | 0 | 3858.5071 | 0
| 13330.3644 | 0 | yes | Deficit |  |  | 0 | 0 | 0 | 0 | 0 |  | 0 | 0 | 0 | 0 | 3940 | no |  | 0 | 19700 | no | 13330.3644 | 0 | no | no | 0 | 0 | 0 | 0 | 0 |  | 0 | 0 | 0 | 0 | 0 | 13330.3644 | 22767.8631 | 16449.6697 | 0 | yes | Deficit |  |  | 0 | 0 | 0 | 0 | 0 |  | 0 | 0 | 0 | 0 | 6389.0226 | yes |  | 0 | 0 | 0 | 6389.0226 | 0 | no | 0 | 0 | 0 | 6389.0226 | 0
| 13209.8631 | 0 | no | Surplus | yes |  | 0 | 0 | 0 | 120.5013 | 0 | no | 0 | 0 | 0 | 120.5013 | 3940 | no | 13209.8631 | 0 | 19700 |  |  | 0 |  |  | 0 | 0 | 0 | 0 | 0 |  | 0 | 0 | 0 | 0 | 0 | 13209.8631 | 19570.6625 | 16300.971 | 0 | yes | Deficit |  |  | 0 | 0 | 0 | 0 | 0 |  | 0 | 0 | 0 | 0 | 3120.9928 | yes |  | 0 | 0 | 0 | 3120.9928 | 0 | no | 0 | 0 | 0 | 3120.9928 | 0
| 12778.2448 | 0 | no | Surplus | yes |  | 0 | 0 | 0 | 431.6183 | 0 | no | 0 | 0 | 0 | 431.6183 | 3940 | no | 12778.2448 | 0 | 19700 |  |  | 0 |  |  | 0 | 0 | 0 | 0 | 0 |  | 0 | 0 | 0 | 0 | 0 | 12778.2448 | 19221.5821 | 15768.354 | 0 | yes | Deficit |  |  | 0 | 0 | 0 | 0 | 0 |  | 0 | 0 | 0 | 0 | 2920.611 | yes |  | 0 | 0 | 0 | 2920.611 | 0 | no | 0 | 0 | 0 | 2920.611 | 0
| 12746.4929 | 0 | no | Surplus | yes |  | 0 | 0 | 0 | 31.7518 | 0 | no | 0 | 0 | 0 | 31.7518 | 3940 | no | 12746.4929 | 0 | 19700 |  |  | 0 |  |  | 0 | 0 | 0 | 0 | 0 |  | 0 | 0 | 0 | 0 | 0 | 12746.4929 | 19673.8058 | 15729.1723 | 0 | yes | Deficit |  |  | 0 | 0 | 0 | 0 | 0 |  | 0 | 0 | 0 | 0 | 3905.4517 | yes |  | 0 | 0 | 0 | 3905.4517 | 0 | no | 0 | 0 | 0 | 3905.4517 | 0
| 12997.8555 | 0 | yes | Deficit |  |  | 0 | 0 | 0 | 0 | 0 |  | 0 | 0 | 0 | 0 | 3940 | no |  | 0 | 19700 | no | 12997.8555 | 0 | no | no | 0 | 0 | 0 | 0 | 0 |  | 0 | 0 | 0 | 0 | 0 | 12997.8555 | 19942.3505 | 16039.3537 | 0 | yes | Deficit |  |  | 0 | 0 | 0 | 0 | 0 |  | 0 | 0 | 0 | 0 | 4213.1782 | yes |  | 0 | 0 | 0 | 4213.1782 | 0 | no | 0 | 0 | 0 | 4213.1782 | 0
| 17092.6538 | 0 | yes | Deficit |  |  | 0 | 0 | 0 | 0 | 0 |  | 0 | 0 | 0 | 0 | 3940 | no |  | 0 | 19700 | no | 17092.6538 | 0 | no | no | 0 | 0 | 0 | 0 | 0 |  | 0 | 0 | 0 | 0 | 0 | 17092.6538 | 22050.3042 | 21092.3348 | 0 | yes | Deficit |  |  | 0 | 0 | 0 | 0 | 0 |  | 0 | 0 | 0 | 0 | 6010.9505 | yes |  | 0 | 0 | 0 | 6010.9505 | 0 | no | 0 | 0 | 0 | 6010.9505 | 0
| 17330.7877 | 0 | yes | Deficit |  |  | 0 | 0 | 0 | 0 | 0 |  | 0 | 0 | 0 | 0 | 3940 | no |  | 0 | 19700 | no | 17330.7877 | 0 | no | no | 0 | 0 | 0 | 0 | 0 |  | 0 | 0 | 0 | 0 | 0 | 17330.7877 | 20872.9532 | 21386.192 | 0 | no | Surplus | yes |  | 0 | 0 | 0 | 219.3816 | 0 | no | 0 | 0 | 0 | 219.3816 | 0 |  |  | 0 | 0 | 0 | 0 | 0 |  | 0 | 0 | 0 | 0 | 0
| 17175.9582 | 0 | no | Surplus | yes |  | 0 | 0 | 0 | 154.8294 | 0 | no | 0 | 0 | 0 | 154.8294 | 3940 | no | 17175.9582 | 0 | 19700 |  |  | 0 |  |  | 0 | 0 | 0 | 0 | 0 |  | 0 | 0 | 0 | 0 | 0 | 17175.9582 | 21567.009 | 21195.1324 | 0 | yes | Deficit |  |  | 0 | 0 | 0 | 0 | 0 |  | 0 | 0 | 0 | 0 | 180.817 | yes |  | 0 | 0 | 0 | 180.817 | 0 | no | 0 | 0 | 0 | 180.817 | 0
| 15756.7858 | 0 | no | Surplus | yes |  | 0 | 0 | 0 | 1419.1725 | 0 | no | 0 | 0 | 0 | 1419.1725 | 3940 | no | 15756.7858 | 0 | 19700 |  |  | 0 |  |  | 0 | 0 | 0 | 0 | 0 |  | 0 | 0 | 0 | 0 | 0 | 15756.7858 | 24652.7975 | 19443.8736 | 0 | yes | Deficit |  |  | 0 | 0 | 0 | 0 | 0 |  | 0 | 0 | 0 | 0 | 3457.665 | yes |  | 0 | 0 | 0 | 3457.665 | 0 | no | 0 | 0 | 0 | 3457.665 | 0
| 16646.0013 | 0 | yes | Deficit |  |  | 0 | 0 | 0 | 0 | 0 |  | 0 | 0 | 0 | 0 | 3940 | no |  | 0 | 19700 | no | 16646.0013 | 0 | no | no | 0 | 0 | 0 | 0 | 0 |  | 0 | 0 | 0 | 0 | 0 | 16646.0013 | 19951.0683 | 20541.1656 | 0 | yes | Deficit |  |  | 0 | 0 | 0 | 0 | 0 |  | 0 | 0 | 0 | 0 | 507.1946 | yes |  | 0 | 0 | 0 | 507.1946 | 0 | no | 0 | 0 | 0 | 507.1946 | 0
| 17040.3241 | 0 | yes | Deficit |  |  | 0 | 0 | 0 | 0 | 0 |  | 0 | 0 | 0 | 0 | 3940 | no |  | 0 | 19700 | no | 17040.3241 | 0 | no | no | 0 | 0 | 0 | 0 | 0 |  | 0 | 0 | 0 | 0 | 0 | 17040.3241 | 20780.0111 | 21027.7599 | 0 | yes | Deficit |  |  | 0 | 0 | 0 | 0 | 0 |  | 0 | 0 | 0 | 0 | 238.8455 | yes |  | 0 | 0 | 0 | 238.8455 | 0 | no | 0 | 0 | 0 | 238.8455 | 0
| 17797.9203 | 0 | yes | Deficit |  |  | 0 | 0 | 0 | 0 | 0 |  | 0 | 0 | 0 | 0 | 3940 | no |  | 0 | 19700 | no | 17797.9203 | 0 | no | no | 0 | 0 | 0 | 0 | 0 |  | 0 | 0 | 0 | 0 | 0 | 17797.9203 | 21199.3033 | 21962.6337 | 0 | yes | Deficit |  |  | 0 | 0 | 0 | 0 | 0 |  | 0 | 0 | 0 | 0 | 171.5434 | yes |  | 0 | 0 | 0 | 171.5434 | 0 | no | 0 | 0 | 0 | 171.5434 | 0
| 17854.9664 | 0 | yes | Deficit |  |  | 0 | 0 | 0 | 0 | 0 |  | 0 | 0 | 0 | 0 | 3940 | no |  | 0 | 19700 | no | 17854.9664 | 0 | no | no | 0 | 0 | 0 | 0 | 0 |  | 0 | 0 | 0 | 0 | 0 | 17854.9664 | 25254.3666 | 22033.0286 | 0 | yes | Deficit |  |  | 0 | 0 | 0 | 0 | 0 |  | 0 | 0 | 0 | 0 | 3291.7329 | yes |  | 0 | 0 | 0 | 3291.7329 | 0 | no | 0 | 0 | 0 | 3291.7329 | 0
| 17789.513 | 0 | no | Surplus | yes |  | 0 | 0 | 0 | 65.4535 | 0 | no | 0 | 0 | 0 | 65.4535 | 3940 | no | 17789.513 | 0 | 19700 |  |  | 0 |  |  | 0 | 0 | 0 | 0 | 0 |  | 0 | 0 | 0 | 0 | 0 | 17789.513 | 22703.8657 | 21952.259 | 0 | yes | Deficit |  |  | 0 | 0 | 0 | 0 | 0 |  | 0 | 0 | 0 | 0 | 670.8371 | yes |  | 0 | 0 | 0 | 670.8371 | 0 | no | 0 | 0 | 0 | 670.8371 | 0
| 17808.6201 | 0 | yes | Deficit |  |  | 0 | 0 | 0 | 0 | 0 |  | 0 | 0 | 0 | 0 | 3940 | no |  | 0 | 19700 | no | 17808.6201 | 0 | no | no | 0 | 0 | 0 | 0 | 0 |  | 0 | 0 | 0 | 0 | 0 | 17808.6201 | 21667.7317 | 21975.8372 | 0 | no | Surplus | yes |  | 0 | 0 | 0 | 284.5273 | 0 | no | 0 | 0 | 0 | 284.5273 | 0 |  |  | 0 | 0 | 0 | 0 | 0 |  | 0 | 0 | 0 | 0 | 0
| 17837.8317 | 0 | yes | Deficit |  |  | 0 | 0 | 0 | 0 | 0 |  | 0 | 0 | 0 | 0 | 3940 | no |  | 0 | 19700 | no | 17837.8317 | 0 | no | no | 0 | 0 | 0 | 0 | 0 |  | 0 | 0 | 0 | 0 | 0 | 17837.8317 | 22177.5563 | 22011.8844 | 0 | yes | Deficit |  |  | 0 | 0 | 0 | 0 | 0 |  | 0 | 0 | 0 | 0 | 201.7191 | yes |  | 0 | 0 | 0 | 201.7191 | 0 | no | 0 | 0 | 0 | 201.7191 | 0
| 17472.6146 | 0 | no | Surplus | yes |  | 0 | 0 | 0 | 365.2171 | 0 | no | 0 | 0 | 0 | 365.2171 | 3940 | no | 17472.6146 | 0 | 19700 |  |  | 0 |  |  | 0 | 0 | 0 | 0 | 0 |  | 0 | 0 | 0 | 0 | 0 | 17472.6146 | 21694.0522 | 21561.2065 | 0 | no | Surplus | yes |  | 0 | 0 | 0 | 317.8322 | 0 | no | 0 | 0 | 0 | 317.8322 | 0 |  |  | 0 | 0 | 0 | 0 | 0 |  | 0 | 0 | 0 | 0 | 0
| 18062.4782 | 0 | yes | Deficit |  |  | 0 | 0 | 0 | 0 | 0 |  | 0 | 0 | 0 | 0 | 3940 | no |  | 0 | 19700 | no | 18062.4782 | 0 | no | no | 0 | 0 | 0 | 0 | 0 |  | 0 | 0 | 0 | 0 | 0 | 18062.4782 | 21459.8519 | 22289.0981 | 0 | no | Surplus | yes |  | 0 | 0 | 0 | 101.3545 | 0 | no | 0 | 0 | 0 | 101.3545 | 0 |  |  | 0 | 0 | 0 | 0 | 0 |  | 0 | 0 | 0 | 0 | 0
| 17924.818 | 0 | no | Surplus | yes |  | 0 | 0 | 0 | 137.6602 | 0 | no | 0 | 0 | 0 | 137.6602 | 3940 | no | 17924.818 | 0 | 19700 |  |  | 0 |  |  | 0 | 0 | 0 | 0 | 0 |  | 0 | 0 | 0 | 0 | 0 | 17924.818 | 26763.6313 | 22119.2255 | 0 | yes | Deficit |  |  | 0 | 0 | 0 | 0 | 0 |  | 0 | 0 | 0 | 0 | 4474.5332 | yes |  | 0 | 0 | 0 | 4474.5332 | 0 | no | 0 | 0 | 0 | 4474.5332 | 0
| 17549.6601 | 0 | no | Surplus | yes |  | 0 | 0 | 0 | 375.1579 | 0 | no | 0 | 0 | 0 | 375.1579 | 3940 | no | 17549.6601 | 0 | 19700 |  |  | 0 |  |  | 0 | 0 | 0 | 0 | 0 |  | 0 | 0 | 0 | 0 | 0 | 17549.6601 | 23981.3551 | 21656.2806 | 0 | yes | Deficit |  |  | 0 | 0 | 0 | 0 | 0 |  | 0 | 0 | 0 | 0 | 1862.1296 | yes |  | 0 | 0 | 0 | 1862.1296 | 0 | no | 0 | 0 | 0 | 1862.1296 | 0
| 18187.4789 | 0 | yes | Deficit |  |  | 0 | 0 | 0 | 0 | 0 |  | 0 | 0 | 0 | 0 | 3940 | no |  | 0 | 19700 | no | 18187.4789 | 0 | no | no | 0 | 0 | 0 | 0 | 0 |  | 0 | 0 | 0 | 0 | 0 | 18187.4789 | 22887.3697 | 22443.349 | 0 | yes | Deficit |  |  | 0 | 0 | 0 | 0 | 0 |  | 0 | 0 | 0 | 0 | 1231.0891 | yes |  | 0 | 0 | 0 | 1231.0891 | 0 | no | 0 | 0 | 0 | 1231.0891 | 0
| 17991.0586 | 0 | no | Surplus | yes |  | 0 | 0 | 0 | 196.4203 | 0 | no | 0 | 0 | 0 | 196.4203 | 3940 | no | 17991.0586 | 0 | 19700 |  |  | 0 |  |  | 0 | 0 | 0 | 0 | 0 |  | 0 | 0 | 0 | 0 | 0 | 17991.0586 | 22490.774 | 22200.9663 | 0 | yes | Deficit |  |  | 0 | 0 | 0 | 0 | 0 |  | 0 | 0 | 0 | 0 | 47.425 | yes |  | 0 | 0 | 0 | 47.425 | 0 | no | 0 | 0 | 0 | 47.425 | 0
| 17697.8932 | 0 | no | Surplus | yes |  | 0 | 0 | 0 | 293.1655 | 0 | no | 0 | 0 | 0 | 293.1655 | 3940 | no | 17697.8932 | 0 | 19700 |  |  | 0 |  |  | 0 | 0 | 0 | 0 | 0 |  | 0 | 0 | 0 | 0 | 0 | 17697.8932 | 21863.934 | 21839.2002 | 0 | no | Surplus | yes |  | 0 | 0 | 0 | 337.0323 | 0 | no | 0 | 0 | 0 | 337.0323 | 0 |  |  | 0 | 0 | 0 | 0 | 0 |  | 0 | 0 | 0 | 0 | 0
| 17692.9052 | 0 | no | Surplus | yes |  | 0 | 0 | 0 | 4.9879 | 0 | no | 0 | 0 | 0 | 4.9879 | 3940 | no | 17692.9052 | 0 | 19700 |  |  | 0 |  |  | 0 | 0 | 0 | 0 | 0 |  | 0 | 0 | 0 | 0 | 0 | 17692.9052 | 24246.3446 | 21833.0451 | 0 | yes | Deficit |  |  | 0 | 0 | 0 | 0 | 0 |  | 0 | 0 | 0 | 0 | 2407.1444 | yes |  | 0 | 0 | 0 | 2407.1444 | 0 | no | 0 | 0 | 0 | 2407.1444 | 0
| 17058.9739 | 0 | no | Surplus | yes |  | 0 | 0 | 0 | 633.9313 | 0 | no | 0 | 0 | 0 | 633.9313 | 3940 | no | 17058.9739 | 0 | 19700 |  |  | 0 |  |  | 0 | 0 | 0 | 0 | 0 |  | 0 | 0 | 0 | 0 | 0 | 17058.9739 | 21244.8556 | 21050.7738 | 0 | no | Surplus | yes |  | 0 | 0 | 0 | 588.1894 | 0 | no | 0 | 0 | 0 | 588.1894 | 0 |  |  | 0 | 0 | 0 | 0 | 0 |  | 0 | 0 | 0 | 0 | 0
| 17039.8697 | 0 | no | Surplus | yes |  | 0 | 0 | 0 | 19.1042 | 0 | no | 0 | 0 | 0 | 19.1042 | 3940 | no | 17039.8697 | 0 | 19700 |  |  | 0 |  |  | 0 | 0 | 0 | 0 | 0 |  | 0 | 0 | 0 | 0 | 0 | 17039.8697 | 19678.1406 | 21027.1993 | 0 | no | Surplus | yes |  | 0 | 0 | 0 | 1372.6332 | 0 | no | 0 | 0 | 0 | 1372.6332 | 0 |  |  | 0 | 0 | 0 | 0 | 0 |  | 0 | 0 | 0 | 0 | 0
| 17355.986 | 0 | yes | Deficit |  |  | 0 | 0 | 0 | 0 | 0 |  | 0 | 0 | 0 | 0 | 3940 | no |  | 0 | 19700 | no | 17355.986 | 0 | no | no | 0 | 0 | 0 | 0 | 0 |  | 0 | 0 | 0 | 0 | 0 | 17355.986 | 21336.9781 | 21417.2867 | 0 | yes | Deficit |  |  | 0 | 0 | 0 | 0 | 0 |  | 0 | 0 | 0 | 0 | 309.7789 | yes |  | 0 | 0 | 0 | 309.7789 | 0 | no | 0 | 0 | 0 | 309.7789 | 0
| 17927.9731 | 0 | yes | Deficit |  |  | 0 | 0 | 0 | 0 | 0 |  | 0 | 0 | 0 | 0 | 3940 | no |  | 0 | 19700 | no | 17927.9731 | 0 | no | no | 0 | 0 | 0 | 0 | 0 |  | 0 | 0 | 0 | 0 | 0 | 17927.9731 | 19119.1483 | 22123.1188 | 0 | no | Surplus | yes |  | 0 | 0 | 0 | 2298.1385 | 0 | no | 0 | 0 | 0 | 2298.1385 | 0 |  |  | 0 | 0 | 0 | 0 | 0 |  | 0 | 0 | 0 | 0 | 0
| 17657.3715 | 0 | no | Surplus | yes |  | 0 | 0 | 0 | 270.6016 | 0 | no | 0 | 0 | 0 | 270.6016 | 3940 | no | 17657.3715 | 0 | 19700 |  |  | 0 |  |  | 0 | 0 | 0 | 0 | 0 |  | 0 | 0 | 0 | 0 | 0 | 17657.3715 | 20147.713 | 21789.1965 | 0 | no | Surplus | yes |  | 0 | 0 | 0 | 1975.4058 | 0 | no | 0 | 0 | 0 | 1975.4058 | 0 |  |  | 0 | 0 | 0 | 0 | 0 |  | 0 | 0 | 0 | 0 | 0
| 17488.6038 | 0 | no | Surplus | yes |  | 0 | 0 | 0 | 168.7678 | 0 | no | 0 | 0 | 0 | 168.7678 | 3940 | no | 17488.6038 | 0 | 19700 |  |  | 0 |  |  | 0 | 0 | 0 | 0 | 0 |  | 0 | 0 | 0 | 0 | 0 | 17488.6038 | 22082.8435 | 21580.937 | 0 | yes | Deficit |  |  | 0 | 0 | 0 | 0 | 0 |  | 0 | 0 | 0 | 0 | 293.647 | yes |  | 0 | 0 | 0 | 293.647 | 0 | no | 0 | 0 | 0 | 293.647 | 0
| 17643.5209 | 0 | yes | Deficit |  |  | 0 | 0 | 0 | 0 | 0 |  | 0 | 0 | 0 | 0 | 3940 | no |  | 0 | 19700 | no | 17643.5209 | 0 | no | no | 0 | 0 | 0 | 0 | 0 |  | 0 | 0 | 0 | 0 | 0 | 17643.5209 | 20648.7655 | 21772.1047 | 0 | no | Surplus | yes |  | 0 | 0 | 0 | 932.1715 | 0 | no | 0 | 0 | 0 | 932.1715 | 0 |  |  | 0 | 0 | 0 | 0 | 0 |  | 0 | 0 | 0 | 0 | 0
| 16222.4641 | 0 | no | Surplus | yes |  | 0 | 0 | 0 | 1421.0567 | 0 | no | 0 | 0 | 0 | 1421.0567 | 3940 | no | 16222.4641 | 0 | 19700 |  |  | 0 |  |  | 0 | 0 | 0 | 0 | 0 |  | 0 | 0 | 0 | 0 | 0 | 16222.4641 | 19247.3394 | 20018.5207 | 0 | no | Surplus | yes |  | 0 | 0 | 0 | 2524.7653 | 0 | no | 0 | 0 | 0 | 2524.7653 | 0 |  |  | 0 | 0 | 0 | 0 | 0 |  | 0 | 0 | 0 | 0 | 0
| 13421.496 | 0 | no | Surplus | yes |  | 0 | 0 | 0 | 2800.9681 | 0 | no | 0 | 0 | 0 | 2800.9681 | 3940 | no | 13421.496 | 0 | 19700 |  |  | 0 |  |  | 0 | 0 | 0 | 0 | 0 |  | 0 | 0 | 0 | 0 | 0 | 13421.496 | 21169.6391 | 16562.1261 | 0 | yes | Deficit |  |  | 0 | 0 | 0 | 0 | 0 |  | 0 | 0 | 0 | 0 | 1151.1184 | yes |  | 0 | 0 | 0 | 1151.1184 | 0 | no | 0 | 0 | 0 | 1151.1184 | 0
| 13827.9246 | 0 | yes | Deficit |  |  | 0 | 0 | 0 | 0 | 0 |  | 0 | 0 | 0 | 0 | 3940 | no |  | 0 | 19700 | no | 13827.9246 | 0 | no | no | 0 | 0 | 0 | 0 | 0 |  | 0 | 0 | 0 | 0 | 0 | 13827.9246 | 19805.7362 | 17063.659 | 0 | yes | Deficit |  |  | 0 | 0 | 0 | 0 | 0 |  | 0 | 0 | 0 | 0 | 3243.6101 | yes |  | 0 | 0 | 0 | 3243.6101 | 0 | no | 0 | 0 | 0 | 3243.6101 | 0
| 14062.1749 | 0 | yes | Deficit |  |  | 0 | 0 | 0 | 0 | 0 |  | 0 | 0 | 0 | 0 | 3940 | no |  | 0 | 19700 | no | 14062.1749 | 0 | no | no | 0 | 0 | 0 | 0 | 0 |  | 0 | 0 | 0 | 0 | 0 | 14062.1749 | 18186.7074 | 17352.7238 | 0 | yes | Deficit |  |  | 0 | 0 | 0 | 0 | 0 |  | 0 | 0 | 0 | 0 | 1123.0484 | yes |  | 0 | 0 | 0 | 1123.0484 | 0 | no | 0 | 0 | 0 | 1123.0484 | 0
| 16660.7656 | 0 | yes | Deficit |  |  | 0 | 0 | 0 | 0 | 0 |  | 0 | 0 | 0 | 0 | 3940 | no |  | 0 | 19700 | no | 16660.7656 | 0 | no | no | 0 | 0 | 0 | 0 | 0 |  | 0 | 0 | 0 | 0 | 0 | 16660.7656 | 22942.7733 | 20559.3847 | 0 | yes | Deficit |  |  | 0 | 0 | 0 | 0 | 0 |  | 0 | 0 | 0 | 0 | 5590.0495 | yes |  | 0 | 0 | 0 | 5590.0495 | 0 | no | 0 | 0 | 0 | 5590.0495 | 0
| 17442.5785 | 0 | yes | Deficit |  |  | 0 | 0 | 0 | 0 | 0 |  | 0 | 0 | 0 | 0 | 3940 | no |  | 0 | 19700 | no | 17442.5785 | 0 | no | no | 0 | 0 | 0 | 0 | 0 |  | 0 | 0 | 0 | 0 | 0 | 17442.5785 | 22775.7144 | 21524.1419 | 0 | yes | Deficit |  |  | 0 | 0 | 0 | 0 | 0 |  | 0 | 0 | 0 | 0 | 2216.3297 | yes |  | 0 | 0 | 0 | 2216.3297 | 0 | no | 0 | 0 | 0 | 2216.3297 | 0
| 17690.9312 | 0 | yes | Deficit |  |  | 0 | 0 | 0 | 0 | 0 |  | 0 | 0 | 0 | 0 | 3940 | no |  | 0 | 19700 | no | 17690.9312 | 0 | no | no | 0 | 0 | 0 | 0 | 0 |  | 0 | 0 | 0 | 0 | 0 | 17690.9312 | 19332.638 | 21830.6091 | 0 | no | Surplus | yes |  | 0 | 0 | 0 | 2191.5039 | 0 | no | 0 | 0 | 0 | 2191.5039 | 0 |  |  | 0 | 0 | 0 | 0 | 0 |  | 0 | 0 | 0 | 0 | 0
| 15858.969 | 0 | no | Surplus | yes |  | 0 | 0 | 0 | 1831.9622 | 0 | no | 0 | 0 | 0 | 1831.9622 | 3940 | no | 15858.969 | 0 | 19700 |  |  | 0 |  |  | 0 | 0 | 0 | 0 | 0 |  | 0 | 0 | 0 | 0 | 0 | 15858.969 | 21044.5712 | 19569.9677 | 0 | no | Surplus | yes |  | 0 | 0 | 0 | 786.0379 | 0 | no | 0 | 0 | 0 | 786.0379 | 0 |  |  | 0 | 0 | 0 | 0 | 0 |  | 0 | 0 | 0 | 0 | 0
| 15801.5131 | 0 | no | Surplus | yes |  | 0 | 0 | 0 | 57.4559 | 0 | no | 0 | 0 | 0 | 57.4559 | 3940 | no | 15801.5131 | 0 | 19700 |  |  | 0 |  |  | 0 | 0 | 0 | 0 | 0 |  | 0 | 0 | 0 | 0 | 0 | 15801.5131 | 18078.8553 | 19499.0671 | 0 | no | Surplus | yes |  | 0 | 0 | 0 | 1491.1124 | 0 | no | 0 | 0 | 0 | 1491.1124 | 0 |  |  | 0 | 0 | 0 | 0 | 0 |  | 0 | 0 | 0 | 0 | 0
| 15647.9947 | 0 | no | Surplus | yes |  | 0 | 0 | 0 | 153.5184 | 0 | no | 0 | 0 | 0 | 153.5184 | 3940 | no | 15647.9947 | 0 | 19700 |  |  | 0 |  |  | 0 | 0 | 0 | 0 | 0 |  | 0 | 0 | 0 | 0 | 0 | 15647.9947 | 21389.0477 | 19309.6255 | 0 | yes | Deficit |  |  | 0 | 0 | 0 | 0 | 0 |  | 0 | 0 | 0 | 0 | 1889.9806 | yes |  | 0 | 0 | 0 | 1889.9806 | 0 | no | 0 | 0 | 0 | 1889.9806 | 0
| 16395.3825 | 0 | yes | Deficit |  |  | 0 | 0 | 0 | 0 | 0 |  | 0 | 0 | 0 | 0 | 3940 | no |  | 0 | 19700 | no | 16395.3825 | 0 | no | no | 0 | 0 | 0 | 0 | 0 |  | 0 | 0 | 0 | 0 | 0 | 16395.3825 | 22138.3469 | 20231.902 | 0 | yes | Deficit |  |  | 0 | 0 | 0 | 0 | 0 |  | 0 | 0 | 0 | 0 | 2828.7214 | yes |  | 0 | 0 | 0 | 2828.7214 | 0 | no | 0 | 0 | 0 | 2828.7214 | 0
| 16847.3711 | 0 | yes | Deficit |  |  | 0 | 0 | 0 | 0 | 0 |  | 0 | 0 | 0 | 0 | 3940 | no |  | 0 | 19700 | no | 16847.3711 | 0 | no | no | 0 | 0 | 0 | 0 | 0 |  | 0 | 0 | 0 | 0 | 0 | 16847.3711 | 19033.1151 | 20789.6559 | 0 | no | Surplus | yes |  | 0 | 0 | 0 | 1198.7869 | 0 | no | 0 | 0 | 0 | 1198.7869 | 0 |  |  | 0 | 0 | 0 | 0 | 0 |  | 0 | 0 | 0 | 0 | 0
| 16657.5676 | 0 | no | Surplus | yes |  | 0 | 0 | 0 | 189.8034 | 0 | no | 0 | 0 | 0 | 189.8034 | 3940 | no | 16657.5676 | 0 | 19700 |  |  | 0 |  |  | 0 | 0 | 0 | 0 | 0 |  | 0 | 0 | 0 | 0 | 0 | 16657.5676 | 17485.1627 | 20555.4385 | 0 | no | Surplus | yes |  | 0 | 0 | 0 | 3304.4932 | 0 | no | 0 | 0 | 0 | 3304.4932 | 0 |  |  | 0 | 0 | 0 | 0 | 0 |  | 0 | 0 | 0 | 0 | 0
| 17128.554 | 0 | yes | Deficit |  |  | 0 | 0 | 0 | 0 | 0 |  | 0 | 0 | 0 | 0 | 3940 | no |  | 0 | 19700 | no | 17128.554 | 0 | no | no | 0 | 0 | 0 | 0 | 0 |  | 0 | 0 | 0 | 0 | 0 | 17128.554 | 17751.4172 | 21136.6357 | 0 | no | Surplus | yes |  | 0 | 0 | 0 | 2804.0212 | 0 | no | 0 | 0 | 0 | 2804.0212 | 0 |  |  | 0 | 0 | 0 | 0 | 0 |  | 0 | 0 | 0 | 0 | 0
| 16945.6661 | 0 | no | Surplus | yes |  | 0 | 0 | 0 | 182.888 | 0 | no | 0 | 0 | 0 | 182.888 | 3940 | no | 16945.6661 | 0 | 19700 |  |  | 0 |  |  | 0 | 0 | 0 | 0 | 0 |  | 0 | 0 | 0 | 0 | 0 | 16945.6661 | 18936.409 | 20910.9519 | 0 | no | Surplus | yes |  | 0 | 0 | 0 | 2200.2267 | 0 | no | 0 | 0 | 0 | 2200.2267 | 0 |  |  | 0 | 0 | 0 | 0 | 0 |  | 0 | 0 | 0 | 0 | 0
| 16771.0593 | 0 | no | Surplus | yes |  | 0 | 0 | 0 | 174.6068 | 0 | no | 0 | 0 | 0 | 174.6068 | 3940 | no | 16771.0593 | 0 | 19700 |  |  | 0 |  |  | 0 | 0 | 0 | 0 | 0 |  | 0 | 0 | 0 | 0 | 0 | 16771.0593 | 16580.2017 | 20695.4872 | 0 | no | Surplus | yes |  | 0 | 0 | 0 | 4330.7503 | 0 | no | 0 | 0 | 0 | 4330.7503 | 0 |  |  | 0 | 0 | 0 | 0 | 0 |  | 0 | 0 | 0 | 0 | 0
| 16846.7027 | 0 | yes | Deficit |  |  | 0 | 0 | 0 | 0 | 0 |  | 0 | 0 | 0 | 0 | 3940 | no |  | 0 | 19700 | no | 16846.7027 | 0 | no | no | 0 | 0 | 0 | 0 | 0 |  | 0 | 0 | 0 | 0 | 0 | 16846.7027 | 20289.0117 | 20788.8312 | 0 | no | Surplus | yes |  | 0 | 0 | 0 | 406.4755 | 0 | no | 0 | 0 | 0 | 406.4755 | 0 |  |  | 0 | 0 | 0 | 0 | 0 |  | 0 | 0 | 0 | 0 | 0
| 17012.3355 | 0 | yes | Deficit |  |  | 0 | 0 | 0 | 0 | 0 |  | 0 | 0 | 0 | 0 | 3940 | no |  | 0 | 19700 | no | 17012.3355 | 0 | no | no | 0 | 0 | 0 | 0 | 0 |  | 0 | 0 | 0 | 0 | 0 | 17012.3355 | 20785.8746 | 20993.2221 | 0 | no | Surplus | yes |  | 0 | 0 | 0 | 2.9565 | 0 | no | 0 | 0 | 0 | 2.9565 | 0 |  |  | 0 | 0 | 0 | 0 | 0 |  | 0 | 0 | 0 | 0 | 0
| 17119.6129 | 0 | yes | Deficit |  |  | 0 | 0 | 0 | 0 | 0 |  | 0 | 0 | 0 | 0 | 3940 | no |  | 0 | 19700 | no | 17119.6129 | 0 | no | no | 0 | 0 | 0 | 0 | 0 |  | 0 | 0 | 0 | 0 | 0 | 17119.6129 | 18385.3988 | 21125.6023 | 0 | no | Surplus | yes |  | 0 | 0 | 0 | 2607.8232 | 0 | no | 0 | 0 | 0 | 2607.8232 | 0 |  |  | 0 | 0 | 0 | 0 | 0 |  | 0 | 0 | 0 | 0 | 0
| 16913.8131 | 0 | no | Surplus | yes |  | 0 | 0 | 0 | 205.7998 | 0 | no | 0 | 0 | 0 | 205.7998 | 3940 | no | 16913.8131 | 0 | 19700 |  |  | 0 |  |  | 0 | 0 | 0 | 0 | 0 |  | 0 | 0 | 0 | 0 | 0 | 16913.8131 | 18911.6882 | 20871.6454 | 0 | no | Surplus | yes |  | 0 | 0 | 0 | 2213.9141 | 0 | no | 0 | 0 | 0 | 2213.9141 | 0 |  |  | 0 | 0 | 0 | 0 | 0 |  | 0 | 0 | 0 | 0 | 0
| 15498.3672 | 0 | no | Surplus | yes |  | 0 | 0 | 0 | 1415.4459 | 0 | no | 0 | 0 | 0 | 1415.4459 | 3940 | no | 15498.3672 | 0 | 19700 |  |  | 0 |  |  | 0 | 0 | 0 | 0 | 0 |  | 0 | 0 | 0 | 0 | 0 | 15498.3672 | 17585.6345 | 19124.9851 | 0 | no | Surplus | yes |  | 0 | 0 | 0 | 3286.0109 | 0 | no | 0 | 0 | 0 | 3286.0109 | 0 |  |  | 0 | 0 | 0 | 0 | 0 |  | 0 | 0 | 0 | 0 | 0
| 13767.9537 | 0 | no | Surplus | yes |  | 0 | 0 | 0 | 1730.4134 | 0 | no | 0 | 0 | 0 | 1730.4134 | 3940 | no | 13767.9537 | 0 | 19700 |  |  | 0 |  |  | 0 | 0 | 0 | 0 | 0 |  | 0 | 0 | 0 | 0 | 0 | 13767.9537 | 14911.3682 | 16989.6549 | 0 | no | Surplus | yes |  | 0 | 0 | 0 | 4213.6169 | 0 | no | 0 | 0 | 0 | 4213.6169 | 0 |  |  | 0 | 0 | 0 | 0 | 0 |  | 0 | 0 | 0 | 0 | 0
| 14266.8538 | 0 | yes | Deficit |  |  | 0 | 0 | 0 | 0 | 0 |  | 0 | 0 | 0 | 0 | 3940 | no |  | 0 | 19700 | no | 14266.8538 | 0 | no | no | 0 | 0 | 0 | 0 | 0 |  | 0 | 0 | 0 | 0 | 0 | 14266.8538 | 13606.9406 | 17605.2975 | 0 | no | Surplus | yes |  | 0 | 0 | 0 | 3382.7143 | 0 | no | 0 | 0 | 0 | 3382.7143 | 0 |  |  | 0 | 0 | 0 | 0 | 0 |  | 0 | 0 | 0 | 0 | 0
| 15461.9828 | 0 | yes | Deficit |  |  | 0 | 0 | 0 | 0 | 0 |  | 0 | 0 | 0 | 0 | 3940 | no |  | 0 | 19700 | no | 15461.9828 | 0 | no | no | 0 | 0 | 0 | 0 | 0 |  | 0 | 0 | 0 | 0 | 0 | 15461.9828 | 12009.8082 | 19080.0868 | 0 | no | Surplus | yes |  | 0 | 0 | 0 | 5595.4894 | 0 | no | 0 | 0 | 0 | 5595.4894 | 0 |  |  | 0 | 0 | 0 | 0 | 0 |  | 0 | 0 | 0 | 0 | 0
| 16666.827 | 0 | yes | Deficit |  |  | 0 | 0 | 0 | 0 | 0 |  | 0 | 0 | 0 | 0 | 3940 | no |  | 0 | 19700 | no | 16666.827 | 0 | no | no | 0 | 0 | 0 | 0 | 0 |  | 0 | 0 | 0 | 0 | 0 | 16666.827 | 11432.5868 | 20566.8645 | 0 | no | Surplus | yes |  | 0 | 0 | 0 | 7647.5 | 0 | no | 0 | 0 | 0 | 7647.5 | 0 |  |  | 0 | 0 | 0 | 0 | 0 |  | 0 | 0 | 0 | 0 | 0
| 15888.2731 | 0 | no | Surplus | yes |  | 0 | 0 | 0 | 778.5539 | 0 | no | 0 | 0 | 0 | 778.5539 | 3940 | no | 15888.2731 | 0 | 19700 |  |  | 0 |  |  | 0 | 0 | 0 | 0 | 0 |  | 0 | 0 | 0 | 0 | 0 | 15888.2731 | 6020.8879 | 19606.129 | 0 | no | Surplus | yes |  | 0 | 0 | 0 | 14545.9766 | 0 | no | 0 | 0 | 0 | 14545.9766 | 0 |  |  | 0 | 0 | 0 | 0 | 0 |  | 0 | 0 | 0 | 0 | 0
| 16650.4989 | 0 | yes | Deficit |  |  | 0 | 0 | 0 | 0 | 0 |  | 0 | 0 | 0 | 0 | 3940 | no |  | 0 | 19700 | no | 16650.4989 | 0 | no | no | 0 | 0 | 0 | 0 | 0 |  | 0 | 0 | 0 | 0 | 0 | 16650.4989 | 7020.3852 | 20546.7157 | 0 | no | Surplus | yes |  | 0 | 0 | 0 | 12585.7438 | 0 | no | 0 | 0 | 0 | 12585.7438 | 0 |  |  | 0 | 0 | 0 | 0 | 0 |  | 0 | 0 | 0 | 0 | 0
| 15844.5723 | 0 | no | Surplus | yes |  | 0 | 0 | 0 | 805.9266 | 0 | no | 0 | 0 | 0 | 805.9266 | 3940 | no | 15844.5723 | 0 | 19700 |  |  | 0 |  |  | 0 | 0 | 0 | 0 | 0 |  | 0 | 0 | 0 | 0 | 0 | 15844.5723 | 7195.3491 | 19552.2022 | 0 | no | Surplus | yes |  | 0 | 0 | 0 | 13351.3666 | 0 | no | 0 | 0 | 0 | 13351.3666 | 0 |  |  | 0 | 0 | 0 | 0 | 0 |  | 0 | 0 | 0 | 0 | 0
| 15840.5231 | 0 | no | Surplus | yes |  | 0 | 0 | 0 | 4.0492 | 0 | no | 0 | 0 | 0 | 4.0492 | 3940 | no | 15840.5231 | 0 | 19700 |  |  | 0 |  |  | 0 | 0 | 0 | 0 | 0 |  | 0 | 0 | 0 | 0 | 0 | 15840.5231 | 11098.0791 | 19547.2054 | 0 | no | Surplus | yes |  | 0 | 0 | 0 | 8454.1231 | 0 | no | 0 | 0 | 0 | 8454.1231 | 0 |  |  | 0 | 0 | 0 | 0 | 0 |  | 0 | 0 | 0 | 0 | 0
| 16724.523 | 0 | yes | Deficit |  |  | 0 | 0 | 0 | 0 | 0 |  | 0 | 0 | 0 | 0 | 3940 | no |  | 0 | 19700 | no | 16724.523 | 0 | no | no | 0 | 0 | 0 | 0 | 0 |  | 0 | 0 | 0 | 0 | 0 | 16724.523 | 9536.9038 | 20638.0613 | 0 | no | Surplus | yes |  | 0 | 0 | 0 | 10010.3016 | 0 | no | 0 | 0 | 0 | 10010.3016 | 0 |  |  | 0 | 0 | 0 | 0 | 0 |  | 0 | 0 | 0 | 0 | 0
| 16805.2218 | 0 | yes | Deficit |  |  | 0 | 0 | 0 | 0 | 0 |  | 0 | 0 | 0 | 0 | 3940 | no |  | 0 | 19700 | no | 16805.2218 | 0 | no | no | 0 | 0 | 0 | 0 | 0 |  | 0 | 0 | 0 | 0 | 0 | 16805.2218 | 7558.0269 | 20737.6437 | 0 | no | Surplus | yes |  | 0 | 0 | 0 | 13080.0345 | 0 | no | 0 | 0 | 0 | 13080.0345 | 0 |  |  | 0 | 0 | 0 | 0 | 0 |  | 0 | 0 | 0 | 0 | 0
| 16907.3523 | 0 | yes | Deficit |  |  | 0 | 0 | 0 | 0 | 0 |  | 0 | 0 | 0 | 0 | 3940 | no |  | 0 | 19700 | no | 16907.3523 | 0 | no | no | 0 | 0 | 0 | 0 | 0 |  | 0 | 0 | 0 | 0 | 0 | 16907.3523 | 12930.7553 | 20863.6728 | 0 | no | Surplus | yes |  | 0 | 0 | 0 | 7806.8884 | 0 | no | 0 | 0 | 0 | 7806.8884 | 0 |  |  | 0 | 0 | 0 | 0 | 0 |  | 0 | 0 | 0 | 0 | 0
| 17598.2038 | 0 | yes | Deficit |  |  | 0 | 0 | 0 | 0 | 0 |  | 0 | 0 | 0 | 0 | 3940 | no |  | 0 | 19700 | no | 17598.2038 | 0 | no | no | 0 | 0 | 0 | 0 | 0 |  | 0 | 0 | 0 | 0 | 0 | 17598.2038 | 17441.9979 | 21716.1834 | 0 | no | Surplus | yes |  | 0 | 0 | 0 | 3421.6749 | 0 | no | 0 | 0 | 0 | 3421.6749 | 0 |  |  | 0 | 0 | 0 | 0 | 0 |  | 0 | 0 | 0 | 0 | 0
| 17138.1882 | 0 | no | Surplus | yes |  | 0 | 0 | 0 | 460.0155 | 0 | no | 0 | 0 | 0 | 460.0155 | 3940 | no | 17138.1882 | 0 | 19700 |  |  | 0 |  |  | 0 | 0 | 0 | 0 | 0 |  | 0 | 0 | 0 | 0 | 0 | 17138.1882 | 18272.4105 | 21148.5243 | 0 | no | Surplus | yes |  | 0 | 0 | 0 | 3443.7729 | 0 | no | 0 | 0 | 0 | 3443.7729 | 0 |  |  | 0 | 0 | 0 | 0 | 0 |  | 0 | 0 | 0 | 0 | 0
| 17796.0694 | 0 | yes | Deficit |  |  | 0 | 0 | 0 | 0 | 0 |  | 0 | 0 | 0 | 0 | 3940 | no |  | 0 | 19700 | no | 17796.0694 | 0 | no | no | 0 | 0 | 0 | 0 | 0 |  | 0 | 0 | 0 | 0 | 0 | 17796.0694 | 16676.4271 | 21960.3496 | 0 | no | Surplus | yes |  | 0 | 0 | 0 | 4472.0971 | 0 | no | 0 | 0 | 0 | 4472.0971 | 0 |  |  | 0 | 0 | 0 | 0 | 0 |  | 0 | 0 | 0 | 0 | 0
| 17437.4564 | 0 | no | Surplus | yes |  | 0 | 0 | 0 | 358.613 | 0 | no | 0 | 0 | 0 | 358.613 | 3940 | no | 17437.4564 | 0 | 19700 |  |  | 0 |  |  | 0 | 0 | 0 | 0 | 0 |  | 0 | 0 | 0 | 0 | 0 | 17437.4564 | 13014.7113 | 21517.8212 | 0 | no | Surplus | yes |  | 0 | 0 | 0 | 8945.6383 | 0 | no | 0 | 0 | 0 | 8945.6383 | 0 |  |  | 0 | 0 | 0 | 0 | 0 |  | 0 | 0 | 0 | 0 | 0
| 18109.6655 | 0 | yes | Deficit |  |  | 0 | 0 | 0 | 0 | 0 |  | 0 | 0 | 0 | 0 | 3940 | no |  | 0 | 19700 | no | 18109.6655 | 0 | no | no | 0 | 0 | 0 | 0 | 0 |  | 0 | 0 | 0 | 0 | 0 | 18109.6655 | 15566.5089 | 22347.3272 | 0 | no | Surplus | yes |  | 0 | 0 | 0 | 5951.3123 | 0 | no | 0 | 0 | 0 | 5951.3123 | 0 |  |  | 0 | 0 | 0 | 0 | 0 |  | 0 | 0 | 0 | 0 | 0
| 18251.7459 | 0 | yes | Deficit |  |  | 0 | 0 | 0 | 0 | 0 |  | 0 | 0 | 0 | 0 | 3940 | no |  | 0 | 19700 | no | 18251.7459 | 0 | no | no | 0 | 0 | 0 | 0 | 0 |  | 0 | 0 | 0 | 0 | 0 | 18251.7459 | 14068.8566 | 22522.6544 | 0 | no | Surplus | yes |  | 0 | 0 | 0 | 8278.4706 | 0 | no | 0 | 0 | 0 | 8278.4706 | 0 |  |  | 0 | 0 | 0 | 0 | 0 |  | 0 | 0 | 0 | 0 | 0
| 18307.9771 | 0 | yes | Deficit |  |  | 0 | 0 | 0 | 0 | 0 |  | 0 | 0 | 0 | 0 | 3940 | no |  | 0 | 19700 | no | 18307.9771 | 0 | no | no | 0 | 0 | 0 | 0 | 0 |  | 0 | 0 | 0 | 0 | 0 | 18307.9771 | 12237.6355 | 22592.0438 | 0 | no | Surplus | yes |  | 0 | 0 | 0 | 10285.0189 | 0 | no | 0 | 0 | 0 | 10285.0189 | 0 |  |  | 0 | 0 | 0 | 0 | 0 |  | 0 | 0 | 0 | 0 | 0
| 17752.663 | 0 | no | Surplus | yes |  | 0 | 0 | 0 | 555.3142 | 0 | no | 0 | 0 | 0 | 555.3142 | 3940 | no | 17752.663 | 0 | 19700 |  |  | 0 |  |  | 0 | 0 | 0 | 0 | 0 |  | 0 | 0 | 0 | 0 | 0 | 17752.663 | 12761.8475 | 21906.7861 | 0 | no | Surplus | yes |  | 0 | 0 | 0 | 9830.1963 | 0 | no | 0 | 0 | 0 | 9830.1963 | 0 |  |  | 0 | 0 | 0 | 0 | 0 |  | 0 | 0 | 0 | 0 | 0
| 17442.1649 | 0 | no | Surplus | yes |  | 0 | 0 | 0 | 310.4981 | 0 | no | 0 | 0 | 0 | 310.4981 | 3940 | no | 17442.1649 | 0 | 19700 |  |  | 0 |  |  | 0 | 0 | 0 | 0 | 0 |  | 0 | 0 | 0 | 0 | 0 | 17442.1649 | 11188.1415 | 21523.6314 | 0 | no | Surplus | yes |  | 0 | 0 | 0 | 10718.6446 | 0 | no | 0 | 0 | 0 | 10718.6446 | 0 |  |  | 0 | 0 | 0 | 0 | 0 |  | 0 | 0 | 0 | 0 | 0
| 17824.9188 | 0 | yes | Deficit |  |  | 0 | 0 | 0 | 0 | 0 |  | 0 | 0 | 0 | 0 | 3940 | no |  | 0 | 19700 | no | 17824.9188 | 0 | no | no | 0 | 0 | 0 | 0 | 0 |  | 0 | 0 | 0 | 0 | 0 | 17824.9188 | 10659.6361 | 21995.9497 | 0 | no | Surplus | yes |  | 0 | 0 | 0 | 10863.9953 | 0 | no | 0 | 0 | 0 | 10863.9953 | 0 |  |  | 0 | 0 | 0 | 0 | 0 |  | 0 | 0 | 0 | 0 | 0
| 17672.3413 | 0 | no | Surplus | yes |  | 0 | 0 | 0 | 152.5775 | 0 | no | 0 | 0 | 0 | 152.5775 | 3940 | no | 17672.3413 | 0 | 19700 |  |  | 0 |  |  | 0 | 0 | 0 | 0 | 0 |  | 0 | 0 | 0 | 0 | 0 | 17672.3413 | 8514.7284 | 21807.6691 | 0 | no | Surplus | yes |  | 0 | 0 | 0 | 13481.2214 | 0 | no | 0 | 0 | 0 | 13481.2214 | 0 |  |  | 0 | 0 | 0 | 0 | 0 |  | 0 | 0 | 0 | 0 | 0
| 18716.4736 | 0 | yes | Deficit |  |  | 0 | 0 | 0 | 0 | 0 |  | 0 | 0 | 0 | 0 | 3940 | no |  | 0 | 19700 | no | 18716.4736 | 0 | no | no | 0 | 0 | 0 | 0 | 0 |  | 0 | 0 | 0 | 0 | 0 | 18716.4736 | 8948.2657 | 23096.1284 | 0 | no | Surplus | yes |  | 0 | 0 | 0 | 12859.4035 | 0 | no | 0 | 0 | 0 | 12859.4035 | 0 |  |  | 0 | 0 | 0 | 0 | 0 |  | 0 | 0 | 0 | 0 | 0
| 17310.3158 | 0 | no | Surplus | yes |  | 0 | 0 | 0 | 1406.1577 | 0 | no | 0 | 0 | 0 | 1406.1577 | 3940 | no | 17310.3158 | 0 | 19700 |  |  | 0 |  |  | 0 | 0 | 0 | 0 | 0 |  | 0 | 0 | 0 | 0 | 0 | 17310.3158 | 11874.1601 | 21360.9298 | 0 | no | Surplus | yes |  | 0 | 0 | 0 | 11221.9683 | 0 | no | 0 | 0 | 0 | 11221.9683 | 0 |  |  | 0 | 0 | 0 | 0 | 0 |  | 0 | 0 | 0 | 0 | 0
| 15284.3417 | 0 | no | Surplus | yes |  | 0 | 0 | 0 | 2025.9742 | 0 | no | 0 | 0 | 0 | 2025.9742 | 3940 | no | 15284.3417 | 0 | 19700 |  |  | 0 |  |  | 0 | 0 | 0 | 0 | 0 |  | 0 | 0 | 0 | 0 | 0 | 15284.3417 | 9822.6553 | 18860.8776 | 0 | no | Surplus | yes |  | 0 | 0 | 0 | 11538.2744 | 0 | no | 0 | 0 | 0 | 11538.2744 | 0 |  |  | 0 | 0 | 0 | 0 | 0 |  | 0 | 0 | 0 | 0 | 0
| 15215.2629 | 0 | no | Surplus | yes |  | 0 | 0 | 0 | 69.0788 | 0 | no | 0 | 0 | 0 | 69.0788 | 3940 | no | 15215.2629 | 0 | 19700 |  |  | 0 |  |  | 0 | 0 | 0 | 0 | 0 |  | 0 | 0 | 0 | 0 | 0 | 15215.2629 | 10929.2475 | 18775.6344 | 0 | no | Surplus | yes |  | 0 | 0 | 0 | 7931.6301 | 0 | no | 0 | 0 | 0 | 7931.6301 | 0 |  |  | 0 | 0 | 0 | 0 | 0 |  | 0 | 0 | 0 | 0 | 0
| 15123.5399 | 0 | no | Surplus | yes |  | 0 | 0 | 0 | 91.723 | 0 | no | 0 | 0 | 0 | 91.723 | 3940 | no | 15123.5399 | 0 | 19700 |  |  | 0 |  |  | 0 | 0 | 0 | 0 | 0 |  | 0 | 0 | 0 | 0 | 0 | 15123.5399 | 9728.3722 | 18662.4482 | 0 | no | Surplus | yes |  | 0 | 0 | 0 | 9047.2622 | 0 | no | 0 | 0 | 0 | 9047.2622 | 0 |  |  | 0 | 0 | 0 | 0 | 0 |  | 0 | 0 | 0 | 0 | 0
| 15562.7363 | 0 | yes | Deficit |  |  | 0 | 0 | 0 | 0 | 0 |  | 0 | 0 | 0 | 0 | 3940 | no |  | 0 | 19700 | no | 15562.7363 | 0 | no | no | 0 | 0 | 0 | 0 | 0 |  | 0 | 0 | 0 | 0 | 0 | 15562.7363 | 9012.4519 | 19204.4166 | 0 | no | Surplus | yes |  | 0 | 0 | 0 | 9649.9963 | 0 | no | 0 | 0 | 0 | 9649.9963 | 0 |  |  | 0 | 0 | 0 | 0 | 0 |  | 0 | 0 | 0 | 0 | 0
| 16054.1648 | 0 | yes | Deficit |  |  | 0 | 0 | 0 | 0 | 0 |  | 0 | 0 | 0 | 0 | 3940 | no |  | 0 | 19700 | no | 16054.1648 | 0 | no | no | 0 | 0 | 0 | 0 | 0 |  | 0 | 0 | 0 | 0 | 0 | 16054.1648 | 10548.6207 | 19810.8394 | 0 | no | Surplus | yes |  | 0 | 0 | 0 | 8655.7958 | 0 | no | 0 | 0 | 0 | 8655.7958 | 0 |  |  | 0 | 0 | 0 | 0 | 0 |  | 0 | 0 | 0 | 0 | 0
| 16623.4104 | 0 | yes | Deficit |  |  | 0 | 0 | 0 | 0 | 0 |  | 0 | 0 | 0 | 0 | 3940 | no |  | 0 | 19700 | no | 16623.4104 | 0 | no | no | 0 | 0 | 0 | 0 | 0 |  | 0 | 0 | 0 | 0 | 0 | 16623.4104 | 13702.0399 | 20513.2885 | 0 | no | Surplus | yes |  | 0 | 0 | 0 | 6108.7995 | 0 | no | 0 | 0 | 0 | 6108.7995 | 0 |  |  | 0 | 0 | 0 | 0 | 0 |  | 0 | 0 | 0 | 0 | 0
| 16458.2596 | 0 | no | Surplus | yes |  | 0 | 0 | 0 | 165.1508 | 0 | no | 0 | 0 | 0 | 165.1508 | 3940 | no | 16458.2596 | 0 | 19700 |  |  | 0 |  |  | 0 | 0 | 0 | 0 | 0 |  | 0 | 0 | 0 | 0 | 0 | 16458.2596 | 10452.2342 | 20309.4924 | 0 | no | Surplus | yes |  | 0 | 0 | 0 | 10061.0543 | 0 | no | 0 | 0 | 0 | 10061.0543 | 0 |  |  | 0 | 0 | 0 | 0 | 0 |  | 0 | 0 | 0 | 0 | 0
| 16637.2948 | 0 | yes | Deficit |  |  | 0 | 0 | 0 | 0 | 0 |  | 0 | 0 | 0 | 0 | 3940 | no |  | 0 | 19700 | no | 16637.2948 | 0 | no | no | 0 | 0 | 0 | 0 | 0 |  | 0 | 0 | 0 | 0 | 0 | 16637.2948 | 13468.6425 | 20530.4218 | 0 | no | Surplus | yes |  | 0 | 0 | 0 | 6840.8499 | 0 | no | 0 | 0 | 0 | 6840.8499 | 0 |  |  | 0 | 0 | 0 | 0 | 0 |  | 0 | 0 | 0 | 0 | 0
| 16672.303 | 0 | yes | Deficit |  |  | 0 | 0 | 0 | 0 | 0 |  | 0 | 0 | 0 | 0 | 3940 | no |  | 0 | 19700 | no | 16672.303 | 0 | no | no | 0 | 0 | 0 | 0 | 0 |  | 0 | 0 | 0 | 0 | 0 | 16672.303 | 14070.8556 | 20573.6219 | 0 | no | Surplus | yes |  | 0 | 0 | 0 | 6459.5662 | 0 | no | 0 | 0 | 0 | 6459.5662 | 0 |  |  | 0 | 0 | 0 | 0 | 0 |  | 0 | 0 | 0 | 0 | 0
| 17014.7738 | 0 | yes | Deficit |  |  | 0 | 0 | 0 | 0 | 0 |  | 0 | 0 | 0 | 0 | 3940 | no |  | 0 | 19700 | no | 17014.7738 | 0 | no | no | 0 | 0 | 0 | 0 | 0 |  | 0 | 0 | 0 | 0 | 0 | 17014.7738 | 15091.7716 | 20996.2308 | 0 | no | Surplus | yes |  | 0 | 0 | 0 | 5481.8503 | 0 | no | 0 | 0 | 0 | 5481.8503 | 0 |  |  | 0 | 0 | 0 | 0 | 0 |  | 0 | 0 | 0 | 0 | 0
| 16271.411 | 0 | no | Surplus | yes |  | 0 | 0 | 0 | 743.3628 | 0 | no | 0 | 0 | 0 | 743.3628 | 3940 | no | 16271.411 | 0 | 19700 |  |  | 0 |  |  | 0 | 0 | 0 | 0 | 0 |  | 0 | 0 | 0 | 0 | 0 | 16271.411 | 15076.0178 | 20078.9212 | 0 | no | Surplus | yes |  | 0 | 0 | 0 | 5920.2131 | 0 | no | 0 | 0 | 0 | 5920.2131 | 0 |  |  | 0 | 0 | 0 | 0 | 0 |  | 0 | 0 | 0 | 0 | 0
| 16194.7841 | 0 | no | Surplus | yes |  | 0 | 0 | 0 | 76.6269 | 0 | no | 0 | 0 | 0 | 76.6269 | 3940 | no | 16194.7841 | 0 | 19700 |  |  | 0 |  |  | 0 | 0 | 0 | 0 | 0 |  | 0 | 0 | 0 | 0 | 0 | 16194.7841 | 14773.9956 | 19984.3636 | 0 | no | Surplus | yes |  | 0 | 0 | 0 | 5304.9255 | 0 | no | 0 | 0 | 0 | 5304.9255 | 0 |  |  | 0 | 0 | 0 | 0 | 0 |  | 0 | 0 | 0 | 0 | 0
| 15731.7436 | 0 | no | Surplus | yes |  | 0 | 0 | 0 | 463.0405 | 0 | no | 0 | 0 | 0 | 463.0405 | 3940 | no | 15731.7436 | 0 | 19700 |  |  | 0 |  |  | 0 | 0 | 0 | 0 | 0 |  | 0 | 0 | 0 | 0 | 0 | 15731.7436 | 12414.1333 | 19412.9716 | 0 | no | Surplus | yes |  | 0 | 0 | 0 | 7570.2303 | 0 | no | 0 | 0 | 0 | 7570.2303 | 0 |  |  | 0 | 0 | 0 | 0 | 0 |  | 0 | 0 | 0 | 0 | 0
| 15608.6559 | 0 | no | Surplus | yes |  | 0 | 0 | 0 | 123.0877 | 0 | no | 0 | 0 | 0 | 123.0877 | 3940 | no | 15608.6559 | 0 | 19700 |  |  | 0 |  |  | 0 | 0 | 0 | 0 | 0 |  | 0 | 0 | 0 | 0 | 0 | 15608.6559 | 14980.0213 | 19261.0814 | 0 | no | Surplus | yes |  | 0 | 0 | 0 | 4432.9504 | 0 | no | 0 | 0 | 0 | 4432.9504 | 0 |  |  | 0 | 0 | 0 | 0 | 0 |  | 0 | 0 | 0 | 0 | 0
| 15937.6974 | 0 | yes | Deficit |  |  | 0 | 0 | 0 | 0 | 0 |  | 0 | 0 | 0 | 0 | 3940 | no |  | 0 | 19700 | no | 15937.6974 | 0 | no | no | 0 | 0 | 0 | 0 | 0 |  | 0 | 0 | 0 | 0 | 0 | 15937.6974 | 20153.4233 | 19667.1186 | 0 | yes | Deficit |  |  | 0 | 0 | 0 | 0 | 0 |  | 0 | 0 | 0 | 0 | 892.3419 | yes |  | 0 | 0 | 0 | 892.3419 | 0 | no | 0 | 0 | 0 | 892.3419 | 0
| 15294.4131 | 0 | no | Surplus | yes |  | 0 | 0 | 0 | 643.2843 | 0 | no | 0 | 0 | 0 | 643.2843 | 3940 | no | 15294.4131 | 0 | 19700 |  |  | 0 |  |  | 0 | 0 | 0 | 0 | 0 |  | 0 | 0 | 0 | 0 | 0 | 15294.4131 | 18514.1264 | 18873.3058 | 0 | no | Surplus | yes |  | 0 | 0 | 0 | 1152.9922 | 0 | no | 0 | 0 | 0 | 1152.9922 | 0 |  |  | 0 | 0 | 0 | 0 | 0 |  | 0 | 0 | 0 | 0 | 0
| 15418.4993 | 0 | yes | Deficit |  |  | 0 | 0 | 0 | 0 | 0 |  | 0 | 0 | 0 | 0 | 3940 | no |  | 0 | 19700 | no | 15418.4993 | 0 | no | no | 0 | 0 | 0 | 0 | 0 |  | 0 | 0 | 0 | 0 | 0 | 15418.4993 | 18771.2318 | 19026.4281 | 0 | no | Surplus | yes |  | 0 | 0 | 0 | 102.074 | 0 | no | 0 | 0 | 0 | 102.074 | 0 |  |  | 0 | 0 | 0 | 0 | 0 |  | 0 | 0 | 0 | 0 | 0
| 16547.6269 | 0 | yes | Deficit |  |  | 0 | 0 | 0 | 0 | 0 |  | 0 | 0 | 0 | 0 | 3940 | no |  | 0 | 19700 | no | 16547.6269 | 0 | no | no | 0 | 0 | 0 | 0 | 0 |  | 0 | 0 | 0 | 0 | 0 | 16547.6269 | 19635.4045 | 20419.7716 | 0 | yes | Deficit |  |  | 0 | 0 | 0 | 0 | 0 |  | 0 | 0 | 0 | 0 | 608.9764 | yes |  | 0 | 0 | 0 | 608.9764 | 0 | no | 0 | 0 | 0 | 608.9764 | 0
| 16645.6087 | 0 | yes | Deficit |  |  | 0 | 0 | 0 | 0 | 0 |  | 0 | 0 | 0 | 0 | 3940 | no |  | 0 | 19700 | no | 16645.6087 | 0 | no | no | 0 | 0 | 0 | 0 | 0 |  | 0 | 0 | 0 | 0 | 0 | 16645.6087 | 19228.2535 | 20540.6812 | 0 | no | Surplus | yes |  | 0 | 0 | 0 | 1191.518 | 0 | no | 0 | 0 | 0 | 1191.518 | 0 |  |  | 0 | 0 | 0 | 0 | 0 |  | 0 | 0 | 0 | 0 | 0
| 16818.6672 | 0 | yes | Deficit |  |  | 0 | 0 | 0 | 0 | 0 |  | 0 | 0 | 0 | 0 | 3940 | no |  | 0 | 19700 | no | 16818.6672 | 0 | no | no | 0 | 0 | 0 | 0 | 0 |  | 0 | 0 | 0 | 0 | 0 | 16818.6672 | 21196.1671 | 20754.2353 | 0 | yes | Deficit |  |  | 0 | 0 | 0 | 0 | 0 |  | 0 | 0 | 0 | 0 | 655.4859 | yes |  | 0 | 0 | 0 | 655.4859 | 0 | no | 0 | 0 | 0 | 655.4859 | 0
| 16849.1136 | 0 | yes | Deficit |  |  | 0 | 0 | 0 | 0 | 0 |  | 0 | 0 | 0 | 0 | 3940 | no |  | 0 | 19700 | no | 16849.1136 | 0 | no | no | 0 | 0 | 0 | 0 | 0 |  | 0 | 0 | 0 | 0 | 0 | 16849.1136 | 21072.9384 | 20791.8062 | 0 | yes | Deficit |  |  | 0 | 0 | 0 | 0 | 0 |  | 0 | 0 | 0 | 0 | 318.7031 | yes |  | 0 | 0 | 0 | 318.7031 | 0 | no | 0 | 0 | 0 | 318.7031 | 0
| 16448.0288 | 0 | no | Surplus | yes |  | 0 | 0 | 0 | 401.0848 | 0 | no | 0 | 0 | 0 | 401.0848 | 3940 | no | 16448.0288 | 0 | 19700 |  |  | 0 |  |  | 0 | 0 | 0 | 0 | 0 |  | 0 | 0 | 0 | 0 | 0 | 16448.0288 | 20045.3699 | 20296.8676 | 0 | no | Surplus | yes |  | 0 | 0 | 0 | 746.4363 | 0 | no | 0 | 0 | 0 | 746.4363 | 0 |  |  | 0 | 0 | 0 | 0 | 0 |  | 0 | 0 | 0 | 0 | 0
| 16371.7634 | 0 | no | Surplus | yes |  | 0 | 0 | 0 | 76.2654 | 0 | no | 0 | 0 | 0 | 76.2654 | 3940 | no | 16371.7634 | 0 | 19700 |  |  | 0 |  |  | 0 | 0 | 0 | 0 | 0 |  | 0 | 0 | 0 | 0 | 0 | 16371.7634 | 19484.2286 | 20202.7561 | 0 | no | Surplus | yes |  | 0 | 0 | 0 | 812.639 | 0 | no | 0 | 0 | 0 | 812.639 | 0 |  |  | 0 | 0 | 0 | 0 | 0 |  | 0 | 0 | 0 | 0 | 0
| 14079.6395 | 0 | no | Surplus | yes |  | 0 | 0 | 0 | 2292.124 | 0 | no | 0 | 0 | 0 | 2292.124 | 3940 | no | 14079.6395 | 0 | 19700 |  |  | 0 |  |  | 0 | 0 | 0 | 0 | 0 |  | 0 | 0 | 0 | 0 | 0 | 14079.6395 | 22572.7198 | 17374.2751 | 0 | yes | Deficit |  |  | 0 | 0 | 0 | 0 | 0 |  | 0 | 0 | 0 | 0 | 2369.9637 | yes |  | 0 | 0 | 0 | 2369.9637 | 0 | no | 0 | 0 | 0 | 2369.9637 | 0
| 16049.3026 | 0 | yes | Deficit |  |  | 0 | 0 | 0 | 0 | 0 |  | 0 | 0 | 0 | 0 | 3940 | no |  | 0 | 19700 | no | 16049.3026 | 0 | no | no | 0 | 0 | 0 | 0 | 0 |  | 0 | 0 | 0 | 0 | 0 | 16049.3026 | 21422.4497 | 19804.8394 | 0 | yes | Deficit |  |  | 0 | 0 | 0 | 0 | 0 |  | 0 | 0 | 0 | 0 | 4048.1746 | yes |  | 0 | 0 | 0 | 4048.1746 | 0 | no | 0 | 0 | 0 | 4048.1746 | 0
| 13492.7591 | 0 | no | Surplus | yes |  | 0 | 0 | 0 | 2556.5434 | 0 | no | 0 | 0 | 0 | 2556.5434 | 3940 | no | 13492.7591 | 0 | 19700 |  |  | 0 |  |  | 0 | 0 | 0 | 0 | 0 |  | 0 | 0 | 0 | 0 | 0 | 13492.7591 | 18454.6001 | 16650.0648 | 0 | no | Surplus | yes |  | 0 | 0 | 0 | 1350.2392 | 0 | no | 0 | 0 | 0 | 1350.2392 | 0 |  |  | 0 | 0 | 0 | 0 | 0 |  | 0 | 0 | 0 | 0 | 0
| 16354.3153 | 0 | yes | Deficit |  |  | 0 | 0 | 0 | 0 | 0 |  | 0 | 0 | 0 | 0 | 3940 | no |  | 0 | 19700 | no | 16354.3153 | 0 | no | no | 0 | 0 | 0 | 0 | 0 |  | 0 | 0 | 0 | 0 | 0 | 16354.3153 | 18181.9458 | 20181.225 | 0 | yes | Deficit |  |  | 0 | 0 | 0 | 0 | 0 |  | 0 | 0 | 0 | 0 | 1531.881 | yes |  | 0 | 0 | 0 | 1531.881 | 0 | no | 0 | 0 | 0 | 1531.881 | 0
| 13560.2176 | 0 | no | Surplus | yes |  | 0 | 0 | 0 | 2794.0976 | 0 | no | 0 | 0 | 0 | 2794.0976 | 3940 | no | 13560.2176 | 0 | 19700 |  |  | 0 |  |  | 0 | 0 | 0 | 0 | 0 |  | 0 | 0 | 0 | 0 | 0 | 13560.2176 | 18928.3267 | 16733.3085 | 0 | no | Surplus | yes |  | 0 | 0 | 0 | 1252.8983 | 0 | no | 0 | 0 | 0 | 1252.8983 | 0 |  |  | 0 | 0 | 0 | 0 | 0 |  | 0 | 0 | 0 | 0 | 0
| 15942.4947 | 0 | yes | Deficit |  |  | 0 | 0 | 0 | 0 | 0 |  | 0 | 0 | 0 | 0 | 3940 | no |  | 0 | 19700 | no | 15942.4947 | 0 | no | no | 0 | 0 | 0 | 0 | 0 |  | 0 | 0 | 0 | 0 | 0 | 15942.4947 | 18702.6665 | 19673.0384 | 0 | yes | Deficit |  |  | 0 | 0 | 0 | 0 | 0 |  | 0 | 0 | 0 | 0 | 1969.3579 | yes |  | 0 | 0 | 0 | 1969.3579 | 0 | no | 0 | 0 | 0 | 1969.3579 | 0
| 13925.2166 | 0 | no | Surplus | yes |  | 0 | 0 | 0 | 2017.278 | 0 | no | 0 | 0 | 0 | 2017.278 | 3940 | no | 13925.2166 | 0 | 19700 |  |  | 0 |  |  | 0 | 0 | 0 | 0 | 0 |  | 0 | 0 | 0 | 0 | 0 | 13925.2166 | 16810.7924 | 17183.7173 | 0 | no | Surplus | yes |  | 0 | 0 | 0 | 2862.246 | 0 | no | 0 | 0 | 0 | 2862.246 | 0 |  |  | 0 | 0 | 0 | 0 | 0 |  | 0 | 0 | 0 | 0 | 0
| 14007.0555 | 0 | yes | Deficit |  |  | 0 | 0 | 0 | 0 | 0 |  | 0 | 0 | 0 | 0 | 3940 | no |  | 0 | 19700 | no | 14007.0555 | 0 | no | no | 0 | 0 | 0 | 0 | 0 |  | 0 | 0 | 0 | 0 | 0 | 14007.0555 | 19847.7371 | 17284.7065 | 0 | yes | Deficit |  |  | 0 | 0 | 0 | 0 | 0 |  | 0 | 0 | 0 | 0 | 2664.0197 | yes |  | 0 | 0 | 0 | 2664.0197 | 0 | no | 0 | 0 | 0 | 2664.0197 | 0
| 16394.9827 | 0 | yes | Deficit |  |  | 0 | 0 | 0 | 0 | 0 |  | 0 | 0 | 0 | 0 | 3940 | no |  | 0 | 19700 | no | 16394.9827 | 0 | no | no | 0 | 0 | 0 | 0 | 0 |  | 0 | 0 | 0 | 0 | 0 | 16394.9827 | 18184.3449 | 20231.4087 | 0 | yes | Deficit |  |  | 0 | 0 | 0 | 0 | 0 |  | 0 | 0 | 0 | 0 | 899.6384 | yes |  | 0 | 0 | 0 | 899.6384 | 0 | no | 0 | 0 | 0 | 899.6384 | 0
| 15228.0564 | 0 | no | Surplus | yes |  | 0 | 0 | 0 | 1166.9263 | 0 | no | 0 | 0 | 0 | 1166.9263 | 3940 | no | 15228.0564 | 0 | 19700 |  |  | 0 |  |  | 0 | 0 | 0 | 0 | 0 |  | 0 | 0 | 0 | 0 | 0 | 15228.0564 | 16474.9241 | 18791.4216 | 0 | no | Surplus | yes |  | 0 | 0 | 0 | 3756.4846 | 0 | no | 0 | 0 | 0 | 3756.4846 | 0 |  |  | 0 | 0 | 0 | 0 | 0 |  | 0 | 0 | 0 | 0 | 0
| 16642.0759 | 0 | yes | Deficit |  |  | 0 | 0 | 0 | 0 | 0 |  | 0 | 0 | 0 | 0 | 3940 | no |  | 0 | 19700 | no | 16642.0759 | 0 | no | no | 0 | 0 | 0 | 0 | 0 |  | 0 | 0 | 0 | 0 | 0 | 16642.0759 | 15265.9076 | 20536.3217 | 0 | no | Surplus | yes |  | 0 | 0 | 0 | 3525.514 | 0 | no | 0 | 0 | 0 | 3525.514 | 0 |  |  | 0 | 0 | 0 | 0 | 0 |  | 0 | 0 | 0 | 0 | 0
| 16430.1306 | 0 | no | Surplus | yes |  | 0 | 0 | 0 | 211.9453 | 0 | no | 0 | 0 | 0 | 211.9453 | 3940 | no | 16430.1306 | 0 | 19700 |  |  | 0 |  |  | 0 | 0 | 0 | 0 | 0 |  | 0 | 0 | 0 | 0 | 0 | 16430.1306 | 16542.5157 | 20274.7812 | 0 | no | Surplus | yes |  | 0 | 0 | 0 | 3993.806 | 0 | no | 0 | 0 | 0 | 3993.806 | 0 |  |  | 0 | 0 | 0 | 0 | 0 |  | 0 | 0 | 0 | 0 | 0
| 15490.4824 | 0 | no | Surplus | yes |  | 0 | 0 | 0 | 939.6482 | 0 | no | 0 | 0 | 0 | 939.6482 | 3940 | no | 15490.4824 | 0 | 19700 |  |  | 0 |  |  | 0 | 0 | 0 | 0 | 0 |  | 0 | 0 | 0 | 0 | 0 | 15490.4824 | 17160.0471 | 19115.2553 | 0 | no | Surplus | yes |  | 0 | 0 | 0 | 3114.7341 | 0 | no | 0 | 0 | 0 | 3114.7341 | 0 |  |  | 0 | 0 | 0 | 0 | 0 |  | 0 | 0 | 0 | 0 | 0
| 16252.7832 | 0 | yes | Deficit |  |  | 0 | 0 | 0 | 0 | 0 |  | 0 | 0 | 0 | 0 | 3940 | no |  | 0 | 19700 | no | 16252.7832 | 0 | no | no | 0 | 0 | 0 | 0 | 0 |  | 0 | 0 | 0 | 0 | 0 | 16252.7832 | 15830.9874 | 20055.9345 | 0 | no | Surplus | yes |  | 0 | 0 | 0 | 3284.2679 | 0 | no | 0 | 0 | 0 | 3284.2679 | 0 |  |  | 0 | 0 | 0 | 0 | 0 |  | 0 | 0 | 0 | 0 | 0
| 15315.8457 | 0 | no | Surplus | yes |  | 0 | 0 | 0 | 936.9375 | 0 | no | 0 | 0 | 0 | 936.9375 | 3940 | no | 15315.8457 | 0 | 19700 |  |  | 0 |  |  | 0 | 0 | 0 | 0 | 0 |  | 0 | 0 | 0 | 0 | 0 | 15315.8457 | 18337.7463 | 18899.7536 | 0 | no | Surplus | yes |  | 0 | 0 | 0 | 1718.1882 | 0 | no | 0 | 0 | 0 | 1718.1882 | 0 |  |  | 0 | 0 | 0 | 0 | 0 |  | 0 | 0 | 0 | 0 | 0
| 16434.4827 | 0 | yes | Deficit |  |  | 0 | 0 | 0 | 0 | 0 |  | 0 | 0 | 0 | 0 | 3940 | no |  | 0 | 19700 | no | 16434.4827 | 0 | no | no | 0 | 0 | 0 | 0 | 0 |  | 0 | 0 | 0 | 0 | 0 | 16434.4827 | 16526.3091 | 20280.1517 | 0 | no | Surplus | yes |  | 0 | 0 | 0 | 2373.4445 | 0 | no | 0 | 0 | 0 | 2373.4445 | 0 |  |  | 0 | 0 | 0 | 0 | 0 |  | 0 | 0 | 0 | 0 | 0
| 16563.2826 | 0 | yes | Deficit |  |  | 0 | 0 | 0 | 0 | 0 |  | 0 | 0 | 0 | 0 | 3940 | no |  | 0 | 19700 | no | 16563.2826 | 0 | no | no | 0 | 0 | 0 | 0 | 0 |  | 0 | 0 | 0 | 0 | 0 | 16563.2826 | 16711.474 | 20439.0908 | 0 | no | Surplus | yes |  | 0 | 0 | 0 | 3568.6776 | 0 | no | 0 | 0 | 0 | 3568.6776 | 0 |  |  | 0 | 0 | 0 | 0 | 0 |  | 0 | 0 | 0 | 0 | 0
| 17009.4194 | 0 | yes | Deficit |  |  | 0 | 0 | 0 | 0 | 0 |  | 0 | 0 | 0 | 0 | 3940 | no |  | 0 | 19700 | no | 17009.4194 | 0 | no | no | 0 | 0 | 0 | 0 | 0 |  | 0 | 0 | 0 | 0 | 0 | 17009.4194 | 19074.7067 | 20989.6235 | 0 | no | Surplus | yes |  | 0 | 0 | 0 | 1364.384 | 0 | no | 0 | 0 | 0 | 1364.384 | 0 |  |  | 0 | 0 | 0 | 0 | 0 |  | 0 | 0 | 0 | 0 | 0
| 17209.7303 | 0 | yes | Deficit |  |  | 0 | 0 | 0 | 0 | 0 |  | 0 | 0 | 0 | 0 | 3940 | no |  | 0 | 19700 | no | 17209.7303 | 0 | no | no | 0 | 0 | 0 | 0 | 0 |  | 0 | 0 | 0 | 0 | 0 | 17209.7303 | 20090.0458 | 21236.8071 | 0 | no | Surplus | yes |  | 0 | 0 | 0 | 899.5777 | 0 | no | 0 | 0 | 0 | 899.5777 | 0 |  |  | 0 | 0 | 0 | 0 | 0 |  | 0 | 0 | 0 | 0 | 0
| 16419.7448 | 0 | no | Surplus | yes |  | 0 | 0 | 0 | 789.9855 | 0 | no | 0 | 0 | 0 | 789.9855 | 3940 | no | 16419.7448 | 0 | 19700 |  |  | 0 |  |  | 0 | 0 | 0 | 0 | 0 |  | 0 | 0 | 0 | 0 | 0 | 16419.7448 | 22106.3505 | 20261.9651 | 0 | yes | Deficit |  |  | 0 | 0 | 0 | 0 | 0 |  | 0 | 0 | 0 | 0 | 869.5434 | yes |  | 0 | 0 | 0 | 869.5434 | 0 | no | 0 | 0 | 0 | 869.5434 | 0
| 16551.7539 | 0 | yes | Deficit |  |  | 0 | 0 | 0 | 0 | 0 |  | 0 | 0 | 0 | 0 | 3940 | no |  | 0 | 19700 | no | 16551.7539 | 0 | no | no | 0 | 0 | 0 | 0 | 0 |  | 0 | 0 | 0 | 0 | 0 | 16551.7539 | 22853.0798 | 20424.8643 | 0 | yes | Deficit |  |  | 0 | 0 | 0 | 0 | 0 |  | 0 | 0 | 0 | 0 | 2591.1147 | yes |  | 0 | 0 | 0 | 2591.1147 | 0 | no | 0 | 0 | 0 | 2591.1147 | 0
| 16568.0342 | 0 | yes | Deficit |  |  | 0 | 0 | 0 | 0 | 0 |  | 0 | 0 | 0 | 0 | 3940 | no |  | 0 | 19700 | no | 16568.0342 | 0 | no | no | 0 | 0 | 0 | 0 | 0 |  | 0 | 0 | 0 | 0 | 0 | 16568.0342 | 20763.0662 | 20444.9543 | 0 | yes | Deficit |  |  | 0 | 0 | 0 | 0 | 0 |  | 0 | 0 | 0 | 0 | 338.2018 | yes |  | 0 | 0 | 0 | 338.2018 | 0 | no | 0 | 0 | 0 | 338.2018 | 0
| 16752.1304 | 0 | yes | Deficit |  |  | 0 | 0 | 0 | 0 | 0 |  | 0 | 0 | 0 | 0 | 3940 | no |  | 0 | 19700 | no | 16752.1304 | 0 | no | no | 0 | 0 | 0 | 0 | 0 |  | 0 | 0 | 0 | 0 | 0 | 16752.1304 | 19899.8967 | 20672.1289 | 0 | no | Surplus | yes |  | 0 | 0 | 0 | 545.0576 | 0 | no | 0 | 0 | 0 | 545.0576 | 0 |  |  | 0 | 0 | 0 | 0 | 0 |  | 0 | 0 | 0 | 0 | 0
| 17499.2257 | 0 | yes | Deficit |  |  | 0 | 0 | 0 | 0 | 0 |  | 0 | 0 | 0 | 0 | 3940 | no |  | 0 | 19700 | no | 17499.2257 | 0 | no | no | 0 | 0 | 0 | 0 | 0 |  | 0 | 0 | 0 | 0 | 0 | 17499.2257 | 18552.3608 | 21594.0445 | 0 | no | Surplus | yes |  | 0 | 0 | 0 | 2119.7681 | 0 | no | 0 | 0 | 0 | 2119.7681 | 0 |  |  | 0 | 0 | 0 | 0 | 0 |  | 0 | 0 | 0 | 0 | 0
| 17938.6653 | 0 | yes | Deficit |  |  | 0 | 0 | 0 | 0 | 0 |  | 0 | 0 | 0 | 0 | 3940 | no |  | 0 | 19700 | no | 17938.6653 | 0 | no | no | 0 | 0 | 0 | 0 | 0 |  | 0 | 0 | 0 | 0 | 0 | 17938.6653 | 17323.0526 | 22136.313 | 0 | no | Surplus | yes |  | 0 | 0 | 0 | 4270.9919 | 0 | no | 0 | 0 | 0 | 4270.9919 | 0 |  |  | 0 | 0 | 0 | 0 | 0 |  | 0 | 0 | 0 | 0 | 0
| 19411.8557 | 0 | yes | Deficit |  |  | 0 | 0 | 0 | 0 | 0 |  | 0 | 0 | 0 | 0 | 3940 | no |  | 0 | 19700 | no | 19411.8557 | 0 | no | no | 0 | 0 | 0 | 0 | 0 |  | 0 | 0 | 0 | 0 | 0 | 19411.8557 | 17292.3036 | 23954.2299 | 0 | no | Surplus | yes |  | 0 | 0 | 0 | 4844.0094 | 0 | no | 0 | 0 | 0 | 4844.0094 | 0 |  |  | 0 | 0 | 0 | 0 | 0 |  | 0 | 0 | 0 | 0 | 0
| 19422.4781 | 0 | yes | Deficit |  |  | 0 | 0 | 0 | 0 | 0 |  | 0 | 0 | 0 | 0 | 3940 | no |  | 0 | 19700 | no | 19422.4781 | 0 | no | no | 0 | 0 | 0 | 0 | 0 |  | 0 | 0 | 0 | 0 | 0 | 19422.4781 | 19025.3512 | 23967.338 | 0 | no | Surplus | yes |  | 0 | 0 | 0 | 4928.8787 | 0 | no | 0 | 0 | 0 | 4928.8787 | 0 |  |  | 0 | 0 | 0 | 0 | 0 |  | 0 | 0 | 0 | 0 | 0
| 19044.9116 | 0 | no | Surplus | yes |  | 0 | 0 | 0 | 377.5665 | 0 | no | 0 | 0 | 0 | 377.5665 | 3940 | no | 19044.9116 | 0 | 19700 |  |  | 0 |  |  | 0 | 0 | 0 | 0 | 0 |  | 0 | 0 | 0 | 0 | 0 | 19044.9116 | 15840.3073 | 23501.421 | 0 | no | Surplus | yes |  | 0 | 0 | 0 | 8127.0306 | 0 | no | 0 | 0 | 0 | 8127.0306 | 0 |  |  | 0 | 0 | 0 | 0 | 0 |  | 0 | 0 | 0 | 0 | 0
| 18736.9874 | 0 | no | Surplus | yes |  | 0 | 0 | 0 | 307.9242 | 0 | no | 0 | 0 | 0 | 307.9242 | 3940 | no | 18736.9874 | 0 | 19700 |  |  | 0 |  |  | 0 | 0 | 0 | 0 | 0 |  | 0 | 0 | 0 | 0 | 0 | 18736.9874 | 15872.0046 | 23121.4425 | 0 | no | Surplus | yes |  | 0 | 0 | 0 | 7629.4163 | 0 | no | 0 | 0 | 0 | 7629.4163 | 0 |  |  | 0 | 0 | 0 | 0 | 0 |  | 0 | 0 | 0 | 0 | 0
| 19446.6911 | 0 | yes | Deficit |  |  | 0 | 0 | 0 | 0 | 0 |  | 0 | 0 | 0 | 0 | 3940 | no |  | 0 | 19700 | no | 19446.6911 | 0 | no | no | 0 | 0 | 0 | 0 | 0 |  | 0 | 0 | 0 | 0 | 0 | 19446.6911 | 16709.3261 | 23997.2168 | 0 | no | Surplus | yes |  | 0 | 0 | 0 | 6412.1163 | 0 | no | 0 | 0 | 0 | 6412.1163 | 0 |  |  | 0 | 0 | 0 | 0 | 0 |  | 0 | 0 | 0 | 0 | 0
| 18705.9202 | 0 | no | Surplus | yes |  | 0 | 0 | 0 | 740.7708 | 0 | no | 0 | 0 | 0 | 740.7708 | 3940 | no | 18705.9202 | 0 | 19700 |  |  | 0 |  |  | 0 | 0 | 0 | 0 | 0 |  | 0 | 0 | 0 | 0 | 0 | 18705.9202 | 19342.213 | 23083.1056 | 0 | no | Surplus | yes |  | 0 | 0 | 0 | 4655.0037 | 0 | no | 0 | 0 | 0 | 4655.0037 | 0 |  |  | 0 | 0 | 0 | 0 | 0 |  | 0 | 0 | 0 | 0 | 0
| 18041.8303 | 0 | no | Surplus | yes |  | 0 | 0 | 0 | 664.09 | 0 | no | 0 | 0 | 0 | 664.09 | 3940 | no | 18041.8303 | 0 | 19700 |  |  | 0 |  |  | 0 | 0 | 0 | 0 | 0 |  | 0 | 0 | 0 | 0 | 0 | 18041.8303 | 18501.519 | 22263.6185 | 0 | no | Surplus | yes |  | 0 | 0 | 0 | 4581.5866 | 0 | no | 0 | 0 | 0 | 4581.5866 | 0 |  |  | 0 | 0 | 0 | 0 | 0 |  | 0 | 0 | 0 | 0 | 0
| 15959.3435 | 0 | no | Surplus | yes |  | 0 | 0 | 0 | 2082.4868 | 0 | no | 0 | 0 | 0 | 2082.4868 | 3940 | no | 15959.3435 | 0 | 19700 |  |  | 0 |  |  | 0 | 0 | 0 | 0 | 0 |  | 0 | 0 | 0 | 0 | 0 | 15959.3435 | 20050.475 | 19693.8299 | 0 | no | Surplus | yes |  | 0 | 0 | 0 | 2213.1435 | 0 | no | 0 | 0 | 0 | 2213.1435 | 0 |  |  | 0 | 0 | 0 | 0 | 0 |  | 0 | 0 | 0 | 0 | 0
| 14314.324 | 0 | no | Surplus | yes |  | 0 | 0 | 0 | 1645.0195 | 0 | no | 0 | 0 | 0 | 1645.0195 | 3940 | no | 14314.324 | 0 | 19700 |  |  | 0 |  |  | 0 | 0 | 0 | 0 | 0 |  | 0 | 0 | 0 | 0 | 0 | 14314.324 | 24785.8439 | 17663.8758 | 0 | yes | Deficit |  |  | 0 | 0 | 0 | 0 | 0 |  | 0 | 0 | 0 | 0 | 5092.014 | yes |  | 0 | 0 | 0 | 5092.014 | 0 | no | 0 | 0 | 0 | 5092.014 | 0
| 13818.7903 | 0 | no | Surplus | yes |  | 0 | 0 | 0 | 495.5336 | 0 | no | 0 | 0 | 0 | 495.5336 | 3940 | no | 13818.7903 | 0 | 19700 |  |  | 0 |  |  | 0 | 0 | 0 | 0 | 0 |  | 0 | 0 | 0 | 0 | 0 | 13818.7903 | 19144.9102 | 17052.3873 | 0 | yes | Deficit |  |  | 0 | 0 | 0 | 0 | 0 |  | 0 | 0 | 0 | 0 | 1481.0344 | yes |  | 0 | 0 | 0 | 1481.0344 | 0 | no | 0 | 0 | 0 | 1481.0344 | 0
| 14287.7661 | 0 | yes | Deficit |  |  | 0 | 0 | 0 | 0 | 0 |  | 0 | 0 | 0 | 0 | 3940 | no |  | 0 | 19700 | no | 14287.7661 | 0 | no | no | 0 | 0 | 0 | 0 | 0 |  | 0 | 0 | 0 | 0 | 0 | 14287.7661 | 19024.0805 | 17631.1034 | 0 | yes | Deficit |  |  | 0 | 0 | 0 | 0 | 0 |  | 0 | 0 | 0 | 0 | 1971.6932 | yes |  | 0 | 0 | 0 | 1971.6932 | 0 | no | 0 | 0 | 0 | 1971.6932 | 0
| 14288.0587 | 0 | yes | Deficit |  |  | 0 | 0 | 0 | 0 | 0 |  | 0 | 0 | 0 | 0 | 3940 | no |  | 0 | 19700 | no | 14288.0587 | 0 | no | no | 0 | 0 | 0 | 0 | 0 |  | 0 | 0 | 0 | 0 | 0 | 14288.0587 | 21167.2257 | 17631.4645 | 0 | yes | Deficit |  |  | 0 | 0 | 0 | 0 | 0 |  | 0 | 0 | 0 | 0 | 3536.1224 | yes |  | 0 | 0 | 0 | 3536.1224 | 0 | no | 0 | 0 | 0 | 3536.1224 | 0
| 13379.9035 | 0 | no | Surplus | yes |  | 0 | 0 | 0 | 908.1552 | 0 | no | 0 | 0 | 0 | 908.1552 | 3940 | no | 13379.9035 | 0 | 19700 |  |  | 0 |  |  | 0 | 0 | 0 | 0 | 0 |  | 0 | 0 | 0 | 0 | 0 | 13379.9035 | 23166.9891 | 16510.8009 | 0 | yes | Deficit |  |  | 0 | 0 | 0 | 0 | 0 |  | 0 | 0 | 0 | 0 | 5535.5246 | yes |  | 0 | 0 | 0 | 5535.5246 | 0 | no | 0 | 0 | 0 | 5535.5246 | 0
| 13793.9336 | 0 | yes | Deficit |  |  | 0 | 0 | 0 | 0 | 0 |  | 0 | 0 | 0 | 0 | 3940 | no |  | 0 | 19700 | no | 13793.9336 | 0 | no | no | 0 | 0 | 0 | 0 | 0 |  | 0 | 0 | 0 | 0 | 0 | 13793.9336 | 19621.6018 | 17021.7141 | 0 | yes | Deficit |  |  | 0 | 0 | 0 | 0 | 0 |  | 0 | 0 | 0 | 0 | 3110.8009 | yes |  | 0 | 0 | 0 | 3110.8009 | 0 | no | 0 | 0 | 0 | 3110.8009 | 0
| 15258.3295 | 0 | yes | Deficit |  |  | 0 | 0 | 0 | 0 | 0 |  | 0 | 0 | 0 | 0 | 3940 | no |  | 0 | 19700 | no | 15258.3295 | 0 | no | no | 0 | 0 | 0 | 0 | 0 |  | 0 | 0 | 0 | 0 | 0 | 15258.3295 | 20816.7958 | 18828.7786 | 0 | yes | Deficit |  |  | 0 | 0 | 0 | 0 | 0 |  | 0 | 0 | 0 | 0 | 3795.0818 | yes |  | 0 | 0 | 0 | 3795.0818 | 0 | no | 0 | 0 | 0 | 3795.0818 | 0
| 14648.6118 | 0 | no | Surplus | yes |  | 0 | 0 | 0 | 609.7177 | 0 | no | 0 | 0 | 0 | 609.7177 | 3940 | no | 14648.6118 | 0 | 19700 |  |  | 0 |  |  | 0 | 0 | 0 | 0 | 0 |  | 0 | 0 | 0 | 0 | 0 | 14648.6118 | 21135.6612 | 18076.387 | 0 | yes | Deficit |  |  | 0 | 0 | 0 | 0 | 0 |  | 0 | 0 | 0 | 0 | 2306.8826 | yes |  | 0 | 0 | 0 | 2306.8826 | 0 | no | 0 | 0 | 0 | 2306.8826 | 0
| 13989.795 | 0 | no | Surplus | yes |  | 0 | 0 | 0 | 658.8168 | 0 | no | 0 | 0 | 0 | 658.8168 | 3940 | no | 13989.795 | 0 | 19700 |  |  | 0 |  |  | 0 | 0 | 0 | 0 | 0 |  | 0 | 0 | 0 | 0 | 0 | 13989.795 | 21011.8744 | 17263.407 | 0 | yes | Deficit |  |  | 0 | 0 | 0 | 0 | 0 |  | 0 | 0 | 0 | 0 | 2935.4874 | yes |  | 0 | 0 | 0 | 2935.4874 | 0 | no | 0 | 0 | 0 | 2935.4874 | 0
| 14951.9182 | 0 | yes | Deficit |  |  | 0 | 0 | 0 | 0 | 0 |  | 0 | 0 | 0 | 0 | 3940 | no |  | 0 | 19700 | no | 14951.9182 | 0 | no | no | 0 | 0 | 0 | 0 | 0 |  | 0 | 0 | 0 | 0 | 0 | 14951.9182 | 23671.1153 | 18450.6671 | 0 | yes | Deficit |  |  | 0 | 0 | 0 | 0 | 0 |  | 0 | 0 | 0 | 0 | 6407.7083 | yes |  | 0 | 0 | 0 | 6407.7083 | 0 | no | 0 | 0 | 0 | 6407.7083 | 0
| 14091.8586 | 0 | no | Surplus | yes |  | 0 | 0 | 0 | 860.0596 | 0 | no | 0 | 0 | 0 | 860.0596 | 3940 | no | 14091.8586 | 0 | 19700 |  |  | 0 |  |  | 0 | 0 | 0 | 0 | 0 |  | 0 | 0 | 0 | 0 | 0 | 14091.8586 | 22720.9181 | 17389.3536 | 0 | yes | Deficit |  |  | 0 | 0 | 0 | 0 | 0 |  | 0 | 0 | 0 | 0 | 4270.251 | yes |  | 0 | 0 | 0 | 4270.251 | 0 | no | 0 | 0 | 0 | 4270.251 | 0
| 12295.4605 | 0 | no | Surplus | yes |  | 0 | 0 | 0 | 1796.3982 | 0 | no | 0 | 0 | 0 | 1796.3982 | 3940 | no | 12295.4605 | 0 | 19700 |  |  | 0 |  |  | 0 | 0 | 0 | 0 | 0 |  | 0 | 0 | 0 | 0 | 0 | 12295.4605 | 21302.2279 | 15172.5982 | 0 | yes | Deficit |  |  | 0 | 0 | 0 | 0 | 0 |  | 0 | 0 | 0 | 0 | 3912.8743 | yes |  | 0 | 0 | 0 | 3912.8743 | 0 | no | 0 | 0 | 0 | 3912.8743 | 0
| 16253.1368 | 0 | yes | Deficit |  |  | 0 | 0 | 0 | 0 | 0 |  | 0 | 0 | 0 | 0 | 3940 | no |  | 0 | 19700 | no | 16253.1368 | 0 | no | no | 0 | 0 | 0 | 0 | 0 |  | 0 | 0 | 0 | 0 | 0 | 16253.1368 | 20054.0121 | 20056.3708 | 0 | yes | Deficit |  |  | 0 | 0 | 0 | 0 | 0 |  | 0 | 0 | 0 | 0 | 4881.4138 | yes |  | 0 | 0 | 0 | 4881.4138 | 0 | no | 0 | 0 | 0 | 4881.4138 | 0
| 14312.9801 | 0 | no | Surplus | yes |  | 0 | 0 | 0 | 1940.1566 | 0 | no | 0 | 0 | 0 | 1940.1566 | 3940 | no | 14312.9801 | 0 | 19700 |  |  | 0 |  |  | 0 | 0 | 0 | 0 | 0 |  | 0 | 0 | 0 | 0 | 0 | 14312.9801 | 20725.8247 | 17662.2175 | 0 | yes | Deficit |  |  | 0 | 0 | 0 | 0 | 0 |  | 0 | 0 | 0 | 0 | 669.4539 | yes |  | 0 | 0 | 0 | 669.4539 | 0 | no | 0 | 0 | 0 | 669.4539 | 0
| 14602.5434 | 0 | yes | Deficit |  |  | 0 | 0 | 0 | 0 | 0 |  | 0 | 0 | 0 | 0 | 3940 | no |  | 0 | 19700 | no | 14602.5434 | 0 | no | no | 0 | 0 | 0 | 0 | 0 |  | 0 | 0 | 0 | 0 | 0 | 14602.5434 | 20282.8889 | 18019.5385 | 0 | yes | Deficit |  |  | 0 | 0 | 0 | 0 | 0 |  | 0 | 0 | 0 | 0 | 2620.6714 | yes |  | 0 | 0 | 0 | 2620.6714 | 0 | no | 0 | 0 | 0 | 2620.6714 | 0
| 15789.3755 | 0 | yes | Deficit |  |  | 0 | 0 | 0 | 0 | 0 |  | 0 | 0 | 0 | 0 | 3940 | no |  | 0 | 19700 | no | 15789.3755 | 0 | no | no | 0 | 0 | 0 | 0 | 0 |  | 0 | 0 | 0 | 0 | 0 | 15789.3755 | 19349.5986 | 19484.0894 | 0 | yes | Deficit |  |  | 0 | 0 | 0 | 0 | 0 |  | 0 | 0 | 0 | 0 | 1330.0601 | yes |  | 0 | 0 | 0 | 1330.0601 | 0 | no | 0 | 0 | 0 | 1330.0601 | 0
| 15251.6293 | 0 | no | Surplus | yes |  | 0 | 0 | 0 | 537.7462 | 0 | no | 0 | 0 | 0 | 537.7462 | 3940 | no | 15251.6293 | 0 | 19700 |  |  | 0 |  |  | 0 | 0 | 0 | 0 | 0 |  | 0 | 0 | 0 | 0 | 0 | 15251.6293 | 17555.5004 | 18820.5106 | 0 | no | Surplus | yes |  | 0 | 0 | 0 | 1928.589 | 0 | no | 0 | 0 | 0 | 1928.589 | 0 |  |  | 0 | 0 | 0 | 0 | 0 |  | 0 | 0 | 0 | 0 | 0
| 14878.815 | 0 | no | Surplus | yes |  | 0 | 0 | 0 | 372.8143 | 0 | no | 0 | 0 | 0 | 372.8143 | 3940 | no | 14878.815 | 0 | 19700 |  |  | 0 |  |  | 0 | 0 | 0 | 0 | 0 |  | 0 | 0 | 0 | 0 | 0 | 14878.815 | 17774.8108 | 18360.4578 | 0 | no | Surplus | yes |  | 0 | 0 | 0 | 1045.6998 | 0 | no | 0 | 0 | 0 | 1045.6998 | 0 |  |  | 0 | 0 | 0 | 0 | 0 |  | 0 | 0 | 0 | 0 | 0
| 14897.7615 | 0 | yes | Deficit |  |  | 0 | 0 | 0 | 0 | 0 |  | 0 | 0 | 0 | 0 | 3940 | no |  | 0 | 19700 | no | 14897.7615 | 0 | no | no | 0 | 0 | 0 | 0 | 0 |  | 0 | 0 | 0 | 0 | 0 | 14897.7615 | 15868.1139 | 18383.8378 | 0 | no | Surplus | yes |  | 0 | 0 | 0 | 2492.3439 | 0 | no | 0 | 0 | 0 | 2492.3439 | 0 |  |  | 0 | 0 | 0 | 0 | 0 |  | 0 | 0 | 0 | 0 | 0
| 14700.9119 | 0 | no | Surplus | yes |  | 0 | 0 | 0 | 196.8496 | 0 | no | 0 | 0 | 0 | 196.8496 | 3940 | no | 14700.9119 | 0 | 19700 |  |  | 0 |  |  | 0 | 0 | 0 | 0 | 0 |  | 0 | 0 | 0 | 0 | 0 | 14700.9119 | 12382.4413 | 18140.9253 | 0 | no | Surplus | yes |  | 0 | 0 | 0 | 6001.3965 | 0 | no | 0 | 0 | 0 | 6001.3965 | 0 |  |  | 0 | 0 | 0 | 0 | 0 |  | 0 | 0 | 0 | 0 | 0
| 13664.2537 | 0 | no | Surplus | yes |  | 0 | 0 | 0 | 1036.6582 | 0 | no | 0 | 0 | 0 | 1036.6582 | 3940 | no | 13664.2537 | 0 | 19700 |  |  | 0 |  |  | 0 | 0 | 0 | 0 | 0 |  | 0 | 0 | 0 | 0 | 0 | 13664.2537 | 16115.2193 | 16861.6891 | 0 | no | Surplus | yes |  | 0 | 0 | 0 | 2025.706 | 0 | no | 0 | 0 | 0 | 2025.706 | 0 |  |  | 0 | 0 | 0 | 0 | 0 |  | 0 | 0 | 0 | 0 | 0
| 13037.3291 | 0 | no | Surplus | yes |  | 0 | 0 | 0 | 626.9247 | 0 | no | 0 | 0 | 0 | 626.9247 | 3940 | no | 13037.3291 | 0 | 19700 |  |  | 0 |  |  | 0 | 0 | 0 | 0 | 0 |  | 0 | 0 | 0 | 0 | 0 | 13037.3291 | 13820.9721 | 16088.0641 | 0 | no | Surplus | yes |  | 0 | 0 | 0 | 3040.717 | 0 | no | 0 | 0 | 0 | 3040.717 | 0 |  |  | 0 | 0 | 0 | 0 | 0 |  | 0 | 0 | 0 | 0 | 0
| 11803.6994 | 0 | no | Surplus | yes |  | 0 | 0 | 0 | 1233.6296 | 0 | no | 0 | 0 | 0 | 1233.6296 | 3940 | no | 11803.6994 | 0 | 19700 |  |  | 0 |  |  | 0 | 0 | 0 | 0 | 0 |  | 0 | 0 | 0 | 0 | 0 | 11803.6994 | 13267.0568 | 14565.7651 | 0 | no | Surplus | yes |  | 0 | 0 | 0 | 2821.0072 | 0 | no | 0 | 0 | 0 | 2821.0072 | 0 |  |  | 0 | 0 | 0 | 0 | 0 |  | 0 | 0 | 0 | 0 | 0
| 13258.7113 | 0 | yes | Deficit |  |  | 0 | 0 | 0 | 0 | 0 |  | 0 | 0 | 0 | 0 | 3940 | no |  | 0 | 19700 | no | 13258.7113 | 0 | no | no | 0 | 0 | 0 | 0 | 0 |  | 0 | 0 | 0 | 0 | 0 | 13258.7113 | 10813.2628 | 16361.2498 | 0 | no | Surplus | yes |  | 0 | 0 | 0 | 3752.5023 | 0 | no | 0 | 0 | 0 | 3752.5023 | 0 |  |  | 0 | 0 | 0 | 0 | 0 |  | 0 | 0 | 0 | 0 | 0
| 15625.7077 | 0 | yes | Deficit |  |  | 0 | 0 | 0 | 0 | 0 |  | 0 | 0 | 0 | 0 | 3940 | no |  | 0 | 19700 | no | 15625.7077 | 0 | no | no | 0 | 0 | 0 | 0 | 0 |  | 0 | 0 | 0 | 0 | 0 | 15625.7077 | 11460.3113 | 19282.1233 | 0 | no | Surplus | yes |  | 0 | 0 | 0 | 4900.9385 | 0 | no | 0 | 0 | 0 | 4900.9385 | 0 |  |  | 0 | 0 | 0 | 0 | 0 |  | 0 | 0 | 0 | 0 | 0
| 14135.8167 | 0 | no | Surplus | yes |  | 0 | 0 | 0 | 1489.8909 | 0 | no | 0 | 0 | 0 | 1489.8909 | 3940 | no | 14135.8167 | 0 | 19700 |  |  | 0 |  |  | 0 | 0 | 0 | 0 | 0 |  | 0 | 0 | 0 | 0 | 0 | 14135.8167 | 13555.6401 | 17443.5978 | 0 | no | Surplus | yes |  | 0 | 0 | 0 | 5726.4832 | 0 | no | 0 | 0 | 0 | 5726.4832 | 0 |  |  | 0 | 0 | 0 | 0 | 0 |  | 0 | 0 | 0 | 0 | 0
| 14994.8098 | 0 | yes | Deficit |  |  | 0 | 0 | 0 | 0 | 0 |  | 0 | 0 | 0 | 0 | 3940 | no |  | 0 | 19700 | no | 14994.8098 | 0 | no | no | 0 | 0 | 0 | 0 | 0 |  | 0 | 0 | 0 | 0 | 0 | 14994.8098 | 16079.7277 | 18503.5952 | 0 | no | Surplus | yes |  | 0 | 0 | 0 | 1363.8701 | 0 | no | 0 | 0 | 0 | 1363.8701 | 0 |  |  | 0 | 0 | 0 | 0 | 0 |  | 0 | 0 | 0 | 0 | 0
| 15413.8467 | 0 | yes | Deficit |  |  | 0 | 0 | 0 | 0 | 0 |  | 0 | 0 | 0 | 0 | 3940 | no |  | 0 | 19700 | no | 15413.8467 | 0 | no | no | 0 | 0 | 0 | 0 | 0 |  | 0 | 0 | 0 | 0 | 0 | 15413.8467 | 14411.7868 | 19020.6868 | 0 | no | Surplus | yes |  | 0 | 0 | 0 | 4091.8085 | 0 | no | 0 | 0 | 0 | 4091.8085 | 0 |  |  | 0 | 0 | 0 | 0 | 0 |  | 0 | 0 | 0 | 0 | 0
| 15439.0984 | 0 | yes | Deficit |  |  | 0 | 0 | 0 | 0 | 0 |  | 0 | 0 | 0 | 0 | 3940 | no |  | 0 | 19700 | no | 15439.0984 | 0 | no | no | 0 | 0 | 0 | 0 | 0 |  | 0 | 0 | 0 | 0 | 0 | 15439.0984 | 15527.2457 | 19051.8474 | 0 | no | Surplus | yes |  | 0 | 0 | 0 | 3493.4411 | 0 | no | 0 | 0 | 0 | 3493.4411 | 0 |  |  | 0 | 0 | 0 | 0 | 0 |  | 0 | 0 | 0 | 0 | 0
| 14119.9062 | 0 | no | Surplus | yes |  | 0 | 0 | 0 | 1319.1921 | 0 | no | 0 | 0 | 0 | 1319.1921 | 3940 | no | 14119.9062 | 0 | 19700 |  |  | 0 |  |  | 0 | 0 | 0 | 0 | 0 |  | 0 | 0 | 0 | 0 | 0 | 14119.9062 | 15723.0357 | 17423.9643 | 0 | no | Surplus | yes |  | 0 | 0 | 0 | 3328.8117 | 0 | no | 0 | 0 | 0 | 3328.8117 | 0 |  |  | 0 | 0 | 0 | 0 | 0 |  | 0 | 0 | 0 | 0 | 0
| 15015.3481 | 0 | yes | Deficit |  |  | 0 | 0 | 0 | 0 | 0 |  | 0 | 0 | 0 | 0 | 3940 | no |  | 0 | 19700 | no | 15015.3481 | 0 | no | no | 0 | 0 | 0 | 0 | 0 |  | 0 | 0 | 0 | 0 | 0 | 15015.3481 | 14672.6381 | 18528.9395 | 0 | no | Surplus | yes |  | 0 | 0 | 0 | 2751.3262 | 0 | no | 0 | 0 | 0 | 2751.3262 | 0 |  |  | 0 | 0 | 0 | 0 | 0 |  | 0 | 0 | 0 | 0 | 0
| 15401.533 | 0 | yes | Deficit |  |  | 0 | 0 | 0 | 0 | 0 |  | 0 | 0 | 0 | 0 | 3940 | no |  | 0 | 19700 | no | 15401.533 | 0 | no | no | 0 | 0 | 0 | 0 | 0 |  | 0 | 0 | 0 | 0 | 0 | 15401.533 | 17003.4935 | 19005.4917 | 0 | no | Surplus | yes |  | 0 | 0 | 0 | 1525.446 | 0 | no | 0 | 0 | 0 | 1525.446 | 0 |  |  | 0 | 0 | 0 | 0 | 0 |  | 0 | 0 | 0 | 0 | 0
| 15145.0971 | 0 | no | Surplus | yes |  | 0 | 0 | 0 | 256.4359 | 0 | no | 0 | 0 | 0 | 256.4359 | 3940 | no | 15145.0971 | 0 | 19700 |  |  | 0 |  |  | 0 | 0 | 0 | 0 | 0 |  | 0 | 0 | 0 | 0 | 0 | 15145.0971 | 18121.0968 | 18689.0498 | 0 | no | Surplus | yes |  | 0 | 0 | 0 | 884.395 | 0 | no | 0 | 0 | 0 | 884.395 | 0 |  |  | 0 | 0 | 0 | 0 | 0 |  | 0 | 0 | 0 | 0 | 0
| 14832.9484 | 0 | no | Surplus | yes |  | 0 | 0 | 0 | 312.1487 | 0 | no | 0 | 0 | 0 | 312.1487 | 3940 | no | 14832.9484 | 0 | 19700 |  |  | 0 |  |  | 0 | 0 | 0 | 0 | 0 |  | 0 | 0 | 0 | 0 | 0 | 14832.9484 | 17179.2947 | 18303.8583 | 0 | no | Surplus | yes |  | 0 | 0 | 0 | 1509.7551 | 0 | no | 0 | 0 | 0 | 1509.7551 | 0 |  |  | 0 | 0 | 0 | 0 | 0 |  | 0 | 0 | 0 | 0 | 0
| 15763.9807 | 0 | yes | Deficit |  |  | 0 | 0 | 0 | 0 | 0 |  | 0 | 0 | 0 | 0 | 3940 | no |  | 0 | 19700 | no | 15763.9807 | 0 | no | no | 0 | 0 | 0 | 0 | 0 |  | 0 | 0 | 0 | 0 | 0 | 15763.9807 | 20033.7579 | 19452.7522 | 0 | yes | Deficit |  |  | 0 | 0 | 0 | 0 | 0 |  | 0 | 0 | 0 | 0 | 1729.8996 | yes |  | 0 | 0 | 0 | 1729.8996 | 0 | no | 0 | 0 | 0 | 1729.8996 | 0
| 16519.8388 | 0 | yes | Deficit |  |  | 0 | 0 | 0 | 0 | 0 |  | 0 | 0 | 0 | 0 | 3940 | no |  | 0 | 19700 | no | 16519.8388 | 0 | no | no | 0 | 0 | 0 | 0 | 0 |  | 0 | 0 | 0 | 0 | 0 | 16519.8388 | 19745.3302 | 20385.4811 | 0 | yes | Deficit |  |  | 0 | 0 | 0 | 0 | 0 |  | 0 | 0 | 0 | 0 | 292.578 | yes |  | 0 | 0 | 0 | 292.578 | 0 | no | 0 | 0 | 0 | 292.578 | 0
| 16330.0106 | 0 | no | Surplus | yes |  | 0 | 0 | 0 | 189.8283 | 0 | no | 0 | 0 | 0 | 189.8283 | 3940 | no | 16330.0106 | 0 | 19700 |  |  | 0 |  |  | 0 | 0 | 0 | 0 | 0 |  | 0 | 0 | 0 | 0 | 0 | 16330.0106 | 22639.0652 | 20151.233 | 0 | yes | Deficit |  |  | 0 | 0 | 0 | 0 | 0 |  | 0 | 0 | 0 | 0 | 2253.5841 | yes |  | 0 | 0 | 0 | 2253.5841 | 0 | no | 0 | 0 | 0 | 2253.5841 | 0
| 16529.1257 | 0 | yes | Deficit |  |  | 0 | 0 | 0 | 0 | 0 |  | 0 | 0 | 0 | 0 | 3940 | no |  | 0 | 19700 | no | 16529.1257 | 0 | no | no | 0 | 0 | 0 | 0 | 0 |  | 0 | 0 | 0 | 0 | 0 | 16529.1257 | 23624.9415 | 20396.9411 | 0 | yes | Deficit |  |  | 0 | 0 | 0 | 0 | 0 |  | 0 | 0 | 0 | 0 | 3473.7085 | yes |  | 0 | 0 | 0 | 3473.7085 | 0 | no | 0 | 0 | 0 | 3473.7085 | 0
| 18278.921 | 0 | yes | Deficit |  |  | 0 | 0 | 0 | 0 | 0 |  | 0 | 0 | 0 | 0 | 3940 | no |  | 0 | 19700 | no | 18278.921 | 0 | no | no | 0 | 0 | 0 | 0 | 0 |  | 0 | 0 | 0 | 0 | 0 | 18278.921 | 19933.7505 | 22556.1886 | 0 | no | Surplus | yes |  | 0 | 0 | 0 | 463.1906 | 0 | no | 0 | 0 | 0 | 463.1906 | 0 |  |  | 0 | 0 | 0 | 0 | 0 |  | 0 | 0 | 0 | 0 | 0
| 16124.9716 | 0 | no | Surplus | yes |  | 0 | 0 | 0 | 2153.9494 | 0 | no | 0 | 0 | 0 | 2153.9494 | 3940 | no | 16124.9716 | 0 | 19700 |  |  | 0 |  |  | 0 | 0 | 0 | 0 | 0 |  | 0 | 0 | 0 | 0 | 0 | 16124.9716 | 18954.9316 | 19898.215 | 0 | no | Surplus | yes |  | 0 | 0 | 0 | 3601.2569 | 0 | no | 0 | 0 | 0 | 3601.2569 | 0 |  |  | 0 | 0 | 0 | 0 | 0 |  | 0 | 0 | 0 | 0 | 0
| 14703.9311 | 0 | no | Surplus | yes |  | 0 | 0 | 0 | 1421.0406 | 0 | no | 0 | 0 | 0 | 1421.0406 | 3940 | no | 14703.9311 | 0 | 19700 |  |  | 0 |  |  | 0 | 0 | 0 | 0 | 0 |  | 0 | 0 | 0 | 0 | 0 | 14703.9311 | 17469.5575 | 18144.6509 | 0 | no | Surplus | yes |  | 0 | 0 | 0 | 2428.6575 | 0 | no | 0 | 0 | 0 | 2428.6575 | 0 |  |  | 0 | 0 | 0 | 0 | 0 |  | 0 | 0 | 0 | 0 | 0
| 13758.7358 | 0 | no | Surplus | yes |  | 0 | 0 | 0 | 945.1952 | 0 | no | 0 | 0 | 0 | 945.1952 | 3940 | no | 13758.7358 | 0 | 19700 |  |  | 0 |  |  | 0 | 0 | 0 | 0 | 0 |  | 0 | 0 | 0 | 0 | 0 | 13758.7358 | 19405.5996 | 16978.28 | 0 | yes | Deficit |  |  | 0 | 0 | 0 | 0 | 0 |  | 0 | 0 | 0 | 0 | 1260.9486 | yes |  | 0 | 0 | 0 | 1260.9486 | 0 | no | 0 | 0 | 0 | 1260.9486 | 0
| 12396.8 | 0 | no | Surplus | yes |  | 0 | 0 | 0 | 1361.9358 | 0 | no | 0 | 0 | 0 | 1361.9358 | 3940 | no | 12396.8 | 0 | 19700 |  |  | 0 |  |  | 0 | 0 | 0 | 0 | 0 |  | 0 | 0 | 0 | 0 | 0 | 12396.8 | 17717.5496 | 15297.6512 | 0 | yes | Deficit |  |  | 0 | 0 | 0 | 0 | 0 |  | 0 | 0 | 0 | 0 | 739.2695 | yes |  | 0 | 0 | 0 | 739.2695 | 0 | no | 0 | 0 | 0 | 739.2695 | 0
| 13643.1326 | 0 | yes | Deficit |  |  | 0 | 0 | 0 | 0 | 0 |  | 0 | 0 | 0 | 0 | 3940 | no |  | 0 | 19700 | no | 13643.1326 | 0 | no | no | 0 | 0 | 0 | 0 | 0 |  | 0 | 0 | 0 | 0 | 0 | 13643.1326 | 21652.511 | 16835.6257 | 0 | yes | Deficit |  |  | 0 | 0 | 0 | 0 | 0 |  | 0 | 0 | 0 | 0 | 6354.8597 | yes |  | 0 | 0 | 0 | 6354.8597 | 0 | no | 0 | 0 | 0 | 6354.8597 | 0
| 14115.7855 | 0 | yes | Deficit |  |  | 0 | 0 | 0 | 0 | 0 |  | 0 | 0 | 0 | 0 | 3940 | no |  | 0 | 19700 | no | 14115.7855 | 0 | no | no | 0 | 0 | 0 | 0 | 0 |  | 0 | 0 | 0 | 0 | 0 | 14115.7855 | 19902.3529 | 17418.8793 | 0 | yes | Deficit |  |  | 0 | 0 | 0 | 0 | 0 |  | 0 | 0 | 0 | 0 | 3066.7272 | yes |  | 0 | 0 | 0 | 3066.7272 | 0 | no | 0 | 0 | 0 | 3066.7272 | 0
| 11848.8507 | 0 | no | Surplus | yes |  | 0 | 0 | 0 | 2266.9348 | 0 | no | 0 | 0 | 0 | 2266.9348 | 3940 | no | 11848.8507 | 0 | 19700 |  |  | 0 |  |  | 0 | 0 | 0 | 0 | 0 |  | 0 | 0 | 0 | 0 | 0 | 11848.8507 | 20225.9127 | 14621.4818 | 0 | yes | Deficit |  |  | 0 | 0 | 0 | 0 | 0 |  | 0 | 0 | 0 | 0 | 2807.0334 | yes |  | 0 | 0 | 0 | 2807.0334 | 0 | no | 0 | 0 | 0 | 2807.0334 | 0
| 12033.8308 | 0 | yes | Deficit |  |  | 0 | 0 | 0 | 0 | 0 |  | 0 | 0 | 0 | 0 | 3940 | no |  | 0 | 19700 | no | 12033.8308 | 0 | no | no | 0 | 0 | 0 | 0 | 0 |  | 0 | 0 | 0 | 0 | 0 | 12033.8308 | 20663.8618 | 14849.7472 | 0 | yes | Deficit |  |  | 0 | 0 | 0 | 0 | 0 |  | 0 | 0 | 0 | 0 | 6042.38 | yes |  | 0 | 0 | 0 | 6042.38 | 0 | no | 0 | 0 | 0 | 6042.38 | 0
| 11409.216 | 0 | no | Surplus | yes |  | 0 | 0 | 0 | 624.6148 | 0 | no | 0 | 0 | 0 | 624.6148 | 3940 | no | 11409.216 | 0 | 19700 |  |  | 0 |  |  | 0 | 0 | 0 | 0 | 0 |  | 0 | 0 | 0 | 0 | 0 | 11409.216 | 19377.3824 | 14078.9725 | 0 | yes | Deficit |  |  | 0 | 0 | 0 | 0 | 0 |  | 0 | 0 | 0 | 0 | 4527.6352 | yes |  | 0 | 0 | 0 | 4527.6352 | 0 | no | 0 | 0 | 0 | 4527.6352 | 0
| 14415.3596 | 0 | yes | Deficit |  |  | 0 | 0 | 0 | 0 | 0 |  | 0 | 0 | 0 | 0 | 3940 | no |  | 0 | 19700 | no | 14415.3596 | 0 | no | no | 0 | 0 | 0 | 0 | 0 |  | 0 | 0 | 0 | 0 | 0 | 14415.3596 | 20873.2871 | 17788.5538 | 0 | yes | Deficit |  |  | 0 | 0 | 0 | 0 | 0 |  | 0 | 0 | 0 | 0 | 6794.3145 | yes |  | 0 | 0 | 0 | 6794.3145 | 0 | no | 0 | 0 | 0 | 6794.3145 | 0
| 15475.6785 | 0 | yes | Deficit |  |  | 0 | 0 | 0 | 0 | 0 |  | 0 | 0 | 0 | 0 | 3940 | no |  | 0 | 19700 | no | 15475.6785 | 0 | no | no | 0 | 0 | 0 | 0 | 0 |  | 0 | 0 | 0 | 0 | 0 | 15475.6785 | 18982.3708 | 19096.9873 | 0 | yes | Deficit |  |  | 0 | 0 | 0 | 0 | 0 |  | 0 | 0 | 0 | 0 | 1193.817 | yes |  | 0 | 0 | 0 | 1193.817 | 0 | no | 0 | 0 | 0 | 1193.817 | 0
| 14623.0378 | 0 | no | Surplus | yes |  | 0 | 0 | 0 | 852.6407 | 0 | no | 0 | 0 | 0 | 852.6407 | 3940 | no | 14623.0378 | 0 | 19700 |  |  | 0 |  |  | 0 | 0 | 0 | 0 | 0 |  | 0 | 0 | 0 | 0 | 0 | 14623.0378 | 18374.4743 | 18044.8286 | 0 | no | Surplus | yes |  | 0 | 0 | 0 | 722.513 | 0 | no | 0 | 0 | 0 | 722.513 | 0 |  |  | 0 | 0 | 0 | 0 | 0 |  | 0 | 0 | 0 | 0 | 0
| 15516.0442 | 0 | yes | Deficit |  |  | 0 | 0 | 0 | 0 | 0 |  | 0 | 0 | 0 | 0 | 3940 | no |  | 0 | 19700 | no | 15516.0442 | 0 | no | no | 0 | 0 | 0 | 0 | 0 |  | 0 | 0 | 0 | 0 | 0 | 15516.0442 | 19265.1625 | 19146.7986 | 0 | yes | Deficit |  |  | 0 | 0 | 0 | 0 | 0 |  | 0 | 0 | 0 | 0 | 1220.3339 | yes |  | 0 | 0 | 0 | 1220.3339 | 0 | no | 0 | 0 | 0 | 1220.3339 | 0
| 16058.2579 | 0 | yes | Deficit |  |  | 0 | 0 | 0 | 0 | 0 |  | 0 | 0 | 0 | 0 | 3940 | no |  | 0 | 19700 | no | 16058.2579 | 0 | no | no | 0 | 0 | 0 | 0 | 0 |  | 0 | 0 | 0 | 0 | 0 | 16058.2579 | 20879.8322 | 19815.8903 | 0 | yes | Deficit |  |  | 0 | 0 | 0 | 0 | 0 |  | 0 | 0 | 0 | 0 | 1733.0337 | yes |  | 0 | 0 | 0 | 1733.0337 | 0 | no | 0 | 0 | 0 | 1733.0337 | 0
| 14902.4039 | 0 | no | Surplus | yes |  | 0 | 0 | 0 | 1155.8541 | 0 | no | 0 | 0 | 0 | 1155.8541 | 3940 | no | 14902.4039 | 0 | 19700 |  |  | 0 |  |  | 0 | 0 | 0 | 0 | 0 |  | 0 | 0 | 0 | 0 | 0 | 14902.4039 | 20313.6539 | 18389.5664 | 0 | yes | Deficit |  |  | 0 | 0 | 0 | 0 | 0 |  | 0 | 0 | 0 | 0 | 497.7636 | yes |  | 0 | 0 | 0 | 497.7636 | 0 | no | 0 | 0 | 0 | 497.7636 | 0
| 14464.3743 | 0 | no | Surplus | yes |  | 0 | 0 | 0 | 438.0295 | 0 | no | 0 | 0 | 0 | 438.0295 | 3940 | no | 14464.3743 | 0 | 19700 |  |  | 0 |  |  | 0 | 0 | 0 | 0 | 0 |  | 0 | 0 | 0 | 0 | 0 | 14464.3743 | 22600.2544 | 17849.0379 | 0 | yes | Deficit |  |  | 0 | 0 | 0 | 0 | 0 |  | 0 | 0 | 0 | 0 | 4210.6881 | yes |  | 0 | 0 | 0 | 4210.6881 | 0 | no | 0 | 0 | 0 | 4210.6881 | 0
| 14272.2258 | 0 | no | Surplus | yes |  | 0 | 0 | 0 | 192.1485 | 0 | no | 0 | 0 | 0 | 192.1485 | 3940 | no | 14272.2258 | 0 | 19700 |  |  | 0 |  |  | 0 | 0 | 0 | 0 | 0 |  | 0 | 0 | 0 | 0 | 0 | 14272.2258 | 19728.8062 | 17611.9267 | 0 | yes | Deficit |  |  | 0 | 0 | 0 | 0 | 0 |  | 0 | 0 | 0 | 0 | 1879.7683 | yes |  | 0 | 0 | 0 | 1879.7683 | 0 | no | 0 | 0 | 0 | 1879.7683 | 0
| 15472.4387 | 0 | yes | Deficit |  |  | 0 | 0 | 0 | 0 | 0 |  | 0 | 0 | 0 | 0 | 3940 | no |  | 0 | 19700 | no | 15472.4387 | 0 | no | no | 0 | 0 | 0 | 0 | 0 |  | 0 | 0 | 0 | 0 | 0 | 15472.4387 | 19646.6759 | 19092.9893 | 0 | yes | Deficit |  |  | 0 | 0 | 0 | 0 | 0 |  | 0 | 0 | 0 | 0 | 2034.7492 | yes |  | 0 | 0 | 0 | 2034.7492 | 0 | no | 0 | 0 | 0 | 2034.7492 | 0
| 15518.7841 | 0 | yes | Deficit |  |  | 0 | 0 | 0 | 0 | 0 |  | 0 | 0 | 0 | 0 | 3940 | no |  | 0 | 19700 | no | 15518.7841 | 0 | no | no | 0 | 0 | 0 | 0 | 0 |  | 0 | 0 | 0 | 0 | 0 | 15518.7841 | 19868.2087 | 19150.1796 | 0 | yes | Deficit |  |  | 0 | 0 | 0 | 0 | 0 |  | 0 | 0 | 0 | 0 | 775.2194 | yes |  | 0 | 0 | 0 | 775.2194 | 0 | no | 0 | 0 | 0 | 775.2194 | 0
| 15696.1476 | 0 | yes | Deficit |  |  | 0 | 0 | 0 | 0 | 0 |  | 0 | 0 | 0 | 0 | 3940 | no |  | 0 | 19700 | no | 15696.1476 | 0 | no | no | 0 | 0 | 0 | 0 | 0 |  | 0 | 0 | 0 | 0 | 0 | 15696.1476 | 20468.5403 | 19369.0462 | 0 | yes | Deficit |  |  | 0 | 0 | 0 | 0 | 0 |  | 0 | 0 | 0 | 0 | 1318.3606 | yes |  | 0 | 0 | 0 | 1318.3606 | 0 | no | 0 | 0 | 0 | 1318.3606 | 0
| 15851.8696 | 0 | yes | Deficit |  |  | 0 | 0 | 0 | 0 | 0 |  | 0 | 0 | 0 | 0 | 3940 | no |  | 0 | 19700 | no | 15851.8696 | 0 | no | no | 0 | 0 | 0 | 0 | 0 |  | 0 | 0 | 0 | 0 | 0 | 15851.8696 | 19754.7453 | 19561.2071 | 0 | yes | Deficit |  |  | 0 | 0 | 0 | 0 | 0 |  | 0 | 0 | 0 | 0 | 385.6992 | yes |  | 0 | 0 | 0 | 385.6992 | 0 | no | 0 | 0 | 0 | 385.6992 | 0
| 15381.0884 | 0 | no | Surplus | yes |  | 0 | 0 | 0 | 470.7812 | 0 | no | 0 | 0 | 0 | 470.7812 | 3940 | no | 15381.0884 | 0 | 19700 |  |  | 0 |  |  | 0 | 0 | 0 | 0 | 0 |  | 0 | 0 | 0 | 0 | 0 | 15381.0884 | 18799.8566 | 18980.2631 | 0 | no | Surplus | yes |  | 0 | 0 | 0 | 761.3505 | 0 | no | 0 | 0 | 0 | 761.3505 | 0 |  |  | 0 | 0 | 0 | 0 | 0 |  | 0 | 0 | 0 | 0 | 0
| 16010.1624 | 0 | yes | Deficit |  |  | 0 | 0 | 0 | 0 | 0 |  | 0 | 0 | 0 | 0 | 3940 | no |  | 0 | 19700 | no | 16010.1624 | 0 | no | no | 0 | 0 | 0 | 0 | 0 |  | 0 | 0 | 0 | 0 | 0 | 16010.1624 | 21603.0817 | 19756.5404 | 0 | yes | Deficit |  |  | 0 | 0 | 0 | 0 | 0 |  | 0 | 0 | 0 | 0 | 2622.8186 | yes |  | 0 | 0 | 0 | 2622.8186 | 0 | no | 0 | 0 | 0 | 2622.8186 | 0
| 16663.041 | 0 | yes | Deficit |  |  | 0 | 0 | 0 | 0 | 0 |  | 0 | 0 | 0 | 0 | 3940 | no |  | 0 | 19700 | no | 16663.041 | 0 | no | no | 0 | 0 | 0 | 0 | 0 |  | 0 | 0 | 0 | 0 | 0 | 16663.041 | 15770.2539 | 20562.1925 | 0 | no | Surplus | yes |  | 0 | 0 | 0 | 3986.2865 | 0 | no | 0 | 0 | 0 | 3986.2865 | 0 |  |  | 0 | 0 | 0 | 0 | 0 |  | 0 | 0 | 0 | 0 | 0
| 16531.0893 | 0 | no | Surplus | yes |  | 0 | 0 | 0 | 131.9516 | 0 | no | 0 | 0 | 0 | 131.9516 | 3940 | no | 16531.0893 | 0 | 19700 |  |  | 0 |  |  | 0 | 0 | 0 | 0 | 0 |  | 0 | 0 | 0 | 0 | 0 | 16531.0893 | 16307.5852 | 20399.3642 | 0 | no | Surplus | yes |  | 0 | 0 | 0 | 4254.6073 | 0 | no | 0 | 0 | 0 | 4254.6073 | 0 |  |  | 0 | 0 | 0 | 0 | 0 |  | 0 | 0 | 0 | 0 | 0
| 16802.642 | 0 | yes | Deficit |  |  | 0 | 0 | 0 | 0 | 0 |  | 0 | 0 | 0 | 0 | 3940 | no |  | 0 | 19700 | no | 16802.642 | 0 | no | no | 0 | 0 | 0 | 0 | 0 |  | 0 | 0 | 0 | 0 | 0 | 16802.642 | 17100.2012 | 20734.4602 | 0 | no | Surplus | yes |  | 0 | 0 | 0 | 3299.163 | 0 | no | 0 | 0 | 0 | 3299.163 | 0 |  |  | 0 | 0 | 0 | 0 | 0 |  | 0 | 0 | 0 | 0 | 0
| 16503.297 | 0 | no | Surplus | yes |  | 0 | 0 | 0 | 299.345 | 0 | no | 0 | 0 | 0 | 299.345 | 3940 | no | 16503.297 | 0 | 19700 |  |  | 0 |  |  | 0 | 0 | 0 | 0 | 0 |  | 0 | 0 | 0 | 0 | 0 | 16503.297 | 18152.2788 | 20365.0685 | 0 | no | Surplus | yes |  | 0 | 0 | 0 | 2582.1815 | 0 | no | 0 | 0 | 0 | 2582.1815 | 0 |  |  | 0 | 0 | 0 | 0 | 0 |  | 0 | 0 | 0 | 0 | 0
| 15926.9542 | 0 | no | Surplus | yes |  | 0 | 0 | 0 | 576.3428 | 0 | no | 0 | 0 | 0 | 576.3428 | 3940 | no | 15926.9542 | 0 | 19700 |  |  | 0 |  |  | 0 | 0 | 0 | 0 | 0 |  | 0 | 0 | 0 | 0 | 0 | 15926.9542 | 18853.0047 | 19653.8614 | 0 | no | Surplus | yes |  | 0 | 0 | 0 | 1512.0638 | 0 | no | 0 | 0 | 0 | 1512.0638 | 0 |  |  | 0 | 0 | 0 | 0 | 0 |  | 0 | 0 | 0 | 0 | 0
| 15705.2945 | 0 | no | Surplus | yes |  | 0 | 0 | 0 | 221.6597 | 0 | no | 0 | 0 | 0 | 221.6597 | 3940 | no | 15705.2945 | 0 | 19700 |  |  | 0 |  |  | 0 | 0 | 0 | 0 | 0 |  | 0 | 0 | 0 | 0 | 0 | 15705.2945 | 23456.9299 | 19380.3334 | 0 | yes | Deficit |  |  | 0 | 0 | 0 | 0 | 0 |  | 0 | 0 | 0 | 0 | 3803.0685 | yes |  | 0 | 0 | 0 | 3803.0685 | 0 | no | 0 | 0 | 0 | 3803.0685 | 0
| 14214.9394 | 0 | no | Surplus | yes |  | 0 | 0 | 0 | 1490.3551 | 0 | no | 0 | 0 | 0 | 1490.3551 | 3940 | no | 14214.9394 | 0 | 19700 |  |  | 0 |  |  | 0 | 0 | 0 | 0 | 0 |  | 0 | 0 | 0 | 0 | 0 | 14214.9394 | 19751.4123 | 17541.2352 | 0 | yes | Deficit |  |  | 0 | 0 | 0 | 0 | 0 |  | 0 | 0 | 0 | 0 | 371.0789 | yes |  | 0 | 0 | 0 | 371.0789 | 0 | no | 0 | 0 | 0 | 371.0789 | 0
| 14901.7888 | 0 | yes | Deficit |  |  | 0 | 0 | 0 | 0 | 0 |  | 0 | 0 | 0 | 0 | 3940 | no |  | 0 | 19700 | no | 14901.7888 | 0 | no | no | 0 | 0 | 0 | 0 | 0 |  | 0 | 0 | 0 | 0 | 0 | 14901.7888 | 19541.6644 | 18388.8074 | 0 | yes | Deficit |  |  | 0 | 0 | 0 | 0 | 0 |  | 0 | 0 | 0 | 0 | 2000.4292 | yes |  | 0 | 0 | 0 | 2000.4292 | 0 | no | 0 | 0 | 0 | 2000.4292 | 0
| 13093.5418 | 0 | no | Surplus | yes |  | 0 | 0 | 0 | 1808.247 | 0 | no | 0 | 0 | 0 | 1808.247 | 3940 | no | 13093.5418 | 0 | 19700 |  |  | 0 |  |  | 0 | 0 | 0 | 0 | 0 |  | 0 | 0 | 0 | 0 | 0 | 13093.5418 | 21746.6253 | 16157.4306 | 0 | yes | Deficit |  |  | 0 | 0 | 0 | 0 | 0 |  | 0 | 0 | 0 | 0 | 3357.8179 | yes |  | 0 | 0 | 0 | 3357.8179 | 0 | no | 0 | 0 | 0 | 3357.8179 | 0
| 15699.8812 | 0 | yes | Deficit |  |  | 0 | 0 | 0 | 0 | 0 |  | 0 | 0 | 0 | 0 | 3940 | no |  | 0 | 19700 | no | 15699.8812 | 0 | no | no | 0 | 0 | 0 | 0 | 0 |  | 0 | 0 | 0 | 0 | 0 | 15699.8812 | 23296.9487 | 19373.6534 | 0 | yes | Deficit |  |  | 0 | 0 | 0 | 0 | 0 |  | 0 | 0 | 0 | 0 | 7139.5181 | yes |  | 0 | 0 | 0 | 7139.5181 | 0 | no | 0 | 0 | 0 | 7139.5181 | 0
| 16365.3179 | 0 | yes | Deficit |  |  | 0 | 0 | 0 | 0 | 0 |  | 0 | 0 | 0 | 0 | 3940 | no |  | 0 | 19700 | no | 16365.3179 | 0 | no | no | 0 | 0 | 0 | 0 | 0 |  | 0 | 0 | 0 | 0 | 0 | 16365.3179 | 24950.6306 | 20194.8022 | 0 | yes | Deficit |  |  | 0 | 0 | 0 | 0 | 0 |  | 0 | 0 | 0 | 0 | 5576.9771 | yes |  | 0 | 0 | 0 | 5576.9771 | 0 | no | 0 | 0 | 0 | 5576.9771 | 0
| 15751.605 | 0 | no | Surplus | yes |  | 0 | 0 | 0 | 613.7129 | 0 | no | 0 | 0 | 0 | 613.7129 | 3940 | no | 15751.605 | 0 | 19700 |  |  | 0 |  |  | 0 | 0 | 0 | 0 | 0 |  | 0 | 0 | 0 | 0 | 0 | 15751.605 | 25029.5502 | 19437.4805 | 0 | yes | Deficit |  |  | 0 | 0 | 0 | 0 | 0 |  | 0 | 0 | 0 | 0 | 4834.748 | yes |  | 0 | 0 | 0 | 4834.748 | 0 | no | 0 | 0 | 0 | 4834.748 | 0
| 15497.6678 | 0 | no | Surplus | yes |  | 0 | 0 | 0 | 253.9372 | 0 | no | 0 | 0 | 0 | 253.9372 | 3940 | no | 15497.6678 | 0 | 19700 |  |  | 0 |  |  | 0 | 0 | 0 | 0 | 0 |  | 0 | 0 | 0 | 0 | 0 | 15497.6678 | 22753.042 | 19124.122 | 0 | yes | Deficit |  |  | 0 | 0 | 0 | 0 | 0 |  | 0 | 0 | 0 | 0 | 3315.5615 | yes |  | 0 | 0 | 0 | 3315.5615 | 0 | no | 0 | 0 | 0 | 3315.5615 | 0
| 15620.4879 | 0 | yes | Deficit |  |  | 0 | 0 | 0 | 0 | 0 |  | 0 | 0 | 0 | 0 | 3940 | no |  | 0 | 19700 | no | 15620.4879 | 0 | no | no | 0 | 0 | 0 | 0 | 0 |  | 0 | 0 | 0 | 0 | 0 | 15620.4879 | 21361.4451 | 19275.6821 | 0 | yes | Deficit |  |  | 0 | 0 | 0 | 0 | 0 |  | 0 | 0 | 0 | 0 | 2237.3231 | yes |  | 0 | 0 | 0 | 2237.3231 | 0 | no | 0 | 0 | 0 | 2237.3231 | 0
| 16339.4563 | 0 | yes | Deficit |  |  | 0 | 0 | 0 | 0 | 0 |  | 0 | 0 | 0 | 0 | 3940 | no |  | 0 | 19700 | no | 16339.4563 | 0 | no | no | 0 | 0 | 0 | 0 | 0 |  | 0 | 0 | 0 | 0 | 0 | 16339.4563 | 19069.0805 | 20162.8891 | 0 | no | Surplus | yes |  | 0 | 0 | 0 | 206.6015 | 0 | no | 0 | 0 | 0 | 206.6015 | 0 |  |  | 0 | 0 | 0 | 0 | 0 |  | 0 | 0 | 0 | 0 | 0
| 15259.6565 | 0 | no | Surplus | yes |  | 0 | 0 | 0 | 1079.7998 | 0 | no | 0 | 0 | 0 | 1079.7998 | 3940 | no | 15259.6565 | 0 | 19700 |  |  | 0 |  |  | 0 | 0 | 0 | 0 | 0 |  | 0 | 0 | 0 | 0 | 0 | 15259.6565 | 19304.6912 | 18830.4161 | 0 | no | Surplus | yes |  | 0 | 0 | 0 | 858.1979 | 0 | no | 0 | 0 | 0 | 858.1979 | 0 |  |  | 0 | 0 | 0 | 0 | 0 |  | 0 | 0 | 0 | 0 | 0
| 12774.0268 | 0 | no | Surplus | yes |  | 0 | 0 | 0 | 2485.6297 | 0 | no | 0 | 0 | 0 | 2485.6297 | 3940 | no | 12774.0268 | 0 | 19700 |  |  | 0 |  |  | 0 | 0 | 0 | 0 | 0 |  | 0 | 0 | 0 | 0 | 0 | 12774.0268 | 19715.742 | 15763.1491 | 0 | yes | Deficit |  |  | 0 | 0 | 0 | 0 | 0 |  | 0 | 0 | 0 | 0 | 885.3259 | yes |  | 0 | 0 | 0 | 885.3259 | 0 | no | 0 | 0 | 0 | 885.3259 | 0
| 13452.0579 | 0 | yes | Deficit |  |  | 0 | 0 | 0 | 0 | 0 |  | 0 | 0 | 0 | 0 | 3940 | no |  | 0 | 19700 | no | 13452.0579 | 0 | no | no | 0 | 0 | 0 | 0 | 0 |  | 0 | 0 | 0 | 0 | 0 | 13452.0579 | 20667.9924 | 16599.8395 | 0 | yes | Deficit |  |  | 0 | 0 | 0 | 0 | 0 |  | 0 | 0 | 0 | 0 | 4904.8433 | yes |  | 0 | 0 | 0 | 4904.8433 | 0 | no | 0 | 0 | 0 | 4904.8433 | 0
| 13756.813 | 0 | yes | Deficit |  |  | 0 | 0 | 0 | 0 | 0 |  | 0 | 0 | 0 | 0 | 3940 | no |  | 0 | 19700 | no | 13756.813 | 0 | no | no | 0 | 0 | 0 | 0 | 0 |  | 0 | 0 | 0 | 0 | 0 | 13756.813 | 21035.5985 | 16975.9072 | 0 | yes | Deficit |  |  | 0 | 0 | 0 | 0 | 0 |  | 0 | 0 | 0 | 0 | 4435.759 | yes |  | 0 | 0 | 0 | 4435.759 | 0 | no | 0 | 0 | 0 | 4435.759 | 0
| 14577.0507 | 0 | yes | Deficit |  |  | 0 | 0 | 0 | 0 | 0 |  | 0 | 0 | 0 | 0 | 3940 | no |  | 0 | 19700 | no | 14577.0507 | 0 | no | no | 0 | 0 | 0 | 0 | 0 |  | 0 | 0 | 0 | 0 | 0 | 14577.0507 | 19515.9732 | 17988.0806 | 0 | yes | Deficit |  |  | 0 | 0 | 0 | 0 | 0 |  | 0 | 0 | 0 | 0 | 2540.066 | yes |  | 0 | 0 | 0 | 2540.066 | 0 | no | 0 | 0 | 0 | 2540.066 | 0
| 14134.6557 | 0 | no | Surplus | yes |  | 0 | 0 | 0 | 442.395 | 0 | no | 0 | 0 | 0 | 442.395 | 3940 | no | 14134.6557 | 0 | 19700 |  |  | 0 |  |  | 0 | 0 | 0 | 0 | 0 |  | 0 | 0 | 0 | 0 | 0 | 14134.6557 | 20489.1812 | 17442.1652 | 0 | yes | Deficit |  |  | 0 | 0 | 0 | 0 | 0 |  | 0 | 0 | 0 | 0 | 2501.1006 | yes |  | 0 | 0 | 0 | 2501.1006 | 0 | no | 0 | 0 | 0 | 2501.1006 | 0
| 14222.0266 | 0 | yes | Deficit |  |  | 0 | 0 | 0 | 0 | 0 |  | 0 | 0 | 0 | 0 | 3940 | no |  | 0 | 19700 | no | 14222.0266 | 0 | no | no | 0 | 0 | 0 | 0 | 0 |  | 0 | 0 | 0 | 0 | 0 | 14222.0266 | 21129.7744 | 17549.9808 | 0 | yes | Deficit |  |  | 0 | 0 | 0 | 0 | 0 |  | 0 | 0 | 0 | 0 | 3687.6093 | yes |  | 0 | 0 | 0 | 3687.6093 | 0 | no | 0 | 0 | 0 | 3687.6093 | 0
| 13943.0691 | 0 | no | Surplus | yes |  | 0 | 0 | 0 | 278.9575 | 0 | no | 0 | 0 | 0 | 278.9575 | 3940 | no | 13943.0691 | 0 | 19700 |  |  | 0 |  |  | 0 | 0 | 0 | 0 | 0 |  | 0 | 0 | 0 | 0 | 0 | 13943.0691 | 22508.9196 | 17205.7472 | 0 | yes | Deficit |  |  | 0 | 0 | 0 | 0 | 0 |  | 0 | 0 | 0 | 0 | 4958.9388 | yes |  | 0 | 0 | 0 | 4958.9388 | 0 | no | 0 | 0 | 0 | 4958.9388 | 0
| 14143.587 | 0 | yes | Deficit |  |  | 0 | 0 | 0 | 0 | 0 |  | 0 | 0 | 0 | 0 | 3940 | no |  | 0 | 19700 | no | 14143.587 | 0 | no | no | 0 | 0 | 0 | 0 | 0 |  | 0 | 0 | 0 | 0 | 0 | 14143.587 | 20603.5601 | 17453.1864 | 0 | yes | Deficit |  |  | 0 | 0 | 0 | 0 | 0 |  | 0 | 0 | 0 | 0 | 3397.8129 | yes |  | 0 | 0 | 0 | 3397.8129 | 0 | no | 0 | 0 | 0 | 3397.8129 | 0
| 14844.5891 | 0 | yes | Deficit |  |  | 0 | 0 | 0 | 0 | 0 |  | 0 | 0 | 0 | 0 | 3940 | no |  | 0 | 19700 | no | 14844.5891 | 0 | no | no | 0 | 0 | 0 | 0 | 0 |  | 0 | 0 | 0 | 0 | 0 | 14844.5891 | 20422.0206 | 18318.2229 | 0 | yes | Deficit |  |  | 0 | 0 | 0 | 0 | 0 |  | 0 | 0 | 0 | 0 | 2968.8342 | yes |  | 0 | 0 | 0 | 2968.8342 | 0 | no | 0 | 0 | 0 | 2968.8342 | 0
| 15574.0941 | 0 | yes | Deficit |  |  | 0 | 0 | 0 | 0 | 0 |  | 0 | 0 | 0 | 0 | 3940 | no |  | 0 | 19700 | no | 15574.0941 | 0 | no | no | 0 | 0 | 0 | 0 | 0 |  | 0 | 0 | 0 | 0 | 0 | 15574.0941 | 19327.6873 | 19218.4321 | 0 | yes | Deficit |  |  | 0 | 0 | 0 | 0 | 0 |  | 0 | 0 | 0 | 0 | 1009.4643 | yes |  | 0 | 0 | 0 | 1009.4643 | 0 | no | 0 | 0 | 0 | 1009.4643 | 0
| 15636.3825 | 0 | yes | Deficit |  |  | 0 | 0 | 0 | 0 | 0 |  | 0 | 0 | 0 | 0 | 3940 | no |  | 0 | 19700 | no | 15636.3825 | 0 | no | no | 0 | 0 | 0 | 0 | 0 |  | 0 | 0 | 0 | 0 | 0 | 15636.3825 | 18914.944 | 19295.296 | 0 | no | Surplus | yes |  | 0 | 0 | 0 | 303.4881 | 0 | no | 0 | 0 | 0 | 303.4881 | 0 |  |  | 0 | 0 | 0 | 0 | 0 |  | 0 | 0 | 0 | 0 | 0
| 15526.7868 | 0 | no | Surplus | yes |  | 0 | 0 | 0 | 109.5957 | 0 | no | 0 | 0 | 0 | 109.5957 | 3940 | no | 15526.7868 | 0 | 19700 |  |  | 0 |  |  | 0 | 0 | 0 | 0 | 0 |  | 0 | 0 | 0 | 0 | 0 | 15526.7868 | 22142.316 | 19160.0549 | 0 | yes | Deficit |  |  | 0 | 0 | 0 | 0 | 0 |  | 0 | 0 | 0 | 0 | 2847.02 | yes |  | 0 | 0 | 0 | 2847.02 | 0 | no | 0 | 0 | 0 | 2847.02 | 0
| 15190.6178 | 0 | no | Surplus | yes |  | 0 | 0 | 0 | 336.169 | 0 | no | 0 | 0 | 0 | 336.169 | 3940 | no | 15190.6178 | 0 | 19700 |  |  | 0 |  |  | 0 | 0 | 0 | 0 | 0 |  | 0 | 0 | 0 | 0 | 0 | 15190.6178 | 25286.172 | 18745.2224 | 0 | yes | Deficit |  |  | 0 | 0 | 0 | 0 | 0 |  | 0 | 0 | 0 | 0 | 6126.1171 | yes |  | 0 | 0 | 0 | 6126.1171 | 0 | no | 0 | 0 | 0 | 6126.1171 | 0
| 14239.2249 | 0 | no | Surplus | yes |  | 0 | 0 | 0 | 951.3929 | 0 | no | 0 | 0 | 0 | 951.3929 | 3940 | no | 14239.2249 | 0 | 19700 |  |  | 0 |  |  | 0 | 0 | 0 | 0 | 0 |  | 0 | 0 | 0 | 0 | 0 | 14239.2249 | 21422.309 | 17571.2035 | 0 | yes | Deficit |  |  | 0 | 0 | 0 | 0 | 0 |  | 0 | 0 | 0 | 0 | 2677.0866 | yes |  | 0 | 0 | 0 | 2677.0866 | 0 | no | 0 | 0 | 0 | 2677.0866 | 0
| 16345.2026 | 0 | yes | Deficit |  |  | 0 | 0 | 0 | 0 | 0 |  | 0 | 0 | 0 | 0 | 3940 | no |  | 0 | 19700 | no | 16345.2026 | 0 | no | no | 0 | 0 | 0 | 0 | 0 |  | 0 | 0 | 0 | 0 | 0 | 16345.2026 | 23590.1677 | 20169.98 | 0 | yes | Deficit |  |  | 0 | 0 | 0 | 0 | 0 |  | 0 | 0 | 0 | 0 | 6018.9642 | yes |  | 0 | 0 | 0 | 6018.9642 | 0 | no | 0 | 0 | 0 | 6018.9642 | 0
| 16108.2638 | 0 | no | Surplus | yes |  | 0 | 0 | 0 | 236.9388 | 0 | no | 0 | 0 | 0 | 236.9388 | 3940 | no | 16108.2638 | 0 | 19700 |  |  | 0 |  |  | 0 | 0 | 0 | 0 | 0 |  | 0 | 0 | 0 | 0 | 0 | 16108.2638 | 24693.0425 | 19877.5975 | 0 | yes | Deficit |  |  | 0 | 0 | 0 | 0 | 0 |  | 0 | 0 | 0 | 0 | 4523.0625 | yes |  | 0 | 0 | 0 | 4523.0625 | 0 | no | 0 | 0 | 0 | 4523.0625 | 0
| 14210.0239 | 0 | no | Surplus | yes |  | 0 | 0 | 0 | 1898.2399 | 0 | no | 0 | 0 | 0 | 1898.2399 | 3940 | no | 14210.0239 | 0 | 19700 |  |  | 0 |  |  | 0 | 0 | 0 | 0 | 0 |  | 0 | 0 | 0 | 0 | 0 | 14210.0239 | 23758.0677 | 17535.1695 | 0 | yes | Deficit |  |  | 0 | 0 | 0 | 0 | 0 |  | 0 | 0 | 0 | 0 | 3880.4702 | yes |  | 0 | 0 | 0 | 3880.4702 | 0 | no | 0 | 0 | 0 | 3880.4702 | 0
| 13720.7183 | 0 | no | Surplus | yes |  | 0 | 0 | 0 | 489.3057 | 0 | no | 0 | 0 | 0 | 489.3057 | 3940 | no | 13720.7183 | 0 | 19700 |  |  | 0 |  |  | 0 | 0 | 0 | 0 | 0 |  | 0 | 0 | 0 | 0 | 0 | 13720.7183 | 22137.4415 | 16931.3663 | 0 | yes | Deficit |  |  | 0 | 0 | 0 | 0 | 0 |  | 0 | 0 | 0 | 0 | 4602.272 | yes |  | 0 | 0 | 0 | 4602.272 | 0 | no | 0 | 0 | 0 | 4602.272 | 0
| 14482.5448 | 0 | yes | Deficit |  |  | 0 | 0 | 0 | 0 | 0 |  | 0 | 0 | 0 | 0 | 3940 | no |  | 0 | 19700 | no | 14482.5448 | 0 | no | no | 0 | 0 | 0 | 0 | 0 |  | 0 | 0 | 0 | 0 | 0 | 14482.5448 | 22621.6864 | 17871.4602 | 0 | yes | Deficit |  |  | 0 | 0 | 0 | 0 | 0 |  | 0 | 0 | 0 | 0 | 5690.3201 | yes |  | 0 | 0 | 0 | 5690.3201 | 0 | no | 0 | 0 | 0 | 5690.3201 | 0
| 14163.7923 | 0 | no | Surplus | yes |  | 0 | 0 | 0 | 318.7524 | 0 | no | 0 | 0 | 0 | 318.7524 | 3940 | no | 14163.7923 | 0 | 19700 |  |  | 0 |  |  | 0 | 0 | 0 | 0 | 0 |  | 0 | 0 | 0 | 0 | 0 | 14163.7923 | 24159.9486 | 17478.1197 | 0 | yes | Deficit |  |  | 0 | 0 | 0 | 0 | 0 |  | 0 | 0 | 0 | 0 | 6288.4883 | yes |  | 0 | 0 | 0 | 6288.4883 | 0 | no | 0 | 0 | 0 | 6288.4883 | 0
| 14559.1026 | 0 | yes | Deficit |  |  | 0 | 0 | 0 | 0 | 0 |  | 0 | 0 | 0 | 0 | 3940 | no |  | 0 | 19700 | no | 14559.1026 | 0 | no | no | 0 | 0 | 0 | 0 | 0 |  | 0 | 0 | 0 | 0 | 0 | 14559.1026 | 22839.5643 | 17965.9326 | 0 | yes | Deficit |  |  | 0 | 0 | 0 | 0 | 0 |  | 0 | 0 | 0 | 0 | 5361.4446 | yes |  | 0 | 0 | 0 | 5361.4446 | 0 | no | 0 | 0 | 0 | 5361.4446 | 0
| 14911.4354 | 0 | yes | Deficit |  |  | 0 | 0 | 0 | 0 | 0 |  | 0 | 0 | 0 | 0 | 3940 | no |  | 0 | 19700 | no | 14911.4354 | 0 | no | no | 0 | 0 | 0 | 0 | 0 |  | 0 | 0 | 0 | 0 | 0 | 14911.4354 | 23735.9248 | 18400.7113 | 0 | yes | Deficit |  |  | 0 | 0 | 0 | 0 | 0 |  | 0 | 0 | 0 | 0 | 5769.9923 | yes |  | 0 | 0 | 0 | 5769.9923 | 0 | no | 0 | 0 | 0 | 5769.9923 | 0
| 13835.0745 | 0 | no | Surplus | yes |  | 0 | 0 | 0 | 1076.3609 | 0 | no | 0 | 0 | 0 | 1076.3609 | 3940 | no | 13835.0745 | 0 | 19700 |  |  | 0 |  |  | 0 | 0 | 0 | 0 | 0 |  | 0 | 0 | 0 | 0 | 0 | 13835.0745 | 23928.4977 | 17072.4819 | 0 | yes | Deficit |  |  | 0 | 0 | 0 | 0 | 0 |  | 0 | 0 | 0 | 0 | 5527.7864 | yes |  | 0 | 0 | 0 | 5527.7864 | 0 | no | 0 | 0 | 0 | 5527.7864 | 0
| 14670.2624 | 0 | yes | Deficit |  |  | 0 | 0 | 0 | 0 | 0 |  | 0 | 0 | 0 | 0 | 3940 | no |  | 0 | 19700 | no | 14670.2624 | 0 | no | no | 0 | 0 | 0 | 0 | 0 |  | 0 | 0 | 0 | 0 | 0 | 14670.2624 | 23412.5975 | 18103.1038 | 0 | yes | Deficit |  |  | 0 | 0 | 0 | 0 | 0 |  | 0 | 0 | 0 | 0 | 6340.1156 | yes |  | 0 | 0 | 0 | 6340.1156 | 0 | no | 0 | 0 | 0 | 6340.1156 | 0
| 14597.6421 | 0 | no | Surplus | yes |  | 0 | 0 | 0 | 72.6203 | 0 | no | 0 | 0 | 0 | 72.6203 | 3940 | no | 14597.6421 | 0 | 19700 |  |  | 0 |  |  | 0 | 0 | 0 | 0 | 0 |  | 0 | 0 | 0 | 0 | 0 | 14597.6421 | 23146.9519 | 18013.4904 | 0 | yes | Deficit |  |  | 0 | 0 | 0 | 0 | 0 |  | 0 | 0 | 0 | 0 | 5043.848 | yes |  | 0 | 0 | 0 | 5043.848 | 0 | no | 0 | 0 | 0 | 5043.848 | 0
| 14558.582 | 0 | no | Surplus | yes |  | 0 | 0 | 0 | 39.0601 | 0 | no | 0 | 0 | 0 | 39.0601 | 3940 | no | 14558.582 | 0 | 19700 |  |  | 0 |  |  | 0 | 0 | 0 | 0 | 0 |  | 0 | 0 | 0 | 0 | 0 | 14558.582 | 22319.6275 | 17965.2902 | 0 | yes | Deficit |  |  | 0 | 0 | 0 | 0 | 0 |  | 0 | 0 | 0 | 0 | 4306.1371 | yes |  | 0 | 0 | 0 | 4306.1371 | 0 | no | 0 | 0 | 0 | 4306.1371 | 0
| 13821.3274 | 0 | no | Surplus | yes |  | 0 | 0 | 0 | 737.2547 | 0 | no | 0 | 0 | 0 | 737.2547 | 3940 | no | 13821.3274 | 0 | 19700 |  |  | 0 |  |  | 0 | 0 | 0 | 0 | 0 |  | 0 | 0 | 0 | 0 | 0 | 13821.3274 | 22431.1222 | 17055.518 | 0 | yes | Deficit |  |  | 0 | 0 | 0 | 0 | 0 |  | 0 | 0 | 0 | 0 | 4465.832 | yes |  | 0 | 0 | 0 | 4465.832 | 0 | no | 0 | 0 | 0 | 4465.832 | 0
| 14384.463 | 0 | yes | Deficit |  |  | 0 | 0 | 0 | 0 | 0 |  | 0 | 0 | 0 | 0 | 3940 | no |  | 0 | 19700 | no | 14384.463 | 0 | no | no | 0 | 0 | 0 | 0 | 0 |  | 0 | 0 | 0 | 0 | 0 | 14384.463 | 21915.0766 | 17750.4273 | 0 | yes | Deficit |  |  | 0 | 0 | 0 | 0 | 0 |  | 0 | 0 | 0 | 0 | 4859.5586 | yes |  | 0 | 0 | 0 | 4859.5586 | 0 | no | 0 | 0 | 0 | 4859.5586 | 0
| 14622.3811 | 0 | yes | Deficit |  |  | 0 | 0 | 0 | 0 | 0 |  | 0 | 0 | 0 | 0 | 3940 | no |  | 0 | 19700 | no | 14622.3811 | 0 | no | no | 0 | 0 | 0 | 0 | 0 |  | 0 | 0 | 0 | 0 | 0 | 14622.3811 | 22475.3234 | 18044.0183 | 0 | yes | Deficit |  |  | 0 | 0 | 0 | 0 | 0 |  | 0 | 0 | 0 | 0 | 4724.8961 | yes |  | 0 | 0 | 0 | 4724.8961 | 0 | no | 0 | 0 | 0 | 4724.8961 | 0
| 15816.6927 | 0 | yes | Deficit |  |  | 0 | 0 | 0 | 0 | 0 |  | 0 | 0 | 0 | 0 | 3940 | no |  | 0 | 19700 | no | 15816.6927 | 0 | no | no | 0 | 0 | 0 | 0 | 0 |  | 0 | 0 | 0 | 0 | 0 | 15816.6927 | 21749.674 | 19517.7988 | 0 | yes | Deficit |  |  | 0 | 0 | 0 | 0 | 0 |  | 0 | 0 | 0 | 0 | 3705.6557 | yes |  | 0 | 0 | 0 | 3705.6557 | 0 | no | 0 | 0 | 0 | 3705.6557 | 0
| 16147.7215 | 0 | yes | Deficit |  |  | 0 | 0 | 0 | 0 | 0 |  | 0 | 0 | 0 | 0 | 3940 | no |  | 0 | 19700 | no | 16147.7215 | 0 | no | no | 0 | 0 | 0 | 0 | 0 |  | 0 | 0 | 0 | 0 | 0 | 16147.7215 | 23512.036 | 19926.2884 | 0 | yes | Deficit |  |  | 0 | 0 | 0 | 0 | 0 |  | 0 | 0 | 0 | 0 | 3994.2372 | yes |  | 0 | 0 | 0 | 3994.2372 | 0 | no | 0 | 0 | 0 | 3994.2372 | 0
| 15521.0873 | 0 | no | Surplus | yes |  | 0 | 0 | 0 | 626.6343 | 0 | no | 0 | 0 | 0 | 626.6343 | 3940 | no | 15521.0873 | 0 | 19700 |  |  | 0 |  |  | 0 | 0 | 0 | 0 | 0 |  | 0 | 0 | 0 | 0 | 0 | 15521.0873 | 21459.9938 | 19153.0217 | 0 | yes | Deficit |  |  | 0 | 0 | 0 | 0 | 0 |  | 0 | 0 | 0 | 0 | 1533.7054 | yes |  | 0 | 0 | 0 | 1533.7054 | 0 | no | 0 | 0 | 0 | 1533.7054 | 0
| 16659.3978 | 0 | yes | Deficit |  |  | 0 | 0 | 0 | 0 | 0 |  | 0 | 0 | 0 | 0 | 3940 | no |  | 0 | 19700 | no | 16659.3978 | 0 | no | no | 0 | 0 | 0 | 0 | 0 |  | 0 | 0 | 0 | 0 | 0 | 16659.3978 | 20795.1599 | 20557.6969 | 0 | yes | Deficit |  |  | 0 | 0 | 0 | 0 | 0 |  | 0 | 0 | 0 | 0 | 1642.1382 | yes |  | 0 | 0 | 0 | 1642.1382 | 0 | no | 0 | 0 | 0 | 1642.1382 | 0
| 16583.6979 | 0 | no | Surplus | yes |  | 0 | 0 | 0 | 75.6999 | 0 | no | 0 | 0 | 0 | 75.6999 | 3940 | no | 16583.6979 | 0 | 19700 |  |  | 0 |  |  | 0 | 0 | 0 | 0 | 0 |  | 0 | 0 | 0 | 0 | 0 | 16583.6979 | 17923.1977 | 20464.2833 | 0 | no | Surplus | yes |  | 0 | 0 | 0 | 2634.4992 | 0 | no | 0 | 0 | 0 | 2634.4992 | 0 |  |  | 0 | 0 | 0 | 0 | 0 |  | 0 | 0 | 0 | 0 | 0
| 17652.304 | 0 | yes | Deficit |  |  | 0 | 0 | 0 | 0 | 0 |  | 0 | 0 | 0 | 0 | 3940 | no |  | 0 | 19700 | no | 17652.304 | 0 | no | no | 0 | 0 | 0 | 0 | 0 |  | 0 | 0 | 0 | 0 | 0 | 17652.304 | 18250.687 | 21782.9431 | 0 | no | Surplus | yes |  | 0 | 0 | 0 | 2213.5963 | 0 | no | 0 | 0 | 0 | 2213.5963 | 0 |  |  | 0 | 0 | 0 | 0 | 0 |  | 0 | 0 | 0 | 0 | 0
| 16314.4296 | 0 | no | Surplus | yes |  | 0 | 0 | 0 | 1337.8744 | 0 | no | 0 | 0 | 0 | 1337.8744 | 3940 | no | 16314.4296 | 0 | 19700 |  |  | 0 |  |  | 0 | 0 | 0 | 0 | 0 |  | 0 | 0 | 0 | 0 | 0 | 16314.4296 | 17926.2762 | 20132.0061 | 0 | no | Surplus | yes |  | 0 | 0 | 0 | 3856.6669 | 0 | no | 0 | 0 | 0 | 3856.6669 | 0 |  |  | 0 | 0 | 0 | 0 | 0 |  | 0 | 0 | 0 | 0 | 0
| 15948.9982 | 0 | no | Surplus | yes |  | 0 | 0 | 0 | 365.4314 | 0 | no | 0 | 0 | 0 | 365.4314 | 3940 | no | 15948.9982 | 0 | 19700 |  |  | 0 |  |  | 0 | 0 | 0 | 0 | 0 |  | 0 | 0 | 0 | 0 | 0 | 15948.9982 | 20146.6966 | 19681.0637 | 0 | yes | Deficit |  |  | 0 | 0 | 0 | 0 | 0 |  | 0 | 0 | 0 | 0 | 14.6905 | yes |  | 0 | 0 | 0 | 14.6905 | 0 | no | 0 | 0 | 0 | 14.6905 | 0
| 15746.3523 | 0 | no | Surplus | yes |  | 0 | 0 | 0 | 202.6459 | 0 | no | 0 | 0 | 0 | 202.6459 | 3940 | no | 15746.3523 | 0 | 19700 |  |  | 0 |  |  | 0 | 0 | 0 | 0 | 0 |  | 0 | 0 | 0 | 0 | 0 | 15746.3523 | 20693.3664 | 19430.9987 | 0 | yes | Deficit |  |  | 0 | 0 | 0 | 0 | 0 |  | 0 | 0 | 0 | 0 | 1012.3027 | yes |  | 0 | 0 | 0 | 1012.3027 | 0 | no | 0 | 0 | 0 | 1012.3027 | 0
| 16590.2476 | 0 | yes | Deficit |  |  | 0 | 0 | 0 | 0 | 0 |  | 0 | 0 | 0 | 0 | 3940 | no |  | 0 | 19700 | no | 16590.2476 | 0 | no | no | 0 | 0 | 0 | 0 | 0 |  | 0 | 0 | 0 | 0 | 0 | 16590.2476 | 17856.7188 | 20472.3655 | 0 | no | Surplus | yes |  | 0 | 0 | 0 | 1574.28 | 0 | no | 0 | 0 | 0 | 1574.28 | 0 |  |  | 0 | 0 | 0 | 0 | 0 |  | 0 | 0 | 0 | 0 | 0
| 16910.0577 | 0 | yes | Deficit |  |  | 0 | 0 | 0 | 0 | 0 |  | 0 | 0 | 0 | 0 | 3940 | no |  | 0 | 19700 | no | 16910.0577 | 0 | no | no | 0 | 0 | 0 | 0 | 0 |  | 0 | 0 | 0 | 0 | 0 | 16910.0577 | 17113.099 | 20867.0112 | 0 | no | Surplus | yes |  | 0 | 0 | 0 | 3359.2665 | 0 | no | 0 | 0 | 0 | 3359.2665 | 0 |  |  | 0 | 0 | 0 | 0 | 0 |  | 0 | 0 | 0 | 0 | 0
| 16805.9436 | 0 | no | Surplus | yes |  | 0 | 0 | 0 | 104.1142 | 0 | no | 0 | 0 | 0 | 104.1142 | 3940 | no | 16805.9436 | 0 | 19700 |  |  | 0 |  |  | 0 | 0 | 0 | 0 | 0 |  | 0 | 0 | 0 | 0 | 0 | 16805.9436 | 20357.2673 | 20738.5344 | 0 | no | Surplus | yes |  | 0 | 0 | 0 | 509.744 | 0 | no | 0 | 0 | 0 | 509.744 | 0 |  |  | 0 | 0 | 0 | 0 | 0 |  | 0 | 0 | 0 | 0 | 0
| 16967.34 | 0 | yes | Deficit |  |  | 0 | 0 | 0 | 0 | 0 |  | 0 | 0 | 0 | 0 | 3940 | no |  | 0 | 19700 | no | 16967.34 | 0 | no | no | 0 | 0 | 0 | 0 | 0 |  | 0 | 0 | 0 | 0 | 0 | 16967.34 | 17379.0655 | 20937.6976 | 0 | no | Surplus | yes |  | 0 | 0 | 0 | 3359.4689 | 0 | no | 0 | 0 | 0 | 3359.4689 | 0 |  |  | 0 | 0 | 0 | 0 | 0 |  | 0 | 0 | 0 | 0 | 0
| 17213.8064 | 0 | yes | Deficit |  |  | 0 | 0 | 0 | 0 | 0 |  | 0 | 0 | 0 | 0 | 3940 | no |  | 0 | 19700 | no | 17213.8064 | 0 | no | no | 0 | 0 | 0 | 0 | 0 |  | 0 | 0 | 0 | 0 | 0 | 17213.8064 | 20688.5106 | 21241.8371 | 0 | no | Surplus | yes |  | 0 | 0 | 0 | 249.187 | 0 | no | 0 | 0 | 0 | 249.187 | 0 |  |  | 0 | 0 | 0 | 0 | 0 |  | 0 | 0 | 0 | 0 | 0
| 17318.1413 | 0 | yes | Deficit |  |  | 0 | 0 | 0 | 0 | 0 |  | 0 | 0 | 0 | 0 | 3940 | no |  | 0 | 19700 | no | 17318.1413 | 0 | no | no | 0 | 0 | 0 | 0 | 0 |  | 0 | 0 | 0 | 0 | 0 | 17318.1413 | 21654.1896 | 21370.5864 | 0 | yes | Deficit |  |  | 0 | 0 | 0 | 0 | 0 |  | 0 | 0 | 0 | 0 | 412.3525 | yes |  | 0 | 0 | 0 | 412.3525 | 0 | no | 0 | 0 | 0 | 412.3525 | 0
| 17345.6001 | 0 | yes | Deficit |  |  | 0 | 0 | 0 | 0 | 0 |  | 0 | 0 | 0 | 0 | 3940 | no |  | 0 | 19700 | no | 17345.6001 | 0 | no | no | 0 | 0 | 0 | 0 | 0 |  | 0 | 0 | 0 | 0 | 0 | 17345.6001 | 19200.8864 | 21404.4705 | 0 | no | Surplus | yes |  | 0 | 0 | 0 | 2169.7 | 0 | no | 0 | 0 | 0 | 2169.7 | 0 |  |  | 0 | 0 | 0 | 0 | 0 |  | 0 | 0 | 0 | 0 | 0
| 17551.897 | 0 | yes | Deficit |  |  | 0 | 0 | 0 | 0 | 0 |  | 0 | 0 | 0 | 0 | 3940 | no |  | 0 | 19700 | no | 17551.897 | 0 | no | no | 0 | 0 | 0 | 0 | 0 |  | 0 | 0 | 0 | 0 | 0 | 17551.897 | 17731.8652 | 21659.0409 | 0 | no | Surplus | yes |  | 0 | 0 | 0 | 3672.6053 | 0 | no | 0 | 0 | 0 | 3672.6053 | 0 |  |  | 0 | 0 | 0 | 0 | 0 |  | 0 | 0 | 0 | 0 | 0
| 17055.883 | 0 | no | Surplus | yes |  | 0 | 0 | 0 | 496.014 | 0 | no | 0 | 0 | 0 | 496.014 | 3940 | no | 17055.883 | 0 | 19700 |  |  | 0 |  |  | 0 | 0 | 0 | 0 | 0 |  | 0 | 0 | 0 | 0 | 0 | 17055.883 | 18867.8228 | 21046.9597 | 0 | no | Surplus | yes |  | 0 | 0 | 0 | 2791.2181 | 0 | no | 0 | 0 | 0 | 2791.2181 | 0 |  |  | 0 | 0 | 0 | 0 | 0 |  | 0 | 0 | 0 | 0 | 0
| 16488.1433 | 0 | no | Surplus | yes |  | 0 | 0 | 0 | 567.7397 | 0 | no | 0 | 0 | 0 | 567.7397 | 3940 | no | 16488.1433 | 0 | 19700 |  |  | 0 |  |  | 0 | 0 | 0 | 0 | 0 |  | 0 | 0 | 0 | 0 | 0 | 16488.1433 | 18642.8267 | 20346.3688 | 0 | no | Surplus | yes |  | 0 | 0 | 0 | 2404.133 | 0 | no | 0 | 0 | 0 | 2404.133 | 0 |  |  | 0 | 0 | 0 | 0 | 0 |  | 0 | 0 | 0 | 0 | 0
| 17466.0472 | 0 | yes | Deficit |  |  | 0 | 0 | 0 | 0 | 0 |  | 0 | 0 | 0 | 0 | 3940 | no |  | 0 | 19700 | no | 17466.0472 | 0 | no | no | 0 | 0 | 0 | 0 | 0 |  | 0 | 0 | 0 | 0 | 0 | 17466.0472 | 16382.9671 | 21553.1022 | 0 | no | Surplus | yes |  | 0 | 0 | 0 | 3963.4017 | 0 | no | 0 | 0 | 0 | 3963.4017 | 0 |  |  | 0 | 0 | 0 | 0 | 0 |  | 0 | 0 | 0 | 0 | 0
| 17763.8637 | 0 | yes | Deficit |  |  | 0 | 0 | 0 | 0 | 0 |  | 0 | 0 | 0 | 0 | 3940 | no |  | 0 | 19700 | no | 17763.8637 | 0 | no | no | 0 | 0 | 0 | 0 | 0 |  | 0 | 0 | 0 | 0 | 0 | 17763.8637 | 18441.2075 | 21920.6078 | 0 | no | Surplus | yes |  | 0 | 0 | 0 | 3111.8947 | 0 | no | 0 | 0 | 0 | 3111.8947 | 0 |  |  | 0 | 0 | 0 | 0 | 0 |  | 0 | 0 | 0 | 0 | 0
| 17008.2364 | 0 | no | Surplus | yes |  | 0 | 0 | 0 | 755.6273 | 0 | no | 0 | 0 | 0 | 755.6273 | 3940 | no | 17008.2364 | 0 | 19700 |  |  | 0 |  |  | 0 | 0 | 0 | 0 | 0 |  | 0 | 0 | 0 | 0 | 0 | 17008.2364 | 18718.6041 | 20988.1638 | 0 | no | Surplus | yes |  | 0 | 0 | 0 | 3202.0038 | 0 | no | 0 | 0 | 0 | 3202.0038 | 0 |  |  | 0 | 0 | 0 | 0 | 0 |  | 0 | 0 | 0 | 0 | 0
| 17055.9602 | 0 | yes | Deficit |  |  | 0 | 0 | 0 | 0 | 0 |  | 0 | 0 | 0 | 0 | 3940 | no |  | 0 | 19700 | no | 17055.9602 | 0 | no | no | 0 | 0 | 0 | 0 | 0 |  | 0 | 0 | 0 | 0 | 0 | 17055.9602 | 16756.1969 | 21047.0549 | 0 | no | Surplus | yes |  | 0 | 0 | 0 | 4231.9669 | 0 | no | 0 | 0 | 0 | 4231.9669 | 0 |  |  | 0 | 0 | 0 | 0 | 0 |  | 0 | 0 | 0 | 0 | 0
| 17449.5516 | 0 | yes | Deficit |  |  | 0 | 0 | 0 | 0 | 0 |  | 0 | 0 | 0 | 0 | 3940 | no |  | 0 | 19700 | no | 17449.5516 | 0 | no | no | 0 | 0 | 0 | 0 | 0 |  | 0 | 0 | 0 | 0 | 0 | 17449.5516 | 17099.9199 | 21532.7466 | 0 | no | Surplus | yes |  | 0 | 0 | 0 | 3947.1349 | 0 | no | 0 | 0 | 0 | 3947.1349 | 0 |  |  | 0 | 0 | 0 | 0 | 0 |  | 0 | 0 | 0 | 0 | 0
| 17422.092 | 0 | no | Surplus | yes |  | 0 | 0 | 0 | 27.4596 | 0 | no | 0 | 0 | 0 | 27.4596 | 3940 | no | 17422.092 | 0 | 19700 |  |  | 0 |  |  | 0 | 0 | 0 | 0 | 0 |  | 0 | 0 | 0 | 0 | 0 | 17422.092 | 16149.0409 | 21498.8615 | 0 | no | Surplus | yes |  | 0 | 0 | 0 | 5383.7058 | 0 | no | 0 | 0 | 0 | 5383.7058 | 0 |  |  | 0 | 0 | 0 | 0 | 0 |  | 0 | 0 | 0 | 0 | 0
| 17302.3048 | 0 | no | Surplus | yes |  | 0 | 0 | 0 | 119.7872 | 0 | no | 0 | 0 | 0 | 119.7872 | 3940 | no | 17302.3048 | 0 | 19700 |  |  | 0 |  |  | 0 | 0 | 0 | 0 | 0 |  | 0 | 0 | 0 | 0 | 0 | 17302.3048 | 17267.3091 | 21351.0441 | 0 | no | Surplus | yes |  | 0 | 0 | 0 | 4231.5524 | 0 | no | 0 | 0 | 0 | 4231.5524 | 0 |  |  | 0 | 0 | 0 | 0 | 0 |  | 0 | 0 | 0 | 0 | 0
| 17333.5205 | 0 | yes | Deficit |  |  | 0 | 0 | 0 | 0 | 0 |  | 0 | 0 | 0 | 0 | 3940 | no |  | 0 | 19700 | no | 17333.5205 | 0 | no | no | 0 | 0 | 0 | 0 | 0 |  | 0 | 0 | 0 | 0 | 0 | 17333.5205 | 15015.0553 | 21389.5643 | 0 | no | Surplus | yes |  | 0 | 0 | 0 | 6335.9888 | 0 | no | 0 | 0 | 0 | 6335.9888 | 0 |  |  | 0 | 0 | 0 | 0 | 0 |  | 0 | 0 | 0 | 0 | 0
| 17250.3624 | 0 | no | Surplus | yes |  | 0 | 0 | 0 | 83.1582 | 0 | no | 0 | 0 | 0 | 83.1582 | 3940 | no | 17250.3624 | 0 | 19700 |  |  | 0 |  |  | 0 | 0 | 0 | 0 | 0 |  | 0 | 0 | 0 | 0 | 0 | 17250.3624 | 13761.3833 | 21286.9472 | 0 | no | Surplus | yes |  | 0 | 0 | 0 | 7628.181 | 0 | no | 0 | 0 | 0 | 7628.181 | 0 |  |  | 0 | 0 | 0 | 0 | 0 |  | 0 | 0 | 0 | 0 | 0
| 17244.2106 | 0 | no | Surplus | yes |  | 0 | 0 | 0 | 6.1518 | 0 | no | 0 | 0 | 0 | 6.1518 | 3940 | no | 17244.2106 | 0 | 19700 |  |  | 0 |  |  | 0 | 0 | 0 | 0 | 0 |  | 0 | 0 | 0 | 0 | 0 | 17244.2106 | 16353.5555 | 21279.3558 | 0 | no | Surplus | yes |  | 0 | 0 | 0 | 4933.3916 | 0 | no | 0 | 0 | 0 | 4933.3916 | 0 |  |  | 0 | 0 | 0 | 0 | 0 |  | 0 | 0 | 0 | 0 | 0
| 16921.2868 | 0 | no | Surplus | yes |  | 0 | 0 | 0 | 322.9237 | 0 | no | 0 | 0 | 0 | 322.9237 | 3940 | no | 16921.2868 | 0 | 19700 |  |  | 0 |  |  | 0 | 0 | 0 | 0 | 0 |  | 0 | 0 | 0 | 0 | 0 | 16921.2868 | 17289.6314 | 20880.868 | 0 | no | Surplus | yes |  | 0 | 0 | 0 | 3989.7244 | 0 | no | 0 | 0 | 0 | 3989.7244 | 0 |  |  | 0 | 0 | 0 | 0 | 0 |  | 0 | 0 | 0 | 0 | 0
| 17907.5716 | 0 | yes | Deficit |  |  | 0 | 0 | 0 | 0 | 0 |  | 0 | 0 | 0 | 0 | 3940 | no |  | 0 | 19700 | no | 17907.5716 | 0 | no | no | 0 | 0 | 0 | 0 | 0 |  | 0 | 0 | 0 | 0 | 0 | 17907.5716 | 16824.0738 | 22097.9434 | 0 | no | Surplus | yes |  | 0 | 0 | 0 | 4056.7941 | 0 | no | 0 | 0 | 0 | 4056.7941 | 0 |  |  | 0 | 0 | 0 | 0 | 0 |  | 0 | 0 | 0 | 0 | 0
| 17314.4353 | 0 | no | Surplus | yes |  | 0 | 0 | 0 | 593.1363 | 0 | no | 0 | 0 | 0 | 593.1363 | 3940 | no | 17314.4353 | 0 | 19700 |  |  | 0 |  |  | 0 | 0 | 0 | 0 | 0 |  | 0 | 0 | 0 | 0 | 0 | 17314.4353 | 18270.0938 | 21366.0132 | 0 | no | Surplus | yes |  | 0 | 0 | 0 | 3827.8496 | 0 | no | 0 | 0 | 0 | 3827.8496 | 0 |  |  | 0 | 0 | 0 | 0 | 0 |  | 0 | 0 | 0 | 0 | 0
| 17582.9378 | 0 | yes | Deficit |  |  | 0 | 0 | 0 | 0 | 0 |  | 0 | 0 | 0 | 0 | 3940 | no |  | 0 | 19700 | no | 17582.9378 | 0 | no | no | 0 | 0 | 0 | 0 | 0 |  | 0 | 0 | 0 | 0 | 0 | 17582.9378 | 19559.1061 | 21697.3453 | 0 | no | Surplus | yes |  | 0 | 0 | 0 | 1806.9071 | 0 | no | 0 | 0 | 0 | 1806.9071 | 0 |  |  | 0 | 0 | 0 | 0 | 0 |  | 0 | 0 | 0 | 0 | 0
| 17719.4866 | 0 | yes | Deficit |  |  | 0 | 0 | 0 | 0 | 0 |  | 0 | 0 | 0 | 0 | 3940 | no |  | 0 | 19700 | no | 17719.4866 | 0 | no | no | 0 | 0 | 0 | 0 | 0 |  | 0 | 0 | 0 | 0 | 0 | 17719.4866 | 18456.2536 | 21865.8464 | 0 | no | Surplus | yes |  | 0 | 0 | 0 | 3241.0917 | 0 | no | 0 | 0 | 0 | 3241.0917 | 0 |  |  | 0 | 0 | 0 | 0 | 0 |  | 0 | 0 | 0 | 0 | 0
| 17716.0817 | 0 | no | Surplus | yes |  | 0 | 0 | 0 | 3.4049 | 0 | no | 0 | 0 | 0 | 3.4049 | 3940 | no | 17716.0817 | 0 | 19700 |  |  | 0 |  |  | 0 | 0 | 0 | 0 | 0 |  | 0 | 0 | 0 | 0 | 0 | 17716.0817 | 17976.8593 | 21861.6448 | 0 | no | Surplus | yes |  | 0 | 0 | 0 | 3888.9871 | 0 | no | 0 | 0 | 0 | 3888.9871 | 0 |  |  | 0 | 0 | 0 | 0 | 0 |  | 0 | 0 | 0 | 0 | 0
| 17766.5822 | 0 | yes | Deficit |  |  | 0 | 0 | 0 | 0 | 0 |  | 0 | 0 | 0 | 0 | 3940 | no |  | 0 | 19700 | no | 17766.5822 | 0 | no | no | 0 | 0 | 0 | 0 | 0 |  | 0 | 0 | 0 | 0 | 0 | 17766.5822 | 16761.006 | 21923.9624 | 0 | no | Surplus | yes |  | 0 | 0 | 0 | 5100.6387 | 0 | no | 0 | 0 | 0 | 5100.6387 | 0 |  |  | 0 | 0 | 0 | 0 | 0 |  | 0 | 0 | 0 | 0 | 0
| 15462.6087 | 0 | no | Surplus | yes |  | 0 | 0 | 0 | 2303.9735 | 0 | no | 0 | 0 | 0 | 2303.9735 | 3940 | no | 15462.6087 | 0 | 19700 |  |  | 0 |  |  | 0 | 0 | 0 | 0 | 0 |  | 0 | 0 | 0 | 0 | 0 | 15462.6087 | 17985.3727 | 19080.8592 | 0 | no | Surplus | yes |  | 0 | 0 | 0 | 3938.5898 | 0 | no | 0 | 0 | 0 | 3938.5898 | 0 |  |  | 0 | 0 | 0 | 0 | 0 |  | 0 | 0 | 0 | 0 | 0
| 16499.1098 | 0 | yes | Deficit |  |  | 0 | 0 | 0 | 0 | 0 |  | 0 | 0 | 0 | 0 | 3940 | no |  | 0 | 19700 | no | 16499.1098 | 0 | no | no | 0 | 0 | 0 | 0 | 0 |  | 0 | 0 | 0 | 0 | 0 | 16499.1098 | 16522.3289 | 20359.9014 | 0 | no | Surplus | yes |  | 0 | 0 | 0 | 2558.5303 | 0 | no | 0 | 0 | 0 | 2558.5303 | 0 |  |  | 0 | 0 | 0 | 0 | 0 |  | 0 | 0 | 0 | 0 | 0
| 17571.6543 | 0 | yes | Deficit |  |  | 0 | 0 | 0 | 0 | 0 |  | 0 | 0 | 0 | 0 | 3940 | no |  | 0 | 19700 | no | 17571.6543 | 0 | no | no | 0 | 0 | 0 | 0 | 0 |  | 0 | 0 | 0 | 0 | 0 | 17571.6543 | 16160.1764 | 21683.4214 | 0 | no | Surplus | yes |  | 0 | 0 | 0 | 4199.725 | 0 | no | 0 | 0 | 0 | 4199.725 | 0 |  |  | 0 | 0 | 0 | 0 | 0 |  | 0 | 0 | 0 | 0 | 0
| 16902.2964 | 0 | no | Surplus | yes |  | 0 | 0 | 0 | 669.3579 | 0 | no | 0 | 0 | 0 | 669.3579 | 3940 | no | 16902.2964 | 0 | 19700 |  |  | 0 |  |  | 0 | 0 | 0 | 0 | 0 |  | 0 | 0 | 0 | 0 | 0 | 16902.2964 | 17554.7419 | 20857.4338 | 0 | no | Surplus | yes |  | 0 | 0 | 0 | 4128.6794 | 0 | no | 0 | 0 | 0 | 4128.6794 | 0 |  |  | 0 | 0 | 0 | 0 | 0 |  | 0 | 0 | 0 | 0 | 0
| 16725.898 | 0 | no | Surplus | yes |  | 0 | 0 | 0 | 176.3983 | 0 | no | 0 | 0 | 0 | 176.3983 | 3940 | no | 16725.898 | 0 | 19700 |  |  | 0 |  |  | 0 | 0 | 0 | 0 | 0 |  | 0 | 0 | 0 | 0 | 0 | 16725.898 | 18441.9385 | 20639.7582 | 0 | no | Surplus | yes |  | 0 | 0 | 0 | 2415.4953 | 0 | no | 0 | 0 | 0 | 2415.4953 | 0 |  |  | 0 | 0 | 0 | 0 | 0 |  | 0 | 0 | 0 | 0 | 0
| 15393.1329 | 0 | no | Surplus | yes |  | 0 | 0 | 0 | 1332.7652 | 0 | no | 0 | 0 | 0 | 1332.7652 | 3940 | no | 15393.1329 | 0 | 19700 |  |  | 0 |  |  | 0 | 0 | 0 | 0 | 0 |  | 0 | 0 | 0 | 0 | 0 | 15393.1329 | 19838.306 | 18995.1259 | 0 | no | Surplus | yes |  | 0 | 0 | 0 | 801.4522 | 0 | no | 0 | 0 | 0 | 801.4522 | 0 |  |  | 0 | 0 | 0 | 0 | 0 |  | 0 | 0 | 0 | 0 | 0
| 15301.0576 | 0 | no | Surplus | yes |  | 0 | 0 | 0 | 92.0752 | 0 | no | 0 | 0 | 0 | 92.0752 | 3940 | no | 15301.0576 | 0 | 19700 |  |  | 0 |  |  | 0 | 0 | 0 | 0 | 0 |  | 0 | 0 | 0 | 0 | 0 | 15301.0576 | 20325.0446 | 18881.5051 | 0 | yes | Deficit |  |  | 0 | 0 | 0 | 0 | 0 |  | 0 | 0 | 0 | 0 | 1329.9187 | yes |  | 0 | 0 | 0 | 1329.9187 | 0 | no | 0 | 0 | 0 | 1329.9187 | 0
| 16089.9153 | 0 | yes | Deficit |  |  | 0 | 0 | 0 | 0 | 0 |  | 0 | 0 | 0 | 0 | 3940 | no |  | 0 | 19700 | no | 16089.9153 | 0 | no | no | 0 | 0 | 0 | 0 | 0 |  | 0 | 0 | 0 | 0 | 0 | 16089.9153 | 20819.1602 | 19854.9555 | 0 | yes | Deficit |  |  | 0 | 0 | 0 | 0 | 0 |  | 0 | 0 | 0 | 0 | 1937.6551 | yes |  | 0 | 0 | 0 | 1937.6551 | 0 | no | 0 | 0 | 0 | 1937.6551 | 0
| 16661.2338 | 0 | yes | Deficit |  |  | 0 | 0 | 0 | 0 | 0 |  | 0 | 0 | 0 | 0 | 3940 | no |  | 0 | 19700 | no | 16661.2338 | 0 | no | no | 0 | 0 | 0 | 0 | 0 |  | 0 | 0 | 0 | 0 | 0 | 16661.2338 | 18474.5174 | 20559.9625 | 0 | no | Surplus | yes |  | 0 | 0 | 0 | 1380.4381 | 0 | no | 0 | 0 | 0 | 1380.4381 | 0 |  |  | 0 | 0 | 0 | 0 | 0 |  | 0 | 0 | 0 | 0 | 0
| 16870.9384 | 0 | yes | Deficit |  |  | 0 | 0 | 0 | 0 | 0 |  | 0 | 0 | 0 | 0 | 3940 | no |  | 0 | 19700 | no | 16870.9384 | 0 | no | no | 0 | 0 | 0 | 0 | 0 |  | 0 | 0 | 0 | 0 | 0 | 16870.9384 | 18897.6663 | 20818.738 | 0 | no | Surplus | yes |  | 0 | 0 | 0 | 1662.2962 | 0 | no | 0 | 0 | 0 | 1662.2962 | 0 |  |  | 0 | 0 | 0 | 0 | 0 |  | 0 | 0 | 0 | 0 | 0
| 16615.7359 | 0 | no | Surplus | yes |  | 0 | 0 | 0 | 255.2025 | 0 | no | 0 | 0 | 0 | 255.2025 | 3940 | no | 16615.7359 | 0 | 19700 |  |  | 0 |  |  | 0 | 0 | 0 | 0 | 0 |  | 0 | 0 | 0 | 0 | 0 | 16615.7359 | 17887.3705 | 20503.8182 | 0 | no | Surplus | yes |  | 0 | 0 | 0 | 2931.3675 | 0 | no | 0 | 0 | 0 | 2931.3675 | 0 |  |  | 0 | 0 | 0 | 0 | 0 |  | 0 | 0 | 0 | 0 | 0
| 16609.995 | 0 | no | Surplus | yes |  | 0 | 0 | 0 | 5.741 | 0 | no | 0 | 0 | 0 | 5.741 | 3940 | no | 16609.995 | 0 | 19700 |  |  | 0 |  |  | 0 | 0 | 0 | 0 | 0 |  | 0 | 0 | 0 | 0 | 0 | 16609.995 | 18118.1667 | 20496.7338 | 0 | no | Surplus | yes |  | 0 | 0 | 0 | 2385.6515 | 0 | no | 0 | 0 | 0 | 2385.6515 | 0 |  |  | 0 | 0 | 0 | 0 | 0 |  | 0 | 0 | 0 | 0 | 0
| 16961.4714 | 0 | yes | Deficit |  |  | 0 | 0 | 0 | 0 | 0 |  | 0 | 0 | 0 | 0 | 3940 | no |  | 0 | 19700 | no | 16961.4714 | 0 | no | no | 0 | 0 | 0 | 0 | 0 |  | 0 | 0 | 0 | 0 | 0 | 16961.4714 | 18686.4542 | 20930.4557 | 0 | no | Surplus | yes |  | 0 | 0 | 0 | 1810.2797 | 0 | no | 0 | 0 | 0 | 1810.2797 | 0 |  |  | 0 | 0 | 0 | 0 | 0 |  | 0 | 0 | 0 | 0 | 0
| 16669.5533 | 0 | no | Surplus | yes |  | 0 | 0 | 0 | 291.9181 | 0 | no | 0 | 0 | 0 | 291.9181 | 3940 | no | 16669.5533 | 0 | 19700 |  |  | 0 |  |  | 0 | 0 | 0 | 0 | 0 |  | 0 | 0 | 0 | 0 | 0 | 16669.5533 | 21619.1541 | 20570.2287 | 0 | yes | Deficit |  |  | 0 | 0 | 0 | 0 | 0 |  | 0 | 0 | 0 | 0 | 688.6985 | yes |  | 0 | 0 | 0 | 688.6985 | 0 | no | 0 | 0 | 0 | 688.6985 | 0
| 16944.5791 | 0 | yes | Deficit |  |  | 0 | 0 | 0 | 0 | 0 |  | 0 | 0 | 0 | 0 | 3940 | no |  | 0 | 19700 | no | 16944.5791 | 0 | no | no | 0 | 0 | 0 | 0 | 0 |  | 0 | 0 | 0 | 0 | 0 | 16944.5791 | 16860.0649 | 20909.6106 | 0 | no | Surplus | yes |  | 0 | 0 | 0 | 3710.1639 | 0 | no | 0 | 0 | 0 | 3710.1639 | 0 |  |  | 0 | 0 | 0 | 0 | 0 |  | 0 | 0 | 0 | 0 | 0
| 17544.8448 | 0 | yes | Deficit |  |  | 0 | 0 | 0 | 0 | 0 |  | 0 | 0 | 0 | 0 | 3940 | no |  | 0 | 19700 | no | 17544.8448 | 0 | no | no | 0 | 0 | 0 | 0 | 0 |  | 0 | 0 | 0 | 0 | 0 | 17544.8448 | 17759.224 | 21650.3385 | 0 | no | Surplus | yes |  | 0 | 0 | 0 | 3150.3866 | 0 | no | 0 | 0 | 0 | 3150.3866 | 0 |  |  | 0 | 0 | 0 | 0 | 0 |  | 0 | 0 | 0 | 0 | 0
| 17870.0185 | 0 | yes | Deficit |  |  | 0 | 0 | 0 | 0 | 0 |  | 0 | 0 | 0 | 0 | 3940 | no |  | 0 | 19700 | no | 17870.0185 | 0 | no | no | 0 | 0 | 0 | 0 | 0 |  | 0 | 0 | 0 | 0 | 0 | 17870.0185 | 18810.3469 | 22051.6029 | 0 | no | Surplus | yes |  | 0 | 0 | 0 | 2839.9915 | 0 | no | 0 | 0 | 0 | 2839.9915 | 0 |  |  | 0 | 0 | 0 | 0 | 0 |  | 0 | 0 | 0 | 0 | 0
| 17727.2109 | 0 | no | Surplus | yes |  | 0 | 0 | 0 | 142.8076 | 0 | no | 0 | 0 | 0 | 142.8076 | 3940 | no | 17727.2109 | 0 | 19700 |  |  | 0 |  |  | 0 | 0 | 0 | 0 | 0 |  | 0 | 0 | 0 | 0 | 0 | 17727.2109 | 18827.31 | 21875.3783 | 0 | no | Surplus | yes |  | 0 | 0 | 0 | 3224.2929 | 0 | no | 0 | 0 | 0 | 3224.2929 | 0 |  |  | 0 | 0 | 0 | 0 | 0 |  | 0 | 0 | 0 | 0 | 0
| 17277.4772 | 0 | no | Surplus | yes |  | 0 | 0 | 0 | 449.7337 | 0 | no | 0 | 0 | 0 | 449.7337 | 3940 | no | 17277.4772 | 0 | 19700 |  |  | 0 |  |  | 0 | 0 | 0 | 0 | 0 |  | 0 | 0 | 0 | 0 | 0 | 17277.4772 | 19154.2482 | 21320.4069 | 0 | no | Surplus | yes |  | 0 | 0 | 0 | 2721.1301 | 0 | no | 0 | 0 | 0 | 2721.1301 | 0 |  |  | 0 | 0 | 0 | 0 | 0 |  | 0 | 0 | 0 | 0 | 0
| 16184.3933 | 0 | no | Surplus | yes |  | 0 | 0 | 0 | 1093.084 | 0 | no | 0 | 0 | 0 | 1093.084 | 3940 | no | 16184.3933 | 0 | 19700 |  |  | 0 |  |  | 0 | 0 | 0 | 0 | 0 |  | 0 | 0 | 0 | 0 | 0 | 16184.3933 | 21322.4443 | 19971.5413 | 0 | yes | Deficit |  |  | 0 | 0 | 0 | 0 | 0 |  | 0 | 0 | 0 | 0 | 2.0374 | yes |  | 0 | 0 | 0 | 2.0374 | 0 | no | 0 | 0 | 0 | 2.0374 | 0
| 16847.527 | 0 | yes | Deficit |  |  | 0 | 0 | 0 | 0 | 0 |  | 0 | 0 | 0 | 0 | 3940 | no |  | 0 | 19700 | no | 16847.527 | 0 | no | no | 0 | 0 | 0 | 0 | 0 |  | 0 | 0 | 0 | 0 | 0 | 16847.527 | 17436.0628 | 20789.8483 | 0 | no | Surplus | yes |  | 0 | 0 | 0 | 2535.4785 | 0 | no | 0 | 0 | 0 | 2535.4785 | 0 |  |  | 0 | 0 | 0 | 0 | 0 |  | 0 | 0 | 0 | 0 | 0
| 16564.1602 | 0 | no | Surplus | yes |  | 0 | 0 | 0 | 283.3668 | 0 | no | 0 | 0 | 0 | 283.3668 | 3940 | no | 16564.1602 | 0 | 19700 |  |  | 0 |  |  | 0 | 0 | 0 | 0 | 0 |  | 0 | 0 | 0 | 0 | 0 | 16564.1602 | 15292.4133 | 20440.1737 | 0 | no | Surplus | yes |  | 0 | 0 | 0 | 5497.435 | 0 | no | 0 | 0 | 0 | 5497.435 | 0 |  |  | 0 | 0 | 0 | 0 | 0 |  | 0 | 0 | 0 | 0 | 0
| 17546.0783 | 0 | yes | Deficit |  |  | 0 | 0 | 0 | 0 | 0 |  | 0 | 0 | 0 | 0 | 3940 | no |  | 0 | 19700 | no | 17546.0783 | 0 | no | no | 0 | 0 | 0 | 0 | 0 |  | 0 | 0 | 0 | 0 | 0 | 17546.0783 | 15096.5882 | 21651.8606 | 0 | no | Surplus | yes |  | 0 | 0 | 0 | 5343.5855 | 0 | no | 0 | 0 | 0 | 5343.5855 | 0 |  |  | 0 | 0 | 0 | 0 | 0 |  | 0 | 0 | 0 | 0 | 0
| 16923.6381 | 0 | no | Surplus | yes |  | 0 | 0 | 0 | 622.4402 | 0 | no | 0 | 0 | 0 | 622.4402 | 3940 | no | 16923.6381 | 0 | 19700 |  |  | 0 |  |  | 0 | 0 | 0 | 0 | 0 |  | 0 | 0 | 0 | 0 | 0 | 16923.6381 | 12651.5033 | 20883.7694 | 0 | no | Surplus | yes |  | 0 | 0 | 0 | 9000.3573 | 0 | no | 0 | 0 | 0 | 9000.3573 | 0 |  |  | 0 | 0 | 0 | 0 | 0 |  | 0 | 0 | 0 | 0 | 0
| 17472.3322 | 0 | yes | Deficit |  |  | 0 | 0 | 0 | 0 | 0 |  | 0 | 0 | 0 | 0 | 3940 | no |  | 0 | 19700 | no | 17472.3322 | 0 | no | no | 0 | 0 | 0 | 0 | 0 |  | 0 | 0 | 0 | 0 | 0 | 17472.3322 | 14477.515 | 21560.8579 | 0 | no | Surplus | yes |  | 0 | 0 | 0 | 6406.2544 | 0 | no | 0 | 0 | 0 | 6406.2544 | 0 |  |  | 0 | 0 | 0 | 0 | 0 |  | 0 | 0 | 0 | 0 | 0
| 16918.9933 | 0 | no | Surplus | yes |  | 0 | 0 | 0 | 553.3388 | 0 | no | 0 | 0 | 0 | 553.3388 | 3940 | no | 16918.9933 | 0 | 19700 |  |  | 0 |  |  | 0 | 0 | 0 | 0 | 0 |  | 0 | 0 | 0 | 0 | 0 | 16918.9933 | 17462.7883 | 20878.0378 | 0 | no | Surplus | yes |  | 0 | 0 | 0 | 4098.0696 | 0 | no | 0 | 0 | 0 | 4098.0696 | 0 |  |  | 0 | 0 | 0 | 0 | 0 |  | 0 | 0 | 0 | 0 | 0
| 17593.6986 | 0 | yes | Deficit |  |  | 0 | 0 | 0 | 0 | 0 |  | 0 | 0 | 0 | 0 | 3940 | no |  | 0 | 19700 | no | 17593.6986 | 0 | no | no | 0 | 0 | 0 | 0 | 0 |  | 0 | 0 | 0 | 0 | 0 | 17593.6986 | 13662.5268 | 21710.6241 | 0 | no | Surplus | yes |  | 0 | 0 | 0 | 7215.5109 | 0 | no | 0 | 0 | 0 | 7215.5109 | 0 |  |  | 0 | 0 | 0 | 0 | 0 |  | 0 | 0 | 0 | 0 | 0
| 18007.0717 | 0 | yes | Deficit |  |  | 0 | 0 | 0 | 0 | 0 |  | 0 | 0 | 0 | 0 | 3940 | no |  | 0 | 19700 | no | 18007.0717 | 0 | no | no | 0 | 0 | 0 | 0 | 0 |  | 0 | 0 | 0 | 0 | 0 | 18007.0717 | 14715.6956 | 22220.7264 | 0 | no | Surplus | yes |  | 0 | 0 | 0 | 6994.9285 | 0 | no | 0 | 0 | 0 | 6994.9285 | 0 |  |  | 0 | 0 | 0 | 0 | 0 |  | 0 | 0 | 0 | 0 | 0
| 18148.1714 | 0 | yes | Deficit |  |  | 0 | 0 | 0 | 0 | 0 |  | 0 | 0 | 0 | 0 | 3940 | no |  | 0 | 19700 | no | 18148.1714 | 0 | no | no | 0 | 0 | 0 | 0 | 0 |  | 0 | 0 | 0 | 0 | 0 | 18148.1714 | 13175.9868 | 22394.8435 | 0 | no | Surplus | yes |  | 0 | 0 | 0 | 9044.7396 | 0 | no | 0 | 0 | 0 | 9044.7396 | 0 |  |  | 0 | 0 | 0 | 0 | 0 |  | 0 | 0 | 0 | 0 | 0
| 17250.2391 | 0 | no | Surplus | yes |  | 0 | 0 | 0 | 897.9323 | 0 | no | 0 | 0 | 0 | 897.9323 | 3940 | no | 17250.2391 | 0 | 19700 |  |  | 0 |  |  | 0 | 0 | 0 | 0 | 0 |  | 0 | 0 | 0 | 0 | 0 | 17250.2391 | 15563.5932 | 21286.795 | 0 | no | Surplus | yes |  | 0 | 0 | 0 | 6831.2503 | 0 | no | 0 | 0 | 0 | 6831.2503 | 0 |  |  | 0 | 0 | 0 | 0 | 0 |  | 0 | 0 | 0 | 0 | 0
| 17572.5706 | 0 | yes | Deficit |  |  | 0 | 0 | 0 | 0 | 0 |  | 0 | 0 | 0 | 0 | 3940 | no |  | 0 | 19700 | no | 17572.5706 | 0 | no | no | 0 | 0 | 0 | 0 | 0 |  | 0 | 0 | 0 | 0 | 0 | 17572.5706 | 17767.4129 | 21684.5521 | 0 | no | Surplus | yes |  | 0 | 0 | 0 | 3519.3822 | 0 | no | 0 | 0 | 0 | 3519.3822 | 0 |  |  | 0 | 0 | 0 | 0 | 0 |  | 0 | 0 | 0 | 0 | 0
| 17307.183 | 0 | no | Surplus | yes |  | 0 | 0 | 0 | 265.3876 | 0 | no | 0 | 0 | 0 | 265.3876 | 3940 | no | 17307.183 | 0 | 19700 |  |  | 0 |  |  | 0 | 0 | 0 | 0 | 0 |  | 0 | 0 | 0 | 0 | 0 | 17307.183 | 17820.4024 | 21357.0638 | 0 | no | Surplus | yes |  | 0 | 0 | 0 | 3864.1497 | 0 | no | 0 | 0 | 0 | 3864.1497 | 0 |  |  | 0 | 0 | 0 | 0 | 0 |  | 0 | 0 | 0 | 0 | 0
| 16502.4496 | 0 | no | Surplus | yes |  | 0 | 0 | 0 | 804.7334 | 0 | no | 0 | 0 | 0 | 804.7334 | 3940 | no | 16502.4496 | 0 | 19700 |  |  | 0 |  |  | 0 | 0 | 0 | 0 | 0 |  | 0 | 0 | 0 | 0 | 0 | 16502.4496 | 20033.555 | 20364.0227 | 0 | no | Surplus | yes |  | 0 | 0 | 0 | 1323.5088 | 0 | no | 0 | 0 | 0 | 1323.5088 | 0 |  |  | 0 | 0 | 0 | 0 | 0 |  | 0 | 0 | 0 | 0 | 0
| 16873.3058 | 0 | yes | Deficit |  |  | 0 | 0 | 0 | 0 | 0 |  | 0 | 0 | 0 | 0 | 3940 | no |  | 0 | 19700 | no | 16873.3058 | 0 | no | no | 0 | 0 | 0 | 0 | 0 |  | 0 | 0 | 0 | 0 | 0 | 16873.3058 | 19294.1405 | 20821.6594 | 0 | no | Surplus | yes |  | 0 | 0 | 0 | 1069.8823 | 0 | no | 0 | 0 | 0 | 1069.8823 | 0 |  |  | 0 | 0 | 0 | 0 | 0 |  | 0 | 0 | 0 | 0 | 0
| 17692.805 | 0 | yes | Deficit |  |  | 0 | 0 | 0 | 0 | 0 |  | 0 | 0 | 0 | 0 | 3940 | no |  | 0 | 19700 | no | 17692.805 | 0 | no | no | 0 | 0 | 0 | 0 | 0 |  | 0 | 0 | 0 | 0 | 0 | 17692.805 | 18933.7921 | 21832.9214 | 0 | no | Surplus | yes |  | 0 | 0 | 0 | 1887.8673 | 0 | no | 0 | 0 | 0 | 1887.8673 | 0 |  |  | 0 | 0 | 0 | 0 | 0 |  | 0 | 0 | 0 | 0 | 0
| 17564.9247 | 0 | no | Surplus | yes |  | 0 | 0 | 0 | 127.8803 | 0 | no | 0 | 0 | 0 | 127.8803 | 3940 | no | 17564.9247 | 0 | 19700 |  |  | 0 |  |  | 0 | 0 | 0 | 0 | 0 |  | 0 | 0 | 0 | 0 | 0 | 17564.9247 | 21254.7715 | 21675.1171 | 0 | no | Surplus | yes |  | 0 | 0 | 0 | 578.1499 | 0 | no | 0 | 0 | 0 | 578.1499 | 0 |  |  | 0 | 0 | 0 | 0 | 0 |  | 0 | 0 | 0 | 0 | 0
| 17527.3069 | 0 | no | Surplus | yes |  | 0 | 0 | 0 | 37.6178 | 0 | no | 0 | 0 | 0 | 37.6178 | 3940 | no | 17527.3069 | 0 | 19700 |  |  | 0 |  |  | 0 | 0 | 0 | 0 | 0 |  | 0 | 0 | 0 | 0 | 0 | 17527.3069 | 20809.7093 | 21628.6968 | 0 | no | Surplus | yes |  | 0 | 0 | 0 | 865.4077 | 0 | no | 0 | 0 | 0 | 865.4077 | 0 |  |  | 0 | 0 | 0 | 0 | 0 |  | 0 | 0 | 0 | 0 | 0
| 16674.6459 | 0 | no | Surplus | yes |  | 0 | 0 | 0 | 852.6611 | 0 | no | 0 | 0 | 0 | 852.6611 | 3940 | no | 16674.6459 | 0 | 19700 |  |  | 0 |  |  | 0 | 0 | 0 | 0 | 0 |  | 0 | 0 | 0 | 0 | 0 | 16674.6459 | 22784.4288 | 20576.513 | 0 | yes | Deficit |  |  | 0 | 0 | 0 | 0 | 0 |  | 0 | 0 | 0 | 0 | 1155.7321 | yes |  | 0 | 0 | 0 | 1155.7321 | 0 | no | 0 | 0 | 0 | 1155.7321 | 0
| 16568.4496 | 0 | no | Surplus | yes |  | 0 | 0 | 0 | 106.1962 | 0 | no | 0 | 0 | 0 | 106.1962 | 3940 | no | 16568.4496 | 0 | 19700 |  |  | 0 |  |  | 0 | 0 | 0 | 0 | 0 |  | 0 | 0 | 0 | 0 | 0 | 16568.4496 | 20822.062 | 20445.4668 | 0 | yes | Deficit |  |  | 0 | 0 | 0 | 0 | 0 |  | 0 | 0 | 0 | 0 | 245.549 | yes |  | 0 | 0 | 0 | 245.549 | 0 | no | 0 | 0 | 0 | 245.549 | 0
| 16689.8845 | 0 | yes | Deficit |  |  | 0 | 0 | 0 | 0 | 0 |  | 0 | 0 | 0 | 0 | 3940 | no |  | 0 | 19700 | no | 16689.8845 | 0 | no | no | 0 | 0 | 0 | 0 | 0 |  | 0 | 0 | 0 | 0 | 0 | 16689.8845 | 22462.2804 | 20595.3175 | 0 | yes | Deficit |  |  | 0 | 0 | 0 | 0 | 0 |  | 0 | 0 | 0 | 0 | 2016.8135 | yes |  | 0 | 0 | 0 | 2016.8135 | 0 | no | 0 | 0 | 0 | 2016.8135 | 0
| 16823.3729 | 0 | yes | Deficit |  |  | 0 | 0 | 0 | 0 | 0 |  | 0 | 0 | 0 | 0 | 3940 | no |  | 0 | 19700 | no | 16823.3729 | 0 | no | no | 0 | 0 | 0 | 0 | 0 |  | 0 | 0 | 0 | 0 | 0 | 16823.3729 | 22404.6056 | 20760.0422 | 0 | yes | Deficit |  |  | 0 | 0 | 0 | 0 | 0 |  | 0 | 0 | 0 | 0 | 1809.2881 | yes |  | 0 | 0 | 0 | 1809.2881 | 0 | no | 0 | 0 | 0 | 1809.2881 | 0
| 17065.0798 | 0 | yes | Deficit |  |  | 0 | 0 | 0 | 0 | 0 |  | 0 | 0 | 0 | 0 | 3940 | no |  | 0 | 19700 | no | 17065.0798 | 0 | no | no | 0 | 0 | 0 | 0 | 0 |  | 0 | 0 | 0 | 0 | 0 | 17065.0798 | 23868.4198 | 21058.3085 | 0 | yes | Deficit |  |  | 0 | 0 | 0 | 0 | 0 |  | 0 | 0 | 0 | 0 | 3108.3777 | yes |  | 0 | 0 | 0 | 3108.3777 | 0 | no | 0 | 0 | 0 | 3108.3777 | 0
| 16647.9324 | 0 | no | Surplus | yes |  | 0 | 0 | 0 | 417.1474 | 0 | no | 0 | 0 | 0 | 417.1474 | 3940 | no | 16647.9324 | 0 | 19700 |  |  | 0 |  |  | 0 | 0 | 0 | 0 | 0 |  | 0 | 0 | 0 | 0 | 0 | 16647.9324 | 23015.9253 | 20543.5486 | 0 | yes | Deficit |  |  | 0 | 0 | 0 | 0 | 0 |  | 0 | 0 | 0 | 0 | 1957.6168 | yes |  | 0 | 0 | 0 | 1957.6168 | 0 | no | 0 | 0 | 0 | 1957.6168 | 0
| 15901.5258 | 0 | no | Surplus | yes |  | 0 | 0 | 0 | 746.4066 | 0 | no | 0 | 0 | 0 | 746.4066 | 3940 | no | 15901.5258 | 0 | 19700 |  |  | 0 |  |  | 0 | 0 | 0 | 0 | 0 |  | 0 | 0 | 0 | 0 | 0 | 15901.5258 | 20704.9634 | 19622.4829 | 0 | yes | Deficit |  |  | 0 | 0 | 0 | 0 | 0 |  | 0 | 0 | 0 | 0 | 161.4148 | yes |  | 0 | 0 | 0 | 161.4148 | 0 | no | 0 | 0 | 0 | 161.4148 | 0
| 15412.4651 | 0 | no | Surplus | yes |  | 0 | 0 | 0 | 489.0607 | 0 | no | 0 | 0 | 0 | 489.0607 | 3940 | no | 15412.4651 | 0 | 19700 |  |  | 0 |  |  | 0 | 0 | 0 | 0 | 0 |  | 0 | 0 | 0 | 0 | 0 | 15412.4651 | 20889.9234 | 19018.982 | 0 | yes | Deficit |  |  | 0 | 0 | 0 | 0 | 0 |  | 0 | 0 | 0 | 0 | 1267.4405 | yes |  | 0 | 0 | 0 | 1267.4405 | 0 | no | 0 | 0 | 0 | 1267.4405 | 0
| 14919.1889 | 0 | no | Surplus | yes |  | 0 | 0 | 0 | 493.2762 | 0 | no | 0 | 0 | 0 | 493.2762 | 3940 | no | 14919.1889 | 0 | 19700 |  |  | 0 |  |  | 0 | 0 | 0 | 0 | 0 |  | 0 | 0 | 0 | 0 | 0 | 14919.1889 | 17761.4209 | 18410.2791 | 0 | no | Surplus | yes |  | 0 | 0 | 0 | 1257.5611 | 0 | no | 0 | 0 | 0 | 1257.5611 | 0 |  |  | 0 | 0 | 0 | 0 | 0 |  | 0 | 0 | 0 | 0 | 0
| 13710.4608 | 0 | no | Surplus | yes |  | 0 | 0 | 0 | 1208.7281 | 0 | no | 0 | 0 | 0 | 1208.7281 | 3940 | no | 13710.4608 | 0 | 19700 |  |  | 0 |  |  | 0 | 0 | 0 | 0 | 0 |  | 0 | 0 | 0 | 0 | 0 | 13710.4608 | 18941.3533 | 16918.7086 | 0 | yes | Deficit |  |  | 0 | 0 | 0 | 0 | 0 |  | 0 | 0 | 0 | 0 | 531.0741 | yes |  | 0 | 0 | 0 | 531.0741 | 0 | no | 0 | 0 | 0 | 531.0741 | 0
| 14571.0626 | 0 | yes | Deficit |  |  | 0 | 0 | 0 | 0 | 0 |  | 0 | 0 | 0 | 0 | 3940 | no |  | 0 | 19700 | no | 14571.0626 | 0 | no | no | 0 | 0 | 0 | 0 | 0 |  | 0 | 0 | 0 | 0 | 0 | 14571.0626 | 19119.2572 | 17980.6913 | 0 | yes | Deficit |  |  | 0 | 0 | 0 | 0 | 0 |  | 0 | 0 | 0 | 0 | 2200.5485 | yes |  | 0 | 0 | 0 | 2200.5485 | 0 | no | 0 | 0 | 0 | 2200.5485 | 0
| 14495.2282 | 0 | no | Surplus | yes |  | 0 | 0 | 0 | 75.8345 | 0 | no | 0 | 0 | 0 | 75.8345 | 3940 | no | 14495.2282 | 0 | 19700 |  |  | 0 |  |  | 0 | 0 | 0 | 0 | 0 |  | 0 | 0 | 0 | 0 | 0 | 14495.2282 | 23984.3277 | 17887.1115 | 0 | yes | Deficit |  |  | 0 | 0 | 0 | 0 | 0 |  | 0 | 0 | 0 | 0 | 6003.6364 | yes |  | 0 | 0 | 0 | 6003.6364 | 0 | no | 0 | 0 | 0 | 6003.6364 | 0
| 14827.5102 | 0 | yes | Deficit |  |  | 0 | 0 | 0 | 0 | 0 |  | 0 | 0 | 0 | 0 | 3940 | no |  | 0 | 19700 | no | 14827.5102 | 0 | no | no | 0 | 0 | 0 | 0 | 0 |  | 0 | 0 | 0 | 0 | 0 | 14827.5102 | 22461.3012 | 18297.1476 | 0 | yes | Deficit |  |  | 0 | 0 | 0 | 0 | 0 |  | 0 | 0 | 0 | 0 | 4574.1896 | yes |  | 0 | 0 | 0 | 4574.1896 | 0 | no | 0 | 0 | 0 | 4574.1896 | 0
| 14801.2823 | 0 | no | Surplus | yes |  | 0 | 0 | 0 | 26.2279 | 0 | no | 0 | 0 | 0 | 26.2279 | 3940 | no | 14801.2823 | 0 | 19700 |  |  | 0 |  |  | 0 | 0 | 0 | 0 | 0 |  | 0 | 0 | 0 | 0 | 0 | 14801.2823 | 21993.9286 | 18264.7823 | 0 | yes | Deficit |  |  | 0 | 0 | 0 | 0 | 0 |  | 0 | 0 | 0 | 0 | 3696.781 | yes |  | 0 | 0 | 0 | 3696.781 | 0 | no | 0 | 0 | 0 | 3696.781 | 0
| 14257.6908 | 0 | no | Surplus | yes |  | 0 | 0 | 0 | 543.5914 | 0 | no | 0 | 0 | 0 | 543.5914 | 3940 | no | 14257.6908 | 0 | 19700 |  |  | 0 |  |  | 0 | 0 | 0 | 0 | 0 |  | 0 | 0 | 0 | 0 | 0 | 14257.6908 | 24703.6812 | 17593.9905 | 0 | yes | Deficit |  |  | 0 | 0 | 0 | 0 | 0 |  | 0 | 0 | 0 | 0 | 6438.8989 | yes |  | 0 | 0 | 0 | 6438.8989 | 0 | no | 0 | 0 | 0 | 6438.8989 | 0
| 14876.1521 | 0 | yes | Deficit |  |  | 0 | 0 | 0 | 0 | 0 |  | 0 | 0 | 0 | 0 | 3940 | no |  | 0 | 19700 | no | 14876.1521 | 0 | no | no | 0 | 0 | 0 | 0 | 0 |  | 0 | 0 | 0 | 0 | 0 | 14876.1521 | 23401.4114 | 18357.1717 | 0 | yes | Deficit |  |  | 0 | 0 | 0 | 0 | 0 |  | 0 | 0 | 0 | 0 | 5807.4209 | yes |  | 0 | 0 | 0 | 5807.4209 | 0 | no | 0 | 0 | 0 | 5807.4209 | 0
| 13965.1083 | 0 | no | Surplus | yes |  | 0 | 0 | 0 | 911.0439 | 0 | no | 0 | 0 | 0 | 911.0439 | 3940 | no | 13965.1083 | 0 | 19700 |  |  | 0 |  |  | 0 | 0 | 0 | 0 | 0 |  | 0 | 0 | 0 | 0 | 0 | 13965.1083 | 23597.8714 | 17232.9436 | 0 | yes | Deficit |  |  | 0 | 0 | 0 | 0 | 0 |  | 0 | 0 | 0 | 0 | 5240.6997 | yes |  | 0 | 0 | 0 | 5240.6997 | 0 | no | 0 | 0 | 0 | 5240.6997 | 0
| 15364.9118 | 0 | yes | Deficit |  |  | 0 | 0 | 0 | 0 | 0 |  | 0 | 0 | 0 | 0 | 3940 | no |  | 0 | 19700 | no | 15364.9118 | 0 | no | no | 0 | 0 | 0 | 0 | 0 |  | 0 | 0 | 0 | 0 | 0 | 15364.9118 | 21772.3011 | 18960.3012 | 0 | yes | Deficit |  |  | 0 | 0 | 0 | 0 | 0 |  | 0 | 0 | 0 | 0 | 4539.3575 | yes |  | 0 | 0 | 0 | 4539.3575 | 0 | no | 0 | 0 | 0 | 4539.3575 | 0
| 15640.0263 | 0 | yes | Deficit |  |  | 0 | 0 | 0 | 0 | 0 |  | 0 | 0 | 0 | 0 | 3940 | no |  | 0 | 19700 | no | 15640.0263 | 0 | no | no | 0 | 0 | 0 | 0 | 0 |  | 0 | 0 | 0 | 0 | 0 | 15640.0263 | 21300.1907 | 19299.7924 | 0 | yes | Deficit |  |  | 0 | 0 | 0 | 0 | 0 |  | 0 | 0 | 0 | 0 | 2339.8895 | yes |  | 0 | 0 | 0 | 2339.8895 | 0 | no | 0 | 0 | 0 | 2339.8895 | 0
| 13886.8192 | 0 | no | Surplus | yes |  | 0 | 0 | 0 | 1753.2071 | 0 | no | 0 | 0 | 0 | 1753.2071 | 3940 | no | 13886.8192 | 0 | 19700 |  |  | 0 |  |  | 0 | 0 | 0 | 0 | 0 |  | 0 | 0 | 0 | 0 | 0 | 13886.8192 | 21271.0029 | 17136.3349 | 0 | yes | Deficit |  |  | 0 | 0 | 0 | 0 | 0 |  | 0 | 0 | 0 | 0 | 1971.2105 | yes |  | 0 | 0 | 0 | 1971.2105 | 0 | no | 0 | 0 | 0 | 1971.2105 | 0
| 13732.8494 | 0 | no | Surplus | yes |  | 0 | 0 | 0 | 153.9698 | 0 | no | 0 | 0 | 0 | 153.9698 | 3940 | no | 13732.8494 | 0 | 19700 |  |  | 0 |  |  | 0 | 0 | 0 | 0 | 0 |  | 0 | 0 | 0 | 0 | 0 | 13732.8494 | 20201.5007 | 16946.3362 | 0 | yes | Deficit |  |  | 0 | 0 | 0 | 0 | 0 |  | 0 | 0 | 0 | 0 | 3065.1658 | yes |  | 0 | 0 | 0 | 3065.1658 | 0 | no | 0 | 0 | 0 | 3065.1658 | 0
| 14212.2403 | 0 | yes | Deficit |  |  | 0 | 0 | 0 | 0 | 0 |  | 0 | 0 | 0 | 0 | 3940 | no |  | 0 | 19700 | no | 14212.2403 | 0 | no | no | 0 | 0 | 0 | 0 | 0 |  | 0 | 0 | 0 | 0 | 0 | 14212.2403 | 21205.2504 | 17537.9046 | 0 | yes | Deficit |  |  | 0 | 0 | 0 | 0 | 0 |  | 0 | 0 | 0 | 0 | 4258.9142 | yes |  | 0 | 0 | 0 | 4258.9142 | 0 | no | 0 | 0 | 0 | 4258.9142 | 0
| 13848.1305 | 0 | no | Surplus | yes |  | 0 | 0 | 0 | 364.1098 | 0 | no | 0 | 0 | 0 | 364.1098 | 3940 | no | 13848.1305 | 0 | 19700 |  |  | 0 |  |  | 0 | 0 | 0 | 0 | 0 |  | 0 | 0 | 0 | 0 | 0 | 13848.1305 | 20734.8497 | 17088.5931 | 0 | yes | Deficit |  |  | 0 | 0 | 0 | 0 | 0 |  | 0 | 0 | 0 | 0 | 3196.9452 | yes |  | 0 | 0 | 0 | 3196.9452 | 0 | no | 0 | 0 | 0 | 3196.9452 | 0
| 13498.0801 | 0 | no | Surplus | yes |  | 0 | 0 | 0 | 350.0505 | 0 | no | 0 | 0 | 0 | 350.0505 | 3940 | no | 13498.0801 | 0 | 19700 |  |  | 0 |  |  | 0 | 0 | 0 | 0 | 0 |  | 0 | 0 | 0 | 0 | 0 | 13498.0801 | 18717.2726 | 16656.6308 | 0 | yes | Deficit |  |  | 0 | 0 | 0 | 0 | 0 |  | 0 | 0 | 0 | 0 | 1628.6795 | yes |  | 0 | 0 | 0 | 1628.6795 | 0 | no | 0 | 0 | 0 | 1628.6795 | 0
| 13237.8848 | 0 | no | Surplus | yes |  | 0 | 0 | 0 | 260.1953 | 0 | no | 0 | 0 | 0 | 260.1953 | 3940 | no | 13237.8848 | 0 | 19700 |  |  | 0 |  |  | 0 | 0 | 0 | 0 | 0 |  | 0 | 0 | 0 | 0 | 0 | 13237.8848 | 18344.2708 | 16335.5498 | 0 | yes | Deficit |  |  | 0 | 0 | 0 | 0 | 0 |  | 0 | 0 | 0 | 0 | 1687.64 | yes |  | 0 | 0 | 0 | 1687.64 | 0 | no | 0 | 0 | 0 | 1687.64 | 0
| 14038.594 | 0 | yes | Deficit |  |  | 0 | 0 | 0 | 0 | 0 |  | 0 | 0 | 0 | 0 | 3940 | no |  | 0 | 19700 | no | 14038.594 | 0 | no | no | 0 | 0 | 0 | 0 | 0 |  | 0 | 0 | 0 | 0 | 0 | 14038.594 | 17007.9783 | 17323.625 | 0 | yes | Deficit |  |  | 0 | 0 | 0 | 0 | 0 |  | 0 | 0 | 0 | 0 | 672.4285 | yes |  | 0 | 0 | 0 | 672.4285 | 0 | no | 0 | 0 | 0 | 672.4285 | 0
| 14064.8483 | 0 | yes | Deficit |  |  | 0 | 0 | 0 | 0 | 0 |  | 0 | 0 | 0 | 0 | 3940 | no |  | 0 | 19700 | no | 14064.8483 | 0 | no | no | 0 | 0 | 0 | 0 | 0 |  | 0 | 0 | 0 | 0 | 0 | 14064.8483 | 18262.4671 | 17356.0228 | 0 | yes | Deficit |  |  | 0 | 0 | 0 | 0 | 0 |  | 0 | 0 | 0 | 0 | 938.8421 | yes |  | 0 | 0 | 0 | 938.8421 | 0 | no | 0 | 0 | 0 | 938.8421 | 0
| 13669.8271 | 0 | no | Surplus | yes |  | 0 | 0 | 0 | 395.0212 | 0 | no | 0 | 0 | 0 | 395.0212 | 3940 | no | 13669.8271 | 0 | 19700 |  |  | 0 |  |  | 0 | 0 | 0 | 0 | 0 |  | 0 | 0 | 0 | 0 | 0 | 13669.8271 | 19645.9268 | 16868.5667 | 0 | yes | Deficit |  |  | 0 | 0 | 0 | 0 | 0 |  | 0 | 0 | 0 | 0 | 2289.9041 | yes |  | 0 | 0 | 0 | 2289.9041 | 0 | no | 0 | 0 | 0 | 2289.9041 | 0
| 12180.3258 | 0 | no | Surplus | yes |  | 0 | 0 | 0 | 1489.5013 | 0 | no | 0 | 0 | 0 | 1489.5013 | 3940 | no | 12180.3258 | 0 | 19700 |  |  | 0 |  |  | 0 | 0 | 0 | 0 | 0 |  | 0 | 0 | 0 | 0 | 0 | 12180.3258 | 17428.9703 | 15030.5221 | 0 | yes | Deficit |  |  | 0 | 0 | 0 | 0 | 0 |  | 0 | 0 | 0 | 0 | 560.4036 | yes |  | 0 | 0 | 0 | 560.4036 | 0 | no | 0 | 0 | 0 | 560.4036 | 0
| 13991.2815 | 0 | yes | Deficit |  |  | 0 | 0 | 0 | 0 | 0 |  | 0 | 0 | 0 | 0 | 3940 | no |  | 0 | 19700 | no | 13991.2815 | 0 | no | no | 0 | 0 | 0 | 0 | 0 |  | 0 | 0 | 0 | 0 | 0 | 13991.2815 | 20078.4206 | 17265.2413 | 0 | yes | Deficit |  |  | 0 | 0 | 0 | 0 | 0 |  | 0 | 0 | 0 | 0 | 5047.8985 | yes |  | 0 | 0 | 0 | 5047.8985 | 0 | no | 0 | 0 | 0 | 5047.8985 | 0
| 12833.9427 | 0 | no | Surplus | yes |  | 0 | 0 | 0 | 1157.3388 | 0 | no | 0 | 0 | 0 | 1157.3388 | 3940 | no | 12833.9427 | 0 | 19700 |  |  | 0 |  |  | 0 | 0 | 0 | 0 | 0 |  | 0 | 0 | 0 | 0 | 0 | 12833.9427 | 20955.902 | 15837.0852 | 0 | yes | Deficit |  |  | 0 | 0 | 0 | 0 | 0 |  | 0 | 0 | 0 | 0 | 3690.6607 | yes |  | 0 | 0 | 0 | 3690.6607 | 0 | no | 0 | 0 | 0 | 3690.6607 | 0
| 12664.058 | 0 | no | Surplus | yes |  | 0 | 0 | 0 | 169.8847 | 0 | no | 0 | 0 | 0 | 169.8847 | 3940 | no | 12664.058 | 0 | 19700 |  |  | 0 |  |  | 0 | 0 | 0 | 0 | 0 |  | 0 | 0 | 0 | 0 | 0 | 12664.058 | 20434.3544 | 15627.4476 | 0 | yes | Deficit |  |  | 0 | 0 | 0 | 0 | 0 |  | 0 | 0 | 0 | 0 | 4597.2691 | yes |  | 0 | 0 | 0 | 4597.2691 | 0 | no | 0 | 0 | 0 | 4597.2691 | 0
| 13270.7895 | 0 | yes | Deficit |  |  | 0 | 0 | 0 | 0 | 0 |  | 0 | 0 | 0 | 0 | 3940 | no |  | 0 | 19700 | no | 13270.7895 | 0 | no | no | 0 | 0 | 0 | 0 | 0 |  | 0 | 0 | 0 | 0 | 0 | 13270.7895 | 20585.6741 | 16376.1543 | 0 | yes | Deficit |  |  | 0 | 0 | 0 | 0 | 0 |  | 0 | 0 | 0 | 0 | 4958.2265 | yes |  | 0 | 0 | 0 | 4958.2265 | 0 | no | 0 | 0 | 0 | 4958.2265 | 0
| 12431.9979 | 0 | no | Surplus | yes |  | 0 | 0 | 0 | 838.7916 | 0 | no | 0 | 0 | 0 | 838.7916 | 3940 | no | 12431.9979 | 0 | 19700 |  |  | 0 |  |  | 0 | 0 | 0 | 0 | 0 |  | 0 | 0 | 0 | 0 | 0 | 12431.9979 | 21924.8527 | 15341.0854 | 0 | yes | Deficit |  |  | 0 | 0 | 0 | 0 | 0 |  | 0 | 0 | 0 | 0 | 5548.6984 | yes |  | 0 | 0 | 0 | 5548.6984 | 0 | no | 0 | 0 | 0 | 5548.6984 | 0
| 12251.0738 | 0 | no | Surplus | yes |  | 0 | 0 | 0 | 180.9241 | 0 | no | 0 | 0 | 0 | 180.9241 | 3940 | no | 12251.0738 | 0 | 19700 |  |  | 0 |  |  | 0 | 0 | 0 | 0 | 0 |  | 0 | 0 | 0 | 0 | 0 | 12251.0738 | 20293.5398 | 15117.8251 | 0 | yes | Deficit |  |  | 0 | 0 | 0 | 0 | 0 |  | 0 | 0 | 0 | 0 | 4952.4543 | yes |  | 0 | 0 | 0 | 4952.4543 | 0 | no | 0 | 0 | 0 | 4952.4543 | 0
| 12663.0686 | 0 | yes | Deficit |  |  | 0 | 0 | 0 | 0 | 0 |  | 0 | 0 | 0 | 0 | 3940 | no |  | 0 | 19700 | no | 12663.0686 | 0 | no | no | 0 | 0 | 0 | 0 | 0 |  | 0 | 0 | 0 | 0 | 0 | 12663.0686 | 20986.11 | 15626.2267 | 0 | yes | Deficit |  |  | 0 | 0 | 0 | 0 | 0 |  | 0 | 0 | 0 | 0 | 5868.2849 | yes |  | 0 | 0 | 0 | 5868.2849 | 0 | no | 0 | 0 | 0 | 5868.2849 | 0
| 14529.9834 | 0 | yes | Deficit |  |  | 0 | 0 | 0 | 0 | 0 |  | 0 | 0 | 0 | 0 | 3940 | no |  | 0 | 19700 | no | 14529.9834 | 0 | no | no | 0 | 0 | 0 | 0 | 0 |  | 0 | 0 | 0 | 0 | 0 | 14529.9834 | 19197.4301 | 17929.9995 | 0 | yes | Deficit |  |  | 0 | 0 | 0 | 0 | 0 |  | 0 | 0 | 0 | 0 | 3571.2034 | yes |  | 0 | 0 | 0 | 3571.2034 | 0 | no | 0 | 0 | 0 | 3571.2034 | 0
| 15314.4397 | 0 | yes | Deficit |  |  | 0 | 0 | 0 | 0 | 0 |  | 0 | 0 | 0 | 0 | 3940 | no |  | 0 | 19700 | no | 15314.4397 | 0 | no | no | 0 | 0 | 0 | 0 | 0 |  | 0 | 0 | 0 | 0 | 0 | 15314.4397 | 17386.7047 | 18898.0186 | 0 | no | Surplus | yes |  | 0 | 0 | 0 | 543.2947 | 0 | no | 0 | 0 | 0 | 543.2947 | 0 |  |  | 0 | 0 | 0 | 0 | 0 |  | 0 | 0 | 0 | 0 | 0
| 15744.0513 | 0 | yes | Deficit |  |  | 0 | 0 | 0 | 0 | 0 |  | 0 | 0 | 0 | 0 | 3940 | no |  | 0 | 19700 | no | 15744.0513 | 0 | no | no | 0 | 0 | 0 | 0 | 0 |  | 0 | 0 | 0 | 0 | 0 | 15744.0513 | 16150.5057 | 19428.1592 | 0 | no | Surplus | yes |  | 0 | 0 | 0 | 2747.5129 | 0 | no | 0 | 0 | 0 | 2747.5129 | 0 |  |  | 0 | 0 | 0 | 0 | 0 |  | 0 | 0 | 0 | 0 | 0
| 17487.414 | 0 | yes | Deficit |  |  | 0 | 0 | 0 | 0 | 0 |  | 0 | 0 | 0 | 0 | 3940 | no |  | 0 | 19700 | no | 17487.414 | 0 | no | no | 0 | 0 | 0 | 0 | 0 |  | 0 | 0 | 0 | 0 | 0 | 17487.414 | 17943.0122 | 21579.4689 | 0 | no | Surplus | yes |  | 0 | 0 | 0 | 1485.1471 | 0 | no | 0 | 0 | 0 | 1485.1471 | 0 |  |  | 0 | 0 | 0 | 0 | 0 |  | 0 | 0 | 0 | 0 | 0
| 18042.4758 | 0 | yes | Deficit |  |  | 0 | 0 | 0 | 0 | 0 |  | 0 | 0 | 0 | 0 | 3940 | no |  | 0 | 19700 | no | 18042.4758 | 0 | no | no | 0 | 0 | 0 | 0 | 0 |  | 0 | 0 | 0 | 0 | 0 | 18042.4758 | 16238.3693 | 22264.4151 | 0 | no | Surplus | yes |  | 0 | 0 | 0 | 5341.0996 | 0 | no | 0 | 0 | 0 | 5341.0996 | 0 |  |  | 0 | 0 | 0 | 0 | 0 |  | 0 | 0 | 0 | 0 | 0
| 17996.8744 | 0 | no | Surplus | yes |  | 0 | 0 | 0 | 45.6015 | 0 | no | 0 | 0 | 0 | 45.6015 | 3940 | no | 17996.8744 | 0 | 19700 |  |  | 0 |  |  | 0 | 0 | 0 | 0 | 0 |  | 0 | 0 | 0 | 0 | 0 | 17996.8744 | 15885.0259 | 22208.1429 | 0 | no | Surplus | yes |  | 0 | 0 | 0 | 6379.3892 | 0 | no | 0 | 0 | 0 | 6379.3892 | 0 |  |  | 0 | 0 | 0 | 0 | 0 |  | 0 | 0 | 0 | 0 | 0
| 18153.4783 | 0 | yes | Deficit |  |  | 0 | 0 | 0 | 0 | 0 |  | 0 | 0 | 0 | 0 | 3940 | no |  | 0 | 19700 | no | 18153.4783 | 0 | no | no | 0 | 0 | 0 | 0 | 0 |  | 0 | 0 | 0 | 0 | 0 | 18153.4783 | 16792.8301 | 22401.3922 | 0 | no | Surplus | yes |  | 0 | 0 | 0 | 5415.3129 | 0 | no | 0 | 0 | 0 | 5415.3129 | 0 |  |  | 0 | 0 | 0 | 0 | 0 |  | 0 | 0 | 0 | 0 | 0
| 18385.5949 | 0 | yes | Deficit |  |  | 0 | 0 | 0 | 0 | 0 |  | 0 | 0 | 0 | 0 | 3940 | no |  | 0 | 19700 | no | 18385.5949 | 0 | no | no | 0 | 0 | 0 | 0 | 0 |  | 0 | 0 | 0 | 0 | 0 | 18385.5949 | 17207.4787 | 22687.8242 | 0 | no | Surplus | yes |  | 0 | 0 | 0 | 5193.9135 | 0 | no | 0 | 0 | 0 | 5193.9135 | 0 |  |  | 0 | 0 | 0 | 0 | 0 |  | 0 | 0 | 0 | 0 | 0
| 18289.6701 | 0 | no | Surplus | yes |  | 0 | 0 | 0 | 95.9248 | 0 | no | 0 | 0 | 0 | 95.9248 | 3940 | no | 18289.6701 | 0 | 19700 |  |  | 0 |  |  | 0 | 0 | 0 | 0 | 0 |  | 0 | 0 | 0 | 0 | 0 | 18289.6701 | 17801.2485 | 22569.4529 | 0 | no | Surplus | yes |  | 0 | 0 | 0 | 4886.5757 | 0 | no | 0 | 0 | 0 | 4886.5757 | 0 |  |  | 0 | 0 | 0 | 0 | 0 |  | 0 | 0 | 0 | 0 | 0
| 17580.9292 | 0 | no | Surplus | yes |  | 0 | 0 | 0 | 708.7409 | 0 | no | 0 | 0 | 0 | 708.7409 | 3940 | no | 17580.9292 | 0 | 19700 |  |  | 0 |  |  | 0 | 0 | 0 | 0 | 0 |  | 0 | 0 | 0 | 0 | 0 | 17580.9292 | 20023.8836 | 21694.8666 | 0 | no | Surplus | yes |  | 0 | 0 | 0 | 2545.5693 | 0 | no | 0 | 0 | 0 | 2545.5693 | 0 |  |  | 0 | 0 | 0 | 0 | 0 |  | 0 | 0 | 0 | 0 | 0
| 16397.9542 | 0 | no | Surplus | yes |  | 0 | 0 | 0 | 1182.975 | 0 | no | 0 | 0 | 0 | 1182.975 | 3940 | no | 16397.9542 | 0 | 19700 |  |  | 0 |  |  | 0 | 0 | 0 | 0 | 0 |  | 0 | 0 | 0 | 0 | 0 | 16397.9542 | 18502.4153 | 20235.0755 | 0 | no | Surplus | yes |  | 0 | 0 | 0 | 3192.4513 | 0 | no | 0 | 0 | 0 | 3192.4513 | 0 |  |  | 0 | 0 | 0 | 0 | 0 |  | 0 | 0 | 0 | 0 | 0
| 16658.2358 | 0 | yes | Deficit |  |  | 0 | 0 | 0 | 0 | 0 |  | 0 | 0 | 0 | 0 | 3940 | no |  | 0 | 19700 | no | 16658.2358 | 0 | no | no | 0 | 0 | 0 | 0 | 0 |  | 0 | 0 | 0 | 0 | 0 | 16658.2358 | 16890.9959 | 20556.263 | 0 | no | Surplus | yes |  | 0 | 0 | 0 | 3344.0796 | 0 | no | 0 | 0 | 0 | 3344.0796 | 0 |  |  | 0 | 0 | 0 | 0 | 0 |  | 0 | 0 | 0 | 0 | 0
| 16988.9234 | 0 | yes | Deficit |  |  | 0 | 0 | 0 | 0 | 0 |  | 0 | 0 | 0 | 0 | 3940 | no |  | 0 | 19700 | no | 16988.9234 | 0 | no | no | 0 | 0 | 0 | 0 | 0 |  | 0 | 0 | 0 | 0 | 0 | 16988.9234 | 17934.3701 | 20964.3315 | 0 | no | Surplus | yes |  | 0 | 0 | 0 | 2621.8929 | 0 | no | 0 | 0 | 0 | 2621.8929 | 0 |  |  | 0 | 0 | 0 | 0 | 0 |  | 0 | 0 | 0 | 0 | 0
| 15801.5377 | 0 | no | Surplus | yes |  | 0 | 0 | 0 | 1187.3857 | 0 | no | 0 | 0 | 0 | 1187.3857 | 3940 | no | 15801.5377 | 0 | 19700 |  |  | 0 |  |  | 0 | 0 | 0 | 0 | 0 |  | 0 | 0 | 0 | 0 | 0 | 15801.5377 | 17913.046 | 19499.0976 | 0 | no | Surplus | yes |  | 0 | 0 | 0 | 3051.2855 | 0 | no | 0 | 0 | 0 | 3051.2855 | 0 |  |  | 0 | 0 | 0 | 0 | 0 |  | 0 | 0 | 0 | 0 | 0
| 17250.1504 | 0 | yes | Deficit |  |  | 0 | 0 | 0 | 0 | 0 |  | 0 | 0 | 0 | 0 | 3940 | no |  | 0 | 19700 | no | 17250.1504 | 0 | no | no | 0 | 0 | 0 | 0 | 0 |  | 0 | 0 | 0 | 0 | 0 | 17250.1504 | 17829.8271 | 21286.6856 | 0 | no | Surplus | yes |  | 0 | 0 | 0 | 1669.2704 | 0 | no | 0 | 0 | 0 | 1669.2704 | 0 |  |  | 0 | 0 | 0 | 0 | 0 |  | 0 | 0 | 0 | 0 | 0
| 17159.0034 | 0 | no | Surplus | yes |  | 0 | 0 | 0 | 91.147 | 0 | no | 0 | 0 | 0 | 91.147 | 3940 | no | 17159.0034 | 0 | 19700 |  |  | 0 |  |  | 0 | 0 | 0 | 0 | 0 |  | 0 | 0 | 0 | 0 | 0 | 17159.0034 | 20551.6364 | 21174.2102 | 0 | no | Surplus | yes |  | 0 | 0 | 0 | 735.0492 | 0 | no | 0 | 0 | 0 | 735.0492 | 0 |  |  | 0 | 0 | 0 | 0 | 0 |  | 0 | 0 | 0 | 0 | 0
| 16877.8941 | 0 | no | Surplus | yes |  | 0 | 0 | 0 | 281.1093 | 0 | no | 0 | 0 | 0 | 281.1093 | 3940 | no | 16877.8941 | 0 | 19700 |  |  | 0 |  |  | 0 | 0 | 0 | 0 | 0 |  | 0 | 0 | 0 | 0 | 0 | 16877.8941 | 17680.0671 | 20827.3213 | 0 | no | Surplus | yes |  | 0 | 0 | 0 | 3494.1431 | 0 | no | 0 | 0 | 0 | 3494.1431 | 0 |  |  | 0 | 0 | 0 | 0 | 0 |  | 0 | 0 | 0 | 0 | 0
| 17057.1264 | 0 | yes | Deficit |  |  | 0 | 0 | 0 | 0 | 0 |  | 0 | 0 | 0 | 0 | 3940 | no |  | 0 | 19700 | no | 17057.1264 | 0 | no | no | 0 | 0 | 0 | 0 | 0 |  | 0 | 0 | 0 | 0 | 0 | 17057.1264 | 16587.9838 | 21048.4939 | 0 | no | Surplus | yes |  | 0 | 0 | 0 | 4239.3374 | 0 | no | 0 | 0 | 0 | 4239.3374 | 0 |  |  | 0 | 0 | 0 | 0 | 0 |  | 0 | 0 | 0 | 0 | 0
| 16383.9708 | 0 | no | Surplus | yes |  | 0 | 0 | 0 | 673.1556 | 0 | no | 0 | 0 | 0 | 673.1556 | 3940 | no | 16383.9708 | 0 | 19700 |  |  | 0 |  |  | 0 | 0 | 0 | 0 | 0 |  | 0 | 0 | 0 | 0 | 0 | 16383.9708 | 18531.7334 | 20217.8199 | 0 | no | Surplus | yes |  | 0 | 0 | 0 | 2516.7606 | 0 | no | 0 | 0 | 0 | 2516.7606 | 0 |  |  | 0 | 0 | 0 | 0 | 0 |  | 0 | 0 | 0 | 0 | 0
| 15536.4609 | 0 | no | Surplus | yes |  | 0 | 0 | 0 | 847.5099 | 0 | no | 0 | 0 | 0 | 847.5099 | 3940 | no | 15536.4609 | 0 | 19700 |  |  | 0 |  |  | 0 | 0 | 0 | 0 | 0 |  | 0 | 0 | 0 | 0 | 0 | 15536.4609 | 18285.7165 | 19171.9927 | 0 | no | Surplus | yes |  | 0 | 0 | 0 | 1932.1034 | 0 | no | 0 | 0 | 0 | 1932.1034 | 0 |  |  | 0 | 0 | 0 | 0 | 0 |  | 0 | 0 | 0 | 0 | 0
| 16311.3668 | 0 | yes | Deficit |  |  | 0 | 0 | 0 | 0 | 0 |  | 0 | 0 | 0 | 0 | 3940 | no |  | 0 | 19700 | no | 16311.3668 | 0 | no | no | 0 | 0 | 0 | 0 | 0 |  | 0 | 0 | 0 | 0 | 0 | 16311.3668 | 21200.5484 | 20128.2266 | 0 | yes | Deficit |  |  | 0 | 0 | 0 | 0 | 0 |  | 0 | 0 | 0 | 0 | 2028.5557 | yes |  | 0 | 0 | 0 | 2028.5557 | 0 | no | 0 | 0 | 0 | 2028.5557 | 0
| 16440.6548 | 0 | yes | Deficit |  |  | 0 | 0 | 0 | 0 | 0 |  | 0 | 0 | 0 | 0 | 3940 | no |  | 0 | 19700 | no | 16440.6548 | 0 | no | no | 0 | 0 | 0 | 0 | 0 |  | 0 | 0 | 0 | 0 | 0 | 16440.6548 | 20121.3518 | 20287.768 | 0 | no | Surplus | yes |  | 0 | 0 | 0 | 6.8748 | 0 | no | 0 | 0 | 0 | 6.8748 | 0 |  |  | 0 | 0 | 0 | 0 | 0 |  | 0 | 0 | 0 | 0 | 0
| 13945.7467 | 0 | no | Surplus | yes |  | 0 | 0 | 0 | 2494.908 | 0 | no | 0 | 0 | 0 | 2494.908 | 3940 | no | 13945.7467 | 0 | 19700 |  |  | 0 |  |  | 0 | 0 | 0 | 0 | 0 |  | 0 | 0 | 0 | 0 | 0 | 13945.7467 | 18288.6364 | 17209.0515 | 0 | no | Surplus | yes |  | 0 | 0 | 0 | 1999.1316 | 0 | no | 0 | 0 | 0 | 1999.1316 | 0 |  |  | 0 | 0 | 0 | 0 | 0 |  | 0 | 0 | 0 | 0 | 0
| 14608.552 | 0 | yes | Deficit |  |  | 0 | 0 | 0 | 0 | 0 |  | 0 | 0 | 0 | 0 | 3940 | no |  | 0 | 19700 | no | 14608.552 | 0 | no | no | 0 | 0 | 0 | 0 | 0 |  | 0 | 0 | 0 | 0 | 0 | 14608.552 | 18460.4014 | 18026.9532 | 0 | yes | Deficit |  |  | 0 | 0 | 0 | 0 | 0 |  | 0 | 0 | 0 | 0 | 1251.3499 | yes |  | 0 | 0 | 0 | 1251.3499 | 0 | no | 0 | 0 | 0 | 1251.3499 | 0
| 14251.7494 | 0 | no | Surplus | yes |  | 0 | 0 | 0 | 356.8026 | 0 | no | 0 | 0 | 0 | 356.8026 | 3940 | no | 14251.7494 | 0 | 19700 |  |  | 0 |  |  | 0 | 0 | 0 | 0 | 0 |  | 0 | 0 | 0 | 0 | 0 | 14251.7494 | 18357.1649 | 17586.6588 | 0 | yes | Deficit |  |  | 0 | 0 | 0 | 0 | 0 |  | 0 | 0 | 0 | 0 | 330.2117 | yes |  | 0 | 0 | 0 | 330.2117 | 0 | no | 0 | 0 | 0 | 330.2117 | 0
| 16232.7252 | 0 | yes | Deficit |  |  | 0 | 0 | 0 | 0 | 0 |  | 0 | 0 | 0 | 0 | 3940 | no |  | 0 | 19700 | no | 16232.7252 | 0 | no | no | 0 | 0 | 0 | 0 | 0 |  | 0 | 0 | 0 | 0 | 0 | 16232.7252 | 21669.2122 | 20031.1829 | 0 | yes | Deficit |  |  | 0 | 0 | 0 | 0 | 0 |  | 0 | 0 | 0 | 0 | 4082.5535 | yes |  | 0 | 0 | 0 | 4082.5535 | 0 | no | 0 | 0 | 0 | 4082.5535 | 0
| 17305.025 | 0 | yes | Deficit |  |  | 0 | 0 | 0 | 0 | 0 |  | 0 | 0 | 0 | 0 | 3940 | no |  | 0 | 19700 | no | 17305.025 | 0 | no | no | 0 | 0 | 0 | 0 | 0 |  | 0 | 0 | 0 | 0 | 0 | 17305.025 | 21537.7652 | 21354.4008 | 0 | yes | Deficit |  |  | 0 | 0 | 0 | 0 | 0 |  | 0 | 0 | 0 | 0 | 1506.5823 | yes |  | 0 | 0 | 0 | 1506.5823 | 0 | no | 0 | 0 | 0 | 1506.5823 | 0
| 17188.1674 | 0 | no | Surplus | yes |  | 0 | 0 | 0 | 116.8576 | 0 | no | 0 | 0 | 0 | 116.8576 | 3940 | no | 17188.1674 | 0 | 19700 |  |  | 0 |  |  | 0 | 0 | 0 | 0 | 0 |  | 0 | 0 | 0 | 0 | 0 | 17188.1674 | 21010.8565 | 21210.1986 | 0 | no | Surplus | yes |  | 0 | 0 | 0 | 343.5444 | 0 | no | 0 | 0 | 0 | 343.5444 | 0 |  |  | 0 | 0 | 0 | 0 | 0 |  | 0 | 0 | 0 | 0 | 0
| 16636.2399 | 0 | no | Surplus | yes |  | 0 | 0 | 0 | 551.9275 | 0 | no | 0 | 0 | 0 | 551.9275 | 3940 | no | 16636.2399 | 0 | 19700 |  |  | 0 |  |  | 0 | 0 | 0 | 0 | 0 |  | 0 | 0 | 0 | 0 | 0 | 16636.2399 | 19436.1424 | 20529.12 | 0 | no | Surplus | yes |  | 0 | 0 | 0 | 1774.0562 | 0 | no | 0 | 0 | 0 | 1774.0562 | 0 |  |  | 0 | 0 | 0 | 0 | 0 |  | 0 | 0 | 0 | 0 | 0
| 16877.9241 | 0 | yes | Deficit |  |  | 0 | 0 | 0 | 0 | 0 |  | 0 | 0 | 0 | 0 | 3940 | no |  | 0 | 19700 | no | 16877.9241 | 0 | no | no | 0 | 0 | 0 | 0 | 0 |  | 0 | 0 | 0 | 0 | 0 | 16877.9241 | 17643.6256 | 20827.3583 | 0 | no | Surplus | yes |  | 0 | 0 | 0 | 2885.4944 | 0 | no | 0 | 0 | 0 | 2885.4944 | 0 |  |  | 0 | 0 | 0 | 0 | 0 |  | 0 | 0 | 0 | 0 | 0
| 17072.5066 | 0 | yes | Deficit |  |  | 0 | 0 | 0 | 0 | 0 |  | 0 | 0 | 0 | 0 | 3940 | no |  | 0 | 19700 | no | 17072.5066 | 0 | no | no | 0 | 0 | 0 | 0 | 0 |  | 0 | 0 | 0 | 0 | 0 | 17072.5066 | 17567.3858 | 21067.4731 | 0 | no | Surplus | yes |  | 0 | 0 | 0 | 3259.9726 | 0 | no | 0 | 0 | 0 | 3259.9726 | 0 |  |  | 0 | 0 | 0 | 0 | 0 |  | 0 | 0 | 0 | 0 | 0
| 17397.9246 | 0 | yes | Deficit |  |  | 0 | 0 | 0 | 0 | 0 |  | 0 | 0 | 0 | 0 | 3940 | no |  | 0 | 19700 | no | 17397.9246 | 0 | no | no | 0 | 0 | 0 | 0 | 0 |  | 0 | 0 | 0 | 0 | 0 | 17397.9246 | 19541.7296 | 21469.039 | 0 | no | Surplus | yes |  | 0 | 0 | 0 | 1525.7436 | 0 | no | 0 | 0 | 0 | 1525.7436 | 0 |  |  | 0 | 0 | 0 | 0 | 0 |  | 0 | 0 | 0 | 0 | 0
| 17221.996 | 0 | no | Surplus | yes |  | 0 | 0 | 0 | 175.9286 | 0 | no | 0 | 0 | 0 | 175.9286 | 3940 | no | 17221.996 | 0 | 19700 |  |  | 0 |  |  | 0 | 0 | 0 | 0 | 0 |  | 0 | 0 | 0 | 0 | 0 | 17221.996 | 22408.4424 | 21251.9431 | 0 | yes | Deficit |  |  | 0 | 0 | 0 | 0 | 0 |  | 0 | 0 | 0 | 0 | 939.4034 | yes |  | 0 | 0 | 0 | 939.4034 | 0 | no | 0 | 0 | 0 | 939.4034 | 0
| 17540.1837 | 0 | yes | Deficit |  |  | 0 | 0 | 0 | 0 | 0 |  | 0 | 0 | 0 | 0 | 3940 | no |  | 0 | 19700 | no | 17540.1837 | 0 | no | no | 0 | 0 | 0 | 0 | 0 |  | 0 | 0 | 0 | 0 | 0 | 17540.1837 | 19335.7635 | 21644.5867 | 0 | no | Surplus | yes |  | 0 | 0 | 0 | 1916.1796 | 0 | no | 0 | 0 | 0 | 1916.1796 | 0 |  |  | 0 | 0 | 0 | 0 | 0 |  | 0 | 0 | 0 | 0 | 0
| 16971.1792 | 0 | no | Surplus | yes |  | 0 | 0 | 0 | 569.0045 | 0 | no | 0 | 0 | 0 | 569.0045 | 3940 | no | 16971.1792 | 0 | 19700 |  |  | 0 |  |  | 0 | 0 | 0 | 0 | 0 |  | 0 | 0 | 0 | 0 | 0 | 16971.1792 | 20397.5907 | 20942.4351 | 0 | no | Surplus | yes |  | 0 | 0 | 0 | 1246.9959 | 0 | no | 0 | 0 | 0 | 1246.9959 | 0 |  |  | 0 | 0 | 0 | 0 | 0 |  | 0 | 0 | 0 | 0 | 0
| 17093.7006 | 0 | yes | Deficit |  |  | 0 | 0 | 0 | 0 | 0 |  | 0 | 0 | 0 | 0 | 3940 | no |  | 0 | 19700 | no | 17093.7006 | 0 | no | no | 0 | 0 | 0 | 0 | 0 |  | 0 | 0 | 0 | 0 | 0 | 17093.7006 | 20394.2991 | 21093.6266 | 0 | no | Surplus | yes |  | 0 | 0 | 0 | 548.136 | 0 | no | 0 | 0 | 0 | 548.136 | 0 |  |  | 0 | 0 | 0 | 0 | 0 |  | 0 | 0 | 0 | 0 | 0
| 16401.3984 | 0 | no | Surplus | yes |  | 0 | 0 | 0 | 692.3023 | 0 | no | 0 | 0 | 0 | 692.3023 | 3940 | no | 16401.3984 | 0 | 19700 |  |  | 0 |  |  | 0 | 0 | 0 | 0 | 0 |  | 0 | 0 | 0 | 0 | 0 | 16401.3984 | 20270.37 | 20239.3256 | 0 | no | Surplus | yes |  | 0 | 0 | 0 | 823.2566 | 0 | no | 0 | 0 | 0 | 823.2566 | 0 |  |  | 0 | 0 | 0 | 0 | 0 |  | 0 | 0 | 0 | 0 | 0
| 15575.0697 | 0 | no | Surplus | yes |  | 0 | 0 | 0 | 826.3286 | 0 | no | 0 | 0 | 0 | 826.3286 | 3940 | no | 15575.0697 | 0 | 19700 |  |  | 0 |  |  | 0 | 0 | 0 | 0 | 0 |  | 0 | 0 | 0 | 0 | 0 | 15575.0697 | 22313.4308 | 19219.636 | 0 | yes | Deficit |  |  | 0 | 0 | 0 | 0 | 0 |  | 0 | 0 | 0 | 0 | 2074.1052 | yes |  | 0 | 0 | 0 | 2074.1052 | 0 | no | 0 | 0 | 0 | 2074.1052 | 0
| 16268.1383 | 0 | yes | Deficit |  |  | 0 | 0 | 0 | 0 | 0 |  | 0 | 0 | 0 | 0 | 3940 | no |  | 0 | 19700 | no | 16268.1383 | 0 | no | no | 0 | 0 | 0 | 0 | 0 |  | 0 | 0 | 0 | 0 | 0 | 16268.1383 | 18683.4865 | 20074.8827 | 0 | no | Surplus | yes |  | 0 | 0 | 0 | 536.1496 | 0 | no | 0 | 0 | 0 | 536.1496 | 0 |  |  | 0 | 0 | 0 | 0 | 0 |  | 0 | 0 | 0 | 0 | 0
| 18019.6139 | 0 | yes | Deficit |  |  | 0 | 0 | 0 | 0 | 0 |  | 0 | 0 | 0 | 0 | 3940 | no |  | 0 | 19700 | no | 18019.6139 | 0 | no | no | 0 | 0 | 0 | 0 | 0 |  | 0 | 0 | 0 | 0 | 0 | 18019.6139 | 14156.5849 | 22236.2036 | 0 | no | Surplus | yes |  | 0 | 0 | 0 | 5918.2978 | 0 | no | 0 | 0 | 0 | 5918.2978 | 0 |  |  | 0 | 0 | 0 | 0 | 0 |  | 0 | 0 | 0 | 0 | 0
| 18690.6884 | 0 | yes | Deficit |  |  | 0 | 0 | 0 | 0 | 0 |  | 0 | 0 | 0 | 0 | 3940 | no |  | 0 | 19700 | no | 18690.6884 | 0 | no | no | 0 | 0 | 0 | 0 | 0 |  | 0 | 0 | 0 | 0 | 0 | 18690.6884 | 14623.2113 | 23064.3094 | 0 | no | Surplus | yes |  | 0 | 0 | 0 | 7612.9922 | 0 | no | 0 | 0 | 0 | 7612.9922 | 0 |  |  | 0 | 0 | 0 | 0 | 0 |  | 0 | 0 | 0 | 0 | 0
| 17116.1906 | 0 | no | Surplus | yes |  | 0 | 0 | 0 | 1574.4978 | 0 | no | 0 | 0 | 0 | 1574.4978 | 3940 | no | 17116.1906 | 0 | 19700 |  |  | 0 |  |  | 0 | 0 | 0 | 0 | 0 |  | 0 | 0 | 0 | 0 | 0 | 17116.1906 | 12394.3548 | 21121.3792 | 0 | no | Surplus | yes |  | 0 | 0 | 0 | 10669.9547 | 0 | no | 0 | 0 | 0 | 10669.9547 | 0 |  |  | 0 | 0 | 0 | 0 | 0 |  | 0 | 0 | 0 | 0 | 0
| 12967.9937 | 0 | no | Surplus | yes |  | 0 | 0 | 0 | 4148.1969 | 0 | no | 0 | 0 | 0 | 4148.1969 | 3940 | no | 12967.9937 | 0 | 19700 |  |  | 0 |  |  | 0 | 0 | 0 | 0 | 0 |  | 0 | 0 | 0 | 0 | 0 | 12967.9937 | 14444.9431 | 16002.5043 | 0 | no | Surplus | yes |  | 0 | 0 | 0 | 6676.4361 | 0 | no | 0 | 0 | 0 | 6676.4361 | 0 |  |  | 0 | 0 | 0 | 0 | 0 |  | 0 | 0 | 0 | 0 | 0
| 13646.177 | 0 | yes | Deficit |  |  | 0 | 0 | 0 | 0 | 0 |  | 0 | 0 | 0 | 0 | 3940 | no |  | 0 | 19700 | no | 13646.177 | 0 | no | no | 0 | 0 | 0 | 0 | 0 |  | 0 | 0 | 0 | 0 | 0 | 13646.177 | 11018.5183 | 16839.3824 | 0 | no | Surplus | yes |  | 0 | 0 | 0 | 4983.9859 | 0 | no | 0 | 0 | 0 | 4983.9859 | 0 |  |  | 0 | 0 | 0 | 0 | 0 |  | 0 | 0 | 0 | 0 | 0
| 14736.0189 | 0 | yes | Deficit |  |  | 0 | 0 | 0 | 0 | 0 |  | 0 | 0 | 0 | 0 | 3940 | no |  | 0 | 19700 | no | 14736.0189 | 0 | no | no | 0 | 0 | 0 | 0 | 0 |  | 0 | 0 | 0 | 0 | 0 | 14736.0189 | 10623.8551 | 18184.2473 | 0 | no | Surplus | yes |  | 0 | 0 | 0 | 6215.5273 | 0 | no | 0 | 0 | 0 | 6215.5273 | 0 |  |  | 0 | 0 | 0 | 0 | 0 |  | 0 | 0 | 0 | 0 | 0
| 16058.072 | 0 | yes | Deficit |  |  | 0 | 0 | 0 | 0 | 0 |  | 0 | 0 | 0 | 0 | 3940 | no |  | 0 | 19700 | no | 16058.072 | 0 | no | no | 0 | 0 | 0 | 0 | 0 |  | 0 | 0 | 0 | 0 | 0 | 16058.072 | 10107.7789 | 19815.6608 | 0 | no | Surplus | yes |  | 0 | 0 | 0 | 8076.4684 | 0 | no | 0 | 0 | 0 | 8076.4684 | 0 |  |  | 0 | 0 | 0 | 0 | 0 |  | 0 | 0 | 0 | 0 | 0
| 16085.5145 | 0 | yes | Deficit |  |  | 0 | 0 | 0 | 0 | 0 |  | 0 | 0 | 0 | 0 | 3940 | no |  | 0 | 19700 | no | 16085.5145 | 0 | no | no | 0 | 0 | 0 | 0 | 0 |  | 0 | 0 | 0 | 0 | 0 | 16085.5145 | 11408.1208 | 19849.5249 | 0 | no | Surplus | yes |  | 0 | 0 | 0 | 8407.54 | 0 | no | 0 | 0 | 0 | 8407.54 | 0 |  |  | 0 | 0 | 0 | 0 | 0 |  | 0 | 0 | 0 | 0 | 0
| 16722.6662 | 0 | yes | Deficit |  |  | 0 | 0 | 0 | 0 | 0 |  | 0 | 0 | 0 | 0 | 3940 | no |  | 0 | 19700 | no | 16722.6662 | 0 | no | no | 0 | 0 | 0 | 0 | 0 |  | 0 | 0 | 0 | 0 | 0 | 16722.6662 | 13231.1649 | 20635.7701 | 0 | no | Surplus | yes |  | 0 | 0 | 0 | 6618.36 | 0 | no | 0 | 0 | 0 | 6618.36 | 0 |  |  | 0 | 0 | 0 | 0 | 0 |  | 0 | 0 | 0 | 0 | 0
| 16362.8077 | 0 | no | Surplus | yes |  | 0 | 0 | 0 | 359.8585 | 0 | no | 0 | 0 | 0 | 359.8585 | 3940 | no | 16362.8077 | 0 | 19700 |  |  | 0 |  |  | 0 | 0 | 0 | 0 | 0 |  | 0 | 0 | 0 | 0 | 0 | 16362.8077 | 16212.4962 | 20191.7047 | 0 | no | Surplus | yes |  | 0 | 0 | 0 | 4423.2739 | 0 | no | 0 | 0 | 0 | 4423.2739 | 0 |  |  | 0 | 0 | 0 | 0 | 0 |  | 0 | 0 | 0 | 0 | 0
| 14965.6395 | 0 | no | Surplus | yes |  | 0 | 0 | 0 | 1397.1682 | 0 | no | 0 | 0 | 0 | 1397.1682 | 3940 | no | 14965.6395 | 0 | 19700 |  |  | 0 |  |  | 0 | 0 | 0 | 0 | 0 |  | 0 | 0 | 0 | 0 | 0 | 14965.6395 | 12832.8516 | 18467.5992 | 0 | no | Surplus | yes |  | 0 | 0 | 0 | 7358.8532 | 0 | no | 0 | 0 | 0 | 7358.8532 | 0 |  |  | 0 | 0 | 0 | 0 | 0 |  | 0 | 0 | 0 | 0 | 0
| 15036.1993 | 0 | yes | Deficit |  |  | 0 | 0 | 0 | 0 | 0 |  | 0 | 0 | 0 | 0 | 3940 | no |  | 0 | 19700 | no | 15036.1993 | 0 | no | no | 0 | 0 | 0 | 0 | 0 |  | 0 | 0 | 0 | 0 | 0 | 15036.1993 | 12834.242 | 18554.6699 | 0 | no | Surplus | yes |  | 0 | 0 | 0 | 5633.3572 | 0 | no | 0 | 0 | 0 | 5633.3572 | 0 |  |  | 0 | 0 | 0 | 0 | 0 |  | 0 | 0 | 0 | 0 | 0
| 16579.8467 | 0 | yes | Deficit |  |  | 0 | 0 | 0 | 0 | 0 |  | 0 | 0 | 0 | 0 | 3940 | no |  | 0 | 19700 | no | 16579.8467 | 0 | no | no | 0 | 0 | 0 | 0 | 0 |  | 0 | 0 | 0 | 0 | 0 | 16579.8467 | 11735.841 | 20459.5309 | 0 | no | Surplus | yes |  | 0 | 0 | 0 | 6818.829 | 0 | no | 0 | 0 | 0 | 6818.829 | 0 |  |  | 0 | 0 | 0 | 0 | 0 |  | 0 | 0 | 0 | 0 | 0
| 16919.709 | 0 | yes | Deficit |  |  | 0 | 0 | 0 | 0 | 0 |  | 0 | 0 | 0 | 0 | 3940 | no |  | 0 | 19700 | no | 16919.709 | 0 | no | no | 0 | 0 | 0 | 0 | 0 |  | 0 | 0 | 0 | 0 | 0 | 16919.709 | 12475.2188 | 20878.9209 | 0 | no | Surplus | yes |  | 0 | 0 | 0 | 7984.3121 | 0 | no | 0 | 0 | 0 | 7984.3121 | 0 |  |  | 0 | 0 | 0 | 0 | 0 |  | 0 | 0 | 0 | 0 | 0
| 16583.8539 | 0 | no | Surplus | yes |  | 0 | 0 | 0 | 335.855 | 0 | no | 0 | 0 | 0 | 335.855 | 3940 | no | 16583.8539 | 0 | 19700 |  |  | 0 |  |  | 0 | 0 | 0 | 0 | 0 |  | 0 | 0 | 0 | 0 | 0 | 16583.8539 | 13971.9147 | 20464.4758 | 0 | no | Surplus | yes |  | 0 | 0 | 0 | 6907.0061 | 0 | no | 0 | 0 | 0 | 6907.0061 | 0 |  |  | 0 | 0 | 0 | 0 | 0 |  | 0 | 0 | 0 | 0 | 0
| 16557.5881 | 0 | no | Surplus | yes |  | 0 | 0 | 0 | 26.2658 | 0 | no | 0 | 0 | 0 | 26.2658 | 3940 | no | 16557.5881 | 0 | 19700 |  |  | 0 |  |  | 0 | 0 | 0 | 0 | 0 |  | 0 | 0 | 0 | 0 | 0 | 16557.5881 | 14905.7461 | 20432.0638 | 0 | no | Surplus | yes |  | 0 | 0 | 0 | 5558.7296 | 0 | no | 0 | 0 | 0 | 5558.7296 | 0 |  |  | 0 | 0 | 0 | 0 | 0 |  | 0 | 0 | 0 | 0 | 0
| 17051.8501 | 0 | yes | Deficit |  |  | 0 | 0 | 0 | 0 | 0 |  | 0 | 0 | 0 | 0 | 3940 | no |  | 0 | 19700 | no | 17051.8501 | 0 | no | no | 0 | 0 | 0 | 0 | 0 |  | 0 | 0 | 0 | 0 | 0 | 17051.8501 | 11836.5772 | 21041.983 | 0 | no | Surplus | yes |  | 0 | 0 | 0 | 8595.4865 | 0 | no | 0 | 0 | 0 | 8595.4865 | 0 |  |  | 0 | 0 | 0 | 0 | 0 |  | 0 | 0 | 0 | 0 | 0
| 16826.2971 | 0 | no | Surplus | yes |  | 0 | 0 | 0 | 225.553 | 0 | no | 0 | 0 | 0 | 225.553 | 3940 | no | 16826.2971 | 0 | 19700 |  |  | 0 |  |  | 0 | 0 | 0 | 0 | 0 |  | 0 | 0 | 0 | 0 | 0 | 16826.2971 | 12580.0037 | 20763.6506 | 0 | no | Surplus | yes |  | 0 | 0 | 0 | 8461.9793 | 0 | no | 0 | 0 | 0 | 8461.9793 | 0 |  |  | 0 | 0 | 0 | 0 | 0 |  | 0 | 0 | 0 | 0 | 0
| 17025.522 | 0 | yes | Deficit |  |  | 0 | 0 | 0 | 0 | 0 |  | 0 | 0 | 0 | 0 | 3940 | no |  | 0 | 19700 | no | 17025.522 | 0 | no | no | 0 | 0 | 0 | 0 | 0 |  | 0 | 0 | 0 | 0 | 0 | 17025.522 | 14411.888 | 21009.4942 | 0 | no | Surplus | yes |  | 0 | 0 | 0 | 6351.7626 | 0 | no | 0 | 0 | 0 | 6351.7626 | 0 |  |  | 0 | 0 | 0 | 0 | 0 |  | 0 | 0 | 0 | 0 | 0
| 17048.699 | 0 | yes | Deficit |  |  | 0 | 0 | 0 | 0 | 0 |  | 0 | 0 | 0 | 0 | 3940 | no |  | 0 | 19700 | no | 17048.699 | 0 | no | no | 0 | 0 | 0 | 0 | 0 |  | 0 | 0 | 0 | 0 | 0 | 17048.699 | 14944.19 | 21038.0946 | 0 | no | Surplus | yes |  | 0 | 0 | 0 | 6065.3041 | 0 | no | 0 | 0 | 0 | 6065.3041 | 0 |  |  | 0 | 0 | 0 | 0 | 0 |  | 0 | 0 | 0 | 0 | 0
| 17348.6897 | 0 | yes | Deficit |  |  | 0 | 0 | 0 | 0 | 0 |  | 0 | 0 | 0 | 0 | 3940 | no |  | 0 | 19700 | no | 17348.6897 | 0 | no | no | 0 | 0 | 0 | 0 | 0 |  | 0 | 0 | 0 | 0 | 0 | 17348.6897 | 16817.8769 | 21408.2831 | 0 | no | Surplus | yes |  | 0 | 0 | 0 | 4220.2177 | 0 | no | 0 | 0 | 0 | 4220.2177 | 0 |  |  | 0 | 0 | 0 | 0 | 0 |  | 0 | 0 | 0 | 0 | 0
| 17777.1495 | 0 | yes | Deficit |  |  | 0 | 0 | 0 | 0 | 0 |  | 0 | 0 | 0 | 0 | 3940 | no |  | 0 | 19700 | no | 17777.1495 | 0 | no | no | 0 | 0 | 0 | 0 | 0 |  | 0 | 0 | 0 | 0 | 0 | 17777.1495 | 17318.9461 | 21937.0025 | 0 | no | Surplus | yes |  | 0 | 0 | 0 | 4089.337 | 0 | no | 0 | 0 | 0 | 4089.337 | 0 |  |  | 0 | 0 | 0 | 0 | 0 |  | 0 | 0 | 0 | 0 | 0
| 17652.8871 | 0 | no | Surplus | yes |  | 0 | 0 | 0 | 124.2624 | 0 | no | 0 | 0 | 0 | 124.2624 | 3940 | no | 17652.8871 | 0 | 19700 |  |  | 0 |  |  | 0 | 0 | 0 | 0 | 0 |  | 0 | 0 | 0 | 0 | 0 | 17652.8871 | 16997.3997 | 21783.6627 | 0 | no | Surplus | yes |  | 0 | 0 | 0 | 4939.6028 | 0 | no | 0 | 0 | 0 | 4939.6028 | 0 |  |  | 0 | 0 | 0 | 0 | 0 |  | 0 | 0 | 0 | 0 | 0
| 16731.679 | 0 | no | Surplus | yes |  | 0 | 0 | 0 | 921.2081 | 0 | no | 0 | 0 | 0 | 921.2081 | 3940 | no | 16731.679 | 0 | 19700 |  |  | 0 |  |  | 0 | 0 | 0 | 0 | 0 |  | 0 | 0 | 0 | 0 | 0 | 16731.679 | 16125.2913 | 20646.8918 | 0 | no | Surplus | yes |  | 0 | 0 | 0 | 5658.3713 | 0 | no | 0 | 0 | 0 | 5658.3713 | 0 |  |  | 0 | 0 | 0 | 0 | 0 |  | 0 | 0 | 0 | 0 | 0
| 16662.4459 | 0 | no | Surplus | yes |  | 0 | 0 | 0 | 69.233 | 0 | no | 0 | 0 | 0 | 69.233 | 3940 | no | 16662.4459 | 0 | 19700 |  |  | 0 |  |  | 0 | 0 | 0 | 0 | 0 |  | 0 | 0 | 0 | 0 | 0 | 16662.4459 | 16160.7461 | 20561.4583 | 0 | no | Surplus | yes |  | 0 | 0 | 0 | 4486.1457 | 0 | no | 0 | 0 | 0 | 4486.1457 | 0 |  |  | 0 | 0 | 0 | 0 | 0 |  | 0 | 0 | 0 | 0 | 0
| 16993.1733 | 0 | yes | Deficit |  |  | 0 | 0 | 0 | 0 | 0 |  | 0 | 0 | 0 | 0 | 3940 | no |  | 0 | 19700 | no | 16993.1733 | 0 | no | no | 0 | 0 | 0 | 0 | 0 |  | 0 | 0 | 0 | 0 | 0 | 16993.1733 | 18218.7932 | 20969.5759 | 0 | no | Surplus | yes |  | 0 | 0 | 0 | 2342.6651 | 0 | no | 0 | 0 | 0 | 2342.6651 | 0 |  |  | 0 | 0 | 0 | 0 | 0 |  | 0 | 0 | 0 | 0 | 0
| 17985.664 | 0 | yes | Deficit |  |  | 0 | 0 | 0 | 0 | 0 |  | 0 | 0 | 0 | 0 | 3940 | no |  | 0 | 19700 | no | 17985.664 | 0 | no | no | 0 | 0 | 0 | 0 | 0 |  | 0 | 0 | 0 | 0 | 0 | 17985.664 | 16332.0632 | 22194.3094 | 0 | no | Surplus | yes |  | 0 | 0 | 0 | 4637.5127 | 0 | no | 0 | 0 | 0 | 4637.5127 | 0 |  |  | 0 | 0 | 0 | 0 | 0 |  | 0 | 0 | 0 | 0 | 0
| 18022.8389 | 0 | yes | Deficit |  |  | 0 | 0 | 0 | 0 | 0 |  | 0 | 0 | 0 | 0 | 3940 | no |  | 0 | 19700 | no | 18022.8389 | 0 | no | no | 0 | 0 | 0 | 0 | 0 |  | 0 | 0 | 0 | 0 | 0 | 18022.8389 | 15910.2244 | 22240.1832 | 0 | no | Surplus | yes |  | 0 | 0 | 0 | 6284.085 | 0 | no | 0 | 0 | 0 | 6284.085 | 0 |  |  | 0 | 0 | 0 | 0 | 0 |  | 0 | 0 | 0 | 0 | 0
| 17057.7497 | 0 | no | Surplus | yes |  | 0 | 0 | 0 | 965.0892 | 0 | no | 0 | 0 | 0 | 965.0892 | 3940 | no | 17057.7497 | 0 | 19700 |  |  | 0 |  |  | 0 | 0 | 0 | 0 | 0 |  | 0 | 0 | 0 | 0 | 0 | 17057.7497 | 15804.1761 | 21049.2631 | 0 | no | Surplus | yes |  | 0 | 0 | 0 | 6436.0071 | 0 | no | 0 | 0 | 0 | 6436.0071 | 0 |  |  | 0 | 0 | 0 | 0 | 0 |  | 0 | 0 | 0 | 0 | 0
| 17118.5295 | 0 | yes | Deficit |  |  | 0 | 0 | 0 | 0 | 0 |  | 0 | 0 | 0 | 0 | 3940 | no |  | 0 | 19700 | no | 17118.5295 | 0 | no | no | 0 | 0 | 0 | 0 | 0 |  | 0 | 0 | 0 | 0 | 0 | 17118.5295 | 16622.3806 | 21124.2654 | 0 | no | Surplus | yes |  | 0 | 0 | 0 | 4426.8826 | 0 | no | 0 | 0 | 0 | 4426.8826 | 0 |  |  | 0 | 0 | 0 | 0 | 0 |  | 0 | 0 | 0 | 0 | 0
| 17120.5889 | 0 | yes | Deficit |  |  | 0 | 0 | 0 | 0 | 0 |  | 0 | 0 | 0 | 0 | 3940 | no |  | 0 | 19700 | no | 17120.5889 | 0 | no | no | 0 | 0 | 0 | 0 | 0 |  | 0 | 0 | 0 | 0 | 0 | 17120.5889 | 17028.9858 | 21126.8067 | 0 | no | Surplus | yes |  | 0 | 0 | 0 | 4095.2796 | 0 | no | 0 | 0 | 0 | 4095.2796 | 0 |  |  | 0 | 0 | 0 | 0 | 0 |  | 0 | 0 | 0 | 0 | 0
| 18002.4048 | 0 | yes | Deficit |  |  | 0 | 0 | 0 | 0 | 0 |  | 0 | 0 | 0 | 0 | 3940 | no |  | 0 | 19700 | no | 18002.4048 | 0 | no | no | 0 | 0 | 0 | 0 | 0 |  | 0 | 0 | 0 | 0 | 0 | 18002.4048 | 16936.4307 | 22214.9675 | 0 | no | Surplus | yes |  | 0 | 0 | 0 | 4190.3761 | 0 | no | 0 | 0 | 0 | 4190.3761 | 0 |  |  | 0 | 0 | 0 | 0 | 0 |  | 0 | 0 | 0 | 0 | 0
| 17665.9437 | 0 | no | Surplus | yes |  | 0 | 0 | 0 | 336.4611 | 0 | no | 0 | 0 | 0 | 336.4611 | 3940 | no | 17665.9437 | 0 | 19700 |  |  | 0 |  |  | 0 | 0 | 0 | 0 | 0 |  | 0 | 0 | 0 | 0 | 0 | 17665.9437 | 15680.8262 | 21799.7745 | 0 | no | Surplus | yes |  | 0 | 0 | 0 | 6534.1413 | 0 | no | 0 | 0 | 0 | 6534.1413 | 0 |  |  | 0 | 0 | 0 | 0 | 0 |  | 0 | 0 | 0 | 0 | 0
| 17402.8866 | 0 | no | Surplus | yes |  | 0 | 0 | 0 | 263.0571 | 0 | no | 0 | 0 | 0 | 263.0571 | 3940 | no | 17402.8866 | 0 | 19700 |  |  | 0 |  |  | 0 | 0 | 0 | 0 | 0 |  | 0 | 0 | 0 | 0 | 0 | 17402.8866 | 16078.212 | 21475.1621 | 0 | no | Surplus | yes |  | 0 | 0 | 0 | 5721.5625 | 0 | no | 0 | 0 | 0 | 5721.5625 | 0 |  |  | 0 | 0 | 0 | 0 | 0 |  | 0 | 0 | 0 | 0 | 0
| 17117.4886 | 0 | no | Surplus | yes |  | 0 | 0 | 0 | 285.398 | 0 | no | 0 | 0 | 0 | 285.398 | 3940 | no | 17117.4886 | 0 | 19700 |  |  | 0 |  |  | 0 | 0 | 0 | 0 | 0 |  | 0 | 0 | 0 | 0 | 0 | 17117.4886 | 15353.4118 | 21122.981 | 0 | no | Surplus | yes |  | 0 | 0 | 0 | 6121.7503 | 0 | no | 0 | 0 | 0 | 6121.7503 | 0 |  |  | 0 | 0 | 0 | 0 | 0 |  | 0 | 0 | 0 | 0 | 0
| 18573.77 | 0 | yes | Deficit |  |  | 0 | 0 | 0 | 0 | 0 |  | 0 | 0 | 0 | 0 | 3940 | no |  | 0 | 19700 | no | 18573.77 | 0 | no | no | 0 | 0 | 0 | 0 | 0 |  | 0 | 0 | 0 | 0 | 0 | 18573.77 | 16222.7315 | 22920.0322 | 0 | no | Surplus | yes |  | 0 | 0 | 0 | 4900.2495 | 0 | no | 0 | 0 | 0 | 4900.2495 | 0 |  |  | 0 | 0 | 0 | 0 | 0 |  | 0 | 0 | 0 | 0 | 0
| 18051.9206 | 0 | no | Surplus | yes |  | 0 | 0 | 0 | 521.8494 | 0 | no | 0 | 0 | 0 | 521.8494 | 3940 | no | 18051.9206 | 0 | 19700 |  |  | 0 |  |  | 0 | 0 | 0 | 0 | 0 |  | 0 | 0 | 0 | 0 | 0 | 18051.9206 | 19678.6754 | 22276.07 | 0 | no | Surplus | yes |  | 0 | 0 | 0 | 3241.3568 | 0 | no | 0 | 0 | 0 | 3241.3568 | 0 |  |  | 0 | 0 | 0 | 0 | 0 |  | 0 | 0 | 0 | 0 | 0
| 17400.3752 | 0 | no | Surplus | yes |  | 0 | 0 | 0 | 651.5454 | 0 | no | 0 | 0 | 0 | 651.5454 | 3940 | no | 17400.3752 | 0 | 19700 |  |  | 0 |  |  | 0 | 0 | 0 | 0 | 0 |  | 0 | 0 | 0 | 0 | 0 | 17400.3752 | 16862.8088 | 21472.063 | 0 | no | Surplus | yes |  | 0 | 0 | 0 | 5413.2612 | 0 | no | 0 | 0 | 0 | 5413.2612 | 0 |  |  | 0 | 0 | 0 | 0 | 0 |  | 0 | 0 | 0 | 0 | 0
| 17775.0356 | 0 | yes | Deficit |  |  | 0 | 0 | 0 | 0 | 0 |  | 0 | 0 | 0 | 0 | 3940 | no |  | 0 | 19700 | no | 17775.0356 | 0 | no | no | 0 | 0 | 0 | 0 | 0 |  | 0 | 0 | 0 | 0 | 0 | 17775.0356 | 19971.4788 | 21934.3939 | 0 | no | Surplus | yes |  | 0 | 0 | 0 | 1500.5842 | 0 | no | 0 | 0 | 0 | 1500.5842 | 0 |  |  | 0 | 0 | 0 | 0 | 0 |  | 0 | 0 | 0 | 0 | 0
| 17041.8186 | 0 | no | Surplus | yes |  | 0 | 0 | 0 | 733.217 | 0 | no | 0 | 0 | 0 | 733.217 | 3940 | no | 17041.8186 | 0 | 19700 |  |  | 0 |  |  | 0 | 0 | 0 | 0 | 0 |  | 0 | 0 | 0 | 0 | 0 | 17041.8186 | 18164.8983 | 21029.6041 | 0 | no | Surplus | yes |  | 0 | 0 | 0 | 3769.4956 | 0 | no | 0 | 0 | 0 | 3769.4956 | 0 |  |  | 0 | 0 | 0 | 0 | 0 |  | 0 | 0 | 0 | 0 | 0
| 16614.8107 | 0 | no | Surplus | yes |  | 0 | 0 | 0 | 427.0079 | 0 | no | 0 | 0 | 0 | 427.0079 | 3940 | no | 16614.8107 | 0 | 19700 |  |  | 0 |  |  | 0 | 0 | 0 | 0 | 0 |  | 0 | 0 | 0 | 0 | 0 | 16614.8107 | 18446.8312 | 20502.6763 | 0 | no | Surplus | yes |  | 0 | 0 | 0 | 2582.7729 | 0 | no | 0 | 0 | 0 | 2582.7729 | 0 |  |  | 0 | 0 | 0 | 0 | 0 |  | 0 | 0 | 0 | 0 | 0
| 16767.4565 | 0 | yes | Deficit |  |  | 0 | 0 | 0 | 0 | 0 |  | 0 | 0 | 0 | 0 | 3940 | no |  | 0 | 19700 | no | 16767.4565 | 0 | no | no | 0 | 0 | 0 | 0 | 0 |  | 0 | 0 | 0 | 0 | 0 | 16767.4565 | 20201.8103 | 20691.0413 | 0 | no | Surplus | yes |  | 0 | 0 | 0 | 300.866 | 0 | no | 0 | 0 | 0 | 300.866 | 0 |  |  | 0 | 0 | 0 | 0 | 0 |  | 0 | 0 | 0 | 0 | 0
| 17058.8706 | 0 | yes | Deficit |  |  | 0 | 0 | 0 | 0 | 0 |  | 0 | 0 | 0 | 0 | 3940 | no |  | 0 | 19700 | no | 17058.8706 | 0 | no | no | 0 | 0 | 0 | 0 | 0 |  | 0 | 0 | 0 | 0 | 0 | 17058.8706 | 14300.0669 | 21050.6463 | 0 | no | Surplus | yes |  | 0 | 0 | 0 | 6390.9744 | 0 | no | 0 | 0 | 0 | 6390.9744 | 0 |  |  | 0 | 0 | 0 | 0 | 0 |  | 0 | 0 | 0 | 0 | 0
| 16777.5251 | 0 | no | Surplus | yes |  | 0 | 0 | 0 | 281.3455 | 0 | no | 0 | 0 | 0 | 281.3455 | 3940 | no | 16777.5251 | 0 | 19700 |  |  | 0 |  |  | 0 | 0 | 0 | 0 | 0 |  | 0 | 0 | 0 | 0 | 0 | 16777.5251 | 12697.4855 | 20703.4659 | 0 | no | Surplus | yes |  | 0 | 0 | 0 | 8353.1608 | 0 | no | 0 | 0 | 0 | 8353.1608 | 0 |  |  | 0 | 0 | 0 | 0 | 0 |  | 0 | 0 | 0 | 0 | 0
| 17043.4198 | 0 | yes | Deficit |  |  | 0 | 0 | 0 | 0 | 0 |  | 0 | 0 | 0 | 0 | 3940 | no |  | 0 | 19700 | no | 17043.4198 | 0 | no | no | 0 | 0 | 0 | 0 | 0 |  | 0 | 0 | 0 | 0 | 0 | 17043.4198 | 12580.3463 | 21031.58 | 0 | no | Surplus | yes |  | 0 | 0 | 0 | 8123.1197 | 0 | no | 0 | 0 | 0 | 8123.1197 | 0 |  |  | 0 | 0 | 0 | 0 | 0 |  | 0 | 0 | 0 | 0 | 0
| 17178.2228 | 0 | yes | Deficit |  |  | 0 | 0 | 0 | 0 | 0 |  | 0 | 0 | 0 | 0 | 3940 | no |  | 0 | 19700 | no | 17178.2228 | 0 | no | no | 0 | 0 | 0 | 0 | 0 |  | 0 | 0 | 0 | 0 | 0 | 17178.2228 | 12328.2413 | 21197.9269 | 0 | no | Surplus | yes |  | 0 | 0 | 0 | 8703.3388 | 0 | no | 0 | 0 | 0 | 8703.3388 | 0 |  |  | 0 | 0 | 0 | 0 | 0 |  | 0 | 0 | 0 | 0 | 0
| 17104.0979 | 0 | no | Surplus | yes |  | 0 | 0 | 0 | 74.1248 | 0 | no | 0 | 0 | 0 | 74.1248 | 3940 | no | 17104.0979 | 0 | 19700 |  |  | 0 |  |  | 0 | 0 | 0 | 0 | 0 |  | 0 | 0 | 0 | 0 | 0 | 17104.0979 | 14530.5648 | 21106.4569 | 0 | no | Surplus | yes |  | 0 | 0 | 0 | 6667.3621 | 0 | no | 0 | 0 | 0 | 6667.3621 | 0 |  |  | 0 | 0 | 0 | 0 | 0 |  | 0 | 0 | 0 | 0 | 0
| 17170.0961 | 0 | yes | Deficit |  |  | 0 | 0 | 0 | 0 | 0 |  | 0 | 0 | 0 | 0 | 3940 | no |  | 0 | 19700 | no | 17170.0961 | 0 | no | no | 0 | 0 | 0 | 0 | 0 |  | 0 | 0 | 0 | 0 | 0 | 17170.0961 | 14822.9709 | 21187.8985 | 0 | no | Surplus | yes |  | 0 | 0 | 0 | 6283.4859 | 0 | no | 0 | 0 | 0 | 6283.4859 | 0 |  |  | 0 | 0 | 0 | 0 | 0 |  | 0 | 0 | 0 | 0 | 0
| 19062.0843 | 0 | yes | Deficit |  |  | 0 | 0 | 0 | 0 | 0 |  | 0 | 0 | 0 | 0 | 3940 | no |  | 0 | 19700 | no | 19062.0843 | 0 | no | no | 0 | 0 | 0 | 0 | 0 |  | 0 | 0 | 0 | 0 | 0 | 19062.0843 | 16673.3355 | 23522.612 | 0 | no | Surplus | yes |  | 0 | 0 | 0 | 4514.5631 | 0 | no | 0 | 0 | 0 | 4514.5631 | 0 |  |  | 0 | 0 | 0 | 0 | 0 |  | 0 | 0 | 0 | 0 | 0
| 19191.9033 | 0 | yes | Deficit |  |  | 0 | 0 | 0 | 0 | 0 |  | 0 | 0 | 0 | 0 | 3940 | no |  | 0 | 19700 | no | 19191.9033 | 0 | no | no | 0 | 0 | 0 | 0 | 0 |  | 0 | 0 | 0 | 0 | 0 | 19191.9033 | 17152.4915 | 23682.8087 | 0 | no | Surplus | yes |  | 0 | 0 | 0 | 6370.1205 | 0 | no | 0 | 0 | 0 | 6370.1205 | 0 |  |  | 0 | 0 | 0 | 0 | 0 |  | 0 | 0 | 0 | 0 | 0
| 18125.6728 | 0 | no | Surplus | yes |  | 0 | 0 | 0 | 1066.2306 | 0 | no | 0 | 0 | 0 | 1066.2306 | 3940 | no | 18125.6728 | 0 | 19700 |  |  | 0 |  |  | 0 | 0 | 0 | 0 | 0 |  | 0 | 0 | 0 | 0 | 0 | 18125.6728 | 17025.4368 | 22367.0802 | 0 | no | Surplus | yes |  | 0 | 0 | 0 | 6657.372 | 0 | no | 0 | 0 | 0 | 6657.372 | 0 |  |  | 0 | 0 | 0 | 0 | 0 |  | 0 | 0 | 0 | 0 | 0
| 16415.1024 | 0 | no | Surplus | yes |  | 0 | 0 | 0 | 1710.5703 | 0 | no | 0 | 0 | 0 | 1710.5703 | 3940 | no | 16415.1024 | 0 | 19700 |  |  | 0 |  |  | 0 | 0 | 0 | 0 | 0 |  | 0 | 0 | 0 | 0 | 0 | 16415.1024 | 15194.7968 | 20256.2364 | 0 | no | Surplus | yes |  | 0 | 0 | 0 | 7172.2834 | 0 | no | 0 | 0 | 0 | 7172.2834 | 0 |  |  | 0 | 0 | 0 | 0 | 0 |  | 0 | 0 | 0 | 0 | 0
| 15322.9256 | 0 | no | Surplus | yes |  | 0 | 0 | 0 | 1092.1768 | 0 | no | 0 | 0 | 0 | 1092.1768 | 3940 | no | 15322.9256 | 0 | 19700 |  |  | 0 |  |  | 0 | 0 | 0 | 0 | 0 |  | 0 | 0 | 0 | 0 | 0 | 15322.9256 | 18625.3067 | 18908.4902 | 0 | no | Surplus | yes |  | 0 | 0 | 0 | 1630.9297 | 0 | no | 0 | 0 | 0 | 1630.9297 | 0 |  |  | 0 | 0 | 0 | 0 | 0 |  | 0 | 0 | 0 | 0 | 0
| 15858.631 | 0 | yes | Deficit |  |  | 0 | 0 | 0 | 0 | 0 |  | 0 | 0 | 0 | 0 | 3940 | no |  | 0 | 19700 | no | 15858.631 | 0 | no | no | 0 | 0 | 0 | 0 | 0 |  | 0 | 0 | 0 | 0 | 0 | 15858.631 | 18360.621 | 19569.5506 | 0 | no | Surplus | yes |  | 0 | 0 | 0 | 547.8693 | 0 | no | 0 | 0 | 0 | 547.8693 | 0 |  |  | 0 | 0 | 0 | 0 | 0 |  | 0 | 0 | 0 | 0 | 0
| 16427.131 | 0 | yes | Deficit |  |  | 0 | 0 | 0 | 0 | 0 |  | 0 | 0 | 0 | 0 | 3940 | no |  | 0 | 19700 | no | 16427.131 | 0 | no | no | 0 | 0 | 0 | 0 | 0 |  | 0 | 0 | 0 | 0 | 0 | 16427.131 | 16476.524 | 20271.0796 | 0 | no | Surplus | yes |  | 0 | 0 | 0 | 3093.0266 | 0 | no | 0 | 0 | 0 | 3093.0266 | 0 |  |  | 0 | 0 | 0 | 0 | 0 |  | 0 | 0 | 0 | 0 | 0
| 15346.4515 | 0 | no | Surplus | yes |  | 0 | 0 | 0 | 1080.6795 | 0 | no | 0 | 0 | 0 | 1080.6795 | 3940 | no | 15346.4515 | 0 | 19700 |  |  | 0 |  |  | 0 | 0 | 0 | 0 | 0 |  | 0 | 0 | 0 | 0 | 0 | 15346.4515 | 16582.8121 | 18937.5211 | 0 | no | Surplus | yes |  | 0 | 0 | 0 | 3688.2675 | 0 | no | 0 | 0 | 0 | 3688.2675 | 0 |  |  | 0 | 0 | 0 | 0 | 0 |  | 0 | 0 | 0 | 0 | 0
| 16657.4124 | 0 | yes | Deficit |  |  | 0 | 0 | 0 | 0 | 0 |  | 0 | 0 | 0 | 0 | 3940 | no |  | 0 | 19700 | no | 16657.4124 | 0 | no | no | 0 | 0 | 0 | 0 | 0 |  | 0 | 0 | 0 | 0 | 0 | 16657.4124 | 16138.3819 | 20555.2469 | 0 | no | Surplus | yes |  | 0 | 0 | 0 | 2799.1393 | 0 | no | 0 | 0 | 0 | 2799.1393 | 0 |  |  | 0 | 0 | 0 | 0 | 0 |  | 0 | 0 | 0 | 0 | 0
| 16337.7585 | 0 | no | Surplus | yes |  | 0 | 0 | 0 | 319.6539 | 0 | no | 0 | 0 | 0 | 319.6539 | 3940 | no | 16337.7585 | 0 | 19700 |  |  | 0 |  |  | 0 | 0 | 0 | 0 | 0 |  | 0 | 0 | 0 | 0 | 0 | 16337.7585 | 16588.3845 | 20160.794 | 0 | no | Surplus | yes |  | 0 | 0 | 0 | 3966.8624 | 0 | no | 0 | 0 | 0 | 3966.8624 | 0 |  |  | 0 | 0 | 0 | 0 | 0 |  | 0 | 0 | 0 | 0 | 0
| 16830.0914 | 0 | yes | Deficit |  |  | 0 | 0 | 0 | 0 | 0 |  | 0 | 0 | 0 | 0 | 3940 | no |  | 0 | 19700 | no | 16830.0914 | 0 | no | no | 0 | 0 | 0 | 0 | 0 |  | 0 | 0 | 0 | 0 | 0 | 16830.0914 | 16525.4757 | 20768.3328 | 0 | no | Surplus | yes |  | 0 | 0 | 0 | 3635.3182 | 0 | no | 0 | 0 | 0 | 3635.3182 | 0 |  |  | 0 | 0 | 0 | 0 | 0 |  | 0 | 0 | 0 | 0 | 0
| 17324.9237 | 0 | yes | Deficit |  |  | 0 | 0 | 0 | 0 | 0 |  | 0 | 0 | 0 | 0 | 3940 | no |  | 0 | 19700 | no | 17324.9237 | 0 | no | no | 0 | 0 | 0 | 0 | 0 |  | 0 | 0 | 0 | 0 | 0 | 17324.9237 | 16421.8148 | 21378.9558 | 0 | no | Surplus | yes |  | 0 | 0 | 0 | 4346.5179 | 0 | no | 0 | 0 | 0 | 4346.5179 | 0 |  |  | 0 | 0 | 0 | 0 | 0 |  | 0 | 0 | 0 | 0 | 0
| 17256.6575 | 0 | no | Surplus | yes |  | 0 | 0 | 0 | 68.2662 | 0 | no | 0 | 0 | 0 | 68.2662 | 3940 | no | 17256.6575 | 0 | 19700 |  |  | 0 |  |  | 0 | 0 | 0 | 0 | 0 |  | 0 | 0 | 0 | 0 | 0 | 17256.6575 | 14671.1825 | 21294.7153 | 0 | no | Surplus | yes |  | 0 | 0 | 0 | 6707.7734 | 0 | no | 0 | 0 | 0 | 6707.7734 | 0 |  |  | 0 | 0 | 0 | 0 | 0 |  | 0 | 0 | 0 | 0 | 0
| 17825.1928 | 0 | yes | Deficit |  |  | 0 | 0 | 0 | 0 | 0 |  | 0 | 0 | 0 | 0 | 3940 | no |  | 0 | 19700 | no | 17825.1928 | 0 | no | no | 0 | 0 | 0 | 0 | 0 |  | 0 | 0 | 0 | 0 | 0 | 17825.1928 | 14744.0197 | 21996.2879 | 0 | no | Surplus | yes |  | 0 | 0 | 0 | 6550.6957 | 0 | no | 0 | 0 | 0 | 6550.6957 | 0 |  |  | 0 | 0 | 0 | 0 | 0 |  | 0 | 0 | 0 | 0 | 0
| 17415.9989 | 0 | no | Surplus | yes |  | 0 | 0 | 0 | 409.1939 | 0 | no | 0 | 0 | 0 | 409.1939 | 3940 | no | 17415.9989 | 0 | 19700 |  |  | 0 |  |  | 0 | 0 | 0 | 0 | 0 |  | 0 | 0 | 0 | 0 | 0 | 17415.9989 | 14479.0055 | 21491.3426 | 0 | no | Surplus | yes |  | 0 | 0 | 0 | 7517.2824 | 0 | no | 0 | 0 | 0 | 7517.2824 | 0 |  |  | 0 | 0 | 0 | 0 | 0 |  | 0 | 0 | 0 | 0 | 0
| 16357.5755 | 0 | no | Surplus | yes |  | 0 | 0 | 0 | 1058.4234 | 0 | no | 0 | 0 | 0 | 1058.4234 | 3940 | no | 16357.5755 | 0 | 19700 |  |  | 0 |  |  | 0 | 0 | 0 | 0 | 0 |  | 0 | 0 | 0 | 0 | 0 | 16357.5755 | 17625.0327 | 20185.2481 | 0 | no | Surplus | yes |  | 0 | 0 | 0 | 3866.3099 | 0 | no | 0 | 0 | 0 | 3866.3099 | 0 |  |  | 0 | 0 | 0 | 0 | 0 |  | 0 | 0 | 0 | 0 | 0
| 16289.4473 | 0 | no | Surplus | yes |  | 0 | 0 | 0 | 68.1281 | 0 | no | 0 | 0 | 0 | 68.1281 | 3940 | no | 16289.4473 | 0 | 19700 |  |  | 0 |  |  | 0 | 0 | 0 | 0 | 0 |  | 0 | 0 | 0 | 0 | 0 | 16289.4473 | 16008.1016 | 20101.178 | 0 | no | Surplus | yes |  | 0 | 0 | 0 | 4177.1465 | 0 | no | 0 | 0 | 0 | 4177.1465 | 0 |  |  | 0 | 0 | 0 | 0 | 0 |  | 0 | 0 | 0 | 0 | 0
| 16584.2654 | 0 | yes | Deficit |  |  | 0 | 0 | 0 | 0 | 0 |  | 0 | 0 | 0 | 0 | 3940 | no |  | 0 | 19700 | no | 16584.2654 | 0 | no | no | 0 | 0 | 0 | 0 | 0 |  | 0 | 0 | 0 | 0 | 0 | 16584.2654 | 18567.0081 | 20464.9835 | 0 | no | Surplus | yes |  | 0 | 0 | 0 | 1534.1699 | 0 | no | 0 | 0 | 0 | 1534.1699 | 0 |  |  | 0 | 0 | 0 | 0 | 0 |  | 0 | 0 | 0 | 0 | 0
| 16906.347 | 0 | yes | Deficit |  |  | 0 | 0 | 0 | 0 | 0 |  | 0 | 0 | 0 | 0 | 3940 | no |  | 0 | 19700 | no | 16906.347 | 0 | no | no | 0 | 0 | 0 | 0 | 0 |  | 0 | 0 | 0 | 0 | 0 | 16906.347 | 17851.3489 | 20862.4322 | 0 | no | Surplus | yes |  | 0 | 0 | 0 | 2613.6346 | 0 | no | 0 | 0 | 0 | 2613.6346 | 0 |  |  | 0 | 0 | 0 | 0 | 0 |  | 0 | 0 | 0 | 0 | 0
| 16652.5866 | 0 | no | Surplus | yes |  | 0 | 0 | 0 | 253.7604 | 0 | no | 0 | 0 | 0 | 253.7604 | 3940 | no | 16652.5866 | 0 | 19700 |  |  | 0 |  |  | 0 | 0 | 0 | 0 | 0 |  | 0 | 0 | 0 | 0 | 0 | 16652.5866 | 16675.6487 | 20549.2918 | 0 | no | Surplus | yes |  | 0 | 0 | 0 | 4186.7835 | 0 | no | 0 | 0 | 0 | 4186.7835 | 0 |  |  | 0 | 0 | 0 | 0 | 0 |  | 0 | 0 | 0 | 0 | 0
| 16555.2203 | 0 | no | Surplus | yes |  | 0 | 0 | 0 | 97.3663 | 0 | no | 0 | 0 | 0 | 97.3663 | 3940 | no | 16555.2203 | 0 | 19700 |  |  | 0 |  |  | 0 | 0 | 0 | 0 | 0 |  | 0 | 0 | 0 | 0 | 0 | 16555.2203 | 17153.9359 | 20429.1418 | 0 | no | Surplus | yes |  | 0 | 0 | 0 | 3395.3559 | 0 | no | 0 | 0 | 0 | 3395.3559 | 0 |  |  | 0 | 0 | 0 | 0 | 0 |  | 0 | 0 | 0 | 0 | 0
| 16442.7992 | 0 | no | Surplus | yes |  | 0 | 0 | 0 | 112.421 | 0 | no | 0 | 0 | 0 | 112.421 | 3940 | no | 16442.7992 | 0 | 19700 |  |  | 0 |  |  | 0 | 0 | 0 | 0 | 0 |  | 0 | 0 | 0 | 0 | 0 | 16442.7992 | 18464.8201 | 20290.4143 | 0 | no | Surplus | yes |  | 0 | 0 | 0 | 1964.3217 | 0 | no | 0 | 0 | 0 | 1964.3217 | 0 |  |  | 0 | 0 | 0 | 0 | 0 |  | 0 | 0 | 0 | 0 | 0
| 16923.18 | 0 | yes | Deficit |  |  | 0 | 0 | 0 | 0 | 0 |  | 0 | 0 | 0 | 0 | 3940 | no |  | 0 | 19700 | no | 16923.18 | 0 | no | no | 0 | 0 | 0 | 0 | 0 |  | 0 | 0 | 0 | 0 | 0 | 16923.18 | 16300.6668 | 20883.2041 | 0 | no | Surplus | yes |  | 0 | 0 | 0 | 3989.7475 | 0 | no | 0 | 0 | 0 | 3989.7475 | 0 |  |  | 0 | 0 | 0 | 0 | 0 |  | 0 | 0 | 0 | 0 | 0
| 16113.3024 | 0 | no | Surplus | yes |  | 0 | 0 | 0 | 809.8776 | 0 | no | 0 | 0 | 0 | 809.8776 | 3940 | no | 16113.3024 | 0 | 19700 |  |  | 0 |  |  | 0 | 0 | 0 | 0 | 0 |  | 0 | 0 | 0 | 0 | 0 | 16113.3024 | 17564.5091 | 19883.8152 | 0 | no | Surplus | yes |  | 0 | 0 | 0 | 3318.695 | 0 | no | 0 | 0 | 0 | 3318.695 | 0 |  |  | 0 | 0 | 0 | 0 | 0 |  | 0 | 0 | 0 | 0 | 0
| 16641.2918 | 0 | yes | Deficit |  |  | 0 | 0 | 0 | 0 | 0 |  | 0 | 0 | 0 | 0 | 3940 | no |  | 0 | 19700 | no | 16641.2918 | 0 | no | no | 0 | 0 | 0 | 0 | 0 |  | 0 | 0 | 0 | 0 | 0 | 16641.2918 | 17303.668 | 20535.3541 | 0 | no | Surplus | yes |  | 0 | 0 | 0 | 2580.1472 | 0 | no | 0 | 0 | 0 | 2580.1472 | 0 |  |  | 0 | 0 | 0 | 0 | 0 |  | 0 | 0 | 0 | 0 | 0
| 16360.3256 | 0 | no | Surplus | yes |  | 0 | 0 | 0 | 280.9662 | 0 | no | 0 | 0 | 0 | 280.9662 | 3940 | no | 16360.3256 | 0 | 19700 |  |  | 0 |  |  | 0 | 0 | 0 | 0 | 0 |  | 0 | 0 | 0 | 0 | 0 | 16360.3256 | 16555.4908 | 20188.6418 | 0 | no | Surplus | yes |  | 0 | 0 | 0 | 3979.8633 | 0 | no | 0 | 0 | 0 | 3979.8633 | 0 |  |  | 0 | 0 | 0 | 0 | 0 |  | 0 | 0 | 0 | 0 | 0
| 15721.6185 | 0 | no | Surplus | yes |  | 0 | 0 | 0 | 638.7071 | 0 | no | 0 | 0 | 0 | 638.7071 | 3940 | no | 15721.6185 | 0 | 19700 |  |  | 0 |  |  | 0 | 0 | 0 | 0 | 0 |  | 0 | 0 | 0 | 0 | 0 | 15721.6185 | 20539.2622 | 19400.4772 | 0 | yes | Deficit |  |  | 0 | 0 | 0 | 0 | 0 |  | 0 | 0 | 0 | 0 | 350.6204 | yes |  | 0 | 0 | 0 | 350.6204 | 0 | no | 0 | 0 | 0 | 350.6204 | 0
| 16063.7339 | 0 | yes | Deficit |  |  | 0 | 0 | 0 | 0 | 0 |  | 0 | 0 | 0 | 0 | 3940 | no |  | 0 | 19700 | no | 16063.7339 | 0 | no | no | 0 | 0 | 0 | 0 | 0 |  | 0 | 0 | 0 | 0 | 0 | 16063.7339 | 16881.1967 | 19822.6477 | 0 | no | Surplus | yes |  | 0 | 0 | 0 | 2519.2806 | 0 | no | 0 | 0 | 0 | 2519.2806 | 0 |  |  | 0 | 0 | 0 | 0 | 0 |  | 0 | 0 | 0 | 0 | 0
| 15724.2574 | 0 | no | Surplus | yes |  | 0 | 0 | 0 | 339.4766 | 0 | no | 0 | 0 | 0 | 339.4766 | 3940 | no | 15724.2574 | 0 | 19700 |  |  | 0 |  |  | 0 | 0 | 0 | 0 | 0 |  | 0 | 0 | 0 | 0 | 0 | 15724.2574 | 15553.2934 | 19403.7336 | 0 | no | Surplus | yes |  | 0 | 0 | 0 | 4269.3542 | 0 | no | 0 | 0 | 0 | 4269.3542 | 0 |  |  | 0 | 0 | 0 | 0 | 0 |  | 0 | 0 | 0 | 0 | 0
| 15723.2546 | 0 | no | Surplus | yes |  | 0 | 0 | 0 | 1.0027 | 0 | no | 0 | 0 | 0 | 1.0027 | 3940 | no | 15723.2546 | 0 | 19700 |  |  | 0 |  |  | 0 | 0 | 0 | 0 | 0 |  | 0 | 0 | 0 | 0 | 0 | 15723.2546 | 15982.5668 | 19402.4962 | 0 | no | Surplus | yes |  | 0 | 0 | 0 | 3421.1668 | 0 | no | 0 | 0 | 0 | 3421.1668 | 0 |  |  | 0 | 0 | 0 | 0 | 0 |  | 0 | 0 | 0 | 0 | 0
| 15178.971 | 0 | no | Surplus | yes |  | 0 | 0 | 0 | 544.2836 | 0 | no | 0 | 0 | 0 | 544.2836 | 3940 | no | 15178.971 | 0 | 19700 |  |  | 0 |  |  | 0 | 0 | 0 | 0 | 0 |  | 0 | 0 | 0 | 0 | 0 | 15178.971 | 16193.2069 | 18730.8502 | 0 | no | Surplus | yes |  | 0 | 0 | 0 | 3209.2893 | 0 | no | 0 | 0 | 0 | 3209.2893 | 0 |  |  | 0 | 0 | 0 | 0 | 0 |  | 0 | 0 | 0 | 0 | 0
| 15817.6263 | 0 | yes | Deficit |  |  | 0 | 0 | 0 | 0 | 0 |  | 0 | 0 | 0 | 0 | 3940 | no |  | 0 | 19700 | no | 15817.6263 | 0 | no | no | 0 | 0 | 0 | 0 | 0 |  | 0 | 0 | 0 | 0 | 0 | 15817.6263 | 16534.1521 | 19518.9509 | 0 | no | Surplus | yes |  | 0 | 0 | 0 | 2196.6981 | 0 | no | 0 | 0 | 0 | 2196.6981 | 0 |  |  | 0 | 0 | 0 | 0 | 0 |  | 0 | 0 | 0 | 0 | 0
| 15897.8322 | 0 | yes | Deficit |  |  | 0 | 0 | 0 | 0 | 0 |  | 0 | 0 | 0 | 0 | 3940 | no |  | 0 | 19700 | no | 15897.8322 | 0 | no | no | 0 | 0 | 0 | 0 | 0 |  | 0 | 0 | 0 | 0 | 0 | 15897.8322 | 18575.493 | 19617.925 | 0 | no | Surplus | yes |  | 0 | 0 | 0 | 943.4579 | 0 | no | 0 | 0 | 0 | 943.4579 | 0 |  |  | 0 | 0 | 0 | 0 | 0 |  | 0 | 0 | 0 | 0 | 0
| 16486.9178 | 0 | yes | Deficit |  |  | 0 | 0 | 0 | 0 | 0 |  | 0 | 0 | 0 | 0 | 3940 | no |  | 0 | 19700 | no | 16486.9178 | 0 | no | no | 0 | 0 | 0 | 0 | 0 |  | 0 | 0 | 0 | 0 | 0 | 16486.9178 | 18962.2426 | 20344.8566 | 0 | no | Surplus | yes |  | 0 | 0 | 0 | 655.6823 | 0 | no | 0 | 0 | 0 | 655.6823 | 0 |  |  | 0 | 0 | 0 | 0 | 0 |  | 0 | 0 | 0 | 0 | 0
| 16593.0586 | 0 | yes | Deficit |  |  | 0 | 0 | 0 | 0 | 0 |  | 0 | 0 | 0 | 0 | 3940 | no |  | 0 | 19700 | no | 16593.0586 | 0 | no | no | 0 | 0 | 0 | 0 | 0 |  | 0 | 0 | 0 | 0 | 0 | 16593.0586 | 15500.7532 | 20475.8344 | 0 | no | Surplus | yes |  | 0 | 0 | 0 | 4844.1034 | 0 | no | 0 | 0 | 0 | 4844.1034 | 0 |  |  | 0 | 0 | 0 | 0 | 0 |  | 0 | 0 | 0 | 0 | 0
| 16109.8709 | 0 | no | Surplus | yes |  | 0 | 0 | 0 | 483.1877 | 0 | no | 0 | 0 | 0 | 483.1877 | 3940 | no | 16109.8709 | 0 | 19700 |  |  | 0 |  |  | 0 | 0 | 0 | 0 | 0 |  | 0 | 0 | 0 | 0 | 0 | 16109.8709 | 15813.4305 | 19879.5807 | 0 | no | Surplus | yes |  | 0 | 0 | 0 | 4662.4038 | 0 | no | 0 | 0 | 0 | 4662.4038 | 0 |  |  | 0 | 0 | 0 | 0 | 0 |  | 0 | 0 | 0 | 0 | 0
| 16297.1406 | 0 | yes | Deficit |  |  | 0 | 0 | 0 | 0 | 0 |  | 0 | 0 | 0 | 0 | 3940 | no |  | 0 | 19700 | no | 16297.1406 | 0 | no | no | 0 | 0 | 0 | 0 | 0 |  | 0 | 0 | 0 | 0 | 0 | 16297.1406 | 15959.8214 | 20110.6715 | 0 | no | Surplus | yes |  | 0 | 0 | 0 | 3919.7593 | 0 | no | 0 | 0 | 0 | 3919.7593 | 0 |  |  | 0 | 0 | 0 | 0 | 0 |  | 0 | 0 | 0 | 0 | 0
| 16501.3473 | 0 | yes | Deficit |  |  | 0 | 0 | 0 | 0 | 0 |  | 0 | 0 | 0 | 0 | 3940 | no |  | 0 | 19700 | no | 16501.3473 | 0 | no | no | 0 | 0 | 0 | 0 | 0 |  | 0 | 0 | 0 | 0 | 0 | 16501.3473 | 17146.9271 | 20362.6625 | 0 | no | Surplus | yes |  | 0 | 0 | 0 | 2963.7444 | 0 | no | 0 | 0 | 0 | 2963.7444 | 0 |  |  | 0 | 0 | 0 | 0 | 0 |  | 0 | 0 | 0 | 0 | 0
| 16479.5497 | 0 | no | Surplus | yes |  | 0 | 0 | 0 | 21.7975 | 0 | no | 0 | 0 | 0 | 21.7975 | 3940 | no | 16479.5497 | 0 | 19700 |  |  | 0 |  |  | 0 | 0 | 0 | 0 | 0 |  | 0 | 0 | 0 | 0 | 0 | 16479.5497 | 15456.8151 | 20335.7644 | 0 | no | Surplus | yes |  | 0 | 0 | 0 | 4905.8475 | 0 | no | 0 | 0 | 0 | 4905.8475 | 0 |  |  | 0 | 0 | 0 | 0 | 0 |  | 0 | 0 | 0 | 0 | 0
| 15645.2627 | 0 | no | Surplus | yes |  | 0 | 0 | 0 | 834.287 | 0 | no | 0 | 0 | 0 | 834.287 | 3940 | no | 15645.2627 | 0 | 19700 |  |  | 0 |  |  | 0 | 0 | 0 | 0 | 0 |  | 0 | 0 | 0 | 0 | 0 | 15645.2627 | 16972.0052 | 19306.2542 | 0 | no | Surplus | yes |  | 0 | 0 | 0 | 3363.7592 | 0 | no | 0 | 0 | 0 | 3363.7592 | 0 |  |  | 0 | 0 | 0 | 0 | 0 |  | 0 | 0 | 0 | 0 | 0
| 16172.2273 | 0 | yes | Deficit |  |  | 0 | 0 | 0 | 0 | 0 |  | 0 | 0 | 0 | 0 | 3940 | no |  | 0 | 19700 | no | 16172.2273 | 0 | no | no | 0 | 0 | 0 | 0 | 0 |  | 0 | 0 | 0 | 0 | 0 | 16172.2273 | 19103.4915 | 19956.5285 | 0 | no | Surplus | yes |  | 0 | 0 | 0 | 202.7626 | 0 | no | 0 | 0 | 0 | 202.7626 | 0 |  |  | 0 | 0 | 0 | 0 | 0 |  | 0 | 0 | 0 | 0 | 0
| 15215.5986 | 0 | no | Surplus | yes |  | 0 | 0 | 0 | 956.6288 | 0 | no | 0 | 0 | 0 | 956.6288 | 3940 | no | 15215.5986 | 0 | 19700 |  |  | 0 |  |  | 0 | 0 | 0 | 0 | 0 |  | 0 | 0 | 0 | 0 | 0 | 15215.5986 | 21225.2168 | 18776.0486 | 0 | yes | Deficit |  |  | 0 | 0 | 0 | 0 | 0 |  | 0 | 0 | 0 | 0 | 1268.6883 | yes |  | 0 | 0 | 0 | 1268.6883 | 0 | no | 0 | 0 | 0 | 1268.6883 | 0
| 15922.8493 | 0 | yes | Deficit |  |  | 0 | 0 | 0 | 0 | 0 |  | 0 | 0 | 0 | 0 | 3940 | no |  | 0 | 19700 | no | 15922.8493 | 0 | no | no | 0 | 0 | 0 | 0 | 0 |  | 0 | 0 | 0 | 0 | 0 | 15922.8493 | 17402.591 | 19648.796 | 0 | no | Surplus | yes |  | 0 | 0 | 0 | 1373.4576 | 0 | no | 0 | 0 | 0 | 1373.4576 | 0 |  |  | 0 | 0 | 0 | 0 | 0 |  | 0 | 0 | 0 | 0 | 0
| 16069.1929 | 0 | yes | Deficit |  |  | 0 | 0 | 0 | 0 | 0 |  | 0 | 0 | 0 | 0 | 3940 | no |  | 0 | 19700 | no | 16069.1929 | 0 | no | no | 0 | 0 | 0 | 0 | 0 |  | 0 | 0 | 0 | 0 | 0 | 16069.1929 | 16605.7333 | 19829.384 | 0 | no | Surplus | yes |  | 0 | 0 | 0 | 3043.0627 | 0 | no | 0 | 0 | 0 | 3043.0627 | 0 |  |  | 0 | 0 | 0 | 0 | 0 |  | 0 | 0 | 0 | 0 | 0
| 16185.7654 | 0 | yes | Deficit |  |  | 0 | 0 | 0 | 0 | 0 |  | 0 | 0 | 0 | 0 | 3940 | no |  | 0 | 19700 | no | 16185.7654 | 0 | no | no | 0 | 0 | 0 | 0 | 0 |  | 0 | 0 | 0 | 0 | 0 | 16185.7654 | 16425.2802 | 19973.2345 | 0 | no | Surplus | yes |  | 0 | 0 | 0 | 3404.1038 | 0 | no | 0 | 0 | 0 | 3404.1038 | 0 |  |  | 0 | 0 | 0 | 0 | 0 |  | 0 | 0 | 0 | 0 | 0
| 16232.7662 | 0 | yes | Deficit |  |  | 0 | 0 | 0 | 0 | 0 |  | 0 | 0 | 0 | 0 | 3940 | no |  | 0 | 19700 | no | 16232.7662 | 0 | no | no | 0 | 0 | 0 | 0 | 0 |  | 0 | 0 | 0 | 0 | 0 | 16232.7662 | 18388.5175 | 20031.2334 | 0 | no | Surplus | yes |  | 0 | 0 | 0 | 1584.717 | 0 | no | 0 | 0 | 0 | 1584.717 | 0 |  |  | 0 | 0 | 0 | 0 | 0 |  | 0 | 0 | 0 | 0 | 0
| 16368.1257 | 0 | yes | Deficit |  |  | 0 | 0 | 0 | 0 | 0 |  | 0 | 0 | 0 | 0 | 3940 | no |  | 0 | 19700 | no | 16368.1257 | 0 | no | no | 0 | 0 | 0 | 0 | 0 |  | 0 | 0 | 0 | 0 | 0 | 16368.1257 | 18393.0724 | 20198.2671 | 0 | no | Surplus | yes |  | 0 | 0 | 0 | 1638.161 | 0 | no | 0 | 0 | 0 | 1638.161 | 0 |  |  | 0 | 0 | 0 | 0 | 0 |  | 0 | 0 | 0 | 0 | 0
| 16370.716 | 0 | yes | Deficit |  |  | 0 | 0 | 0 | 0 | 0 |  | 0 | 0 | 0 | 0 | 3940 | no |  | 0 | 19700 | no | 16370.716 | 0 | no | no | 0 | 0 | 0 | 0 | 0 |  | 0 | 0 | 0 | 0 | 0 | 16370.716 | 16645.6324 | 20201.4636 | 0 | no | Surplus | yes |  | 0 | 0 | 0 | 3552.6347 | 0 | no | 0 | 0 | 0 | 3552.6347 | 0 |  |  | 0 | 0 | 0 | 0 | 0 |  | 0 | 0 | 0 | 0 | 0
| 16776.4386 | 0 | yes | Deficit |  |  | 0 | 0 | 0 | 0 | 0 |  | 0 | 0 | 0 | 0 | 3940 | no |  | 0 | 19700 | no | 16776.4386 | 0 | no | no | 0 | 0 | 0 | 0 | 0 |  | 0 | 0 | 0 | 0 | 0 | 16776.4386 | 16595.4187 | 20702.1252 | 0 | no | Surplus | yes |  | 0 | 0 | 0 | 3606.0449 | 0 | no | 0 | 0 | 0 | 3606.0449 | 0 |  |  | 0 | 0 | 0 | 0 | 0 |  | 0 | 0 | 0 | 0 | 0
| 16868.5913 | 0 | yes | Deficit |  |  | 0 | 0 | 0 | 0 | 0 |  | 0 | 0 | 0 | 0 | 3940 | no |  | 0 | 19700 | no | 16868.5913 | 0 | no | no | 0 | 0 | 0 | 0 | 0 |  | 0 | 0 | 0 | 0 | 0 | 16868.5913 | 16709.2812 | 20815.8417 | 0 | no | Surplus | yes |  | 0 | 0 | 0 | 3992.844 | 0 | no | 0 | 0 | 0 | 3992.844 | 0 |  |  | 0 | 0 | 0 | 0 | 0 |  | 0 | 0 | 0 | 0 | 0
| 19271.4172 | 0 | yes | Deficit |  |  | 0 | 0 | 0 | 0 | 0 |  | 0 | 0 | 0 | 0 | 3940 | no |  | 0 | 19700 | no | 19271.4172 | 0 | no | no | 0 | 0 | 0 | 0 | 0 |  | 0 | 0 | 0 | 0 | 0 | 19271.4172 | 16520.8489 | 23780.9288 | 0 | no | Surplus | yes |  | 0 | 0 | 0 | 4294.9928 | 0 | no | 0 | 0 | 0 | 4294.9928 | 0 |  |  | 0 | 0 | 0 | 0 | 0 |  | 0 | 0 | 0 | 0 | 0
| 17131.397 | 0 | no | Surplus | yes |  | 0 | 0 | 0 | 2140.0202 | 0 | no | 0 | 0 | 0 | 2140.0202 | 3940 | no | 17131.397 | 0 | 19700 |  |  | 0 |  |  | 0 | 0 | 0 | 0 | 0 |  | 0 | 0 | 0 | 0 | 0 | 17131.397 | 19039.8338 | 21140.1439 | 0 | no | Surplus | yes |  | 0 | 0 | 0 | 4741.095 | 0 | no | 0 | 0 | 0 | 4741.095 | 0 |  |  | 0 | 0 | 0 | 0 | 0 |  | 0 | 0 | 0 | 0 | 0
| 18396.1401 | 0 | yes | Deficit |  |  | 0 | 0 | 0 | 0 | 0 |  | 0 | 0 | 0 | 0 | 3940 | no |  | 0 | 19700 | no | 18396.1401 | 0 | no | no | 0 | 0 | 0 | 0 | 0 |  | 0 | 0 | 0 | 0 | 0 | 18396.1401 | 20927.3181 | 22700.8369 | 0 | no | Surplus | yes |  | 0 | 0 | 0 | 212.8258 | 0 | no | 0 | 0 | 0 | 212.8258 | 0 |  |  | 0 | 0 | 0 | 0 | 0 |  | 0 | 0 | 0 | 0 | 0
| 18252.7207 | 0 | no | Surplus | yes |  | 0 | 0 | 0 | 143.4194 | 0 | no | 0 | 0 | 0 | 143.4194 | 3940 | no | 18252.7207 | 0 | 19700 |  |  | 0 |  |  | 0 | 0 | 0 | 0 | 0 |  | 0 | 0 | 0 | 0 | 0 | 18252.7207 | 20243.8759 | 22523.8574 | 0 | no | Surplus | yes |  | 0 | 0 | 0 | 2456.961 | 0 | no | 0 | 0 | 0 | 2456.961 | 0 |  |  | 0 | 0 | 0 | 0 | 0 |  | 0 | 0 | 0 | 0 | 0
| 16150.0353 | 0 | no | Surplus | yes |  | 0 | 0 | 0 | 2102.6854 | 0 | no | 0 | 0 | 0 | 2102.6854 | 3940 | no | 16150.0353 | 0 | 19700 |  |  | 0 |  |  | 0 | 0 | 0 | 0 | 0 |  | 0 | 0 | 0 | 0 | 0 | 16150.0353 | 20137.927 | 19929.1436 | 0 | no | Surplus | yes |  | 0 | 0 | 0 | 2385.9304 | 0 | no | 0 | 0 | 0 | 2385.9304 | 0 |  |  | 0 | 0 | 0 | 0 | 0 |  | 0 | 0 | 0 | 0 | 0
| 15558.8623 | 0 | no | Surplus | yes |  | 0 | 0 | 0 | 591.173 | 0 | no | 0 | 0 | 0 | 591.173 | 3940 | no | 15558.8623 | 0 | 19700 |  |  | 0 |  |  | 0 | 0 | 0 | 0 | 0 |  | 0 | 0 | 0 | 0 | 0 | 15558.8623 | 18884.5746 | 19199.6361 | 0 | no | Surplus | yes |  | 0 | 0 | 0 | 1044.569 | 0 | no | 0 | 0 | 0 | 1044.569 | 0 |  |  | 0 | 0 | 0 | 0 | 0 |  | 0 | 0 | 0 | 0 | 0
| 15252.1202 | 0 | no | Surplus | yes |  | 0 | 0 | 0 | 306.7421 | 0 | no | 0 | 0 | 0 | 306.7421 | 3940 | no | 15252.1202 | 0 | 19700 |  |  | 0 |  |  | 0 | 0 | 0 | 0 | 0 |  | 0 | 0 | 0 | 0 | 0 | 15252.1202 | 17108.2431 | 18821.1163 | 0 | no | Surplus | yes |  | 0 | 0 | 0 | 2091.393 | 0 | no | 0 | 0 | 0 | 2091.393 | 0 |  |  | 0 | 0 | 0 | 0 | 0 |  | 0 | 0 | 0 | 0 | 0
| 15621.7365 | 0 | yes | Deficit |  |  | 0 | 0 | 0 | 0 | 0 |  | 0 | 0 | 0 | 0 | 3940 | no |  | 0 | 19700 | no | 15621.7365 | 0 | no | no | 0 | 0 | 0 | 0 | 0 |  | 0 | 0 | 0 | 0 | 0 | 15621.7365 | 17266.9455 | 19277.2228 | 0 | no | Surplus | yes |  | 0 | 0 | 0 | 1554.1707 | 0 | no | 0 | 0 | 0 | 1554.1707 | 0 |  |  | 0 | 0 | 0 | 0 | 0 |  | 0 | 0 | 0 | 0 | 0
| 15998.2734 | 0 | yes | Deficit |  |  | 0 | 0 | 0 | 0 | 0 |  | 0 | 0 | 0 | 0 | 3940 | no |  | 0 | 19700 | no | 15998.2734 | 0 | no | no | 0 | 0 | 0 | 0 | 0 |  | 0 | 0 | 0 | 0 | 0 | 15998.2734 | 18135.3517 | 19741.8694 | 0 | no | Surplus | yes |  | 0 | 0 | 0 | 1141.8711 | 0 | no | 0 | 0 | 0 | 1141.8711 | 0 |  |  | 0 | 0 | 0 | 0 | 0 |  | 0 | 0 | 0 | 0 | 0
| 15602.8481 | 0 | no | Surplus | yes |  | 0 | 0 | 0 | 395.4253 | 0 | no | 0 | 0 | 0 | 395.4253 | 3940 | no | 15602.8481 | 0 | 19700 |  |  | 0 |  |  | 0 | 0 | 0 | 0 | 0 |  | 0 | 0 | 0 | 0 | 0 | 15602.8481 | 17271.7178 | 19253.9146 | 0 | no | Surplus | yes |  | 0 | 0 | 0 | 2470.1516 | 0 | no | 0 | 0 | 0 | 2470.1516 | 0 |  |  | 0 | 0 | 0 | 0 | 0 |  | 0 | 0 | 0 | 0 | 0
| 15424.7648 | 0 | no | Surplus | yes |  | 0 | 0 | 0 | 178.0833 | 0 | no | 0 | 0 | 0 | 178.0833 | 3940 | no | 15424.7648 | 0 | 19700 |  |  | 0 |  |  | 0 | 0 | 0 | 0 | 0 |  | 0 | 0 | 0 | 0 | 0 | 15424.7648 | 17310.2442 | 19034.1598 | 0 | no | Surplus | yes |  | 0 | 0 | 0 | 1943.6704 | 0 | no | 0 | 0 | 0 | 1943.6704 | 0 |  |  | 0 | 0 | 0 | 0 | 0 |  | 0 | 0 | 0 | 0 | 0
| 15333.945 | 0 | no | Surplus | yes |  | 0 | 0 | 0 | 90.8198 | 0 | no | 0 | 0 | 0 | 90.8198 | 3940 | no | 15333.945 | 0 | 19700 |  |  | 0 |  |  | 0 | 0 | 0 | 0 | 0 |  | 0 | 0 | 0 | 0 | 0 | 15333.945 | 19305.1503 | 18922.0881 | 0 | yes | Deficit |  |  | 0 | 0 | 0 | 0 | 0 |  | 0 | 0 | 0 | 0 | 270.9906 | yes |  | 0 | 0 | 0 | 270.9906 | 0 | no | 0 | 0 | 0 | 270.9906 | 0
| 15175.7695 | 0 | no | Surplus | yes |  | 0 | 0 | 0 | 158.1755 | 0 | no | 0 | 0 | 0 | 158.1755 | 3940 | no | 15175.7695 | 0 | 19700 |  |  | 0 |  |  | 0 | 0 | 0 | 0 | 0 |  | 0 | 0 | 0 | 0 | 0 | 15175.7695 | 19067.4772 | 18726.8996 | 0 | yes | Deficit |  |  | 0 | 0 | 0 | 0 | 0 |  | 0 | 0 | 0 | 0 | 145.3891 | yes |  | 0 | 0 | 0 | 145.3891 | 0 | no | 0 | 0 | 0 | 145.3891 | 0
| 15406.2749 | 0 | yes | Deficit |  |  | 0 | 0 | 0 | 0 | 0 |  | 0 | 0 | 0 | 0 | 3940 | no |  | 0 | 19700 | no | 15406.2749 | 0 | no | no | 0 | 0 | 0 | 0 | 0 |  | 0 | 0 | 0 | 0 | 0 | 15406.2749 | 20679.5994 | 19011.3433 | 0 | yes | Deficit |  |  | 0 | 0 | 0 | 0 | 0 |  | 0 | 0 | 0 | 0 | 1952.6998 | yes |  | 0 | 0 | 0 | 1952.6998 | 0 | no | 0 | 0 | 0 | 1952.6998 | 0
| 14566.9633 | 0 | no | Surplus | yes |  | 0 | 0 | 0 | 839.3117 | 0 | no | 0 | 0 | 0 | 839.3117 | 3940 | no | 14566.9633 | 0 | 19700 |  |  | 0 |  |  | 0 | 0 | 0 | 0 | 0 |  | 0 | 0 | 0 | 0 | 0 | 14566.9633 | 23086.0349 | 17975.6327 | 0 | yes | Deficit |  |  | 0 | 0 | 0 | 0 | 0 |  | 0 | 0 | 0 | 0 | 4074.6916 | yes |  | 0 | 0 | 0 | 4074.6916 | 0 | no | 0 | 0 | 0 | 4074.6916 | 0
| 15908.3598 | 0 | yes | Deficit |  |  | 0 | 0 | 0 | 0 | 0 |  | 0 | 0 | 0 | 0 | 3940 | no |  | 0 | 19700 | no | 15908.3598 | 0 | no | no | 0 | 0 | 0 | 0 | 0 |  | 0 | 0 | 0 | 0 | 0 | 15908.3598 | 21251.4379 | 19630.916 | 0 | yes | Deficit |  |  | 0 | 0 | 0 | 0 | 0 |  | 0 | 0 | 0 | 0 | 3275.8052 | yes |  | 0 | 0 | 0 | 3275.8052 | 0 | no | 0 | 0 | 0 | 3275.8052 | 0
| 15356.2874 | 0 | no | Surplus | yes |  | 0 | 0 | 0 | 552.0724 | 0 | no | 0 | 0 | 0 | 552.0724 | 3940 | no | 15356.2874 | 0 | 19700 |  |  | 0 |  |  | 0 | 0 | 0 | 0 | 0 |  | 0 | 0 | 0 | 0 | 0 | 15356.2874 | 19816.7099 | 18949.6587 | 0 | yes | Deficit |  |  | 0 | 0 | 0 | 0 | 0 |  | 0 | 0 | 0 | 0 | 185.794 | yes |  | 0 | 0 | 0 | 185.794 | 0 | no | 0 | 0 | 0 | 185.794 | 0
| 14451.9087 | 0 | no | Surplus | yes |  | 0 | 0 | 0 | 904.3787 | 0 | no | 0 | 0 | 0 | 904.3787 | 3940 | no | 14451.9087 | 0 | 19700 |  |  | 0 |  |  | 0 | 0 | 0 | 0 | 0 |  | 0 | 0 | 0 | 0 | 0 | 14451.9087 | 19974.0937 | 17833.6553 | 0 | yes | Deficit |  |  | 0 | 0 | 0 | 0 | 0 |  | 0 | 0 | 0 | 0 | 1024.4351 | yes |  | 0 | 0 | 0 | 1024.4351 | 0 | no | 0 | 0 | 0 | 1024.4351 | 0
| 15312.92 | 0 | yes | Deficit |  |  | 0 | 0 | 0 | 0 | 0 |  | 0 | 0 | 0 | 0 | 3940 | no |  | 0 | 19700 | no | 15312.92 | 0 | no | no | 0 | 0 | 0 | 0 | 0 |  | 0 | 0 | 0 | 0 | 0 | 15312.92 | 20062.7881 | 18896.1433 | 0 | yes | Deficit |  |  | 0 | 0 | 0 | 0 | 0 |  | 0 | 0 | 0 | 0 | 2229.1328 | yes |  | 0 | 0 | 0 | 2229.1328 | 0 | no | 0 | 0 | 0 | 2229.1328 | 0
| 15858.0656 | 0 | yes | Deficit |  |  | 0 | 0 | 0 | 0 | 0 |  | 0 | 0 | 0 | 0 | 3940 | no |  | 0 | 19700 | no | 15858.0656 | 0 | no | no | 0 | 0 | 0 | 0 | 0 |  | 0 | 0 | 0 | 0 | 0 | 15858.0656 | 20484.7885 | 19568.853 | 0 | yes | Deficit |  |  | 0 | 0 | 0 | 0 | 0 |  | 0 | 0 | 0 | 0 | 1588.6452 | yes |  | 0 | 0 | 0 | 1588.6452 | 0 | no | 0 | 0 | 0 | 1588.6452 | 0
| 15917.0718 | 0 | yes | Deficit |  |  | 0 | 0 | 0 | 0 | 0 |  | 0 | 0 | 0 | 0 | 3940 | no |  | 0 | 19700 | no | 15917.0718 | 0 | no | no | 0 | 0 | 0 | 0 | 0 |  | 0 | 0 | 0 | 0 | 0 | 15917.0718 | 19661.5058 | 19641.6666 | 0 | yes | Deficit |  |  | 0 | 0 | 0 | 0 | 0 |  | 0 | 0 | 0 | 0 | 92.6528 | yes |  | 0 | 0 | 0 | 92.6528 | 0 | no | 0 | 0 | 0 | 92.6528 | 0
| 15903.5334 | 0 | no | Surplus | yes |  | 0 | 0 | 0 | 13.5384 | 0 | no | 0 | 0 | 0 | 13.5384 | 3940 | no | 15903.5334 | 0 | 19700 |  |  | 0 |  |  | 0 | 0 | 0 | 0 | 0 |  | 0 | 0 | 0 | 0 | 0 | 15903.5334 | 21655.7007 | 19624.9602 | 0 | yes | Deficit |  |  | 0 | 0 | 0 | 0 | 0 |  | 0 | 0 | 0 | 0 | 2014.0341 | yes |  | 0 | 0 | 0 | 2014.0341 | 0 | no | 0 | 0 | 0 | 2014.0341 | 0
| 15761.6734 | 0 | no | Surplus | yes |  | 0 | 0 | 0 | 141.8599 | 0 | no | 0 | 0 | 0 | 141.8599 | 3940 | no | 15761.6734 | 0 | 19700 |  |  | 0 |  |  | 0 | 0 | 0 | 0 | 0 |  | 0 | 0 | 0 | 0 | 0 | 15761.6734 | 21363.0194 | 19449.905 | 0 | yes | Deficit |  |  | 0 | 0 | 0 | 0 | 0 |  | 0 | 0 | 0 | 0 | 1738.0592 | yes |  | 0 | 0 | 0 | 1738.0592 | 0 | no | 0 | 0 | 0 | 1738.0592 | 0
| 14811.645 | 0 | no | Surplus | yes |  | 0 | 0 | 0 | 950.0284 | 0 | no | 0 | 0 | 0 | 950.0284 | 3940 | no | 14811.645 | 0 | 19700 |  |  | 0 |  |  | 0 | 0 | 0 | 0 | 0 |  | 0 | 0 | 0 | 0 | 0 | 14811.645 | 22031.6404 | 18277.57 | 0 | yes | Deficit |  |  | 0 | 0 | 0 | 0 | 0 |  | 0 | 0 | 0 | 0 | 2581.7354 | yes |  | 0 | 0 | 0 | 2581.7354 | 0 | no | 0 | 0 | 0 | 2581.7354 | 0
| 14593.4069 | 0 | no | Surplus | yes |  | 0 | 0 | 0 | 218.2381 | 0 | no | 0 | 0 | 0 | 218.2381 | 3940 | no | 14593.4069 | 0 | 19700 |  |  | 0 |  |  | 0 | 0 | 0 | 0 | 0 |  | 0 | 0 | 0 | 0 | 0 | 14593.4069 | 24654.2673 | 18008.2641 | 0 | yes | Deficit |  |  | 0 | 0 | 0 | 0 | 0 |  | 0 | 0 | 0 | 0 | 6376.6973 | yes |  | 0 | 0 | 0 | 6376.6973 | 0 | no | 0 | 0 | 0 | 6376.6973 | 0
| 14625.5387 | 0 | yes | Deficit |  |  | 0 | 0 | 0 | 0 | 0 |  | 0 | 0 | 0 | 0 | 3940 | no |  | 0 | 19700 | no | 14625.5387 | 0 | no | no | 0 | 0 | 0 | 0 | 0 |  | 0 | 0 | 0 | 0 | 0 | 14625.5387 | 22634.9595 | 18047.9148 | 0 | yes | Deficit |  |  | 0 | 0 | 0 | 0 | 0 |  | 0 | 0 | 0 | 0 | 4626.6954 | yes |  | 0 | 0 | 0 | 4626.6954 | 0 | no | 0 | 0 | 0 | 4626.6954 | 0
| 14070.6519 | 0 | no | Surplus | yes |  | 0 | 0 | 0 | 554.8868 | 0 | no | 0 | 0 | 0 | 554.8868 | 3940 | no | 14070.6519 | 0 | 19700 |  |  | 0 |  |  | 0 | 0 | 0 | 0 | 0 |  | 0 | 0 | 0 | 0 | 0 | 14070.6519 | 22221.236 | 17363.1845 | 0 | yes | Deficit |  |  | 0 | 0 | 0 | 0 | 0 |  | 0 | 0 | 0 | 0 | 4173.3213 | yes |  | 0 | 0 | 0 | 4173.3213 | 0 | no | 0 | 0 | 0 | 4173.3213 | 0
| 12667.6365 | 0 | no | Surplus | yes |  | 0 | 0 | 0 | 1403.0154 | 0 | no | 0 | 0 | 0 | 1403.0154 | 3940 | no | 12667.6365 | 0 | 19700 |  |  | 0 |  |  | 0 | 0 | 0 | 0 | 0 |  | 0 | 0 | 0 | 0 | 0 | 12667.6365 | 20894.5226 | 15631.8634 | 0 | yes | Deficit |  |  | 0 | 0 | 0 | 0 | 0 |  | 0 | 0 | 0 | 0 | 3531.3381 | yes |  | 0 | 0 | 0 | 3531.3381 | 0 | no | 0 | 0 | 0 | 3531.3381 | 0
| 13065.1483 | 0 | yes | Deficit |  |  | 0 | 0 | 0 | 0 | 0 |  | 0 | 0 | 0 | 0 | 3940 | no |  | 0 | 19700 | no | 13065.1483 | 0 | no | no | 0 | 0 | 0 | 0 | 0 |  | 0 | 0 | 0 | 0 | 0 | 13065.1483 | 24665.9586 | 16122.393 | 0 | yes | Deficit |  |  | 0 | 0 | 0 | 0 | 0 |  | 0 | 0 | 0 | 0 | 9034.0952 | yes |  | 0 | 0 | 0 | 9034.0952 | 0 | no | 0 | 0 | 0 | 9034.0952 | 0
| 12710.4341 | 0 | no | Surplus | yes |  | 0 | 0 | 0 | 354.7142 | 0 | no | 0 | 0 | 0 | 354.7142 | 3940 | no | 12710.4341 | 0 | 19700 |  |  | 0 |  |  | 0 | 0 | 0 | 0 | 0 |  | 0 | 0 | 0 | 0 | 0 | 12710.4341 | 23316.4209 | 15684.6757 | 0 | yes | Deficit |  |  | 0 | 0 | 0 | 0 | 0 |  | 0 | 0 | 0 | 0 | 7194.028 | yes |  | 0 | 0 | 0 | 7194.028 | 0 | no | 0 | 0 | 0 | 7194.028 | 0
| 13635.4478 | 0 | yes | Deficit |  |  | 0 | 0 | 0 | 0 | 0 |  | 0 | 0 | 0 | 0 | 3940 | no |  | 0 | 19700 | no | 13635.4478 | 0 | no | no | 0 | 0 | 0 | 0 | 0 |  | 0 | 0 | 0 | 0 | 0 | 13635.4478 | 21651.8733 | 16826.1426 | 0 | yes | Deficit |  |  | 0 | 0 | 0 | 0 | 0 |  | 0 | 0 | 0 | 0 | 5967.1976 | yes |  | 0 | 0 | 0 | 5967.1976 | 0 | no | 0 | 0 | 0 | 5967.1976 | 0
| 13614.8494 | 0 | no | Surplus | yes |  | 0 | 0 | 0 | 20.5984 | 0 | no | 0 | 0 | 0 | 20.5984 | 3940 | no | 13614.8494 | 0 | 19700 |  |  | 0 |  |  | 0 | 0 | 0 | 0 | 0 |  | 0 | 0 | 0 | 0 | 0 | 13614.8494 | 20422.326 | 16800.7241 | 0 | yes | Deficit |  |  | 0 | 0 | 0 | 0 | 0 |  | 0 | 0 | 0 | 0 | 3596.1834 | yes |  | 0 | 0 | 0 | 3596.1834 | 0 | no | 0 | 0 | 0 | 3596.1834 | 0
| 13140.3757 | 0 | no | Surplus | yes |  | 0 | 0 | 0 | 474.4737 | 0 | no | 0 | 0 | 0 | 474.4737 | 3940 | no | 13140.3757 | 0 | 19700 |  |  | 0 |  |  | 0 | 0 | 0 | 0 | 0 |  | 0 | 0 | 0 | 0 | 0 | 13140.3757 | 19256.1535 | 16215.2236 | 0 | yes | Deficit |  |  | 0 | 0 | 0 | 0 | 0 |  | 0 | 0 | 0 | 0 | 2455.4294 | yes |  | 0 | 0 | 0 | 2455.4294 | 0 | no | 0 | 0 | 0 | 2455.4294 | 0
| 12375.1473 | 0 | no | Surplus | yes |  | 0 | 0 | 0 | 765.2283 | 0 | no | 0 | 0 | 0 | 765.2283 | 3940 | no | 12375.1473 | 0 | 19700 |  |  | 0 |  |  | 0 | 0 | 0 | 0 | 0 |  | 0 | 0 | 0 | 0 | 0 | 12375.1473 | 19994.5153 | 15270.9318 | 0 | yes | Deficit |  |  | 0 | 0 | 0 | 0 | 0 |  | 0 | 0 | 0 | 0 | 3779.2917 | yes |  | 0 | 0 | 0 | 3779.2917 | 0 | no | 0 | 0 | 0 | 3779.2917 | 0
| 14033.1435 | 0 | yes | Deficit |  |  | 0 | 0 | 0 | 0 | 0 |  | 0 | 0 | 0 | 0 | 3940 | no |  | 0 | 19700 | no | 14033.1435 | 0 | no | no | 0 | 0 | 0 | 0 | 0 |  | 0 | 0 | 0 | 0 | 0 | 14033.1435 | 19457.3372 | 17316.899 | 0 | yes | Deficit |  |  | 0 | 0 | 0 | 0 | 0 |  | 0 | 0 | 0 | 0 | 4186.4054 | yes |  | 0 | 0 | 0 | 4186.4054 | 0 | no | 0 | 0 | 0 | 4186.4054 | 0
| 13339.6893 | 0 | no | Surplus | yes |  | 0 | 0 | 0 | 693.4542 | 0 | no | 0 | 0 | 0 | 693.4542 | 3940 | no | 13339.6893 | 0 | 19700 |  |  | 0 |  |  | 0 | 0 | 0 | 0 | 0 |  | 0 | 0 | 0 | 0 | 0 | 13339.6893 | 21463.1262 | 16461.1766 | 0 | yes | Deficit |  |  | 0 | 0 | 0 | 0 | 0 |  | 0 | 0 | 0 | 0 | 4146.2272 | yes |  | 0 | 0 | 0 | 4146.2272 | 0 | no | 0 | 0 | 0 | 4146.2272 | 0
| 14570.4361 | 0 | yes | Deficit |  |  | 0 | 0 | 0 | 0 | 0 |  | 0 | 0 | 0 | 0 | 3940 | no |  | 0 | 19700 | no | 14570.4361 | 0 | no | no | 0 | 0 | 0 | 0 | 0 |  | 0 | 0 | 0 | 0 | 0 | 14570.4361 | 21256.0706 | 17979.9182 | 0 | yes | Deficit |  |  | 0 | 0 | 0 | 0 | 0 |  | 0 | 0 | 0 | 0 | 4794.894 | yes |  | 0 | 0 | 0 | 4794.894 | 0 | no | 0 | 0 | 0 | 4794.894 | 0
| 14267.6695 | 0 | no | Surplus | yes |  | 0 | 0 | 0 | 302.7666 | 0 | no | 0 | 0 | 0 | 302.7666 | 3940 | no | 14267.6695 | 0 | 19700 |  |  | 0 |  |  | 0 | 0 | 0 | 0 | 0 |  | 0 | 0 | 0 | 0 | 0 | 14267.6695 | 18945.212 | 17606.3042 | 0 | yes | Deficit |  |  | 0 | 0 | 0 | 0 | 0 |  | 0 | 0 | 0 | 0 | 965.2938 | yes |  | 0 | 0 | 0 | 965.2938 | 0 | no | 0 | 0 | 0 | 965.2938 | 0
| 13862.7929 | 0 | no | Surplus | yes |  | 0 | 0 | 0 | 404.8766 | 0 | no | 0 | 0 | 0 | 404.8766 | 3940 | no | 13862.7929 | 0 | 19700 |  |  | 0 |  |  | 0 | 0 | 0 | 0 | 0 |  | 0 | 0 | 0 | 0 | 0 | 13862.7929 | 19447.5847 | 17106.6864 | 0 | yes | Deficit |  |  | 0 | 0 | 0 | 0 | 0 |  | 0 | 0 | 0 | 0 | 1841.2805 | yes |  | 0 | 0 | 0 | 1841.2805 | 0 | no | 0 | 0 | 0 | 1841.2805 | 0
| 13199.23 | 0 | no | Surplus | yes |  | 0 | 0 | 0 | 663.5629 | 0 | no | 0 | 0 | 0 | 663.5629 | 3940 | no | 13199.23 | 0 | 19700 |  |  | 0 |  |  | 0 | 0 | 0 | 0 | 0 |  | 0 | 0 | 0 | 0 | 0 | 13199.23 | 19229.0921 | 16287.8498 | 0 | yes | Deficit |  |  | 0 | 0 | 0 | 0 | 0 |  | 0 | 0 | 0 | 0 | 2122.4057 | yes |  | 0 | 0 | 0 | 2122.4057 | 0 | no | 0 | 0 | 0 | 2122.4057 | 0
| 13755.4214 | 0 | yes | Deficit |  |  | 0 | 0 | 0 | 0 | 0 |  | 0 | 0 | 0 | 0 | 3940 | no |  | 0 | 19700 | no | 13755.4214 | 0 | no | no | 0 | 0 | 0 | 0 | 0 |  | 0 | 0 | 0 | 0 | 0 | 13755.4214 | 17937.007 | 16974.1901 | 0 | yes | Deficit |  |  | 0 | 0 | 0 | 0 | 0 |  | 0 | 0 | 0 | 0 | 1649.1572 | yes |  | 0 | 0 | 0 | 1649.1572 | 0 | no | 0 | 0 | 0 | 1649.1572 | 0
| 14458.1319 | 0 | yes | Deficit |  |  | 0 | 0 | 0 | 0 | 0 |  | 0 | 0 | 0 | 0 | 3940 | no |  | 0 | 19700 | no | 14458.1319 | 0 | no | no | 0 | 0 | 0 | 0 | 0 |  | 0 | 0 | 0 | 0 | 0 | 14458.1319 | 16840.1789 | 17841.3348 | 0 | no | Surplus | yes |  | 0 | 0 | 0 | 134.0111 | 0 | no | 0 | 0 | 0 | 134.0111 | 0 |  |  | 0 | 0 | 0 | 0 | 0 |  | 0 | 0 | 0 | 0 | 0
| 14554.6109 | 0 | yes | Deficit |  |  | 0 | 0 | 0 | 0 | 0 |  | 0 | 0 | 0 | 0 | 3940 | no |  | 0 | 19700 | no | 14554.6109 | 0 | no | no | 0 | 0 | 0 | 0 | 0 |  | 0 | 0 | 0 | 0 | 0 | 14554.6109 | 19452.7512 | 17960.3898 | 0 | yes | Deficit |  |  | 0 | 0 | 0 | 0 | 0 |  | 0 | 0 | 0 | 0 | 1611.4164 | yes |  | 0 | 0 | 0 | 1611.4164 | 0 | no | 0 | 0 | 0 | 1611.4164 | 0
| 14531.4856 | 0 | no | Surplus | yes |  | 0 | 0 | 0 | 23.1253 | 0 | no | 0 | 0 | 0 | 23.1253 | 3940 | no | 14531.4856 | 0 | 19700 |  |  | 0 |  |  | 0 | 0 | 0 | 0 | 0 |  | 0 | 0 | 0 | 0 | 0 | 14531.4856 | 17562.4238 | 17931.8532 | 0 | no | Surplus | yes |  | 0 | 0 | 0 | 397.966 | 0 | no | 0 | 0 | 0 | 397.966 | 0 |  |  | 0 | 0 | 0 | 0 | 0 |  | 0 | 0 | 0 | 0 | 0
| 14052.9592 | 0 | no | Surplus | yes |  | 0 | 0 | 0 | 478.5264 | 0 | no | 0 | 0 | 0 | 478.5264 | 3940 | no | 14052.9592 | 0 | 19700 |  |  | 0 |  |  | 0 | 0 | 0 | 0 | 0 |  | 0 | 0 | 0 | 0 | 0 | 14052.9592 | 17757.5386 | 17341.3516 | 0 | no | Surplus | yes |  | 0 | 0 | 0 | 174.3146 | 0 | no | 0 | 0 | 0 | 174.3146 | 0 |  |  | 0 | 0 | 0 | 0 | 0 |  | 0 | 0 | 0 | 0 | 0
| 14063.1456 | 0 | yes | Deficit |  |  | 0 | 0 | 0 | 0 | 0 |  | 0 | 0 | 0 | 0 | 3940 | no |  | 0 | 19700 | no | 14063.1456 | 0 | no | no | 0 | 0 | 0 | 0 | 0 |  | 0 | 0 | 0 | 0 | 0 | 14063.1456 | 18787.1927 | 17353.9217 | 0 | yes | Deficit |  |  | 0 | 0 | 0 | 0 | 0 |  | 0 | 0 | 0 | 0 | 1445.8411 | yes |  | 0 | 0 | 0 | 1445.8411 | 0 | no | 0 | 0 | 0 | 1445.8411 | 0
| 13564.328 | 0 | no | Surplus | yes |  | 0 | 0 | 0 | 498.8177 | 0 | no | 0 | 0 | 0 | 498.8177 | 3940 | no | 13564.328 | 0 | 19700 |  |  | 0 |  |  | 0 | 0 | 0 | 0 | 0 |  | 0 | 0 | 0 | 0 | 0 | 13564.328 | 18752.7141 | 16738.3807 | 0 | yes | Deficit |  |  | 0 | 0 | 0 | 0 | 0 |  | 0 | 0 | 0 | 0 | 1398.7924 | yes |  | 0 | 0 | 0 | 1398.7924 | 0 | no | 0 | 0 | 0 | 1398.7924 | 0
| 12811.2001 | 0 | no | Surplus | yes |  | 0 | 0 | 0 | 753.1279 | 0 | no | 0 | 0 | 0 | 753.1279 | 3940 | no | 12811.2001 | 0 | 19700 |  |  | 0 |  |  | 0 | 0 | 0 | 0 | 0 |  | 0 | 0 | 0 | 0 | 0 | 12811.2001 | 15722.1783 | 15809.0209 | 0 | no | Surplus | yes |  | 0 | 0 | 0 | 1016.2024 | 0 | no | 0 | 0 | 0 | 1016.2024 | 0 |  |  | 0 | 0 | 0 | 0 | 0 |  | 0 | 0 | 0 | 0 | 0
| 12694.6539 | 0 | no | Surplus | yes |  | 0 | 0 | 0 | 116.5462 | 0 | no | 0 | 0 | 0 | 116.5462 | 3940 | no | 12694.6539 | 0 | 19700 |  |  | 0 |  |  | 0 | 0 | 0 | 0 | 0 |  | 0 | 0 | 0 | 0 | 0 | 12694.6539 | 19178.8046 | 15665.2029 | 0 | yes | Deficit |  |  | 0 | 0 | 0 | 0 | 0 |  | 0 | 0 | 0 | 0 | 3369.7837 | yes |  | 0 | 0 | 0 | 3369.7837 | 0 | no | 0 | 0 | 0 | 3369.7837 | 0
| 12400.3851 | 0 | no | Surplus | yes |  | 0 | 0 | 0 | 294.2688 | 0 | no | 0 | 0 | 0 | 294.2688 | 3940 | no | 12400.3851 | 0 | 19700 |  |  | 0 |  |  | 0 | 0 | 0 | 0 | 0 |  | 0 | 0 | 0 | 0 | 0 | 12400.3851 | 21118.7074 | 15302.0752 | 0 | yes | Deficit |  |  | 0 | 0 | 0 | 0 | 0 |  | 0 | 0 | 0 | 0 | 5453.5045 | yes |  | 0 | 0 | 0 | 5453.5045 | 0 | no | 0 | 0 | 0 | 5453.5045 | 0
| 12290.2262 | 0 | no | Surplus | yes |  | 0 | 0 | 0 | 110.1589 | 0 | no | 0 | 0 | 0 | 110.1589 | 3940 | no | 12290.2262 | 0 | 19700 |  |  | 0 |  |  | 0 | 0 | 0 | 0 | 0 |  | 0 | 0 | 0 | 0 | 0 | 12290.2262 | 18246.3298 | 15166.1392 | 0 | yes | Deficit |  |  | 0 | 0 | 0 | 0 | 0 |  | 0 | 0 | 0 | 0 | 2944.2546 | yes |  | 0 | 0 | 0 | 2944.2546 | 0 | no | 0 | 0 | 0 | 2944.2546 | 0
| 11507.1402 | 0 | no | Surplus | yes |  | 0 | 0 | 0 | 783.086 | 0 | no | 0 | 0 | 0 | 783.086 | 3940 | no | 11507.1402 | 0 | 19700 |  |  | 0 |  |  | 0 | 0 | 0 | 0 | 0 |  | 0 | 0 | 0 | 0 | 0 | 11507.1402 | 18235.4774 | 14199.811 | 0 | yes | Deficit |  |  | 0 | 0 | 0 | 0 | 0 |  | 0 | 0 | 0 | 0 | 3069.3383 | yes |  | 0 | 0 | 0 | 3069.3383 | 0 | no | 0 | 0 | 0 | 3069.3383 | 0
| 11422.6863 | 0 | no | Surplus | yes |  | 0 | 0 | 0 | 84.4539 | 0 | no | 0 | 0 | 0 | 84.4539 | 3940 | no | 11422.6863 | 0 | 19700 |  |  | 0 |  |  | 0 | 0 | 0 | 0 | 0 |  | 0 | 0 | 0 | 0 | 0 | 11422.6863 | 19630.0894 | 14095.5949 | 0 | yes | Deficit |  |  | 0 | 0 | 0 | 0 | 0 |  | 0 | 0 | 0 | 0 | 5430.2783 | yes |  | 0 | 0 | 0 | 5430.2783 | 0 | no | 0 | 0 | 0 | 5430.2783 | 0
| 11408.2341 | 0 | no | Surplus | yes |  | 0 | 0 | 0 | 14.4522 | 0 | no | 0 | 0 | 0 | 14.4522 | 3940 | no | 11408.2341 | 0 | 19700 |  |  | 0 |  |  | 0 | 0 | 0 | 0 | 0 |  | 0 | 0 | 0 | 0 | 0 | 11408.2341 | 18901.1566 | 14077.7609 | 0 | yes | Deficit |  |  | 0 | 0 | 0 | 0 | 0 |  | 0 | 0 | 0 | 0 | 4805.5617 | yes |  | 0 | 0 | 0 | 4805.5617 | 0 | no | 0 | 0 | 0 | 4805.5617 | 0
| 12332.445 | 0 | yes | Deficit |  |  | 0 | 0 | 0 | 0 | 0 |  | 0 | 0 | 0 | 0 | 3940 | no |  | 0 | 19700 | no | 12332.445 | 0 | no | no | 0 | 0 | 0 | 0 | 0 |  | 0 | 0 | 0 | 0 | 0 | 12332.445 | 18646.1459 | 15218.2372 | 0 | yes | Deficit |  |  | 0 | 0 | 0 | 0 | 0 |  | 0 | 0 | 0 | 0 | 4568.385 | yes |  | 0 | 0 | 0 | 4568.385 | 0 | no | 0 | 0 | 0 | 4568.385 | 0
| 12286.1269 | 0 | no | Surplus | yes |  | 0 | 0 | 0 | 46.3181 | 0 | no | 0 | 0 | 0 | 46.3181 | 3940 | no | 12286.1269 | 0 | 19700 |  |  | 0 |  |  | 0 | 0 | 0 | 0 | 0 |  | 0 | 0 | 0 | 0 | 0 | 12286.1269 | 17443.9168 | 15161.0806 | 0 | yes | Deficit |  |  | 0 | 0 | 0 | 0 | 0 |  | 0 | 0 | 0 | 0 | 2225.6796 | yes |  | 0 | 0 | 0 | 2225.6796 | 0 | no | 0 | 0 | 0 | 2225.6796 | 0
| 11824.8122 | 0 | no | Surplus | yes |  | 0 | 0 | 0 | 461.3147 | 0 | no | 0 | 0 | 0 | 461.3147 | 3940 | no | 11824.8122 | 0 | 19700 |  |  | 0 |  |  | 0 | 0 | 0 | 0 | 0 |  | 0 | 0 | 0 | 0 | 0 | 11824.8122 | 21697.9136 | 14591.8183 | 0 | yes | Deficit |  |  | 0 | 0 | 0 | 0 | 0 |  | 0 | 0 | 0 | 0 | 6536.833 | yes |  | 0 | 0 | 0 | 6536.833 | 0 | no | 0 | 0 | 0 | 6536.833 | 0
| 12285.8621 | 0 | yes | Deficit |  |  | 0 | 0 | 0 | 0 | 0 |  | 0 | 0 | 0 | 0 | 3940 | no |  | 0 | 19700 | no | 12285.8621 | 0 | no | no | 0 | 0 | 0 | 0 | 0 |  | 0 | 0 | 0 | 0 | 0 | 12285.8621 | 20014.9924 | 15160.7539 | 0 | yes | Deficit |  |  | 0 | 0 | 0 | 0 | 0 |  | 0 | 0 | 0 | 0 | 5423.1742 | yes |  | 0 | 0 | 0 | 5423.1742 | 0 | no | 0 | 0 | 0 | 5423.1742 | 0
| 12441.8968 | 0 | yes | Deficit |  |  | 0 | 0 | 0 | 0 | 0 |  | 0 | 0 | 0 | 0 | 3940 | no |  | 0 | 19700 | no | 12441.8968 | 0 | no | no | 0 | 0 | 0 | 0 | 0 |  | 0 | 0 | 0 | 0 | 0 | 12441.8968 | 21194.3643 | 15353.3006 | 0 | yes | Deficit |  |  | 0 | 0 | 0 | 0 | 0 |  | 0 | 0 | 0 | 0 | 6033.6104 | yes |  | 0 | 0 | 0 | 6033.6104 | 0 | no | 0 | 0 | 0 | 6033.6104 | 0
| 12492.588 | 0 | yes | Deficit |  |  | 0 | 0 | 0 | 0 | 0 |  | 0 | 0 | 0 | 0 | 3940 | no |  | 0 | 19700 | no | 12492.588 | 0 | no | no | 0 | 0 | 0 | 0 | 0 |  | 0 | 0 | 0 | 0 | 0 | 12492.588 | 23277.8587 | 15415.8537 | 0 | yes | Deficit |  |  | 0 | 0 | 0 | 0 | 0 |  | 0 | 0 | 0 | 0 | 7924.5581 | yes |  | 0 | 0 | 0 | 7924.5581 | 0 | no | 0 | 0 | 0 | 7924.5581 | 0
| 11796.4627 | 0 | no | Surplus | yes |  | 0 | 0 | 0 | 696.1253 | 0 | no | 0 | 0 | 0 | 696.1253 | 3940 | no | 11796.4627 | 0 | 19700 |  |  | 0 |  |  | 0 | 0 | 0 | 0 | 0 |  | 0 | 0 | 0 | 0 | 0 | 11796.4627 | 23119.3657 | 14556.835 | 0 | yes | Deficit |  |  | 0 | 0 | 0 | 0 | 0 |  | 0 | 0 | 0 | 0 | 7703.5121 | yes |  | 0 | 0 | 0 | 7703.5121 | 0 | no | 0 | 0 | 0 | 7703.5121 | 0
| 11998.8519 | 0 | yes | Deficit |  |  | 0 | 0 | 0 | 0 | 0 |  | 0 | 0 | 0 | 0 | 3940 | no |  | 0 | 19700 | no | 11998.8519 | 0 | no | no | 0 | 0 | 0 | 0 | 0 |  | 0 | 0 | 0 | 0 | 0 | 11998.8519 | 21864.6029 | 14806.5832 | 0 | yes | Deficit |  |  | 0 | 0 | 0 | 0 | 0 |  | 0 | 0 | 0 | 0 | 7307.7679 | yes |  | 0 | 0 | 0 | 7307.7679 | 0 | no | 0 | 0 | 0 | 7307.7679 | 0
| 12582.4274 | 0 | yes | Deficit |  |  | 0 | 0 | 0 | 0 | 0 |  | 0 | 0 | 0 | 0 | 3940 | no |  | 0 | 19700 | no | 12582.4274 | 0 | no | no | 0 | 0 | 0 | 0 | 0 |  | 0 | 0 | 0 | 0 | 0 | 12582.4274 | 23878.9004 | 15526.7154 | 0 | yes | Deficit |  |  | 0 | 0 | 0 | 0 | 0 |  | 0 | 0 | 0 | 0 | 9072.3172 | yes |  | 0 | 0 | 0 | 9072.3172 | 0 | no | 0 | 0 | 0 | 9072.3172 | 0
| 11400.1778 | 0 | no | Surplus | yes |  | 0 | 0 | 0 | 1182.2496 | 0 | no | 0 | 0 | 0 | 1182.2496 | 3940 | no | 11400.1778 | 0 | 19700 |  |  | 0 |  |  | 0 | 0 | 0 | 0 | 0 |  | 0 | 0 | 0 | 0 | 0 | 11400.1778 | 23706.7197 | 14067.8194 | 0 | yes | Deficit |  |  | 0 | 0 | 0 | 0 | 0 |  | 0 | 0 | 0 | 0 | 8180.0043 | yes |  | 0 | 0 | 0 | 8180.0043 | 0 | no | 0 | 0 | 0 | 8180.0043 | 0
| 11389.1739 | 0 | no | Surplus | yes |  | 0 | 0 | 0 | 11.0038 | 0 | no | 0 | 0 | 0 | 11.0038 | 3940 | no | 11389.1739 | 0 | 19700 |  |  | 0 |  |  | 0 | 0 | 0 | 0 | 0 |  | 0 | 0 | 0 | 0 | 0 | 11389.1739 | 23546.3448 | 14054.2406 | 0 | yes | Deficit |  |  | 0 | 0 | 0 | 0 | 0 |  | 0 | 0 | 0 | 0 | 9478.5254 | yes |  | 0 | 0 | 0 | 9478.5254 | 0 | no | 0 | 0 | 0 | 9478.5254 | 0
| 11307.2782 | 0 | no | Surplus | yes |  | 0 | 0 | 0 | 81.8957 | 0 | no | 0 | 0 | 0 | 81.8957 | 3940 | no | 11307.2782 | 0 | 19700 |  |  | 0 |  |  | 0 | 0 | 0 | 0 | 0 |  | 0 | 0 | 0 | 0 | 0 | 11307.2782 | 22533.0289 | 13953.1813 | 0 | yes | Deficit |  |  | 0 | 0 | 0 | 0 | 0 |  | 0 | 0 | 0 | 0 | 8478.7882 | yes |  | 0 | 0 | 0 | 8478.7882 | 0 | no | 0 | 0 | 0 | 8478.7882 | 0
| 11727.9013 | 0 | yes | Deficit |  |  | 0 | 0 | 0 | 0 | 0 |  | 0 | 0 | 0 | 0 | 3940 | no |  | 0 | 19700 | no | 11727.9013 | 0 | no | no | 0 | 0 | 0 | 0 | 0 |  | 0 | 0 | 0 | 0 | 0 | 11727.9013 | 21082.4996 | 14472.2302 | 0 | yes | Deficit |  |  | 0 | 0 | 0 | 0 | 0 |  | 0 | 0 | 0 | 0 | 7129.3183 | yes |  | 0 | 0 | 0 | 7129.3183 | 0 | no | 0 | 0 | 0 | 7129.3183 | 0
| 11520.7752 | 0 | no | Surplus | yes |  | 0 | 0 | 0 | 207.1261 | 0 | no | 0 | 0 | 0 | 207.1261 | 3940 | no | 11520.7752 | 0 | 19700 |  |  | 0 |  |  | 0 | 0 | 0 | 0 | 0 |  | 0 | 0 | 0 | 0 | 0 | 11520.7752 | 21379.1886 | 14216.6365 | 0 | yes | Deficit |  |  | 0 | 0 | 0 | 0 | 0 |  | 0 | 0 | 0 | 0 | 6906.9585 | yes |  | 0 | 0 | 0 | 6906.9585 | 0 | no | 0 | 0 | 0 | 6906.9585 | 0
| 11866.1496 | 0 | yes | Deficit |  |  | 0 | 0 | 0 | 0 | 0 |  | 0 | 0 | 0 | 0 | 3940 | no |  | 0 | 19700 | no | 11866.1496 | 0 | no | no | 0 | 0 | 0 | 0 | 0 |  | 0 | 0 | 0 | 0 | 0 | 11866.1496 | 22431.9491 | 14642.8286 | 0 | yes | Deficit |  |  | 0 | 0 | 0 | 0 | 0 |  | 0 | 0 | 0 | 0 | 8215.3125 | yes |  | 0 | 0 | 0 | 8215.3125 | 0 | no | 0 | 0 | 0 | 8215.3125 | 0
| 11490.1275 | 0 | no | Surplus | yes |  | 0 | 0 | 0 | 376.0221 | 0 | no | 0 | 0 | 0 | 376.0221 | 3940 | no | 11490.1275 | 0 | 19700 |  |  | 0 |  |  | 0 | 0 | 0 | 0 | 0 |  | 0 | 0 | 0 | 0 | 0 | 11490.1275 | 23742.364 | 14178.8173 | 0 | yes | Deficit |  |  | 0 | 0 | 0 | 0 | 0 |  | 0 | 0 | 0 | 0 | 9099.5354 | yes |  | 0 | 0 | 0 | 9099.5354 | 0 | no | 0 | 0 | 0 | 9099.5354 | 0
| 11267.4819 | 0 | no | Surplus | yes |  | 0 | 0 | 0 | 222.6456 | 0 | no | 0 | 0 | 0 | 222.6456 | 3940 | no | 11267.4819 | 0 | 19700 |  |  | 0 |  |  | 0 | 0 | 0 | 0 | 0 |  | 0 | 0 | 0 | 0 | 0 | 11267.4819 | 22780.165 | 13904.0726 | 0 | yes | Deficit |  |  | 0 | 0 | 0 | 0 | 0 |  | 0 | 0 | 0 | 0 | 8601.3477 | yes |  | 0 | 0 | 0 | 8601.3477 | 0 | no | 0 | 0 | 0 | 8601.3477 | 0
| 9050.2775 | 0 | no | Surplus | yes |  | 0 | 0 | 0 | 2217.2044 | 0 | no | 0 | 0 | 0 | 2217.2044 | 3940 | no | 9050.2775 | 0 | 19700 |  |  | 0 |  |  | 0 | 0 | 0 | 0 | 0 |  | 0 | 0 | 0 | 0 | 0 | 9050.2775 | 21496.0501 | 11168.0424 | 0 | yes | Deficit |  |  | 0 | 0 | 0 | 0 | 0 |  | 0 | 0 | 0 | 0 | 7591.9775 | yes |  | 0 | 0 | 0 | 7591.9775 | 0 | no | 0 | 0 | 0 | 7591.9775 | 0
| 10317.246 | 0 | yes | Deficit |  |  | 0 | 0 | 0 | 0 | 0 |  | 0 | 0 | 0 | 0 | 3940 | no |  | 0 | 18100.5549 | no | 10317.246 | 0 | no | no | 0 | 0 | 0 | 0 | 0 |  | 0 | 0 | 0 | 0 | 0 | 10317.246 | 23759.6818 | 12731.4816 | 0 | yes | Deficit |  |  | 0 | 0 | 0 | 0 | 0 |  | 0 | 0 | 0 | 0 | 12591.6395 | yes |  | 0 | 0 | 0 | 12591.6395 | 0 | no | 0 | 0 | 0 | 12591.6395 | 0
| 10128.1808 | 0 | no | Surplus | yes |  | 0 | 0 | 0 | 189.0653 | 0 | no | 0 | 0 | 0 | 189.0653 | 3940 | no | 10128.1808 | 0 | 19700 |  |  | 0 |  |  | 0 | 0 | 0 | 0 | 0 |  | 0 | 0 | 0 | 0 | 0 | 10128.1808 | 22342.09 | 12498.1751 | 0 | yes | Deficit |  |  | 0 | 0 | 0 | 0 | 0 |  | 0 | 0 | 0 | 0 | 9610.6084 | yes |  | 0 | 0 | 0 | 9610.6084 | 0 | no | 0 | 0 | 0 | 9610.6084 | 0
| 9832.7145 | 0 | no | Surplus | yes |  | 0 | 0 | 0 | 295.4663 | 0 | no | 0 | 0 | 0 | 295.4663 | 3940 | no | 9832.7145 | 0 | 19700 |  |  | 0 |  |  | 0 | 0 | 0 | 0 | 0 |  | 0 | 0 | 0 | 0 | 0 | 9832.7145 | 22633.1845 | 12133.5697 | 0 | yes | Deficit |  |  | 0 | 0 | 0 | 0 | 0 |  | 0 | 0 | 0 | 0 | 10135.0094 | yes |  | 0 | 0 | 0 | 10135.0094 | 0 | no | 0 | 0 | 0 | 10135.0094 | 0
| 10482.8968 | 0 | yes | Deficit |  |  | 0 | 0 | 0 | 0 | 0 |  | 0 | 0 | 0 | 0 | 3940 | no |  | 0 | 19665.429 | no | 10482.8968 | 0 | no | no | 0 | 0 | 0 | 0 | 0 |  | 0 | 0 | 0 | 0 | 0 | 10482.8968 | 21728.996 | 12935.8946 | 0 | yes | Deficit |  |  | 0 | 0 | 0 | 0 | 0 |  | 0 | 0 | 0 | 0 | 9595.4263 | yes |  | 0 | 0 | 0 | 9595.4263 | 0 | no | 0 | 0 | 0 | 9595.4263 | 0
| 13063.7095 | 0 | yes | Deficit |  |  | 0 | 0 | 0 | 0 | 0 |  | 0 | 0 | 0 | 0 | 3940 | no |  | 0 | 19700 | no | 13063.7095 | 0 | no | no | 0 | 0 | 0 | 0 | 0 |  | 0 | 0 | 0 | 0 | 0 | 13063.7095 | 23115.4269 | 16120.6175 | 0 | yes | Deficit |  |  | 0 | 0 | 0 | 0 | 0 |  | 0 | 0 | 0 | 0 | 10179.5323 | yes |  | 0 | 0 | 0 | 10179.5323 | 0 | no | 0 | 0 | 0 | 10179.5323 | 0
| 13613.2445 | 0 | yes | Deficit |  |  | 0 | 0 | 0 | 0 | 0 |  | 0 | 0 | 0 | 0 | 3940 | no |  | 0 | 19700 | no | 13613.2445 | 0 | no | no | 0 | 0 | 0 | 0 | 0 |  | 0 | 0 | 0 | 0 | 0 | 13613.2445 | 22770.2099 | 16798.7437 | 0 | yes | Deficit |  |  | 0 | 0 | 0 | 0 | 0 |  | 0 | 0 | 0 | 0 | 6649.5924 | yes |  | 0 | 0 | 0 | 6649.5924 | 0 | no | 0 | 0 | 0 | 6649.5924 | 0
| 14185.1537 | 0 | yes | Deficit |  |  | 0 | 0 | 0 | 0 | 0 |  | 0 | 0 | 0 | 0 | 3940 | no |  | 0 | 19700 | no | 14185.1537 | 0 | no | no | 0 | 0 | 0 | 0 | 0 |  | 0 | 0 | 0 | 0 | 0 | 14185.1537 | 22547.6128 | 17504.4797 | 0 | yes | Deficit |  |  | 0 | 0 | 0 | 0 | 0 |  | 0 | 0 | 0 | 0 | 5748.8691 | yes |  | 0 | 0 | 0 | 5748.8691 | 0 | no | 0 | 0 | 0 | 5748.8691 | 0
| 14075.9824 | 0 | no | Surplus | yes |  | 0 | 0 | 0 | 109.1713 | 0 | no | 0 | 0 | 0 | 109.1713 | 3940 | no | 14075.9824 | 0 | 19700 |  |  | 0 |  |  | 0 | 0 | 0 | 0 | 0 |  | 0 | 0 | 0 | 0 | 0 | 14075.9824 | 20941.7056 | 17369.7623 | 0 | yes | Deficit |  |  | 0 | 0 | 0 | 0 | 0 |  | 0 | 0 | 0 | 0 | 3437.2259 | yes |  | 0 | 0 | 0 | 3437.2259 | 0 | no | 0 | 0 | 0 | 3437.2259 | 0
| 14183.5282 | 0 | yes | Deficit |  |  | 0 | 0 | 0 | 0 | 0 |  | 0 | 0 | 0 | 0 | 3940 | no |  | 0 | 19700 | no | 14183.5282 | 0 | no | no | 0 | 0 | 0 | 0 | 0 |  | 0 | 0 | 0 | 0 | 0 | 14183.5282 | 19710.4357 | 17502.4738 | 0 | yes | Deficit |  |  | 0 | 0 | 0 | 0 | 0 |  | 0 | 0 | 0 | 0 | 2340.6734 | yes |  | 0 | 0 | 0 | 2340.6734 | 0 | no | 0 | 0 | 0 | 2340.6734 | 0
| 14479.4155 | 0 | yes | Deficit |  |  | 0 | 0 | 0 | 0 | 0 |  | 0 | 0 | 0 | 0 | 3940 | no |  | 0 | 19700 | no | 14479.4155 | 0 | no | no | 0 | 0 | 0 | 0 | 0 |  | 0 | 0 | 0 | 0 | 0 | 14479.4155 | 19857.4582 | 17867.5987 | 0 | yes | Deficit |  |  | 0 | 0 | 0 | 0 | 0 |  | 0 | 0 | 0 | 0 | 2354.9843 | yes |  | 0 | 0 | 0 | 2354.9843 | 0 | no | 0 | 0 | 0 | 2354.9843 | 0
| 14218.8114 | 0 | no | Surplus | yes |  | 0 | 0 | 0 | 260.6042 | 0 | no | 0 | 0 | 0 | 260.6042 | 3940 | no | 14218.8114 | 0 | 19700 |  |  | 0 |  |  | 0 | 0 | 0 | 0 | 0 |  | 0 | 0 | 0 | 0 | 0 | 14218.8114 | 20866.3932 | 17546.0132 | 0 | yes | Deficit |  |  | 0 | 0 | 0 | 0 | 0 |  | 0 | 0 | 0 | 0 | 2998.7945 | yes |  | 0 | 0 | 0 | 2998.7945 | 0 | no | 0 | 0 | 0 | 2998.7945 | 0
| 14209.9107 | 0 | no | Surplus | yes |  | 0 | 0 | 0 | 8.9007 | 0 | no | 0 | 0 | 0 | 8.9007 | 3940 | no | 14209.9107 | 0 | 19700 |  |  | 0 |  |  | 0 | 0 | 0 | 0 | 0 |  | 0 | 0 | 0 | 0 | 0 | 14209.9107 | 20758.9353 | 17535.0298 | 0 | yes | Deficit |  |  | 0 | 0 | 0 | 0 | 0 |  | 0 | 0 | 0 | 0 | 3212.9221 | yes |  | 0 | 0 | 0 | 3212.9221 | 0 | no | 0 | 0 | 0 | 3212.9221 | 0
| 14633.5734 | 0 | yes | Deficit |  |  | 0 | 0 | 0 | 0 | 0 |  | 0 | 0 | 0 | 0 | 3940 | no |  | 0 | 19700 | no | 14633.5734 | 0 | no | no | 0 | 0 | 0 | 0 | 0 |  | 0 | 0 | 0 | 0 | 0 | 14633.5734 | 18622.6414 | 18057.8295 | 0 | yes | Deficit |  |  | 0 | 0 | 0 | 0 | 0 |  | 0 | 0 | 0 | 0 | 1087.6116 | yes |  | 0 | 0 | 0 | 1087.6116 | 0 | no | 0 | 0 | 0 | 1087.6116 | 0
| 14526.3396 | 0 | no | Surplus | yes |  | 0 | 0 | 0 | 107.2338 | 0 | no | 0 | 0 | 0 | 107.2338 | 3940 | no | 14526.3396 | 0 | 19700 |  |  | 0 |  |  | 0 | 0 | 0 | 0 | 0 |  | 0 | 0 | 0 | 0 | 0 | 14526.3396 | 16938.5392 | 17925.503 | 0 | no | Surplus | yes |  | 0 | 0 | 0 | 1119.2904 | 0 | no | 0 | 0 | 0 | 1119.2904 | 0 |  |  | 0 | 0 | 0 | 0 | 0 |  | 0 | 0 | 0 | 0 | 0
| 15002.6166 | 0 | yes | Deficit |  |  | 0 | 0 | 0 | 0 | 0 |  | 0 | 0 | 0 | 0 | 3940 | no |  | 0 | 19700 | no | 15002.6166 | 0 | no | no | 0 | 0 | 0 | 0 | 0 |  | 0 | 0 | 0 | 0 | 0 | 15002.6166 | 16032.521 | 18513.2288 | 0 | no | Surplus | yes |  | 0 | 0 | 0 | 1892.982 | 0 | no | 0 | 0 | 0 | 1892.982 | 0 |  |  | 0 | 0 | 0 | 0 | 0 |  | 0 | 0 | 0 | 0 | 0
| 14794.2223 | 0 | no | Surplus | yes |  | 0 | 0 | 0 | 208.3942 | 0 | no | 0 | 0 | 0 | 208.3942 | 3940 | no | 14794.2223 | 0 | 19700 |  |  | 0 |  |  | 0 | 0 | 0 | 0 | 0 |  | 0 | 0 | 0 | 0 | 0 | 14794.2223 | 16025.7782 | 18256.0704 | 0 | no | Surplus | yes |  | 0 | 0 | 0 | 2487.4507 | 0 | no | 0 | 0 | 0 | 2487.4507 | 0 |  |  | 0 | 0 | 0 | 0 | 0 |  | 0 | 0 | 0 | 0 | 0
| 15171.3013 | 0 | yes | Deficit |  |  | 0 | 0 | 0 | 0 | 0 |  | 0 | 0 | 0 | 0 | 3940 | no |  | 0 | 19700 | no | 15171.3013 | 0 | no | no | 0 | 0 | 0 | 0 | 0 |  | 0 | 0 | 0 | 0 | 0 | 15171.3013 | 17846.8962 | 18721.3858 | 0 | no | Surplus | yes |  | 0 | 0 | 0 | 409.1742 | 0 | no | 0 | 0 | 0 | 409.1742 | 0 |  |  | 0 | 0 | 0 | 0 | 0 |  | 0 | 0 | 0 | 0 | 0
| 15294.6917 | 0 | yes | Deficit |  |  | 0 | 0 | 0 | 0 | 0 |  | 0 | 0 | 0 | 0 | 3940 | no |  | 0 | 19700 | no | 15294.6917 | 0 | no | no | 0 | 0 | 0 | 0 | 0 |  | 0 | 0 | 0 | 0 | 0 | 15294.6917 | 17935.2284 | 18873.6495 | 0 | no | Surplus | yes |  | 0 | 0 | 0 | 786.1574 | 0 | no | 0 | 0 | 0 | 786.1574 | 0 |  |  | 0 | 0 | 0 | 0 | 0 |  | 0 | 0 | 0 | 0 | 0
| 14892.0383 | 0 | no | Surplus | yes |  | 0 | 0 | 0 | 402.6534 | 0 | no | 0 | 0 | 0 | 402.6534 | 3940 | no | 14892.0383 | 0 | 19700 |  |  | 0 |  |  | 0 | 0 | 0 | 0 | 0 |  | 0 | 0 | 0 | 0 | 0 | 14892.0383 | 16163.2555 | 18376.7752 | 0 | no | Surplus | yes |  | 0 | 0 | 0 | 2710.3941 | 0 | no | 0 | 0 | 0 | 2710.3941 | 0 |  |  | 0 | 0 | 0 | 0 | 0 |  | 0 | 0 | 0 | 0 | 0
| 14605.8607 | 0 | no | Surplus | yes |  | 0 | 0 | 0 | 286.1776 | 0 | no | 0 | 0 | 0 | 286.1776 | 3940 | no | 14605.8607 | 0 | 19700 |  |  | 0 |  |  | 0 | 0 | 0 | 0 | 0 |  | 0 | 0 | 0 | 0 | 0 | 14605.8607 | 16228.5235 | 18023.6321 | 0 | no | Surplus | yes |  | 0 | 0 | 0 | 2148.2517 | 0 | no | 0 | 0 | 0 | 2148.2517 | 0 |  |  | 0 | 0 | 0 | 0 | 0 |  | 0 | 0 | 0 | 0 | 0
| 14657.4653 | 0 | yes | Deficit |  |  | 0 | 0 | 0 | 0 | 0 |  | 0 | 0 | 0 | 0 | 3940 | no |  | 0 | 19700 | no | 14657.4653 | 0 | no | no | 0 | 0 | 0 | 0 | 0 |  | 0 | 0 | 0 | 0 | 0 | 14657.4653 | 14876.507 | 18087.3121 | 0 | no | Surplus | yes |  | 0 | 0 | 0 | 3147.125 | 0 | no | 0 | 0 | 0 | 3147.125 | 0 |  |  | 0 | 0 | 0 | 0 | 0 |  | 0 | 0 | 0 | 0 | 0
| 15171.9468 | 0 | yes | Deficit |  |  | 0 | 0 | 0 | 0 | 0 |  | 0 | 0 | 0 | 0 | 3940 | no |  | 0 | 19700 | no | 15171.9468 | 0 | no | no | 0 | 0 | 0 | 0 | 0 |  | 0 | 0 | 0 | 0 | 0 | 15171.9468 | 15914.6582 | 18722.1824 | 0 | no | Surplus | yes |  | 0 | 0 | 0 | 2172.6539 | 0 | no | 0 | 0 | 0 | 2172.6539 | 0 |  |  | 0 | 0 | 0 | 0 | 0 |  | 0 | 0 | 0 | 0 | 0
| 16933.5024 | 0 | yes | Deficit |  |  | 0 | 0 | 0 | 0 | 0 |  | 0 | 0 | 0 | 0 | 3940 | no |  | 0 | 19700 | no | 16933.5024 | 0 | no | no | 0 | 0 | 0 | 0 | 0 |  | 0 | 0 | 0 | 0 | 0 | 16933.5024 | 14895.9236 | 20895.9419 | 0 | no | Surplus | yes |  | 0 | 0 | 0 | 3826.2588 | 0 | no | 0 | 0 | 0 | 3826.2588 | 0 |  |  | 0 | 0 | 0 | 0 | 0 |  | 0 | 0 | 0 | 0 | 0
| 17347.3714 | 0 | yes | Deficit |  |  | 0 | 0 | 0 | 0 | 0 |  | 0 | 0 | 0 | 0 | 3940 | no |  | 0 | 19700 | no | 17347.3714 | 0 | no | no | 0 | 0 | 0 | 0 | 0 |  | 0 | 0 | 0 | 0 | 0 | 17347.3714 | 19322.5817 | 21406.6563 | 0 | no | Surplus | yes |  | 0 | 0 | 0 | 1573.3603 | 0 | no | 0 | 0 | 0 | 1573.3603 | 0 |  |  | 0 | 0 | 0 | 0 | 0 |  | 0 | 0 | 0 | 0 | 0
| 17012.3025 | 0 | no | Surplus | yes |  | 0 | 0 | 0 | 335.0689 | 0 | no | 0 | 0 | 0 | 335.0689 | 3940 | no | 17012.3025 | 0 | 19700 |  |  | 0 |  |  | 0 | 0 | 0 | 0 | 0 |  | 0 | 0 | 0 | 0 | 0 | 17012.3025 | 17615.7635 | 20993.1813 | 0 | no | Surplus | yes |  | 0 | 0 | 0 | 3790.8929 | 0 | no | 0 | 0 | 0 | 3790.8929 | 0 |  |  | 0 | 0 | 0 | 0 | 0 |  | 0 | 0 | 0 | 0 | 0
| 16989.1403 | 0 | no | Surplus | yes |  | 0 | 0 | 0 | 23.1622 | 0 | no | 0 | 0 | 0 | 23.1622 | 3940 | no | 16989.1403 | 0 | 19700 |  |  | 0 |  |  | 0 | 0 | 0 | 0 | 0 |  | 0 | 0 | 0 | 0 | 0 | 16989.1403 | 16740.45 | 20964.5992 | 0 | no | Surplus | yes |  | 0 | 0 | 0 | 4252.7312 | 0 | no | 0 | 0 | 0 | 4252.7312 | 0 |  |  | 0 | 0 | 0 | 0 | 0 |  | 0 | 0 | 0 | 0 | 0
| 17224.0456 | 0 | yes | Deficit |  |  | 0 | 0 | 0 | 0 | 0 |  | 0 | 0 | 0 | 0 | 3940 | no |  | 0 | 19700 | no | 17224.0456 | 0 | no | no | 0 | 0 | 0 | 0 | 0 |  | 0 | 0 | 0 | 0 | 0 | 17224.0456 | 16446.2621 | 21254.4723 | 0 | no | Surplus | yes |  | 0 | 0 | 0 | 4518.3371 | 0 | no | 0 | 0 | 0 | 4518.3371 | 0 |  |  | 0 | 0 | 0 | 0 | 0 |  | 0 | 0 | 0 | 0 | 0
| 16280.8008 | 0 | no | Surplus | yes |  | 0 | 0 | 0 | 943.2448 | 0 | no | 0 | 0 | 0 | 943.2448 | 3940 | no | 16280.8008 | 0 | 19700 |  |  | 0 |  |  | 0 | 0 | 0 | 0 | 0 |  | 0 | 0 | 0 | 0 | 0 | 16280.8008 | 14801.1413 | 20090.5082 | 0 | no | Surplus | yes |  | 0 | 0 | 0 | 6453.331 | 0 | no | 0 | 0 | 0 | 6453.331 | 0 |  |  | 0 | 0 | 0 | 0 | 0 |  | 0 | 0 | 0 | 0 | 0
| 15129.9721 | 0 | no | Surplus | yes |  | 0 | 0 | 0 | 1150.8287 | 0 | no | 0 | 0 | 0 | 1150.8287 | 3940 | no | 15129.9721 | 0 | 19700 |  |  | 0 |  |  | 0 | 0 | 0 | 0 | 0 |  | 0 | 0 | 0 | 0 | 0 | 15129.9721 | 14818.3919 | 18670.3856 | 0 | no | Surplus | yes |  | 0 | 0 | 0 | 5272.1163 | 0 | no | 0 | 0 | 0 | 5272.1163 | 0 |  |  | 0 | 0 | 0 | 0 | 0 |  | 0 | 0 | 0 | 0 | 0
| 15188.3582 | 0 | yes | Deficit |  |  | 0 | 0 | 0 | 0 | 0 |  | 0 | 0 | 0 | 0 | 3940 | no |  | 0 | 19700 | no | 15188.3582 | 0 | no | no | 0 | 0 | 0 | 0 | 0 |  | 0 | 0 | 0 | 0 | 0 | 15188.3582 | 16665.9022 | 18742.434 | 0 | no | Surplus | yes |  | 0 | 0 | 0 | 2004.4834 | 0 | no | 0 | 0 | 0 | 2004.4834 | 0 |  |  | 0 | 0 | 0 | 0 | 0 |  | 0 | 0 | 0 | 0 | 0
| 14552.4819 | 0 | no | Surplus | yes |  | 0 | 0 | 0 | 635.8763 | 0 | no | 0 | 0 | 0 | 635.8763 | 3940 | no | 14552.4819 | 0 | 19700 |  |  | 0 |  |  | 0 | 0 | 0 | 0 | 0 |  | 0 | 0 | 0 | 0 | 0 | 14552.4819 | 18504.0463 | 17957.7627 | 0 | no | Surplus | yes |  | 0 | 0 | 0 | 238.3877 | 0 | no | 0 | 0 | 0 | 238.3877 | 0 |  |  | 0 | 0 | 0 | 0 | 0 |  | 0 | 0 | 0 | 0 | 0
| 14931.511 | 0 | yes | Deficit |  |  | 0 | 0 | 0 | 0 | 0 |  | 0 | 0 | 0 | 0 | 3940 | no |  | 0 | 19700 | no | 14931.511 | 0 | no | no | 0 | 0 | 0 | 0 | 0 |  | 0 | 0 | 0 | 0 | 0 | 14931.511 | 16769.1913 | 18425.4846 | 0 | no | Surplus | yes |  | 0 | 0 | 0 | 1188.5714 | 0 | no | 0 | 0 | 0 | 1188.5714 | 0 |  |  | 0 | 0 | 0 | 0 | 0 |  | 0 | 0 | 0 | 0 | 0
| 16328.1139 | 0 | yes | Deficit |  |  | 0 | 0 | 0 | 0 | 0 |  | 0 | 0 | 0 | 0 | 3940 | no |  | 0 | 19700 | no | 16328.1139 | 0 | no | no | 0 | 0 | 0 | 0 | 0 |  | 0 | 0 | 0 | 0 | 0 | 16328.1139 | 14582.7853 | 20148.8926 | 0 | no | Surplus | yes |  | 0 | 0 | 0 | 3842.6994 | 0 | no | 0 | 0 | 0 | 3842.6994 | 0 |  |  | 0 | 0 | 0 | 0 | 0 |  | 0 | 0 | 0 | 0 | 0
| 15191.9458 | 0 | no | Surplus | yes |  | 0 | 0 | 0 | 1136.1681 | 0 | no | 0 | 0 | 0 | 1136.1681 | 3940 | no | 15191.9458 | 0 | 19700 |  |  | 0 |  |  | 0 | 0 | 0 | 0 | 0 |  | 0 | 0 | 0 | 0 | 0 | 15191.9458 | 14078.7453 | 18746.8611 | 0 | no | Surplus | yes |  | 0 | 0 | 0 | 6070.1473 | 0 | no | 0 | 0 | 0 | 6070.1473 | 0 |  |  | 0 | 0 | 0 | 0 | 0 |  | 0 | 0 | 0 | 0 | 0
| 14844.8526 | 0 | no | Surplus | yes |  | 0 | 0 | 0 | 347.0932 | 0 | no | 0 | 0 | 0 | 347.0932 | 3940 | no | 14844.8526 | 0 | 19700 |  |  | 0 |  |  | 0 | 0 | 0 | 0 | 0 |  | 0 | 0 | 0 | 0 | 0 | 14844.8526 | 14201.4541 | 18318.5481 | 0 | no | Surplus | yes |  | 0 | 0 | 0 | 4545.407 | 0 | no | 0 | 0 | 0 | 4545.407 | 0 |  |  | 0 | 0 | 0 | 0 | 0 |  | 0 | 0 | 0 | 0 | 0
| 14317.1935 | 0 | no | Surplus | yes |  | 0 | 0 | 0 | 527.6591 | 0 | no | 0 | 0 | 0 | 527.6591 | 3940 | no | 14317.1935 | 0 | 19700 |  |  | 0 |  |  | 0 | 0 | 0 | 0 | 0 |  | 0 | 0 | 0 | 0 | 0 | 14317.1935 | 13973.1699 | 17667.4168 | 0 | no | Surplus | yes |  | 0 | 0 | 0 | 4345.3782 | 0 | no | 0 | 0 | 0 | 4345.3782 | 0 |  |  | 0 | 0 | 0 | 0 | 0 |  | 0 | 0 | 0 | 0 | 0
| 15221.8957 | 0 | yes | Deficit |  |  | 0 | 0 | 0 | 0 | 0 |  | 0 | 0 | 0 | 0 | 3940 | no |  | 0 | 19700 | no | 15221.8957 | 0 | no | no | 0 | 0 | 0 | 0 | 0 |  | 0 | 0 | 0 | 0 | 0 | 15221.8957 | 16052.4224 | 18783.8193 | 0 | no | Surplus | yes |  | 0 | 0 | 0 | 1614.9944 | 0 | no | 0 | 0 | 0 | 1614.9944 | 0 |  |  | 0 | 0 | 0 | 0 | 0 |  | 0 | 0 | 0 | 0 | 0
| 15661.9389 | 0 | yes | Deficit |  |  | 0 | 0 | 0 | 0 | 0 |  | 0 | 0 | 0 | 0 | 3940 | no |  | 0 | 19700 | no | 15661.9389 | 0 | no | no | 0 | 0 | 0 | 0 | 0 |  | 0 | 0 | 0 | 0 | 0 | 15661.9389 | 15054.9109 | 19326.8326 | 0 | no | Surplus | yes |  | 0 | 0 | 0 | 3728.9085 | 0 | no | 0 | 0 | 0 | 3728.9085 | 0 |  |  | 0 | 0 | 0 | 0 | 0 |  | 0 | 0 | 0 | 0 | 0
| 15192.9642 | 0 | no | Surplus | yes |  | 0 | 0 | 0 | 468.9747 | 0 | no | 0 | 0 | 0 | 468.9747 | 3940 | no | 15192.9642 | 0 | 19700 |  |  | 0 |  |  | 0 | 0 | 0 | 0 | 0 |  | 0 | 0 | 0 | 0 | 0 | 15192.9642 | 14039.5849 | 18748.1178 | 0 | no | Surplus | yes |  | 0 | 0 | 0 | 5287.2477 | 0 | no | 0 | 0 | 0 | 5287.2477 | 0 |  |  | 0 | 0 | 0 | 0 | 0 |  | 0 | 0 | 0 | 0 | 0
| 14954.948 | 0 | no | Surplus | yes |  | 0 | 0 | 0 | 238.0161 | 0 | no | 0 | 0 | 0 | 238.0161 | 3940 | no | 14954.948 | 0 | 19700 |  |  | 0 |  |  | 0 | 0 | 0 | 0 | 0 |  | 0 | 0 | 0 | 0 | 0 | 14954.948 | 13032.5452 | 18454.4058 | 0 | no | Surplus | yes |  | 0 | 0 | 0 | 5715.5726 | 0 | no | 0 | 0 | 0 | 5715.5726 | 0 |  |  | 0 | 0 | 0 | 0 | 0 |  | 0 | 0 | 0 | 0 | 0
| 15461.5026 | 0 | yes | Deficit |  |  | 0 | 0 | 0 | 0 | 0 |  | 0 | 0 | 0 | 0 | 3940 | no |  | 0 | 19700 | no | 15461.5026 | 0 | no | no | 0 | 0 | 0 | 0 | 0 |  | 0 | 0 | 0 | 0 | 0 | 15461.5026 | 13582.751 | 19079.4942 | 0 | no | Surplus | yes |  | 0 | 0 | 0 | 4871.6549 | 0 | no | 0 | 0 | 0 | 4871.6549 | 0 |  |  | 0 | 0 | 0 | 0 | 0 |  | 0 | 0 | 0 | 0 | 0
| 14569.7411 | 0 | no | Surplus | yes |  | 0 | 0 | 0 | 891.7615 | 0 | no | 0 | 0 | 0 | 891.7615 | 3940 | no | 14569.7411 | 0 | 19700 |  |  | 0 |  |  | 0 | 0 | 0 | 0 | 0 |  | 0 | 0 | 0 | 0 | 0 | 14569.7411 | 14818.414 | 17979.0605 | 0 | no | Surplus | yes |  | 0 | 0 | 0 | 4261.0801 | 0 | no | 0 | 0 | 0 | 4261.0801 | 0 |  |  | 0 | 0 | 0 | 0 | 0 |  | 0 | 0 | 0 | 0 | 0
| 15452.438 | 0 | yes | Deficit |  |  | 0 | 0 | 0 | 0 | 0 |  | 0 | 0 | 0 | 0 | 3940 | no |  | 0 | 19700 | no | 15452.438 | 0 | no | no | 0 | 0 | 0 | 0 | 0 |  | 0 | 0 | 0 | 0 | 0 | 15452.438 | 17595.5977 | 19068.3085 | 0 | no | Surplus | yes |  | 0 | 0 | 0 | 383.4628 | 0 | no | 0 | 0 | 0 | 383.4628 | 0 |  |  | 0 | 0 | 0 | 0 | 0 |  | 0 | 0 | 0 | 0 | 0
| 13430.4491 | 0 | no | Surplus | yes |  | 0 | 0 | 0 | 2021.9889 | 0 | no | 0 | 0 | 0 | 2021.9889 | 3940 | no | 13430.4491 | 0 | 19700 |  |  | 0 |  |  | 0 | 0 | 0 | 0 | 0 |  | 0 | 0 | 0 | 0 | 0 | 13430.4491 | 19372.4741 | 16573.1742 | 0 | yes | Deficit |  |  | 0 | 0 | 0 | 0 | 0 |  | 0 | 0 | 0 | 0 | 304.1657 | yes |  | 0 | 0 | 0 | 304.1657 | 0 | no | 0 | 0 | 0 | 304.1657 | 0
| 14692.7173 | 0 | yes | Deficit |  |  | 0 | 0 | 0 | 0 | 0 |  | 0 | 0 | 0 | 0 | 3940 | no |  | 0 | 19700 | no | 14692.7173 | 0 | no | no | 0 | 0 | 0 | 0 | 0 |  | 0 | 0 | 0 | 0 | 0 | 14692.7173 | 17269.6523 | 18130.8132 | 0 | yes | Deficit |  |  | 0 | 0 | 0 | 0 | 0 |  | 0 | 0 | 0 | 0 | 696.4781 | yes |  | 0 | 0 | 0 | 696.4781 | 0 | no | 0 | 0 | 0 | 696.4781 | 0
| 13937.9752 | 0 | no | Surplus | yes |  | 0 | 0 | 0 | 754.7421 | 0 | no | 0 | 0 | 0 | 754.7421 | 3940 | no | 13937.9752 | 0 | 19700 |  |  | 0 |  |  | 0 | 0 | 0 | 0 | 0 |  | 0 | 0 | 0 | 0 | 0 | 13937.9752 | 15030.7821 | 17199.4614 | 0 | no | Surplus | yes |  | 0 | 0 | 0 | 3100.0311 | 0 | no | 0 | 0 | 0 | 3100.0311 | 0 |  |  | 0 | 0 | 0 | 0 | 0 |  | 0 | 0 | 0 | 0 | 0
| 11552.5037 | 0 | no | Surplus | yes |  | 0 | 0 | 0 | 2385.4715 | 0 | no | 0 | 0 | 0 | 2385.4715 | 3940 | no | 11552.5037 | 0 | 19700 |  |  | 0 |  |  | 0 | 0 | 0 | 0 | 0 |  | 0 | 0 | 0 | 0 | 0 | 11552.5037 | 18585.3259 | 14255.7895 | 0 | yes | Deficit |  |  | 0 | 0 | 0 | 0 | 0 |  | 0 | 0 | 0 | 0 | 1385.8645 | yes |  | 0 | 0 | 0 | 1385.8645 | 0 | no | 0 | 0 | 0 | 1385.8645 | 0
| 10475.3817 | 0 | no | Surplus | yes |  | 0 | 0 | 0 | 1077.1219 | 0 | no | 0 | 0 | 0 | 1077.1219 | 3940 | no | 10475.3817 | 0 | 19700 |  |  | 0 |  |  | 0 | 0 | 0 | 0 | 0 |  | 0 | 0 | 0 | 0 | 0 | 10475.3817 | 17335.1878 | 12926.621 | 0 | yes | Deficit |  |  | 0 | 0 | 0 | 0 | 0 |  | 0 | 0 | 0 | 0 | 3079.3983 | yes |  | 0 | 0 | 0 | 3079.3983 | 0 | no | 0 | 0 | 0 | 3079.3983 | 0
| 11449.326 | 0 | yes | Deficit |  |  | 0 | 0 | 0 | 0 | 0 |  | 0 | 0 | 0 | 0 | 3940 | no |  | 0 | 19700 | no | 11449.326 | 0 | no | no | 0 | 0 | 0 | 0 | 0 |  | 0 | 0 | 0 | 0 | 0 | 11449.326 | 16911.2679 | 14128.4683 | 0 | yes | Deficit |  |  | 0 | 0 | 0 | 0 | 0 |  | 0 | 0 | 0 | 0 | 3984.6469 | yes |  | 0 | 0 | 0 | 3984.6469 | 0 | no | 0 | 0 | 0 | 3984.6469 | 0
| 12012.8663 | 0 | yes | Deficit |  |  | 0 | 0 | 0 | 0 | 0 |  | 0 | 0 | 0 | 0 | 3940 | no |  | 0 | 19700 | no | 12012.8663 | 0 | no | no | 0 | 0 | 0 | 0 | 0 |  | 0 | 0 | 0 | 0 | 0 | 12012.8663 | 18537.0214 | 14823.877 | 0 | yes | Deficit |  |  | 0 | 0 | 0 | 0 | 0 |  | 0 | 0 | 0 | 0 | 4408.5531 | yes |  | 0 | 0 | 0 | 4408.5531 | 0 | no | 0 | 0 | 0 | 4408.5531 | 0
| 11814.7137 | 0 | no | Surplus | yes |  | 0 | 0 | 0 | 198.1527 | 0 | no | 0 | 0 | 0 | 198.1527 | 3940 | no | 11814.7137 | 0 | 19700 |  |  | 0 |  |  | 0 | 0 | 0 | 0 | 0 |  | 0 | 0 | 0 | 0 | 0 | 11814.7137 | 18077.0455 | 14579.3567 | 0 | yes | Deficit |  |  | 0 | 0 | 0 | 0 | 0 |  | 0 | 0 | 0 | 0 | 3253.1685 | yes |  | 0 | 0 | 0 | 3253.1685 | 0 | no | 0 | 0 | 0 | 3253.1685 | 0
| 12195.5635 | 0 | yes | Deficit |  |  | 0 | 0 | 0 | 0 | 0 |  | 0 | 0 | 0 | 0 | 3940 | no |  | 0 | 19700 | no | 12195.5635 | 0 | no | no | 0 | 0 | 0 | 0 | 0 |  | 0 | 0 | 0 | 0 | 0 | 12195.5635 | 18582.3741 | 15049.3254 | 0 | yes | Deficit |  |  | 0 | 0 | 0 | 0 | 0 |  | 0 | 0 | 0 | 0 | 4003.0174 | yes |  | 0 | 0 | 0 | 4003.0174 | 0 | no | 0 | 0 | 0 | 4003.0174 | 0
| 11863.0752 | 0 | no | Surplus | yes |  | 0 | 0 | 0 | 332.4883 | 0 | no | 0 | 0 | 0 | 332.4883 | 3940 | no | 11863.0752 | 0 | 19700 |  |  | 0 |  |  | 0 | 0 | 0 | 0 | 0 |  | 0 | 0 | 0 | 0 | 0 | 11863.0752 | 19484.6736 | 14639.0348 | 0 | yes | Deficit |  |  | 0 | 0 | 0 | 0 | 0 |  | 0 | 0 | 0 | 0 | 4435.3482 | yes |  | 0 | 0 | 0 | 4435.3482 | 0 | no | 0 | 0 | 0 | 4435.3482 | 0
| 15453.8542 | 0 | yes | Deficit |  |  | 0 | 0 | 0 | 0 | 0 |  | 0 | 0 | 0 | 0 | 3940 | no |  | 0 | 19700 | no | 15453.8542 | 0 | no | no | 0 | 0 | 0 | 0 | 0 |  | 0 | 0 | 0 | 0 | 0 | 15453.8542 | 18618.8045 | 19070.0561 | 0 | yes | Deficit |  |  | 0 | 0 | 0 | 0 | 0 |  | 0 | 0 | 0 | 0 | 3979.7696 | yes |  | 0 | 0 | 0 | 3979.7696 | 0 | no | 0 | 0 | 0 | 3979.7696 | 0
| 12254.0414 | 0 | no | Surplus | yes |  | 0 | 0 | 0 | 3199.8128 | 0 | no | 0 | 0 | 0 | 3199.8128 | 3940 | no | 12254.0414 | 0 | 19700 |  |  | 0 |  |  | 0 | 0 | 0 | 0 | 0 |  | 0 | 0 | 0 | 0 | 0 | 12254.0414 | 19355.4933 | 15121.4871 | 0 | yes | Deficit |  |  | 0 | 0 | 0 | 0 | 0 |  | 0 | 0 | 0 | 0 | 285.4372 | yes |  | 0 | 0 | 0 | 285.4372 | 0 | no | 0 | 0 | 0 | 285.4372 | 0
| 12104.6334 | 0 | no | Surplus | yes |  | 0 | 0 | 0 | 149.408 | 0 | no | 0 | 0 | 0 | 149.408 | 3940 | no | 12104.6334 | 0 | 19700 |  |  | 0 |  |  | 0 | 0 | 0 | 0 | 0 |  | 0 | 0 | 0 | 0 | 0 | 12104.6334 | 18673.7233 | 14937.1176 | 0 | yes | Deficit |  |  | 0 | 0 | 0 | 0 | 0 |  | 0 | 0 | 0 | 0 | 3552.2362 | yes |  | 0 | 0 | 0 | 3552.2362 | 0 | no | 0 | 0 | 0 | 3552.2362 | 0
| 11512.6431 | 0 | no | Surplus | yes |  | 0 | 0 | 0 | 591.9904 | 0 | no | 0 | 0 | 0 | 591.9904 | 3940 | no | 11512.6431 | 0 | 19700 |  |  | 0 |  |  | 0 | 0 | 0 | 0 | 0 |  | 0 | 0 | 0 | 0 | 0 | 11512.6431 | 19420.3063 | 14206.6015 | 0 | yes | Deficit |  |  | 0 | 0 | 0 | 0 | 0 |  | 0 | 0 | 0 | 0 | 4483.1886 | yes |  | 0 | 0 | 0 | 4483.1886 | 0 | no | 0 | 0 | 0 | 4483.1886 | 0
| 11468.5336 | 0 | no | Surplus | yes |  | 0 | 0 | 0 | 44.1095 | 0 | no | 0 | 0 | 0 | 44.1095 | 3940 | no | 11468.5336 | 0 | 19700 |  |  | 0 |  |  | 0 | 0 | 0 | 0 | 0 |  | 0 | 0 | 0 | 0 | 0 | 11468.5336 | 21659.9444 | 14152.1704 | 0 | yes | Deficit |  |  | 0 | 0 | 0 | 0 | 0 |  | 0 | 0 | 0 | 0 | 7453.3429 | yes |  | 0 | 0 | 0 | 7453.3429 | 0 | no | 0 | 0 | 0 | 7453.3429 | 0
| 10272.7845 | 0 | no | Surplus | yes |  | 0 | 0 | 0 | 1195.7491 | 0 | no | 0 | 0 | 0 | 1195.7491 | 3940 | no | 10272.7845 | 0 | 19700 |  |  | 0 |  |  | 0 | 0 | 0 | 0 | 0 |  | 0 | 0 | 0 | 0 | 0 | 10272.7845 | 22956.5111 | 12676.616 | 0 | yes | Deficit |  |  | 0 | 0 | 0 | 0 | 0 |  | 0 | 0 | 0 | 0 | 8804.3406 | yes |  | 0 | 0 | 0 | 8804.3406 | 0 | no | 0 | 0 | 0 | 8804.3406 | 0
| 12112.6884 | 0 | yes | Deficit |  |  | 0 | 0 | 0 | 0 | 0 |  | 0 | 0 | 0 | 0 | 3940 | no |  | 0 | 19700 | no | 12112.6884 | 0 | no | no | 0 | 0 | 0 | 0 | 0 |  | 0 | 0 | 0 | 0 | 0 | 12112.6884 | 20671.9166 | 14947.0575 | 0 | yes | Deficit |  |  | 0 | 0 | 0 | 0 | 0 |  | 0 | 0 | 0 | 0 | 7995.3006 | yes |  | 0 | 0 | 0 | 7995.3006 | 0 | no | 0 | 0 | 0 | 7995.3006 | 0
| 11515.4089 | 0 | no | Surplus | yes |  | 0 | 0 | 0 | 597.2795 | 0 | no | 0 | 0 | 0 | 597.2795 | 3940 | no | 11515.4089 | 0 | 19700 |  |  | 0 |  |  | 0 | 0 | 0 | 0 | 0 |  | 0 | 0 | 0 | 0 | 0 | 11515.4089 | 22852.8595 | 14210.0145 | 0 | yes | Deficit |  |  | 0 | 0 | 0 | 0 | 0 |  | 0 | 0 | 0 | 0 | 7905.802 | yes |  | 0 | 0 | 0 | 7905.802 | 0 | no | 0 | 0 | 0 | 7905.802 | 0
| 11099.647 | 0 | no | Surplus | yes |  | 0 | 0 | 0 | 415.7618 | 0 | no | 0 | 0 | 0 | 415.7618 | 3940 | no | 11099.647 | 0 | 19700 |  |  | 0 |  |  | 0 | 0 | 0 | 0 | 0 |  | 0 | 0 | 0 | 0 | 0 | 11099.647 | 23622.2795 | 13696.9644 | 0 | yes | Deficit |  |  | 0 | 0 | 0 | 0 | 0 |  | 0 | 0 | 0 | 0 | 9412.265 | yes |  | 0 | 0 | 0 | 9412.265 | 0 | no | 0 | 0 | 0 | 9412.265 | 0
| 11342.2547 | 0 | yes | Deficit |  |  | 0 | 0 | 0 | 0 | 0 |  | 0 | 0 | 0 | 0 | 3940 | no |  | 0 | 19700 | no | 11342.2547 | 0 | no | no | 0 | 0 | 0 | 0 | 0 |  | 0 | 0 | 0 | 0 | 0 | 11342.2547 | 22621.3561 | 13996.3422 | 0 | yes | Deficit |  |  | 0 | 0 | 0 | 0 | 0 |  | 0 | 0 | 0 | 0 | 8924.3916 | yes |  | 0 | 0 | 0 | 8924.3916 | 0 | no | 0 | 0 | 0 | 8924.3916 | 0
| 11680.1885 | 0 | yes | Deficit |  |  | 0 | 0 | 0 | 0 | 0 |  | 0 | 0 | 0 | 0 | 3940 | no |  | 0 | 19700 | no | 11680.1885 | 0 | no | no | 0 | 0 | 0 | 0 | 0 |  | 0 | 0 | 0 | 0 | 0 | 11680.1885 | 24754.4648 | 14413.3527 | 0 | yes | Deficit |  |  | 0 | 0 | 0 | 0 | 0 |  | 0 | 0 | 0 | 0 | 10758.1226 | yes |  | 0 | 0 | 0 | 10758.1226 | 0 | no | 0 | 0 | 0 | 10758.1226 | 0
| 11699.3861 | 0 | yes | Deficit |  |  | 0 | 0 | 0 | 0 | 0 |  | 0 | 0 | 0 | 0 | 3940 | no |  | 0 | 19700 | no | 11699.3861 | 0 | no | no | 0 | 0 | 0 | 0 | 0 |  | 0 | 0 | 0 | 0 | 0 | 11699.3861 | 25449.3038 | 14437.0425 | 0 | yes | Deficit |  |  | 0 | 0 | 0 | 0 | 0 |  | 0 | 0 | 0 | 0 | 11035.9511 | yes |  | 0 | 0 | 0 | 11035.9511 | 0 | no | 0 | 0 | 0 | 11035.9511 | 0
| 11644.707 | 0 | no | Surplus | yes |  | 0 | 0 | 0 | 54.6791 | 0 | no | 0 | 0 | 0 | 54.6791 | 3940 | no | 11644.707 | 0 | 19700 |  |  | 0 |  |  | 0 | 0 | 0 | 0 | 0 |  | 0 | 0 | 0 | 0 | 0 | 11644.707 | 26207.2946 | 14369.5685 | 0 | yes | Deficit |  |  | 0 | 0 | 0 | 0 | 0 |  | 0 | 0 | 0 | 0 | 11770.2521 | yes |  | 0 | 0 | 0 | 11770.2521 | 0 | no | 0 | 0 | 0 | 11770.2521 | 0
| 11610.2613 | 0 | no | Surplus | yes |  | 0 | 0 | 0 | 34.4457 | 0 | no | 0 | 0 | 0 | 34.4457 | 3940 | no | 11610.2613 | 0 | 19700 |  |  | 0 |  |  | 0 | 0 | 0 | 0 | 0 |  | 0 | 0 | 0 | 0 | 0 | 11610.2613 | 20740.4935 | 14327.0624 | 0 | yes | Deficit |  |  | 0 | 0 | 0 | 0 | 0 |  | 0 | 0 | 0 | 0 | 6370.925 | yes |  | 0 | 0 | 0 | 6370.925 | 0 | no | 0 | 0 | 0 | 6370.925 | 0
| 11690.6567 | 0 | yes | Deficit |  |  | 0 | 0 | 0 | 0 | 0 |  | 0 | 0 | 0 | 0 | 3940 | no |  | 0 | 19700 | no | 11690.6567 | 0 | no | no | 0 | 0 | 0 | 0 | 0 |  | 0 | 0 | 0 | 0 | 0 | 11690.6567 | 21867.783 | 14426.2704 | 0 | yes | Deficit |  |  | 0 | 0 | 0 | 0 | 0 |  | 0 | 0 | 0 | 0 | 7540.7205 | yes |  | 0 | 0 | 0 | 7540.7205 | 0 | no | 0 | 0 | 0 | 7540.7205 | 0
| 12629.6464 | 0 | yes | Deficit |  |  | 0 | 0 | 0 | 0 | 0 |  | 0 | 0 | 0 | 0 | 3940 | no |  | 0 | 19700 | no | 12629.6464 | 0 | no | no | 0 | 0 | 0 | 0 | 0 |  | 0 | 0 | 0 | 0 | 0 | 12629.6464 | 24595.8488 | 15584.9837 | 0 | yes | Deficit |  |  | 0 | 0 | 0 | 0 | 0 |  | 0 | 0 | 0 | 0 | 10169.5785 | yes |  | 0 | 0 | 0 | 10169.5785 | 0 | no | 0 | 0 | 0 | 10169.5785 | 0
| 12373.7706 | 0 | no | Surplus | yes |  | 0 | 0 | 0 | 255.8758 | 0 | no | 0 | 0 | 0 | 255.8758 | 3940 | no | 12373.7706 | 0 | 19700 |  |  | 0 |  |  | 0 | 0 | 0 | 0 | 0 |  | 0 | 0 | 0 | 0 | 0 | 12373.7706 | 23986.0306 | 15269.2329 | 0 | yes | Deficit |  |  | 0 | 0 | 0 | 0 | 0 |  | 0 | 0 | 0 | 0 | 8401.0469 | yes |  | 0 | 0 | 0 | 8401.0469 | 0 | no | 0 | 0 | 0 | 8401.0469 | 0
| 11576.004 | 0 | no | Surplus | yes |  | 0 | 0 | 0 | 797.7666 | 0 | no | 0 | 0 | 0 | 797.7666 | 3940 | no | 11576.004 | 0 | 19700 |  |  | 0 |  |  | 0 | 0 | 0 | 0 | 0 |  | 0 | 0 | 0 | 0 | 0 | 11576.004 | 23291.9584 | 14284.789 | 0 | yes | Deficit |  |  | 0 | 0 | 0 | 0 | 0 |  | 0 | 0 | 0 | 0 | 8022.7255 | yes |  | 0 | 0 | 0 | 8022.7255 | 0 | no | 0 | 0 | 0 | 8022.7255 | 0
| 12550.5494 | 0 | yes | Deficit |  |  | 0 | 0 | 0 | 0 | 0 |  | 0 | 0 | 0 | 0 | 3940 | no |  | 0 | 19700 | no | 12550.5494 | 0 | no | no | 0 | 0 | 0 | 0 | 0 |  | 0 | 0 | 0 | 0 | 0 | 12550.5494 | 21604.4829 | 15487.3779 | 0 | yes | Deficit |  |  | 0 | 0 | 0 | 0 | 0 |  | 0 | 0 | 0 | 0 | 7319.694 | yes |  | 0 | 0 | 0 | 7319.694 | 0 | no | 0 | 0 | 0 | 7319.694 | 0
| 14478.5946 | 0 | yes | Deficit |  |  | 0 | 0 | 0 | 0 | 0 |  | 0 | 0 | 0 | 0 | 3940 | no |  | 0 | 19700 | no | 14478.5946 | 0 | no | no | 0 | 0 | 0 | 0 | 0 |  | 0 | 0 | 0 | 0 | 0 | 14478.5946 | 20955.6361 | 17866.5857 | 0 | yes | Deficit |  |  | 0 | 0 | 0 | 0 | 0 |  | 0 | 0 | 0 | 0 | 5468.2581 | yes |  | 0 | 0 | 0 | 5468.2581 | 0 | no | 0 | 0 | 0 | 5468.2581 | 0
| 13102.7831 | 0 | no | Surplus | yes |  | 0 | 0 | 0 | 1375.8115 | 0 | no | 0 | 0 | 0 | 1375.8115 | 3940 | no | 13102.7831 | 0 | 19700 |  |  | 0 |  |  | 0 | 0 | 0 | 0 | 0 |  | 0 | 0 | 0 | 0 | 0 | 13102.7831 | 19056.9213 | 16168.8343 | 0 | yes | Deficit |  |  | 0 | 0 | 0 | 0 | 0 |  | 0 | 0 | 0 | 0 | 1190.3356 | yes |  | 0 | 0 | 0 | 1190.3356 | 0 | no | 0 | 0 | 0 | 1190.3356 | 0
| 12668.354 | 0 | no | Surplus | yes |  | 0 | 0 | 0 | 434.429 | 0 | no | 0 | 0 | 0 | 434.429 | 3940 | no | 12668.354 | 0 | 19700 |  |  | 0 |  |  | 0 | 0 | 0 | 0 | 0 |  | 0 | 0 | 0 | 0 | 0 | 12668.354 | 21661.3939 | 15632.7489 | 0 | yes | Deficit |  |  | 0 | 0 | 0 | 0 | 0 |  | 0 | 0 | 0 | 0 | 5492.5596 | yes |  | 0 | 0 | 0 | 5492.5596 | 0 | no | 0 | 0 | 0 | 5492.5596 | 0
| 12074.2207 | 0 | no | Surplus | yes |  | 0 | 0 | 0 | 594.1333 | 0 | no | 0 | 0 | 0 | 594.1333 | 3940 | no | 12074.2207 | 0 | 19700 |  |  | 0 |  |  | 0 | 0 | 0 | 0 | 0 |  | 0 | 0 | 0 | 0 | 0 | 12074.2207 | 20603.7971 | 14899.5883 | 0 | yes | Deficit |  |  | 0 | 0 | 0 | 0 | 0 |  | 0 | 0 | 0 | 0 | 4971.0482 | yes |  | 0 | 0 | 0 | 4971.0482 | 0 | no | 0 | 0 | 0 | 4971.0482 | 0
| 11650.8116 | 0 | no | Surplus | yes |  | 0 | 0 | 0 | 423.4091 | 0 | no | 0 | 0 | 0 | 423.4091 | 3940 | no | 11650.8116 | 0 | 19700 |  |  | 0 |  |  | 0 | 0 | 0 | 0 | 0 |  | 0 | 0 | 0 | 0 | 0 | 11650.8116 | 23539.505 | 14377.1015 | 0 | yes | Deficit |  |  | 0 | 0 | 0 | 0 | 0 |  | 0 | 0 | 0 | 0 | 8639.9167 | yes |  | 0 | 0 | 0 | 8639.9167 | 0 | no | 0 | 0 | 0 | 8639.9167 | 0
| 11643.6272 | 0 | no | Surplus | yes |  | 0 | 0 | 0 | 7.1845 | 0 | no | 0 | 0 | 0 | 7.1845 | 3940 | no | 11643.6272 | 0 | 19700 |  |  | 0 |  |  | 0 | 0 | 0 | 0 | 0 |  | 0 | 0 | 0 | 0 | 0 | 11643.6272 | 19590.2086 | 14368.2359 | 0 | yes | Deficit |  |  | 0 | 0 | 0 | 0 | 0 |  | 0 | 0 | 0 | 0 | 5213.1071 | yes |  | 0 | 0 | 0 | 5213.1071 | 0 | no | 0 | 0 | 0 | 5213.1071 | 0
| 13730.992 | 0 | yes | Deficit |  |  | 0 | 0 | 0 | 0 | 0 |  | 0 | 0 | 0 | 0 | 3940 | no |  | 0 | 19700 | no | 13730.992 | 0 | no | no | 0 | 0 | 0 | 0 | 0 |  | 0 | 0 | 0 | 0 | 0 | 13730.992 | 19280.6232 | 16944.0442 | 0 | yes | Deficit |  |  | 0 | 0 | 0 | 0 | 0 |  | 0 | 0 | 0 | 0 | 4912.3873 | yes |  | 0 | 0 | 0 | 4912.3873 | 0 | no | 0 | 0 | 0 | 4912.3873 | 0
| 14342.7208 | 0 | yes | Deficit |  |  | 0 | 0 | 0 | 0 | 0 |  | 0 | 0 | 0 | 0 | 3940 | no |  | 0 | 19700 | no | 14342.7208 | 0 | no | no | 0 | 0 | 0 | 0 | 0 |  | 0 | 0 | 0 | 0 | 0 | 14342.7208 | 18936.4467 | 17698.9174 | 0 | yes | Deficit |  |  | 0 | 0 | 0 | 0 | 0 |  | 0 | 0 | 0 | 0 | 1992.4025 | yes |  | 0 | 0 | 0 | 1992.4025 | 0 | no | 0 | 0 | 0 | 1992.4025 | 0
| 14609.2694 | 0 | yes | Deficit |  |  | 0 | 0 | 0 | 0 | 0 |  | 0 | 0 | 0 | 0 | 3940 | no |  | 0 | 19700 | no | 14609.2694 | 0 | no | no | 0 | 0 | 0 | 0 | 0 |  | 0 | 0 | 0 | 0 | 0 | 14609.2694 | 18588.998 | 18027.8385 | 0 | yes | Deficit |  |  | 0 | 0 | 0 | 0 | 0 |  | 0 | 0 | 0 | 0 | 890.0806 | yes |  | 0 | 0 | 0 | 890.0806 | 0 | no | 0 | 0 | 0 | 890.0806 | 0
| 15684.4149 | 0 | yes | Deficit |  |  | 0 | 0 | 0 | 0 | 0 |  | 0 | 0 | 0 | 0 | 3940 | no |  | 0 | 19700 | no | 15684.4149 | 0 | no | no | 0 | 0 | 0 | 0 | 0 |  | 0 | 0 | 0 | 0 | 0 | 15684.4149 | 21176.5251 | 19354.5679 | 0 | yes | Deficit |  |  | 0 | 0 | 0 | 0 | 0 |  | 0 | 0 | 0 | 0 | 3148.6866 | yes |  | 0 | 0 | 0 | 3148.6866 | 0 | no | 0 | 0 | 0 | 3148.6866 | 0
| 15189.4793 | 0 | no | Surplus | yes |  | 0 | 0 | 0 | 494.9356 | 0 | no | 0 | 0 | 0 | 494.9356 | 3940 | no | 15189.4793 | 0 | 19700 |  |  | 0 |  |  | 0 | 0 | 0 | 0 | 0 |  | 0 | 0 | 0 | 0 | 0 | 15189.4793 | 23230.6549 | 18743.8174 | 0 | yes | Deficit |  |  | 0 | 0 | 0 | 0 | 0 |  | 0 | 0 | 0 | 0 | 3876.0869 | yes |  | 0 | 0 | 0 | 3876.0869 | 0 | no | 0 | 0 | 0 | 3876.0869 | 0
| 14019.4662 | 0 | no | Surplus | yes |  | 0 | 0 | 0 | 1170.0131 | 0 | no | 0 | 0 | 0 | 1170.0131 | 3940 | no | 14019.4662 | 0 | 19700 |  |  | 0 |  |  | 0 | 0 | 0 | 0 | 0 |  | 0 | 0 | 0 | 0 | 0 | 14019.4662 | 21341.528 | 17300.0213 | 0 | yes | Deficit |  |  | 0 | 0 | 0 | 0 | 0 |  | 0 | 0 | 0 | 0 | 2597.7106 | yes |  | 0 | 0 | 0 | 2597.7106 | 0 | no | 0 | 0 | 0 | 2597.7106 | 0
| 13757.0235 | 0 | no | Surplus | yes |  | 0 | 0 | 0 | 262.4427 | 0 | no | 0 | 0 | 0 | 262.4427 | 3940 | no | 13757.0235 | 0 | 19700 |  |  | 0 |  |  | 0 | 0 | 0 | 0 | 0 |  | 0 | 0 | 0 | 0 | 0 | 13757.0235 | 19654.5826 | 16976.167 | 0 | yes | Deficit |  |  | 0 | 0 | 0 | 0 | 0 |  | 0 | 0 | 0 | 0 | 2354.5613 | yes |  | 0 | 0 | 0 | 2354.5613 | 0 | no | 0 | 0 | 0 | 2354.5613 | 0
| 13897.3497 | 0 | yes | Deficit |  |  | 0 | 0 | 0 | 0 | 0 |  | 0 | 0 | 0 | 0 | 3940 | no |  | 0 | 19700 | no | 13897.3497 | 0 | no | no | 0 | 0 | 0 | 0 | 0 |  | 0 | 0 | 0 | 0 | 0 | 13897.3497 | 21666.3951 | 17149.3296 | 0 | yes | Deficit |  |  | 0 | 0 | 0 | 0 | 0 |  | 0 | 0 | 0 | 0 | 4690.2281 | yes |  | 0 | 0 | 0 | 4690.2281 | 0 | no | 0 | 0 | 0 | 4690.2281 | 0
| 13362.0718 | 0 | no | Surplus | yes |  | 0 | 0 | 0 | 535.278 | 0 | no | 0 | 0 | 0 | 535.278 | 3940 | no | 13362.0718 | 0 | 19700 |  |  | 0 |  |  | 0 | 0 | 0 | 0 | 0 |  | 0 | 0 | 0 | 0 | 0 | 13362.0718 | 20772.1518 | 16488.7966 | 0 | yes | Deficit |  |  | 0 | 0 | 0 | 0 | 0 |  | 0 | 0 | 0 | 0 | 3622.8222 | yes |  | 0 | 0 | 0 | 3622.8222 | 0 | no | 0 | 0 | 0 | 3622.8222 | 0
| 14922.4158 | 0 | yes | Deficit |  |  | 0 | 0 | 0 | 0 | 0 |  | 0 | 0 | 0 | 0 | 3940 | no |  | 0 | 19700 | no | 14922.4158 | 0 | no | no | 0 | 0 | 0 | 0 | 0 |  | 0 | 0 | 0 | 0 | 0 | 14922.4158 | 19695.7176 | 18414.2611 | 0 | yes | Deficit |  |  | 0 | 0 | 0 | 0 | 0 |  | 0 | 0 | 0 | 0 | 3206.921 | yes |  | 0 | 0 | 0 | 3206.921 | 0 | no | 0 | 0 | 0 | 3206.921 | 0
| 13999.0151 | 0 | no | Surplus | yes |  | 0 | 0 | 0 | 923.4007 | 0 | no | 0 | 0 | 0 | 923.4007 | 3940 | no | 13999.0151 | 0 | 19700 |  |  | 0 |  |  | 0 | 0 | 0 | 0 | 0 |  | 0 | 0 | 0 | 0 | 0 | 13999.0151 | 22897.6554 | 17274.7847 | 0 | yes | Deficit |  |  | 0 | 0 | 0 | 0 | 0 |  | 0 | 0 | 0 | 0 | 4483.3943 | yes |  | 0 | 0 | 0 | 4483.3943 | 0 | no | 0 | 0 | 0 | 4483.3943 | 0
| 12457.2421 | 0 | no | Surplus | yes |  | 0 | 0 | 0 | 1541.773 | 0 | no | 0 | 0 | 0 | 1541.773 | 3940 | no | 12457.2421 | 0 | 19700 |  |  | 0 |  |  | 0 | 0 | 0 | 0 | 0 |  | 0 | 0 | 0 | 0 | 0 | 12457.2421 | 18576.463 | 15372.2368 | 0 | yes | Deficit |  |  | 0 | 0 | 0 | 0 | 0 |  | 0 | 0 | 0 | 0 | 1301.6783 | yes |  | 0 | 0 | 0 | 1301.6783 | 0 | no | 0 | 0 | 0 | 1301.6783 | 0
| 11264.3146 | 0 | no | Surplus | yes |  | 0 | 0 | 0 | 1192.9276 | 0 | no | 0 | 0 | 0 | 1192.9276 | 3940 | no | 11264.3146 | 0 | 19700 |  |  | 0 |  |  | 0 | 0 | 0 | 0 | 0 |  | 0 | 0 | 0 | 0 | 0 | 11264.3146 | 18101.3377 | 13900.1642 | 0 | yes | Deficit |  |  | 0 | 0 | 0 | 0 | 0 |  | 0 | 0 | 0 | 0 | 2729.1008 | yes |  | 0 | 0 | 0 | 2729.1008 | 0 | no | 0 | 0 | 0 | 2729.1008 | 0
| 8136.5295 | 0 | no | Surplus | yes |  | 0 | 0 | 0 | 3127.785 | 0 | no | 0 | 0 | 0 | 3127.785 | 3940 | no | 8136.5295 | 0 | 19700 |  |  | 0 |  |  | 0 | 0 | 0 | 0 | 0 |  | 0 | 0 | 0 | 0 | 0 | 8136.5295 | 15265.837 | 10040.4774 | 0 | yes | Deficit |  |  | 0 | 0 | 0 | 0 | 0 |  | 0 | 0 | 0 | 0 | 1365.6729 | yes |  | 0 | 0 | 0 | 1365.6729 | 0 | no | 0 | 0 | 0 | 1365.6729 | 0
| 8059.6838 | 0 | no | Surplus | yes |  | 0 | 0 | 0 | 76.8457 | 0 | no | 0 | 0 | 0 | 76.8457 | 3940 | no | 8059.6838 | 0 | 16273.0591 |  |  | 0 |  |  | 0 | 0 | 0 | 0 | 0 |  | 0 | 0 | 0 | 0 | 0 | 8059.6838 | 15197.8602 | 9945.6499 | 0 | yes | Deficit |  |  | 0 | 0 | 0 | 0 | 0 |  | 0 | 0 | 0 | 0 | 5157.3827 | yes |  | 0 | 0 | 0 | 5157.3827 | 0 | no | 0 | 0 | 0 | 5157.3827 | 0
| 8584.5726 | 0 | yes | Deficit |  |  | 0 | 0 | 0 | 0 | 0 |  | 0 | 0 | 0 | 0 | 3940 | no |  | 0 | 16119.3677 | no | 8584.5726 | 0 | no | no | 0 | 0 | 0 | 0 | 0 |  | 0 | 0 | 0 | 0 | 0 | 8584.5726 | 14889.1911 | 10593.3625 | 0 | yes | Deficit |  |  | 0 | 0 | 0 | 0 | 0 |  | 0 | 0 | 0 | 0 | 4943.5412 | yes |  | 0 | 0 | 0 | 4943.5412 | 0 | no | 0 | 0 | 0 | 4943.5412 | 0
| 7939.5064 | 0 | no | Surplus | yes |  | 0 | 0 | 0 | 645.0662 | 0 | no | 0 | 0 | 0 | 645.0662 | 3940 | no | 7939.5064 | 0 | 17169.1451 |  |  | 0 |  |  | 0 | 0 | 0 | 0 | 0 |  | 0 | 0 | 0 | 0 | 0 | 7939.5064 | 14995.2239 | 9797.3509 | 0 | yes | Deficit |  |  | 0 | 0 | 0 | 0 | 0 |  | 0 | 0 | 0 | 0 | 4401.8613 | yes |  | 0 | 0 | 0 | 4401.8613 | 0 | no | 0 | 0 | 0 | 4401.8613 | 0
| 7648.4343 | 0 | no | Surplus | yes |  | 0 | 0 | 0 | 291.0721 | 0 | no | 0 | 0 | 0 | 291.0721 | 3940 | no | 7648.4343 | 0 | 15879.0127 |  |  | 0 |  |  | 0 | 0 | 0 | 0 | 0 |  | 0 | 0 | 0 | 0 | 0 | 7648.4343 | 18272.9697 | 9438.1679 | 0 | yes | Deficit |  |  | 0 | 0 | 0 | 0 | 0 |  | 0 | 0 | 0 | 0 | 8475.6189 | yes |  | 0 | 0 | 0 | 8475.6189 | 0 | no | 0 | 0 | 0 | 8475.6189 | 0
| 7477.5573 | 0 | no | Surplus | yes |  | 0 | 0 | 0 | 170.877 | 0 | no | 0 | 0 | 0 | 170.877 | 3940 | no | 7477.5573 | 0 | 15296.8685 |  |  | 0 |  |  | 0 | 0 | 0 | 0 | 0 |  | 0 | 0 | 0 | 0 | 0 | 7477.5573 | 16190.3745 | 9227.3057 | 0 | yes | Deficit |  |  | 0 | 0 | 0 | 0 | 0 |  | 0 | 0 | 0 | 0 | 6752.2066 | yes |  | 0 | 0 | 0 | 6752.2066 | 0 | no | 0 | 0 | 0 | 6752.2066 | 0
| 7401.0847 | 0 | no | Surplus | yes |  | 0 | 0 | 0 | 76.4726 | 0 | no | 0 | 0 | 0 | 76.4726 | 3940 | no | 7401.0847 | 0 | 14955.1146 |  |  | 0 |  |  | 0 | 0 | 0 | 0 | 0 |  | 0 | 0 | 0 | 0 | 0 | 7401.0847 | 15180.8953 | 9132.9385 | 0 | yes | Deficit |  |  | 0 | 0 | 0 | 0 | 0 |  | 0 | 0 | 0 | 0 | 5953.5896 | yes |  | 0 | 0 | 0 | 5953.5896 | 0 | no | 0 | 0 | 0 | 5953.5896 | 0
| 8717.4269 | 0 | yes | Deficit |  |  | 0 | 0 | 0 | 0 | 0 |  | 0 | 0 | 0 | 0 | 3940 | no |  | 0 | 14802.1694 | no | 8717.4269 | 0 | no | no | 0 | 0 | 0 | 0 | 0 |  | 0 | 0 | 0 | 0 | 0 | 8717.4269 | 16099.918 | 10757.3048 | 0 | yes | Deficit |  |  | 0 | 0 | 0 | 0 | 0 |  | 0 | 0 | 0 | 0 | 6966.9795 | yes |  | 0 | 0 | 0 | 6966.9795 | 0 | no | 0 | 0 | 0 | 6966.9795 | 0
| 7299.0478 | 0 | no | Surplus | yes |  | 0 | 0 | 0 | 1418.3791 | 0 | no | 0 | 0 | 0 | 1418.3791 | 3940 | no | 7299.0478 | 0 | 17434.8538 |  |  | 0 |  |  | 0 | 0 | 0 | 0 | 0 |  | 0 | 0 | 0 | 0 | 0 | 7299.0478 | 14197.9933 | 9007.025 | 0 | yes | Deficit |  |  | 0 | 0 | 0 | 0 | 0 |  | 0 | 0 | 0 | 0 | 3440.6885 | yes |  | 0 | 0 | 0 | 3440.6885 | 0 | no | 0 | 0 | 0 | 3440.6885 | 0
| 6907.2085 | 0 | no | Surplus | yes |  | 0 | 0 | 0 | 391.8393 | 0 | no | 0 | 0 | 0 | 391.8393 | 3940 | no | 6907.2085 | 0 | 14598.0956 |  |  | 0 |  |  | 0 | 0 | 0 | 0 | 0 |  | 0 | 0 | 0 | 0 | 0 | 6907.2085 | 15890.6406 | 8523.4952 | 0 | yes | Deficit |  |  | 0 | 0 | 0 | 0 | 0 |  | 0 | 0 | 0 | 0 | 6883.6156 | yes |  | 0 | 0 | 0 | 6883.6156 | 0 | no | 0 | 0 | 0 | 6883.6156 | 0
| 6946.5467 | 0 | yes | Deficit |  |  | 0 | 0 | 0 | 0 | 0 |  | 0 | 0 | 0 | 0 | 3940 | no |  | 0 | 13814.4169 | no | 6946.5467 | 0 | no | no | 0 | 0 | 0 | 0 | 0 |  | 0 | 0 | 0 | 0 | 0 | 6946.5467 | 14543.4081 | 8572.0386 | 0 | yes | Deficit |  |  | 0 | 0 | 0 | 0 | 0 |  | 0 | 0 | 0 | 0 | 6019.9129 | yes |  | 0 | 0 | 0 | 6019.9129 | 0 | no | 0 | 0 | 0 | 6019.9129 | 0
| 6965.2791 | 0 | yes | Deficit |  |  | 0 | 0 | 0 | 0 | 0 |  | 0 | 0 | 0 | 0 | 3940 | no |  | 0 | 13893.0933 | no | 6965.2791 | 0 | no | no | 0 | 0 | 0 | 0 | 0 |  | 0 | 0 | 0 | 0 | 0 | 6965.2791 | 18086.3366 | 8595.1545 | 0 | yes | Deficit |  |  | 0 | 0 | 0 | 0 | 0 |  | 0 | 0 | 0 | 0 | 9514.2981 | yes |  | 0 | 0 | 0 | 9514.2981 | 0 | no | 0 | 0 | 0 | 9514.2981 | 0
| 6775.6113 | 0 | no | Surplus | yes |  | 0 | 0 | 0 | 189.6678 | 0 | no | 0 | 0 | 0 | 189.6678 | 3940 | no | 6775.6113 | 0 | 13930.5583 |  |  | 0 |  |  | 0 | 0 | 0 | 0 | 0 |  | 0 | 0 | 0 | 0 | 0 | 6775.6113 | 16810.1327 | 8361.1044 | 0 | yes | Deficit |  |  | 0 | 0 | 0 | 0 | 0 |  | 0 | 0 | 0 | 0 | 8214.9783 | yes |  | 0 | 0 | 0 | 8214.9783 | 0 | no | 0 | 0 | 0 | 8214.9783 | 0
| 7093.6517 | 0 | yes | Deficit |  |  | 0 | 0 | 0 | 0 | 0 |  | 0 | 0 | 0 | 0 | 3940 | no |  | 0 | 13551.2226 | no | 7093.6517 | 0 | no | no | 0 | 0 | 0 | 0 | 0 |  | 0 | 0 | 0 | 0 | 0 | 7093.6517 | 15330.2105 | 8753.5662 | 0 | yes | Deficit |  |  | 0 | 0 | 0 | 0 | 0 |  | 0 | 0 | 0 | 0 | 6969.1061 | yes |  | 0 | 0 | 0 | 6969.1061 | 0 | no | 0 | 0 | 0 | 6969.1061 | 0
| 7093.3211 | 0 | no | Surplus | yes |  | 0 | 0 | 0 | 0.33057 | 0 | no | 0 | 0 | 0 | 0.33057 | 3940 | no | 7093.3211 | 0 | 14187.3034 |  |  | 0 |  |  | 0 | 0 | 0 | 0 | 0 |  | 0 | 0 | 0 | 0 | 0 | 7093.3211 | 15930.2872 | 8753.1583 | 0 | yes | Deficit |  |  | 0 | 0 | 0 | 0 | 0 |  | 0 | 0 | 0 | 0 | 7176.721 | yes |  | 0 | 0 | 0 | 7176.721 | 0 | no | 0 | 0 | 0 | 7176.721 | 0
| 6897.9977 | 0 | no | Surplus | yes |  | 0 | 0 | 0 | 195.3234 | 0 | no | 0 | 0 | 0 | 195.3234 | 3940 | no | 6897.9977 | 0 | 14186.6423 |  |  | 0 |  |  | 0 | 0 | 0 | 0 | 0 |  | 0 | 0 | 0 | 0 | 0 | 6897.9977 | 15675.1686 | 8512.1292 | 0 | yes | Deficit |  |  | 0 | 0 | 0 | 0 | 0 |  | 0 | 0 | 0 | 0 | 6922.0103 | yes |  | 0 | 0 | 0 | 6922.0103 | 0 | no | 0 | 0 | 0 | 6922.0103 | 0
| 5985.1986 | 0 | no | Surplus | yes |  | 0 | 0 | 0 | 912.7992 | 0 | no | 0 | 0 | 0 | 912.7992 | 3940 | no | 5985.1986 | 0 | 13795.9955 |  |  | 0 |  |  | 0 | 0 | 0 | 0 | 0 |  | 0 | 0 | 0 | 0 | 0 | 5985.1986 | 15973.3093 | 7385.7351 | 0 | yes | Deficit |  |  | 0 | 0 | 0 | 0 | 0 |  | 0 | 0 | 0 | 0 | 7461.1801 | yes |  | 0 | 0 | 0 | 7461.1801 | 0 | no | 0 | 0 | 0 | 7461.1801 | 0
| 6667.4328 | 0 | yes | Deficit |  |  | 0 | 0 | 0 | 0 | 0 |  | 0 | 0 | 0 | 0 | 3940 | no |  | 0 | 11970.3972 | no | 6667.4328 | 0 | no | no | 0 | 0 | 0 | 0 | 0 |  | 0 | 0 | 0 | 0 | 0 | 6667.4328 | 17483.7493 | 8227.612 | 0 | yes | Deficit |  |  | 0 | 0 | 0 | 0 | 0 |  | 0 | 0 | 0 | 0 | 10098.0142 | yes |  | 0 | 0 | 0 | 10098.0142 | 0 | no | 0 | 0 | 0 | 10098.0142 | 0
| 7059.4925 | 0 | yes | Deficit |  |  | 0 | 0 | 0 | 0 | 0 |  | 0 | 0 | 0 | 0 | 3940 | no |  | 0 | 13334.8655 | no | 7059.4925 | 0 | no | no | 0 | 0 | 0 | 0 | 0 |  | 0 | 0 | 0 | 0 | 0 | 7059.4925 | 19382.5242 | 8711.4137 | 0 | yes | Deficit |  |  | 0 | 0 | 0 | 0 | 0 |  | 0 | 0 | 0 | 0 | 11154.9121 | yes |  | 0 | 0 | 0 | 11154.9121 | 0 | no | 0 | 0 | 0 | 11154.9121 | 0
| 7346.43 | 0 | yes | Deficit |  |  | 0 | 0 | 0 | 0 | 0 |  | 0 | 0 | 0 | 0 | 3940 | no |  | 0 | 14118.985 | no | 7346.43 | 0 | no | no | 0 | 0 | 0 | 0 | 0 |  | 0 | 0 | 0 | 0 | 0 | 7346.43 | 19547.522 | 9065.4946 | 0 | yes | Deficit |  |  | 0 | 0 | 0 | 0 | 0 |  | 0 | 0 | 0 | 0 | 10836.1083 | yes |  | 0 | 0 | 0 | 10836.1083 | 0 | no | 0 | 0 | 0 | 10836.1083 | 0
| 6581.5939 | 0 | no | Surplus | yes |  | 0 | 0 | 0 | 764.836 | 0 | no | 0 | 0 | 0 | 764.836 | 3940 | no | 6581.5939 | 0 | 14692.8599 |  |  | 0 |  |  | 0 | 0 | 0 | 0 | 0 |  | 0 | 0 | 0 | 0 | 0 | 6581.5939 | 17741.7795 | 8121.6869 | 0 | yes | Deficit |  |  | 0 | 0 | 0 | 0 | 0 |  | 0 | 0 | 0 | 0 | 8676.285 | yes |  | 0 | 0 | 0 | 8676.285 | 0 | no | 0 | 0 | 0 | 8676.285 | 0
| 6329.7168 | 0 | no | Surplus | yes |  | 0 | 0 | 0 | 251.8772 | 0 | no | 0 | 0 | 0 | 251.8772 | 3940 | no | 6329.7168 | 0 | 13163.1879 |  |  | 0 |  |  | 0 | 0 | 0 | 0 | 0 |  | 0 | 0 | 0 | 0 | 0 | 6329.7168 | 15731.2442 | 7810.8705 | 0 | yes | Deficit |  |  | 0 | 0 | 0 | 0 | 0 |  | 0 | 0 | 0 | 0 | 7609.5573 | yes |  | 0 | 0 | 0 | 7609.5573 | 0 | no | 0 | 0 | 0 | 7609.5573 | 0
| 7297.0374 | 0 | yes | Deficit |  |  | 0 | 0 | 0 | 0 | 0 |  | 0 | 0 | 0 | 0 | 3940 | no |  | 0 | 12659.4336 | no | 7297.0374 | 0 | no | no | 0 | 0 | 0 | 0 | 0 |  | 0 | 0 | 0 | 0 | 0 | 7297.0374 | 16308.2509 | 9004.5441 | 0 | yes | Deficit |  |  | 0 | 0 | 0 | 0 | 0 |  | 0 | 0 | 0 | 0 | 8497.3804 | yes |  | 0 | 0 | 0 | 8497.3804 | 0 | no | 0 | 0 | 0 | 8497.3804 | 0
| 7504.3755 | 0 | yes | Deficit |  |  | 0 | 0 | 0 | 0 | 0 |  | 0 | 0 | 0 | 0 | 3940 | no |  | 0 | 14594.0747 | no | 7504.3755 | 0 | no | no | 0 | 0 | 0 | 0 | 0 |  | 0 | 0 | 0 | 0 | 0 | 7504.3755 | 18016.2508 | 9260.3994 | 0 | yes | Deficit |  |  | 0 | 0 | 0 | 0 | 0 |  | 0 | 0 | 0 | 0 | 9011.7067 | yes |  | 0 | 0 | 0 | 9011.7067 | 0 | no | 0 | 0 | 0 | 9011.7067 | 0
| 6952.3354 | 0 | no | Surplus | yes |  | 0 | 0 | 0 | 552.0401 | 0 | no | 0 | 0 | 0 | 552.0401 | 3940 | no | 6952.3354 | 0 | 15008.751 |  |  | 0 |  |  | 0 | 0 | 0 | 0 | 0 |  | 0 | 0 | 0 | 0 | 0 | 6952.3354 | 17942.7516 | 8579.1818 | 0 | yes | Deficit |  |  | 0 | 0 | 0 | 0 | 0 |  | 0 | 0 | 0 | 0 | 8682.3522 | yes |  | 0 | 0 | 0 | 8682.3522 | 0 | no | 0 | 0 | 0 | 8682.3522 | 0
| 7098.0976 | 0 | yes | Deficit |  |  | 0 | 0 | 0 | 0 | 0 |  | 0 | 0 | 0 | 0 | 3940 | no |  | 0 | 13904.6707 | no | 7098.0976 | 0 | no | no | 0 | 0 | 0 | 0 | 0 |  | 0 | 0 | 0 | 0 | 0 | 7098.0976 | 15358.1643 | 8759.0524 | 0 | yes | Deficit |  |  | 0 | 0 | 0 | 0 | 0 |  | 0 | 0 | 0 | 0 | 6778.9825 | yes |  | 0 | 0 | 0 | 6778.9825 | 0 | no | 0 | 0 | 0 | 6778.9825 | 0
| 6941.764 | 0 | no | Surplus | yes |  | 0 | 0 | 0 | 156.3336 | 0 | no | 0 | 0 | 0 | 156.3336 | 3940 | no | 6941.764 | 0 | 14196.1952 |  |  | 0 |  |  | 0 | 0 | 0 | 0 | 0 |  | 0 | 0 | 0 | 0 | 0 | 6941.764 | 17792.7155 | 8566.1367 | 0 | yes | Deficit |  |  | 0 | 0 | 0 | 0 | 0 |  | 0 | 0 | 0 | 0 | 9033.663 | yes |  | 0 | 0 | 0 | 9033.663 | 0 | no | 0 | 0 | 0 | 9033.663 | 0
| 7393.1133 | 0 | yes | Deficit |  |  | 0 | 0 | 0 | 0 | 0 |  | 0 | 0 | 0 | 0 | 3940 | no |  | 0 | 13883.528 | no | 7393.1133 | 0 | no | no | 0 | 0 | 0 | 0 | 0 |  | 0 | 0 | 0 | 0 | 0 | 7393.1133 | 17867.7985 | 9123.1019 | 0 | yes | Deficit |  |  | 0 | 0 | 0 | 0 | 0 |  | 0 | 0 | 0 | 0 | 9301.6617 | yes |  | 0 | 0 | 0 | 9301.6617 | 0 | no | 0 | 0 | 0 | 9301.6617 | 0
| 7128.2686 | 0 | no | Surplus | yes |  | 0 | 0 | 0 | 264.8448 | 0 | no | 0 | 0 | 0 | 264.8448 | 3940 | no | 7128.2686 | 0 | 14786.2267 |  |  | 0 |  |  | 0 | 0 | 0 | 0 | 0 |  | 0 | 0 | 0 | 0 | 0 | 7128.2686 | 14684.0689 | 8796.2834 | 0 | yes | Deficit |  |  | 0 | 0 | 0 | 0 | 0 |  | 0 | 0 | 0 | 0 | 5560.967 | yes |  | 0 | 0 | 0 | 5560.967 | 0 | no | 0 | 0 | 0 | 5560.967 | 0
| 7276.3659 | 0 | yes | Deficit |  |  | 0 | 0 | 0 | 0 | 0 |  | 0 | 0 | 0 | 0 | 3940 | no |  | 0 | 14256.5371 | no | 7276.3659 | 0 | no | no | 0 | 0 | 0 | 0 | 0 |  | 0 | 0 | 0 | 0 | 0 | 7276.3659 | 16309.0846 | 8979.0355 | 0 | yes | Deficit |  |  | 0 | 0 | 0 | 0 | 0 |  | 0 | 0 | 0 | 0 | 7512.8012 | yes |  | 0 | 0 | 0 | 7512.8012 | 0 | no | 0 | 0 | 0 | 7512.8012 | 0
| 9030.4453 | 0 | yes | Deficit |  |  | 0 | 0 | 0 | 0 | 0 |  | 0 | 0 | 0 | 0 | 3940 | no |  | 0 | 14552.7318 | no | 9030.4453 | 0 | no | no | 0 | 0 | 0 | 0 | 0 |  | 0 | 0 | 0 | 0 | 0 | 9030.4453 | 15456.5747 | 11143.5695 | 0 | yes | Deficit |  |  | 0 | 0 | 0 | 0 | 0 |  | 0 | 0 | 0 | 0 | 6477.5391 | yes |  | 0 | 0 | 0 | 6477.5391 | 0 | no | 0 | 0 | 0 | 6477.5391 | 0
| 13037.2377 | 0 | yes | Deficit |  |  | 0 | 0 | 0 | 0 | 0 |  | 0 | 0 | 0 | 0 | 3940 | no |  | 0 | 18060.8906 | no | 13037.2377 | 0 | no | no | 0 | 0 | 0 | 0 | 0 |  | 0 | 0 | 0 | 0 | 0 | 13037.2377 | 18488.227 | 16087.9513 | 0 | yes | Deficit |  |  | 0 | 0 | 0 | 0 | 0 |  | 0 | 0 | 0 | 0 | 7344.6574 | yes |  | 0 | 0 | 0 | 7344.6574 | 0 | no | 0 | 0 | 0 | 7344.6574 | 0
| 13871.6284 | 0 | yes | Deficit |  |  | 0 | 0 | 0 | 0 | 0 |  | 0 | 0 | 0 | 0 | 3940 | no |  | 0 | 19700 | no | 13871.6284 | 0 | no | no | 0 | 0 | 0 | 0 | 0 |  | 0 | 0 | 0 | 0 | 0 | 13871.6284 | 19550.722 | 17117.5895 | 0 | yes | Deficit |  |  | 0 | 0 | 0 | 0 | 0 |  | 0 | 0 | 0 | 0 | 3462.7707 | yes |  | 0 | 0 | 0 | 3462.7707 | 0 | no | 0 | 0 | 0 | 3462.7707 | 0
| 15273.4153 | 0 | yes | Deficit |  |  | 0 | 0 | 0 | 0 | 0 |  | 0 | 0 | 0 | 0 | 3940 | no |  | 0 | 19700 | no | 15273.4153 | 0 | no | no | 0 | 0 | 0 | 0 | 0 |  | 0 | 0 | 0 | 0 | 0 | 15273.4153 | 20019.0807 | 18847.3945 | 0 | yes | Deficit |  |  | 0 | 0 | 0 | 0 | 0 |  | 0 | 0 | 0 | 0 | 2901.4912 | yes |  | 0 | 0 | 0 | 2901.4912 | 0 | no | 0 | 0 | 0 | 2901.4912 | 0
| 13463.5626 | 0 | no | Surplus | yes |  | 0 | 0 | 0 | 1809.8527 | 0 | no | 0 | 0 | 0 | 1809.8527 | 3940 | no | 13463.5626 | 0 | 19700 |  |  | 0 |  |  | 0 | 0 | 0 | 0 | 0 |  | 0 | 0 | 0 | 0 | 0 | 13463.5626 | 19533.772 | 16614.0362 | 0 | yes | Deficit |  |  | 0 | 0 | 0 | 0 | 0 |  | 0 | 0 | 0 | 0 | 686.3776 | yes |  | 0 | 0 | 0 | 686.3776 | 0 | no | 0 | 0 | 0 | 686.3776 | 0
| 14394.5514 | 0 | yes | Deficit |  |  | 0 | 0 | 0 | 0 | 0 |  | 0 | 0 | 0 | 0 | 3940 | no |  | 0 | 19700 | no | 14394.5514 | 0 | no | no | 0 | 0 | 0 | 0 | 0 |  | 0 | 0 | 0 | 0 | 0 | 14394.5514 | 18268.3147 | 17762.8764 | 0 | yes | Deficit |  |  | 0 | 0 | 0 | 0 | 0 |  | 0 | 0 | 0 | 0 | 1654.2786 | yes |  | 0 | 0 | 0 | 1654.2786 | 0 | no | 0 | 0 | 0 | 1654.2786 | 0
| 15221.7564 | 0 | yes | Deficit |  |  | 0 | 0 | 0 | 0 | 0 |  | 0 | 0 | 0 | 0 | 3940 | no |  | 0 | 19700 | no | 15221.7564 | 0 | no | no | 0 | 0 | 0 | 0 | 0 |  | 0 | 0 | 0 | 0 | 0 | 15221.7564 | 17278.9174 | 18783.6474 | 0 | no | Surplus | yes |  | 0 | 0 | 0 | 483.959 | 0 | no | 0 | 0 | 0 | 483.959 | 0 |  |  | 0 | 0 | 0 | 0 | 0 |  | 0 | 0 | 0 | 0 | 0
| 14012.8691 | 0 | no | Surplus | yes |  | 0 | 0 | 0 | 1208.8873 | 0 | no | 0 | 0 | 0 | 1208.8873 | 3940 | no | 14012.8691 | 0 | 19700 |  |  | 0 |  |  | 0 | 0 | 0 | 0 | 0 |  | 0 | 0 | 0 | 0 | 0 | 14012.8691 | 19641.2756 | 17291.8805 | 0 | yes | Deficit |  |  | 0 | 0 | 0 | 0 | 0 |  | 0 | 0 | 0 | 0 | 857.6282 | yes |  | 0 | 0 | 0 | 857.6282 | 0 | no | 0 | 0 | 0 | 857.6282 | 0
| 14054.5188 | 0 | yes | Deficit |  |  | 0 | 0 | 0 | 0 | 0 |  | 0 | 0 | 0 | 0 | 3940 | no |  | 0 | 19700 | no | 14054.5188 | 0 | no | no | 0 | 0 | 0 | 0 | 0 |  | 0 | 0 | 0 | 0 | 0 | 14054.5188 | 16723.4907 | 17343.2762 | 0 | no | Surplus | yes |  | 0 | 0 | 0 | 568.3898 | 0 | no | 0 | 0 | 0 | 568.3898 | 0 |  |  | 0 | 0 | 0 | 0 | 0 |  | 0 | 0 | 0 | 0 | 0
| 14012.4055 | 0 | no | Surplus | yes |  | 0 | 0 | 0 | 42.1132 | 0 | no | 0 | 0 | 0 | 42.1132 | 3940 | no | 14012.4055 | 0 | 19700 |  |  | 0 |  |  | 0 | 0 | 0 | 0 | 0 |  | 0 | 0 | 0 | 0 | 0 | 14012.4055 | 18968.8329 | 17291.3084 | 0 | yes | Deficit |  |  | 0 | 0 | 0 | 0 | 0 |  | 0 | 0 | 0 | 0 | 1625.5568 | yes |  | 0 | 0 | 0 | 1625.5568 | 0 | no | 0 | 0 | 0 | 1625.5568 | 0
| 14370.4301 | 0 | yes | Deficit |  |  | 0 | 0 | 0 | 0 | 0 |  | 0 | 0 | 0 | 0 | 3940 | no |  | 0 | 19700 | no | 14370.4301 | 0 | no | no | 0 | 0 | 0 | 0 | 0 |  | 0 | 0 | 0 | 0 | 0 | 14370.4301 | 17451.807 | 17733.1107 | 0 | yes | Deficit |  |  | 0 | 0 | 0 | 0 | 0 |  | 0 | 0 | 0 | 0 | 160.4986 | yes |  | 0 | 0 | 0 | 160.4986 | 0 | no | 0 | 0 | 0 | 160.4986 | 0
| 14470.8501 | 0 | yes | Deficit |  |  | 0 | 0 | 0 | 0 | 0 |  | 0 | 0 | 0 | 0 | 3940 | no |  | 0 | 19700 | no | 14470.8501 | 0 | no | no | 0 | 0 | 0 | 0 | 0 |  | 0 | 0 | 0 | 0 | 0 | 14470.8501 | 18038.5965 | 17857.029 | 0 | yes | Deficit |  |  | 0 | 0 | 0 | 0 | 0 |  | 0 | 0 | 0 | 0 | 305.4858 | yes |  | 0 | 0 | 0 | 305.4858 | 0 | no | 0 | 0 | 0 | 305.4858 | 0
| 15172.85 | 0 | yes | Deficit |  |  | 0 | 0 | 0 | 0 | 0 |  | 0 | 0 | 0 | 0 | 3940 | no |  | 0 | 19700 | no | 15172.85 | 0 | no | no | 0 | 0 | 0 | 0 | 0 |  | 0 | 0 | 0 | 0 | 0 | 15172.85 | 18947.5666 | 18723.2969 | 0 | yes | Deficit |  |  | 0 | 0 | 0 | 0 | 0 |  | 0 | 0 | 0 | 0 | 1090.5376 | yes |  | 0 | 0 | 0 | 1090.5376 | 0 | no | 0 | 0 | 0 | 1090.5376 | 0
| 14023.5246 | 0 | no | Surplus | yes |  | 0 | 0 | 0 | 1149.3255 | 0 | no | 0 | 0 | 0 | 1149.3255 | 3940 | no | 14023.5246 | 0 | 19700 |  |  | 0 |  |  | 0 | 0 | 0 | 0 | 0 |  | 0 | 0 | 0 | 0 | 0 | 14023.5246 | 18330.6774 | 17305.0293 | 0 | no | Surplus | yes |  | 0 | 0 | 0 | 392.6195 | 0 | no | 0 | 0 | 0 | 392.6195 | 0 |  |  | 0 | 0 | 0 | 0 | 0 |  | 0 | 0 | 0 | 0 | 0
| 15074.1459 | 0 | yes | Deficit |  |  | 0 | 0 | 0 | 0 | 0 |  | 0 | 0 | 0 | 0 | 3940 | no |  | 0 | 19700 | no | 15074.1459 | 0 | no | no | 0 | 0 | 0 | 0 | 0 |  | 0 | 0 | 0 | 0 | 0 | 15074.1459 | 16715.3248 | 18601.496 | 0 | no | Surplus | yes |  | 0 | 0 | 0 | 589.7045 | 0 | no | 0 | 0 | 0 | 589.7045 | 0 |  |  | 0 | 0 | 0 | 0 | 0 |  | 0 | 0 | 0 | 0 | 0
| 14606.0495 | 0 | no | Surplus | yes |  | 0 | 0 | 0 | 468.0963 | 0 | no | 0 | 0 | 0 | 468.0963 | 3940 | no | 14606.0495 | 0 | 19700 |  |  | 0 |  |  | 0 | 0 | 0 | 0 | 0 |  | 0 | 0 | 0 | 0 | 0 | 14606.0495 | 15452.4464 | 18023.8651 | 0 | no | Surplus | yes |  | 0 | 0 | 0 | 3149.0496 | 0 | no | 0 | 0 | 0 | 3149.0496 | 0 |  |  | 0 | 0 | 0 | 0 | 0 |  | 0 | 0 | 0 | 0 | 0
| 14298.0704 | 0 | no | Surplus | yes |  | 0 | 0 | 0 | 307.9791 | 0 | no | 0 | 0 | 0 | 307.9791 | 3940 | no | 14298.0704 | 0 | 19700 |  |  | 0 |  |  | 0 | 0 | 0 | 0 | 0 |  | 0 | 0 | 0 | 0 | 0 | 14298.0704 | 17191.5512 | 17643.8189 | 0 | no | Surplus | yes |  | 0 | 0 | 0 | 832.3139 | 0 | no | 0 | 0 | 0 | 832.3139 | 0 |  |  | 0 | 0 | 0 | 0 | 0 |  | 0 | 0 | 0 | 0 | 0
| 11502.6609 | 0 | no | Surplus | yes |  | 0 | 0 | 0 | 2795.4095 | 0 | no | 0 | 0 | 0 | 2795.4095 | 3940 | no | 11502.6609 | 0 | 19700 |  |  | 0 |  |  | 0 | 0 | 0 | 0 | 0 |  | 0 | 0 | 0 | 0 | 0 | 11502.6609 | 17853.3863 | 14194.2835 | 0 | yes | Deficit |  |  | 0 | 0 | 0 | 0 | 0 |  | 0 | 0 | 0 | 0 | 209.5674 | yes |  | 0 | 0 | 0 | 209.5674 | 0 | no | 0 | 0 | 0 | 209.5674 | 0
| 13330.9775 | 0 | yes | Deficit |  |  | 0 | 0 | 0 | 0 | 0 |  | 0 | 0 | 0 | 0 | 3940 | no |  | 0 | 19700 | no | 13330.9775 | 0 | no | no | 0 | 0 | 0 | 0 | 0 |  | 0 | 0 | 0 | 0 | 0 | 13330.9775 | 15414.1648 | 16450.4262 | 0 | yes | Deficit |  |  | 0 | 0 | 0 | 0 | 0 |  | 0 | 0 | 0 | 0 | 1219.8813 | yes |  | 0 | 0 | 0 | 1219.8813 | 0 | no | 0 | 0 | 0 | 1219.8813 | 0
| 13693.0038 | 0 | yes | Deficit |  |  | 0 | 0 | 0 | 0 | 0 |  | 0 | 0 | 0 | 0 | 3940 | no |  | 0 | 19700 | no | 13693.0038 | 0 | no | no | 0 | 0 | 0 | 0 | 0 |  | 0 | 0 | 0 | 0 | 0 | 13693.0038 | 14037.0143 | 16897.1666 | 0 | no | Surplus | yes |  | 0 | 0 | 0 | 2413.4119 | 0 | no | 0 | 0 | 0 | 2413.4119 | 0 |  |  | 0 | 0 | 0 | 0 | 0 |  | 0 | 0 | 0 | 0 | 0
| 13676.3706 | 0 | no | Surplus | yes |  | 0 | 0 | 0 | 16.6331 | 0 | no | 0 | 0 | 0 | 16.6331 | 3940 | no | 13676.3706 | 0 | 19700 |  |  | 0 |  |  | 0 | 0 | 0 | 0 | 0 |  | 0 | 0 | 0 | 0 | 0 | 13676.3706 | 16621.6922 | 16876.6414 | 0 | no | Surplus | yes |  | 0 | 0 | 0 | 275.4745 | 0 | no | 0 | 0 | 0 | 275.4745 | 0 |  |  | 0 | 0 | 0 | 0 | 0 |  | 0 | 0 | 0 | 0 | 0
| 11670.7101 | 0 | no | Surplus | yes |  | 0 | 0 | 0 | 2005.6605 | 0 | no | 0 | 0 | 0 | 2005.6605 | 3940 | no | 11670.7101 | 0 | 19700 |  |  | 0 |  |  | 0 | 0 | 0 | 0 | 0 |  | 0 | 0 | 0 | 0 | 0 | 11670.7101 | 15301.5587 | 14401.6563 | 0 | no | Surplus | yes |  | 0 | 0 | 0 | 1575.0827 | 0 | no | 0 | 0 | 0 | 1575.0827 | 0 |  |  | 0 | 0 | 0 | 0 | 0 |  | 0 | 0 | 0 | 0 | 0
| 10828.5725 | 0 | no | Surplus | yes |  | 0 | 0 | 0 | 842.1376 | 0 | no | 0 | 0 | 0 | 842.1376 | 3940 | no | 10828.5725 | 0 | 19700 |  |  | 0 |  |  | 0 | 0 | 0 | 0 | 0 |  | 0 | 0 | 0 | 0 | 0 | 10828.5725 | 15200.7775 | 13362.4585 | 0 | yes | Deficit |  |  | 0 | 0 | 0 | 0 | 0 |  | 0 | 0 | 0 | 0 | 799.1212 | yes |  | 0 | 0 | 0 | 799.1212 | 0 | no | 0 | 0 | 0 | 799.1212 | 0
| 12140.0929 | 0 | yes | Deficit |  |  | 0 | 0 | 0 | 0 | 0 |  | 0 | 0 | 0 | 0 | 3940 | no |  | 0 | 19700 | no | 12140.0929 | 0 | no | no | 0 | 0 | 0 | 0 | 0 |  | 0 | 0 | 0 | 0 | 0 | 12140.0929 | 14042.2247 | 14980.8746 | 0 | yes | Deficit |  |  | 0 | 0 | 0 | 0 | 0 |  | 0 | 0 | 0 | 0 | 679.7663 | yes |  | 0 | 0 | 0 | 679.7663 | 0 | no | 0 | 0 | 0 | 679.7663 | 0
| 10754.8788 | 0 | no | Surplus | yes |  | 0 | 0 | 0 | 1385.2141 | 0 | no | 0 | 0 | 0 | 1385.2141 | 3940 | no | 10754.8788 | 0 | 19700 |  |  | 0 |  |  | 0 | 0 | 0 | 0 | 0 |  | 0 | 0 | 0 | 0 | 0 | 10754.8788 | 16115.4895 | 13271.5204 | 0 | yes | Deficit |  |  | 0 | 0 | 0 | 0 | 0 |  | 0 | 0 | 0 | 0 | 1134.6149 | yes |  | 0 | 0 | 0 | 1134.6149 | 0 | no | 0 | 0 | 0 | 1134.6149 | 0
| 12029.8444 | 0 | yes | Deficit |  |  | 0 | 0 | 0 | 0 | 0 |  | 0 | 0 | 0 | 0 | 3940 | no |  | 0 | 19700 | no | 12029.8444 | 0 | no | no | 0 | 0 | 0 | 0 | 0 |  | 0 | 0 | 0 | 0 | 0 | 12029.8444 | 13936.9176 | 14844.828 | 0 | yes | Deficit |  |  | 0 | 0 | 0 | 0 | 0 |  | 0 | 0 | 0 | 0 | 665.3972 | yes |  | 0 | 0 | 0 | 665.3972 | 0 | no | 0 | 0 | 0 | 665.3972 | 0
| 10393.9956 | 0 | no | Surplus | yes |  | 0 | 0 | 0 | 1635.8488 | 0 | no | 0 | 0 | 0 | 1635.8488 | 3940 | no | 10393.9956 | 0 | 19700 |  |  | 0 |  |  | 0 | 0 | 0 | 0 | 0 |  | 0 | 0 | 0 | 0 | 0 | 10393.9956 | 13362.4758 | 12826.1906 | 0 | no | Surplus | yes |  | 0 | 0 | 0 | 1482.3522 | 0 | no | 0 | 0 | 0 | 1482.3522 | 0 |  |  | 0 | 0 | 0 | 0 | 0 |  | 0 | 0 | 0 | 0 | 0
| 13229.9196 | 0 | yes | Deficit |  |  | 0 | 0 | 0 | 0 | 0 |  | 0 | 0 | 0 | 0 | 3940 | no |  | 0 | 19700 | no | 13229.9196 | 0 | no | no | 0 | 0 | 0 | 0 | 0 |  | 0 | 0 | 0 | 0 | 0 | 13229.9196 | 13941.5024 | 16325.7208 | 0 | yes | Deficit |  |  | 0 | 0 | 0 | 0 | 0 |  | 0 | 0 | 0 | 0 | 1115.3117 | yes |  | 0 | 0 | 0 | 1115.3117 | 0 | no | 0 | 0 | 0 | 1115.3117 | 0
| 12550.792 | 0 | no | Surplus | yes |  | 0 | 0 | 0 | 679.1276 | 0 | no | 0 | 0 | 0 | 679.1276 | 3940 | no | 12550.792 | 0 | 19700 |  |  | 0 |  |  | 0 | 0 | 0 | 0 | 0 |  | 0 | 0 | 0 | 0 | 0 | 12550.792 | 13083.7685 | 15487.6773 | 0 | no | Surplus | yes |  | 0 | 0 | 0 | 3241.9523 | 0 | no | 0 | 0 | 0 | 3241.9523 | 0 |  |  | 0 | 0 | 0 | 0 | 0 |  | 0 | 0 | 0 | 0 | 0
| 9899.9895 | 0 | no | Surplus | yes |  | 0 | 0 | 0 | 2650.8025 | 0 | no | 0 | 0 | 0 | 2650.8025 | 3940 | no | 9899.9895 | 0 | 19700 |  |  | 0 |  |  | 0 | 0 | 0 | 0 | 0 |  | 0 | 0 | 0 | 0 | 0 | 9899.9895 | 14260.7271 | 12216.5871 | 0 | no | Surplus | yes |  | 0 | 0 | 0 | 1226.9502 | 0 | no | 0 | 0 | 0 | 1226.9502 | 0 |  |  | 0 | 0 | 0 | 0 | 0 |  | 0 | 0 | 0 | 0 | 0
| 10775.8689 | 0 | yes | Deficit |  |  | 0 | 0 | 0 | 0 | 0 |  | 0 | 0 | 0 | 0 | 3940 | no |  | 0 | 19700 | no | 10775.8689 | 0 | no | no | 0 | 0 | 0 | 0 | 0 |  | 0 | 0 | 0 | 0 | 0 | 10775.8689 | 14512.4067 | 13297.4223 | 0 | yes | Deficit |  |  | 0 | 0 | 0 | 0 | 0 |  | 0 | 0 | 0 | 0 | 2295.8196 | yes |  | 0 | 0 | 0 | 2295.8196 | 0 | no | 0 | 0 | 0 | 2295.8196 | 0
| 10764.797 | 0 | no | Surplus | yes |  | 0 | 0 | 0 | 11.0719 | 0 | no | 0 | 0 | 0 | 11.0719 | 3940 | no | 10764.797 | 0 | 19700 |  |  | 0 |  |  | 0 | 0 | 0 | 0 | 0 |  | 0 | 0 | 0 | 0 | 0 | 10764.797 | 16768.2522 | 13283.7595 | 0 | yes | Deficit |  |  | 0 | 0 | 0 | 0 | 0 |  | 0 | 0 | 0 | 0 | 3470.83 | yes |  | 0 | 0 | 0 | 3470.83 | 0 | no | 0 | 0 | 0 | 3470.83 | 0
| 10748.0231 | 0 | no | Surplus | yes |  | 0 | 0 | 0 | 16.774 | 0 | no | 0 | 0 | 0 | 16.774 | 3940 | no | 10748.0231 | 0 | 19700 |  |  | 0 |  |  | 0 | 0 | 0 | 0 | 0 |  | 0 | 0 | 0 | 0 | 0 | 10748.0231 | 17706.9526 | 13263.0605 | 0 | yes | Deficit |  |  | 0 | 0 | 0 | 0 | 0 |  | 0 | 0 | 0 | 0 | 4423.193 | yes |  | 0 | 0 | 0 | 4423.193 | 0 | no | 0 | 0 | 0 | 4423.193 | 0
| 10745.2008 | 0 | no | Surplus | yes |  | 0 | 0 | 0 | 2.8223 | 0 | no | 0 | 0 | 0 | 2.8223 | 3940 | no | 10745.2008 | 0 | 19700 |  |  | 0 |  |  | 0 | 0 | 0 | 0 | 0 |  | 0 | 0 | 0 | 0 | 0 | 10745.2008 | 15021.0348 | 13259.5778 | 0 | yes | Deficit |  |  | 0 | 0 | 0 | 0 | 0 |  | 0 | 0 | 0 | 0 | 1757.9743 | yes |  | 0 | 0 | 0 | 1757.9743 | 0 | no | 0 | 0 | 0 | 1757.9743 | 0
| 11261.7321 | 0 | yes | Deficit |  |  | 0 | 0 | 0 | 0 | 0 |  | 0 | 0 | 0 | 0 | 3940 | no |  | 0 | 19700 | no | 11261.7321 | 0 | no | no | 0 | 0 | 0 | 0 | 0 |  | 0 | 0 | 0 | 0 | 0 | 11261.7321 | 12289.5844 | 13896.9774 | 0 | no | Surplus | yes |  | 0 | 0 | 0 | 969.9934 | 0 | no | 0 | 0 | 0 | 969.9934 | 0 |  |  | 0 | 0 | 0 | 0 | 0 |  | 0 | 0 | 0 | 0 | 0
| 10595.3336 | 0 | no | Surplus | yes |  | 0 | 0 | 0 | 666.3986 | 0 | no | 0 | 0 | 0 | 666.3986 | 3940 | no | 10595.3336 | 0 | 19700 |  |  | 0 |  |  | 0 | 0 | 0 | 0 | 0 |  | 0 | 0 | 0 | 0 | 0 | 10595.3336 | 12272.0956 | 13074.6416 | 0 | no | Surplus | yes |  | 0 | 0 | 0 | 1624.8819 | 0 | no | 0 | 0 | 0 | 1624.8819 | 0 |  |  | 0 | 0 | 0 | 0 | 0 |  | 0 | 0 | 0 | 0 | 0
| 10757.2457 | 0 | yes | Deficit |  |  | 0 | 0 | 0 | 0 | 0 |  | 0 | 0 | 0 | 0 | 3940 | no |  | 0 | 19700 | no | 10757.2457 | 0 | no | no | 0 | 0 | 0 | 0 | 0 |  | 0 | 0 | 0 | 0 | 0 | 10757.2457 | 11532.7246 | 13274.4413 | 0 | no | Surplus | yes |  | 0 | 0 | 0 | 1541.917 | 0 | no | 0 | 0 | 0 | 1541.917 | 0 |  |  | 0 | 0 | 0 | 0 | 0 |  | 0 | 0 | 0 | 0 | 0
| 11191.1257 | 0 | yes | Deficit |  |  | 0 | 0 | 0 | 0 | 0 |  | 0 | 0 | 0 | 0 | 3940 | no |  | 0 | 19700 | no | 11191.1257 | 0 | no | no | 0 | 0 | 0 | 0 | 0 |  | 0 | 0 | 0 | 0 | 0 | 11191.1257 | 12456.4148 | 13809.8491 | 0 | no | Surplus | yes |  | 0 | 0 | 0 | 818.0265 | 0 | no | 0 | 0 | 0 | 818.0265 | 0 |  |  | 0 | 0 | 0 | 0 | 0 |  | 0 | 0 | 0 | 0 | 0
| 11677.8574 | 0 | yes | Deficit |  |  | 0 | 0 | 0 | 0 | 0 |  | 0 | 0 | 0 | 0 | 3940 | no |  | 0 | 19700 | no | 11677.8574 | 0 | no | no | 0 | 0 | 0 | 0 | 0 |  | 0 | 0 | 0 | 0 | 0 | 11677.8574 | 13541.9567 | 14410.476 | 0 | no | Surplus | yes |  | 0 | 0 | 0 | 267.8923 | 0 | no | 0 | 0 | 0 | 267.8923 | 0 |  |  | 0 | 0 | 0 | 0 | 0 |  | 0 | 0 | 0 | 0 | 0
| 11011.1603 | 0 | no | Surplus | yes |  | 0 | 0 | 0 | 666.6971 | 0 | no | 0 | 0 | 0 | 666.6971 | 3940 | no | 11011.1603 | 0 | 19700 |  |  | 0 |  |  | 0 | 0 | 0 | 0 | 0 |  | 0 | 0 | 0 | 0 | 0 | 11011.1603 | 15027.8369 | 13587.7718 | 0 | yes | Deficit |  |  | 0 | 0 | 0 | 0 | 0 |  | 0 | 0 | 0 | 0 | 617.3609 | yes |  | 0 | 0 | 0 | 617.3609 | 0 | no | 0 | 0 | 0 | 617.3609 | 0
| 12504.6183 | 0 | yes | Deficit |  |  | 0 | 0 | 0 | 0 | 0 |  | 0 | 0 | 0 | 0 | 3940 | no |  | 0 | 19700 | no | 12504.6183 | 0 | no | no | 0 | 0 | 0 | 0 | 0 |  | 0 | 0 | 0 | 0 | 0 | 12504.6183 | 15849.418 | 15430.699 | 0 | yes | Deficit |  |  | 0 | 0 | 0 | 0 | 0 |  | 0 | 0 | 0 | 0 | 2261.6463 | yes |  | 0 | 0 | 0 | 2261.6463 | 0 | no | 0 | 0 | 0 | 2261.6463 | 0
| 12702.2595 | 0 | yes | Deficit |  |  | 0 | 0 | 0 | 0 | 0 |  | 0 | 0 | 0 | 0 | 3940 | no |  | 0 | 19700 | no | 12702.2595 | 0 | no | no | 0 | 0 | 0 | 0 | 0 |  | 0 | 0 | 0 | 0 | 0 | 12702.2595 | 13796.2476 | 15674.5882 | 0 | no | Surplus | yes |  | 0 | 0 | 0 | 1634.4514 | 0 | no | 0 | 0 | 0 | 1634.4514 | 0 |  |  | 0 | 0 | 0 | 0 | 0 |  | 0 | 0 | 0 | 0 | 0
| 14311.9962 | 0 | yes | Deficit |  |  | 0 | 0 | 0 | 0 | 0 |  | 0 | 0 | 0 | 0 | 3940 | no |  | 0 | 19700 | no | 14311.9962 | 0 | no | no | 0 | 0 | 0 | 0 | 0 |  | 0 | 0 | 0 | 0 | 0 | 14311.9962 | 15264.4483 | 17661.0033 | 0 | no | Surplus | yes |  | 0 | 0 | 0 | 410.1399 | 0 | no | 0 | 0 | 0 | 410.1399 | 0 |  |  | 0 | 0 | 0 | 0 | 0 |  | 0 | 0 | 0 | 0 | 0
| 14207.8518 | 0 | no | Surplus | yes |  | 0 | 0 | 0 | 104.1444 | 0 | no | 0 | 0 | 0 | 104.1444 | 3940 | no | 14207.8518 | 0 | 19700 |  |  | 0 |  |  | 0 | 0 | 0 | 0 | 0 |  | 0 | 0 | 0 | 0 | 0 | 14207.8518 | 14235.4703 | 17532.4891 | 0 | no | Surplus | yes |  | 0 | 0 | 0 | 3425.5329 | 0 | no | 0 | 0 | 0 | 3425.5329 | 0 |  |  | 0 | 0 | 0 | 0 | 0 |  | 0 | 0 | 0 | 0 | 0
| 13958.1362 | 0 | no | Surplus | yes |  | 0 | 0 | 0 | 249.7156 | 0 | no | 0 | 0 | 0 | 249.7156 | 3940 | no | 13958.1362 | 0 | 19700 |  |  | 0 |  |  | 0 | 0 | 0 | 0 | 0 |  | 0 | 0 | 0 | 0 | 0 | 13958.1362 | 14360.7981 | 17224.3401 | 0 | no | Surplus | yes |  | 0 | 0 | 0 | 3171.691 | 0 | no | 0 | 0 | 0 | 3171.691 | 0 |  |  | 0 | 0 | 0 | 0 | 0 |  | 0 | 0 | 0 | 0 | 0
| 14299.1778 | 0 | yes | Deficit |  |  | 0 | 0 | 0 | 0 | 0 |  | 0 | 0 | 0 | 0 | 3940 | no |  | 0 | 19700 | no | 14299.1778 | 0 | no | no | 0 | 0 | 0 | 0 | 0 |  | 0 | 0 | 0 | 0 | 0 | 14299.1778 | 16474.2066 | 17645.1854 | 0 | no | Surplus | yes |  | 0 | 0 | 0 | 750.1335 | 0 | no | 0 | 0 | 0 | 750.1335 | 0 |  |  | 0 | 0 | 0 | 0 | 0 |  | 0 | 0 | 0 | 0 | 0
| 14844.325 | 0 | yes | Deficit |  |  | 0 | 0 | 0 | 0 | 0 |  | 0 | 0 | 0 | 0 | 3940 | no |  | 0 | 19700 | no | 14844.325 | 0 | no | no | 0 | 0 | 0 | 0 | 0 |  | 0 | 0 | 0 | 0 | 0 | 14844.325 | 17933.6327 | 18317.8971 | 0 | yes | Deficit |  |  | 0 | 0 | 0 | 0 | 0 |  | 0 | 0 | 0 | 0 | 288.4474 | yes |  | 0 | 0 | 0 | 288.4474 | 0 | no | 0 | 0 | 0 | 288.4474 | 0
| 15434.6988 | 0 | yes | Deficit |  |  | 0 | 0 | 0 | 0 | 0 |  | 0 | 0 | 0 | 0 | 3940 | no |  | 0 | 19700 | no | 15434.6988 | 0 | no | no | 0 | 0 | 0 | 0 | 0 |  | 0 | 0 | 0 | 0 | 0 | 15434.6988 | 18546.3862 | 19046.4184 | 0 | yes | Deficit |  |  | 0 | 0 | 0 | 0 | 0 |  | 0 | 0 | 0 | 0 | 228.4891 | yes |  | 0 | 0 | 0 | 228.4891 | 0 | no | 0 | 0 | 0 | 228.4891 | 0
| 14033.7206 | 0 | no | Surplus | yes |  | 0 | 0 | 0 | 1400.9782 | 0 | no | 0 | 0 | 0 | 1400.9782 | 3940 | no | 14033.7206 | 0 | 19700 |  |  | 0 |  |  | 0 | 0 | 0 | 0 | 0 |  | 0 | 0 | 0 | 0 | 0 | 14033.7206 | 15028.5495 | 17317.6113 | 0 | no | Surplus | yes |  | 0 | 0 | 0 | 4017.8688 | 0 | no | 0 | 0 | 0 | 4017.8688 | 0 |  |  | 0 | 0 | 0 | 0 | 0 |  | 0 | 0 | 0 | 0 | 0
| 13084.8515 | 0 | no | Surplus | yes |  | 0 | 0 | 0 | 948.8691 | 0 | no | 0 | 0 | 0 | 948.8691 | 3940 | no | 13084.8515 | 0 | 19700 |  |  | 0 |  |  | 0 | 0 | 0 | 0 | 0 |  | 0 | 0 | 0 | 0 | 0 | 13084.8515 | 14978.2738 | 16146.7067 | 0 | no | Surplus | yes |  | 0 | 0 | 0 | 2339.3374 | 0 | no | 0 | 0 | 0 | 2339.3374 | 0 |  |  | 0 | 0 | 0 | 0 | 0 |  | 0 | 0 | 0 | 0 | 0
| 10975.6931 | 0 | no | Surplus | yes |  | 0 | 0 | 0 | 2109.1584 | 0 | no | 0 | 0 | 0 | 2109.1584 | 3940 | no | 10975.6931 | 0 | 19700 |  |  | 0 |  |  | 0 | 0 | 0 | 0 | 0 |  | 0 | 0 | 0 | 0 | 0 | 10975.6931 | 16933.5153 | 13544.0053 | 0 | yes | Deficit |  |  | 0 | 0 | 0 | 0 | 0 |  | 0 | 0 | 0 | 0 | 786.8085 | yes |  | 0 | 0 | 0 | 786.8085 | 0 | no | 0 | 0 | 0 | 786.8085 | 0
| 10156.684 | 0 | no | Surplus | yes |  | 0 | 0 | 0 | 819.0091 | 0 | no | 0 | 0 | 0 | 819.0091 | 3940 | no | 10156.684 | 0 | 19700 |  |  | 0 |  |  | 0 | 0 | 0 | 0 | 0 |  | 0 | 0 | 0 | 0 | 0 | 10156.684 | 15574.2514 | 12533.3481 | 0 | yes | Deficit |  |  | 0 | 0 | 0 | 0 | 0 |  | 0 | 0 | 0 | 0 | 2030.2461 | yes |  | 0 | 0 | 0 | 2030.2461 | 0 | no | 0 | 0 | 0 | 2030.2461 | 0
| 10480.164 | 0 | yes | Deficit |  |  | 0 | 0 | 0 | 0 | 0 |  | 0 | 0 | 0 | 0 | 3940 | no |  | 0 | 19700 | no | 10480.164 | 0 | no | no | 0 | 0 | 0 | 0 | 0 |  | 0 | 0 | 0 | 0 | 0 | 10480.164 | 15945.9471 | 12932.5224 | 0 | yes | Deficit |  |  | 0 | 0 | 0 | 0 | 0 |  | 0 | 0 | 0 | 0 | 3412.599 | yes |  | 0 | 0 | 0 | 3412.599 | 0 | no | 0 | 0 | 0 | 3412.599 | 0
| 14344.7565 | 0 | yes | Deficit |  |  | 0 | 0 | 0 | 0 | 0 |  | 0 | 0 | 0 | 0 | 3940 | no |  | 0 | 19700 | no | 14344.7565 | 0 | no | no | 0 | 0 | 0 | 0 | 0 |  | 0 | 0 | 0 | 0 | 0 | 14344.7565 | 15614.638 | 17701.4295 | 0 | yes | Deficit |  |  | 0 | 0 | 0 | 0 | 0 |  | 0 | 0 | 0 | 0 | 2682.1156 | yes |  | 0 | 0 | 0 | 2682.1156 | 0 | no | 0 | 0 | 0 | 2682.1156 | 0
| 11950.4967 | 0 | no | Surplus | yes |  | 0 | 0 | 0 | 2394.2598 | 0 | no | 0 | 0 | 0 | 2394.2598 | 3940 | no | 11950.4967 | 0 | 19700 |  |  | 0 |  |  | 0 | 0 | 0 | 0 | 0 |  | 0 | 0 | 0 | 0 | 0 | 11950.4967 | 6004.035 | 14746.9129 | 0 | no | Surplus | yes |  | 0 | 0 | 0 | 11697.3945 | 0 | no | 0 | 0 | 0 | 11697.3945 | 0 |  |  | 0 | 0 | 0 | 0 | 0 |  | 0 | 0 | 0 | 0 | 0
| 11433.3064 | 0 | no | Surplus | yes |  | 0 | 0 | 0 | 517.1903 | 0 | no | 0 | 0 | 0 | 517.1903 | 3940 | no | 11433.3064 | 0 | 19700 |  |  | 0 |  |  | 0 | 0 | 0 | 0 | 0 |  | 0 | 0 | 0 | 0 | 0 | 11433.3064 | 8259.4757 | 14108.7001 | 0 | no | Surplus | yes |  | 0 | 0 | 0 | 6487.4372 | 0 | no | 0 | 0 | 0 | 6487.4372 | 0 |  |  | 0 | 0 | 0 | 0 | 0 |  | 0 | 0 | 0 | 0 | 0
| 10851.5159 | 0 | no | Surplus | yes |  | 0 | 0 | 0 | 581.7905 | 0 | no | 0 | 0 | 0 | 581.7905 | 3940 | no | 10851.5159 | 0 | 19700 |  |  | 0 |  |  | 0 | 0 | 0 | 0 | 0 |  | 0 | 0 | 0 | 0 | 0 | 10851.5159 | 14908.2305 | 13390.7706 | 0 | yes | Deficit |  |  | 0 | 0 | 0 | 0 | 0 |  | 0 | 0 | 0 | 0 | 799.5303 | yes |  | 0 | 0 | 0 | 799.5303 | 0 | no | 0 | 0 | 0 | 799.5303 | 0
| 9481.5388 | 0 | no | Surplus | yes |  | 0 | 0 | 0 | 1369.9771 | 0 | no | 0 | 0 | 0 | 1369.9771 | 3940 | no | 9481.5388 | 0 | 19700 |  |  | 0 |  |  | 0 | 0 | 0 | 0 | 0 |  | 0 | 0 | 0 | 0 | 0 | 9481.5388 | 17985.607 | 11700.2188 | 0 | yes | Deficit |  |  | 0 | 0 | 0 | 0 | 0 |  | 0 | 0 | 0 | 0 | 4594.8364 | yes |  | 0 | 0 | 0 | 4594.8364 | 0 | no | 0 | 0 | 0 | 4594.8364 | 0
| 12604.1056 | 0 | yes | Deficit |  |  | 0 | 0 | 0 | 0 | 0 |  | 0 | 0 | 0 | 0 | 3940 | no |  | 0 | 18963.0775 | no | 12604.1056 | 0 | no | no | 0 | 0 | 0 | 0 | 0 |  | 0 | 0 | 0 | 0 | 0 | 12604.1056 | 15925.2415 | 15553.4663 | 0 | yes | Deficit |  |  | 0 | 0 | 0 | 0 | 0 |  | 0 | 0 | 0 | 0 | 4225.0227 | yes |  | 0 | 0 | 0 | 4225.0227 | 0 | no | 0 | 0 | 0 | 4225.0227 | 0
| 13475.0559 | 0 | yes | Deficit |  |  | 0 | 0 | 0 | 0 | 0 |  | 0 | 0 | 0 | 0 | 3940 | no |  | 0 | 19700 | no | 13475.0559 | 0 | no | no | 0 | 0 | 0 | 0 | 0 |  | 0 | 0 | 0 | 0 | 0 | 13475.0559 | 14251.3361 | 16628.219 | 0 | no | Surplus | yes |  | 0 | 0 | 0 | 1302.1302 | 0 | no | 0 | 0 | 0 | 1302.1302 | 0 |  |  | 0 | 0 | 0 | 0 | 0 |  | 0 | 0 | 0 | 0 | 0
| 12310.6602 | 0 | no | Surplus | yes |  | 0 | 0 | 0 | 1164.3957 | 0 | no | 0 | 0 | 0 | 1164.3957 | 3940 | no | 12310.6602 | 0 | 19700 |  |  | 0 |  |  | 0 | 0 | 0 | 0 | 0 |  | 0 | 0 | 0 | 0 | 0 | 12310.6602 | 15589.7671 | 15191.3547 | 0 | no | Surplus | yes |  | 0 | 0 | 0 | 1038.4519 | 0 | no | 0 | 0 | 0 | 1038.4519 | 0 |  |  | 0 | 0 | 0 | 0 | 0 |  | 0 | 0 | 0 | 0 | 0
| 12231.6573 | 0 | no | Surplus | yes |  | 0 | 0 | 0 | 79.0029 | 0 | no | 0 | 0 | 0 | 79.0029 | 3940 | no | 12231.6573 | 0 | 19700 |  |  | 0 |  |  | 0 | 0 | 0 | 0 | 0 |  | 0 | 0 | 0 | 0 | 0 | 12231.6573 | 13792.2334 | 15093.8652 | 0 | no | Surplus | yes |  | 0 | 0 | 0 | 1399.1213 | 0 | no | 0 | 0 | 0 | 1399.1213 | 0 |  |  | 0 | 0 | 0 | 0 | 0 |  | 0 | 0 | 0 | 0 | 0
| 12874.023 | 0 | yes | Deficit |  |  | 0 | 0 | 0 | 0 | 0 |  | 0 | 0 | 0 | 0 | 3940 | no |  | 0 | 19700 | no | 12874.023 | 0 | no | no | 0 | 0 | 0 | 0 | 0 |  | 0 | 0 | 0 | 0 | 0 | 12874.023 | 12954.0494 | 15886.5444 | 0 | no | Surplus | yes |  | 0 | 0 | 0 | 2139.8157 | 0 | no | 0 | 0 | 0 | 2139.8157 | 0 |  |  | 0 | 0 | 0 | 0 | 0 |  | 0 | 0 | 0 | 0 | 0
| 13216.9203 | 0 | yes | Deficit |  |  | 0 | 0 | 0 | 0 | 0 |  | 0 | 0 | 0 | 0 | 3940 | no |  | 0 | 19700 | no | 13216.9203 | 0 | no | no | 0 | 0 | 0 | 0 | 0 |  | 0 | 0 | 0 | 0 | 0 | 13216.9203 | 13949.0634 | 16309.6797 | 0 | no | Surplus | yes |  | 0 | 0 | 0 | 1937.481 | 0 | no | 0 | 0 | 0 | 1937.481 | 0 |  |  | 0 | 0 | 0 | 0 | 0 |  | 0 | 0 | 0 | 0 | 0
| 14873.0853 | 0 | yes | Deficit |  |  | 0 | 0 | 0 | 0 | 0 |  | 0 | 0 | 0 | 0 | 3940 | no |  | 0 | 19700 | no | 14873.0853 | 0 | no | no | 0 | 0 | 0 | 0 | 0 |  | 0 | 0 | 0 | 0 | 0 | 14873.0853 | 15842.321 | 18353.3873 | 0 | no | Surplus | yes |  | 0 | 0 | 0 | 467.3587 | 0 | no | 0 | 0 | 0 | 467.3587 | 0 |  |  | 0 | 0 | 0 | 0 | 0 |  | 0 | 0 | 0 | 0 | 0
| 16078.2294 | 0 | yes | Deficit |  |  | 0 | 0 | 0 | 0 | 0 |  | 0 | 0 | 0 | 0 | 3940 | no |  | 0 | 19700 | no | 16078.2294 | 0 | no | no | 0 | 0 | 0 | 0 | 0 |  | 0 | 0 | 0 | 0 | 0 | 16078.2294 | 14007.7751 | 19840.5351 | 0 | no | Surplus | yes |  | 0 | 0 | 0 | 4345.6122 | 0 | no | 0 | 0 | 0 | 4345.6122 | 0 |  |  | 0 | 0 | 0 | 0 | 0 |  | 0 | 0 | 0 | 0 | 0
| 16214.7021 | 0 | yes | Deficit |  |  | 0 | 0 | 0 | 0 | 0 |  | 0 | 0 | 0 | 0 | 3940 | no |  | 0 | 19700 | no | 16214.7021 | 0 | no | no | 0 | 0 | 0 | 0 | 0 |  | 0 | 0 | 0 | 0 | 0 | 16214.7021 | 13968.3051 | 20008.9424 | 0 | no | Surplus | yes |  | 0 | 0 | 0 | 5872.2299 | 0 | no | 0 | 0 | 0 | 5872.2299 | 0 |  |  | 0 | 0 | 0 | 0 | 0 |  | 0 | 0 | 0 | 0 | 0
| 13740.3172 | 0 | no | Surplus | yes |  | 0 | 0 | 0 | 2474.3849 | 0 | no | 0 | 0 | 0 | 2474.3849 | 3940 | no | 13740.3172 | 0 | 19700 |  |  | 0 |  |  | 0 | 0 | 0 | 0 | 0 |  | 0 | 0 | 0 | 0 | 0 | 13740.3172 | 14255.3299 | 16955.5514 | 0 | no | Surplus | yes |  | 0 | 0 | 0 | 5753.6125 | 0 | no | 0 | 0 | 0 | 5753.6125 | 0 |  |  | 0 | 0 | 0 | 0 | 0 |  | 0 | 0 | 0 | 0 | 0
| 11982.9715 | 0 | no | Surplus | yes |  | 0 | 0 | 0 | 1757.3457 | 0 | no | 0 | 0 | 0 | 1757.3457 | 3940 | no | 11982.9715 | 0 | 19700 |  |  | 0 |  |  | 0 | 0 | 0 | 0 | 0 |  | 0 | 0 | 0 | 0 | 0 | 11982.9715 | 12264.317 | 14786.9868 | 0 | no | Surplus | yes |  | 0 | 0 | 0 | 4691.2344 | 0 | no | 0 | 0 | 0 | 4691.2344 | 0 |  |  | 0 | 0 | 0 | 0 | 0 |  | 0 | 0 | 0 | 0 | 0
| 12331.7922 | 0 | yes | Deficit |  |  | 0 | 0 | 0 | 0 | 0 |  | 0 | 0 | 0 | 0 | 3940 | no |  | 0 | 19700 | no | 12331.7922 | 0 | no | no | 0 | 0 | 0 | 0 | 0 |  | 0 | 0 | 0 | 0 | 0 | 12331.7922 | 12977.5998 | 15217.4316 | 0 | no | Surplus | yes |  | 0 | 0 | 0 | 1809.387 | 0 | no | 0 | 0 | 0 | 1809.387 | 0 |  |  | 0 | 0 | 0 | 0 | 0 |  | 0 | 0 | 0 | 0 | 0
| 11699.2107 | 0 | no | Surplus | yes |  | 0 | 0 | 0 | 632.5815 | 0 | no | 0 | 0 | 0 | 632.5815 | 3940 | no | 11699.2107 | 0 | 19700 |  |  | 0 |  |  | 0 | 0 | 0 | 0 | 0 |  | 0 | 0 | 0 | 0 | 0 | 11699.2107 | 15298.2525 | 14436.826 | 0 | yes | Deficit |  |  | 0 | 0 | 0 | 0 | 0 |  | 0 | 0 | 0 | 0 | 80.8208 | yes |  | 0 | 0 | 0 | 80.8208 | 0 | no | 0 | 0 | 0 | 80.8208 | 0
| 13344.7877 | 0 | yes | Deficit |  |  | 0 | 0 | 0 | 0 | 0 |  | 0 | 0 | 0 | 0 | 3940 | no |  | 0 | 19700 | no | 13344.7877 | 0 | no | no | 0 | 0 | 0 | 0 | 0 |  | 0 | 0 | 0 | 0 | 0 | 13344.7877 | 15917.5051 | 16467.468 | 0 | yes | Deficit |  |  | 0 | 0 | 0 | 0 | 0 |  | 0 | 0 | 0 | 0 | 1480.6791 | yes |  | 0 | 0 | 0 | 1480.6791 | 0 | no | 0 | 0 | 0 | 1480.6791 | 0
| 11827.1393 | 0 | no | Surplus | yes |  | 0 | 0 | 0 | 1517.6484 | 0 | no | 0 | 0 | 0 | 1517.6484 | 3940 | no | 11827.1393 | 0 | 19700 |  |  | 0 |  |  | 0 | 0 | 0 | 0 | 0 |  | 0 | 0 | 0 | 0 | 0 | 11827.1393 | 12758.7417 | 14594.6899 | 0 | no | Surplus | yes |  | 0 | 0 | 0 | 3708.7263 | 0 | no | 0 | 0 | 0 | 3708.7263 | 0 |  |  | 0 | 0 | 0 | 0 | 0 |  | 0 | 0 | 0 | 0 | 0
| 11469.6686 | 0 | no | Surplus | yes |  | 0 | 0 | 0 | 357.4708 | 0 | no | 0 | 0 | 0 | 357.4708 | 3940 | no | 11469.6686 | 0 | 19700 |  |  | 0 |  |  | 0 | 0 | 0 | 0 | 0 |  | 0 | 0 | 0 | 0 | 0 | 11469.6686 | 13986.119 | 14153.571 | 0 | no | Surplus | yes |  | 0 | 0 | 0 | 608.5709 | 0 | no | 0 | 0 | 0 | 608.5709 | 0 |  |  | 0 | 0 | 0 | 0 | 0 |  | 0 | 0 | 0 | 0 | 0
| 11482.2414 | 0 | yes | Deficit |  |  | 0 | 0 | 0 | 0 | 0 |  | 0 | 0 | 0 | 0 | 3940 | no |  | 0 | 19700 | no | 11482.2414 | 0 | no | no | 0 | 0 | 0 | 0 | 0 |  | 0 | 0 | 0 | 0 | 0 | 11482.2414 | 12917.2558 | 14169.0858 | 0 | no | Surplus | yes |  | 0 | 0 | 0 | 1236.3151 | 0 | no | 0 | 0 | 0 | 1236.3151 | 0 |  |  | 0 | 0 | 0 | 0 | 0 |  | 0 | 0 | 0 | 0 | 0
| 11666.602 | 0 | yes | Deficit |  |  | 0 | 0 | 0 | 0 | 0 |  | 0 | 0 | 0 | 0 | 3940 | no |  | 0 | 19700 | no | 11666.602 | 0 | no | no | 0 | 0 | 0 | 0 | 0 |  | 0 | 0 | 0 | 0 | 0 | 11666.602 | 12854.3408 | 14396.5868 | 0 | no | Surplus | yes |  | 0 | 0 | 0 | 1314.745 | 0 | no | 0 | 0 | 0 | 1314.745 | 0 |  |  | 0 | 0 | 0 | 0 | 0 |  | 0 | 0 | 0 | 0 | 0
| 11536.9843 | 0 | no | Surplus | yes |  | 0 | 0 | 0 | 129.6177 | 0 | no | 0 | 0 | 0 | 129.6177 | 3940 | no | 11536.9843 | 0 | 19700 |  |  | 0 |  |  | 0 | 0 | 0 | 0 | 0 |  | 0 | 0 | 0 | 0 | 0 | 11536.9843 | 15230.9544 | 14236.6386 | 0 | yes | Deficit |  |  | 0 | 0 | 0 | 0 | 0 |  | 0 | 0 | 0 | 0 | 834.3675 | yes |  | 0 | 0 | 0 | 834.3675 | 0 | no | 0 | 0 | 0 | 834.3675 | 0
| 11855.0838 | 0 | yes | Deficit |  |  | 0 | 0 | 0 | 0 | 0 |  | 0 | 0 | 0 | 0 | 3940 | no |  | 0 | 19700 | no | 11855.0838 | 0 | no | no | 0 | 0 | 0 | 0 | 0 |  | 0 | 0 | 0 | 0 | 0 | 11855.0838 | 12116.2704 | 14629.1734 | 0 | no | Surplus | yes |  | 0 | 0 | 0 | 2120.3682 | 0 | no | 0 | 0 | 0 | 2120.3682 | 0 |  |  | 0 | 0 | 0 | 0 | 0 |  | 0 | 0 | 0 | 0 | 0
| 12084.2921 | 0 | yes | Deficit |  |  | 0 | 0 | 0 | 0 | 0 |  | 0 | 0 | 0 | 0 | 3940 | no |  | 0 | 19700 | no | 12084.2921 | 0 | no | no | 0 | 0 | 0 | 0 | 0 |  | 0 | 0 | 0 | 0 | 0 | 12084.2921 | 13154.6548 | 14912.0165 | 0 | no | Surplus | yes |  | 0 | 0 | 0 | 1474.5186 | 0 | no | 0 | 0 | 0 | 1474.5186 | 0 |  |  | 0 | 0 | 0 | 0 | 0 |  | 0 | 0 | 0 | 0 | 0
| 11949.9693 | 0 | no | Surplus | yes |  | 0 | 0 | 0 | 134.3229 | 0 | no | 0 | 0 | 0 | 134.3229 | 3940 | no | 11949.9693 | 0 | 19700 |  |  | 0 |  |  | 0 | 0 | 0 | 0 | 0 |  | 0 | 0 | 0 | 0 | 0 | 11949.9693 | 14620.7036 | 14746.2621 | 0 | no | Surplus | yes |  | 0 | 0 | 0 | 291.3129 | 0 | no | 0 | 0 | 0 | 291.3129 | 0 |  |  | 0 | 0 | 0 | 0 | 0 |  | 0 | 0 | 0 | 0 | 0
| 11166.5726 | 0 | no | Surplus | yes |  | 0 | 0 | 0 | 783.3967 | 0 | no | 0 | 0 | 0 | 783.3967 | 3940 | no | 11166.5726 | 0 | 19700 |  |  | 0 |  |  | 0 | 0 | 0 | 0 | 0 |  | 0 | 0 | 0 | 0 | 0 | 11166.5726 | 14650.6515 | 13779.5506 | 0 | no | Surplus | yes |  | 0 | 0 | 0 | 95.6106 | 0 | no | 0 | 0 | 0 | 95.6106 | 0 |  |  | 0 | 0 | 0 | 0 | 0 |  | 0 | 0 | 0 | 0 | 0
| 10943.892 | 0 | no | Surplus | yes |  | 0 | 0 | 0 | 222.6806 | 0 | no | 0 | 0 | 0 | 222.6806 | 3940 | no | 10943.892 | 0 | 19700 |  |  | 0 |  |  | 0 | 0 | 0 | 0 | 0 |  | 0 | 0 | 0 | 0 | 0 | 10943.892 | 11991.8697 | 13504.7627 | 0 | no | Surplus | yes |  | 0 | 0 | 0 | 1787.6809 | 0 | no | 0 | 0 | 0 | 1787.6809 | 0 |  |  | 0 | 0 | 0 | 0 | 0 |  | 0 | 0 | 0 | 0 | 0
| 10255.0217 | 0 | no | Surplus | yes |  | 0 | 0 | 0 | 688.8703 | 0 | no | 0 | 0 | 0 | 688.8703 | 3940 | no | 10255.0217 | 0 | 19700 |  |  | 0 |  |  | 0 | 0 | 0 | 0 | 0 |  | 0 | 0 | 0 | 0 | 0 | 10255.0217 | 13424.1019 | 12654.6968 | 0 | no | Surplus | yes |  | 0 | 0 | 0 | 80.6608 | 0 | no | 0 | 0 | 0 | 80.6608 | 0 |  |  | 0 | 0 | 0 | 0 | 0 |  | 0 | 0 | 0 | 0 | 0
| 10017.0972 | 0 | no | Surplus | yes |  | 0 | 0 | 0 | 237.9245 | 0 | no | 0 | 0 | 0 | 237.9245 | 3940 | no | 10017.0972 | 0 | 19700 |  |  | 0 |  |  | 0 | 0 | 0 | 0 | 0 |  | 0 | 0 | 0 | 0 | 0 | 10017.0972 | 14299.0332 | 12361.0979 | 0 | yes | Deficit |  |  | 0 | 0 | 0 | 0 | 0 |  | 0 | 0 | 0 | 0 | 1644.3365 | yes |  | 0 | 0 | 0 | 1644.3365 | 0 | no | 0 | 0 | 0 | 1644.3365 | 0
| 10027.1576 | 0 | yes | Deficit |  |  | 0 | 0 | 0 | 0 | 0 |  | 0 | 0 | 0 | 0 | 3940 | no |  | 0 | 19700 | no | 10027.1576 | 0 | no | no | 0 | 0 | 0 | 0 | 0 |  | 0 | 0 | 0 | 0 | 0 | 10027.1576 | 13524.4856 | 12373.5125 | 0 | yes | Deficit |  |  | 0 | 0 | 0 | 0 | 0 |  | 0 | 0 | 0 | 0 | 1163.3877 | yes |  | 0 | 0 | 0 | 1163.3877 | 0 | no | 0 | 0 | 0 | 1163.3877 | 0
| 10261.3888 | 0 | yes | Deficit |  |  | 0 | 0 | 0 | 0 | 0 |  | 0 | 0 | 0 | 0 | 3940 | no |  | 0 | 19700 | no | 10261.3888 | 0 | no | no | 0 | 0 | 0 | 0 | 0 |  | 0 | 0 | 0 | 0 | 0 | 10261.3888 | 13874.5343 | 12662.5537 | 0 | yes | Deficit |  |  | 0 | 0 | 0 | 0 | 0 |  | 0 | 0 | 0 | 0 | 1501.0218 | yes |  | 0 | 0 | 0 | 1501.0218 | 0 | no | 0 | 0 | 0 | 1501.0218 | 0
| 10277.0454 | 0 | yes | Deficit |  |  | 0 | 0 | 0 | 0 | 0 |  | 0 | 0 | 0 | 0 | 3940 | no |  | 0 | 19700 | no | 10277.0454 | 0 | no | no | 0 | 0 | 0 | 0 | 0 |  | 0 | 0 | 0 | 0 | 0 | 10277.0454 | 16069.2421 | 12681.8741 | 0 | yes | Deficit |  |  | 0 | 0 | 0 | 0 | 0 |  | 0 | 0 | 0 | 0 | 3406.6884 | yes |  | 0 | 0 | 0 | 3406.6884 | 0 | no | 0 | 0 | 0 | 3406.6884 | 0
| 10863.0303 | 0 | yes | Deficit |  |  | 0 | 0 | 0 | 0 | 0 |  | 0 | 0 | 0 | 0 | 3940 | no |  | 0 | 19700 | no | 10863.0303 | 0 | no | no | 0 | 0 | 0 | 0 | 0 |  | 0 | 0 | 0 | 0 | 0 | 10863.0303 | 16118.3809 | 13404.9794 | 0 | yes | Deficit |  |  | 0 | 0 | 0 | 0 | 0 |  | 0 | 0 | 0 | 0 | 3436.5068 | yes |  | 0 | 0 | 0 | 3436.5068 | 0 | no | 0 | 0 | 0 | 3436.5068 | 0
| 12081.5799 | 0 | yes | Deficit |  |  | 0 | 0 | 0 | 0 | 0 |  | 0 | 0 | 0 | 0 | 3940 | no |  | 0 | 19700 | no | 12081.5799 | 0 | no | no | 0 | 0 | 0 | 0 | 0 |  | 0 | 0 | 0 | 0 | 0 | 12081.5799 | 18036.4082 | 14908.6696 | 0 | yes | Deficit |  |  | 0 | 0 | 0 | 0 | 0 |  | 0 | 0 | 0 | 0 | 4631.4288 | yes |  | 0 | 0 | 0 | 4631.4288 | 0 | no | 0 | 0 | 0 | 4631.4288 | 0
| 11753.4179 | 0 | no | Surplus | yes |  | 0 | 0 | 0 | 328.162 | 0 | no | 0 | 0 | 0 | 328.162 | 3940 | no | 11753.4179 | 0 | 19700 |  |  | 0 |  |  | 0 | 0 | 0 | 0 | 0 |  | 0 | 0 | 0 | 0 | 0 | 11753.4179 | 17389.5147 | 14503.7177 | 0 | yes | Deficit |  |  | 0 | 0 | 0 | 0 | 0 |  | 0 | 0 | 0 | 0 | 2480.8451 | yes |  | 0 | 0 | 0 | 2480.8451 | 0 | no | 0 | 0 | 0 | 2480.8451 | 0
| 12443.9969 | 0 | yes | Deficit |  |  | 0 | 0 | 0 | 0 | 0 |  | 0 | 0 | 0 | 0 | 3940 | no |  | 0 | 19700 | no | 12443.9969 | 0 | no | no | 0 | 0 | 0 | 0 | 0 |  | 0 | 0 | 0 | 0 | 0 | 12443.9969 | 17217.7085 | 15355.8922 | 0 | yes | Deficit |  |  | 0 | 0 | 0 | 0 | 0 |  | 0 | 0 | 0 | 0 | 2713.9908 | yes |  | 0 | 0 | 0 | 2713.9908 | 0 | no | 0 | 0 | 0 | 2713.9908 | 0
| 12677.0739 | 0 | yes | Deficit |  |  | 0 | 0 | 0 | 0 | 0 |  | 0 | 0 | 0 | 0 | 3940 | no |  | 0 | 19700 | no | 12677.0739 | 0 | no | no | 0 | 0 | 0 | 0 | 0 |  | 0 | 0 | 0 | 0 | 0 | 12677.0739 | 16847.6301 | 15643.5092 | 0 | yes | Deficit |  |  | 0 | 0 | 0 | 0 | 0 |  | 0 | 0 | 0 | 0 | 1491.7379 | yes |  | 0 | 0 | 0 | 1491.7379 | 0 | no | 0 | 0 | 0 | 1491.7379 | 0
| 12687.1301 | 0 | yes | Deficit |  |  | 0 | 0 | 0 | 0 | 0 |  | 0 | 0 | 0 | 0 | 3940 | no |  | 0 | 19700 | no | 12687.1301 | 0 | no | no | 0 | 0 | 0 | 0 | 0 |  | 0 | 0 | 0 | 0 | 0 | 12687.1301 | 16102.3712 | 15655.9186 | 0 | yes | Deficit |  |  | 0 | 0 | 0 | 0 | 0 |  | 0 | 0 | 0 | 0 | 458.862 | yes |  | 0 | 0 | 0 | 458.862 | 0 | no | 0 | 0 | 0 | 458.862 | 0
| 12221.4311 | 0 | no | Surplus | yes |  | 0 | 0 | 0 | 465.699 | 0 | no | 0 | 0 | 0 | 465.699 | 3940 | no | 12221.4311 | 0 | 19700 |  |  | 0 |  |  | 0 | 0 | 0 | 0 | 0 |  | 0 | 0 | 0 | 0 | 0 | 12221.4311 | 16491.9098 | 15081.246 | 0 | yes | Deficit |  |  | 0 | 0 | 0 | 0 | 0 |  | 0 | 0 | 0 | 0 | 835.9912 | yes |  | 0 | 0 | 0 | 835.9912 | 0 | no | 0 | 0 | 0 | 835.9912 | 0
| 12743.8365 | 0 | yes | Deficit |  |  | 0 | 0 | 0 | 0 | 0 |  | 0 | 0 | 0 | 0 | 3940 | no |  | 0 | 19700 | no | 12743.8365 | 0 | no | no | 0 | 0 | 0 | 0 | 0 |  | 0 | 0 | 0 | 0 | 0 | 12743.8365 | 16975.752 | 15725.8943 | 0 | yes | Deficit |  |  | 0 | 0 | 0 | 0 | 0 |  | 0 | 0 | 0 | 0 | 1894.506 | yes |  | 0 | 0 | 0 | 1894.506 | 0 | no | 0 | 0 | 0 | 1894.506 | 0
| 12862.8002 | 0 | yes | Deficit |  |  | 0 | 0 | 0 | 0 | 0 |  | 0 | 0 | 0 | 0 | 3940 | no |  | 0 | 19700 | no | 12862.8002 | 0 | no | no | 0 | 0 | 0 | 0 | 0 |  | 0 | 0 | 0 | 0 | 0 | 12862.8002 | 21189.1887 | 15872.6955 | 0 | yes | Deficit |  |  | 0 | 0 | 0 | 0 | 0 |  | 0 | 0 | 0 | 0 | 5463.2944 | yes |  | 0 | 0 | 0 | 5463.2944 | 0 | no | 0 | 0 | 0 | 5463.2944 | 0
| 14567.9207 | 0 | yes | Deficit |  |  | 0 | 0 | 0 | 0 | 0 |  | 0 | 0 | 0 | 0 | 3940 | no |  | 0 | 19700 | no | 14567.9207 | 0 | no | no | 0 | 0 | 0 | 0 | 0 |  | 0 | 0 | 0 | 0 | 0 | 14567.9207 | 17192.0092 | 17976.8141 | 0 | yes | Deficit |  |  | 0 | 0 | 0 | 0 | 0 |  | 0 | 0 | 0 | 0 | 1319.3137 | yes |  | 0 | 0 | 0 | 1319.3137 | 0 | no | 0 | 0 | 0 | 1319.3137 | 0
| 15149.3522 | 0 | yes | Deficit |  |  | 0 | 0 | 0 | 0 | 0 |  | 0 | 0 | 0 | 0 | 3940 | no |  | 0 | 19700 | no | 15149.3522 | 0 | no | no | 0 | 0 | 0 | 0 | 0 |  | 0 | 0 | 0 | 0 | 0 | 15149.3522 | 18466.0129 | 18694.3006 | 0 | yes | Deficit |  |  | 0 | 0 | 0 | 0 | 0 |  | 0 | 0 | 0 | 0 | 489.1988 | yes |  | 0 | 0 | 0 | 489.1988 | 0 | no | 0 | 0 | 0 | 489.1988 | 0
| 15370.9959 | 0 | yes | Deficit |  |  | 0 | 0 | 0 | 0 | 0 |  | 0 | 0 | 0 | 0 | 3940 | no |  | 0 | 19700 | no | 15370.9959 | 0 | no | no | 0 | 0 | 0 | 0 | 0 |  | 0 | 0 | 0 | 0 | 0 | 15370.9959 | 16326.8356 | 18967.8089 | 0 | no | Surplus | yes |  | 0 | 0 | 0 | 2367.465 | 0 | no | 0 | 0 | 0 | 2367.465 | 0 |  |  | 0 | 0 | 0 | 0 | 0 |  | 0 | 0 | 0 | 0 | 0
| 15021.7564 | 0 | no | Surplus | yes |  | 0 | 0 | 0 | 349.2395 | 0 | no | 0 | 0 | 0 | 349.2395 | 3940 | no | 15021.7564 | 0 | 19700 |  |  | 0 |  |  | 0 | 0 | 0 | 0 | 0 |  | 0 | 0 | 0 | 0 | 0 | 15021.7564 | 15325.0627 | 18536.8474 | 0 | no | Surplus | yes |  | 0 | 0 | 0 | 3642.7462 | 0 | no | 0 | 0 | 0 | 3642.7462 | 0 |  |  | 0 | 0 | 0 | 0 | 0 |  | 0 | 0 | 0 | 0 | 0
| 14749.4749 | 0 | no | Surplus | yes |  | 0 | 0 | 0 | 272.2815 | 0 | no | 0 | 0 | 0 | 272.2815 | 3940 | no | 14749.4749 | 0 | 19700 |  |  | 0 |  |  | 0 | 0 | 0 | 0 | 0 |  | 0 | 0 | 0 | 0 | 0 | 14749.4749 | 16022.0785 | 18200.8521 | 0 | no | Surplus | yes |  | 0 | 0 | 0 | 2514.7689 | 0 | no | 0 | 0 | 0 | 2514.7689 | 0 |  |  | 0 | 0 | 0 | 0 | 0 |  | 0 | 0 | 0 | 0 | 0
| 14934.6105 | 0 | yes | Deficit |  |  | 0 | 0 | 0 | 0 | 0 |  | 0 | 0 | 0 | 0 | 3940 | no |  | 0 | 19700 | no | 14934.6105 | 0 | no | no | 0 | 0 | 0 | 0 | 0 |  | 0 | 0 | 0 | 0 | 0 | 14934.6105 | 16775.1578 | 18429.3093 | 0 | no | Surplus | yes |  | 0 | 0 | 0 | 1425.6943 | 0 | no | 0 | 0 | 0 | 1425.6943 | 0 |  |  | 0 | 0 | 0 | 0 | 0 |  | 0 | 0 | 0 | 0 | 0
| 13878.7671 | 0 | no | Surplus | yes |  | 0 | 0 | 0 | 1055.8434 | 0 | no | 0 | 0 | 0 | 1055.8434 | 3940 | no | 13878.7671 | 0 | 19700 |  |  | 0 |  |  | 0 | 0 | 0 | 0 | 0 |  | 0 | 0 | 0 | 0 | 0 | 13878.7671 | 14032.5981 | 17126.3986 | 0 | no | Surplus | yes |  | 0 | 0 | 0 | 4396.7112 | 0 | no | 0 | 0 | 0 | 4396.7112 | 0 |  |  | 0 | 0 | 0 | 0 | 0 |  | 0 | 0 | 0 | 0 | 0
| 14645.4449 | 0 | yes | Deficit |  |  | 0 | 0 | 0 | 0 | 0 |  | 0 | 0 | 0 | 0 | 3940 | no |  | 0 | 19700 | no | 14645.4449 | 0 | no | no | 0 | 0 | 0 | 0 | 0 |  | 0 | 0 | 0 | 0 | 0 | 14645.4449 | 13972.5902 | 18072.479 | 0 | no | Surplus | yes |  | 0 | 0 | 0 | 3153.8084 | 0 | no | 0 | 0 | 0 | 3153.8084 | 0 |  |  | 0 | 0 | 0 | 0 | 0 |  | 0 | 0 | 0 | 0 | 0
| 11767.6175 | 0 | no | Surplus | yes |  | 0 | 0 | 0 | 2877.8274 | 0 | no | 0 | 0 | 0 | 2877.8274 | 3940 | no | 11767.6175 | 0 | 19700 |  |  | 0 |  |  | 0 | 0 | 0 | 0 | 0 |  | 0 | 0 | 0 | 0 | 0 | 11767.6175 | 14938.0313 | 14521.2401 | 0 | no | Surplus | yes |  | 0 | 0 | 0 | 3134.4477 | 0 | no | 0 | 0 | 0 | 3134.4477 | 0 |  |  | 0 | 0 | 0 | 0 | 0 |  | 0 | 0 | 0 | 0 | 0
| 11176.6181 | 0 | no | Surplus | yes |  | 0 | 0 | 0 | 590.9995 | 0 | no | 0 | 0 | 0 | 590.9995 | 3940 | no | 11176.6181 | 0 | 19700 |  |  | 0 |  |  | 0 | 0 | 0 | 0 | 0 |  | 0 | 0 | 0 | 0 | 0 | 11176.6181 | 16081.3255 | 13791.9467 | 0 | yes | Deficit |  |  | 0 | 0 | 0 | 0 | 0 |  | 0 | 0 | 0 | 0 | 1560.0855 | yes |  | 0 | 0 | 0 | 1560.0855 | 0 | no | 0 | 0 | 0 | 1560.0855 | 0
| 11929.7781 | 0 | yes | Deficit |  |  | 0 | 0 | 0 | 0 | 0 |  | 0 | 0 | 0 | 0 | 3940 | no |  | 0 | 19700 | no | 11929.7781 | 0 | no | no | 0 | 0 | 0 | 0 | 0 |  | 0 | 0 | 0 | 0 | 0 | 11929.7781 | 14603.7729 | 14721.3462 | 0 | yes | Deficit |  |  | 0 | 0 | 0 | 0 | 0 |  | 0 | 0 | 0 | 0 | 811.8262 | yes |  | 0 | 0 | 0 | 811.8262 | 0 | no | 0 | 0 | 0 | 811.8262 | 0
| 13080.482 | 0 | yes | Deficit |  |  | 0 | 0 | 0 | 0 | 0 |  | 0 | 0 | 0 | 0 | 3940 | no |  | 0 | 19700 | no | 13080.482 | 0 | no | no | 0 | 0 | 0 | 0 | 0 |  | 0 | 0 | 0 | 0 | 0 | 13080.482 | 15742.6814 | 16141.3148 | 0 | yes | Deficit |  |  | 0 | 0 | 0 | 0 | 0 |  | 0 | 0 | 0 | 0 | 1021.3352 | yes |  | 0 | 0 | 0 | 1021.3352 | 0 | no | 0 | 0 | 0 | 1021.3352 | 0
| 14505.0457 | 0 | yes | Deficit |  |  | 0 | 0 | 0 | 0 | 0 |  | 0 | 0 | 0 | 0 | 3940 | no |  | 0 | 19700 | no | 14505.0457 | 0 | no | no | 0 | 0 | 0 | 0 | 0 |  | 0 | 0 | 0 | 0 | 0 | 14505.0457 | 15850.4854 | 17899.2264 | 0 | no | Surplus | yes |  | 0 | 0 | 0 | 290.8294 | 0 | no | 0 | 0 | 0 | 290.8294 | 0 |  |  | 0 | 0 | 0 | 0 | 0 |  | 0 | 0 | 0 | 0 | 0
| 14474.0288 | 0 | no | Surplus | yes |  | 0 | 0 | 0 | 31.0168 | 0 | no | 0 | 0 | 0 | 31.0168 | 3940 | no | 14474.0288 | 0 | 19700 |  |  | 0 |  |  | 0 | 0 | 0 | 0 | 0 |  | 0 | 0 | 0 | 0 | 0 | 14474.0288 | 18182.1852 | 17860.9516 | 0 | yes | Deficit |  |  | 0 | 0 | 0 | 0 | 0 |  | 0 | 0 | 0 | 0 | 282.9589 | yes |  | 0 | 0 | 0 | 282.9589 | 0 | no | 0 | 0 | 0 | 282.9589 | 0
| 12218.3056 | 0 | no | Surplus | yes |  | 0 | 0 | 0 | 2255.7233 | 0 | no | 0 | 0 | 0 | 2255.7233 | 3940 | no | 12218.3056 | 0 | 19700 |  |  | 0 |  |  | 0 | 0 | 0 | 0 | 0 |  | 0 | 0 | 0 | 0 | 0 | 12218.3056 | 16827.9275 | 15077.3891 | 0 | no | Surplus | yes |  | 0 | 0 | 0 | 1033.0241 | 0 | no | 0 | 0 | 0 | 1033.0241 | 0 |  |  | 0 | 0 | 0 | 0 | 0 |  | 0 | 0 | 0 | 0 | 0
| 13774.9188 | 0 | yes | Deficit |  |  | 0 | 0 | 0 | 0 | 0 |  | 0 | 0 | 0 | 0 | 3940 | no |  | 0 | 19700 | no | 13774.9188 | 0 | no | no | 0 | 0 | 0 | 0 | 0 |  | 0 | 0 | 0 | 0 | 0 | 13774.9188 | 18218.8157 | 16998.2498 | 0 | yes | Deficit |  |  | 0 | 0 | 0 | 0 | 0 |  | 0 | 0 | 0 | 0 | 3141.4267 | yes |  | 0 | 0 | 0 | 3141.4267 | 0 | no | 0 | 0 | 0 | 3141.4267 | 0
| 13191.9353 | 0 | no | Surplus | yes |  | 0 | 0 | 0 | 582.9835 | 0 | no | 0 | 0 | 0 | 582.9835 | 3940 | no | 13191.9353 | 0 | 19700 |  |  | 0 |  |  | 0 | 0 | 0 | 0 | 0 |  | 0 | 0 | 0 | 0 | 0 | 13191.9353 | 19089.0328 | 16278.8482 | 0 | yes | Deficit |  |  | 0 | 0 | 0 | 0 | 0 |  | 0 | 0 | 0 | 0 | 2090.783 | yes |  | 0 | 0 | 0 | 2090.783 | 0 | no | 0 | 0 | 0 | 2090.783 | 0
| 11842.8501 | 0 | no | Surplus | yes |  | 0 | 0 | 0 | 1349.0853 | 0 | no | 0 | 0 | 0 | 1349.0853 | 3940 | no | 11842.8501 | 0 | 19700 |  |  | 0 |  |  | 0 | 0 | 0 | 0 | 0 |  | 0 | 0 | 0 | 0 | 0 | 11842.8501 | 18262.3224 | 14614.077 | 0 | yes | Deficit |  |  | 0 | 0 | 0 | 0 | 0 |  | 0 | 0 | 0 | 0 | 1983.4742 | yes |  | 0 | 0 | 0 | 1983.4742 | 0 | no | 0 | 0 | 0 | 1983.4742 | 0
| 13484.4368 | 0 | yes | Deficit |  |  | 0 | 0 | 0 | 0 | 0 |  | 0 | 0 | 0 | 0 | 3940 | no |  | 0 | 19700 | no | 13484.4368 | 0 | no | no | 0 | 0 | 0 | 0 | 0 |  | 0 | 0 | 0 | 0 | 0 | 13484.4368 | 17742.5163 | 16639.795 | 0 | yes | Deficit |  |  | 0 | 0 | 0 | 0 | 0 |  | 0 | 0 | 0 | 0 | 3128.4393 | yes |  | 0 | 0 | 0 | 3128.4393 | 0 | no | 0 | 0 | 0 | 3128.4393 | 0
| 14805.8547 | 0 | yes | Deficit |  |  | 0 | 0 | 0 | 0 | 0 |  | 0 | 0 | 0 | 0 | 3940 | no |  | 0 | 19700 | no | 14805.8547 | 0 | no | no | 0 | 0 | 0 | 0 | 0 |  | 0 | 0 | 0 | 0 | 0 | 14805.8547 | 14876.6502 | 18270.4247 | 0 | no | Surplus | yes |  | 0 | 0 | 0 | 1763.1448 | 0 | no | 0 | 0 | 0 | 1763.1448 | 0 |  |  | 0 | 0 | 0 | 0 | 0 |  | 0 | 0 | 0 | 0 | 0
| 14274.9301 | 0 | no | Surplus | yes |  | 0 | 0 | 0 | 530.9246 | 0 | no | 0 | 0 | 0 | 530.9246 | 3940 | no | 14274.9301 | 0 | 19700 |  |  | 0 |  |  | 0 | 0 | 0 | 0 | 0 |  | 0 | 0 | 0 | 0 | 0 | 14274.9301 | 15431.902 | 17615.2638 | 0 | no | Surplus | yes |  | 0 | 0 | 0 | 2838.5228 | 0 | no | 0 | 0 | 0 | 2838.5228 | 0 |  |  | 0 | 0 | 0 | 0 | 0 |  | 0 | 0 | 0 | 0 | 0
| 14913.3614 | 0 | yes | Deficit |  |  | 0 | 0 | 0 | 0 | 0 |  | 0 | 0 | 0 | 0 | 3940 | no |  | 0 | 19700 | no | 14913.3614 | 0 | no | no | 0 | 0 | 0 | 0 | 0 |  | 0 | 0 | 0 | 0 | 0 | 14913.3614 | 14321.287 | 18403.088 | 0 | no | Surplus | yes |  | 0 | 0 | 0 | 3293.9768 | 0 | no | 0 | 0 | 0 | 3293.9768 | 0 |  |  | 0 | 0 | 0 | 0 | 0 |  | 0 | 0 | 0 | 0 | 0
| 12203.4049 | 0 | no | Surplus | yes |  | 0 | 0 | 0 | 2709.9565 | 0 | no | 0 | 0 | 0 | 2709.9565 | 3940 | no | 12203.4049 | 0 | 19700 |  |  | 0 |  |  | 0 | 0 | 0 | 0 | 0 |  | 0 | 0 | 0 | 0 | 0 | 12203.4049 | 14638.2783 | 15059.0017 | 0 | no | Surplus | yes |  | 0 | 0 | 0 | 3764.8097 | 0 | no | 0 | 0 | 0 | 3764.8097 | 0 |  |  | 0 | 0 | 0 | 0 | 0 |  | 0 | 0 | 0 | 0 | 0
| 14710.6197 | 0 | yes | Deficit |  |  | 0 | 0 | 0 | 0 | 0 |  | 0 | 0 | 0 | 0 | 3940 | no |  | 0 | 19700 | no | 14710.6197 | 0 | no | no | 0 | 0 | 0 | 0 | 0 |  | 0 | 0 | 0 | 0 | 0 | 14710.6197 | 16423.2333 | 18152.9047 | 0 | yes | Deficit |  |  | 0 | 0 | 0 | 0 | 0 |  | 0 | 0 | 0 | 0 | 1364.2316 | yes |  | 0 | 0 | 0 | 1364.2316 | 0 | no | 0 | 0 | 0 | 1364.2316 | 0
| 12915.289 | 0 | no | Surplus | yes |  | 0 | 0 | 0 | 1795.3306 | 0 | no | 0 | 0 | 0 | 1795.3306 | 3940 | no | 12915.289 | 0 | 19700 |  |  | 0 |  |  | 0 | 0 | 0 | 0 | 0 |  | 0 | 0 | 0 | 0 | 0 | 12915.289 | 14744.0903 | 15937.4667 | 0 | no | Surplus | yes |  | 0 | 0 | 0 | 3408.8144 | 0 | no | 0 | 0 | 0 | 3408.8144 | 0 |  |  | 0 | 0 | 0 | 0 | 0 |  | 0 | 0 | 0 | 0 | 0
| 14009.6369 | 0 | yes | Deficit |  |  | 0 | 0 | 0 | 0 | 0 |  | 0 | 0 | 0 | 0 | 3940 | no |  | 0 | 19700 | no | 14009.6369 | 0 | no | no | 0 | 0 | 0 | 0 | 0 |  | 0 | 0 | 0 | 0 | 0 | 14009.6369 | 14971.5937 | 17287.8919 | 0 | no | Surplus | yes |  | 0 | 0 | 0 | 965.873 | 0 | no | 0 | 0 | 0 | 965.873 | 0 |  |  | 0 | 0 | 0 | 0 | 0 |  | 0 | 0 | 0 | 0 | 0
| 12978.109 | 0 | no | Surplus | yes |  | 0 | 0 | 0 | 1031.5279 | 0 | no | 0 | 0 | 0 | 1031.5279 | 3940 | no | 12978.109 | 0 | 19700 |  |  | 0 |  |  | 0 | 0 | 0 | 0 | 0 |  | 0 | 0 | 0 | 0 | 0 | 12978.109 | 14197.3447 | 16014.9865 | 0 | no | Surplus | yes |  | 0 | 0 | 0 | 3090.5471 | 0 | no | 0 | 0 | 0 | 3090.5471 | 0 |  |  | 0 | 0 | 0 | 0 | 0 |  | 0 | 0 | 0 | 0 | 0
| 12652.6787 | 0 | no | Surplus | yes |  | 0 | 0 | 0 | 325.4303 | 0 | no | 0 | 0 | 0 | 325.4303 | 3940 | no | 12652.6787 | 0 | 19700 |  |  | 0 |  |  | 0 | 0 | 0 | 0 | 0 |  | 0 | 0 | 0 | 0 | 0 | 12652.6787 | 17249.2334 | 15613.4055 | 0 | yes | Deficit |  |  | 0 | 0 | 0 | 0 | 0 |  | 0 | 0 | 0 | 0 | 1234.2469 | yes |  | 0 | 0 | 0 | 1234.2469 | 0 | no | 0 | 0 | 0 | 1234.2469 | 0
| 12523.8055 | 0 | no | Surplus | yes |  | 0 | 0 | 0 | 128.8732 | 0 | no | 0 | 0 | 0 | 128.8732 | 3940 | no | 12523.8055 | 0 | 19700 |  |  | 0 |  |  | 0 | 0 | 0 | 0 | 0 |  | 0 | 0 | 0 | 0 | 0 | 12523.8055 | 13515.923 | 15454.376 | 0 | no | Surplus | yes |  | 0 | 0 | 0 | 2097.4825 | 0 | no | 0 | 0 | 0 | 2097.4825 | 0 |  |  | 0 | 0 | 0 | 0 | 0 |  | 0 | 0 | 0 | 0 | 0
| 11446.0569 | 0 | no | Surplus | yes |  | 0 | 0 | 0 | 1077.7485 | 0 | no | 0 | 0 | 0 | 1077.7485 | 3940 | no | 11446.0569 | 0 | 19700 |  |  | 0 |  |  | 0 | 0 | 0 | 0 | 0 |  | 0 | 0 | 0 | 0 | 0 | 11446.0569 | 15886.6582 | 14124.4342 | 0 | yes | Deficit |  |  | 0 | 0 | 0 | 0 | 0 |  | 0 | 0 | 0 | 0 | 432.2823 | yes |  | 0 | 0 | 0 | 432.2823 | 0 | no | 0 | 0 | 0 | 432.2823 | 0
| 13224.6558 | 0 | yes | Deficit |  |  | 0 | 0 | 0 | 0 | 0 |  | 0 | 0 | 0 | 0 | 3940 | no |  | 0 | 19700 | no | 13224.6558 | 0 | no | no | 0 | 0 | 0 | 0 | 0 |  | 0 | 0 | 0 | 0 | 0 | 13224.6558 | 15785.704 | 16319.2253 | 0 | yes | Deficit |  |  | 0 | 0 | 0 | 0 | 0 |  | 0 | 0 | 0 | 0 | 1661.2697 | yes |  | 0 | 0 | 0 | 1661.2697 | 0 | no | 0 | 0 | 0 | 1661.2697 | 0
| 13504.3439 | 0 | yes | Deficit |  |  | 0 | 0 | 0 | 0 | 0 |  | 0 | 0 | 0 | 0 | 3940 | no |  | 0 | 19700 | no | 13504.3439 | 0 | no | no | 0 | 0 | 0 | 0 | 0 |  | 0 | 0 | 0 | 0 | 0 | 13504.3439 | 15499.6059 | 16664.3603 | 0 | no | Surplus | yes |  | 0 | 0 | 0 | 819.6194 | 0 | no | 0 | 0 | 0 | 819.6194 | 0 |  |  | 0 | 0 | 0 | 0 | 0 |  | 0 | 0 | 0 | 0 | 0
| 14996.8598 | 0 | yes | Deficit |  |  | 0 | 0 | 0 | 0 | 0 |  | 0 | 0 | 0 | 0 | 3940 | no |  | 0 | 19700 | no | 14996.8598 | 0 | no | no | 0 | 0 | 0 | 0 | 0 |  | 0 | 0 | 0 | 0 | 0 | 14996.8598 | 14909.7648 | 18506.1249 | 0 | no | Surplus | yes |  | 0 | 0 | 0 | 1754.5955 | 0 | no | 0 | 0 | 0 | 1754.5955 | 0 |  |  | 0 | 0 | 0 | 0 | 0 |  | 0 | 0 | 0 | 0 | 0
| 15029.4338 | 0 | yes | Deficit |  |  | 0 | 0 | 0 | 0 | 0 |  | 0 | 0 | 0 | 0 | 3940 | no |  | 0 | 19700 | no | 15029.4338 | 0 | no | no | 0 | 0 | 0 | 0 | 0 |  | 0 | 0 | 0 | 0 | 0 | 15029.4338 | 15856.9232 | 18546.3214 | 0 | no | Surplus | yes |  | 0 | 0 | 0 | 2649.2018 | 0 | no | 0 | 0 | 0 | 2649.2018 | 0 |  |  | 0 | 0 | 0 | 0 | 0 |  | 0 | 0 | 0 | 0 | 0
| 15134.4635 | 0 | yes | Deficit |  |  | 0 | 0 | 0 | 0 | 0 |  | 0 | 0 | 0 | 0 | 3940 | no |  | 0 | 19700 | no | 15134.4635 | 0 | no | no | 0 | 0 | 0 | 0 | 0 |  | 0 | 0 | 0 | 0 | 0 | 15134.4635 | 17949.9999 | 18675.9279 | 0 | no | Surplus | yes |  | 0 | 0 | 0 | 596.3215 | 0 | no | 0 | 0 | 0 | 596.3215 | 0 |  |  | 0 | 0 | 0 | 0 | 0 |  | 0 | 0 | 0 | 0 | 0
| 14283.0773 | 0 | no | Surplus | yes |  | 0 | 0 | 0 | 851.3862 | 0 | no | 0 | 0 | 0 | 851.3862 | 3940 | no | 14283.0773 | 0 | 19700 |  |  | 0 |  |  | 0 | 0 | 0 | 0 | 0 |  | 0 | 0 | 0 | 0 | 0 | 14283.0773 | 15963.9683 | 17625.3174 | 0 | no | Surplus | yes |  | 0 | 0 | 0 | 2711.9596 | 0 | no | 0 | 0 | 0 | 2711.9596 | 0 |  |  | 0 | 0 | 0 | 0 | 0 |  | 0 | 0 | 0 | 0 | 0
| 15036.0442 | 0 | yes | Deficit |  |  | 0 | 0 | 0 | 0 | 0 |  | 0 | 0 | 0 | 0 | 3940 | no |  | 0 | 19700 | no | 15036.0442 | 0 | no | no | 0 | 0 | 0 | 0 | 0 |  | 0 | 0 | 0 | 0 | 0 | 15036.0442 | 15535.7669 | 18554.4786 | 0 | no | Surplus | yes |  | 0 | 0 | 0 | 2089.5506 | 0 | no | 0 | 0 | 0 | 2089.5506 | 0 |  |  | 0 | 0 | 0 | 0 | 0 |  | 0 | 0 | 0 | 0 | 0
| 14603.6533 | 0 | no | Surplus | yes |  | 0 | 0 | 0 | 432.3909 | 0 | no | 0 | 0 | 0 | 432.3909 | 3940 | no | 14603.6533 | 0 | 19700 |  |  | 0 |  |  | 0 | 0 | 0 | 0 | 0 |  | 0 | 0 | 0 | 0 | 0 | 14603.6533 | 15489.5912 | 18020.9082 | 0 | no | Surplus | yes |  | 0 | 0 | 0 | 3064.8874 | 0 | no | 0 | 0 | 0 | 3064.8874 | 0 |  |  | 0 | 0 | 0 | 0 | 0 |  | 0 | 0 | 0 | 0 | 0
| 13806.1814 | 0 | no | Surplus | yes |  | 0 | 0 | 0 | 797.472 | 0 | no | 0 | 0 | 0 | 797.472 | 3940 | no | 13806.1814 | 0 | 19700 |  |  | 0 |  |  | 0 | 0 | 0 | 0 | 0 |  | 0 | 0 | 0 | 0 | 0 | 13806.1814 | 17403.7238 | 17036.8278 | 0 | no | Surplus | yes |  | 0 | 0 | 0 | 617.1844 | 0 | no | 0 | 0 | 0 | 617.1844 | 0 |  |  | 0 | 0 | 0 | 0 | 0 |  | 0 | 0 | 0 | 0 | 0
| 14411.0383 | 0 | yes | Deficit |  |  | 0 | 0 | 0 | 0 | 0 |  | 0 | 0 | 0 | 0 | 3940 | no |  | 0 | 19700 | no | 14411.0383 | 0 | no | no | 0 | 0 | 0 | 0 | 0 |  | 0 | 0 | 0 | 0 | 0 | 14411.0383 | 19312.8095 | 17783.2213 | 0 | yes | Deficit |  |  | 0 | 0 | 0 | 0 | 0 |  | 0 | 0 | 0 | 0 | 2275.9817 | yes |  | 0 | 0 | 0 | 2275.9817 | 0 | no | 0 | 0 | 0 | 2275.9817 | 0
| 14241.8804 | 0 | no | Surplus | yes |  | 0 | 0 | 0 | 169.1579 | 0 | no | 0 | 0 | 0 | 169.1579 | 3940 | no | 14241.8804 | 0 | 19700 |  |  | 0 |  |  | 0 | 0 | 0 | 0 | 0 |  | 0 | 0 | 0 | 0 | 0 | 14241.8804 | 17593.2241 | 17574.4804 | 0 | no | Surplus | yes |  | 0 | 0 | 0 | 189.9972 | 0 | no | 0 | 0 | 0 | 189.9972 | 0 |  |  | 0 | 0 | 0 | 0 | 0 |  | 0 | 0 | 0 | 0 | 0
| 14821.4277 | 0 | yes | Deficit |  |  | 0 | 0 | 0 | 0 | 0 |  | 0 | 0 | 0 | 0 | 3940 | no |  | 0 | 19700 | no | 14821.4277 | 0 | no | no | 0 | 0 | 0 | 0 | 0 |  | 0 | 0 | 0 | 0 | 0 | 14821.4277 | 15200.5887 | 18289.6418 | 0 | no | Surplus | yes |  | 0 | 0 | 0 | 2373.8917 | 0 | no | 0 | 0 | 0 | 2373.8917 | 0 |  |  | 0 | 0 | 0 | 0 | 0 |  | 0 | 0 | 0 | 0 | 0
| 14305.4093 | 0 | no | Surplus | yes |  | 0 | 0 | 0 | 516.0184 | 0 | no | 0 | 0 | 0 | 516.0184 | 3940 | no | 14305.4093 | 0 | 19700 |  |  | 0 |  |  | 0 | 0 | 0 | 0 | 0 |  | 0 | 0 | 0 | 0 | 0 | 14305.4093 | 15317.0234 | 17652.8751 | 0 | no | Surplus | yes |  | 0 | 0 | 0 | 2972.6184 | 0 | no | 0 | 0 | 0 | 2972.6184 | 0 |  |  | 0 | 0 | 0 | 0 | 0 |  | 0 | 0 | 0 | 0 | 0
| 14927.7468 | 0 | yes | Deficit |  |  | 0 | 0 | 0 | 0 | 0 |  | 0 | 0 | 0 | 0 | 3940 | no |  | 0 | 19700 | no | 14927.7468 | 0 | no | no | 0 | 0 | 0 | 0 | 0 |  | 0 | 0 | 0 | 0 | 0 | 14927.7468 | 14668.2407 | 18420.8395 | 0 | no | Surplus | yes |  | 0 | 0 | 0 | 2984.6344 | 0 | no | 0 | 0 | 0 | 2984.6344 | 0 |  |  | 0 | 0 | 0 | 0 | 0 |  | 0 | 0 | 0 | 0 | 0
| 15476.7793 | 0 | yes | Deficit |  |  | 0 | 0 | 0 | 0 | 0 |  | 0 | 0 | 0 | 0 | 3940 | no |  | 0 | 19700 | no | 15476.7793 | 0 | no | no | 0 | 0 | 0 | 0 | 0 |  | 0 | 0 | 0 | 0 | 0 | 15476.7793 | 13588.3893 | 19098.3457 | 0 | no | Surplus | yes |  | 0 | 0 | 0 | 4832.4503 | 0 | no | 0 | 0 | 0 | 4832.4503 | 0 |  |  | 0 | 0 | 0 | 0 | 0 |  | 0 | 0 | 0 | 0 | 0
| 14934.3527 | 0 | no | Surplus | yes |  | 0 | 0 | 0 | 542.4266 | 0 | no | 0 | 0 | 0 | 542.4266 | 3940 | no | 14934.3527 | 0 | 19700 |  |  | 0 |  |  | 0 | 0 | 0 | 0 | 0 |  | 0 | 0 | 0 | 0 | 0 | 14934.3527 | 13061.5121 | 18428.9912 | 0 | no | Surplus | yes |  | 0 | 0 | 0 | 6036.8336 | 0 | no | 0 | 0 | 0 | 6036.8336 | 0 |  |  | 0 | 0 | 0 | 0 | 0 |  | 0 | 0 | 0 | 0 | 0
| 14735.7612 | 0 | no | Surplus | yes |  | 0 | 0 | 0 | 198.5915 | 0 | no | 0 | 0 | 0 | 198.5915 | 3940 | no | 14735.7612 | 0 | 19700 |  |  | 0 |  |  | 0 | 0 | 0 | 0 | 0 |  | 0 | 0 | 0 | 0 | 0 | 14735.7612 | 16568.4138 | 18183.9293 | 0 | no | Surplus | yes |  | 0 | 0 | 0 | 1860.5774 | 0 | no | 0 | 0 | 0 | 1860.5774 | 0 |  |  | 0 | 0 | 0 | 0 | 0 |  | 0 | 0 | 0 | 0 | 0
| 14669.3307 | 0 | no | Surplus | yes |  | 0 | 0 | 0 | 66.4304 | 0 | no | 0 | 0 | 0 | 66.4304 | 3940 | no | 14669.3307 | 0 | 19700 |  |  | 0 |  |  | 0 | 0 | 0 | 0 | 0 |  | 0 | 0 | 0 | 0 | 0 | 14669.3307 | 15080.3586 | 18101.9541 | 0 | no | Surplus | yes |  | 0 | 0 | 0 | 3103.5707 | 0 | no | 0 | 0 | 0 | 3103.5707 | 0 |  |  | 0 | 0 | 0 | 0 | 0 |  | 0 | 0 | 0 | 0 | 0
| 14614.7696 | 0 | no | Surplus | yes |  | 0 | 0 | 0 | 54.5611 | 0 | no | 0 | 0 | 0 | 54.5611 | 3940 | no | 14614.7696 | 0 | 19700 |  |  | 0 |  |  | 0 | 0 | 0 | 0 | 0 |  | 0 | 0 | 0 | 0 | 0 | 14614.7696 | 15407.6577 | 18034.6257 | 0 | no | Surplus | yes |  | 0 | 0 | 0 | 2694.2964 | 0 | no | 0 | 0 | 0 | 2694.2964 | 0 |  |  | 0 | 0 | 0 | 0 | 0 |  | 0 | 0 | 0 | 0 | 0
| 14469.4442 | 0 | no | Surplus | yes |  | 0 | 0 | 0 | 145.3254 | 0 | no | 0 | 0 | 0 | 145.3254 | 3940 | no | 14469.4442 | 0 | 19700 |  |  | 0 |  |  | 0 | 0 | 0 | 0 | 0 |  | 0 | 0 | 0 | 0 | 0 | 14469.4442 | 15854.7902 | 17855.2941 | 0 | no | Surplus | yes |  | 0 | 0 | 0 | 2179.8355 | 0 | no | 0 | 0 | 0 | 2179.8355 | 0 |  |  | 0 | 0 | 0 | 0 | 0 |  | 0 | 0 | 0 | 0 | 0
| 14425.0852 | 0 | no | Surplus | yes |  | 0 | 0 | 0 | 44.359 | 0 | no | 0 | 0 | 0 | 44.359 | 3940 | no | 14425.0852 | 0 | 19700 |  |  | 0 |  |  | 0 | 0 | 0 | 0 | 0 |  | 0 | 0 | 0 | 0 | 0 | 14425.0852 | 13065.9451 | 17800.5551 | 0 | no | Surplus | yes |  | 0 | 0 | 0 | 4789.349 | 0 | no | 0 | 0 | 0 | 4789.349 | 0 |  |  | 0 | 0 | 0 | 0 | 0 |  | 0 | 0 | 0 | 0 | 0
| 13997.2123 | 0 | no | Surplus | yes |  | 0 | 0 | 0 | 427.8728 | 0 | no | 0 | 0 | 0 | 427.8728 | 3940 | no | 13997.2123 | 0 | 19700 |  |  | 0 |  |  | 0 | 0 | 0 | 0 | 0 |  | 0 | 0 | 0 | 0 | 0 | 13997.2123 | 12506.4381 | 17272.56 | 0 | no | Surplus | yes |  | 0 | 0 | 0 | 5294.117 | 0 | no | 0 | 0 | 0 | 5294.117 | 0 |  |  | 0 | 0 | 0 | 0 | 0 |  | 0 | 0 | 0 | 0 | 0
| 14480.1809 | 0 | yes | Deficit |  |  | 0 | 0 | 0 | 0 | 0 |  | 0 | 0 | 0 | 0 | 3940 | no |  | 0 | 19700 | no | 14480.1809 | 0 | no | no | 0 | 0 | 0 | 0 | 0 |  | 0 | 0 | 0 | 0 | 0 | 14480.1809 | 14741.0162 | 17868.5432 | 0 | no | Surplus | yes |  | 0 | 0 | 0 | 2531.5439 | 0 | no | 0 | 0 | 0 | 2531.5439 | 0 |  |  | 0 | 0 | 0 | 0 | 0 |  | 0 | 0 | 0 | 0 | 0
| 13562.3582 | 0 | no | Surplus | yes |  | 0 | 0 | 0 | 917.8227 | 0 | no | 0 | 0 | 0 | 917.8227 | 3940 | no | 13562.3582 | 0 | 19700 |  |  | 0 |  |  | 0 | 0 | 0 | 0 | 0 |  | 0 | 0 | 0 | 0 | 0 | 13562.3582 | 12915.9863 | 16735.95 | 0 | no | Surplus | yes |  | 0 | 0 | 0 | 4952.5569 | 0 | no | 0 | 0 | 0 | 4952.5569 | 0 |  |  | 0 | 0 | 0 | 0 | 0 |  | 0 | 0 | 0 | 0 | 0
| 14124.3589 | 0 | yes | Deficit |  |  | 0 | 0 | 0 | 0 | 0 |  | 0 | 0 | 0 | 0 | 3940 | no |  | 0 | 19700 | no | 14124.3589 | 0 | no | no | 0 | 0 | 0 | 0 | 0 |  | 0 | 0 | 0 | 0 | 0 | 14124.3589 | 12942.9221 | 17429.4589 | 0 | no | Surplus | yes |  | 0 | 0 | 0 | 3793.0279 | 0 | no | 0 | 0 | 0 | 3793.0279 | 0 |  |  | 0 | 0 | 0 | 0 | 0 |  | 0 | 0 | 0 | 0 | 0
| 14277.8955 | 0 | yes | Deficit |  |  | 0 | 0 | 0 | 0 | 0 |  | 0 | 0 | 0 | 0 | 3940 | no |  | 0 | 19700 | no | 14277.8955 | 0 | no | no | 0 | 0 | 0 | 0 | 0 |  | 0 | 0 | 0 | 0 | 0 | 14277.8955 | 15693.4493 | 17618.9231 | 0 | no | Surplus | yes |  | 0 | 0 | 0 | 1736.0096 | 0 | no | 0 | 0 | 0 | 1736.0096 | 0 |  |  | 0 | 0 | 0 | 0 | 0 |  | 0 | 0 | 0 | 0 | 0
| 15397.8822 | 0 | yes | Deficit |  |  | 0 | 0 | 0 | 0 | 0 |  | 0 | 0 | 0 | 0 | 3940 | no |  | 0 | 19700 | no | 15397.8822 | 0 | no | no | 0 | 0 | 0 | 0 | 0 |  | 0 | 0 | 0 | 0 | 0 | 15397.8822 | 17178.013 | 19000.9867 | 0 | no | Surplus | yes |  | 0 | 0 | 0 | 440.9101 | 0 | no | 0 | 0 | 0 | 440.9101 | 0 |  |  | 0 | 0 | 0 | 0 | 0 |  | 0 | 0 | 0 | 0 | 0
| 15292.4256 | 0 | no | Surplus | yes |  | 0 | 0 | 0 | 105.4566 | 0 | no | 0 | 0 | 0 | 105.4566 | 3940 | no | 15292.4256 | 0 | 19700 |  |  | 0 |  |  | 0 | 0 | 0 | 0 | 0 |  | 0 | 0 | 0 | 0 | 0 | 15292.4256 | 17558.1192 | 18870.8532 | 0 | no | Surplus | yes |  | 0 | 0 | 0 | 1442.8675 | 0 | no | 0 | 0 | 0 | 1442.8675 | 0 |  |  | 0 | 0 | 0 | 0 | 0 |  | 0 | 0 | 0 | 0 | 0
| 15008.2632 | 0 | no | Surplus | yes |  | 0 | 0 | 0 | 284.1624 | 0 | no | 0 | 0 | 0 | 284.1624 | 3940 | no | 15008.2632 | 0 | 19700 |  |  | 0 |  |  | 0 | 0 | 0 | 0 | 0 |  | 0 | 0 | 0 | 0 | 0 | 15008.2632 | 18173.3491 | 18520.1968 | 0 | no | Surplus | yes |  | 0 | 0 | 0 | 697.5042 | 0 | no | 0 | 0 | 0 | 697.5042 | 0 |  |  | 0 | 0 | 0 | 0 | 0 |  | 0 | 0 | 0 | 0 | 0
| 15685.939 | 0 | yes | Deficit |  |  | 0 | 0 | 0 | 0 | 0 |  | 0 | 0 | 0 | 0 | 3940 | no |  | 0 | 19700 | no | 15685.939 | 0 | no | no | 0 | 0 | 0 | 0 | 0 |  | 0 | 0 | 0 | 0 | 0 | 15685.939 | 22199.0937 | 19356.4488 | 0 | yes | Deficit |  |  | 0 | 0 | 0 | 0 | 0 |  | 0 | 0 | 0 | 0 | 3678.8968 | yes |  | 0 | 0 | 0 | 3678.8968 | 0 | no | 0 | 0 | 0 | 3678.8968 | 0
| 15697.7301 | 0 | yes | Deficit |  |  | 0 | 0 | 0 | 0 | 0 |  | 0 | 0 | 0 | 0 | 3940 | no |  | 0 | 19700 | no | 15697.7301 | 0 | no | no | 0 | 0 | 0 | 0 | 0 |  | 0 | 0 | 0 | 0 | 0 | 15697.7301 | 20951.9567 | 19370.9989 | 0 | yes | Deficit |  |  | 0 | 0 | 0 | 0 | 0 |  | 0 | 0 | 0 | 0 | 1595.5079 | yes |  | 0 | 0 | 0 | 1595.5079 | 0 | no | 0 | 0 | 0 | 1595.5079 | 0
| 16378.851 | 0 | yes | Deficit |  |  | 0 | 0 | 0 | 0 | 0 |  | 0 | 0 | 0 | 0 | 3940 | no |  | 0 | 19700 | no | 16378.851 | 0 | no | no | 0 | 0 | 0 | 0 | 0 |  | 0 | 0 | 0 | 0 | 0 | 16378.851 | 18720.0799 | 20211.5022 | 0 | no | Surplus | yes |  | 0 | 0 | 0 | 650.919 | 0 | no | 0 | 0 | 0 | 650.919 | 0 |  |  | 0 | 0 | 0 | 0 | 0 |  | 0 | 0 | 0 | 0 | 0
| 17320.5374 | 0 | yes | Deficit |  |  | 0 | 0 | 0 | 0 | 0 |  | 0 | 0 | 0 | 0 | 3940 | no |  | 0 | 19700 | no | 17320.5374 | 0 | no | no | 0 | 0 | 0 | 0 | 0 |  | 0 | 0 | 0 | 0 | 0 | 17320.5374 | 18532.9461 | 21373.5431 | 0 | no | Surplus | yes |  | 0 | 0 | 0 | 1678.5561 | 0 | no | 0 | 0 | 0 | 1678.5561 | 0 |  |  | 0 | 0 | 0 | 0 | 0 |  | 0 | 0 | 0 | 0 | 0
| 16250.1626 | 0 | no | Surplus | yes |  | 0 | 0 | 0 | 1070.3748 | 0 | no | 0 | 0 | 0 | 1070.3748 | 3940 | no | 16250.1626 | 0 | 19700 |  |  | 0 |  |  | 0 | 0 | 0 | 0 | 0 |  | 0 | 0 | 0 | 0 | 0 | 16250.1626 | 17563.5857 | 20052.7007 | 0 | no | Surplus | yes |  | 0 | 0 | 0 | 3809.9574 | 0 | no | 0 | 0 | 0 | 3809.9574 | 0 |  |  | 0 | 0 | 0 | 0 | 0 |  | 0 | 0 | 0 | 0 | 0
| 16768.3319 | 0 | yes | Deficit |  |  | 0 | 0 | 0 | 0 | 0 |  | 0 | 0 | 0 | 0 | 3940 | no |  | 0 | 19700 | no | 16768.3319 | 0 | no | no | 0 | 0 | 0 | 0 | 0 |  | 0 | 0 | 0 | 0 | 0 | 16768.3319 | 19998.0602 | 20692.1216 | 0 | no | Surplus | yes |  | 0 | 0 | 0 | 54.6405 | 0 | no | 0 | 0 | 0 | 54.6405 | 0 |  |  | 0 | 0 | 0 | 0 | 0 |  | 0 | 0 | 0 | 0 | 0
| 16479.044 | 0 | no | Surplus | yes |  | 0 | 0 | 0 | 289.288 | 0 | no | 0 | 0 | 0 | 289.288 | 3940 | no | 16479.044 | 0 | 19700 |  |  | 0 |  |  | 0 | 0 | 0 | 0 | 0 |  | 0 | 0 | 0 | 0 | 0 | 16479.044 | 16805.7618 | 20335.1402 | 0 | no | Surplus | yes |  | 0 | 0 | 0 | 3886.3598 | 0 | no | 0 | 0 | 0 | 3886.3598 | 0 |  |  | 0 | 0 | 0 | 0 | 0 |  | 0 | 0 | 0 | 0 | 0
| 16232.2842 | 0 | no | Surplus | yes |  | 0 | 0 | 0 | 246.7598 | 0 | no | 0 | 0 | 0 | 246.7598 | 3940 | no | 16232.2842 | 0 | 19700 |  |  | 0 |  |  | 0 | 0 | 0 | 0 | 0 |  | 0 | 0 | 0 | 0 | 0 | 16232.2842 | 15867.7053 | 20030.6387 | 0 | no | Surplus | yes |  | 0 | 0 | 0 | 4467.4349 | 0 | no | 0 | 0 | 0 | 4467.4349 | 0 |  |  | 0 | 0 | 0 | 0 | 0 |  | 0 | 0 | 0 | 0 | 0
| 16430.053 | 0 | yes | Deficit |  |  | 0 | 0 | 0 | 0 | 0 |  | 0 | 0 | 0 | 0 | 3940 | no |  | 0 | 19700 | no | 16430.053 | 0 | no | no | 0 | 0 | 0 | 0 | 0 |  | 0 | 0 | 0 | 0 | 0 | 16430.053 | 15745.5316 | 20274.6854 | 0 | no | Surplus | yes |  | 0 | 0 | 0 | 4285.1071 | 0 | no | 0 | 0 | 0 | 4285.1071 | 0 |  |  | 0 | 0 | 0 | 0 | 0 |  | 0 | 0 | 0 | 0 | 0
| 16358.506 | 0 | no | Surplus | yes |  | 0 | 0 | 0 | 71.547 | 0 | no | 0 | 0 | 0 | 71.547 | 3940 | no | 16358.506 | 0 | 19700 |  |  | 0 |  |  | 0 | 0 | 0 | 0 | 0 |  | 0 | 0 | 0 | 0 | 0 | 16358.506 | 16010.8732 | 20186.3964 | 0 | no | Surplus | yes |  | 0 | 0 | 0 | 4263.8123 | 0 | no | 0 | 0 | 0 | 4263.8123 | 0 |  |  | 0 | 0 | 0 | 0 | 0 |  | 0 | 0 | 0 | 0 | 0
| 16295.5759 | 0 | no | Surplus | yes |  | 0 | 0 | 0 | 62.9301 | 0 | no | 0 | 0 | 0 | 62.9301 | 3940 | no | 16295.5759 | 0 | 19700 |  |  | 0 |  |  | 0 | 0 | 0 | 0 | 0 |  | 0 | 0 | 0 | 0 | 0 | 16295.5759 | 16440.8935 | 20108.7406 | 0 | no | Surplus | yes |  | 0 | 0 | 0 | 3745.5028 | 0 | no | 0 | 0 | 0 | 3745.5028 | 0 |  |  | 0 | 0 | 0 | 0 | 0 |  | 0 | 0 | 0 | 0 | 0
| 16636.7714 | 0 | yes | Deficit |  |  | 0 | 0 | 0 | 0 | 0 |  | 0 | 0 | 0 | 0 | 3940 | no |  | 0 | 19700 | no | 16636.7714 | 0 | no | no | 0 | 0 | 0 | 0 | 0 |  | 0 | 0 | 0 | 0 | 0 | 16636.7714 | 19947.2887 | 20529.7759 | 0 | no | Surplus | yes |  | 0 | 0 | 0 | 161.4519 | 0 | no | 0 | 0 | 0 | 161.4519 | 0 |  |  | 0 | 0 | 0 | 0 | 0 |  | 0 | 0 | 0 | 0 | 0
| 16949.6809 | 0 | yes | Deficit |  |  | 0 | 0 | 0 | 0 | 0 |  | 0 | 0 | 0 | 0 | 3940 | no |  | 0 | 19700 | no | 16949.6809 | 0 | no | no | 0 | 0 | 0 | 0 | 0 |  | 0 | 0 | 0 | 0 | 0 | 16949.6809 | 17430.2719 | 20915.9063 | 0 | no | Surplus | yes |  | 0 | 0 | 0 | 3099.5041 | 0 | no | 0 | 0 | 0 | 3099.5041 | 0 |  |  | 0 | 0 | 0 | 0 | 0 |  | 0 | 0 | 0 | 0 | 0
| 16908.1983 | 0 | no | Surplus | yes |  | 0 | 0 | 0 | 41.4827 | 0 | no | 0 | 0 | 0 | 41.4827 | 3940 | no | 16908.1983 | 0 | 19700 |  |  | 0 |  |  | 0 | 0 | 0 | 0 | 0 |  | 0 | 0 | 0 | 0 | 0 | 16908.1983 | 17921.9345 | 20864.7166 | 0 | no | Surplus | yes |  | 0 | 0 | 0 | 2993.9718 | 0 | no | 0 | 0 | 0 | 2993.9718 | 0 |  |  | 0 | 0 | 0 | 0 | 0 |  | 0 | 0 | 0 | 0 | 0
| 15948.1144 | 0 | no | Surplus | yes |  | 0 | 0 | 0 | 960.0839 | 0 | no | 0 | 0 | 0 | 960.0839 | 3940 | no | 15948.1144 | 0 | 19700 |  |  | 0 |  |  | 0 | 0 | 0 | 0 | 0 |  | 0 | 0 | 0 | 0 | 0 | 15948.1144 | 18339.1395 | 19679.9732 | 0 | no | Surplus | yes |  | 0 | 0 | 0 | 2525.5772 | 0 | no | 0 | 0 | 0 | 2525.5772 | 0 |  |  | 0 | 0 | 0 | 0 | 0 |  | 0 | 0 | 0 | 0 | 0
| 15637.0583 | 0 | no | Surplus | yes |  | 0 | 0 | 0 | 311.0561 | 0 | no | 0 | 0 | 0 | 311.0561 | 3940 | no | 15637.0583 | 0 | 19700 |  |  | 0 |  |  | 0 | 0 | 0 | 0 | 0 |  | 0 | 0 | 0 | 0 | 0 | 15637.0583 | 18510.2824 | 19296.1299 | 0 | no | Surplus | yes |  | 0 | 0 | 0 | 1169.6907 | 0 | no | 0 | 0 | 0 | 1169.6907 | 0 |  |  | 0 | 0 | 0 | 0 | 0 |  | 0 | 0 | 0 | 0 | 0
| 15787.4836 | 0 | yes | Deficit |  |  | 0 | 0 | 0 | 0 | 0 |  | 0 | 0 | 0 | 0 | 3940 | no |  | 0 | 19700 | no | 15787.4836 | 0 | no | no | 0 | 0 | 0 | 0 | 0 |  | 0 | 0 | 0 | 0 | 0 | 15787.4836 | 18640.2288 | 19481.7547 | 0 | no | Surplus | yes |  | 0 | 0 | 0 | 655.9011 | 0 | no | 0 | 0 | 0 | 655.9011 | 0 |  |  | 0 | 0 | 0 | 0 | 0 |  | 0 | 0 | 0 | 0 | 0
| 16430.9127 | 0 | yes | Deficit |  |  | 0 | 0 | 0 | 0 | 0 |  | 0 | 0 | 0 | 0 | 3940 | no |  | 0 | 19700 | no | 16430.9127 | 0 | no | no | 0 | 0 | 0 | 0 | 0 |  | 0 | 0 | 0 | 0 | 0 | 16430.9127 | 18343.6143 | 20275.7463 | 0 | no | Surplus | yes |  | 0 | 0 | 0 | 1138.1405 | 0 | no | 0 | 0 | 0 | 1138.1405 | 0 |  |  | 0 | 0 | 0 | 0 | 0 |  | 0 | 0 | 0 | 0 | 0
| 17338.46 | 0 | yes | Deficit |  |  | 0 | 0 | 0 | 0 | 0 |  | 0 | 0 | 0 | 0 | 3940 | no |  | 0 | 19700 | no | 17338.46 | 0 | no | no | 0 | 0 | 0 | 0 | 0 |  | 0 | 0 | 0 | 0 | 0 | 17338.46 | 18278.5269 | 21395.6597 | 0 | no | Surplus | yes |  | 0 | 0 | 0 | 1997.2195 | 0 | no | 0 | 0 | 0 | 1997.2195 | 0 |  |  | 0 | 0 | 0 | 0 | 0 |  | 0 | 0 | 0 | 0 | 0
| 15995.4031 | 0 | no | Surplus | yes |  | 0 | 0 | 0 | 1343.0569 | 0 | no | 0 | 0 | 0 | 1343.0569 | 3940 | no | 15995.4031 | 0 | 19700 |  |  | 0 |  |  | 0 | 0 | 0 | 0 | 0 |  | 0 | 0 | 0 | 0 | 0 | 15995.4031 | 18128.2136 | 19738.3274 | 0 | no | Surplus | yes |  | 0 | 0 | 0 | 3267.4461 | 0 | no | 0 | 0 | 0 | 3267.4461 | 0 |  |  | 0 | 0 | 0 | 0 | 0 |  | 0 | 0 | 0 | 0 | 0
| 16601.1679 | 0 | yes | Deficit |  |  | 0 | 0 | 0 | 0 | 0 |  | 0 | 0 | 0 | 0 | 3940 | no |  | 0 | 19700 | no | 16601.1679 | 0 | no | no | 0 | 0 | 0 | 0 | 0 |  | 0 | 0 | 0 | 0 | 0 | 16601.1679 | 13968.2719 | 20485.8411 | 0 | no | Surplus | yes |  | 0 | 0 | 0 | 5770.0555 | 0 | no | 0 | 0 | 0 | 5770.0555 | 0 |  |  | 0 | 0 | 0 | 0 | 0 |  | 0 | 0 | 0 | 0 | 0
| 15716.8663 | 0 | no | Surplus | yes |  | 0 | 0 | 0 | 884.3016 | 0 | no | 0 | 0 | 0 | 884.3016 | 3940 | no | 15716.8663 | 0 | 19700 |  |  | 0 |  |  | 0 | 0 | 0 | 0 | 0 |  | 0 | 0 | 0 | 0 | 0 | 15716.8663 | 14417.6236 | 19394.613 | 0 | no | Surplus | yes |  | 0 | 0 | 0 | 6068.2176 | 0 | no | 0 | 0 | 0 | 6068.2176 | 0 |  |  | 0 | 0 | 0 | 0 | 0 |  | 0 | 0 | 0 | 0 | 0
| 16578.9186 | 0 | yes | Deficit |  |  | 0 | 0 | 0 | 0 | 0 |  | 0 | 0 | 0 | 0 | 3940 | no |  | 0 | 19700 | no | 16578.9186 | 0 | no | no | 0 | 0 | 0 | 0 | 0 |  | 0 | 0 | 0 | 0 | 0 | 16578.9186 | 16000.8168 | 20458.3856 | 0 | no | Surplus | yes |  | 0 | 0 | 0 | 3393.7961 | 0 | no | 0 | 0 | 0 | 3393.7961 | 0 |  |  | 0 | 0 | 0 | 0 | 0 |  | 0 | 0 | 0 | 0 | 0
| 16937.9883 | 0 | yes | Deficit |  |  | 0 | 0 | 0 | 0 | 0 |  | 0 | 0 | 0 | 0 | 3940 | no |  | 0 | 19700 | no | 16937.9883 | 0 | no | no | 0 | 0 | 0 | 0 | 0 |  | 0 | 0 | 0 | 0 | 0 | 16937.9883 | 15182.8997 | 20901.4775 | 0 | no | Surplus | yes |  | 0 | 0 | 0 | 5275.4859 | 0 | no | 0 | 0 | 0 | 5275.4859 | 0 |  |  | 0 | 0 | 0 | 0 | 0 |  | 0 | 0 | 0 | 0 | 0
| 16405.1853 | 0 | no | Surplus | yes |  | 0 | 0 | 0 | 532.8029 | 0 | no | 0 | 0 | 0 | 532.8029 | 3940 | no | 16405.1853 | 0 | 19700 |  |  | 0 |  |  | 0 | 0 | 0 | 0 | 0 |  | 0 | 0 | 0 | 0 | 0 | 16405.1853 | 12684.1941 | 20243.9987 | 0 | no | Surplus | yes |  | 0 | 0 | 0 | 8217.2834 | 0 | no | 0 | 0 | 0 | 8217.2834 | 0 |  |  | 0 | 0 | 0 | 0 | 0 |  | 0 | 0 | 0 | 0 | 0
| 16587.2638 | 0 | yes | Deficit |  |  | 0 | 0 | 0 | 0 | 0 |  | 0 | 0 | 0 | 0 | 3940 | no |  | 0 | 19700 | no | 16587.2638 | 0 | no | no | 0 | 0 | 0 | 0 | 0 |  | 0 | 0 | 0 | 0 | 0 | 16587.2638 | 13086.7906 | 20468.6836 | 0 | no | Surplus | yes |  | 0 | 0 | 0 | 7157.2081 | 0 | no | 0 | 0 | 0 | 7157.2081 | 0 |  |  | 0 | 0 | 0 | 0 | 0 |  | 0 | 0 | 0 | 0 | 0
| 16602.3448 | 0 | yes | Deficit |  |  | 0 | 0 | 0 | 0 | 0 |  | 0 | 0 | 0 | 0 | 3940 | no |  | 0 | 19700 | no | 16602.3448 | 0 | no | no | 0 | 0 | 0 | 0 | 0 |  | 0 | 0 | 0 | 0 | 0 | 16602.3448 | 11815.4471 | 20487.2935 | 0 | no | Surplus | yes |  | 0 | 0 | 0 | 8653.2365 | 0 | no | 0 | 0 | 0 | 8653.2365 | 0 |  |  | 0 | 0 | 0 | 0 | 0 |  | 0 | 0 | 0 | 0 | 0
| 16422.2833 | 0 | no | Surplus | yes |  | 0 | 0 | 0 | 180.0615 | 0 | no | 0 | 0 | 0 | 180.0615 | 3940 | no | 16422.2833 | 0 | 19700 |  |  | 0 |  |  | 0 | 0 | 0 | 0 | 0 |  | 0 | 0 | 0 | 0 | 0 | 16422.2833 | 13828.996 | 20265.0976 | 0 | no | Surplus | yes |  | 0 | 0 | 0 | 6658.2976 | 0 | no | 0 | 0 | 0 | 6658.2976 | 0 |  |  | 0 | 0 | 0 | 0 | 0 |  | 0 | 0 | 0 | 0 | 0
| 17236.8433 | 0 | yes | Deficit |  |  | 0 | 0 | 0 | 0 | 0 |  | 0 | 0 | 0 | 0 | 3940 | no |  | 0 | 19700 | no | 17236.8433 | 0 | no | no | 0 | 0 | 0 | 0 | 0 |  | 0 | 0 | 0 | 0 | 0 | 17236.8433 | 13376.4289 | 21270.2647 | 0 | no | Surplus | yes |  | 0 | 0 | 0 | 6888.6687 | 0 | no | 0 | 0 | 0 | 6888.6687 | 0 |  |  | 0 | 0 | 0 | 0 | 0 |  | 0 | 0 | 0 | 0 | 0
| 17106.7558 | 0 | no | Surplus | yes |  | 0 | 0 | 0 | 130.0876 | 0 | no | 0 | 0 | 0 | 130.0876 | 3940 | no | 17106.7558 | 0 | 19700 |  |  | 0 |  |  | 0 | 0 | 0 | 0 | 0 |  | 0 | 0 | 0 | 0 | 0 | 17106.7558 | 12309.3618 | 21109.7366 | 0 | no | Surplus | yes |  | 0 | 0 | 0 | 8960.9029 | 0 | no | 0 | 0 | 0 | 8960.9029 | 0 |  |  | 0 | 0 | 0 | 0 | 0 |  | 0 | 0 | 0 | 0 | 0
| 16003.4299 | 0 | no | Surplus | yes |  | 0 | 0 | 0 | 1103.3258 | 0 | no | 0 | 0 | 0 | 1103.3258 | 3940 | no | 16003.4299 | 0 | 19700 |  |  | 0 |  |  | 0 | 0 | 0 | 0 | 0 |  | 0 | 0 | 0 | 0 | 0 | 16003.4299 | 15387.7415 | 19748.2325 | 0 | no | Surplus | yes |  | 0 | 0 | 0 | 5721.9951 | 0 | no | 0 | 0 | 0 | 5721.9951 | 0 |  |  | 0 | 0 | 0 | 0 | 0 |  | 0 | 0 | 0 | 0 | 0
| 15548.0046 | 0 | no | Surplus | yes |  | 0 | 0 | 0 | 455.4253 | 0 | no | 0 | 0 | 0 | 455.4253 | 3940 | no | 15548.0046 | 0 | 19700 |  |  | 0 |  |  | 0 | 0 | 0 | 0 | 0 |  | 0 | 0 | 0 | 0 | 0 | 15548.0046 | 14075.5773 | 19186.2377 | 0 | no | Surplus | yes |  | 0 | 0 | 0 | 5672.6552 | 0 | no | 0 | 0 | 0 | 5672.6552 | 0 |  |  | 0 | 0 | 0 | 0 | 0 |  | 0 | 0 | 0 | 0 | 0
| 14087.6002 | 0 | no | Surplus | yes |  | 0 | 0 | 0 | 1460.4045 | 0 | no | 0 | 0 | 0 | 1460.4045 | 3940 | no | 14087.6002 | 0 | 19700 |  |  | 0 |  |  | 0 | 0 | 0 | 0 | 0 |  | 0 | 0 | 0 | 0 | 0 | 14087.6002 | 13287.2413 | 17384.0986 | 0 | no | Surplus | yes |  | 0 | 0 | 0 | 5898.9965 | 0 | no | 0 | 0 | 0 | 5898.9965 | 0 |  |  | 0 | 0 | 0 | 0 | 0 |  | 0 | 0 | 0 | 0 | 0
| 15245.6436 | 0 | yes | Deficit |  |  | 0 | 0 | 0 | 0 | 0 |  | 0 | 0 | 0 | 0 | 3940 | no |  | 0 | 19700 | no | 15245.6436 | 0 | no | no | 0 | 0 | 0 | 0 | 0 |  | 0 | 0 | 0 | 0 | 0 | 15245.6436 | 13977.6131 | 18813.1242 | 0 | no | Surplus | yes |  | 0 | 0 | 0 | 3406.4855 | 0 | no | 0 | 0 | 0 | 3406.4855 | 0 |  |  | 0 | 0 | 0 | 0 | 0 |  | 0 | 0 | 0 | 0 | 0
| 14572.05 | 0 | no | Surplus | yes |  | 0 | 0 | 0 | 673.5935 | 0 | no | 0 | 0 | 0 | 673.5935 | 3940 | no | 14572.05 | 0 | 19700 |  |  | 0 |  |  | 0 | 0 | 0 | 0 | 0 |  | 0 | 0 | 0 | 0 | 0 | 14572.05 | 13880.2813 | 17981.9097 | 0 | no | Surplus | yes |  | 0 | 0 | 0 | 4932.8428 | 0 | no | 0 | 0 | 0 | 4932.8428 | 0 |  |  | 0 | 0 | 0 | 0 | 0 |  | 0 | 0 | 0 | 0 | 0
| 15174.302 | 0 | yes | Deficit |  |  | 0 | 0 | 0 | 0 | 0 |  | 0 | 0 | 0 | 0 | 3940 | no |  | 0 | 19700 | no | 15174.302 | 0 | no | no | 0 | 0 | 0 | 0 | 0 |  | 0 | 0 | 0 | 0 | 0 | 15174.302 | 11402.4862 | 18725.0887 | 0 | no | Surplus | yes |  | 0 | 0 | 0 | 6579.4236 | 0 | no | 0 | 0 | 0 | 6579.4236 | 0 |  |  | 0 | 0 | 0 | 0 | 0 |  | 0 | 0 | 0 | 0 | 0
| 14974.9403 | 0 | no | Surplus | yes |  | 0 | 0 | 0 | 199.3618 | 0 | no | 0 | 0 | 0 | 199.3618 | 3940 | no | 14974.9403 | 0 | 19700 |  |  | 0 |  |  | 0 | 0 | 0 | 0 | 0 |  | 0 | 0 | 0 | 0 | 0 | 14974.9403 | 11498.7229 | 18479.0763 | 0 | no | Surplus | yes |  | 0 | 0 | 0 | 7226.3658 | 0 | no | 0 | 0 | 0 | 7226.3658 | 0 |  |  | 0 | 0 | 0 | 0 | 0 |  | 0 | 0 | 0 | 0 | 0
| 14657.5622 | 0 | no | Surplus | yes |  | 0 | 0 | 0 | 317.3781 | 0 | no | 0 | 0 | 0 | 317.3781 | 3940 | no | 14657.5622 | 0 | 19700 |  |  | 0 |  |  | 0 | 0 | 0 | 0 | 0 |  | 0 | 0 | 0 | 0 | 0 | 14657.5622 | 11484.0877 | 18087.4317 | 0 | no | Surplus | yes |  | 0 | 0 | 0 | 6994.9886 | 0 | no | 0 | 0 | 0 | 6994.9886 | 0 |  |  | 0 | 0 | 0 | 0 | 0 |  | 0 | 0 | 0 | 0 | 0
| 15220.3692 | 0 | yes | Deficit |  |  | 0 | 0 | 0 | 0 | 0 |  | 0 | 0 | 0 | 0 | 3940 | no |  | 0 | 19700 | no | 15220.3692 | 0 | no | no | 0 | 0 | 0 | 0 | 0 |  | 0 | 0 | 0 | 0 | 0 | 15220.3692 | 10317.1525 | 18781.9356 | 0 | no | Surplus | yes |  | 0 | 0 | 0 | 7770.2792 | 0 | no | 0 | 0 | 0 | 7770.2792 | 0 |  |  | 0 | 0 | 0 | 0 | 0 |  | 0 | 0 | 0 | 0 | 0
| 13519.3882 | 0 | no | Surplus | yes |  | 0 | 0 | 0 | 1700.9811 | 0 | no | 0 | 0 | 0 | 1700.9811 | 3940 | no | 13519.3882 | 0 | 19700 |  |  | 0 |  |  | 0 | 0 | 0 | 0 | 0 |  | 0 | 0 | 0 | 0 | 0 | 13519.3882 | 11222.0599 | 16682.925 | 0 | no | Surplus | yes |  | 0 | 0 | 0 | 7559.8757 | 0 | no | 0 | 0 | 0 | 7559.8757 | 0 |  |  | 0 | 0 | 0 | 0 | 0 |  | 0 | 0 | 0 | 0 | 0
| 16276.2988 | 0 | yes | Deficit |  |  | 0 | 0 | 0 | 0 | 0 |  | 0 | 0 | 0 | 0 | 3940 | no |  | 0 | 19700 | no | 16276.2988 | 0 | no | no | 0 | 0 | 0 | 0 | 0 |  | 0 | 0 | 0 | 0 | 0 | 16276.2988 | 8690.216 | 20084.9527 | 0 | no | Surplus | yes |  | 0 | 0 | 0 | 7992.709 | 0 | no | 0 | 0 | 0 | 7992.709 | 0 |  |  | 0 | 0 | 0 | 0 | 0 |  | 0 | 0 | 0 | 0 | 0
| 16670.7083 | 0 | yes | Deficit |  |  | 0 | 0 | 0 | 0 | 0 |  | 0 | 0 | 0 | 0 | 3940 | no |  | 0 | 19700 | no | 16670.7083 | 0 | no | no | 0 | 0 | 0 | 0 | 0 |  | 0 | 0 | 0 | 0 | 0 | 16670.7083 | 9281.3599 | 20571.654 | 0 | no | Surplus | yes |  | 0 | 0 | 0 | 10803.5928 | 0 | no | 0 | 0 | 0 | 10803.5928 | 0 |  |  | 0 | 0 | 0 | 0 | 0 |  | 0 | 0 | 0 | 0 | 0
| 15924.4075 | 0 | no | Surplus | yes |  | 0 | 0 | 0 | 746.3008 | 0 | no | 0 | 0 | 0 | 746.3008 | 3940 | no | 15924.4075 | 0 | 19700 |  |  | 0 |  |  | 0 | 0 | 0 | 0 | 0 |  | 0 | 0 | 0 | 0 | 0 | 15924.4075 | 9566.7885 | 19650.7188 | 0 | no | Surplus | yes |  | 0 | 0 | 0 | 11004.8655 | 0 | no | 0 | 0 | 0 | 11004.8655 | 0 |  |  | 0 | 0 | 0 | 0 | 0 |  | 0 | 0 | 0 | 0 | 0
| 14840.3597 | 0 | no | Surplus | yes |  | 0 | 0 | 0 | 1084.0477 | 0 | no | 0 | 0 | 0 | 1084.0477 | 3940 | no | 14840.3597 | 0 | 19700 |  |  | 0 |  |  | 0 | 0 | 0 | 0 | 0 |  | 0 | 0 | 0 | 0 | 0 | 14840.3597 | 11260.9379 | 18313.0039 | 0 | no | Surplus | yes |  | 0 | 0 | 0 | 8389.7809 | 0 | no | 0 | 0 | 0 | 8389.7809 | 0 |  |  | 0 | 0 | 0 | 0 | 0 |  | 0 | 0 | 0 | 0 | 0
| 15935.8189 | 0 | yes | Deficit |  |  | 0 | 0 | 0 | 0 | 0 |  | 0 | 0 | 0 | 0 | 3940 | no |  | 0 | 19700 | no | 15935.8189 | 0 | no | no | 0 | 0 | 0 | 0 | 0 |  | 0 | 0 | 0 | 0 | 0 | 15935.8189 | 10256.2238 | 19664.8006 | 0 | no | Surplus | yes |  | 0 | 0 | 0 | 8056.7801 | 0 | no | 0 | 0 | 0 | 8056.7801 | 0 |  |  | 0 | 0 | 0 | 0 | 0 |  | 0 | 0 | 0 | 0 | 0
| 16973.14 | 0 | yes | Deficit |  |  | 0 | 0 | 0 | 0 | 0 |  | 0 | 0 | 0 | 0 | 3940 | no |  | 0 | 19700 | no | 16973.14 | 0 | no | no | 0 | 0 | 0 | 0 | 0 |  | 0 | 0 | 0 | 0 | 0 | 16973.14 | 12422.4335 | 20944.8548 | 0 | no | Surplus | yes |  | 0 | 0 | 0 | 7242.3671 | 0 | no | 0 | 0 | 0 | 7242.3671 | 0 |  |  | 0 | 0 | 0 | 0 | 0 |  | 0 | 0 | 0 | 0 | 0
| 17225.6067 | 0 | yes | Deficit |  |  | 0 | 0 | 0 | 0 | 0 |  | 0 | 0 | 0 | 0 | 3940 | no |  | 0 | 19700 | no | 17225.6067 | 0 | no | no | 0 | 0 | 0 | 0 | 0 |  | 0 | 0 | 0 | 0 | 0 | 17225.6067 | 13377.0776 | 21256.3987 | 0 | no | Surplus | yes |  | 0 | 0 | 0 | 7567.7772 | 0 | no | 0 | 0 | 0 | 7567.7772 | 0 |  |  | 0 | 0 | 0 | 0 | 0 |  | 0 | 0 | 0 | 0 | 0
| 16795.7081 | 0 | no | Surplus | yes |  | 0 | 0 | 0 | 429.8986 | 0 | no | 0 | 0 | 0 | 429.8986 | 3940 | no | 16795.7081 | 0 | 19700 |  |  | 0 |  |  | 0 | 0 | 0 | 0 | 0 |  | 0 | 0 | 0 | 0 | 0 | 16795.7081 | 13053.6508 | 20725.9038 | 0 | no | Surplus | yes |  | 0 | 0 | 0 | 8202.7479 | 0 | no | 0 | 0 | 0 | 8202.7479 | 0 |  |  | 0 | 0 | 0 | 0 | 0 |  | 0 | 0 | 0 | 0 | 0
| 16603.2733 | 0 | no | Surplus | yes |  | 0 | 0 | 0 | 192.4348 | 0 | no | 0 | 0 | 0 | 192.4348 | 3940 | no | 16603.2733 | 0 | 19700 |  |  | 0 |  |  | 0 | 0 | 0 | 0 | 0 |  | 0 | 0 | 0 | 0 | 0 | 16603.2733 | 13283.7896 | 20488.4393 | 0 | no | Surplus | yes |  | 0 | 0 | 0 | 7442.1142 | 0 | no | 0 | 0 | 0 | 7442.1142 | 0 |  |  | 0 | 0 | 0 | 0 | 0 |  | 0 | 0 | 0 | 0 | 0
| 16600.3753 | 0 | no | Surplus | yes |  | 0 | 0 | 0 | 2.898 | 0 | no | 0 | 0 | 0 | 2.898 | 3940 | no | 16600.3753 | 0 | 19700 |  |  | 0 |  |  | 0 | 0 | 0 | 0 | 0 |  | 0 | 0 | 0 | 0 | 0 | 16600.3753 | 17073.7062 | 20484.8631 | 0 | no | Surplus | yes |  | 0 | 0 | 0 | 3414.7331 | 0 | no | 0 | 0 | 0 | 3414.7331 | 0 |  |  | 0 | 0 | 0 | 0 | 0 |  | 0 | 0 | 0 | 0 | 0
| 16377.4809 | 0 | no | Surplus | yes |  | 0 | 0 | 0 | 222.8944 | 0 | no | 0 | 0 | 0 | 222.8944 | 3940 | no | 16377.4809 | 0 | 19700 |  |  | 0 |  |  | 0 | 0 | 0 | 0 | 0 |  | 0 | 0 | 0 | 0 | 0 | 16377.4809 | 14892.4359 | 20209.8114 | 0 | no | Surplus | yes |  | 0 | 0 | 0 | 5592.4272 | 0 | no | 0 | 0 | 0 | 5592.4272 | 0 |  |  | 0 | 0 | 0 | 0 | 0 |  | 0 | 0 | 0 | 0 | 0
| 16565.2023 | 0 | yes | Deficit |  |  | 0 | 0 | 0 | 0 | 0 |  | 0 | 0 | 0 | 0 | 3940 | no |  | 0 | 19700 | no | 16565.2023 | 0 | no | no | 0 | 0 | 0 | 0 | 0 |  | 0 | 0 | 0 | 0 | 0 | 16565.2023 | 14605.2082 | 20441.4597 | 0 | no | Surplus | yes |  | 0 | 0 | 0 | 5604.6032 | 0 | no | 0 | 0 | 0 | 5604.6032 | 0 |  |  | 0 | 0 | 0 | 0 | 0 |  | 0 | 0 | 0 | 0 | 0
| 16850.2555 | 0 | yes | Deficit |  |  | 0 | 0 | 0 | 0 | 0 |  | 0 | 0 | 0 | 0 | 3940 | no |  | 0 | 19700 | no | 16850.2555 | 0 | no | no | 0 | 0 | 0 | 0 | 0 |  | 0 | 0 | 0 | 0 | 0 | 16850.2555 | 14829.4005 | 20793.2153 | 0 | no | Surplus | yes |  | 0 | 0 | 0 | 5612.0592 | 0 | no | 0 | 0 | 0 | 5612.0592 | 0 |  |  | 0 | 0 | 0 | 0 | 0 |  | 0 | 0 | 0 | 0 | 0
| 16894.8939 | 0 | yes | Deficit |  |  | 0 | 0 | 0 | 0 | 0 |  | 0 | 0 | 0 | 0 | 3940 | no |  | 0 | 19700 | no | 16894.8939 | 0 | no | no | 0 | 0 | 0 | 0 | 0 |  | 0 | 0 | 0 | 0 | 0 | 16894.8939 | 16579.5989 | 20848.2991 | 0 | no | Surplus | yes |  | 0 | 0 | 0 | 4213.6165 | 0 | no | 0 | 0 | 0 | 4213.6165 | 0 |  |  | 0 | 0 | 0 | 0 | 0 |  | 0 | 0 | 0 | 0 | 0
| 16621.9287 | 0 | no | Surplus | yes |  | 0 | 0 | 0 | 272.9652 | 0 | no | 0 | 0 | 0 | 272.9652 | 3940 | no | 16621.9287 | 0 | 19700 |  |  | 0 |  |  | 0 | 0 | 0 | 0 | 0 |  | 0 | 0 | 0 | 0 | 0 | 16621.9287 | 15273.4119 | 20511.46 | 0 | no | Surplus | yes |  | 0 | 0 | 0 | 5574.8872 | 0 | no | 0 | 0 | 0 | 5574.8872 | 0 |  |  | 0 | 0 | 0 | 0 | 0 |  | 0 | 0 | 0 | 0 | 0
| 16900.9903 | 0 | yes | Deficit |  |  | 0 | 0 | 0 | 0 | 0 |  | 0 | 0 | 0 | 0 | 3940 | no |  | 0 | 19700 | no | 16900.9903 | 0 | no | no | 0 | 0 | 0 | 0 | 0 |  | 0 | 0 | 0 | 0 | 0 | 16900.9903 | 14271.9749 | 20855.8221 | 0 | no | Surplus | yes |  | 0 | 0 | 0 | 6239.4851 | 0 | no | 0 | 0 | 0 | 6239.4851 | 0 |  |  | 0 | 0 | 0 | 0 | 0 |  | 0 | 0 | 0 | 0 | 0
| 16119.2981 | 0 | no | Surplus | yes |  | 0 | 0 | 0 | 781.6923 | 0 | no | 0 | 0 | 0 | 781.6923 | 3940 | no | 16119.2981 | 0 | 19700 |  |  | 0 |  |  | 0 | 0 | 0 | 0 | 0 |  | 0 | 0 | 0 | 0 | 0 | 16119.2981 | 15717.2397 | 19891.2138 | 0 | no | Surplus | yes |  | 0 | 0 | 0 | 5138.5824 | 0 | no | 0 | 0 | 0 | 5138.5824 | 0 |  |  | 0 | 0 | 0 | 0 | 0 |  | 0 | 0 | 0 | 0 | 0
| 15667.1187 | 0 | no | Surplus | yes |  | 0 | 0 | 0 | 452.1793 | 0 | no | 0 | 0 | 0 | 452.1793 | 3940 | no | 15667.1187 | 0 | 19700 |  |  | 0 |  |  | 0 | 0 | 0 | 0 | 0 |  | 0 | 0 | 0 | 0 | 0 | 15667.1187 | 16046.9377 | 19333.2245 | 0 | no | Surplus | yes |  | 0 | 0 | 0 | 3844.2761 | 0 | no | 0 | 0 | 0 | 3844.2761 | 0 |  |  | 0 | 0 | 0 | 0 | 0 |  | 0 | 0 | 0 | 0 | 0
| 15862.9973 | 0 | yes | Deficit |  |  | 0 | 0 | 0 | 0 | 0 |  | 0 | 0 | 0 | 0 | 3940 | no |  | 0 | 19700 | no | 15862.9973 | 0 | no | no | 0 | 0 | 0 | 0 | 0 |  | 0 | 0 | 0 | 0 | 0 | 15862.9973 | 14758.002 | 19574.9387 | 0 | no | Surplus | yes |  | 0 | 0 | 0 | 4575.2225 | 0 | no | 0 | 0 | 0 | 4575.2225 | 0 |  |  | 0 | 0 | 0 | 0 | 0 |  | 0 | 0 | 0 | 0 | 0
| 16088.8145 | 0 | yes | Deficit |  |  | 0 | 0 | 0 | 0 | 0 |  | 0 | 0 | 0 | 0 | 3940 | no |  | 0 | 19700 | no | 16088.8145 | 0 | no | no | 0 | 0 | 0 | 0 | 0 |  | 0 | 0 | 0 | 0 | 0 | 16088.8145 | 12954.5931 | 19853.597 | 0 | no | Surplus | yes |  | 0 | 0 | 0 | 6620.3456 | 0 | no | 0 | 0 | 0 | 6620.3456 | 0 |  |  | 0 | 0 | 0 | 0 | 0 |  | 0 | 0 | 0 | 0 | 0
| 15535.6581 | 0 | no | Surplus | yes |  | 0 | 0 | 0 | 553.1563 | 0 | no | 0 | 0 | 0 | 553.1563 | 3940 | no | 15535.6581 | 0 | 19700 |  |  | 0 |  |  | 0 | 0 | 0 | 0 | 0 |  | 0 | 0 | 0 | 0 | 0 | 15535.6581 | 13986.839 | 19171.0021 | 0 | no | Surplus | yes |  | 0 | 0 | 0 | 5866.758 | 0 | no | 0 | 0 | 0 | 5866.758 | 0 |  |  | 0 | 0 | 0 | 0 | 0 |  | 0 | 0 | 0 | 0 | 0
| 14634.5306 | 0 | no | Surplus | yes |  | 0 | 0 | 0 | 901.1276 | 0 | no | 0 | 0 | 0 | 901.1276 | 3940 | no | 14634.5306 | 0 | 19700 |  |  | 0 |  |  | 0 | 0 | 0 | 0 | 0 |  | 0 | 0 | 0 | 0 | 0 | 14634.5306 | 15168.5042 | 18059.0107 | 0 | no | Surplus | yes |  | 0 | 0 | 0 | 4002.498 | 0 | no | 0 | 0 | 0 | 4002.498 | 0 |  |  | 0 | 0 | 0 | 0 | 0 |  | 0 | 0 | 0 | 0 | 0
| 15134.047 | 0 | yes | Deficit |  |  | 0 | 0 | 0 | 0 | 0 |  | 0 | 0 | 0 | 0 | 3940 | no |  | 0 | 19700 | no | 15134.047 | 0 | no | no | 0 | 0 | 0 | 0 | 0 |  | 0 | 0 | 0 | 0 | 0 | 15134.047 | 17083.6396 | 18675.4139 | 0 | no | Surplus | yes |  | 0 | 0 | 0 | 975.3711 | 0 | no | 0 | 0 | 0 | 975.3711 | 0 |  |  | 0 | 0 | 0 | 0 | 0 |  | 0 | 0 | 0 | 0 | 0
| 14237.1313 | 0 | no | Surplus | yes |  | 0 | 0 | 0 | 896.9156 | 0 | no | 0 | 0 | 0 | 896.9156 | 3940 | no | 14237.1313 | 0 | 19700 |  |  | 0 |  |  | 0 | 0 | 0 | 0 | 0 |  | 0 | 0 | 0 | 0 | 0 | 14237.1313 | 19603.8471 | 17568.62 | 0 | yes | Deficit |  |  | 0 | 0 | 0 | 0 | 0 |  | 0 | 0 | 0 | 0 | 928.4332 | yes |  | 0 | 0 | 0 | 928.4332 | 0 | no | 0 | 0 | 0 | 928.4332 | 0
| 15133.1761 | 0 | yes | Deficit |  |  | 0 | 0 | 0 | 0 | 0 |  | 0 | 0 | 0 | 0 | 3940 | no |  | 0 | 19700 | no | 15133.1761 | 0 | no | no | 0 | 0 | 0 | 0 | 0 |  | 0 | 0 | 0 | 0 | 0 | 15133.1761 | 16007.7524 | 18674.3393 | 0 | no | Surplus | yes |  | 0 | 0 | 0 | 1560.8676 | 0 | no | 0 | 0 | 0 | 1560.8676 | 0 |  |  | 0 | 0 | 0 | 0 | 0 |  | 0 | 0 | 0 | 0 | 0
| 15603.3462 | 0 | yes | Deficit |  |  | 0 | 0 | 0 | 0 | 0 |  | 0 | 0 | 0 | 0 | 3940 | no |  | 0 | 19700 | no | 15603.3462 | 0 | no | no | 0 | 0 | 0 | 0 | 0 |  | 0 | 0 | 0 | 0 | 0 | 15603.3462 | 15046.3761 | 19254.5293 | 0 | no | Surplus | yes |  | 0 | 0 | 0 | 3627.9632 | 0 | no | 0 | 0 | 0 | 3627.9632 | 0 |  |  | 0 | 0 | 0 | 0 | 0 |  | 0 | 0 | 0 | 0 | 0
| 15493.7307 | 0 | no | Surplus | yes |  | 0 | 0 | 0 | 109.6155 | 0 | no | 0 | 0 | 0 | 109.6155 | 3940 | no | 15493.7307 | 0 | 19700 |  |  | 0 |  |  | 0 | 0 | 0 | 0 | 0 |  | 0 | 0 | 0 | 0 | 0 | 15493.7307 | 15070.0873 | 19119.2637 | 0 | no | Surplus | yes |  | 0 | 0 | 0 | 4184.442 | 0 | no | 0 | 0 | 0 | 4184.442 | 0 |  |  | 0 | 0 | 0 | 0 | 0 |  | 0 | 0 | 0 | 0 | 0
| 14784.4472 | 0 | no | Surplus | yes |  | 0 | 0 | 0 | 709.2836 | 0 | no | 0 | 0 | 0 | 709.2836 | 3940 | no | 14784.4472 | 0 | 19700 |  |  | 0 |  |  | 0 | 0 | 0 | 0 | 0 |  | 0 | 0 | 0 | 0 | 0 | 14784.4472 | 16294.1042 | 18244.0078 | 0 | no | Surplus | yes |  | 0 | 0 | 0 | 2825.1595 | 0 | no | 0 | 0 | 0 | 2825.1595 | 0 |  |  | 0 | 0 | 0 | 0 | 0 |  | 0 | 0 | 0 | 0 | 0
| 14885.6369 | 0 | yes | Deficit |  |  | 0 | 0 | 0 | 0 | 0 |  | 0 | 0 | 0 | 0 | 3940 | no |  | 0 | 19700 | no | 14885.6369 | 0 | no | no | 0 | 0 | 0 | 0 | 0 |  | 0 | 0 | 0 | 0 | 0 | 14885.6369 | 15818.9514 | 18368.8759 | 0 | no | Surplus | yes |  | 0 | 0 | 0 | 2425.0564 | 0 | no | 0 | 0 | 0 | 2425.0564 | 0 |  |  | 0 | 0 | 0 | 0 | 0 |  | 0 | 0 | 0 | 0 | 0
| 14618.8191 | 0 | no | Surplus | yes |  | 0 | 0 | 0 | 266.8178 | 0 | no | 0 | 0 | 0 | 266.8178 | 3940 | no | 14618.8191 | 0 | 19700 |  |  | 0 |  |  | 0 | 0 | 0 | 0 | 0 |  | 0 | 0 | 0 | 0 | 0 | 14618.8191 | 17762.9804 | 18039.6228 | 0 | no | Surplus | yes |  | 0 | 0 | 0 | 605.8955 | 0 | no | 0 | 0 | 0 | 605.8955 | 0 |  |  | 0 | 0 | 0 | 0 | 0 |  | 0 | 0 | 0 | 0 | 0
| 14203.4298 | 0 | no | Surplus | yes |  | 0 | 0 | 0 | 415.3893 | 0 | no | 0 | 0 | 0 | 415.3893 | 3940 | no | 14203.4298 | 0 | 19700 |  |  | 0 |  |  | 0 | 0 | 0 | 0 | 0 |  | 0 | 0 | 0 | 0 | 0 | 14203.4298 | 15325.1591 | 17527.0323 | 0 | no | Surplus | yes |  | 0 | 0 | 0 | 2714.4637 | 0 | no | 0 | 0 | 0 | 2714.4637 | 0 |  |  | 0 | 0 | 0 | 0 | 0 |  | 0 | 0 | 0 | 0 | 0
| 14656.9254 | 0 | yes | Deficit |  |  | 0 | 0 | 0 | 0 | 0 |  | 0 | 0 | 0 | 0 | 3940 | no |  | 0 | 19700 | no | 14656.9254 | 0 | no | no | 0 | 0 | 0 | 0 | 0 |  | 0 | 0 | 0 | 0 | 0 | 14656.9254 | 15985.3155 | 18086.6459 | 0 | no | Surplus | yes |  | 0 | 0 | 0 | 1541.7168 | 0 | no | 0 | 0 | 0 | 1541.7168 | 0 |  |  | 0 | 0 | 0 | 0 | 0 |  | 0 | 0 | 0 | 0 | 0
| 14743.9399 | 0 | yes | Deficit |  |  | 0 | 0 | 0 | 0 | 0 |  | 0 | 0 | 0 | 0 | 3940 | no |  | 0 | 19700 | no | 14743.9399 | 0 | no | no | 0 | 0 | 0 | 0 | 0 |  | 0 | 0 | 0 | 0 | 0 | 14743.9399 | 17612.5726 | 18194.0218 | 0 | no | Surplus | yes |  | 0 | 0 | 0 | 474.0733 | 0 | no | 0 | 0 | 0 | 474.0733 | 0 |  |  | 0 | 0 | 0 | 0 | 0 |  | 0 | 0 | 0 | 0 | 0
| 14182.1353 | 0 | no | Surplus | yes |  | 0 | 0 | 0 | 561.8046 | 0 | no | 0 | 0 | 0 | 561.8046 | 3940 | no | 14182.1353 | 0 | 19700 |  |  | 0 |  |  | 0 | 0 | 0 | 0 | 0 |  | 0 | 0 | 0 | 0 | 0 | 14182.1353 | 17770.9288 | 17500.755 | 0 | no | Surplus | yes |  | 0 | 0 | 0 | 423.093 | 0 | no | 0 | 0 | 0 | 423.093 | 0 |  |  | 0 | 0 | 0 | 0 | 0 |  | 0 | 0 | 0 | 0 | 0
| 12384.0274 | 0 | no | Surplus | yes |  | 0 | 0 | 0 | 1798.1079 | 0 | no | 0 | 0 | 0 | 1798.1079 | 3940 | no | 12384.0274 | 0 | 19700 |  |  | 0 |  |  | 0 | 0 | 0 | 0 | 0 |  | 0 | 0 | 0 | 0 | 0 | 12384.0274 | 19706.4525 | 15281.8898 | 0 | yes | Deficit |  |  | 0 | 0 | 0 | 0 | 0 |  | 0 | 0 | 0 | 0 | 2205.6975 | yes |  | 0 | 0 | 0 | 2205.6975 | 0 | no | 0 | 0 | 0 | 2205.6975 | 0
| 14422.5859 | 0 | yes | Deficit |  |  | 0 | 0 | 0 | 0 | 0 |  | 0 | 0 | 0 | 0 | 3940 | no |  | 0 | 19700 | no | 14422.5859 | 0 | no | no | 0 | 0 | 0 | 0 | 0 |  | 0 | 0 | 0 | 0 | 0 | 14422.5859 | 19782.7616 | 17797.471 | 0 | yes | Deficit |  |  | 0 | 0 | 0 | 0 | 0 |  | 0 | 0 | 0 | 0 | 4500.8718 | yes |  | 0 | 0 | 0 | 4500.8718 | 0 | no | 0 | 0 | 0 | 4500.8718 | 0
| 13983.5866 | 0 | no | Surplus | yes |  | 0 | 0 | 0 | 438.9994 | 0 | no | 0 | 0 | 0 | 438.9994 | 3940 | no | 13983.5866 | 0 | 19700 |  |  | 0 |  |  | 0 | 0 | 0 | 0 | 0 |  | 0 | 0 | 0 | 0 | 0 | 13983.5866 | 16789.8904 | 17255.7458 | 0 | no | Surplus | yes |  | 0 | 0 | 0 | 1007.5807 | 0 | no | 0 | 0 | 0 | 1007.5807 | 0 |  |  | 0 | 0 | 0 | 0 | 0 |  | 0 | 0 | 0 | 0 | 0
| 14946.7351 | 0 | yes | Deficit |  |  | 0 | 0 | 0 | 0 | 0 |  | 0 | 0 | 0 | 0 | 3940 | no |  | 0 | 19700 | no | 14946.7351 | 0 | no | no | 0 | 0 | 0 | 0 | 0 |  | 0 | 0 | 0 | 0 | 0 | 14946.7351 | 16555.0596 | 18444.2711 | 0 | no | Surplus | yes |  | 0 | 0 | 0 | 700.6863 | 0 | no | 0 | 0 | 0 | 700.6863 | 0 |  |  | 0 | 0 | 0 | 0 | 0 |  | 0 | 0 | 0 | 0 | 0
| 15266.2532 | 0 | yes | Deficit |  |  | 0 | 0 | 0 | 0 | 0 |  | 0 | 0 | 0 | 0 | 3940 | no |  | 0 | 19700 | no | 15266.2532 | 0 | no | no | 0 | 0 | 0 | 0 | 0 |  | 0 | 0 | 0 | 0 | 0 | 15266.2532 | 16631.6001 | 18838.5565 | 0 | no | Surplus | yes |  | 0 | 0 | 0 | 1812.6711 | 0 | no | 0 | 0 | 0 | 1812.6711 | 0 |  |  | 0 | 0 | 0 | 0 | 0 |  | 0 | 0 | 0 | 0 | 0
| 15007.7549 | 0 | no | Surplus | yes |  | 0 | 0 | 0 | 258.4983 | 0 | no | 0 | 0 | 0 | 258.4983 | 3940 | no | 15007.7549 | 0 | 19700 |  |  | 0 |  |  | 0 | 0 | 0 | 0 | 0 |  | 0 | 0 | 0 | 0 | 0 | 15007.7549 | 14773.6636 | 18519.5696 | 0 | no | Surplus | yes |  | 0 | 0 | 0 | 4064.8929 | 0 | no | 0 | 0 | 0 | 4064.8929 | 0 |  |  | 0 | 0 | 0 | 0 | 0 |  | 0 | 0 | 0 | 0 | 0
| 15361.6992 | 0 | yes | Deficit |  |  | 0 | 0 | 0 | 0 | 0 |  | 0 | 0 | 0 | 0 | 3940 | no |  | 0 | 19700 | no | 15361.6992 | 0 | no | no | 0 | 0 | 0 | 0 | 0 |  | 0 | 0 | 0 | 0 | 0 | 15361.6992 | 14522.8502 | 18956.3368 | 0 | no | Surplus | yes |  | 0 | 0 | 0 | 3996.7194 | 0 | no | 0 | 0 | 0 | 3996.7194 | 0 |  |  | 0 | 0 | 0 | 0 | 0 |  | 0 | 0 | 0 | 0 | 0
| 15972.4824 | 0 | yes | Deficit |  |  | 0 | 0 | 0 | 0 | 0 |  | 0 | 0 | 0 | 0 | 3940 | no |  | 0 | 19700 | no | 15972.4824 | 0 | no | no | 0 | 0 | 0 | 0 | 0 |  | 0 | 0 | 0 | 0 | 0 | 15972.4824 | 15608.6828 | 19710.0433 | 0 | no | Surplus | yes |  | 0 | 0 | 0 | 3347.6541 | 0 | no | 0 | 0 | 0 | 3347.6541 | 0 |  |  | 0 | 0 | 0 | 0 | 0 |  | 0 | 0 | 0 | 0 | 0
| 16000.6162 | 0 | yes | Deficit |  |  | 0 | 0 | 0 | 0 | 0 |  | 0 | 0 | 0 | 0 | 3940 | no |  | 0 | 19700 | no | 16000.6162 | 0 | no | no | 0 | 0 | 0 | 0 | 0 |  | 0 | 0 | 0 | 0 | 0 | 16000.6162 | 15483.3164 | 19744.7603 | 0 | no | Surplus | yes |  | 0 | 0 | 0 | 4226.7269 | 0 | no | 0 | 0 | 0 | 4226.7269 | 0 |  |  | 0 | 0 | 0 | 0 | 0 |  | 0 | 0 | 0 | 0 | 0
| 15173.5541 | 0 | no | Surplus | yes |  | 0 | 0 | 0 | 827.062 | 0 | no | 0 | 0 | 0 | 827.062 | 3940 | no | 15173.5541 | 0 | 19700 |  |  | 0 |  |  | 0 | 0 | 0 | 0 | 0 |  | 0 | 0 | 0 | 0 | 0 | 15173.5541 | 11658.2288 | 18724.1658 | 0 | no | Surplus | yes |  | 0 | 0 | 0 | 8086.5315 | 0 | no | 0 | 0 | 0 | 8086.5315 | 0 |  |  | 0 | 0 | 0 | 0 | 0 |  | 0 | 0 | 0 | 0 | 0
| 16837.8227 | 0 | yes | Deficit |  |  | 0 | 0 | 0 | 0 | 0 |  | 0 | 0 | 0 | 0 | 3940 | no |  | 0 | 19700 | no | 16837.8227 | 0 | no | no | 0 | 0 | 0 | 0 | 0 |  | 0 | 0 | 0 | 0 | 0 | 16837.8227 | 12233.4177 | 20777.8732 | 0 | no | Surplus | yes |  | 0 | 0 | 0 | 6490.7481 | 0 | no | 0 | 0 | 0 | 6490.7481 | 0 |  |  | 0 | 0 | 0 | 0 | 0 |  | 0 | 0 | 0 | 0 | 0
| 16989.3223 | 0 | yes | Deficit |  |  | 0 | 0 | 0 | 0 | 0 |  | 0 | 0 | 0 | 0 | 3940 | no |  | 0 | 19700 | no | 16989.3223 | 0 | no | no | 0 | 0 | 0 | 0 | 0 |  | 0 | 0 | 0 | 0 | 0 | 16989.3223 | 13893.4365 | 20964.8237 | 0 | no | Surplus | yes |  | 0 | 0 | 0 | 6884.4367 | 0 | no | 0 | 0 | 0 | 6884.4367 | 0 |  |  | 0 | 0 | 0 | 0 | 0 |  | 0 | 0 | 0 | 0 | 0
| 17318.2226 | 0 | yes | Deficit |  |  | 0 | 0 | 0 | 0 | 0 |  | 0 | 0 | 0 | 0 | 3940 | no |  | 0 | 19700 | no | 17318.2226 | 0 | no | no | 0 | 0 | 0 | 0 | 0 |  | 0 | 0 | 0 | 0 | 0 | 17318.2226 | 15332.4189 | 21370.6866 | 0 | no | Surplus | yes |  | 0 | 0 | 0 | 5632.4048 | 0 | no | 0 | 0 | 0 | 5632.4048 | 0 |  |  | 0 | 0 | 0 | 0 | 0 |  | 0 | 0 | 0 | 0 | 0
| 16971.4545 | 0 | no | Surplus | yes |  | 0 | 0 | 0 | 346.7681 | 0 | no | 0 | 0 | 0 | 346.7681 | 3940 | no | 16971.4545 | 0 | 19700 |  |  | 0 |  |  | 0 | 0 | 0 | 0 | 0 |  | 0 | 0 | 0 | 0 | 0 | 16971.4545 | 14655.5848 | 20942.7749 | 0 | no | Surplus | yes |  | 0 | 0 | 0 | 6715.1018 | 0 | no | 0 | 0 | 0 | 6715.1018 | 0 |  |  | 0 | 0 | 0 | 0 | 0 |  | 0 | 0 | 0 | 0 | 0
| 17537.2826 | 0 | yes | Deficit |  |  | 0 | 0 | 0 | 0 | 0 |  | 0 | 0 | 0 | 0 | 3940 | no |  | 0 | 19700 | no | 17537.2826 | 0 | no | no | 0 | 0 | 0 | 0 | 0 |  | 0 | 0 | 0 | 0 | 0 | 17537.2826 | 12922.7553 | 21641.0067 | 0 | no | Surplus | yes |  | 0 | 0 | 0 | 8020.0196 | 0 | no | 0 | 0 | 0 | 8020.0196 | 0 |  |  | 0 | 0 | 0 | 0 | 0 |  | 0 | 0 | 0 | 0 | 0
| 17038.862 | 0 | no | Surplus | yes |  | 0 | 0 | 0 | 498.4206 | 0 | no | 0 | 0 | 0 | 498.4206 | 3940 | no | 17038.862 | 0 | 19700 |  |  | 0 |  |  | 0 | 0 | 0 | 0 | 0 |  | 0 | 0 | 0 | 0 | 0 | 17038.862 | 11920.3143 | 21025.9557 | 0 | no | Surplus | yes |  | 0 | 0 | 0 | 9720.6924 | 0 | no | 0 | 0 | 0 | 9720.6924 | 0 |  |  | 0 | 0 | 0 | 0 | 0 |  | 0 | 0 | 0 | 0 | 0
| 16191.4174 | 0 | no | Surplus | yes |  | 0 | 0 | 0 | 847.4446 | 0 | no | 0 | 0 | 0 | 847.4446 | 3940 | no | 16191.4174 | 0 | 19700 |  |  | 0 |  |  | 0 | 0 | 0 | 0 | 0 |  | 0 | 0 | 0 | 0 | 0 | 16191.4174 | 10920.6329 | 19980.209 | 0 | no | Surplus | yes |  | 0 | 0 | 0 | 10105.3228 | 0 | no | 0 | 0 | 0 | 10105.3228 | 0 |  |  | 0 | 0 | 0 | 0 | 0 |  | 0 | 0 | 0 | 0 | 0
| 15663.4136 | 0 | no | Surplus | yes |  | 0 | 0 | 0 | 528.0038 | 0 | no | 0 | 0 | 0 | 528.0038 | 3940 | no | 15663.4136 | 0 | 19700 |  |  | 0 |  |  | 0 | 0 | 0 | 0 | 0 |  | 0 | 0 | 0 | 0 | 0 | 15663.4136 | 10297.0511 | 19328.6524 | 0 | no | Surplus | yes |  | 0 | 0 | 0 | 9683.158 | 0 | no | 0 | 0 | 0 | 9683.158 | 0 |  |  | 0 | 0 | 0 | 0 | 0 |  | 0 | 0 | 0 | 0 | 0
| 14893.0227 | 0 | no | Surplus | yes |  | 0 | 0 | 0 | 770.3909 | 0 | no | 0 | 0 | 0 | 770.3909 | 3940 | no | 14893.0227 | 0 | 19700 |  |  | 0 |  |  | 0 | 0 | 0 | 0 | 0 |  | 0 | 0 | 0 | 0 | 0 | 14893.0227 | 12315.2544 | 18377.99 | 0 | no | Surplus | yes |  | 0 | 0 | 0 | 7013.398 | 0 | no | 0 | 0 | 0 | 7013.398 | 0 |  |  | 0 | 0 | 0 | 0 | 0 |  | 0 | 0 | 0 | 0 | 0
| 14582.5853 | 0 | no | Surplus | yes |  | 0 | 0 | 0 | 310.4375 | 0 | no | 0 | 0 | 0 | 310.4375 | 3940 | no | 14582.5853 | 0 | 19700 |  |  | 0 |  |  | 0 | 0 | 0 | 0 | 0 |  | 0 | 0 | 0 | 0 | 0 | 14582.5853 | 16369.7089 | 17994.9102 | 0 | no | Surplus | yes |  | 0 | 0 | 0 | 2008.2811 | 0 | no | 0 | 0 | 0 | 2008.2811 | 0 |  |  | 0 | 0 | 0 | 0 | 0 |  | 0 | 0 | 0 | 0 | 0
| 14658.7987 | 0 | yes | Deficit |  |  | 0 | 0 | 0 | 0 | 0 |  | 0 | 0 | 0 | 0 | 3940 | no |  | 0 | 19700 | no | 14658.7987 | 0 | no | no | 0 | 0 | 0 | 0 | 0 |  | 0 | 0 | 0 | 0 | 0 | 14658.7987 | 12972.4892 | 18088.9576 | 0 | no | Surplus | yes |  | 0 | 0 | 0 | 5022.421 | 0 | no | 0 | 0 | 0 | 5022.421 | 0 |  |  | 0 | 0 | 0 | 0 | 0 |  | 0 | 0 | 0 | 0 | 0
| 14952.7223 | 0 | yes | Deficit |  |  | 0 | 0 | 0 | 0 | 0 |  | 0 | 0 | 0 | 0 | 3940 | no |  | 0 | 19700 | no | 14952.7223 | 0 | no | no | 0 | 0 | 0 | 0 | 0 |  | 0 | 0 | 0 | 0 | 0 | 14952.7223 | 11900.3362 | 18451.6593 | 0 | no | Surplus | yes |  | 0 | 0 | 0 | 6188.6215 | 0 | no | 0 | 0 | 0 | 6188.6215 | 0 |  |  | 0 | 0 | 0 | 0 | 0 |  | 0 | 0 | 0 | 0 | 0
| 14773.2398 | 0 | no | Surplus | yes |  | 0 | 0 | 0 | 179.4825 | 0 | no | 0 | 0 | 0 | 179.4825 | 3940 | no | 14773.2398 | 0 | 19700 |  |  | 0 |  |  | 0 | 0 | 0 | 0 | 0 |  | 0 | 0 | 0 | 0 | 0 | 14773.2398 | 11268.2806 | 18230.1779 | 0 | no | Surplus | yes |  | 0 | 0 | 0 | 7183.3787 | 0 | no | 0 | 0 | 0 | 7183.3787 | 0 |  |  | 0 | 0 | 0 | 0 | 0 |  | 0 | 0 | 0 | 0 | 0
| 15123.1827 | 0 | yes | Deficit |  |  | 0 | 0 | 0 | 0 | 0 |  | 0 | 0 | 0 | 0 | 3940 | no |  | 0 | 19700 | no | 15123.1827 | 0 | no | no | 0 | 0 | 0 | 0 | 0 |  | 0 | 0 | 0 | 0 | 0 | 15123.1827 | 8763.1758 | 18662.0075 | 0 | no | Surplus | yes |  | 0 | 0 | 0 | 9467.0021 | 0 | no | 0 | 0 | 0 | 9467.0021 | 0 |  |  | 0 | 0 | 0 | 0 | 0 |  | 0 | 0 | 0 | 0 | 0
| 14762.4818 | 0 | no | Surplus | yes |  | 0 | 0 | 0 | 360.7009 | 0 | no | 0 | 0 | 0 | 360.7009 | 3940 | no | 14762.4818 | 0 | 19700 |  |  | 0 |  |  | 0 | 0 | 0 | 0 | 0 |  | 0 | 0 | 0 | 0 | 0 | 14762.4818 | 9914.9767 | 18216.9025 | 0 | no | Surplus | yes |  | 0 | 0 | 0 | 8747.0308 | 0 | no | 0 | 0 | 0 | 8747.0308 | 0 |  |  | 0 | 0 | 0 | 0 | 0 |  | 0 | 0 | 0 | 0 | 0
| 14452.5101 | 0 | no | Surplus | yes |  | 0 | 0 | 0 | 309.9717 | 0 | no | 0 | 0 | 0 | 309.9717 | 3940 | no | 14452.5101 | 0 | 19700 |  |  | 0 |  |  | 0 | 0 | 0 | 0 | 0 |  | 0 | 0 | 0 | 0 | 0 | 14452.5101 | 11449.1528 | 17834.3974 | 0 | no | Surplus | yes |  | 0 | 0 | 0 | 6767.7498 | 0 | no | 0 | 0 | 0 | 6767.7498 | 0 |  |  | 0 | 0 | 0 | 0 | 0 |  | 0 | 0 | 0 | 0 | 0
| 13587.0889 | 0 | no | Surplus | yes |  | 0 | 0 | 0 | 865.4212 | 0 | no | 0 | 0 | 0 | 865.4212 | 3940 | no | 13587.0889 | 0 | 19700 |  |  | 0 |  |  | 0 | 0 | 0 | 0 | 0 |  | 0 | 0 | 0 | 0 | 0 | 13587.0889 | 13075.5914 | 16766.4677 | 0 | no | Surplus | yes |  | 0 | 0 | 0 | 4758.8061 | 0 | no | 0 | 0 | 0 | 4758.8061 | 0 |  |  | 0 | 0 | 0 | 0 | 0 |  | 0 | 0 | 0 | 0 | 0
| 12170.6439 | 0 | no | Surplus | yes |  | 0 | 0 | 0 | 1416.445 | 0 | no | 0 | 0 | 0 | 1416.445 | 3940 | no | 12170.6439 | 0 | 19700 |  |  | 0 |  |  | 0 | 0 | 0 | 0 | 0 |  | 0 | 0 | 0 | 0 | 0 | 12170.6439 | 11222.4063 | 15018.5746 | 0 | no | Surplus | yes |  | 0 | 0 | 0 | 5544.0613 | 0 | no | 0 | 0 | 0 | 5544.0613 | 0 |  |  | 0 | 0 | 0 | 0 | 0 |  | 0 | 0 | 0 | 0 | 0
| 11900.1491 | 0 | no | Surplus | yes |  | 0 | 0 | 0 | 270.4948 | 0 | no | 0 | 0 | 0 | 270.4948 | 3940 | no | 11900.1491 | 0 | 19700 |  |  | 0 |  |  | 0 | 0 | 0 | 0 | 0 |  | 0 | 0 | 0 | 0 | 0 | 11900.1491 | 10698.2544 | 14684.784 | 0 | no | Surplus | yes |  | 0 | 0 | 0 | 4320.3202 | 0 | no | 0 | 0 | 0 | 4320.3202 | 0 |  |  | 0 | 0 | 0 | 0 | 0 |  | 0 | 0 | 0 | 0 | 0
| 11782.5539 | 0 | no | Surplus | yes |  | 0 | 0 | 0 | 117.5952 | 0 | no | 0 | 0 | 0 | 117.5952 | 3940 | no | 11782.5539 | 0 | 19700 |  |  | 0 |  |  | 0 | 0 | 0 | 0 | 0 |  | 0 | 0 | 0 | 0 | 0 | 11782.5539 | 12891.2906 | 14539.6715 | 0 | no | Surplus | yes |  | 0 | 0 | 0 | 1793.4934 | 0 | no | 0 | 0 | 0 | 1793.4934 | 0 |  |  | 0 | 0 | 0 | 0 | 0 |  | 0 | 0 | 0 | 0 | 0
| 12512.2357 | 0 | yes | Deficit |  |  | 0 | 0 | 0 | 0 | 0 |  | 0 | 0 | 0 | 0 | 3940 | no |  | 0 | 19700 | no | 12512.2357 | 0 | no | no | 0 | 0 | 0 | 0 | 0 |  | 0 | 0 | 0 | 0 | 0 | 12512.2357 | 11084.6447 | 15440.0988 | 0 | no | Surplus | yes |  | 0 | 0 | 0 | 3455.0268 | 0 | no | 0 | 0 | 0 | 3455.0268 | 0 |  |  | 0 | 0 | 0 | 0 | 0 |  | 0 | 0 | 0 | 0 | 0
| 11652.7299 | 0 | no | Surplus | yes |  | 0 | 0 | 0 | 859.5058 | 0 | no | 0 | 0 | 0 | 859.5058 | 3940 | no | 11652.7299 | 0 | 19700 |  |  | 0 |  |  | 0 | 0 | 0 | 0 | 0 |  | 0 | 0 | 0 | 0 | 0 | 11652.7299 | 9469.45 | 14379.4687 | 0 | no | Surplus | yes |  | 0 | 0 | 0 | 5970.6488 | 0 | no | 0 | 0 | 0 | 5970.6488 | 0 |  |  | 0 | 0 | 0 | 0 | 0 |  | 0 | 0 | 0 | 0 | 0
| 10675.3552 | 0 | no | Surplus | yes |  | 0 | 0 | 0 | 977.3747 | 0 | no | 0 | 0 | 0 | 977.3747 | 3940 | no | 10675.3552 | 0 | 19700 |  |  | 0 |  |  | 0 | 0 | 0 | 0 | 0 |  | 0 | 0 | 0 | 0 | 0 | 10675.3552 | 14757.5437 | 13173.3883 | 0 | yes | Deficit |  |  | 0 | 0 | 0 | 0 | 0 |  | 0 | 0 | 0 | 0 | 378.075 | yes |  | 0 | 0 | 0 | 378.075 | 0 | no | 0 | 0 | 0 | 378.075 | 0
| 12014.622 | 0 | yes | Deficit |  |  | 0 | 0 | 0 | 0 | 0 |  | 0 | 0 | 0 | 0 | 3940 | no |  | 0 | 19700 | no | 12014.622 | 0 | no | no | 0 | 0 | 0 | 0 | 0 |  | 0 | 0 | 0 | 0 | 0 | 12014.622 | 8837.2575 | 14826.0435 | 0 | no | Surplus | yes |  | 0 | 0 | 0 | 4336.1308 | 0 | no | 0 | 0 | 0 | 4336.1308 | 0 |  |  | 0 | 0 | 0 | 0 | 0 |  | 0 | 0 | 0 | 0 | 0
| 9824.6593 | 0 | no | Surplus | yes |  | 0 | 0 | 0 | 2189.9627 | 0 | no | 0 | 0 | 0 | 2189.9627 | 3940 | no | 9824.6593 | 0 | 19700 |  |  | 0 |  |  | 0 | 0 | 0 | 0 | 0 |  | 0 | 0 | 0 | 0 | 0 | 9824.6593 | 7917.1621 | 12123.6296 | 0 | no | Surplus | yes |  | 0 | 0 | 0 | 6908.8814 | 0 | no | 0 | 0 | 0 | 6908.8814 | 0 |  |  | 0 | 0 | 0 | 0 | 0 |  | 0 | 0 | 0 | 0 | 0
| 14612.631 | 0 | yes | Deficit |  |  | 0 | 0 | 0 | 0 | 0 |  | 0 | 0 | 0 | 0 | 3940 | no |  | 0 | 19649.3186 | no | 14612.631 | 0 | no | no | 0 | 0 | 0 | 0 | 0 |  | 0 | 0 | 0 | 0 | 0 | 14612.631 | 9464.4766 | 18031.9866 | 0 | no | Surplus | yes |  | 0 | 0 | 0 | 2659.1529 | 0 | no | 0 | 0 | 0 | 2659.1529 | 0 |  |  | 0 | 0 | 0 | 0 | 0 |  | 0 | 0 | 0 | 0 | 0
| 15697.3468 | 0 | yes | Deficit |  |  | 0 | 0 | 0 | 0 | 0 |  | 0 | 0 | 0 | 0 | 3940 | no |  | 0 | 19700 | no | 15697.3468 | 0 | no | no | 0 | 0 | 0 | 0 | 0 |  | 0 | 0 | 0 | 0 | 0 | 15697.3468 | 8326.4531 | 19370.526 | 0 | no | Surplus | yes |  | 0 | 0 | 0 | 9705.5335 | 0 | no | 0 | 0 | 0 | 9705.5335 | 0 |  |  | 0 | 0 | 0 | 0 | 0 |  | 0 | 0 | 0 | 0 | 0
| 17575.3742 | 0 | yes | Deficit |  |  | 0 | 0 | 0 | 0 | 0 |  | 0 | 0 | 0 | 0 | 3940 | no |  | 0 | 19700 | no | 17575.3742 | 0 | no | no | 0 | 0 | 0 | 0 | 0 |  | 0 | 0 | 0 | 0 | 0 | 17575.3742 | 8908.9502 | 21688.0117 | 0 | no | Surplus | yes |  | 0 | 0 | 0 | 10461.5758 | 0 | no | 0 | 0 | 0 | 10461.5758 | 0 |  |  | 0 | 0 | 0 | 0 | 0 |  | 0 | 0 | 0 | 0 | 0
| 17892.8343 | 0 | yes | Deficit |  |  | 0 | 0 | 0 | 0 | 0 |  | 0 | 0 | 0 | 0 | 3940 | no |  | 0 | 19700 | no | 17892.8343 | 0 | no | no | 0 | 0 | 0 | 0 | 0 |  | 0 | 0 | 0 | 0 | 0 | 17892.8343 | 10736.4014 | 22079.7575 | 0 | no | Surplus | yes |  | 0 | 0 | 0 | 10951.6103 | 0 | no | 0 | 0 | 0 | 10951.6103 | 0 |  |  | 0 | 0 | 0 | 0 | 0 |  | 0 | 0 | 0 | 0 | 0
| 17061.203 | 0 | no | Surplus | yes |  | 0 | 0 | 0 | 831.6313 | 0 | no | 0 | 0 | 0 | 831.6313 | 3940 | no | 17061.203 | 0 | 19700 |  |  | 0 |  |  | 0 | 0 | 0 | 0 | 0 |  | 0 | 0 | 0 | 0 | 0 | 17061.203 | 10000.7825 | 21053.5245 | 0 | no | Surplus | yes |  | 0 | 0 | 0 | 12078.975 | 0 | no | 0 | 0 | 0 | 12078.975 | 0 |  |  | 0 | 0 | 0 | 0 | 0 |  | 0 | 0 | 0 | 0 | 0
| 14844.3152 | 0 | no | Surplus | yes |  | 0 | 0 | 0 | 2216.8877 | 0 | no | 0 | 0 | 0 | 2216.8877 | 3940 | no | 14844.3152 | 0 | 19700 |  |  | 0 |  |  | 0 | 0 | 0 | 0 | 0 |  | 0 | 0 | 0 | 0 | 0 | 14844.3152 | 9078.5395 | 18317.885 | 0 | no | Surplus | yes |  | 0 | 0 | 0 | 11974.985 | 0 | no | 0 | 0 | 0 | 11974.985 | 0 |  |  | 0 | 0 | 0 | 0 | 0 |  | 0 | 0 | 0 | 0 | 0
| 15452.614 | 0 | yes | Deficit |  |  | 0 | 0 | 0 | 0 | 0 |  | 0 | 0 | 0 | 0 | 3940 | no |  | 0 | 19700 | no | 15452.614 | 0 | no | no | 0 | 0 | 0 | 0 | 0 |  | 0 | 0 | 0 | 0 | 0 | 15452.614 | 8443.3469 | 19068.5257 | 0 | no | Surplus | yes |  | 0 | 0 | 0 | 9874.5381 | 0 | no | 0 | 0 | 0 | 9874.5381 | 0 |  |  | 0 | 0 | 0 | 0 | 0 |  | 0 | 0 | 0 | 0 | 0
| 16073.6256 | 0 | yes | Deficit |  |  | 0 | 0 | 0 | 0 | 0 |  | 0 | 0 | 0 | 0 | 3940 | no |  | 0 | 19700 | no | 16073.6256 | 0 | no | no | 0 | 0 | 0 | 0 | 0 |  | 0 | 0 | 0 | 0 | 0 | 16073.6256 | 9869.7921 | 19834.854 | 0 | no | Surplus | yes |  | 0 | 0 | 0 | 9198.7336 | 0 | no | 0 | 0 | 0 | 9198.7336 | 0 |  |  | 0 | 0 | 0 | 0 | 0 |  | 0 | 0 | 0 | 0 | 0
| 15423.8088 | 0 | no | Surplus | yes |  | 0 | 0 | 0 | 649.8169 | 0 | no | 0 | 0 | 0 | 649.8169 | 3940 | no | 15423.8088 | 0 | 19700 |  |  | 0 |  |  | 0 | 0 | 0 | 0 | 0 |  | 0 | 0 | 0 | 0 | 0 | 15423.8088 | 13394.0343 | 19032.98 | 0 | no | Surplus | yes |  | 0 | 0 | 0 | 6440.8198 | 0 | no | 0 | 0 | 0 | 6440.8198 | 0 |  |  | 0 | 0 | 0 | 0 | 0 |  | 0 | 0 | 0 | 0 | 0
| 15700.7789 | 0 | yes | Deficit |  |  | 0 | 0 | 0 | 0 | 0 |  | 0 | 0 | 0 | 0 | 3940 | no |  | 0 | 19700 | no | 15700.7789 | 0 | no | no | 0 | 0 | 0 | 0 | 0 |  | 0 | 0 | 0 | 0 | 0 | 15700.7789 | 10611.7104 | 19374.7612 | 0 | no | Surplus | yes |  | 0 | 0 | 0 | 8421.2696 | 0 | no | 0 | 0 | 0 | 8421.2696 | 0 |  |  | 0 | 0 | 0 | 0 | 0 |  | 0 | 0 | 0 | 0 | 0
| 15320.6848 | 0 | no | Surplus | yes |  | 0 | 0 | 0 | 380.0941 | 0 | no | 0 | 0 | 0 | 380.0941 | 3940 | no | 15320.6848 | 0 | 19700 |  |  | 0 |  |  | 0 | 0 | 0 | 0 | 0 |  | 0 | 0 | 0 | 0 | 0 | 15320.6848 | 11301.801 | 18905.7251 | 0 | no | Surplus | yes |  | 0 | 0 | 0 | 8072.9602 | 0 | no | 0 | 0 | 0 | 8072.9602 | 0 |  |  | 0 | 0 | 0 | 0 | 0 |  | 0 | 0 | 0 | 0 | 0
| 15971.2726 | 0 | yes | Deficit |  |  | 0 | 0 | 0 | 0 | 0 |  | 0 | 0 | 0 | 0 | 3940 | no |  | 0 | 19700 | no | 15971.2726 | 0 | no | no | 0 | 0 | 0 | 0 | 0 |  | 0 | 0 | 0 | 0 | 0 | 15971.2726 | 14175.517 | 19708.5504 | 0 | no | Surplus | yes |  | 0 | 0 | 0 | 4730.2081 | 0 | no | 0 | 0 | 0 | 4730.2081 | 0 |  |  | 0 | 0 | 0 | 0 | 0 |  | 0 | 0 | 0 | 0 | 0
| 15536.3806 | 0 | no | Surplus | yes |  | 0 | 0 | 0 | 434.892 | 0 | no | 0 | 0 | 0 | 434.892 | 3940 | no | 15536.3806 | 0 | 19700 |  |  | 0 |  |  | 0 | 0 | 0 | 0 | 0 |  | 0 | 0 | 0 | 0 | 0 | 15536.3806 | 15242.3884 | 19171.8937 | 0 | no | Surplus | yes |  | 0 | 0 | 0 | 4466.162 | 0 | no | 0 | 0 | 0 | 4466.162 | 0 |  |  | 0 | 0 | 0 | 0 | 0 |  | 0 | 0 | 0 | 0 | 0
| 15905.6458 | 0 | yes | Deficit |  |  | 0 | 0 | 0 | 0 | 0 |  | 0 | 0 | 0 | 0 | 3940 | no |  | 0 | 19700 | no | 15905.6458 | 0 | no | no | 0 | 0 | 0 | 0 | 0 |  | 0 | 0 | 0 | 0 | 0 | 15905.6458 | 17019.1633 | 19627.5669 | 0 | no | Surplus | yes |  | 0 | 0 | 0 | 2152.7304 | 0 | no | 0 | 0 | 0 | 2152.7304 | 0 |  |  | 0 | 0 | 0 | 0 | 0 |  | 0 | 0 | 0 | 0 | 0
| 16174.27 | 0 | yes | Deficit |  |  | 0 | 0 | 0 | 0 | 0 |  | 0 | 0 | 0 | 0 | 3940 | no |  | 0 | 19700 | no | 16174.27 | 0 | no | no | 0 | 0 | 0 | 0 | 0 |  | 0 | 0 | 0 | 0 | 0 | 16174.27 | 15300.5481 | 19959.0491 | 0 | no | Surplus | yes |  | 0 | 0 | 0 | 4327.0188 | 0 | no | 0 | 0 | 0 | 4327.0188 | 0 |  |  | 0 | 0 | 0 | 0 | 0 |  | 0 | 0 | 0 | 0 | 0
| 16425.8958 | 0 | yes | Deficit |  |  | 0 | 0 | 0 | 0 | 0 |  | 0 | 0 | 0 | 0 | 3940 | no |  | 0 | 19700 | no | 16425.8958 | 0 | no | no | 0 | 0 | 0 | 0 | 0 |  | 0 | 0 | 0 | 0 | 0 | 16425.8958 | 15891.3072 | 20269.5554 | 0 | no | Surplus | yes |  | 0 | 0 | 0 | 4067.742 | 0 | no | 0 | 0 | 0 | 4067.742 | 0 |  |  | 0 | 0 | 0 | 0 | 0 |  | 0 | 0 | 0 | 0 | 0
| 16369.6848 | 0 | no | Surplus | yes |  | 0 | 0 | 0 | 56.211 | 0 | no | 0 | 0 | 0 | 56.211 | 3940 | no | 16369.6848 | 0 | 19700 |  |  | 0 |  |  | 0 | 0 | 0 | 0 | 0 |  | 0 | 0 | 0 | 0 | 0 | 16369.6848 | 15609.1037 | 20200.191 | 0 | no | Surplus | yes |  | 0 | 0 | 0 | 4660.4516 | 0 | no | 0 | 0 | 0 | 4660.4516 | 0 |  |  | 0 | 0 | 0 | 0 | 0 |  | 0 | 0 | 0 | 0 | 0
| 16334.967 | 0 | no | Surplus | yes |  | 0 | 0 | 0 | 34.7178 | 0 | no | 0 | 0 | 0 | 34.7178 | 3940 | no | 16334.967 | 0 | 19700 |  |  | 0 |  |  | 0 | 0 | 0 | 0 | 0 |  | 0 | 0 | 0 | 0 | 0 | 16334.967 | 17936.7047 | 20157.3492 | 0 | no | Surplus | yes |  | 0 | 0 | 0 | 2263.4864 | 0 | no | 0 | 0 | 0 | 2263.4864 | 0 |  |  | 0 | 0 | 0 | 0 | 0 |  | 0 | 0 | 0 | 0 | 0
| 16133.7507 | 0 | no | Surplus | yes |  | 0 | 0 | 0 | 201.2163 | 0 | no | 0 | 0 | 0 | 201.2163 | 3940 | no | 16133.7507 | 0 | 19700 |  |  | 0 |  |  | 0 | 0 | 0 | 0 | 0 |  | 0 | 0 | 0 | 0 | 0 | 16133.7507 | 16962.5813 | 19909.0484 | 0 | no | Surplus | yes |  | 0 | 0 | 0 | 3194.7679 | 0 | no | 0 | 0 | 0 | 3194.7679 | 0 |  |  | 0 | 0 | 0 | 0 | 0 |  | 0 | 0 | 0 | 0 | 0
| 17802.4815 | 0 | yes | Deficit |  |  | 0 | 0 | 0 | 0 | 0 |  | 0 | 0 | 0 | 0 | 3940 | no |  | 0 | 19700 | no | 17802.4815 | 0 | no | no | 0 | 0 | 0 | 0 | 0 |  | 0 | 0 | 0 | 0 | 0 | 17802.4815 | 17055.5299 | 21968.2622 | 0 | no | Surplus | yes |  | 0 | 0 | 0 | 2853.5185 | 0 | no | 0 | 0 | 0 | 2853.5185 | 0 |  |  | 0 | 0 | 0 | 0 | 0 |  | 0 | 0 | 0 | 0 | 0
| 18995.1628 | 0 | yes | Deficit |  |  | 0 | 0 | 0 | 0 | 0 |  | 0 | 0 | 0 | 0 | 3940 | no |  | 0 | 19700 | no | 18995.1628 | 0 | no | no | 0 | 0 | 0 | 0 | 0 |  | 0 | 0 | 0 | 0 | 0 | 18995.1628 | 15103.5587 | 23440.0308 | 0 | no | Surplus | yes |  | 0 | 0 | 0 | 6864.7035 | 0 | no | 0 | 0 | 0 | 6864.7035 | 0 |  |  | 0 | 0 | 0 | 0 | 0 |  | 0 | 0 | 0 | 0 | 0
| 19214.13 | 0 | yes | Deficit |  |  | 0 | 0 | 0 | 0 | 0 |  | 0 | 0 | 0 | 0 | 3940 | no |  | 0 | 19700 | no | 19214.13 | 0 | no | no | 0 | 0 | 0 | 0 | 0 |  | 0 | 0 | 0 | 0 | 0 | 19214.13 | 16565.2155 | 23710.2364 | 0 | no | Surplus | yes |  | 0 | 0 | 0 | 6874.8153 | 0 | no | 0 | 0 | 0 | 6874.8153 | 0 |  |  | 0 | 0 | 0 | 0 | 0 |  | 0 | 0 | 0 | 0 | 0
| 19250.7221 | 0 | yes | Deficit |  |  | 0 | 0 | 0 | 0 | 0 |  | 0 | 0 | 0 | 0 | 3940 | no |  | 0 | 19700 | no | 19250.7221 | 0 | no | no | 0 | 0 | 0 | 0 | 0 |  | 0 | 0 | 0 | 0 | 0 | 19250.7221 | 16404.9207 | 23755.391 | 0 | no | Surplus | yes |  | 0 | 0 | 0 | 7305.3157 | 0 | no | 0 | 0 | 0 | 7305.3157 | 0 |  |  | 0 | 0 | 0 | 0 | 0 |  | 0 | 0 | 0 | 0 | 0
| 19453.8848 | 0 | yes | Deficit |  |  | 0 | 0 | 0 | 0 | 0 |  | 0 | 0 | 0 | 0 | 3940 | no |  | 0 | 19700 | no | 19453.8848 | 0 | no | no | 0 | 0 | 0 | 0 | 0 |  | 0 | 0 | 0 | 0 | 0 | 19453.8848 | 17853.5709 | 24006.0938 | 0 | no | Surplus | yes |  | 0 | 0 | 0 | 5901.8201 | 0 | no | 0 | 0 | 0 | 5901.8201 | 0 |  |  | 0 | 0 | 0 | 0 | 0 |  | 0 | 0 | 0 | 0 | 0
| 18595.769 | 0 | no | Surplus | yes |  | 0 | 0 | 0 | 858.1158 | 0 | no | 0 | 0 | 0 | 858.1158 | 3940 | no | 18595.769 | 0 | 19700 |  |  | 0 |  |  | 0 | 0 | 0 | 0 | 0 |  | 0 | 0 | 0 | 0 | 0 | 18595.769 | 18901.1884 | 22947.1789 | 0 | no | Surplus | yes |  | 0 | 0 | 0 | 5104.9054 | 0 | no | 0 | 0 | 0 | 5104.9054 | 0 |  |  | 0 | 0 | 0 | 0 | 0 |  | 0 | 0 | 0 | 0 | 0
| 18545.9526 | 0 | no | Surplus | yes |  | 0 | 0 | 0 | 49.8164 | 0 | no | 0 | 0 | 0 | 49.8164 | 3940 | no | 18545.9526 | 0 | 19700 |  |  | 0 |  |  | 0 | 0 | 0 | 0 | 0 |  | 0 | 0 | 0 | 0 | 0 | 18545.9526 | 19739.3861 | 22885.7055 | 0 | no | Surplus | yes |  | 0 | 0 | 0 | 3207.7928 | 0 | no | 0 | 0 | 0 | 3207.7928 | 0 |  |  | 0 | 0 | 0 | 0 | 0 |  | 0 | 0 | 0 | 0 | 0
| 17817.5809 | 0 | no | Surplus | yes |  | 0 | 0 | 0 | 728.3716 | 0 | no | 0 | 0 | 0 | 728.3716 | 3940 | no | 17817.5809 | 0 | 19700 |  |  | 0 |  |  | 0 | 0 | 0 | 0 | 0 |  | 0 | 0 | 0 | 0 | 0 | 17817.5809 | 19407.5523 | 21986.8949 | 0 | no | Surplus | yes |  | 0 | 0 | 0 | 3478.1531 | 0 | no | 0 | 0 | 0 | 3478.1531 | 0 |  |  | 0 | 0 | 0 | 0 | 0 |  | 0 | 0 | 0 | 0 | 0
| 17712.6877 | 0 | no | Surplus | yes |  | 0 | 0 | 0 | 104.8932 | 0 | no | 0 | 0 | 0 | 104.8932 | 3940 | no | 17712.6877 | 0 | 19700 |  |  | 0 |  |  | 0 | 0 | 0 | 0 | 0 |  | 0 | 0 | 0 | 0 | 0 | 17712.6877 | 19725.3831 | 21857.4566 | 0 | no | Surplus | yes |  | 0 | 0 | 0 | 2261.5118 | 0 | no | 0 | 0 | 0 | 2261.5118 | 0 |  |  | 0 | 0 | 0 | 0 | 0 |  | 0 | 0 | 0 | 0 | 0
| 17490.1754 | 0 | no | Surplus | yes |  | 0 | 0 | 0 | 222.5123 | 0 | no | 0 | 0 | 0 | 222.5123 | 3940 | no | 17490.1754 | 0 | 19700 |  |  | 0 |  |  | 0 | 0 | 0 | 0 | 0 |  | 0 | 0 | 0 | 0 | 0 | 17490.1754 | 19175.7625 | 21582.8765 | 0 | no | Surplus | yes |  | 0 | 0 | 0 | 2681.6942 | 0 | no | 0 | 0 | 0 | 2681.6942 | 0 |  |  | 0 | 0 | 0 | 0 | 0 |  | 0 | 0 | 0 | 0 | 0
| 17341.2569 | 0 | no | Surplus | yes |  | 0 | 0 | 0 | 148.9185 | 0 | no | 0 | 0 | 0 | 148.9185 | 3940 | no | 17341.2569 | 0 | 19700 |  |  | 0 |  |  | 0 | 0 | 0 | 0 | 0 |  | 0 | 0 | 0 | 0 | 0 | 17341.2569 | 19036.223 | 21399.1111 | 0 | no | Surplus | yes |  | 0 | 0 | 0 | 2546.6535 | 0 | no | 0 | 0 | 0 | 2546.6535 | 0 |  |  | 0 | 0 | 0 | 0 | 0 |  | 0 | 0 | 0 | 0 | 0
| 17393.9713 | 0 | yes | Deficit |  |  | 0 | 0 | 0 | 0 | 0 |  | 0 | 0 | 0 | 0 | 3940 | no |  | 0 | 19700 | no | 17393.9713 | 0 | no | no | 0 | 0 | 0 | 0 | 0 |  | 0 | 0 | 0 | 0 | 0 | 17393.9713 | 19480.9907 | 21464.1606 | 0 | no | Surplus | yes |  | 0 | 0 | 0 | 1918.1204 | 0 | no | 0 | 0 | 0 | 1918.1204 | 0 |  |  | 0 | 0 | 0 | 0 | 0 |  | 0 | 0 | 0 | 0 | 0
| 17222.8004 | 0 | no | Surplus | yes |  | 0 | 0 | 0 | 171.1709 | 0 | no | 0 | 0 | 0 | 171.1709 | 3940 | no | 17222.8004 | 0 | 19700 |  |  | 0 |  |  | 0 | 0 | 0 | 0 | 0 |  | 0 | 0 | 0 | 0 | 0 | 17222.8004 | 20085.3808 | 21252.9357 | 0 | no | Surplus | yes |  | 0 | 0 | 0 | 1378.7798 | 0 | no | 0 | 0 | 0 | 1378.7798 | 0 |  |  | 0 | 0 | 0 | 0 | 0 |  | 0 | 0 | 0 | 0 | 0
| 17408.9902 | 0 | yes | Deficit |  |  | 0 | 0 | 0 | 0 | 0 |  | 0 | 0 | 0 | 0 | 3940 | no |  | 0 | 19700 | no | 17408.9902 | 0 | no | no | 0 | 0 | 0 | 0 | 0 |  | 0 | 0 | 0 | 0 | 0 | 17408.9902 | 20608.1507 | 21482.694 | 0 | no | Surplus | yes |  | 0 | 0 | 0 | 644.785 | 0 | no | 0 | 0 | 0 | 644.785 | 0 |  |  | 0 | 0 | 0 | 0 | 0 |  | 0 | 0 | 0 | 0 | 0
| 17595.3894 | 0 | yes | Deficit |  |  | 0 | 0 | 0 | 0 | 0 |  | 0 | 0 | 0 | 0 | 3940 | no |  | 0 | 19700 | no | 17595.3894 | 0 | no | no | 0 | 0 | 0 | 0 | 0 |  | 0 | 0 | 0 | 0 | 0 | 17595.3894 | 22792.4735 | 21712.7105 | 0 | yes | Deficit |  |  | 0 | 0 | 0 | 0 | 0 |  | 0 | 0 | 0 | 0 | 1309.7796 | yes |  | 0 | 0 | 0 | 1309.7796 | 0 | no | 0 | 0 | 0 | 1309.7796 | 0
| 18791.3038 | 0 | yes | Deficit |  |  | 0 | 0 | 0 | 0 | 0 |  | 0 | 0 | 0 | 0 | 3940 | no |  | 0 | 19700 | no | 18791.3038 | 0 | no | no | 0 | 0 | 0 | 0 | 0 |  | 0 | 0 | 0 | 0 | 0 | 18791.3038 | 20050.1804 | 23188.4689 | 0 | no | Surplus | yes |  | 0 | 0 | 0 | 1662.5301 | 0 | no | 0 | 0 | 0 | 1662.5301 | 0 |  |  | 0 | 0 | 0 | 0 | 0 |  | 0 | 0 | 0 | 0 | 0
| 17130.7572 | 0 | no | Surplus | yes |  | 0 | 0 | 0 | 1660.5466 | 0 | no | 0 | 0 | 0 | 1660.5466 | 3940 | no | 17130.7572 | 0 | 19700 |  |  | 0 |  |  | 0 | 0 | 0 | 0 | 0 |  | 0 | 0 | 0 | 0 | 0 | 17130.7572 | 19746.7971 | 21139.3544 | 0 | no | Surplus | yes |  | 0 | 0 | 0 | 3441.6718 | 0 | no | 0 | 0 | 0 | 3441.6718 | 0 |  |  | 0 | 0 | 0 | 0 | 0 |  | 0 | 0 | 0 | 0 | 0
| 16253.4301 | 0 | no | Surplus | yes |  | 0 | 0 | 0 | 877.3271 | 0 | no | 0 | 0 | 0 | 877.3271 | 3940 | no | 16253.4301 | 0 | 19700 |  |  | 0 |  |  | 0 | 0 | 0 | 0 | 0 |  | 0 | 0 | 0 | 0 | 0 | 16253.4301 | 21132.0144 | 20056.7327 | 0 | no | Surplus | yes |  | 0 | 0 | 0 | 7.34 | 0 | no | 0 | 0 | 0 | 7.34 | 0 |  |  | 0 | 0 | 0 | 0 | 0 |  | 0 | 0 | 0 | 0 | 0
| 16875.5408 | 0 | yes | Deficit |  |  | 0 | 0 | 0 | 0 | 0 |  | 0 | 0 | 0 | 0 | 3940 | no |  | 0 | 19700 | no | 16875.5408 | 0 | no | no | 0 | 0 | 0 | 0 | 0 |  | 0 | 0 | 0 | 0 | 0 | 16875.5408 | 21895.0387 | 20824.4173 | 0 | yes | Deficit |  |  | 0 | 0 | 0 | 0 | 0 |  | 0 | 0 | 0 | 0 | 1838.3059 | yes |  | 0 | 0 | 0 | 1838.3059 | 0 | no | 0 | 0 | 0 | 1838.3059 | 0
| 16636.5624 | 0 | no | Surplus | yes |  | 0 | 0 | 0 | 238.9784 | 0 | no | 0 | 0 | 0 | 238.9784 | 3940 | no | 16636.5624 | 0 | 19700 |  |  | 0 |  |  | 0 | 0 | 0 | 0 | 0 |  | 0 | 0 | 0 | 0 | 0 | 16636.5624 | 22276.5576 | 20529.518 | 0 | yes | Deficit |  |  | 0 | 0 | 0 | 0 | 0 |  | 0 | 0 | 0 | 0 | 1452.1403 | yes |  | 0 | 0 | 0 | 1452.1403 | 0 | no | 0 | 0 | 0 | 1452.1403 | 0
| 16294.6049 | 0 | no | Surplus | yes |  | 0 | 0 | 0 | 341.9575 | 0 | no | 0 | 0 | 0 | 341.9575 | 3940 | no | 16294.6049 | 0 | 19700 |  |  | 0 |  |  | 0 | 0 | 0 | 0 | 0 |  | 0 | 0 | 0 | 0 | 0 | 16294.6049 | 21411.152 | 20107.5424 | 0 | yes | Deficit |  |  | 0 | 0 | 0 | 0 | 0 |  | 0 | 0 | 0 | 0 | 881.634 | yes |  | 0 | 0 | 0 | 881.634 | 0 | no | 0 | 0 | 0 | 881.634 | 0
| 16969.6503 | 0 | yes | Deficit |  |  | 0 | 0 | 0 | 0 | 0 |  | 0 | 0 | 0 | 0 | 3940 | no |  | 0 | 19700 | no | 16969.6503 | 0 | no | no | 0 | 0 | 0 | 0 | 0 |  | 0 | 0 | 0 | 0 | 0 | 16969.6503 | 19623.4043 | 20940.5484 | 0 | no | Surplus | yes |  | 0 | 0 | 0 | 484.1381 | 0 | no | 0 | 0 | 0 | 484.1381 | 0 |  |  | 0 | 0 | 0 | 0 | 0 |  | 0 | 0 | 0 | 0 | 0
| 17214.6463 | 0 | yes | Deficit |  |  | 0 | 0 | 0 | 0 | 0 |  | 0 | 0 | 0 | 0 | 3940 | no |  | 0 | 19700 | no | 17214.6463 | 0 | no | no | 0 | 0 | 0 | 0 | 0 |  | 0 | 0 | 0 | 0 | 0 | 17214.6463 | 20669.5899 | 21242.8735 | 0 | no | Surplus | yes |  | 0 | 0 | 0 | 270.9585 | 0 | no | 0 | 0 | 0 | 270.9585 | 0 |  |  | 0 | 0 | 0 | 0 | 0 |  | 0 | 0 | 0 | 0 | 0
| 17281.6314 | 0 | yes | Deficit |  |  | 0 | 0 | 0 | 0 | 0 |  | 0 | 0 | 0 | 0 | 3940 | no |  | 0 | 19700 | no | 17281.6314 | 0 | no | no | 0 | 0 | 0 | 0 | 0 |  | 0 | 0 | 0 | 0 | 0 | 17281.6314 | 20947.2785 | 21325.5332 | 0 | no | Surplus | yes |  | 0 | 0 | 0 | 295.5951 | 0 | no | 0 | 0 | 0 | 295.5951 | 0 |  |  | 0 | 0 | 0 | 0 | 0 |  | 0 | 0 | 0 | 0 | 0
| 16954.0657 | 0 | no | Surplus | yes |  | 0 | 0 | 0 | 327.5657 | 0 | no | 0 | 0 | 0 | 327.5657 | 3940 | no | 16954.0657 | 0 | 19700 |  |  | 0 |  |  | 0 | 0 | 0 | 0 | 0 |  | 0 | 0 | 0 | 0 | 0 | 16954.0657 | 22396.7383 | 20921.3171 | 0 | yes | Deficit |  |  | 0 | 0 | 0 | 0 | 0 |  | 0 | 0 | 0 | 0 | 1071.2051 | yes |  | 0 | 0 | 0 | 1071.2051 | 0 | no | 0 | 0 | 0 | 1071.2051 | 0
| 16938.0971 | 0 | no | Surplus | yes |  | 0 | 0 | 0 | 15.9686 | 0 | no | 0 | 0 | 0 | 15.9686 | 3940 | no | 16938.0971 | 0 | 19700 |  |  | 0 |  |  | 0 | 0 | 0 | 0 | 0 |  | 0 | 0 | 0 | 0 | 0 | 16938.0971 | 24182.8684 | 20901.6118 | 0 | yes | Deficit |  |  | 0 | 0 | 0 | 0 | 0 |  | 0 | 0 | 0 | 0 | 3261.5514 | yes |  | 0 | 0 | 0 | 3261.5514 | 0 | no | 0 | 0 | 0 | 3261.5514 | 0
| 17987.2067 | 0 | yes | Deficit |  |  | 0 | 0 | 0 | 0 | 0 |  | 0 | 0 | 0 | 0 | 3940 | no |  | 0 | 19700 | no | 17987.2067 | 0 | no | no | 0 | 0 | 0 | 0 | 0 |  | 0 | 0 | 0 | 0 | 0 | 17987.2067 | 21276.9069 | 22196.2131 | 0 | yes | Deficit |  |  | 0 | 0 | 0 | 0 | 0 |  | 0 | 0 | 0 | 0 | 375.2952 | yes |  | 0 | 0 | 0 | 375.2952 | 0 | no | 0 | 0 | 0 | 375.2952 | 0
| 18101.1281 | 0 | yes | Deficit |  |  | 0 | 0 | 0 | 0 | 0 |  | 0 | 0 | 0 | 0 | 3940 | no |  | 0 | 19700 | no | 18101.1281 | 0 | no | no | 0 | 0 | 0 | 0 | 0 |  | 0 | 0 | 0 | 0 | 0 | 18101.1281 | 22280.5457 | 22336.792 | 0 | yes | Deficit |  |  | 0 | 0 | 0 | 0 | 0 |  | 0 | 0 | 0 | 0 | 84.3326 | yes |  | 0 | 0 | 0 | 84.3326 | 0 | no | 0 | 0 | 0 | 84.3326 | 0
| 17488.9555 | 0 | no | Surplus | yes |  | 0 | 0 | 0 | 612.1725 | 0 | no | 0 | 0 | 0 | 612.1725 | 3940 | no | 17488.9555 | 0 | 19700 |  |  | 0 |  |  | 0 | 0 | 0 | 0 | 0 |  | 0 | 0 | 0 | 0 | 0 | 17488.9555 | 21628.1533 | 21581.3711 | 0 | no | Surplus | yes |  | 0 | 0 | 0 | 708.6387 | 0 | no | 0 | 0 | 0 | 708.6387 | 0 |  |  | 0 | 0 | 0 | 0 | 0 |  | 0 | 0 | 0 | 0 | 0
| 17315.626 | 0 | no | Surplus | yes |  | 0 | 0 | 0 | 173.3296 | 0 | no | 0 | 0 | 0 | 173.3296 | 3940 | no | 17315.626 | 0 | 19700 |  |  | 0 |  |  | 0 | 0 | 0 | 0 | 0 |  | 0 | 0 | 0 | 0 | 0 | 17315.626 | 22090.704 | 21367.4824 | 0 | yes | Deficit |  |  | 0 | 0 | 0 | 0 | 0 |  | 0 | 0 | 0 | 0 | 509.3329 | yes |  | 0 | 0 | 0 | 509.3329 | 0 | no | 0 | 0 | 0 | 509.3329 | 0
| 16082.8565 | 0 | no | Surplus | yes |  | 0 | 0 | 0 | 1232.7695 | 0 | no | 0 | 0 | 0 | 1232.7695 | 3940 | no | 16082.8565 | 0 | 19700 |  |  | 0 |  |  | 0 | 0 | 0 | 0 | 0 |  | 0 | 0 | 0 | 0 | 0 | 16082.8565 | 21446.3784 | 19846.2449 | 0 | yes | Deficit |  |  | 0 | 0 | 0 | 0 | 0 |  | 0 | 0 | 0 | 0 | 78.896 | yes |  | 0 | 0 | 0 | 78.896 | 0 | no | 0 | 0 | 0 | 78.896 | 0
| 15791.7171 | 0 | no | Surplus | yes |  | 0 | 0 | 0 | 291.1394 | 0 | no | 0 | 0 | 0 | 291.1394 | 3940 | no | 15791.7171 | 0 | 19700 |  |  | 0 |  |  | 0 | 0 | 0 | 0 | 0 |  | 0 | 0 | 0 | 0 | 0 | 15791.7171 | 24959.6769 | 19486.9789 | 0 | yes | Deficit |  |  | 0 | 0 | 0 | 0 | 0 |  | 0 | 0 | 0 | 0 | 5113.432 | yes |  | 0 | 0 | 0 | 5113.432 | 0 | no | 0 | 0 | 0 | 5113.432 | 0
| 15054.4197 | 0 | no | Surplus | yes |  | 0 | 0 | 0 | 737.2974 | 0 | no | 0 | 0 | 0 | 737.2974 | 3940 | no | 15054.4197 | 0 | 19700 |  |  | 0 |  |  | 0 | 0 | 0 | 0 | 0 |  | 0 | 0 | 0 | 0 | 0 | 15054.4197 | 24734.793 | 18577.154 | 0 | yes | Deficit |  |  | 0 | 0 | 0 | 0 | 0 |  | 0 | 0 | 0 | 0 | 5247.8141 | yes |  | 0 | 0 | 0 | 5247.8141 | 0 | no | 0 | 0 | 0 | 5247.8141 | 0
| 16576.8048 | 0 | yes | Deficit |  |  | 0 | 0 | 0 | 0 | 0 |  | 0 | 0 | 0 | 0 | 3940 | no |  | 0 | 19700 | no | 16576.8048 | 0 | no | no | 0 | 0 | 0 | 0 | 0 |  | 0 | 0 | 0 | 0 | 0 | 16576.8048 | 21745.8801 | 20455.7771 | 0 | yes | Deficit |  |  | 0 | 0 | 0 | 0 | 0 |  | 0 | 0 | 0 | 0 | 3168.7262 | yes |  | 0 | 0 | 0 | 3168.7262 | 0 | no | 0 | 0 | 0 | 3168.7262 | 0
| 16845.6924 | 0 | yes | Deficit |  |  | 0 | 0 | 0 | 0 | 0 |  | 0 | 0 | 0 | 0 | 3940 | no |  | 0 | 19700 | no | 16845.6924 | 0 | no | no | 0 | 0 | 0 | 0 | 0 |  | 0 | 0 | 0 | 0 | 0 | 16845.6924 | 20776.791 | 20787.5844 | 0 | yes | Deficit |  |  | 0 | 0 | 0 | 0 | 0 |  | 0 | 0 | 0 | 0 | 321.0139 | yes |  | 0 | 0 | 0 | 321.0139 | 0 | no | 0 | 0 | 0 | 321.0139 | 0
| 17527.2873 | 0 | yes | Deficit |  |  | 0 | 0 | 0 | 0 | 0 |  | 0 | 0 | 0 | 0 | 3940 | no |  | 0 | 19700 | no | 17527.2873 | 0 | no | no | 0 | 0 | 0 | 0 | 0 |  | 0 | 0 | 0 | 0 | 0 | 17527.2873 | 21158.7361 | 21628.6726 | 0 | yes | Deficit |  |  | 0 | 0 | 0 | 0 | 0 |  | 0 | 0 | 0 | 0 | 371.1516 | yes |  | 0 | 0 | 0 | 371.1516 | 0 | no | 0 | 0 | 0 | 371.1516 | 0
| 16662.7069 | 0 | no | Surplus | yes |  | 0 | 0 | 0 | 864.5805 | 0 | no | 0 | 0 | 0 | 864.5805 | 3940 | no | 16662.7069 | 0 | 19700 |  |  | 0 |  |  | 0 | 0 | 0 | 0 | 0 |  | 0 | 0 | 0 | 0 | 0 | 16662.7069 | 22141.4986 | 20561.7803 | 0 | yes | Deficit |  |  | 0 | 0 | 0 | 0 | 0 |  | 0 | 0 | 0 | 0 | 512.826 | yes |  | 0 | 0 | 0 | 512.826 | 0 | no | 0 | 0 | 0 | 512.826 | 0
| 16609.9048 | 0 | no | Surplus | yes |  | 0 | 0 | 0 | 52.802 | 0 | no | 0 | 0 | 0 | 52.802 | 3940 | no | 16609.9048 | 0 | 19700 |  |  | 0 |  |  | 0 | 0 | 0 | 0 | 0 |  | 0 | 0 | 0 | 0 | 0 | 16609.9048 | 20467.3417 | 20496.6226 | 0 | no | Surplus | yes |  | 0 | 0 | 0 | 94.4386 | 0 | no | 0 | 0 | 0 | 94.4386 | 0 |  |  | 0 | 0 | 0 | 0 | 0 |  | 0 | 0 | 0 | 0 | 0
| 15865.3861 | 0 | no | Surplus | yes |  | 0 | 0 | 0 | 744.5187 | 0 | no | 0 | 0 | 0 | 744.5187 | 3940 | no | 15865.3861 | 0 | 19700 |  |  | 0 |  |  | 0 | 0 | 0 | 0 | 0 |  | 0 | 0 | 0 | 0 | 0 | 15865.3861 | 20369.3686 | 19577.8865 | 0 | no | Surplus | yes |  | 0 | 0 | 0 | 127.2539 | 0 | no | 0 | 0 | 0 | 127.2539 | 0 |  |  | 0 | 0 | 0 | 0 | 0 |  | 0 | 0 | 0 | 0 | 0
| 16021.8503 | 0 | yes | Deficit |  |  | 0 | 0 | 0 | 0 | 0 |  | 0 | 0 | 0 | 0 | 3940 | no |  | 0 | 19700 | no | 16021.8503 | 0 | no | no | 0 | 0 | 0 | 0 | 0 |  | 0 | 0 | 0 | 0 | 0 | 16021.8503 | 21642.6216 | 19770.9633 | 0 | yes | Deficit |  |  | 0 | 0 | 0 | 0 | 0 |  | 0 | 0 | 0 | 0 | 2064.7351 | yes |  | 0 | 0 | 0 | 2064.7351 | 0 | no | 0 | 0 | 0 | 2064.7351 | 0
| 18940.2509 | 0 | yes | Deficit |  |  | 0 | 0 | 0 | 0 | 0 |  | 0 | 0 | 0 | 0 | 3940 | no |  | 0 | 19700 | no | 18940.2509 | 0 | no | no | 0 | 0 | 0 | 0 | 0 |  | 0 | 0 | 0 | 0 | 0 | 18940.2509 | 22499.8512 | 23372.2696 | 0 | yes | Deficit |  |  | 0 | 0 | 0 | 0 | 0 |  | 0 | 0 | 0 | 0 | 2728.8879 | yes |  | 0 | 0 | 0 | 2728.8879 | 0 | no | 0 | 0 | 0 | 2728.8879 | 0
| 17735.1929 | 0 | no | Surplus | yes |  | 0 | 0 | 0 | 1205.0581 | 0 | no | 0 | 0 | 0 | 1205.0581 | 3940 | no | 17735.1929 | 0 | 19700 |  |  | 0 |  |  | 0 | 0 | 0 | 0 | 0 |  | 0 | 0 | 0 | 0 | 0 | 17735.1929 | 22839.9521 | 21885.228 | 0 | no | Surplus | yes |  | 0 | 0 | 0 | 532.3175 | 0 | no | 0 | 0 | 0 | 532.3175 | 0 |  |  | 0 | 0 | 0 | 0 | 0 |  | 0 | 0 | 0 | 0 | 0
| 16880.7573 | 0 | no | Surplus | yes |  | 0 | 0 | 0 | 854.4355 | 0 | no | 0 | 0 | 0 | 854.4355 | 3940 | no | 16880.7573 | 0 | 19700 |  |  | 0 |  |  | 0 | 0 | 0 | 0 | 0 |  | 0 | 0 | 0 | 0 | 0 | 16880.7573 | 21073.4859 | 20830.8546 | 0 | no | Surplus | yes |  | 0 | 0 | 0 | 811.7421 | 0 | no | 0 | 0 | 0 | 811.7421 | 0 |  |  | 0 | 0 | 0 | 0 | 0 |  | 0 | 0 | 0 | 0 | 0
| 17117.2033 | 0 | yes | Deficit |  |  | 0 | 0 | 0 | 0 | 0 |  | 0 | 0 | 0 | 0 | 3940 | no |  | 0 | 19700 | no | 17117.2033 | 0 | no | no | 0 | 0 | 0 | 0 | 0 |  | 0 | 0 | 0 | 0 | 0 | 17117.2033 | 19539.912 | 21122.6289 | 0 | no | Surplus | yes |  | 0 | 0 | 0 | 1290.9426 | 0 | no | 0 | 0 | 0 | 1290.9426 | 0 |  |  | 0 | 0 | 0 | 0 | 0 |  | 0 | 0 | 0 | 0 | 0
| 16490.3957 | 0 | no | Surplus | yes |  | 0 | 0 | 0 | 626.8076 | 0 | no | 0 | 0 | 0 | 626.8076 | 3940 | no | 16490.3957 | 0 | 19700 |  |  | 0 |  |  | 0 | 0 | 0 | 0 | 0 |  | 0 | 0 | 0 | 0 | 0 | 16490.3957 | 20470.9928 | 20349.1483 | 0 | no | Surplus | yes |  | 0 | 0 | 0 | 651.6361 | 0 | no | 0 | 0 | 0 | 651.6361 | 0 |  |  | 0 | 0 | 0 | 0 | 0 |  | 0 | 0 | 0 | 0 | 0
| 16381.2834 | 0 | no | Surplus | yes |  | 0 | 0 | 0 | 109.1123 | 0 | no | 0 | 0 | 0 | 109.1123 | 3940 | no | 16381.2834 | 0 | 19700 |  |  | 0 |  |  | 0 | 0 | 0 | 0 | 0 |  | 0 | 0 | 0 | 0 | 0 | 16381.2834 | 22237.5166 | 20214.5037 | 0 | yes | Deficit |  |  | 0 | 0 | 0 | 0 | 0 |  | 0 | 0 | 0 | 0 | 1888.3683 | yes |  | 0 | 0 | 0 | 1888.3683 | 0 | no | 0 | 0 | 0 | 1888.3683 | 0
| 16621.0008 | 0 | yes | Deficit |  |  | 0 | 0 | 0 | 0 | 0 |  | 0 | 0 | 0 | 0 | 3940 | no |  | 0 | 19700 | no | 16621.0008 | 0 | no | no | 0 | 0 | 0 | 0 | 0 |  | 0 | 0 | 0 | 0 | 0 | 16621.0008 | 21694.6155 | 20510.315 | 0 | yes | Deficit |  |  | 0 | 0 | 0 | 0 | 0 |  | 0 | 0 | 0 | 0 | 1480.1118 | yes |  | 0 | 0 | 0 | 1480.1118 | 0 | no | 0 | 0 | 0 | 1480.1118 | 0
| 16727.2125 | 0 | yes | Deficit |  |  | 0 | 0 | 0 | 0 | 0 |  | 0 | 0 | 0 | 0 | 3940 | no |  | 0 | 19700 | no | 16727.2125 | 0 | no | no | 0 | 0 | 0 | 0 | 0 |  | 0 | 0 | 0 | 0 | 0 | 16727.2125 | 23383.4367 | 20641.3802 | 0 | yes | Deficit |  |  | 0 | 0 | 0 | 0 | 0 |  | 0 | 0 | 0 | 0 | 2873.1217 | yes |  | 0 | 0 | 0 | 2873.1217 | 0 | no | 0 | 0 | 0 | 2873.1217 | 0
| 15454.2177 | 0 | no | Surplus | yes |  | 0 | 0 | 0 | 1272.9949 | 0 | no | 0 | 0 | 0 | 1272.9949 | 3940 | no | 15454.2177 | 0 | 19700 |  |  | 0 |  |  | 0 | 0 | 0 | 0 | 0 |  | 0 | 0 | 0 | 0 | 0 | 15454.2177 | 20965.5283 | 19070.5046 | 0 | yes | Deficit |  |  | 0 | 0 | 0 | 0 | 0 |  | 0 | 0 | 0 | 0 | 324.1481 | yes |  | 0 | 0 | 0 | 324.1481 | 0 | no | 0 | 0 | 0 | 324.1481 | 0
| 15912.4765 | 0 | yes | Deficit |  |  | 0 | 0 | 0 | 0 | 0 |  | 0 | 0 | 0 | 0 | 3940 | no |  | 0 | 19700 | no | 15912.4765 | 0 | no | no | 0 | 0 | 0 | 0 | 0 |  | 0 | 0 | 0 | 0 | 0 | 15912.4765 | 19587.6179 | 19635.996 | 0 | yes | Deficit |  |  | 0 | 0 | 0 | 0 | 0 |  | 0 | 0 | 0 | 0 | 517.1133 | yes |  | 0 | 0 | 0 | 517.1133 | 0 | no | 0 | 0 | 0 | 517.1133 | 0
| 13730.8404 | 0 | no | Surplus | yes |  | 0 | 0 | 0 | 2181.636 | 0 | no | 0 | 0 | 0 | 2181.636 | 3940 | no | 13730.8404 | 0 | 19700 |  |  | 0 |  |  | 0 | 0 | 0 | 0 | 0 |  | 0 | 0 | 0 | 0 | 0 | 13730.8404 | 21399.3219 | 16943.8571 | 0 | yes | Deficit |  |  | 0 | 0 | 0 | 0 | 0 |  | 0 | 0 | 0 | 0 | 1763.3259 | yes |  | 0 | 0 | 0 | 1763.3259 | 0 | no | 0 | 0 | 0 | 1763.3259 | 0
| 13487.9987 | 0 | no | Surplus | yes |  | 0 | 0 | 0 | 242.8418 | 0 | no | 0 | 0 | 0 | 242.8418 | 3940 | no | 13487.9987 | 0 | 19700 |  |  | 0 |  |  | 0 | 0 | 0 | 0 | 0 |  | 0 | 0 | 0 | 0 | 0 | 13487.9987 | 20873.2902 | 16644.1904 | 0 | yes | Deficit |  |  | 0 | 0 | 0 | 0 | 0 |  | 0 | 0 | 0 | 0 | 3929.4331 | yes |  | 0 | 0 | 0 | 3929.4331 | 0 | no | 0 | 0 | 0 | 3929.4331 | 0
| 12804.6697 | 0 | no | Surplus | yes |  | 0 | 0 | 0 | 683.329 | 0 | no | 0 | 0 | 0 | 683.329 | 3940 | no | 12804.6697 | 0 | 19700 |  |  | 0 |  |  | 0 | 0 | 0 | 0 | 0 |  | 0 | 0 | 0 | 0 | 0 | 12804.6697 | 20674.9721 | 15800.9624 | 0 | yes | Deficit |  |  | 0 | 0 | 0 | 0 | 0 |  | 0 | 0 | 0 | 0 | 4030.7817 | yes |  | 0 | 0 | 0 | 4030.7817 | 0 | no | 0 | 0 | 0 | 4030.7817 | 0
| 14960.0976 | 0 | yes | Deficit |  |  | 0 | 0 | 0 | 0 | 0 |  | 0 | 0 | 0 | 0 | 3940 | no |  | 0 | 19700 | no | 14960.0976 | 0 | no | no | 0 | 0 | 0 | 0 | 0 |  | 0 | 0 | 0 | 0 | 0 | 14960.0976 | 23233.5601 | 18460.7604 | 0 | yes | Deficit |  |  | 0 | 0 | 0 | 0 | 0 |  | 0 | 0 | 0 | 0 | 7432.5977 | yes |  | 0 | 0 | 0 | 7432.5977 | 0 | no | 0 | 0 | 0 | 7432.5977 | 0
| 11480.3715 | 0 | no | Surplus | yes |  | 0 | 0 | 0 | 3479.7261 | 0 | no | 0 | 0 | 0 | 3479.7261 | 3940 | no | 11480.3715 | 0 | 19700 |  |  | 0 |  |  | 0 | 0 | 0 | 0 | 0 |  | 0 | 0 | 0 | 0 | 0 | 11480.3715 | 20692.298 | 14166.7784 | 0 | yes | Deficit |  |  | 0 | 0 | 0 | 0 | 0 |  | 0 | 0 | 0 | 0 | 2231.5375 | yes |  | 0 | 0 | 0 | 2231.5375 | 0 | no | 0 | 0 | 0 | 2231.5375 | 0
| 9505.2047 | 0 | no | Surplus | yes |  | 0 | 0 | 0 | 1975.1668 | 0 | no | 0 | 0 | 0 | 1975.1668 | 3940 | no | 9505.2047 | 0 | 19700 |  |  | 0 |  |  | 0 | 0 | 0 | 0 | 0 |  | 0 | 0 | 0 | 0 | 0 | 9505.2047 | 18771.3149 | 11729.4226 | 0 | yes | Deficit |  |  | 0 | 0 | 0 | 0 | 0 |  | 0 | 0 | 0 | 0 | 4604.5365 | yes |  | 0 | 0 | 0 | 4604.5365 | 0 | no | 0 | 0 | 0 | 4604.5365 | 0
| 10729.4317 | 0 | yes | Deficit |  |  | 0 | 0 | 0 | 0 | 0 |  | 0 | 0 | 0 | 0 | 3940 | no |  | 0 | 19010.4094 | no | 10729.4317 | 0 | no | no | 0 | 0 | 0 | 0 | 0 |  | 0 | 0 | 0 | 0 | 0 | 10729.4317 | 19985.2731 | 13240.1188 | 0 | yes | Deficit |  |  | 0 | 0 | 0 | 0 | 0 |  | 0 | 0 | 0 | 0 | 8255.8505 | yes |  | 0 | 0 | 0 | 8255.8505 | 0 | no | 0 | 0 | 0 | 8255.8505 | 0
| 10589.696 | 0 | no | Surplus | yes |  | 0 | 0 | 0 | 139.7357 | 0 | no | 0 | 0 | 0 | 139.7357 | 3940 | no | 10589.696 | 0 | 19700 |  |  | 0 |  |  | 0 | 0 | 0 | 0 | 0 |  | 0 | 0 | 0 | 0 | 0 | 10589.696 | 16215.8094 | 13067.6849 | 0 | yes | Deficit |  |  | 0 | 0 | 0 | 0 | 0 |  | 0 | 0 | 0 | 0 | 2975.6906 | yes |  | 0 | 0 | 0 | 2975.6906 | 0 | no | 0 | 0 | 0 | 2975.6906 | 0
| 11405.1498 | 0 | yes | Deficit |  |  | 0 | 0 | 0 | 0 | 0 |  | 0 | 0 | 0 | 0 | 3940 | no |  | 0 | 19700 | no | 11405.1498 | 0 | no | no | 0 | 0 | 0 | 0 | 0 |  | 0 | 0 | 0 | 0 | 0 | 11405.1498 | 15499.4324 | 14073.9548 | 0 | yes | Deficit |  |  | 0 | 0 | 0 | 0 | 0 |  | 0 | 0 | 0 | 0 | 2431.7476 | yes |  | 0 | 0 | 0 | 2431.7476 | 0 | no | 0 | 0 | 0 | 2431.7476 | 0
| 12338.0965 | 0 | yes | Deficit |  |  | 0 | 0 | 0 | 0 | 0 |  | 0 | 0 | 0 | 0 | 3940 | no |  | 0 | 19700 | no | 12338.0965 | 0 | no | no | 0 | 0 | 0 | 0 | 0 |  | 0 | 0 | 0 | 0 | 0 | 12338.0965 | 16028.8424 | 15225.2111 | 0 | yes | Deficit |  |  | 0 | 0 | 0 | 0 | 0 |  | 0 | 0 | 0 | 0 | 1954.8876 | yes |  | 0 | 0 | 0 | 1954.8876 | 0 | no | 0 | 0 | 0 | 1954.8876 | 0
| 15565.6 | 0 | yes | Deficit |  |  | 0 | 0 | 0 | 0 | 0 |  | 0 | 0 | 0 | 0 | 3940 | no |  | 0 | 19700 | no | 15565.6 | 0 | no | no | 0 | 0 | 0 | 0 | 0 |  | 0 | 0 | 0 | 0 | 0 | 15565.6 | 19014.974 | 19207.9504 | 0 | yes | Deficit |  |  | 0 | 0 | 0 | 0 | 0 |  | 0 | 0 | 0 | 0 | 3789.7629 | yes |  | 0 | 0 | 0 | 3789.7629 | 0 | no | 0 | 0 | 0 | 3789.7629 | 0
| 15384.9697 | 0 | no | Surplus | yes |  | 0 | 0 | 0 | 180.6303 | 0 | no | 0 | 0 | 0 | 180.6303 | 3940 | no | 15384.9697 | 0 | 19700 |  |  | 0 |  |  | 0 | 0 | 0 | 0 | 0 |  | 0 | 0 | 0 | 0 | 0 | 15384.9697 | 17042.4338 | 18985.0527 | 0 | no | Surplus | yes |  | 0 | 0 | 0 | 2165.5166 | 0 | no | 0 | 0 | 0 | 2165.5166 | 0 |  |  | 0 | 0 | 0 | 0 | 0 |  | 0 | 0 | 0 | 0 | 0
| 14505.6007 | 0 | no | Surplus | yes |  | 0 | 0 | 0 | 879.3691 | 0 | no | 0 | 0 | 0 | 879.3691 | 3940 | no | 14505.6007 | 0 | 19700 |  |  | 0 |  |  | 0 | 0 | 0 | 0 | 0 |  | 0 | 0 | 0 | 0 | 0 | 14505.6007 | 18157.9751 | 17899.9112 | 0 | no | Surplus | yes |  | 0 | 0 | 0 | 827.0776 | 0 | no | 0 | 0 | 0 | 827.0776 | 0 |  |  | 0 | 0 | 0 | 0 | 0 |  | 0 | 0 | 0 | 0 | 0
| 15420.5147 | 0 | yes | Deficit |  |  | 0 | 0 | 0 | 0 | 0 |  | 0 | 0 | 0 | 0 | 3940 | no |  | 0 | 19700 | no | 15420.5147 | 0 | no | no | 0 | 0 | 0 | 0 | 0 |  | 0 | 0 | 0 | 0 | 0 | 15420.5147 | 19119.3316 | 19028.9152 | 0 | yes | Deficit |  |  | 0 | 0 | 0 | 0 | 0 |  | 0 | 0 | 0 | 0 | 1219.4204 | yes |  | 0 | 0 | 0 | 1219.4204 | 0 | no | 0 | 0 | 0 | 1219.4204 | 0
| 18448.3081 | 0 | yes | Deficit |  |  | 0 | 0 | 0 | 0 | 0 |  | 0 | 0 | 0 | 0 | 3940 | no |  | 0 | 19700 | no | 18448.3081 | 0 | no | no | 0 | 0 | 0 | 0 | 0 |  | 0 | 0 | 0 | 0 | 0 | 18448.3081 | 18621.6797 | 22765.2123 | 0 | no | Surplus | yes |  | 0 | 0 | 0 | 407.2355 | 0 | no | 0 | 0 | 0 | 407.2355 | 0 |  |  | 0 | 0 | 0 | 0 | 0 |  | 0 | 0 | 0 | 0 | 0
| 15990.1375 | 0 | no | Surplus | yes |  | 0 | 0 | 0 | 2458.1706 | 0 | no | 0 | 0 | 0 | 2458.1706 | 3940 | no | 15990.1375 | 0 | 19700 |  |  | 0 |  |  | 0 | 0 | 0 | 0 | 0 |  | 0 | 0 | 0 | 0 | 0 | 15990.1375 | 21259.2212 | 19731.8297 | 0 | no | Surplus | yes |  | 0 | 0 | 0 | 1505.991 | 0 | no | 0 | 0 | 0 | 1505.991 | 0 |  |  | 0 | 0 | 0 | 0 | 0 |  | 0 | 0 | 0 | 0 | 0
| 15010.8658 | 0 | no | Surplus | yes |  | 0 | 0 | 0 | 979.2717 | 0 | no | 0 | 0 | 0 | 979.2717 | 3940 | no | 15010.8658 | 0 | 19700 |  |  | 0 |  |  | 0 | 0 | 0 | 0 | 0 |  | 0 | 0 | 0 | 0 | 0 | 15010.8658 | 22772.3962 | 18523.4084 | 0 | yes | Deficit |  |  | 0 | 0 | 0 | 0 | 0 |  | 0 | 0 | 0 | 0 | 3040.5665 | yes |  | 0 | 0 | 0 | 3040.5665 | 0 | no | 0 | 0 | 0 | 3040.5665 | 0
| 12891.1489 | 0 | no | Surplus | yes |  | 0 | 0 | 0 | 2119.7169 | 0 | no | 0 | 0 | 0 | 2119.7169 | 3940 | no | 12891.1489 | 0 | 19700 |  |  | 0 |  |  | 0 | 0 | 0 | 0 | 0 |  | 0 | 0 | 0 | 0 | 0 | 12891.1489 | 19215.9337 | 15907.6777 | 0 | yes | Deficit |  |  | 0 | 0 | 0 | 0 | 0 |  | 0 | 0 | 0 | 0 | 692.5253 | yes |  | 0 | 0 | 0 | 692.5253 | 0 | no | 0 | 0 | 0 | 692.5253 | 0
| 13913.7854 | 0 | yes | Deficit |  |  | 0 | 0 | 0 | 0 | 0 |  | 0 | 0 | 0 | 0 | 3940 | no |  | 0 | 19700 | no | 13913.7854 | 0 | no | no | 0 | 0 | 0 | 0 | 0 |  | 0 | 0 | 0 | 0 | 0 | 13913.7854 | 20359.6072 | 17169.6112 | 0 | yes | Deficit |  |  | 0 | 0 | 0 | 0 | 0 |  | 0 | 0 | 0 | 0 | 4451.9295 | yes |  | 0 | 0 | 0 | 4451.9295 | 0 | no | 0 | 0 | 0 | 4451.9295 | 0
| 14337.5596 | 0 | yes | Deficit |  |  | 0 | 0 | 0 | 0 | 0 |  | 0 | 0 | 0 | 0 | 3940 | no |  | 0 | 19700 | no | 14337.5596 | 0 | no | no | 0 | 0 | 0 | 0 | 0 |  | 0 | 0 | 0 | 0 | 0 | 14337.5596 | 20369.8086 | 17692.5485 | 0 | yes | Deficit |  |  | 0 | 0 | 0 | 0 | 0 |  | 0 | 0 | 0 | 0 | 3200.1974 | yes |  | 0 | 0 | 0 | 3200.1974 | 0 | no | 0 | 0 | 0 | 3200.1974 | 0
| 13324.1946 | 0 | no | Surplus | yes |  | 0 | 0 | 0 | 1013.365 | 0 | no | 0 | 0 | 0 | 1013.365 | 3940 | no | 13324.1946 | 0 | 19700 |  |  | 0 |  |  | 0 | 0 | 0 | 0 | 0 |  | 0 | 0 | 0 | 0 | 0 | 13324.1946 | 18751.033 | 16442.0561 | 0 | yes | Deficit |  |  | 0 | 0 | 0 | 0 | 0 |  | 0 | 0 | 0 | 0 | 1058.4844 | yes |  | 0 | 0 | 0 | 1058.4844 | 0 | no | 0 | 0 | 0 | 1058.4844 | 0
| 11832.1583 | 0 | no | Surplus | yes |  | 0 | 0 | 0 | 1492.0363 | 0 | no | 0 | 0 | 0 | 1492.0363 | 3940 | no | 11832.1583 | 0 | 19700 |  |  | 0 |  |  | 0 | 0 | 0 | 0 | 0 |  | 0 | 0 | 0 | 0 | 0 | 11832.1583 | 19265.3222 | 14600.8833 | 0 | yes | Deficit |  |  | 0 | 0 | 0 | 0 | 0 |  | 0 | 0 | 0 | 0 | 2823.2661 | yes |  | 0 | 0 | 0 | 2823.2661 | 0 | no | 0 | 0 | 0 | 2823.2661 | 0
| 13506.1972 | 0 | yes | Deficit |  |  | 0 | 0 | 0 | 0 | 0 |  | 0 | 0 | 0 | 0 | 3940 | no |  | 0 | 19700 | no | 13506.1972 | 0 | no | no | 0 | 0 | 0 | 0 | 0 |  | 0 | 0 | 0 | 0 | 0 | 13506.1972 | 21067.5689 | 16666.6474 | 0 | yes | Deficit |  |  | 0 | 0 | 0 | 0 | 0 |  | 0 | 0 | 0 | 0 | 6466.6856 | yes |  | 0 | 0 | 0 | 6466.6856 | 0 | no | 0 | 0 | 0 | 6466.6856 | 0
| 13017.2072 | 0 | no | Surplus | yes |  | 0 | 0 | 0 | 488.99 | 0 | no | 0 | 0 | 0 | 488.99 | 3940 | no | 13017.2072 | 0 | 19700 |  |  | 0 |  |  | 0 | 0 | 0 | 0 | 0 |  | 0 | 0 | 0 | 0 | 0 | 13017.2072 | 20866.7662 | 16063.2337 | 0 | yes | Deficit |  |  | 0 | 0 | 0 | 0 | 0 |  | 0 | 0 | 0 | 0 | 4200.1188 | yes |  | 0 | 0 | 0 | 4200.1188 | 0 | no | 0 | 0 | 0 | 4200.1188 | 0
| 14505.7074 | 0 | yes | Deficit |  |  | 0 | 0 | 0 | 0 | 0 |  | 0 | 0 | 0 | 0 | 3940 | no |  | 0 | 19700 | no | 14505.7074 | 0 | no | no | 0 | 0 | 0 | 0 | 0 |  | 0 | 0 | 0 | 0 | 0 | 14505.7074 | 20338.6143 | 17900.043 | 0 | yes | Deficit |  |  | 0 | 0 | 0 | 0 | 0 |  | 0 | 0 | 0 | 0 | 4275.3806 | yes |  | 0 | 0 | 0 | 4275.3806 | 0 | no | 0 | 0 | 0 | 4275.3806 | 0
| 11193.5022 | 0 | no | Surplus | yes |  | 0 | 0 | 0 | 3312.2053 | 0 | no | 0 | 0 | 0 | 3312.2053 | 3940 | no | 11193.5022 | 0 | 19700 |  |  | 0 |  |  | 0 | 0 | 0 | 0 | 0 |  | 0 | 0 | 0 | 0 | 0 | 11193.5022 | 19072.56 | 13812.7817 | 0 | yes | Deficit |  |  | 0 | 0 | 0 | 0 | 0 |  | 0 | 0 | 0 | 0 | 1172.517 | yes |  | 0 | 0 | 0 | 1172.517 | 0 | no | 0 | 0 | 0 | 1172.517 | 0
| 12622.3906 | 0 | yes | Deficit |  |  | 0 | 0 | 0 | 0 | 0 |  | 0 | 0 | 0 | 0 | 3940 | no |  | 0 | 19700 | no | 12622.3906 | 0 | no | no | 0 | 0 | 0 | 0 | 0 |  | 0 | 0 | 0 | 0 | 0 | 12622.3906 | 19535.4205 | 15576.03 | 0 | yes | Deficit |  |  | 0 | 0 | 0 | 0 | 0 |  | 0 | 0 | 0 | 0 | 5722.6388 | yes |  | 0 | 0 | 0 | 5722.6388 | 0 | no | 0 | 0 | 0 | 5722.6388 | 0
| 11367.2965 | 0 | no | Surplus | yes |  | 0 | 0 | 0 | 1255.0941 | 0 | no | 0 | 0 | 0 | 1255.0941 | 3940 | no | 11367.2965 | 0 | 19700 |  |  | 0 |  |  | 0 | 0 | 0 | 0 | 0 |  | 0 | 0 | 0 | 0 | 0 | 11367.2965 | 17393.5481 | 14027.2439 | 0 | yes | Deficit |  |  | 0 | 0 | 0 | 0 | 0 |  | 0 | 0 | 0 | 0 | 1817.5181 | yes |  | 0 | 0 | 0 | 1817.5181 | 0 | no | 0 | 0 | 0 | 1817.5181 | 0
| 11660.8207 | 0 | yes | Deficit |  |  | 0 | 0 | 0 | 0 | 0 |  | 0 | 0 | 0 | 0 | 3940 | no |  | 0 | 19700 | no | 11660.8207 | 0 | no | no | 0 | 0 | 0 | 0 | 0 |  | 0 | 0 | 0 | 0 | 0 | 11660.8207 | 17749.5804 | 14389.4527 | 0 | yes | Deficit |  |  | 0 | 0 | 0 | 0 | 0 |  | 0 | 0 | 0 | 0 | 3722.3366 | yes |  | 0 | 0 | 0 | 3722.3366 | 0 | no | 0 | 0 | 0 | 3722.3366 | 0
| 12780.2419 | 0 | yes | Deficit |  |  | 0 | 0 | 0 | 0 | 0 |  | 0 | 0 | 0 | 0 | 3940 | no |  | 0 | 19700 | no | 12780.2419 | 0 | no | no | 0 | 0 | 0 | 0 | 0 |  | 0 | 0 | 0 | 0 | 0 | 12780.2419 | 20615.5371 | 15770.8186 | 0 | yes | Deficit |  |  | 0 | 0 | 0 | 0 | 0 |  | 0 | 0 | 0 | 0 | 6226.0844 | yes |  | 0 | 0 | 0 | 6226.0844 | 0 | no | 0 | 0 | 0 | 6226.0844 | 0
| 13682.9266 | 0 | yes | Deficit |  |  | 0 | 0 | 0 | 0 | 0 |  | 0 | 0 | 0 | 0 | 3940 | no |  | 0 | 19700 | no | 13682.9266 | 0 | no | no | 0 | 0 | 0 | 0 | 0 |  | 0 | 0 | 0 | 0 | 0 | 13682.9266 | 18486.309 | 16884.7315 | 0 | yes | Deficit |  |  | 0 | 0 | 0 | 0 | 0 |  | 0 | 0 | 0 | 0 | 2715.4905 | yes |  | 0 | 0 | 0 | 2715.4905 | 0 | no | 0 | 0 | 0 | 2715.4905 | 0
| 14747.8542 | 0 | yes | Deficit |  |  | 0 | 0 | 0 | 0 | 0 |  | 0 | 0 | 0 | 0 | 3940 | no |  | 0 | 19700 | no | 14747.8542 | 0 | no | no | 0 | 0 | 0 | 0 | 0 |  | 0 | 0 | 0 | 0 | 0 | 14747.8542 | 18588.027 | 18198.8521 | 0 | yes | Deficit |  |  | 0 | 0 | 0 | 0 | 0 |  | 0 | 0 | 0 | 0 | 1703.2955 | yes |  | 0 | 0 | 0 | 1703.2955 | 0 | no | 0 | 0 | 0 | 1703.2955 | 0
| 14429.9138 | 0 | no | Surplus | yes |  | 0 | 0 | 0 | 317.9405 | 0 | no | 0 | 0 | 0 | 317.9405 | 3940 | no | 14429.9138 | 0 | 19700 |  |  | 0 |  |  | 0 | 0 | 0 | 0 | 0 |  | 0 | 0 | 0 | 0 | 0 | 14429.9138 | 18469.683 | 17806.5136 | 0 | yes | Deficit |  |  | 0 | 0 | 0 | 0 | 0 |  | 0 | 0 | 0 | 0 | 270.8309 | yes |  | 0 | 0 | 0 | 270.8309 | 0 | no | 0 | 0 | 0 | 270.8309 | 0
| 14120.643 | 0 | no | Surplus | yes |  | 0 | 0 | 0 | 309.2708 | 0 | no | 0 | 0 | 0 | 309.2708 | 3940 | no | 14120.643 | 0 | 19700 |  |  | 0 |  |  | 0 | 0 | 0 | 0 | 0 |  | 0 | 0 | 0 | 0 | 0 | 14120.643 | 19720.0205 | 17424.8734 | 0 | yes | Deficit |  |  | 0 | 0 | 0 | 0 | 0 |  | 0 | 0 | 0 | 0 | 1913.507 | yes |  | 0 | 0 | 0 | 1913.507 | 0 | no | 0 | 0 | 0 | 1913.507 | 0
| 15460.4648 | 0 | yes | Deficit |  |  | 0 | 0 | 0 | 0 | 0 |  | 0 | 0 | 0 | 0 | 3940 | no |  | 0 | 19700 | no | 15460.4648 | 0 | no | no | 0 | 0 | 0 | 0 | 0 |  | 0 | 0 | 0 | 0 | 0 | 15460.4648 | 21630.2282 | 19078.2135 | 0 | yes | Deficit |  |  | 0 | 0 | 0 | 0 | 0 |  | 0 | 0 | 0 | 0 | 4205.3548 | yes |  | 0 | 0 | 0 | 4205.3548 | 0 | no | 0 | 0 | 0 | 4205.3548 | 0
| 15388.6985 | 0 | no | Surplus | yes |  | 0 | 0 | 0 | 71.7663 | 0 | no | 0 | 0 | 0 | 71.7663 | 3940 | no | 15388.6985 | 0 | 19700 |  |  | 0 |  |  | 0 | 0 | 0 | 0 | 0 |  | 0 | 0 | 0 | 0 | 0 | 15388.6985 | 22901.8896 | 18989.6539 | 0 | yes | Deficit |  |  | 0 | 0 | 0 | 0 | 0 |  | 0 | 0 | 0 | 0 | 3823.6761 | yes |  | 0 | 0 | 0 | 3823.6761 | 0 | no | 0 | 0 | 0 | 3823.6761 | 0
| 16759.8906 | 0 | yes | Deficit |  |  | 0 | 0 | 0 | 0 | 0 |  | 0 | 0 | 0 | 0 | 3940 | no |  | 0 | 19700 | no | 16759.8906 | 0 | no | no | 0 | 0 | 0 | 0 | 0 |  | 0 | 0 | 0 | 0 | 0 | 16759.8906 | 20251.0416 | 20681.705 | 0 | yes | Deficit |  |  | 0 | 0 | 0 | 0 | 0 |  | 0 | 0 | 0 | 0 | 1261.3877 | yes |  | 0 | 0 | 0 | 1261.3877 | 0 | no | 0 | 0 | 0 | 1261.3877 | 0
| 18563.8537 | 0 | yes | Deficit |  |  | 0 | 0 | 0 | 0 | 0 |  | 0 | 0 | 0 | 0 | 3940 | no |  | 0 | 19700 | no | 18563.8537 | 0 | no | no | 0 | 0 | 0 | 0 | 0 |  | 0 | 0 | 0 | 0 | 0 | 18563.8537 | 18480.4389 | 22907.7955 | 0 | no | Surplus | yes |  | 0 | 0 | 0 | 2201.2661 | 0 | no | 0 | 0 | 0 | 2201.2661 | 0 |  |  | 0 | 0 | 0 | 0 | 0 |  | 0 | 0 | 0 | 0 | 0
| 16188.7341 | 0 | no | Surplus | yes |  | 0 | 0 | 0 | 2375.1196 | 0 | no | 0 | 0 | 0 | 2375.1196 | 3940 | no | 16188.7341 | 0 | 19700 |  |  | 0 |  |  | 0 | 0 | 0 | 0 | 0 |  | 0 | 0 | 0 | 0 | 0 | 16188.7341 | 18926.65 | 19976.8979 | 0 | no | Surplus | yes |  | 0 | 0 | 0 | 3981.1455 | 0 | no | 0 | 0 | 0 | 3981.1455 | 0 |  |  | 0 | 0 | 0 | 0 | 0 |  | 0 | 0 | 0 | 0 | 0
| 15022.3373 | 0 | no | Surplus | yes |  | 0 | 0 | 0 | 1166.3968 | 0 | no | 0 | 0 | 0 | 1166.3968 | 3940 | no | 15022.3373 | 0 | 19700 |  |  | 0 |  |  | 0 | 0 | 0 | 0 | 0 |  | 0 | 0 | 0 | 0 | 0 | 15022.3373 | 19799.1746 | 18537.5642 | 0 | no | Surplus | yes |  | 0 | 0 | 0 | 177.7233 | 0 | no | 0 | 0 | 0 | 177.7233 | 0 |  |  | 0 | 0 | 0 | 0 | 0 |  | 0 | 0 | 0 | 0 | 0
| 15950.4715 | 0 | yes | Deficit |  |  | 0 | 0 | 0 | 0 | 0 |  | 0 | 0 | 0 | 0 | 3940 | no |  | 0 | 19700 | no | 15950.4715 | 0 | no | no | 0 | 0 | 0 | 0 | 0 |  | 0 | 0 | 0 | 0 | 0 | 15950.4715 | 18917.89 | 19682.8818 | 0 | yes | Deficit |  |  | 0 | 0 | 0 | 0 | 0 |  | 0 | 0 | 0 | 0 | 380.3259 | yes |  | 0 | 0 | 0 | 380.3259 | 0 | no | 0 | 0 | 0 | 380.3259 | 0
| 16181.0734 | 0 | yes | Deficit |  |  | 0 | 0 | 0 | 0 | 0 |  | 0 | 0 | 0 | 0 | 3940 | no |  | 0 | 19700 | no | 16181.0734 | 0 | no | no | 0 | 0 | 0 | 0 | 0 |  | 0 | 0 | 0 | 0 | 0 | 16181.0734 | 20720.2182 | 19967.4446 | 0 | yes | Deficit |  |  | 0 | 0 | 0 | 0 | 0 |  | 0 | 0 | 0 | 0 | 1037.3364 | yes |  | 0 | 0 | 0 | 1037.3364 | 0 | no | 0 | 0 | 0 | 1037.3364 | 0
| 15985.8546 | 0 | no | Surplus | yes |  | 0 | 0 | 0 | 195.2188 | 0 | no | 0 | 0 | 0 | 195.2188 | 3940 | no | 15985.8546 | 0 | 19700 |  |  | 0 |  |  | 0 | 0 | 0 | 0 | 0 |  | 0 | 0 | 0 | 0 | 0 | 15985.8546 | 19738.655 | 19726.5446 | 0 | no | Surplus | yes |  | 0 | 0 | 0 | 228.7896 | 0 | no | 0 | 0 | 0 | 228.7896 | 0 |  |  | 0 | 0 | 0 | 0 | 0 |  | 0 | 0 | 0 | 0 | 0
| 17138.7679 | 0 | yes | Deficit |  |  | 0 | 0 | 0 | 0 | 0 |  | 0 | 0 | 0 | 0 | 3940 | no |  | 0 | 19700 | no | 17138.7679 | 0 | no | no | 0 | 0 | 0 | 0 | 0 |  | 0 | 0 | 0 | 0 | 0 | 17138.7679 | 19581.4029 | 21149.2396 | 0 | no | Surplus | yes |  | 0 | 0 | 0 | 145.1417 | 0 | no | 0 | 0 | 0 | 145.1417 | 0 |  |  | 0 | 0 | 0 | 0 | 0 |  | 0 | 0 | 0 | 0 | 0
| 17888.4568 | 0 | yes | Deficit |  |  | 0 | 0 | 0 | 0 | 0 |  | 0 | 0 | 0 | 0 | 3940 | no |  | 0 | 19700 | no | 17888.4568 | 0 | no | no | 0 | 0 | 0 | 0 | 0 |  | 0 | 0 | 0 | 0 | 0 | 17888.4568 | 18807.4814 | 22074.3557 | 0 | no | Surplus | yes |  | 0 | 0 | 0 | 2341.7582 | 0 | no | 0 | 0 | 0 | 2341.7582 | 0 |  |  | 0 | 0 | 0 | 0 | 0 |  | 0 | 0 | 0 | 0 | 0
| 18411.131 | 0 | yes | Deficit |  |  | 0 | 0 | 0 | 0 | 0 |  | 0 | 0 | 0 | 0 | 3940 | no |  | 0 | 19700 | no | 18411.131 | 0 | no | no | 0 | 0 | 0 | 0 | 0 |  | 0 | 0 | 0 | 0 | 0 | 18411.131 | 18255.6492 | 22719.3357 | 0 | no | Surplus | yes |  | 0 | 0 | 0 | 3818.7065 | 0 | no | 0 | 0 | 0 | 3818.7065 | 0 |  |  | 0 | 0 | 0 | 0 | 0 |  | 0 | 0 | 0 | 0 | 0
| 17478.891 | 0 | no | Surplus | yes |  | 0 | 0 | 0 | 932.24 | 0 | no | 0 | 0 | 0 | 932.24 | 3940 | no | 17478.891 | 0 | 19700 |  |  | 0 |  |  | 0 | 0 | 0 | 0 | 0 |  | 0 | 0 | 0 | 0 | 0 | 17478.891 | 19555.0655 | 21568.9515 | 0 | no | Surplus | yes |  | 0 | 0 | 0 | 3164.2702 | 0 | no | 0 | 0 | 0 | 3164.2702 | 0 |  |  | 0 | 0 | 0 | 0 | 0 |  | 0 | 0 | 0 | 0 | 0
| 16905.0075 | 0 | no | Surplus | yes |  | 0 | 0 | 0 | 573.8835 | 0 | no | 0 | 0 | 0 | 573.8835 | 3940 | no | 16905.0075 | 0 | 19700 |  |  | 0 |  |  | 0 | 0 | 0 | 0 | 0 |  | 0 | 0 | 0 | 0 | 0 | 16905.0075 | 20277.097 | 20860.7792 | 0 | no | Surplus | yes |  | 0 | 0 | 0 | 1291.8546 | 0 | no | 0 | 0 | 0 | 1291.8546 | 0 |  |  | 0 | 0 | 0 | 0 | 0 |  | 0 | 0 | 0 | 0 | 0
| 16793.4066 | 0 | no | Surplus | yes |  | 0 | 0 | 0 | 111.6009 | 0 | no | 0 | 0 | 0 | 111.6009 | 3940 | no | 16793.4066 | 0 | 19700 |  |  | 0 |  |  | 0 | 0 | 0 | 0 | 0 |  | 0 | 0 | 0 | 0 | 0 | 16793.4066 | 18905.4033 | 20723.0637 | 0 | no | Surplus | yes |  | 0 | 0 | 0 | 1955.376 | 0 | no | 0 | 0 | 0 | 1955.376 | 0 |  |  | 0 | 0 | 0 | 0 | 0 |  | 0 | 0 | 0 | 0 | 0
| 18810.1244 | 0 | yes | Deficit |  |  | 0 | 0 | 0 | 0 | 0 |  | 0 | 0 | 0 | 0 | 3940 | no |  | 0 | 19700 | no | 18810.1244 | 0 | no | no | 0 | 0 | 0 | 0 | 0 |  | 0 | 0 | 0 | 0 | 0 | 18810.1244 | 18885.5359 | 23211.6935 | 0 | no | Surplus | yes |  | 0 | 0 | 0 | 1837.5278 | 0 | no | 0 | 0 | 0 | 1837.5278 | 0 |  |  | 0 | 0 | 0 | 0 | 0 |  | 0 | 0 | 0 | 0 | 0
| 17234.1454 | 0 | no | Surplus | yes |  | 0 | 0 | 0 | 1575.979 | 0 | no | 0 | 0 | 0 | 1575.979 | 3940 | no | 17234.1454 | 0 | 19700 |  |  | 0 |  |  | 0 | 0 | 0 | 0 | 0 |  | 0 | 0 | 0 | 0 | 0 | 17234.1454 | 18355.0125 | 21266.9354 | 0 | no | Surplus | yes |  | 0 | 0 | 0 | 4856.6811 | 0 | no | 0 | 0 | 0 | 4856.6811 | 0 |  |  | 0 | 0 | 0 | 0 | 0 |  | 0 | 0 | 0 | 0 | 0
| 16762.9291 | 0 | no | Surplus | yes |  | 0 | 0 | 0 | 471.2163 | 0 | no | 0 | 0 | 0 | 471.2163 | 3940 | no | 16762.9291 | 0 | 19700 |  |  | 0 |  |  | 0 | 0 | 0 | 0 | 0 |  | 0 | 0 | 0 | 0 | 0 | 16762.9291 | 16304.3725 | 20685.4546 | 0 | no | Surplus | yes |  | 0 | 0 | 0 | 4962.563 | 0 | no | 0 | 0 | 0 | 4962.563 | 0 |  |  | 0 | 0 | 0 | 0 | 0 |  | 0 | 0 | 0 | 0 | 0
| 16606.1714 | 0 | no | Surplus | yes |  | 0 | 0 | 0 | 156.7578 | 0 | no | 0 | 0 | 0 | 156.7578 | 3940 | no | 16606.1714 | 0 | 19700 |  |  | 0 |  |  | 0 | 0 | 0 | 0 | 0 |  | 0 | 0 | 0 | 0 | 0 | 16606.1714 | 17003.2061 | 20492.0155 | 0 | no | Surplus | yes |  | 0 | 0 | 0 | 3682.2484 | 0 | no | 0 | 0 | 0 | 3682.2484 | 0 |  |  | 0 | 0 | 0 | 0 | 0 |  | 0 | 0 | 0 | 0 | 0
| 14873.2664 | 0 | no | Surplus | yes |  | 0 | 0 | 0 | 1732.905 | 0 | no | 0 | 0 | 0 | 1732.905 | 3940 | no | 14873.2664 | 0 | 19700 |  |  | 0 |  |  | 0 | 0 | 0 | 0 | 0 |  | 0 | 0 | 0 | 0 | 0 | 14873.2664 | 18148.9702 | 18353.6107 | 0 | no | Surplus | yes |  | 0 | 0 | 0 | 2343.0453 | 0 | no | 0 | 0 | 0 | 2343.0453 | 0 |  |  | 0 | 0 | 0 | 0 | 0 |  | 0 | 0 | 0 | 0 | 0
| 14916.3204 | 0 | yes | Deficit |  |  | 0 | 0 | 0 | 0 | 0 |  | 0 | 0 | 0 | 0 | 3940 | no |  | 0 | 19700 | no | 14916.3204 | 0 | no | no | 0 | 0 | 0 | 0 | 0 |  | 0 | 0 | 0 | 0 | 0 | 14916.3204 | 19179.478 | 18406.7393 | 0 | yes | Deficit |  |  | 0 | 0 | 0 | 0 | 0 |  | 0 | 0 | 0 | 0 | 825.8674 | yes |  | 0 | 0 | 0 | 825.8674 | 0 | no | 0 | 0 | 0 | 825.8674 | 0
| 15683.1032 | 0 | yes | Deficit |  |  | 0 | 0 | 0 | 0 | 0 |  | 0 | 0 | 0 | 0 | 3940 | no |  | 0 | 19700 | no | 15683.1032 | 0 | no | no | 0 | 0 | 0 | 0 | 0 |  | 0 | 0 | 0 | 0 | 0 | 15683.1032 | 18238.5367 | 19352.9493 | 0 | no | Surplus | yes |  | 0 | 0 | 0 | 168.2027 | 0 | no | 0 | 0 | 0 | 168.2027 | 0 |  |  | 0 | 0 | 0 | 0 | 0 |  | 0 | 0 | 0 | 0 | 0
| 16854.8579 | 0 | yes | Deficit |  |  | 0 | 0 | 0 | 0 | 0 |  | 0 | 0 | 0 | 0 | 3940 | no |  | 0 | 19700 | no | 16854.8579 | 0 | no | no | 0 | 0 | 0 | 0 | 0 |  | 0 | 0 | 0 | 0 | 0 | 16854.8579 | 17939.6834 | 20798.8946 | 0 | no | Surplus | yes |  | 0 | 0 | 0 | 1413.2659 | 0 | no | 0 | 0 | 0 | 1413.2659 | 0 |  |  | 0 | 0 | 0 | 0 | 0 |  | 0 | 0 | 0 | 0 | 0
| 15835.4286 | 0 | no | Surplus | yes |  | 0 | 0 | 0 | 1019.4293 | 0 | no | 0 | 0 | 0 | 1019.4293 | 3940 | no | 15835.4286 | 0 | 19700 |  |  | 0 |  |  | 0 | 0 | 0 | 0 | 0 |  | 0 | 0 | 0 | 0 | 0 | 15835.4286 | 17621.2411 | 19540.9188 | 0 | no | Surplus | yes |  | 0 | 0 | 0 | 3177.6535 | 0 | no | 0 | 0 | 0 | 3177.6535 | 0 |  |  | 0 | 0 | 0 | 0 | 0 |  | 0 | 0 | 0 | 0 | 0
| 18511.121 | 0 | yes | Deficit |  |  | 0 | 0 | 0 | 0 | 0 |  | 0 | 0 | 0 | 0 | 3940 | no |  | 0 | 19700 | no | 18511.121 | 0 | no | no | 0 | 0 | 0 | 0 | 0 |  | 0 | 0 | 0 | 0 | 0 | 18511.121 | 16480.4559 | 22842.7233 | 0 | no | Surplus | yes |  | 0 | 0 | 0 | 3060.4629 | 0 | no | 0 | 0 | 0 | 3060.4629 | 0 |  |  | 0 | 0 | 0 | 0 | 0 |  | 0 | 0 | 0 | 0 | 0
| 18436.1019 | 0 | no | Surplus | yes |  | 0 | 0 | 0 | 75.0191 | 0 | no | 0 | 0 | 0 | 75.0191 | 3940 | no | 18436.1019 | 0 | 19700 |  |  | 0 |  |  | 0 | 0 | 0 | 0 | 0 |  | 0 | 0 | 0 | 0 | 0 | 18436.1019 | 19439.0494 | 22750.1497 | 0 | no | Surplus | yes |  | 0 | 0 | 0 | 3403.6739 | 0 | no | 0 | 0 | 0 | 3403.6739 | 0 |  |  | 0 | 0 | 0 | 0 | 0 |  | 0 | 0 | 0 | 0 | 0
| 16520.824 | 0 | no | Surplus | yes |  | 0 | 0 | 0 | 1915.2779 | 0 | no | 0 | 0 | 0 | 1915.2779 | 3940 | no | 16520.824 | 0 | 19700 |  |  | 0 |  |  | 0 | 0 | 0 | 0 | 0 |  | 0 | 0 | 0 | 0 | 0 | 16520.824 | 20329.6028 | 20386.6968 | 0 | no | Surplus | yes |  | 0 | 0 | 0 | 2420.5469 | 0 | no | 0 | 0 | 0 | 2420.5469 | 0 |  |  | 0 | 0 | 0 | 0 | 0 |  | 0 | 0 | 0 | 0 | 0
| 16071.6543 | 0 | no | Surplus | yes |  | 0 | 0 | 0 | 449.1697 | 0 | no | 0 | 0 | 0 | 449.1697 | 3940 | no | 16071.6543 | 0 | 19700 |  |  | 0 |  |  | 0 | 0 | 0 | 0 | 0 |  | 0 | 0 | 0 | 0 | 0 | 16071.6543 | 17824.2145 | 19832.4215 | 0 | no | Surplus | yes |  | 0 | 0 | 0 | 2562.4823 | 0 | no | 0 | 0 | 0 | 2562.4823 | 0 |  |  | 0 | 0 | 0 | 0 | 0 |  | 0 | 0 | 0 | 0 | 0
| 15678.5005 | 0 | no | Surplus | yes |  | 0 | 0 | 0 | 393.1539 | 0 | no | 0 | 0 | 0 | 393.1539 | 3940 | no | 15678.5005 | 0 | 19700 |  |  | 0 |  |  | 0 | 0 | 0 | 0 | 0 |  | 0 | 0 | 0 | 0 | 0 | 15678.5005 | 16984.2855 | 19347.2696 | 0 | no | Surplus | yes |  | 0 | 0 | 0 | 2848.136 | 0 | no | 0 | 0 | 0 | 2848.136 | 0 |  |  | 0 | 0 | 0 | 0 | 0 |  | 0 | 0 | 0 | 0 | 0
| 15335.28 | 0 | no | Surplus | yes |  | 0 | 0 | 0 | 343.2204 | 0 | no | 0 | 0 | 0 | 343.2204 | 3940 | no | 15335.28 | 0 | 19700 |  |  | 0 |  |  | 0 | 0 | 0 | 0 | 0 |  | 0 | 0 | 0 | 0 | 0 | 15335.28 | 18259.9905 | 18923.7356 | 0 | no | Surplus | yes |  | 0 | 0 | 0 | 1087.2791 | 0 | no | 0 | 0 | 0 | 1087.2791 | 0 |  |  | 0 | 0 | 0 | 0 | 0 |  | 0 | 0 | 0 | 0 | 0
| 15688.1571 | 0 | yes | Deficit |  |  | 0 | 0 | 0 | 0 | 0 |  | 0 | 0 | 0 | 0 | 3940 | no |  | 0 | 19700 | no | 15688.1571 | 0 | no | no | 0 | 0 | 0 | 0 | 0 |  | 0 | 0 | 0 | 0 | 0 | 15688.1571 | 19615.2588 | 19359.1859 | 0 | yes | Deficit |  |  | 0 | 0 | 0 | 0 | 0 |  | 0 | 0 | 0 | 0 | 691.5233 | yes |  | 0 | 0 | 0 | 691.5233 | 0 | no | 0 | 0 | 0 | 691.5233 | 0
| 15689.9174 | 0 | yes | Deficit |  |  | 0 | 0 | 0 | 0 | 0 |  | 0 | 0 | 0 | 0 | 3940 | no |  | 0 | 19700 | no | 15689.9174 | 0 | no | no | 0 | 0 | 0 | 0 | 0 |  | 0 | 0 | 0 | 0 | 0 | 15689.9174 | 19542.1839 | 19361.3581 | 0 | yes | Deficit |  |  | 0 | 0 | 0 | 0 | 0 |  | 0 | 0 | 0 | 0 | 182.9981 | yes |  | 0 | 0 | 0 | 182.9981 | 0 | no | 0 | 0 | 0 | 182.9981 | 0
| 15010.0173 | 0 | no | Surplus | yes |  | 0 | 0 | 0 | 679.9001 | 0 | no | 0 | 0 | 0 | 679.9001 | 3940 | no | 15010.0173 | 0 | 19700 |  |  | 0 |  |  | 0 | 0 | 0 | 0 | 0 |  | 0 | 0 | 0 | 0 | 0 | 15010.0173 | 20313.4953 | 18522.3614 | 0 | yes | Deficit |  |  | 0 | 0 | 0 | 0 | 0 |  | 0 | 0 | 0 | 0 | 952.1372 | yes |  | 0 | 0 | 0 | 952.1372 | 0 | no | 0 | 0 | 0 | 952.1372 | 0
| 14870.7149 | 0 | no | Surplus | yes |  | 0 | 0 | 0 | 139.3024 | 0 | no | 0 | 0 | 0 | 139.3024 | 3940 | no | 14870.7149 | 0 | 19700 |  |  | 0 |  |  | 0 | 0 | 0 | 0 | 0 |  | 0 | 0 | 0 | 0 | 0 | 14870.7149 | 21578.5221 | 18350.4622 | 0 | yes | Deficit |  |  | 0 | 0 | 0 | 0 | 0 |  | 0 | 0 | 0 | 0 | 3056.1607 | yes |  | 0 | 0 | 0 | 3056.1607 | 0 | no | 0 | 0 | 0 | 3056.1607 | 0
| 15215.2324 | 0 | yes | Deficit |  |  | 0 | 0 | 0 | 0 | 0 |  | 0 | 0 | 0 | 0 | 3940 | no |  | 0 | 19700 | no | 15215.2324 | 0 | no | no | 0 | 0 | 0 | 0 | 0 |  | 0 | 0 | 0 | 0 | 0 | 15215.2324 | 21830.2532 | 18775.5967 | 0 | yes | Deficit |  |  | 0 | 0 | 0 | 0 | 0 |  | 0 | 0 | 0 | 0 | 3479.791 | yes |  | 0 | 0 | 0 | 3479.791 | 0 | no | 0 | 0 | 0 | 3479.791 | 0
| 14022.7559 | 0 | no | Surplus | yes |  | 0 | 0 | 0 | 1192.4765 | 0 | no | 0 | 0 | 0 | 1192.4765 | 3940 | no | 14022.7559 | 0 | 19700 |  |  | 0 |  |  | 0 | 0 | 0 | 0 | 0 |  | 0 | 0 | 0 | 0 | 0 | 14022.7559 | 19428.4731 | 17304.0808 | 0 | yes | Deficit |  |  | 0 | 0 | 0 | 0 | 0 |  | 0 | 0 | 0 | 0 | 652.8764 | yes |  | 0 | 0 | 0 | 652.8764 | 0 | no | 0 | 0 | 0 | 652.8764 | 0
| 13120.5728 | 0 | no | Surplus | yes |  | 0 | 0 | 0 | 902.1831 | 0 | no | 0 | 0 | 0 | 902.1831 | 3940 | no | 13120.5728 | 0 | 19700 |  |  | 0 |  |  | 0 | 0 | 0 | 0 | 0 |  | 0 | 0 | 0 | 0 | 0 | 13120.5728 | 20145.4571 | 16190.7868 | 0 | yes | Deficit |  |  | 0 | 0 | 0 | 0 | 0 |  | 0 | 0 | 0 | 0 | 2841.3763 | yes |  | 0 | 0 | 0 | 2841.3763 | 0 | no | 0 | 0 | 0 | 2841.3763 | 0
| 13640.0938 | 0 | yes | Deficit |  |  | 0 | 0 | 0 | 0 | 0 |  | 0 | 0 | 0 | 0 | 3940 | no |  | 0 | 19700 | no | 13640.0938 | 0 | no | no | 0 | 0 | 0 | 0 | 0 |  | 0 | 0 | 0 | 0 | 0 | 13640.0938 | 20294.9858 | 16831.8758 | 0 | yes | Deficit |  |  | 0 | 0 | 0 | 0 | 0 |  | 0 | 0 | 0 | 0 | 4104.199 | yes |  | 0 | 0 | 0 | 4104.199 | 0 | no | 0 | 0 | 0 | 4104.199 | 0
| 11582.695 | 0 | no | Surplus | yes |  | 0 | 0 | 0 | 2057.3988 | 0 | no | 0 | 0 | 0 | 2057.3988 | 3940 | no | 11582.695 | 0 | 19700 |  |  | 0 |  |  | 0 | 0 | 0 | 0 | 0 |  | 0 | 0 | 0 | 0 | 0 | 11582.695 | 21179.7496 | 14293.0456 | 0 | yes | Deficit |  |  | 0 | 0 | 0 | 0 | 0 |  | 0 | 0 | 0 | 0 | 4347.8738 | yes |  | 0 | 0 | 0 | 4347.8738 | 0 | no | 0 | 0 | 0 | 4347.8738 | 0
| 16378.9022 | 0 | yes | Deficit |  |  | 0 | 0 | 0 | 0 | 0 |  | 0 | 0 | 0 | 0 | 3940 | no |  | 0 | 19700 | no | 16378.9022 | 0 | no | no | 0 | 0 | 0 | 0 | 0 |  | 0 | 0 | 0 | 0 | 0 | 16378.9022 | 22713.638 | 20211.5653 | 0 | yes | Deficit |  |  | 0 | 0 | 0 | 0 | 0 |  | 0 | 0 | 0 | 0 | 8420.5924 | yes |  | 0 | 0 | 0 | 8420.5924 | 0 | no | 0 | 0 | 0 | 8420.5924 | 0
| 17071.9413 | 0 | yes | Deficit |  |  | 0 | 0 | 0 | 0 | 0 |  | 0 | 0 | 0 | 0 | 3940 | no |  | 0 | 19700 | no | 17071.9413 | 0 | no | no | 0 | 0 | 0 | 0 | 0 |  | 0 | 0 | 0 | 0 | 0 | 17071.9413 | 20812.2209 | 21066.7755 | 0 | yes | Deficit |  |  | 0 | 0 | 0 | 0 | 0 |  | 0 | 0 | 0 | 0 | 600.6556 | yes |  | 0 | 0 | 0 | 600.6556 | 0 | no | 0 | 0 | 0 | 600.6556 | 0
| 14850.3731 | 0 | no | Surplus | yes |  | 0 | 0 | 0 | 2221.5682 | 0 | no | 0 | 0 | 0 | 2221.5682 | 3940 | no | 14850.3731 | 0 | 19700 |  |  | 0 |  |  | 0 | 0 | 0 | 0 | 0 |  | 0 | 0 | 0 | 0 | 0 | 14850.3731 | 17716.4861 | 18325.3604 | 0 | no | Surplus | yes |  | 0 | 0 | 0 | 3350.2895 | 0 | no | 0 | 0 | 0 | 3350.2895 | 0 |  |  | 0 | 0 | 0 | 0 | 0 |  | 0 | 0 | 0 | 0 | 0
| 13982.762 | 0 | no | Surplus | yes |  | 0 | 0 | 0 | 867.6111 | 0 | no | 0 | 0 | 0 | 867.6111 | 3940 | no | 13982.762 | 0 | 19700 |  |  | 0 |  |  | 0 | 0 | 0 | 0 | 0 |  | 0 | 0 | 0 | 0 | 0 | 13982.762 | 18589.2299 | 17254.7283 | 0 | yes | Deficit |  |  | 0 | 0 | 0 | 0 | 0 |  | 0 | 0 | 0 | 0 | 263.8695 | yes |  | 0 | 0 | 0 | 263.8695 | 0 | no | 0 | 0 | 0 | 263.8695 | 0
| 11913.8051 | 0 | no | Surplus | yes |  | 0 | 0 | 0 | 2068.9569 | 0 | no | 0 | 0 | 0 | 2068.9569 | 3940 | no | 11913.8051 | 0 | 19700 |  |  | 0 |  |  | 0 | 0 | 0 | 0 | 0 |  | 0 | 0 | 0 | 0 | 0 | 11913.8051 | 18401.4028 | 14701.6354 | 0 | yes | Deficit |  |  | 0 | 0 | 0 | 0 | 0 |  | 0 | 0 | 0 | 0 | 1146.6745 | yes |  | 0 | 0 | 0 | 1146.6745 | 0 | no | 0 | 0 | 0 | 1146.6745 | 0
| 13915.3413 | 0 | yes | Deficit |  |  | 0 | 0 | 0 | 0 | 0 |  | 0 | 0 | 0 | 0 | 3940 | no |  | 0 | 19700 | no | 13915.3413 | 0 | no | no | 0 | 0 | 0 | 0 | 0 |  | 0 | 0 | 0 | 0 | 0 | 13915.3413 | 19420.1571 | 17171.5312 | 0 | yes | Deficit |  |  | 0 | 0 | 0 | 0 | 0 |  | 0 | 0 | 0 | 0 | 4718.5216 | yes |  | 0 | 0 | 0 | 4718.5216 | 0 | no | 0 | 0 | 0 | 4718.5216 | 0
| 14096.1375 | 0 | yes | Deficit |  |  | 0 | 0 | 0 | 0 | 0 |  | 0 | 0 | 0 | 0 | 3940 | no |  | 0 | 19700 | no | 14096.1375 | 0 | no | no | 0 | 0 | 0 | 0 | 0 |  | 0 | 0 | 0 | 0 | 0 | 14096.1375 | 20767.3522 | 17394.6337 | 0 | yes | Deficit |  |  | 0 | 0 | 0 | 0 | 0 |  | 0 | 0 | 0 | 0 | 3595.821 | yes |  | 0 | 0 | 0 | 3595.821 | 0 | no | 0 | 0 | 0 | 3595.821 | 0
| 12077.9065 | 0 | no | Surplus | yes |  | 0 | 0 | 0 | 2018.231 | 0 | no | 0 | 0 | 0 | 2018.231 | 3940 | no | 12077.9065 | 0 | 19700 |  |  | 0 |  |  | 0 | 0 | 0 | 0 | 0 |  | 0 | 0 | 0 | 0 | 0 | 12077.9065 | 20273.8865 | 14904.1367 | 0 | yes | Deficit |  |  | 0 | 0 | 0 | 0 | 0 |  | 0 | 0 | 0 | 0 | 2879.2528 | yes |  | 0 | 0 | 0 | 2879.2528 | 0 | no | 0 | 0 | 0 | 2879.2528 | 0
| 13988.4753 | 0 | yes | Deficit |  |  | 0 | 0 | 0 | 0 | 0 |  | 0 | 0 | 0 | 0 | 3940 | no |  | 0 | 19700 | no | 13988.4753 | 0 | no | no | 0 | 0 | 0 | 0 | 0 |  | 0 | 0 | 0 | 0 | 0 | 13988.4753 | 19246.2711 | 17261.7785 | 0 | yes | Deficit |  |  | 0 | 0 | 0 | 0 | 0 |  | 0 | 0 | 0 | 0 | 4342.1344 | yes |  | 0 | 0 | 0 | 4342.1344 | 0 | no | 0 | 0 | 0 | 4342.1344 | 0
| 15762.8365 | 0 | yes | Deficit |  |  | 0 | 0 | 0 | 0 | 0 |  | 0 | 0 | 0 | 0 | 3940 | no |  | 0 | 19700 | no | 15762.8365 | 0 | no | no | 0 | 0 | 0 | 0 | 0 |  | 0 | 0 | 0 | 0 | 0 | 15762.8365 | 19406.2525 | 19451.3403 | 0 | yes | Deficit |  |  | 0 | 0 | 0 | 0 | 0 |  | 0 | 0 | 0 | 0 | 2144.474 | yes |  | 0 | 0 | 0 | 2144.474 | 0 | no | 0 | 0 | 0 | 2144.474 | 0
| 14344.4865 | 0 | no | Surplus | yes |  | 0 | 0 | 0 | 1418.3501 | 0 | no | 0 | 0 | 0 | 1418.3501 | 3940 | no | 14344.4865 | 0 | 19700 |  |  | 0 |  |  | 0 | 0 | 0 | 0 | 0 |  | 0 | 0 | 0 | 0 | 0 | 14344.4865 | 21263.7629 | 17701.0963 | 0 | yes | Deficit |  |  | 0 | 0 | 0 | 0 | 0 |  | 0 | 0 | 0 | 0 | 1812.4226 | yes |  | 0 | 0 | 0 | 1812.4226 | 0 | no | 0 | 0 | 0 | 1812.4226 | 0
| 12613.0557 | 0 | no | Surplus | yes |  | 0 | 0 | 0 | 1731.4308 | 0 | no | 0 | 0 | 0 | 1731.4308 | 3940 | no | 12613.0557 | 0 | 19700 |  |  | 0 |  |  | 0 | 0 | 0 | 0 | 0 |  | 0 | 0 | 0 | 0 | 0 | 12613.0557 | 21312.6696 | 15564.5107 | 0 | yes | Deficit |  |  | 0 | 0 | 0 | 0 | 0 |  | 0 | 0 | 0 | 0 | 3611.5733 | yes |  | 0 | 0 | 0 | 3611.5733 | 0 | no | 0 | 0 | 0 | 3611.5733 | 0
| 13921.8849 | 0 | yes | Deficit |  |  | 0 | 0 | 0 | 0 | 0 |  | 0 | 0 | 0 | 0 | 3940 | no |  | 0 | 19700 | no | 13921.8849 | 0 | no | no | 0 | 0 | 0 | 0 | 0 |  | 0 | 0 | 0 | 0 | 0 | 13921.8849 | 20229.206 | 17179.606 | 0 | yes | Deficit |  |  | 0 | 0 | 0 | 0 | 0 |  | 0 | 0 | 0 | 0 | 4664.6952 | yes |  | 0 | 0 | 0 | 4664.6952 | 0 | no | 0 | 0 | 0 | 4664.6952 | 0
| 14189.1062 | 0 | yes | Deficit |  |  | 0 | 0 | 0 | 0 | 0 |  | 0 | 0 | 0 | 0 | 3940 | no |  | 0 | 19700 | no | 14189.1062 | 0 | no | no | 0 | 0 | 0 | 0 | 0 |  | 0 | 0 | 0 | 0 | 0 | 14189.1062 | 22668.9706 | 17509.357 | 0 | yes | Deficit |  |  | 0 | 0 | 0 | 0 | 0 |  | 0 | 0 | 0 | 0 | 5489.3646 | yes |  | 0 | 0 | 0 | 5489.3646 | 0 | no | 0 | 0 | 0 | 5489.3646 | 0
| 14427.699 | 0 | yes | Deficit |  |  | 0 | 0 | 0 | 0 | 0 |  | 0 | 0 | 0 | 0 | 3940 | no |  | 0 | 19700 | no | 14427.699 | 0 | no | no | 0 | 0 | 0 | 0 | 0 |  | 0 | 0 | 0 | 0 | 0 | 14427.699 | 19507.5705 | 17803.7805 | 0 | yes | Deficit |  |  | 0 | 0 | 0 | 0 | 0 |  | 0 | 0 | 0 | 0 | 1998.2135 | yes |  | 0 | 0 | 0 | 1998.2135 | 0 | no | 0 | 0 | 0 | 1998.2135 | 0
| 13857.8541 | 0 | no | Surplus | yes |  | 0 | 0 | 0 | 569.8449 | 0 | no | 0 | 0 | 0 | 569.8449 | 3940 | no | 13857.8541 | 0 | 19700 |  |  | 0 |  |  | 0 | 0 | 0 | 0 | 0 |  | 0 | 0 | 0 | 0 | 0 | 13857.8541 | 20262.4946 | 17100.5919 | 0 | yes | Deficit |  |  | 0 | 0 | 0 | 0 | 0 |  | 0 | 0 | 0 | 0 | 2458.7141 | yes |  | 0 | 0 | 0 | 2458.7141 | 0 | no | 0 | 0 | 0 | 2458.7141 | 0
| 13641.6824 | 0 | no | Surplus | yes |  | 0 | 0 | 0 | 216.1717 | 0 | no | 0 | 0 | 0 | 216.1717 | 3940 | no | 13641.6824 | 0 | 19700 |  |  | 0 |  |  | 0 | 0 | 0 | 0 | 0 |  | 0 | 0 | 0 | 0 | 0 | 13641.6824 | 18660.4158 | 16833.8361 | 0 | yes | Deficit |  |  | 0 | 0 | 0 | 0 | 0 |  | 0 | 0 | 0 | 0 | 1559.8239 | yes |  | 0 | 0 | 0 | 1559.8239 | 0 | no | 0 | 0 | 0 | 1559.8239 | 0
| 13119.3744 | 0 | no | Surplus | yes |  | 0 | 0 | 0 | 522.308 | 0 | no | 0 | 0 | 0 | 522.308 | 3940 | no | 13119.3744 | 0 | 19700 |  |  | 0 |  |  | 0 | 0 | 0 | 0 | 0 |  | 0 | 0 | 0 | 0 | 0 | 13119.3744 | 21741.9607 | 16189.308 | 0 | yes | Deficit |  |  | 0 | 0 | 0 | 0 | 0 |  | 0 | 0 | 0 | 0 | 4908.1245 | yes |  | 0 | 0 | 0 | 4908.1245 | 0 | no | 0 | 0 | 0 | 4908.1245 | 0
| 13193.1536 | 0 | yes | Deficit |  |  | 0 | 0 | 0 | 0 | 0 |  | 0 | 0 | 0 | 0 | 3940 | no |  | 0 | 19700 | no | 13193.1536 | 0 | no | no | 0 | 0 | 0 | 0 | 0 |  | 0 | 0 | 0 | 0 | 0 | 13193.1536 | 20778.3017 | 16280.3515 | 0 | yes | Deficit |  |  | 0 | 0 | 0 | 0 | 0 |  | 0 | 0 | 0 | 0 | 4588.9937 | yes |  | 0 | 0 | 0 | 4588.9937 | 0 | no | 0 | 0 | 0 | 4588.9937 | 0
| 11694.3335 | 0 | no | Surplus | yes |  | 0 | 0 | 0 | 1498.8201 | 0 | no | 0 | 0 | 0 | 1498.8201 | 3940 | no | 11694.3335 | 0 | 19700 |  |  | 0 |  |  | 0 | 0 | 0 | 0 | 0 |  | 0 | 0 | 0 | 0 | 0 | 11694.3335 | 19642.8693 | 14430.8075 | 0 | yes | Deficit |  |  | 0 | 0 | 0 | 0 | 0 |  | 0 | 0 | 0 | 0 | 3362.5177 | yes |  | 0 | 0 | 0 | 3362.5177 | 0 | no | 0 | 0 | 0 | 3362.5177 | 0
| 13666.8659 | 0 | yes | Deficit |  |  | 0 | 0 | 0 | 0 | 0 |  | 0 | 0 | 0 | 0 | 3940 | no |  | 0 | 19700 | no | 13666.8659 | 0 | no | no | 0 | 0 | 0 | 0 | 0 |  | 0 | 0 | 0 | 0 | 0 | 13666.8659 | 19232.0646 | 16864.9125 | 0 | yes | Deficit |  |  | 0 | 0 | 0 | 0 | 0 |  | 0 | 0 | 0 | 0 | 4801.2571 | yes |  | 0 | 0 | 0 | 4801.2571 | 0 | no | 0 | 0 | 0 | 4801.2571 | 0
| 11827.5039 | 0 | no | Surplus | yes |  | 0 | 0 | 0 | 1839.362 | 0 | no | 0 | 0 | 0 | 1839.362 | 3940 | no | 11827.5039 | 0 | 19700 |  |  | 0 |  |  | 0 | 0 | 0 | 0 | 0 |  | 0 | 0 | 0 | 0 | 0 | 11827.5039 | 19224.4537 | 14595.1398 | 0 | yes | Deficit |  |  | 0 | 0 | 0 | 0 | 0 |  | 0 | 0 | 0 | 0 | 2359.5411 | yes |  | 0 | 0 | 0 | 2359.5411 | 0 | no | 0 | 0 | 0 | 2359.5411 | 0
| 13006.8977 | 0 | yes | Deficit |  |  | 0 | 0 | 0 | 0 | 0 |  | 0 | 0 | 0 | 0 | 3940 | no |  | 0 | 19700 | no | 13006.8977 | 0 | no | no | 0 | 0 | 0 | 0 | 0 |  | 0 | 0 | 0 | 0 | 0 | 13006.8977 | 20750.9374 | 16050.5118 | 0 | yes | Deficit |  |  | 0 | 0 | 0 | 0 | 0 |  | 0 | 0 | 0 | 0 | 6155.7977 | yes |  | 0 | 0 | 0 | 6155.7977 | 0 | no | 0 | 0 | 0 | 6155.7977 | 0
| 11926.2285 | 0 | no | Surplus | yes |  | 0 | 0 | 0 | 1080.6692 | 0 | no | 0 | 0 | 0 | 1080.6692 | 3940 | no | 11926.2285 | 0 | 19700 |  |  | 0 |  |  | 0 | 0 | 0 | 0 | 0 |  | 0 | 0 | 0 | 0 | 0 | 11926.2285 | 19737.7122 | 14716.966 | 0 | yes | Deficit |  |  | 0 | 0 | 0 | 0 | 0 |  | 0 | 0 | 0 | 0 | 3687.2004 | yes |  | 0 | 0 | 0 | 3687.2004 | 0 | no | 0 | 0 | 0 | 3687.2004 | 0
| 12836.3431 | 0 | yes | Deficit |  |  | 0 | 0 | 0 | 0 | 0 |  | 0 | 0 | 0 | 0 | 3940 | no |  | 0 | 19700 | no | 12836.3431 | 0 | no | no | 0 | 0 | 0 | 0 | 0 |  | 0 | 0 | 0 | 0 | 0 | 12836.3431 | 13930.2299 | 15840.0474 | 0 | no | Surplus | yes |  | 0 | 0 | 0 | 786.7361 | 0 | no | 0 | 0 | 0 | 786.7361 | 0 |  |  | 0 | 0 | 0 | 0 | 0 |  | 0 | 0 | 0 | 0 | 0
| 10732.3583 | 0 | no | Surplus | yes |  | 0 | 0 | 0 | 2103.9848 | 0 | no | 0 | 0 | 0 | 2103.9848 | 3940 | no | 10732.3583 | 0 | 19700 |  |  | 0 |  |  | 0 | 0 | 0 | 0 | 0 |  | 0 | 0 | 0 | 0 | 0 | 10732.3583 | 14010.0318 | 13243.7301 | 0 | no | Surplus | yes |  | 0 | 0 | 0 | 1830.0156 | 0 | no | 0 | 0 | 0 | 1830.0156 | 0 |  |  | 0 | 0 | 0 | 0 | 0 |  | 0 | 0 | 0 | 0 | 0
| 9845.4484 | 0 | no | Surplus | yes |  | 0 | 0 | 0 | 886.9099 | 0 | no | 0 | 0 | 0 | 886.9099 | 3940 | no | 9845.4484 | 0 | 19700 |  |  | 0 |  |  | 0 | 0 | 0 | 0 | 0 |  | 0 | 0 | 0 | 0 | 0 | 9845.4484 | 16462.7641 | 12149.2833 | 0 | yes | Deficit |  |  | 0 | 0 | 0 | 0 | 0 |  | 0 | 0 | 0 | 0 | 3219.034 | yes |  | 0 | 0 | 0 | 3219.034 | 0 | no | 0 | 0 | 0 | 3219.034 | 0
| 11507.0883 | 0 | yes | Deficit |  |  | 0 | 0 | 0 | 0 | 0 |  | 0 | 0 | 0 | 0 | 3940 | no |  | 0 | 19690.8968 | no | 11507.0883 | 0 | no | no | 0 | 0 | 0 | 0 | 0 |  | 0 | 0 | 0 | 0 | 0 | 11507.0883 | 14018.5005 | 14199.747 | 0 | yes | Deficit |  |  | 0 | 0 | 0 | 0 | 0 |  | 0 | 0 | 0 | 0 | 1869.2172 | yes |  | 0 | 0 | 0 | 1869.2172 | 0 | no | 0 | 0 | 0 | 1869.2172 | 0
| 11569.6762 | 0 | yes | Deficit |  |  | 0 | 0 | 0 | 0 | 0 |  | 0 | 0 | 0 | 0 | 3940 | no |  | 0 | 19700 | no | 11569.6762 | 0 | no | no | 0 | 0 | 0 | 0 | 0 |  | 0 | 0 | 0 | 0 | 0 | 11569.6762 | 12703.5438 | 14276.9805 | 0 | no | Surplus | yes |  | 0 | 0 | 0 | 1496.2032 | 0 | no | 0 | 0 | 0 | 1496.2032 | 0 |  |  | 0 | 0 | 0 | 0 | 0 |  | 0 | 0 | 0 | 0 | 0
| 10798.6973 | 0 | no | Surplus | yes |  | 0 | 0 | 0 | 770.9789 | 0 | no | 0 | 0 | 0 | 770.9789 | 3940 | no | 10798.6973 | 0 | 19700 |  |  | 0 |  |  | 0 | 0 | 0 | 0 | 0 |  | 0 | 0 | 0 | 0 | 0 | 10798.6973 | 11201.9998 | 13325.5925 | 0 | no | Surplus | yes |  | 0 | 0 | 0 | 3074.9807 | 0 | no | 0 | 0 | 0 | 3074.9807 | 0 |  |  | 0 | 0 | 0 | 0 | 0 |  | 0 | 0 | 0 | 0 | 0
| 12453.0668 | 0 | yes | Deficit |  |  | 0 | 0 | 0 | 0 | 0 |  | 0 | 0 | 0 | 0 | 3940 | no |  | 0 | 19700 | no | 12453.0668 | 0 | no | no | 0 | 0 | 0 | 0 | 0 |  | 0 | 0 | 0 | 0 | 0 | 12453.0668 | 9804.4005 | 15367.0845 | 0 | no | Surplus | yes |  | 0 | 0 | 0 | 3521.192 | 0 | no | 0 | 0 | 0 | 3521.192 | 0 |  |  | 0 | 0 | 0 | 0 | 0 |  | 0 | 0 | 0 | 0 | 0
| 11048.1341 | 0 | no | Surplus | yes |  | 0 | 0 | 0 | 1404.9328 | 0 | no | 0 | 0 | 0 | 1404.9328 | 3940 | no | 11048.1341 | 0 | 19700 |  |  | 0 |  |  | 0 | 0 | 0 | 0 | 0 |  | 0 | 0 | 0 | 0 | 0 | 11048.1341 | 10830.7997 | 13633.3974 | 0 | no | Surplus | yes |  | 0 | 0 | 0 | 4536.2848 | 0 | no | 0 | 0 | 0 | 4536.2848 | 0 |  |  | 0 | 0 | 0 | 0 | 0 |  | 0 | 0 | 0 | 0 | 0
| 12229.5755 | 0 | yes | Deficit |  |  | 0 | 0 | 0 | 0 | 0 |  | 0 | 0 | 0 | 0 | 3940 | no |  | 0 | 19700 | no | 12229.5755 | 0 | no | no | 0 | 0 | 0 | 0 | 0 |  | 0 | 0 | 0 | 0 | 0 | 12229.5755 | 12433.9352 | 15091.2961 | 0 | no | Surplus | yes |  | 0 | 0 | 0 | 1199.4622 | 0 | no | 0 | 0 | 0 | 1199.4622 | 0 |  |  | 0 | 0 | 0 | 0 | 0 |  | 0 | 0 | 0 | 0 | 0
| 14450.052 | 0 | yes | Deficit |  |  | 0 | 0 | 0 | 0 | 0 |  | 0 | 0 | 0 | 0 | 3940 | no |  | 0 | 19700 | no | 14450.052 | 0 | no | no | 0 | 0 | 0 | 0 | 0 |  | 0 | 0 | 0 | 0 | 0 | 14450.052 | 13027.1799 | 17831.3641 | 0 | no | Surplus | yes |  | 0 | 0 | 0 | 2064.1163 | 0 | no | 0 | 0 | 0 | 2064.1163 | 0 |  |  | 0 | 0 | 0 | 0 | 0 |  | 0 | 0 | 0 | 0 | 0
| 13324.2405 | 0 | no | Surplus | yes |  | 0 | 0 | 0 | 1125.8115 | 0 | no | 0 | 0 | 0 | 1125.8115 | 3940 | no | 13324.2405 | 0 | 19700 |  |  | 0 |  |  | 0 | 0 | 0 | 0 | 0 |  | 0 | 0 | 0 | 0 | 0 | 13324.2405 | 11930.5928 | 16442.1128 | 0 | no | Surplus | yes |  | 0 | 0 | 0 | 5900.7713 | 0 | no | 0 | 0 | 0 | 5900.7713 | 0 |  |  | 0 | 0 | 0 | 0 | 0 |  | 0 | 0 | 0 | 0 | 0
| 13079.9635 | 0 | no | Surplus | yes |  | 0 | 0 | 0 | 244.277 | 0 | no | 0 | 0 | 0 | 244.277 | 3940 | no | 13079.9635 | 0 | 19700 |  |  | 0 |  |  | 0 | 0 | 0 | 0 | 0 |  | 0 | 0 | 0 | 0 | 0 | 13079.9635 | 10401.2266 | 16140.6749 | 0 | no | Surplus | yes |  | 0 | 0 | 0 | 6040.8862 | 0 | no | 0 | 0 | 0 | 6040.8862 | 0 |  |  | 0 | 0 | 0 | 0 | 0 |  | 0 | 0 | 0 | 0 | 0
| 12408.9517 | 0 | no | Surplus | yes |  | 0 | 0 | 0 | 671.0118 | 0 | no | 0 | 0 | 0 | 671.0118 | 3940 | no | 12408.9517 | 0 | 19700 |  |  | 0 |  |  | 0 | 0 | 0 | 0 | 0 |  | 0 | 0 | 0 | 0 | 0 | 12408.9517 | 9941.6078 | 15312.6464 | 0 | no | Surplus | yes |  | 0 | 0 | 0 | 6199.0671 | 0 | no | 0 | 0 | 0 | 6199.0671 | 0 |  |  | 0 | 0 | 0 | 0 | 0 |  | 0 | 0 | 0 | 0 | 0
| 13761.5373 | 0 | yes | Deficit |  |  | 0 | 0 | 0 | 0 | 0 |  | 0 | 0 | 0 | 0 | 3940 | no |  | 0 | 19700 | no | 13761.5373 | 0 | no | no | 0 | 0 | 0 | 0 | 0 |  | 0 | 0 | 0 | 0 | 0 | 13761.5373 | 10879.2076 | 16981.737 | 0 | no | Surplus | yes |  | 0 | 0 | 0 | 4433.4388 | 0 | no | 0 | 0 | 0 | 4433.4388 | 0 |  |  | 0 | 0 | 0 | 0 | 0 |  | 0 | 0 | 0 | 0 | 0
| 12859.7639 | 0 | no | Surplus | yes |  | 0 | 0 | 0 | 901.7734 | 0 | no | 0 | 0 | 0 | 901.7734 | 3940 | no | 12859.7639 | 0 | 19700 |  |  | 0 |  |  | 0 | 0 | 0 | 0 | 0 |  | 0 | 0 | 0 | 0 | 0 | 12859.7639 | 15361.3798 | 15868.9487 | 0 | no | Surplus | yes |  | 0 | 0 | 0 | 1620.3572 | 0 | no | 0 | 0 | 0 | 1620.3572 | 0 |  |  | 0 | 0 | 0 | 0 | 0 |  | 0 | 0 | 0 | 0 | 0
| 15172.7023 | 0 | yes | Deficit |  |  | 0 | 0 | 0 | 0 | 0 |  | 0 | 0 | 0 | 0 | 3940 | no |  | 0 | 19700 | no | 15172.7023 | 0 | no | no | 0 | 0 | 0 | 0 | 0 |  | 0 | 0 | 0 | 0 | 0 | 15172.7023 | 18610.6114 | 18723.1146 | 0 | yes | Deficit |  |  | 0 | 0 | 0 | 0 | 0 |  | 0 | 0 | 0 | 0 | 2741.6627 | yes |  | 0 | 0 | 0 | 2741.6627 | 0 | no | 0 | 0 | 0 | 2741.6627 | 0
| 12551.8167 | 0 | no | Surplus | yes |  | 0 | 0 | 0 | 2620.8856 | 0 | no | 0 | 0 | 0 | 2620.8856 | 3940 | no | 12551.8167 | 0 | 19700 |  |  | 0 |  |  | 0 | 0 | 0 | 0 | 0 |  | 0 | 0 | 0 | 0 | 0 | 12551.8167 | 19430.6623 | 15488.9418 | 0 | yes | Deficit |  |  | 0 | 0 | 0 | 0 | 0 |  | 0 | 0 | 0 | 0 | 707.5477 | yes |  | 0 | 0 | 0 | 707.5477 | 0 | no | 0 | 0 | 0 | 707.5477 | 0
| 11967.1369 | 0 | no | Surplus | yes |  | 0 | 0 | 0 | 584.6798 | 0 | no | 0 | 0 | 0 | 584.6798 | 3940 | no | 11967.1369 | 0 | 19700 |  |  | 0 |  |  | 0 | 0 | 0 | 0 | 0 |  | 0 | 0 | 0 | 0 | 0 | 11967.1369 | 19668.5045 | 14767.4469 | 0 | yes | Deficit |  |  | 0 | 0 | 0 | 0 | 0 |  | 0 | 0 | 0 | 0 | 4179.5627 | yes |  | 0 | 0 | 0 | 4179.5627 | 0 | no | 0 | 0 | 0 | 4179.5627 | 0
| 11988.5426 | 0 | yes | Deficit |  |  | 0 | 0 | 0 | 0 | 0 |  | 0 | 0 | 0 | 0 | 3940 | no |  | 0 | 19700 | no | 11988.5426 | 0 | no | no | 0 | 0 | 0 | 0 | 0 |  | 0 | 0 | 0 | 0 | 0 | 11988.5426 | 19717.7026 | 14793.8615 | 0 | yes | Deficit |  |  | 0 | 0 | 0 | 0 | 0 |  | 0 | 0 | 0 | 0 | 4950.2557 | yes |  | 0 | 0 | 0 | 4950.2557 | 0 | no | 0 | 0 | 0 | 4950.2557 | 0
| 11653.6567 | 0 | no | Surplus | yes |  | 0 | 0 | 0 | 334.8859 | 0 | no | 0 | 0 | 0 | 334.8859 | 3940 | no | 11653.6567 | 0 | 19700 |  |  | 0 |  |  | 0 | 0 | 0 | 0 | 0 |  | 0 | 0 | 0 | 0 | 0 | 11653.6567 | 20119.6053 | 14380.6123 | 0 | yes | Deficit |  |  | 0 | 0 | 0 | 0 | 0 |  | 0 | 0 | 0 | 0 | 5325.7438 | yes |  | 0 | 0 | 0 | 5325.7438 | 0 | no | 0 | 0 | 0 | 5325.7438 | 0
| 11631.1694 | 0 | no | Surplus | yes |  | 0 | 0 | 0 | 22.4872 | 0 | no | 0 | 0 | 0 | 22.4872 | 3940 | no | 11631.1694 | 0 | 19700 |  |  | 0 |  |  | 0 | 0 | 0 | 0 | 0 |  | 0 | 0 | 0 | 0 | 0 | 11631.1694 | 19268.585 | 14352.8631 | 0 | yes | Deficit |  |  | 0 | 0 | 0 | 0 | 0 |  | 0 | 0 | 0 | 0 | 4887.9727 | yes |  | 0 | 0 | 0 | 4887.9727 | 0 | no | 0 | 0 | 0 | 4887.9727 | 0
| 12827.3013 | 0 | yes | Deficit |  |  | 0 | 0 | 0 | 0 | 0 |  | 0 | 0 | 0 | 0 | 3940 | no |  | 0 | 19700 | no | 12827.3013 | 0 | no | no | 0 | 0 | 0 | 0 | 0 |  | 0 | 0 | 0 | 0 | 0 | 12827.3013 | 17995.676 | 15828.8898 | 0 | yes | Deficit |  |  | 0 | 0 | 0 | 0 | 0 |  | 0 | 0 | 0 | 0 | 3642.8129 | yes |  | 0 | 0 | 0 | 3642.8129 | 0 | no | 0 | 0 | 0 | 3642.8129 | 0
| 13743.6314 | 0 | yes | Deficit |  |  | 0 | 0 | 0 | 0 | 0 |  | 0 | 0 | 0 | 0 | 3940 | no |  | 0 | 19700 | no | 13743.6314 | 0 | no | no | 0 | 0 | 0 | 0 | 0 |  | 0 | 0 | 0 | 0 | 0 | 13743.6314 | 19152.25 | 16959.6412 | 0 | yes | Deficit |  |  | 0 | 0 | 0 | 0 | 0 |  | 0 | 0 | 0 | 0 | 3323.3602 | yes |  | 0 | 0 | 0 | 3323.3602 | 0 | no | 0 | 0 | 0 | 3323.3602 | 0
| 12143.252 | 0 | no | Surplus | yes |  | 0 | 0 | 0 | 1600.3794 | 0 | no | 0 | 0 | 0 | 1600.3794 | 3940 | no | 12143.252 | 0 | 19700 |  |  | 0 |  |  | 0 | 0 | 0 | 0 | 0 |  | 0 | 0 | 0 | 0 | 0 | 12143.252 | 16703.9413 | 14984.7729 | 0 | no | Surplus | yes |  | 0 | 0 | 0 | 255.6999 | 0 | no | 0 | 0 | 0 | 255.6999 | 0 |  |  | 0 | 0 | 0 | 0 | 0 |  | 0 | 0 | 0 | 0 | 0
| 10904.2343 | 0 | no | Surplus | yes |  | 0 | 0 | 0 | 1239.0176 | 0 | no | 0 | 0 | 0 | 1239.0176 | 3940 | no | 10904.2343 | 0 | 19700 |  |  | 0 |  |  | 0 | 0 | 0 | 0 | 0 |  | 0 | 0 | 0 | 0 | 0 | 10904.2343 | 15662.6209 | 13455.8252 | 0 | yes | Deficit |  |  | 0 | 0 | 0 | 0 | 0 |  | 0 | 0 | 0 | 0 | 677.8479 | yes |  | 0 | 0 | 0 | 677.8479 | 0 | no | 0 | 0 | 0 | 677.8479 | 0
| 12329.4188 | 0 | yes | Deficit |  |  | 0 | 0 | 0 | 0 | 0 |  | 0 | 0 | 0 | 0 | 3940 | no |  | 0 | 19700 | no | 12329.4188 | 0 | no | no | 0 | 0 | 0 | 0 | 0 |  | 0 | 0 | 0 | 0 | 0 | 12329.4188 | 16833.6951 | 15214.5028 | 0 | yes | Deficit |  |  | 0 | 0 | 0 | 0 | 0 |  | 0 | 0 | 0 | 0 | 3377.87 | yes |  | 0 | 0 | 0 | 3377.87 | 0 | no | 0 | 0 | 0 | 3377.87 | 0
| 12159.7187 | 0 | no | Surplus | yes |  | 0 | 0 | 0 | 169.7002 | 0 | no | 0 | 0 | 0 | 169.7002 | 3940 | no | 12159.7187 | 0 | 19700 |  |  | 0 |  |  | 0 | 0 | 0 | 0 | 0 |  | 0 | 0 | 0 | 0 | 0 | 12159.7187 | 18813.5778 | 15005.0928 | 0 | yes | Deficit |  |  | 0 | 0 | 0 | 0 | 0 |  | 0 | 0 | 0 | 0 | 3599.075 | yes |  | 0 | 0 | 0 | 3599.075 | 0 | no | 0 | 0 | 0 | 3599.075 | 0
| 7406.8249 | 0 | no | Surplus | yes |  | 0 | 0 | 0 | 4752.8938 | 0 | no | 0 | 0 | 0 | 4752.8938 | 3940 | no | 7406.8249 | 0 | 19700 |  |  | 0 |  |  | 0 | 0 | 0 | 0 | 0 |  | 0 | 0 | 0 | 0 | 0 | 7406.8249 | 17905.1702 | 9140.0219 | 0 | yes | Deficit |  |  | 0 | 0 | 0 | 0 | 0 |  | 0 | 0 | 0 | 0 | 2900.0774 | yes |  | 0 | 0 | 0 | 2900.0774 | 0 | no | 0 | 0 | 0 | 2900.0774 | 0
| 9619.1515 | 0 | yes | Deficit |  |  | 0 | 0 | 0 | 0 | 0 |  | 0 | 0 | 0 | 0 | 3940 | no |  | 0 | 14813.6497 | no | 9619.1515 | 0 | no | no | 0 | 0 | 0 | 0 | 0 |  | 0 | 0 | 0 | 0 | 0 | 9619.1515 | 16169.2395 | 11870.0329 | 0 | yes | Deficit |  |  | 0 | 0 | 0 | 0 | 0 |  | 0 | 0 | 0 | 0 | 7029.2176 | yes |  | 0 | 0 | 0 | 7029.2176 | 0 | no | 0 | 0 | 0 | 7029.2176 | 0
| 9294.4507 | 0 | no | Surplus | yes |  | 0 | 0 | 0 | 324.7007 | 0 | no | 0 | 0 | 0 | 324.7007 | 3940 | no | 9294.4507 | 0 | 19238.303 |  |  | 0 |  |  | 0 | 0 | 0 | 0 | 0 |  | 0 | 0 | 0 | 0 | 0 | 9294.4507 | 15543.1512 | 11469.3522 | 0 | yes | Deficit |  |  | 0 | 0 | 0 | 0 | 0 |  | 0 | 0 | 0 | 0 | 3673.1183 | yes |  | 0 | 0 | 0 | 3673.1183 | 0 | no | 0 | 0 | 0 | 3673.1183 | 0
| 7768.6656 | 0 | no | Surplus | yes |  | 0 | 0 | 0 | 1525.7851 | 0 | no | 0 | 0 | 0 | 1525.7851 | 3940 | no | 7768.6656 | 0 | 18588.9015 |  |  | 0 |  |  | 0 | 0 | 0 | 0 | 0 |  | 0 | 0 | 0 | 0 | 0 | 7768.6656 | 16173.5569 | 9586.5334 | 0 | yes | Deficit |  |  | 0 | 0 | 0 | 0 | 0 |  | 0 | 0 | 0 | 0 | 4704.2047 | yes |  | 0 | 0 | 0 | 4704.2047 | 0 | no | 0 | 0 | 0 | 4704.2047 | 0
| 7805.6091 | 0 | yes | Deficit |  |  | 0 | 0 | 0 | 0 | 0 |  | 0 | 0 | 0 | 0 | 3940 | no |  | 0 | 15537.3312 | no | 7805.6091 | 0 | no | no | 0 | 0 | 0 | 0 | 0 |  | 0 | 0 | 0 | 0 | 0 | 7805.6091 | 19882.7351 | 9632.1216 | 0 | yes | Deficit |  |  | 0 | 0 | 0 | 0 | 0 |  | 0 | 0 | 0 | 0 | 10296.2018 | yes |  | 0 | 0 | 0 | 10296.2018 | 0 | no | 0 | 0 | 0 | 10296.2018 | 0
| 9220.8129 | 0 | yes | Deficit |  |  | 0 | 0 | 0 | 0 | 0 |  | 0 | 0 | 0 | 0 | 3940 | no |  | 0 | 15611.2182 | no | 9220.8129 | 0 | no | no | 0 | 0 | 0 | 0 | 0 |  | 0 | 0 | 0 | 0 | 0 | 9220.8129 | 17191.8953 | 11378.4831 | 0 | yes | Deficit |  |  | 0 | 0 | 0 | 0 | 0 |  | 0 | 0 | 0 | 0 | 7559.7736 | yes |  | 0 | 0 | 0 | 7559.7736 | 0 | no | 0 | 0 | 0 | 7559.7736 | 0
| 8972.7692 | 0 | no | Surplus | yes |  | 0 | 0 | 0 | 248.0436 | 0 | no | 0 | 0 | 0 | 248.0436 | 3940 | no | 8972.7692 | 0 | 18441.6257 |  |  | 0 |  |  | 0 | 0 | 0 | 0 | 0 |  | 0 | 0 | 0 | 0 | 0 | 8972.7692 | 17255.7268 | 11072.3972 | 0 | yes | Deficit |  |  | 0 | 0 | 0 | 0 | 0 |  | 0 | 0 | 0 | 0 | 5877.2437 | yes |  | 0 | 0 | 0 | 5877.2437 | 0 | no | 0 | 0 | 0 | 5877.2437 | 0
| 11228.8059 | 0 | yes | Deficit |  |  | 0 | 0 | 0 | 0 | 0 |  | 0 | 0 | 0 | 0 | 3940 | no |  | 0 | 17945.5384 | no | 11228.8059 | 0 | no | no | 0 | 0 | 0 | 0 | 0 |  | 0 | 0 | 0 | 0 | 0 | 11228.8059 | 17556.914 | 13856.3465 | 0 | yes | Deficit |  |  | 0 | 0 | 0 | 0 | 0 |  | 0 | 0 | 0 | 0 | 6484.5168 | yes |  | 0 | 0 | 0 | 6484.5168 | 0 | no | 0 | 0 | 0 | 6484.5168 | 0
| 10787.4363 | 0 | no | Surplus | yes |  | 0 | 0 | 0 | 441.3697 | 0 | no | 0 | 0 | 0 | 441.3697 | 3940 | no | 10787.4363 | 0 | 19700 |  |  | 0 |  |  | 0 | 0 | 0 | 0 | 0 |  | 0 | 0 | 0 | 0 | 0 | 10787.4363 | 20100.9886 | 13311.6964 | 0 | yes | Deficit |  |  | 0 | 0 | 0 | 0 | 0 |  | 0 | 0 | 0 | 0 | 6244.6421 | yes |  | 0 | 0 | 0 | 6244.6421 | 0 | no | 0 | 0 | 0 | 6244.6421 | 0
| 8899.359 | 0 | no | Surplus | yes |  | 0 | 0 | 0 | 1888.0772 | 0 | no | 0 | 0 | 0 | 1888.0772 | 3940 | no | 8899.359 | 0 | 19700 |  |  | 0 |  |  | 0 | 0 | 0 | 0 | 0 |  | 0 | 0 | 0 | 0 | 0 | 8899.359 | 16665.9443 | 10981.809 | 0 | yes | Deficit |  |  | 0 | 0 | 0 | 0 | 0 |  | 0 | 0 | 0 | 0 | 3354.2479 | yes |  | 0 | 0 | 0 | 3354.2479 | 0 | no | 0 | 0 | 0 | 3354.2479 | 0
| 13246.8406 | 0 | yes | Deficit |  |  | 0 | 0 | 0 | 0 | 0 |  | 0 | 0 | 0 | 0 | 3940 | no |  | 0 | 17798.7181 | no | 13246.8406 | 0 | no | no | 0 | 0 | 0 | 0 | 0 |  | 0 | 0 | 0 | 0 | 0 | 13246.8406 | 16918.2897 | 16346.6013 | 0 | yes | Deficit |  |  | 0 | 0 | 0 | 0 | 0 |  | 0 | 0 | 0 | 0 | 5936.4807 | yes |  | 0 | 0 | 0 | 5936.4807 | 0 | no | 0 | 0 | 0 | 5936.4807 | 0
| 10416.541 | 0 | no | Surplus | yes |  | 0 | 0 | 0 | 2830.2995 | 0 | no | 0 | 0 | 0 | 2830.2995 | 3940 | no | 10416.541 | 0 | 19700 |  |  | 0 |  |  | 0 | 0 | 0 | 0 | 0 |  | 0 | 0 | 0 | 0 | 0 | 10416.541 | 15334.4623 | 12854.0116 | 0 | no | Surplus | yes |  | 0 | 0 | 0 | 1012.139 | 0 | no | 0 | 0 | 0 | 1012.139 | 0 |  |  | 0 | 0 | 0 | 0 | 0 |  | 0 | 0 | 0 | 0 | 0
| 9448.0595 | 0 | no | Surplus | yes |  | 0 | 0 | 0 | 968.4815 | 0 | no | 0 | 0 | 0 | 968.4815 | 3940 | no | 9448.0595 | 0 | 19700 |  |  | 0 |  |  | 0 | 0 | 0 | 0 | 0 |  | 0 | 0 | 0 | 0 | 0 | 9448.0595 | 18528.9268 | 11658.9055 | 0 | yes | Deficit |  |  | 0 | 0 | 0 | 0 | 0 |  | 0 | 0 | 0 | 0 | 5674.9152 | yes |  | 0 | 0 | 0 | 5674.9152 | 0 | no | 0 | 0 | 0 | 5674.9152 | 0
| 11352.6619 | 0 | yes | Deficit |  |  | 0 | 0 | 0 | 0 | 0 |  | 0 | 0 | 0 | 0 | 3940 | no |  | 0 | 18896.1191 | no | 11352.6619 | 0 | no | no | 0 | 0 | 0 | 0 | 0 |  | 0 | 0 | 0 | 0 | 0 | 11352.6619 | 14081.7726 | 14009.1848 | 0 | yes | Deficit |  |  | 0 | 0 | 0 | 0 | 0 |  | 0 | 0 | 0 | 0 | 2422.8671 | yes |  | 0 | 0 | 0 | 2422.8671 | 0 | no | 0 | 0 | 0 | 2422.8671 | 0
| 8404.0458 | 0 | no | Surplus | yes |  | 0 | 0 | 0 | 2948.6161 | 0 | no | 0 | 0 | 0 | 2948.6161 | 3940 | no | 8404.0458 | 0 | 19700 |  |  | 0 |  |  | 0 | 0 | 0 | 0 | 0 |  | 0 | 0 | 0 | 0 | 0 | 8404.0458 | 15363.8445 | 10370.5926 | 0 | yes | Deficit |  |  | 0 | 0 | 0 | 0 | 0 |  | 0 | 0 | 0 | 0 | 1354.6597 | yes |  | 0 | 0 | 0 | 1354.6597 | 0 | no | 0 | 0 | 0 | 1354.6597 | 0
| 10748.7051 | 0 | yes | Deficit |  |  | 0 | 0 | 0 | 0 | 0 |  | 0 | 0 | 0 | 0 | 3940 | no |  | 0 | 16808.0917 | no | 10748.7051 | 0 | no | no | 0 | 0 | 0 | 0 | 0 |  | 0 | 0 | 0 | 0 | 0 | 10748.7051 | 15392.6342 | 13263.9021 | 0 | yes | Deficit |  |  | 0 | 0 | 0 | 0 | 0 |  | 0 | 0 | 0 | 0 | 5022.0417 | yes |  | 0 | 0 | 0 | 5022.0417 | 0 | no | 0 | 0 | 0 | 5022.0417 | 0
| 10445.4711 | 0 | no | Surplus | yes |  | 0 | 0 | 0 | 303.2341 | 0 | no | 0 | 0 | 0 | 303.2341 | 3940 | no | 10445.4711 | 0 | 19700 |  |  | 0 |  |  | 0 | 0 | 0 | 0 | 0 |  | 0 | 0 | 0 | 0 | 0 | 10445.4711 | 17599.8879 | 12889.7113 | 0 | yes | Deficit |  |  | 0 | 0 | 0 | 0 | 0 |  | 0 | 0 | 0 | 0 | 4335.9858 | yes |  | 0 | 0 | 0 | 4335.9858 | 0 | no | 0 | 0 | 0 | 4335.9858 | 0
| 9102.5627 | 0 | no | Surplus | yes |  | 0 | 0 | 0 | 1342.9083 | 0 | no | 0 | 0 | 0 | 1342.9083 | 3940 | no | 9102.5627 | 0 | 19700 |  |  | 0 |  |  | 0 | 0 | 0 | 0 | 0 |  | 0 | 0 | 0 | 0 | 0 | 9102.5627 | 18884.5448 | 11232.5624 | 0 | yes | Deficit |  |  | 0 | 0 | 0 | 0 | 0 |  | 0 | 0 | 0 | 0 | 5994.8335 | yes |  | 0 | 0 | 0 | 5994.8335 | 0 | no | 0 | 0 | 0 | 5994.8335 | 0
| 11560.9215 | 0 | yes | Deficit |  |  | 0 | 0 | 0 | 0 | 0 |  | 0 | 0 | 0 | 0 | 3940 | no |  | 0 | 18205.1255 | no | 11560.9215 | 0 | no | no | 0 | 0 | 0 | 0 | 0 |  | 0 | 0 | 0 | 0 | 0 | 11560.9215 | 16268.7509 | 14266.1771 | 0 | yes | Deficit |  |  | 0 | 0 | 0 | 0 | 0 |  | 0 | 0 | 0 | 0 | 5036.1885 | yes |  | 0 | 0 | 0 | 5036.1885 | 0 | no | 0 | 0 | 0 | 5036.1885 | 0
| 12346.4032 | 0 | yes | Deficit |  |  | 0 | 0 | 0 | 0 | 0 |  | 0 | 0 | 0 | 0 | 3940 | no |  | 0 | 19700 | no | 12346.4032 | 0 | no | no | 0 | 0 | 0 | 0 | 0 |  | 0 | 0 | 0 | 0 | 0 | 12346.4032 | 16914.6198 | 15235.4616 | 0 | yes | Deficit |  |  | 0 | 0 | 0 | 0 | 0 |  | 0 | 0 | 0 | 0 | 2648.4427 | yes |  | 0 | 0 | 0 | 2648.4427 | 0 | no | 0 | 0 | 0 | 2648.4427 | 0
| 10750.3141 | 0 | no | Surplus | yes |  | 0 | 0 | 0 | 1596.0891 | 0 | no | 0 | 0 | 0 | 1596.0891 | 3940 | no | 10750.3141 | 0 | 19700 |  |  | 0 |  |  | 0 | 0 | 0 | 0 | 0 |  | 0 | 0 | 0 | 0 | 0 | 10750.3141 | 17006.0044 | 13265.8876 | 0 | yes | Deficit |  |  | 0 | 0 | 0 | 0 | 0 |  | 0 | 0 | 0 | 0 | 1770.5428 | yes |  | 0 | 0 | 0 | 1770.5428 | 0 | no | 0 | 0 | 0 | 1770.5428 | 0
| 12203.969 | 0 | yes | Deficit |  |  | 0 | 0 | 0 | 0 | 0 |  | 0 | 0 | 0 | 0 | 3940 | no |  | 0 | 19700 | no | 12203.969 | 0 | no | no | 0 | 0 | 0 | 0 | 0 |  | 0 | 0 | 0 | 0 | 0 | 12203.969 | 16462.8076 | 15059.6977 | 0 | yes | Deficit |  |  | 0 | 0 | 0 | 0 | 0 |  | 0 | 0 | 0 | 0 | 3196.92 | yes |  | 0 | 0 | 0 | 3196.92 | 0 | no | 0 | 0 | 0 | 3196.92 | 0
| 10929.7913 | 0 | no | Surplus | yes |  | 0 | 0 | 0 | 1274.1776 | 0 | no | 0 | 0 | 0 | 1274.1776 | 3940 | no | 10929.7913 | 0 | 19700 |  |  | 0 |  |  | 0 | 0 | 0 | 0 | 0 |  | 0 | 0 | 0 | 0 | 0 | 10929.7913 | 16852.013 | 13487.3625 | 0 | yes | Deficit |  |  | 0 | 0 | 0 | 0 | 0 |  | 0 | 0 | 0 | 0 | 1792.3153 | yes |  | 0 | 0 | 0 | 1792.3153 | 0 | no | 0 | 0 | 0 | 1792.3153 | 0
| 10050.4064 | 0 | no | Surplus | yes |  | 0 | 0 | 0 | 879.385 | 0 | no | 0 | 0 | 0 | 879.385 | 3940 | no | 10050.4064 | 0 | 19700 |  |  | 0 |  |  | 0 | 0 | 0 | 0 | 0 |  | 0 | 0 | 0 | 0 | 0 | 10050.4064 | 16209.1555 | 12402.2015 | 0 | yes | Deficit |  |  | 0 | 0 | 0 | 0 | 0 |  | 0 | 0 | 0 | 0 | 2721.793 | yes |  | 0 | 0 | 0 | 2721.793 | 0 | no | 0 | 0 | 0 | 2721.793 | 0
| 11199.818 | 0 | yes | Deficit |  |  | 0 | 0 | 0 | 0 | 0 |  | 0 | 0 | 0 | 0 | 3940 | no |  | 0 | 19700 | no | 11199.818 | 0 | no | no | 0 | 0 | 0 | 0 | 0 |  | 0 | 0 | 0 | 0 | 0 | 11199.818 | 16416.9395 | 13820.5755 | 0 | yes | Deficit |  |  | 0 | 0 | 0 | 0 | 0 |  | 0 | 0 | 0 | 0 | 4014.738 | yes |  | 0 | 0 | 0 | 4014.738 | 0 | no | 0 | 0 | 0 | 4014.738 | 0
| 12062.4942 | 0 | yes | Deficit |  |  | 0 | 0 | 0 | 0 | 0 |  | 0 | 0 | 0 | 0 | 3940 | no |  | 0 | 19700 | no | 12062.4942 | 0 | no | no | 0 | 0 | 0 | 0 | 0 |  | 0 | 0 | 0 | 0 | 0 | 12062.4942 | 15525.1174 | 14885.1179 | 0 | yes | Deficit |  |  | 0 | 0 | 0 | 0 | 0 |  | 0 | 0 | 0 | 0 | 1704.5419 | yes |  | 0 | 0 | 0 | 1704.5419 | 0 | no | 0 | 0 | 0 | 1704.5419 | 0
| 11404.2969 | 0 | no | Surplus | yes |  | 0 | 0 | 0 | 658.1973 | 0 | no | 0 | 0 | 0 | 658.1973 | 3940 | no | 11404.2969 | 0 | 19700 |  |  | 0 |  |  | 0 | 0 | 0 | 0 | 0 |  | 0 | 0 | 0 | 0 | 0 | 11404.2969 | 13589.7141 | 14072.9024 | 0 | no | Surplus | yes |  | 0 | 0 | 0 | 1295.4037 | 0 | no | 0 | 0 | 0 | 1295.4037 | 0 |  |  | 0 | 0 | 0 | 0 | 0 |  | 0 | 0 | 0 | 0 | 0
| 12076.3162 | 0 | yes | Deficit |  |  | 0 | 0 | 0 | 0 | 0 |  | 0 | 0 | 0 | 0 | 3940 | no |  | 0 | 19700 | no | 12076.3162 | 0 | no | no | 0 | 0 | 0 | 0 | 0 |  | 0 | 0 | 0 | 0 | 0 | 12076.3162 | 13974.1663 | 14902.1741 | 0 | no | Surplus | yes |  | 0 | 0 | 0 | 98.7362 | 0 | no | 0 | 0 | 0 | 98.7362 | 0 |  |  | 0 | 0 | 0 | 0 | 0 |  | 0 | 0 | 0 | 0 | 0
| 10790.0483 | 0 | no | Surplus | yes |  | 0 | 0 | 0 | 1286.2679 | 0 | no | 0 | 0 | 0 | 1286.2679 | 3940 | no | 10790.0483 | 0 | 19700 |  |  | 0 |  |  | 0 | 0 | 0 | 0 | 0 |  | 0 | 0 | 0 | 0 | 0 | 10790.0483 | 16775.7367 | 13314.9196 | 0 | yes | Deficit |  |  | 0 | 0 | 0 | 0 | 0 |  | 0 | 0 | 0 | 0 | 1873.5626 | yes |  | 0 | 0 | 0 | 1873.5626 | 0 | no | 0 | 0 | 0 | 1873.5626 | 0
| 10539.1905 | 0 | no | Surplus | yes |  | 0 | 0 | 0 | 250.8578 | 0 | no | 0 | 0 | 0 | 250.8578 | 3940 | no | 10539.1905 | 0 | 19700 |  |  | 0 |  |  | 0 | 0 | 0 | 0 | 0 |  | 0 | 0 | 0 | 0 | 0 | 10539.1905 | 16413.832 | 13005.361 | 0 | yes | Deficit |  |  | 0 | 0 | 0 | 0 | 0 |  | 0 | 0 | 0 | 0 | 3098.9124 | yes |  | 0 | 0 | 0 | 3098.9124 | 0 | no | 0 | 0 | 0 | 3098.9124 | 0
| 11183.0039 | 0 | yes | Deficit |  |  | 0 | 0 | 0 | 0 | 0 |  | 0 | 0 | 0 | 0 | 3940 | no |  | 0 | 19700 | no | 11183.0039 | 0 | no | no | 0 | 0 | 0 | 0 | 0 |  | 0 | 0 | 0 | 0 | 0 | 11183.0039 | 18544.9165 | 13799.8268 | 0 | yes | Deficit |  |  | 0 | 0 | 0 | 0 | 0 |  | 0 | 0 | 0 | 0 | 5539.5555 | yes |  | 0 | 0 | 0 | 5539.5555 | 0 | no | 0 | 0 | 0 | 5539.5555 | 0
| 13182.644 | 0 | yes | Deficit |  |  | 0 | 0 | 0 | 0 | 0 |  | 0 | 0 | 0 | 0 | 3940 | no |  | 0 | 19700 | no | 13182.644 | 0 | no | no | 0 | 0 | 0 | 0 | 0 |  | 0 | 0 | 0 | 0 | 0 | 13182.644 | 17405.8307 | 16267.3827 | 0 | yes | Deficit |  |  | 0 | 0 | 0 | 0 | 0 |  | 0 | 0 | 0 | 0 | 3606.0039 | yes |  | 0 | 0 | 0 | 3606.0039 | 0 | no | 0 | 0 | 0 | 3606.0039 | 0
| 13393.0116 | 0 | yes | Deficit |  |  | 0 | 0 | 0 | 0 | 0 |  | 0 | 0 | 0 | 0 | 3940 | no |  | 0 | 19700 | no | 13393.0116 | 0 | no | no | 0 | 0 | 0 | 0 | 0 |  | 0 | 0 | 0 | 0 | 0 | 13393.0116 | 16139.6969 | 16526.9763 | 0 | no | Surplus | yes |  | 0 | 0 | 0 | 127.6859 | 0 | no | 0 | 0 | 0 | 127.6859 | 0 |  |  | 0 | 0 | 0 | 0 | 0 |  | 0 | 0 | 0 | 0 | 0
| 13154.6609 | 0 | no | Surplus | yes |  | 0 | 0 | 0 | 238.3507 | 0 | no | 0 | 0 | 0 | 238.3507 | 3940 | no | 13154.6609 | 0 | 19700 |  |  | 0 |  |  | 0 | 0 | 0 | 0 | 0 |  | 0 | 0 | 0 | 0 | 0 | 13154.6609 | 18146.4381 | 16232.8515 | 0 | yes | Deficit |  |  | 0 | 0 | 0 | 0 | 0 |  | 0 | 0 | 0 | 0 | 1619.4617 | yes |  | 0 | 0 | 0 | 1619.4617 | 0 | no | 0 | 0 | 0 | 1619.4617 | 0
| 13361.4103 | 0 | yes | Deficit |  |  | 0 | 0 | 0 | 0 | 0 |  | 0 | 0 | 0 | 0 | 3940 | no |  | 0 | 19700 | no | 13361.4103 | 0 | no | no | 0 | 0 | 0 | 0 | 0 |  | 0 | 0 | 0 | 0 | 0 | 13361.4103 | 16159.8712 | 16487.9803 | 0 | no | Surplus | yes |  | 0 | 0 | 0 | 72.9804 | 0 | no | 0 | 0 | 0 | 72.9804 | 0 |  |  | 0 | 0 | 0 | 0 | 0 |  | 0 | 0 | 0 | 0 | 0
| 13527.1764 | 0 | yes | Deficit |  |  | 0 | 0 | 0 | 0 | 0 |  | 0 | 0 | 0 | 0 | 3940 | no |  | 0 | 19700 | no | 13527.1764 | 0 | no | no | 0 | 0 | 0 | 0 | 0 |  | 0 | 0 | 0 | 0 | 0 | 13527.1764 | 18083.8157 | 16692.5356 | 0 | yes | Deficit |  |  | 0 | 0 | 0 | 0 | 0 |  | 0 | 0 | 0 | 0 | 1595.8354 | yes |  | 0 | 0 | 0 | 1595.8354 | 0 | no | 0 | 0 | 0 | 1595.8354 | 0
| 12295.4747 | 0 | no | Surplus | yes |  | 0 | 0 | 0 | 1231.7017 | 0 | no | 0 | 0 | 0 | 1231.7017 | 3940 | no | 12295.4747 | 0 | 19700 |  |  | 0 |  |  | 0 | 0 | 0 | 0 | 0 |  | 0 | 0 | 0 | 0 | 0 | 12295.4747 | 21194.6694 | 15172.6158 | 0 | yes | Deficit |  |  | 0 | 0 | 0 | 0 | 0 |  | 0 | 0 | 0 | 0 | 4502.1338 | yes |  | 0 | 0 | 0 | 4502.1338 | 0 | no | 0 | 0 | 0 | 4502.1338 | 0
| 12765.2632 | 0 | yes | Deficit |  |  | 0 | 0 | 0 | 0 | 0 |  | 0 | 0 | 0 | 0 | 3940 | no |  | 0 | 19700 | no | 12765.2632 | 0 | no | no | 0 | 0 | 0 | 0 | 0 |  | 0 | 0 | 0 | 0 | 0 | 12765.2632 | 17699.6816 | 15752.3348 | 0 | yes | Deficit |  |  | 0 | 0 | 0 | 0 | 0 |  | 0 | 0 | 0 | 0 | 2527.0658 | yes |  | 0 | 0 | 0 | 2527.0658 | 0 | no | 0 | 0 | 0 | 2527.0658 | 0
| 13062.9453 | 0 | yes | Deficit |  |  | 0 | 0 | 0 | 0 | 0 |  | 0 | 0 | 0 | 0 | 3940 | no |  | 0 | 19700 | no | 13062.9453 | 0 | no | no | 0 | 0 | 0 | 0 | 0 |  | 0 | 0 | 0 | 0 | 0 | 13062.9453 | 17014.1068 | 16119.6745 | 0 | yes | Deficit |  |  | 0 | 0 | 0 | 0 | 0 |  | 0 | 0 | 0 | 0 | 1261.772 | yes |  | 0 | 0 | 0 | 1261.772 | 0 | no | 0 | 0 | 0 | 1261.772 | 0
| 12509.132 | 0 | no | Surplus | yes |  | 0 | 0 | 0 | 553.8133 | 0 | no | 0 | 0 | 0 | 553.8133 | 3940 | no | 12509.132 | 0 | 19700 |  |  | 0 |  |  | 0 | 0 | 0 | 0 | 0 |  | 0 | 0 | 0 | 0 | 0 | 12509.132 | 17484.9677 | 15436.2689 | 0 | yes | Deficit |  |  | 0 | 0 | 0 | 0 | 0 |  | 0 | 0 | 0 | 0 | 1365.2931 | yes |  | 0 | 0 | 0 | 1365.2931 | 0 | no | 0 | 0 | 0 | 1365.2931 | 0
| 12715.4419 | 0 | yes | Deficit |  |  | 0 | 0 | 0 | 0 | 0 |  | 0 | 0 | 0 | 0 | 3940 | no |  | 0 | 19700 | no | 12715.4419 | 0 | no | no | 0 | 0 | 0 | 0 | 0 |  | 0 | 0 | 0 | 0 | 0 | 12715.4419 | 16131.3595 | 15690.8554 | 0 | yes | Deficit |  |  | 0 | 0 | 0 | 0 | 0 |  | 0 | 0 | 0 | 0 | 695.0906 | yes |  | 0 | 0 | 0 | 695.0906 | 0 | no | 0 | 0 | 0 | 695.0906 | 0
| 12543.0363 | 0 | no | Surplus | yes |  | 0 | 0 | 0 | 172.4056 | 0 | no | 0 | 0 | 0 | 172.4056 | 3940 | no | 12543.0363 | 0 | 19700 |  |  | 0 |  |  | 0 | 0 | 0 | 0 | 0 |  | 0 | 0 | 0 | 0 | 0 | 12543.0363 | 17374.7467 | 15478.1068 | 0 | yes | Deficit |  |  | 0 | 0 | 0 | 0 | 0 |  | 0 | 0 | 0 | 0 | 1683.8914 | yes |  | 0 | 0 | 0 | 1683.8914 | 0 | no | 0 | 0 | 0 | 1683.8914 | 0
| 12647.3141 | 0 | yes | Deficit |  |  | 0 | 0 | 0 | 0 | 0 |  | 0 | 0 | 0 | 0 | 3940 | no |  | 0 | 19700 | no | 12647.3141 | 0 | no | no | 0 | 0 | 0 | 0 | 0 |  | 0 | 0 | 0 | 0 | 0 | 12647.3141 | 16249.2777 | 15606.7855 | 0 | yes | Deficit |  |  | 0 | 0 | 0 | 0 | 0 |  | 0 | 0 | 0 | 0 | 771.1709 | yes |  | 0 | 0 | 0 | 771.1709 | 0 | no | 0 | 0 | 0 | 771.1709 | 0
| 13244.7165 | 0 | yes | Deficit |  |  | 0 | 0 | 0 | 0 | 0 |  | 0 | 0 | 0 | 0 | 3940 | no |  | 0 | 19700 | no | 13244.7165 | 0 | no | no | 0 | 0 | 0 | 0 | 0 |  | 0 | 0 | 0 | 0 | 0 | 13244.7165 | 13032.5451 | 16343.9802 | 0 | no | Surplus | yes |  | 0 | 0 | 0 | 2574.2404 | 0 | no | 0 | 0 | 0 | 2574.2404 | 0 |  |  | 0 | 0 | 0 | 0 | 0 |  | 0 | 0 | 0 | 0 | 0
| 13026.8688 | 0 | no | Surplus | yes |  | 0 | 0 | 0 | 217.8477 | 0 | no | 0 | 0 | 0 | 217.8477 | 3940 | no | 13026.8688 | 0 | 19700 |  |  | 0 |  |  | 0 | 0 | 0 | 0 | 0 |  | 0 | 0 | 0 | 0 | 0 | 13026.8688 | 12138.92 | 16075.1561 | 0 | no | Surplus | yes |  | 0 | 0 | 0 | 4205.0601 | 0 | no | 0 | 0 | 0 | 4205.0601 | 0 |  |  | 0 | 0 | 0 | 0 | 0 |  | 0 | 0 | 0 | 0 | 0
| 12756.1919 | 0 | no | Surplus | yes |  | 0 | 0 | 0 | 270.6769 | 0 | no | 0 | 0 | 0 | 270.6769 | 3940 | no | 12756.1919 | 0 | 19700 |  |  | 0 |  |  | 0 | 0 | 0 | 0 | 0 |  | 0 | 0 | 0 | 0 | 0 | 12756.1919 | 14369.4373 | 15741.1408 | 0 | no | Surplus | yes |  | 0 | 0 | 0 | 1705.7188 | 0 | no | 0 | 0 | 0 | 1705.7188 | 0 |  |  | 0 | 0 | 0 | 0 | 0 |  | 0 | 0 | 0 | 0 | 0
| 13014.0078 | 0 | yes | Deficit |  |  | 0 | 0 | 0 | 0 | 0 |  | 0 | 0 | 0 | 0 | 3940 | no |  | 0 | 19700 | no | 13014.0078 | 0 | no | no | 0 | 0 | 0 | 0 | 0 |  | 0 | 0 | 0 | 0 | 0 | 13014.0078 | 12494.5124 | 16059.2857 | 0 | no | Surplus | yes |  | 0 | 0 | 0 | 3246.6284 | 0 | no | 0 | 0 | 0 | 3246.6284 | 0 |  |  | 0 | 0 | 0 | 0 | 0 |  | 0 | 0 | 0 | 0 | 0
| 12911.8371 | 0 | no | Surplus | yes |  | 0 | 0 | 0 | 102.1708 | 0 | no | 0 | 0 | 0 | 102.1708 | 3940 | no | 12911.8371 | 0 | 19700 |  |  | 0 |  |  | 0 | 0 | 0 | 0 | 0 |  | 0 | 0 | 0 | 0 | 0 | 12911.8371 | 15541.5957 | 15933.2069 | 0 | no | Surplus | yes |  | 0 | 0 | 0 | 517.69 | 0 | no | 0 | 0 | 0 | 517.69 | 0 |  |  | 0 | 0 | 0 | 0 | 0 |  | 0 | 0 | 0 | 0 | 0
| 12511.1951 | 0 | no | Surplus | yes |  | 0 | 0 | 0 | 400.642 | 0 | no | 0 | 0 | 0 | 400.642 | 3940 | no | 12511.1951 | 0 | 19700 |  |  | 0 |  |  | 0 | 0 | 0 | 0 | 0 |  | 0 | 0 | 0 | 0 | 0 | 12511.1951 | 14831.7116 | 15438.8147 | 0 | no | Surplus | yes |  | 0 | 0 | 0 | 1101.4953 | 0 | no | 0 | 0 | 0 | 1101.4953 | 0 |  |  | 0 | 0 | 0 | 0 | 0 |  | 0 | 0 | 0 | 0 | 0
| 12578.2595 | 0 | yes | Deficit |  |  | 0 | 0 | 0 | 0 | 0 |  | 0 | 0 | 0 | 0 | 3940 | no |  | 0 | 19700 | no | 12578.2595 | 0 | no | no | 0 | 0 | 0 | 0 | 0 |  | 0 | 0 | 0 | 0 | 0 | 12578.2595 | 14454.2257 | 15521.5722 | 0 | no | Surplus | yes |  | 0 | 0 | 0 | 984.5891 | 0 | no | 0 | 0 | 0 | 984.5891 | 0 |  |  | 0 | 0 | 0 | 0 | 0 |  | 0 | 0 | 0 | 0 | 0
| 13267.3918 | 0 | yes | Deficit |  |  | 0 | 0 | 0 | 0 | 0 |  | 0 | 0 | 0 | 0 | 3940 | no |  | 0 | 19700 | no | 13267.3918 | 0 | no | no | 0 | 0 | 0 | 0 | 0 |  | 0 | 0 | 0 | 0 | 0 | 13267.3918 | 15186.1421 | 16371.9615 | 0 | no | Surplus | yes |  | 0 | 0 | 0 | 335.4301 | 0 | no | 0 | 0 | 0 | 335.4301 | 0 |  |  | 0 | 0 | 0 | 0 | 0 |  | 0 | 0 | 0 | 0 | 0
| 13757.4015 | 0 | yes | Deficit |  |  | 0 | 0 | 0 | 0 | 0 |  | 0 | 0 | 0 | 0 | 3940 | no |  | 0 | 19700 | no | 13757.4015 | 0 | no | no | 0 | 0 | 0 | 0 | 0 |  | 0 | 0 | 0 | 0 | 0 | 13757.4015 | 14123.9398 | 16976.6334 | 0 | no | Surplus | yes |  | 0 | 0 | 0 | 2248.0217 | 0 | no | 0 | 0 | 0 | 2248.0217 | 0 |  |  | 0 | 0 | 0 | 0 | 0 |  | 0 | 0 | 0 | 0 | 0
| 13554.347 | 0 | no | Surplus | yes |  | 0 | 0 | 0 | 203.0545 | 0 | no | 0 | 0 | 0 | 203.0545 | 3940 | no | 13554.347 | 0 | 19700 |  |  | 0 |  |  | 0 | 0 | 0 | 0 | 0 |  | 0 | 0 | 0 | 0 | 0 | 13554.347 | 18515.2217 | 16726.0642 | 0 | yes | Deficit |  |  | 0 | 0 | 0 | 0 | 0 |  | 0 | 0 | 0 | 0 | 1538.5883 | yes |  | 0 | 0 | 0 | 1538.5883 | 0 | no | 0 | 0 | 0 | 1538.5883 | 0
| 13332.3598 | 0 | no | Surplus | yes |  | 0 | 0 | 0 | 221.9872 | 0 | no | 0 | 0 | 0 | 221.9872 | 3940 | no | 13332.3598 | 0 | 19700 |  |  | 0 |  |  | 0 | 0 | 0 | 0 | 0 |  | 0 | 0 | 0 | 0 | 0 | 13332.3598 | 18154.1412 | 16452.1319 | 0 | yes | Deficit |  |  | 0 | 0 | 0 | 0 | 0 |  | 0 | 0 | 0 | 0 | 1428.0771 | yes |  | 0 | 0 | 0 | 1428.0771 | 0 | no | 0 | 0 | 0 | 1428.0771 | 0
| 13105.7722 | 0 | no | Surplus | yes |  | 0 | 0 | 0 | 226.5876 | 0 | no | 0 | 0 | 0 | 226.5876 | 3940 | no | 13105.7722 | 0 | 19700 |  |  | 0 |  |  | 0 | 0 | 0 | 0 | 0 |  | 0 | 0 | 0 | 0 | 0 | 13105.7722 | 18411.2387 | 16172.5229 | 0 | yes | Deficit |  |  | 0 | 0 | 0 | 0 | 0 |  | 0 | 0 | 0 | 0 | 1959.1068 | yes |  | 0 | 0 | 0 | 1959.1068 | 0 | no | 0 | 0 | 0 | 1959.1068 | 0
| 13336.6516 | 0 | yes | Deficit |  |  | 0 | 0 | 0 | 0 | 0 |  | 0 | 0 | 0 | 0 | 3940 | no |  | 0 | 19700 | no | 13336.6516 | 0 | no | no | 0 | 0 | 0 | 0 | 0 |  | 0 | 0 | 0 | 0 | 0 | 13336.6516 | 18340.1576 | 16457.4281 | 0 | yes | Deficit |  |  | 0 | 0 | 0 | 0 | 0 |  | 0 | 0 | 0 | 0 | 2167.6348 | yes |  | 0 | 0 | 0 | 2167.6348 | 0 | no | 0 | 0 | 0 | 2167.6348 | 0
| 13319.437 | 0 | no | Surplus | yes |  | 0 | 0 | 0 | 17.2146 | 0 | no | 0 | 0 | 0 | 17.2146 | 3940 | no | 13319.437 | 0 | 19700 |  |  | 0 |  |  | 0 | 0 | 0 | 0 | 0 |  | 0 | 0 | 0 | 0 | 0 | 13319.437 | 19148.2993 | 16436.1853 | 0 | yes | Deficit |  |  | 0 | 0 | 0 | 0 | 0 |  | 0 | 0 | 0 | 0 | 2690.8712 | yes |  | 0 | 0 | 0 | 2690.8712 | 0 | no | 0 | 0 | 0 | 2690.8712 | 0
| 13514.4663 | 0 | yes | Deficit |  |  | 0 | 0 | 0 | 0 | 0 |  | 0 | 0 | 0 | 0 | 3940 | no |  | 0 | 19700 | no | 13514.4663 | 0 | no | no | 0 | 0 | 0 | 0 | 0 |  | 0 | 0 | 0 | 0 | 0 | 13514.4663 | 19277.9755 | 16676.8514 | 0 | yes | Deficit |  |  | 0 | 0 | 0 | 0 | 0 |  | 0 | 0 | 0 | 0 | 2841.7902 | yes |  | 0 | 0 | 0 | 2841.7902 | 0 | no | 0 | 0 | 0 | 2841.7902 | 0
| 13434.9497 | 0 | no | Surplus | yes |  | 0 | 0 | 0 | 79.5166 | 0 | no | 0 | 0 | 0 | 79.5166 | 3940 | no | 13434.9497 | 0 | 19700 |  |  | 0 |  |  | 0 | 0 | 0 | 0 | 0 |  | 0 | 0 | 0 | 0 | 0 | 13434.9497 | 19902.798 | 16578.7279 | 0 | yes | Deficit |  |  | 0 | 0 | 0 | 0 | 0 |  | 0 | 0 | 0 | 0 | 3225.9466 | yes |  | 0 | 0 | 0 | 3225.9466 | 0 | no | 0 | 0 | 0 | 3225.9466 | 0
| 13372.7697 | 0 | no | Surplus | yes |  | 0 | 0 | 0 | 62.18 | 0 | no | 0 | 0 | 0 | 62.18 | 3940 | no | 13372.7697 | 0 | 19700 |  |  | 0 |  |  | 0 | 0 | 0 | 0 | 0 |  | 0 | 0 | 0 | 0 | 0 | 13372.7697 | 23086.8659 | 16501.9978 | 0 | yes | Deficit |  |  | 0 | 0 | 0 | 0 | 0 |  | 0 | 0 | 0 | 0 | 6508.138 | yes |  | 0 | 0 | 0 | 6508.138 | 0 | no | 0 | 0 | 0 | 6508.138 | 0
| 13231.7911 | 0 | no | Surplus | yes |  | 0 | 0 | 0 | 140.9786 | 0 | no | 0 | 0 | 0 | 140.9786 | 3940 | no | 13231.7911 | 0 | 19700 |  |  | 0 |  |  | 0 | 0 | 0 | 0 | 0 |  | 0 | 0 | 0 | 0 | 0 | 13231.7911 | 20897.2484 | 16328.0302 | 0 | yes | Deficit |  |  | 0 | 0 | 0 | 0 | 0 |  | 0 | 0 | 0 | 0 | 4395.2506 | yes |  | 0 | 0 | 0 | 4395.2506 | 0 | no | 0 | 0 | 0 | 4395.2506 | 0
| 13232.4522 | 0 | yes | Deficit |  |  | 0 | 0 | 0 | 0 | 0 |  | 0 | 0 | 0 | 0 | 3940 | no |  | 0 | 19700 | no | 13232.4522 | 0 | no | no | 0 | 0 | 0 | 0 | 0 |  | 0 | 0 | 0 | 0 | 0 | 13232.4522 | 18364.975 | 16328.8461 | 0 | yes | Deficit |  |  | 0 | 0 | 0 | 0 | 0 |  | 0 | 0 | 0 | 0 | 2036.9448 | yes |  | 0 | 0 | 0 | 2036.9448 | 0 | no | 0 | 0 | 0 | 2036.9448 | 0
| 13229.7856 | 0 | no | Surplus | yes |  | 0 | 0 | 0 | 2.6666 | 0 | no | 0 | 0 | 0 | 2.6666 | 3940 | no | 13229.7856 | 0 | 19700 |  |  | 0 |  |  | 0 | 0 | 0 | 0 | 0 |  | 0 | 0 | 0 | 0 | 0 | 13229.7856 | 18802.8027 | 16325.5555 | 0 | yes | Deficit |  |  | 0 | 0 | 0 | 0 | 0 |  | 0 | 0 | 0 | 0 | 2473.9566 | yes |  | 0 | 0 | 0 | 2473.9566 | 0 | no | 0 | 0 | 0 | 2473.9566 | 0
| 13069.7882 | 0 | no | Surplus | yes |  | 0 | 0 | 0 | 159.9974 | 0 | no | 0 | 0 | 0 | 159.9974 | 3940 | no | 13069.7882 | 0 | 19700 |  |  | 0 |  |  | 0 | 0 | 0 | 0 | 0 |  | 0 | 0 | 0 | 0 | 0 | 13069.7882 | 20976.4433 | 16128.1187 | 0 | yes | Deficit |  |  | 0 | 0 | 0 | 0 | 0 |  | 0 | 0 | 0 | 0 | 4650.8878 | yes |  | 0 | 0 | 0 | 4650.8878 | 0 | no | 0 | 0 | 0 | 4650.8878 | 0
| 13471.8643 | 0 | yes | Deficit |  |  | 0 | 0 | 0 | 0 | 0 |  | 0 | 0 | 0 | 0 | 3940 | no |  | 0 | 19700 | no | 13471.8643 | 0 | no | no | 0 | 0 | 0 | 0 | 0 |  | 0 | 0 | 0 | 0 | 0 | 13471.8643 | 20162.3301 | 16624.2806 | 0 | yes | Deficit |  |  | 0 | 0 | 0 | 0 | 0 |  | 0 | 0 | 0 | 0 | 4034.2114 | yes |  | 0 | 0 | 0 | 4034.2114 | 0 | no | 0 | 0 | 0 | 4034.2114 | 0
| 13073.094 | 0 | no | Surplus | yes |  | 0 | 0 | 0 | 398.7704 | 0 | no | 0 | 0 | 0 | 398.7704 | 3940 | no | 13073.094 | 0 | 19700 |  |  | 0 |  |  | 0 | 0 | 0 | 0 | 0 |  | 0 | 0 | 0 | 0 | 0 | 13073.094 | 20518.4875 | 16132.1979 | 0 | yes | Deficit |  |  | 0 | 0 | 0 | 0 | 0 |  | 0 | 0 | 0 | 0 | 3894.207 | yes |  | 0 | 0 | 0 | 3894.207 | 0 | no | 0 | 0 | 0 | 3894.207 | 0
| 12842.993 | 0 | no | Surplus | yes |  | 0 | 0 | 0 | 230.1009 | 0 | no | 0 | 0 | 0 | 230.1009 | 3940 | no | 12842.993 | 0 | 19700 |  |  | 0 |  |  | 0 | 0 | 0 | 0 | 0 |  | 0 | 0 | 0 | 0 | 0 | 12842.993 | 19788.8961 | 15848.2534 | 0 | yes | Deficit |  |  | 0 | 0 | 0 | 0 | 0 |  | 0 | 0 | 0 | 0 | 3656.6982 | yes |  | 0 | 0 | 0 | 3656.6982 | 0 | no | 0 | 0 | 0 | 3656.6982 | 0
| 12991.8611 | 0 | yes | Deficit |  |  | 0 | 0 | 0 | 0 | 0 |  | 0 | 0 | 0 | 0 | 3940 | no |  | 0 | 19700 | no | 12991.8611 | 0 | no | no | 0 | 0 | 0 | 0 | 0 |  | 0 | 0 | 0 | 0 | 0 | 12991.8611 | 19344.6046 | 16031.9566 | 0 | yes | Deficit |  |  | 0 | 0 | 0 | 0 | 0 |  | 0 | 0 | 0 | 0 | 3496.3512 | yes |  | 0 | 0 | 0 | 3496.3512 | 0 | no | 0 | 0 | 0 | 3496.3512 | 0
| 13512.8003 | 0 | yes | Deficit |  |  | 0 | 0 | 0 | 0 | 0 |  | 0 | 0 | 0 | 0 | 3940 | no |  | 0 | 19700 | no | 13512.8003 | 0 | no | no | 0 | 0 | 0 | 0 | 0 |  | 0 | 0 | 0 | 0 | 0 | 13512.8003 | 18285.7371 | 16674.7956 | 0 | yes | Deficit |  |  | 0 | 0 | 0 | 0 | 0 |  | 0 | 0 | 0 | 0 | 2253.7805 | yes |  | 0 | 0 | 0 | 2253.7805 | 0 | no | 0 | 0 | 0 | 2253.7805 | 0
| 13589.8025 | 0 | yes | Deficit |  |  | 0 | 0 | 0 | 0 | 0 |  | 0 | 0 | 0 | 0 | 3940 | no |  | 0 | 19700 | no | 13589.8025 | 0 | no | no | 0 | 0 | 0 | 0 | 0 |  | 0 | 0 | 0 | 0 | 0 | 13589.8025 | 19029.9323 | 16769.8163 | 0 | yes | Deficit |  |  | 0 | 0 | 0 | 0 | 0 |  | 0 | 0 | 0 | 0 | 2355.1368 | yes |  | 0 | 0 | 0 | 2355.1368 | 0 | no | 0 | 0 | 0 | 2355.1368 | 0
| 12920.5453 | 0 | no | Surplus | yes |  | 0 | 0 | 0 | 669.2572 | 0 | no | 0 | 0 | 0 | 669.2572 | 3940 | no | 12920.5453 | 0 | 19700 |  |  | 0 |  |  | 0 | 0 | 0 | 0 | 0 |  | 0 | 0 | 0 | 0 | 0 | 12920.5453 | 20243.8395 | 15943.9529 | 0 | yes | Deficit |  |  | 0 | 0 | 0 | 0 | 0 |  | 0 | 0 | 0 | 0 | 3474.0232 | yes |  | 0 | 0 | 0 | 3474.0232 | 0 | no | 0 | 0 | 0 | 3474.0232 | 0
| 12987.84 | 0 | yes | Deficit |  |  | 0 | 0 | 0 | 0 | 0 |  | 0 | 0 | 0 | 0 | 3940 | no |  | 0 | 19700 | no | 12987.84 | 0 | no | no | 0 | 0 | 0 | 0 | 0 |  | 0 | 0 | 0 | 0 | 0 | 12987.84 | 20419.5596 | 16026.9946 | 0 | yes | Deficit |  |  | 0 | 0 | 0 | 0 | 0 |  | 0 | 0 | 0 | 0 | 4475.6067 | yes |  | 0 | 0 | 0 | 4475.6067 | 0 | no | 0 | 0 | 0 | 4475.6067 | 0
| 12879.4747 | 0 | no | Surplus | yes |  | 0 | 0 | 0 | 108.3654 | 0 | no | 0 | 0 | 0 | 108.3654 | 3940 | no | 12879.4747 | 0 | 19700 |  |  | 0 |  |  | 0 | 0 | 0 | 0 | 0 |  | 0 | 0 | 0 | 0 | 0 | 12879.4747 | 23115.1141 | 15893.2717 | 0 | yes | Deficit |  |  | 0 | 0 | 0 | 0 | 0 |  | 0 | 0 | 0 | 0 | 7088.1195 | yes |  | 0 | 0 | 0 | 7088.1195 | 0 | no | 0 | 0 | 0 | 7088.1195 | 0
| 12991.3653 | 0 | yes | Deficit |  |  | 0 | 0 | 0 | 0 | 0 |  | 0 | 0 | 0 | 0 | 3940 | no |  | 0 | 19700 | no | 12991.3653 | 0 | no | no | 0 | 0 | 0 | 0 | 0 |  | 0 | 0 | 0 | 0 | 0 | 12991.3653 | 24002.6532 | 16031.3447 | 0 | yes | Deficit |  |  | 0 | 0 | 0 | 0 | 0 |  | 0 | 0 | 0 | 0 | 8109.3815 | yes |  | 0 | 0 | 0 | 8109.3815 | 0 | no | 0 | 0 | 0 | 8109.3815 | 0
| 12845.0977 | 0 | no | Surplus | yes |  | 0 | 0 | 0 | 146.2676 | 0 | no | 0 | 0 | 0 | 146.2676 | 3940 | no | 12845.0977 | 0 | 19700 |  |  | 0 |  |  | 0 | 0 | 0 | 0 | 0 |  | 0 | 0 | 0 | 0 | 0 | 12845.0977 | 26565.5972 | 15850.8505 | 0 | yes | Deficit |  |  | 0 | 0 | 0 | 0 | 0 |  | 0 | 0 | 0 | 0 | 10534.2525 | yes |  | 0 | 0 | 0 | 10534.2525 | 0 | no | 0 | 0 | 0 | 10534.2525 | 0
| 12799.3605 | 0 | no | Surplus | yes |  | 0 | 0 | 0 | 45.7372 | 0 | no | 0 | 0 | 0 | 45.7372 | 3940 | no | 12799.3605 | 0 | 19700 |  |  | 0 |  |  | 0 | 0 | 0 | 0 | 0 |  | 0 | 0 | 0 | 0 | 0 | 12799.3605 | 24487.2998 | 15794.4108 | 0 | yes | Deficit |  |  | 0 | 0 | 0 | 0 | 0 |  | 0 | 0 | 0 | 0 | 8636.4493 | yes |  | 0 | 0 | 0 | 8636.4493 | 0 | no | 0 | 0 | 0 | 8636.4493 | 0
| 12590.1163 | 0 | no | Surplus | yes |  | 0 | 0 | 0 | 209.2442 | 0 | no | 0 | 0 | 0 | 209.2442 | 3940 | no | 12590.1163 | 0 | 19700 |  |  | 0 |  |  | 0 | 0 | 0 | 0 | 0 |  | 0 | 0 | 0 | 0 | 0 | 12590.1163 | 19555.7991 | 15536.2035 | 0 | yes | Deficit |  |  | 0 | 0 | 0 | 0 | 0 |  | 0 | 0 | 0 | 0 | 3761.3883 | yes |  | 0 | 0 | 0 | 3761.3883 | 0 | no | 0 | 0 | 0 | 3761.3883 | 0
| 12261.0592 | 0 | no | Surplus | yes |  | 0 | 0 | 0 | 329.0571 | 0 | no | 0 | 0 | 0 | 329.0571 | 3940 | no | 12261.0592 | 0 | 19700 |  |  | 0 |  |  | 0 | 0 | 0 | 0 | 0 |  | 0 | 0 | 0 | 0 | 0 | 12261.0592 | 20967.5999 | 15130.1471 | 0 | yes | Deficit |  |  | 0 | 0 | 0 | 0 | 0 |  | 0 | 0 | 0 | 0 | 5431.3964 | yes |  | 0 | 0 | 0 | 5431.3964 | 0 | no | 0 | 0 | 0 | 5431.3964 | 0
| 12669.5114 | 0 | yes | Deficit |  |  | 0 | 0 | 0 | 0 | 0 |  | 0 | 0 | 0 | 0 | 3940 | no |  | 0 | 19700 | no | 12669.5114 | 0 | no | no | 0 | 0 | 0 | 0 | 0 |  | 0 | 0 | 0 | 0 | 0 | 12669.5114 | 24048.2056 | 15634.1771 | 0 | yes | Deficit |  |  | 0 | 0 | 0 | 0 | 0 |  | 0 | 0 | 0 | 0 | 8918.0585 | yes |  | 0 | 0 | 0 | 8918.0585 | 0 | no | 0 | 0 | 0 | 8918.0585 | 0
| 12334.1797 | 0 | no | Surplus | yes |  | 0 | 0 | 0 | 335.3317 | 0 | no | 0 | 0 | 0 | 335.3317 | 3940 | no | 12334.1797 | 0 | 19700 |  |  | 0 |  |  | 0 | 0 | 0 | 0 | 0 |  | 0 | 0 | 0 | 0 | 0 | 12334.1797 | 24449.9224 | 15220.3777 | 0 | yes | Deficit |  |  | 0 | 0 | 0 | 0 | 0 |  | 0 | 0 | 0 | 0 | 8815.7453 | yes |  | 0 | 0 | 0 | 8815.7453 | 0 | no | 0 | 0 | 0 | 8815.7453 | 0
| 11769.3572 | 0 | no | Surplus | yes |  | 0 | 0 | 0 | 564.8224 | 0 | no | 0 | 0 | 0 | 564.8224 | 3940 | no | 11769.3572 | 0 | 19700 |  |  | 0 |  |  | 0 | 0 | 0 | 0 | 0 |  | 0 | 0 | 0 | 0 | 0 | 11769.3572 | 21842.1873 | 14523.3868 | 0 | yes | Deficit |  |  | 0 | 0 | 0 | 0 | 0 |  | 0 | 0 | 0 | 0 | 6621.8096 | yes |  | 0 | 0 | 0 | 6621.8096 | 0 | no | 0 | 0 | 0 | 6621.8096 | 0
| 12021.6013 | 0 | yes | Deficit |  |  | 0 | 0 | 0 | 0 | 0 |  | 0 | 0 | 0 | 0 | 3940 | no |  | 0 | 19700 | no | 12021.6013 | 0 | no | no | 0 | 0 | 0 | 0 | 0 |  | 0 | 0 | 0 | 0 | 0 | 12021.6013 | 20855.1485 | 14834.656 | 0 | yes | Deficit |  |  | 0 | 0 | 0 | 0 | 0 |  | 0 | 0 | 0 | 0 | 6331.7617 | yes |  | 0 | 0 | 0 | 6331.7617 | 0 | no | 0 | 0 | 0 | 6331.7617 | 0
| 12856.2456 | 0 | yes | Deficit |  |  | 0 | 0 | 0 | 0 | 0 |  | 0 | 0 | 0 | 0 | 3940 | no |  | 0 | 19700 | no | 12856.2456 | 0 | no | no | 0 | 0 | 0 | 0 | 0 |  | 0 | 0 | 0 | 0 | 0 | 12856.2456 | 22278.0712 | 15864.607 | 0 | yes | Deficit |  |  | 0 | 0 | 0 | 0 | 0 |  | 0 | 0 | 0 | 0 | 7443.4152 | yes |  | 0 | 0 | 0 | 7443.4152 | 0 | no | 0 | 0 | 0 | 7443.4152 | 0
| 12861.1066 | 0 | yes | Deficit |  |  | 0 | 0 | 0 | 0 | 0 |  | 0 | 0 | 0 | 0 | 3940 | no |  | 0 | 19700 | no | 12861.1066 | 0 | no | no | 0 | 0 | 0 | 0 | 0 |  | 0 | 0 | 0 | 0 | 0 | 12861.1066 | 23782.4182 | 15870.6056 | 0 | yes | Deficit |  |  | 0 | 0 | 0 | 0 | 0 |  | 0 | 0 | 0 | 0 | 7917.8111 | yes |  | 0 | 0 | 0 | 7917.8111 | 0 | no | 0 | 0 | 0 | 7917.8111 | 0
| 12263.857 | 0 | no | Surplus | yes |  | 0 | 0 | 0 | 597.2496 | 0 | no | 0 | 0 | 0 | 597.2496 | 3940 | no | 12263.857 | 0 | 19700 |  |  | 0 |  |  | 0 | 0 | 0 | 0 | 0 |  | 0 | 0 | 0 | 0 | 0 | 12263.857 | 22822.0869 | 15133.5995 | 0 | yes | Deficit |  |  | 0 | 0 | 0 | 0 | 0 |  | 0 | 0 | 0 | 0 | 6951.4814 | yes |  | 0 | 0 | 0 | 6951.4814 | 0 | no | 0 | 0 | 0 | 6951.4814 | 0
| 12915.8181 | 0 | yes | Deficit |  |  | 0 | 0 | 0 | 0 | 0 |  | 0 | 0 | 0 | 0 | 3940 | no |  | 0 | 19700 | no | 12915.8181 | 0 | no | no | 0 | 0 | 0 | 0 | 0 |  | 0 | 0 | 0 | 0 | 0 | 12915.8181 | 19367.2642 | 15938.1195 | 0 | yes | Deficit |  |  | 0 | 0 | 0 | 0 | 0 |  | 0 | 0 | 0 | 0 | 4233.6647 | yes |  | 0 | 0 | 0 | 4233.6647 | 0 | no | 0 | 0 | 0 | 4233.6647 | 0
| 12679.6724 | 0 | no | Surplus | yes |  | 0 | 0 | 0 | 236.1457 | 0 | no | 0 | 0 | 0 | 236.1457 | 3940 | no | 12679.6724 | 0 | 19700 |  |  | 0 |  |  | 0 | 0 | 0 | 0 | 0 |  | 0 | 0 | 0 | 0 | 0 | 12679.6724 | 19853.4435 | 15646.7158 | 0 | yes | Deficit |  |  | 0 | 0 | 0 | 0 | 0 |  | 0 | 0 | 0 | 0 | 3915.324 | yes |  | 0 | 0 | 0 | 3915.324 | 0 | no | 0 | 0 | 0 | 3915.324 | 0
| 12657.4286 | 0 | no | Surplus | yes |  | 0 | 0 | 0 | 22.2438 | 0 | no | 0 | 0 | 0 | 22.2438 | 3940 | no | 12657.4286 | 0 | 19700 |  |  | 0 |  |  | 0 | 0 | 0 | 0 | 0 |  | 0 | 0 | 0 | 0 | 0 | 12657.4286 | 19729.1708 | 15619.2669 | 0 | yes | Deficit |  |  | 0 | 0 | 0 | 0 | 0 |  | 0 | 0 | 0 | 0 | 4082.455 | yes |  | 0 | 0 | 0 | 4082.455 | 0 | no | 0 | 0 | 0 | 4082.455 | 0
| 13144.68 | 0 | yes | Deficit |  |  | 0 | 0 | 0 | 0 | 0 |  | 0 | 0 | 0 | 0 | 3940 | no |  | 0 | 19700 | no | 13144.68 | 0 | no | no | 0 | 0 | 0 | 0 | 0 |  | 0 | 0 | 0 | 0 | 0 | 13144.68 | 19859.4775 | 16220.5352 | 0 | yes | Deficit |  |  | 0 | 0 | 0 | 0 | 0 |  | 0 | 0 | 0 | 0 | 4240.2106 | yes |  | 0 | 0 | 0 | 4240.2106 | 0 | no | 0 | 0 | 0 | 4240.2106 | 0
| 13490.351 | 0 | yes | Deficit |  |  | 0 | 0 | 0 | 0 | 0 |  | 0 | 0 | 0 | 0 | 3940 | no |  | 0 | 19700 | no | 13490.351 | 0 | no | no | 0 | 0 | 0 | 0 | 0 |  | 0 | 0 | 0 | 0 | 0 | 13490.351 | 19085.0204 | 16647.0932 | 0 | yes | Deficit |  |  | 0 | 0 | 0 | 0 | 0 |  | 0 | 0 | 0 | 0 | 2864.4852 | yes |  | 0 | 0 | 0 | 2864.4852 | 0 | no | 0 | 0 | 0 | 2864.4852 | 0
| 13565.829 | 0 | yes | Deficit |  |  | 0 | 0 | 0 | 0 | 0 |  | 0 | 0 | 0 | 0 | 3940 | no |  | 0 | 19700 | no | 13565.829 | 0 | no | no | 0 | 0 | 0 | 0 | 0 |  | 0 | 0 | 0 | 0 | 0 | 13565.829 | 20443.2104 | 16740.2329 | 0 | yes | Deficit |  |  | 0 | 0 | 0 | 0 | 0 |  | 0 | 0 | 0 | 0 | 3796.1173 | yes |  | 0 | 0 | 0 | 3796.1173 | 0 | no | 0 | 0 | 0 | 3796.1173 | 0
| 12896.9876 | 0 | no | Surplus | yes |  | 0 | 0 | 0 | 668.8413 | 0 | no | 0 | 0 | 0 | 668.8413 | 3940 | no | 12896.9876 | 0 | 19700 |  |  | 0 |  |  | 0 | 0 | 0 | 0 | 0 |  | 0 | 0 | 0 | 0 | 0 | 12896.9876 | 18804.1975 | 15914.8828 | 0 | yes | Deficit |  |  | 0 | 0 | 0 | 0 | 0 |  | 0 | 0 | 0 | 0 | 2063.9645 | yes |  | 0 | 0 | 0 | 2063.9645 | 0 | no | 0 | 0 | 0 | 2063.9645 | 0
| 13279.6018 | 0 | yes | Deficit |  |  | 0 | 0 | 0 | 0 | 0 |  | 0 | 0 | 0 | 0 | 3940 | no |  | 0 | 19700 | no | 13279.6018 | 0 | no | no | 0 | 0 | 0 | 0 | 0 |  | 0 | 0 | 0 | 0 | 0 | 13279.6018 | 20261.5337 | 16387.0286 | 0 | yes | Deficit |  |  | 0 | 0 | 0 | 0 | 0 |  | 0 | 0 | 0 | 0 | 4346.6509 | yes |  | 0 | 0 | 0 | 4346.6509 | 0 | no | 0 | 0 | 0 | 4346.6509 | 0
| 12531.6821 | 0 | no | Surplus | yes |  | 0 | 0 | 0 | 747.9197 | 0 | no | 0 | 0 | 0 | 747.9197 | 3940 | no | 12531.6821 | 0 | 19700 |  |  | 0 |  |  | 0 | 0 | 0 | 0 | 0 |  | 0 | 0 | 0 | 0 | 0 | 12531.6821 | 18944.5316 | 15464.0957 | 0 | yes | Deficit |  |  | 0 | 0 | 0 | 0 | 0 |  | 0 | 0 | 0 | 0 | 2557.503 | yes |  | 0 | 0 | 0 | 2557.503 | 0 | no | 0 | 0 | 0 | 2557.503 | 0
| 13624.8189 | 0 | yes | Deficit |  |  | 0 | 0 | 0 | 0 | 0 |  | 0 | 0 | 0 | 0 | 3940 | no |  | 0 | 19700 | no | 13624.8189 | 0 | no | no | 0 | 0 | 0 | 0 | 0 |  | 0 | 0 | 0 | 0 | 0 | 13624.8189 | 18493.3003 | 16813.0265 | 0 | yes | Deficit |  |  | 0 | 0 | 0 | 0 | 0 |  | 0 | 0 | 0 | 0 | 3029.2046 | yes |  | 0 | 0 | 0 | 3029.2046 | 0 | no | 0 | 0 | 0 | 3029.2046 | 0
| 14300.0451 | 0 | yes | Deficit |  |  | 0 | 0 | 0 | 0 | 0 |  | 0 | 0 | 0 | 0 | 3940 | no |  | 0 | 19700 | no | 14300.0451 | 0 | no | no | 0 | 0 | 0 | 0 | 0 |  | 0 | 0 | 0 | 0 | 0 | 14300.0451 | 20087.021 | 17646.2556 | 0 | yes | Deficit |  |  | 0 | 0 | 0 | 0 | 0 |  | 0 | 0 | 0 | 0 | 3273.9944 | yes |  | 0 | 0 | 0 | 3273.9944 | 0 | no | 0 | 0 | 0 | 3273.9944 | 0
| 13498.7754 | 0 | no | Surplus | yes |  | 0 | 0 | 0 | 801.2696 | 0 | no | 0 | 0 | 0 | 801.2696 | 3940 | no | 13498.7754 | 0 | 19700 |  |  | 0 |  |  | 0 | 0 | 0 | 0 | 0 |  | 0 | 0 | 0 | 0 | 0 | 13498.7754 | 21111.7731 | 16657.4889 | 0 | yes | Deficit |  |  | 0 | 0 | 0 | 0 | 0 |  | 0 | 0 | 0 | 0 | 3465.5175 | yes |  | 0 | 0 | 0 | 3465.5175 | 0 | no | 0 | 0 | 0 | 3465.5175 | 0
| 12710.6138 | 0 | no | Surplus | yes |  | 0 | 0 | 0 | 788.1617 | 0 | no | 0 | 0 | 0 | 788.1617 | 3940 | no | 12710.6138 | 0 | 19700 |  |  | 0 |  |  | 0 | 0 | 0 | 0 | 0 |  | 0 | 0 | 0 | 0 | 0 | 12710.6138 | 22905.2145 | 15684.8974 | 0 | yes | Deficit |  |  | 0 | 0 | 0 | 0 | 0 |  | 0 | 0 | 0 | 0 | 6247.7256 | yes |  | 0 | 0 | 0 | 6247.7256 | 0 | no | 0 | 0 | 0 | 6247.7256 | 0
| 10912.5681 | 0 | no | Surplus | yes |  | 0 | 0 | 0 | 1798.0457 | 0 | no | 0 | 0 | 0 | 1798.0457 | 3940 | no | 10912.5681 | 0 | 19700 |  |  | 0 |  |  | 0 | 0 | 0 | 0 | 0 |  | 0 | 0 | 0 | 0 | 0 | 10912.5681 | 21030.6337 | 13466.109 | 0 | yes | Deficit |  |  | 0 | 0 | 0 | 0 | 0 |  | 0 | 0 | 0 | 0 | 5345.7363 | yes |  | 0 | 0 | 0 | 5345.7363 | 0 | no | 0 | 0 | 0 | 5345.7363 | 0
| 12623.1597 | 0 | yes | Deficit |  |  | 0 | 0 | 0 | 0 | 0 |  | 0 | 0 | 0 | 0 | 3940 | no |  | 0 | 19700 | no | 12623.1597 | 0 | no | no | 0 | 0 | 0 | 0 | 0 |  | 0 | 0 | 0 | 0 | 0 | 12623.1597 | 21933.0849 | 15576.979 | 0 | yes | Deficit |  |  | 0 | 0 | 0 | 0 | 0 |  | 0 | 0 | 0 | 0 | 8466.9759 | yes |  | 0 | 0 | 0 | 8466.9759 | 0 | no | 0 | 0 | 0 | 8466.9759 | 0
| 12887.9173 | 0 | yes | Deficit |  |  | 0 | 0 | 0 | 0 | 0 |  | 0 | 0 | 0 | 0 | 3940 | no |  | 0 | 19700 | no | 12887.9173 | 0 | no | no | 0 | 0 | 0 | 0 | 0 |  | 0 | 0 | 0 | 0 | 0 | 12887.9173 | 20170.7652 | 15903.6899 | 0 | yes | Deficit |  |  | 0 | 0 | 0 | 0 | 0 |  | 0 | 0 | 0 | 0 | 4593.7862 | yes |  | 0 | 0 | 0 | 4593.7862 | 0 | no | 0 | 0 | 0 | 4593.7862 | 0
| 12277.8694 | 0 | no | Surplus | yes |  | 0 | 0 | 0 | 610.0479 | 0 | no | 0 | 0 | 0 | 610.0479 | 3940 | no | 12277.8694 | 0 | 19700 |  |  | 0 |  |  | 0 | 0 | 0 | 0 | 0 |  | 0 | 0 | 0 | 0 | 0 | 12277.8694 | 20357.2289 | 15150.8909 | 0 | yes | Deficit |  |  | 0 | 0 | 0 | 0 | 0 |  | 0 | 0 | 0 | 0 | 4453.539 | yes |  | 0 | 0 | 0 | 4453.539 | 0 | no | 0 | 0 | 0 | 4453.539 | 0
| 12580.334 | 0 | yes | Deficit |  |  | 0 | 0 | 0 | 0 | 0 |  | 0 | 0 | 0 | 0 | 3940 | no |  | 0 | 19700 | no | 12580.334 | 0 | no | no | 0 | 0 | 0 | 0 | 0 |  | 0 | 0 | 0 | 0 | 0 | 12580.334 | 18741.1047 | 15524.1322 | 0 | yes | Deficit |  |  | 0 | 0 | 0 | 0 | 0 |  | 0 | 0 | 0 | 0 | 3590.2139 | yes |  | 0 | 0 | 0 | 3590.2139 | 0 | no | 0 | 0 | 0 | 3590.2139 | 0
| 13711.006 | 0 | yes | Deficit |  |  | 0 | 0 | 0 | 0 | 0 |  | 0 | 0 | 0 | 0 | 3940 | no |  | 0 | 19700 | no | 13711.006 | 0 | no | no | 0 | 0 | 0 | 0 | 0 |  | 0 | 0 | 0 | 0 | 0 | 13711.006 | 19284.0074 | 16919.3814 | 0 | yes | Deficit |  |  | 0 | 0 | 0 | 0 | 0 |  | 0 | 0 | 0 | 0 | 3759.8752 | yes |  | 0 | 0 | 0 | 3759.8752 | 0 | no | 0 | 0 | 0 | 3759.8752 | 0
| 14166.1687 | 0 | yes | Deficit |  |  | 0 | 0 | 0 | 0 | 0 |  | 0 | 0 | 0 | 0 | 3940 | no |  | 0 | 19700 | no | 14166.1687 | 0 | no | no | 0 | 0 | 0 | 0 | 0 |  | 0 | 0 | 0 | 0 | 0 | 14166.1687 | 18555.362 | 17481.0522 | 0 | yes | Deficit |  |  | 0 | 0 | 0 | 0 | 0 |  | 0 | 0 | 0 | 0 | 1635.9806 | yes |  | 0 | 0 | 0 | 1635.9806 | 0 | no | 0 | 0 | 0 | 1635.9806 | 0
| 13866.4551 | 0 | no | Surplus | yes |  | 0 | 0 | 0 | 299.7136 | 0 | no | 0 | 0 | 0 | 299.7136 | 3940 | no | 13866.4551 | 0 | 19700 |  |  | 0 |  |  | 0 | 0 | 0 | 0 | 0 |  | 0 | 0 | 0 | 0 | 0 | 13866.4551 | 17839.1244 | 17111.2056 | 0 | yes | Deficit |  |  | 0 | 0 | 0 | 0 | 0 |  | 0 | 0 | 0 | 0 | 358.0723 | yes |  | 0 | 0 | 0 | 358.0723 | 0 | no | 0 | 0 | 0 | 358.0723 | 0
| 13642.0745 | 0 | no | Surplus | yes |  | 0 | 0 | 0 | 224.3806 | 0 | no | 0 | 0 | 0 | 224.3806 | 3940 | no | 13642.0745 | 0 | 19700 |  |  | 0 |  |  | 0 | 0 | 0 | 0 | 0 |  | 0 | 0 | 0 | 0 | 0 | 13642.0745 | 17588.8684 | 16834.32 | 0 | yes | Deficit |  |  | 0 | 0 | 0 | 0 | 0 |  | 0 | 0 | 0 | 0 | 477.6628 | yes |  | 0 | 0 | 0 | 477.6628 | 0 | no | 0 | 0 | 0 | 477.6628 | 0
| 13272.2706 | 0 | no | Surplus | yes |  | 0 | 0 | 0 | 369.8039 | 0 | no | 0 | 0 | 0 | 369.8039 | 3940 | no | 13272.2706 | 0 | 19700 |  |  | 0 |  |  | 0 | 0 | 0 | 0 | 0 |  | 0 | 0 | 0 | 0 | 0 | 13272.2706 | 20316.3242 | 16377.9819 | 0 | yes | Deficit |  |  | 0 | 0 | 0 | 0 | 0 |  | 0 | 0 | 0 | 0 | 3482.0042 | yes |  | 0 | 0 | 0 | 3482.0042 | 0 | no | 0 | 0 | 0 | 3482.0042 | 0
| 13315.0074 | 0 | yes | Deficit |  |  | 0 | 0 | 0 | 0 | 0 |  | 0 | 0 | 0 | 0 | 3940 | no |  | 0 | 19700 | no | 13315.0074 | 0 | no | no | 0 | 0 | 0 | 0 | 0 |  | 0 | 0 | 0 | 0 | 0 | 13315.0074 | 18615.67 | 16430.7191 | 0 | yes | Deficit |  |  | 0 | 0 | 0 | 0 | 0 |  | 0 | 0 | 0 | 0 | 2237.6881 | yes |  | 0 | 0 | 0 | 2237.6881 | 0 | no | 0 | 0 | 0 | 2237.6881 | 0
| 13348.6267 | 0 | yes | Deficit |  |  | 0 | 0 | 0 | 0 | 0 |  | 0 | 0 | 0 | 0 | 3940 | no |  | 0 | 19700 | no | 13348.6267 | 0 | no | no | 0 | 0 | 0 | 0 | 0 |  | 0 | 0 | 0 | 0 | 0 | 13348.6267 | 16743.0298 | 16472.2053 | 0 | yes | Deficit |  |  | 0 | 0 | 0 | 0 | 0 |  | 0 | 0 | 0 | 0 | 312.3107 | yes |  | 0 | 0 | 0 | 312.3107 | 0 | no | 0 | 0 | 0 | 312.3107 | 0
| 13278.1387 | 0 | no | Surplus | yes |  | 0 | 0 | 0 | 70.4879 | 0 | no | 0 | 0 | 0 | 70.4879 | 3940 | no | 13278.1387 | 0 | 19700 |  |  | 0 |  |  | 0 | 0 | 0 | 0 | 0 |  | 0 | 0 | 0 | 0 | 0 | 13278.1387 | 15738.0373 | 16385.2232 | 0 | no | Surplus | yes |  | 0 | 0 | 0 | 734.168 | 0 | no | 0 | 0 | 0 | 734.168 | 0 |  |  | 0 | 0 | 0 | 0 | 0 |  | 0 | 0 | 0 | 0 | 0
| 13439.2272 | 0 | yes | Deficit |  |  | 0 | 0 | 0 | 0 | 0 |  | 0 | 0 | 0 | 0 | 3940 | no |  | 0 | 19700 | no | 13439.2272 | 0 | no | no | 0 | 0 | 0 | 0 | 0 |  | 0 | 0 | 0 | 0 | 0 | 13439.2272 | 15487.5488 | 16584.0063 | 0 | no | Surplus | yes |  | 0 | 0 | 0 | 897.6744 | 0 | no | 0 | 0 | 0 | 897.6744 | 0 |  |  | 0 | 0 | 0 | 0 | 0 |  | 0 | 0 | 0 | 0 | 0
| 13364.4435 | 0 | no | Surplus | yes |  | 0 | 0 | 0 | 74.7836 | 0 | no | 0 | 0 | 0 | 74.7836 | 3940 | no | 13364.4435 | 0 | 19700 |  |  | 0 |  |  | 0 | 0 | 0 | 0 | 0 |  | 0 | 0 | 0 | 0 | 0 | 13364.4435 | 14788.1681 | 16491.7233 | 0 | no | Surplus | yes |  | 0 | 0 | 0 | 1795.8382 | 0 | no | 0 | 0 | 0 | 1795.8382 | 0 |  |  | 0 | 0 | 0 | 0 | 0 |  | 0 | 0 | 0 | 0 | 0
| 13031.6557 | 0 | no | Surplus | yes |  | 0 | 0 | 0 | 332.7878 | 0 | no | 0 | 0 | 0 | 332.7878 | 3940 | no | 13031.6557 | 0 | 19700 |  |  | 0 |  |  | 0 | 0 | 0 | 0 | 0 |  | 0 | 0 | 0 | 0 | 0 | 13031.6557 | 15202.5135 | 16081.0632 | 0 | no | Surplus | yes |  | 0 | 0 | 0 | 1289.2098 | 0 | no | 0 | 0 | 0 | 1289.2098 | 0 |  |  | 0 | 0 | 0 | 0 | 0 |  | 0 | 0 | 0 | 0 | 0
| 12887.4035 | 0 | no | Surplus | yes |  | 0 | 0 | 0 | 144.2523 | 0 | no | 0 | 0 | 0 | 144.2523 | 3940 | no | 12887.4035 | 0 | 19700 |  |  | 0 |  |  | 0 | 0 | 0 | 0 | 0 |  | 0 | 0 | 0 | 0 | 0 | 12887.4035 | 14802.6504 | 15903.0559 | 0 | no | Surplus | yes |  | 0 | 0 | 0 | 1278.4128 | 0 | no | 0 | 0 | 0 | 1278.4128 | 0 |  |  | 0 | 0 | 0 | 0 | 0 |  | 0 | 0 | 0 | 0 | 0
| 13965.072 | 0 | yes | Deficit |  |  | 0 | 0 | 0 | 0 | 0 |  | 0 | 0 | 0 | 0 | 3940 | no |  | 0 | 19700 | no | 13965.072 | 0 | no | no | 0 | 0 | 0 | 0 | 0 |  | 0 | 0 | 0 | 0 | 0 | 13965.072 | 14756.0079 | 17232.8988 | 0 | no | Surplus | yes |  | 0 | 0 | 0 | 1147.0479 | 0 | no | 0 | 0 | 0 | 1147.0479 | 0 |  |  | 0 | 0 | 0 | 0 | 0 |  | 0 | 0 | 0 | 0 | 0
| 14747.1416 | 0 | yes | Deficit |  |  | 0 | 0 | 0 | 0 | 0 |  | 0 | 0 | 0 | 0 | 3940 | no |  | 0 | 19700 | no | 14747.1416 | 0 | no | no | 0 | 0 | 0 | 0 | 0 |  | 0 | 0 | 0 | 0 | 0 | 14747.1416 | 11656.5297 | 18197.9727 | 0 | no | Surplus | yes |  | 0 | 0 | 0 | 5576.3691 | 0 | no | 0 | 0 | 0 | 5576.3691 | 0 |  |  | 0 | 0 | 0 | 0 | 0 |  | 0 | 0 | 0 | 0 | 0
| 14964.9237 | 0 | yes | Deficit |  |  | 0 | 0 | 0 | 0 | 0 |  | 0 | 0 | 0 | 0 | 3940 | no |  | 0 | 19700 | no | 14964.9237 | 0 | no | no | 0 | 0 | 0 | 0 | 0 |  | 0 | 0 | 0 | 0 | 0 | 14964.9237 | 13380.3376 | 18466.7158 | 0 | no | Surplus | yes |  | 0 | 0 | 0 | 4817.635 | 0 | no | 0 | 0 | 0 | 4817.635 | 0 |  |  | 0 | 0 | 0 | 0 | 0 |  | 0 | 0 | 0 | 0 | 0
| 15005.7447 | 0 | yes | Deficit |  |  | 0 | 0 | 0 | 0 | 0 |  | 0 | 0 | 0 | 0 | 3940 | no |  | 0 | 19700 | no | 15005.7447 | 0 | no | no | 0 | 0 | 0 | 0 | 0 |  | 0 | 0 | 0 | 0 | 0 | 15005.7447 | 11035.9998 | 18517.089 | 0 | no | Surplus | yes |  | 0 | 0 | 0 | 7430.7159 | 0 | no | 0 | 0 | 0 | 7430.7159 | 0 |  |  | 0 | 0 | 0 | 0 | 0 |  | 0 | 0 | 0 | 0 | 0
| 15100.5201 | 0 | yes | Deficit |  |  | 0 | 0 | 0 | 0 | 0 |  | 0 | 0 | 0 | 0 | 3940 | no |  | 0 | 19700 | no | 15100.5201 | 0 | no | no | 0 | 0 | 0 | 0 | 0 |  | 0 | 0 | 0 | 0 | 0 | 15100.5201 | 11311.6469 | 18634.0418 | 0 | no | Surplus | yes |  | 0 | 0 | 0 | 7205.4421 | 0 | no | 0 | 0 | 0 | 7205.4421 | 0 |  |  | 0 | 0 | 0 | 0 | 0 |  | 0 | 0 | 0 | 0 | 0
| 15176.5528 | 0 | yes | Deficit |  |  | 0 | 0 | 0 | 0 | 0 |  | 0 | 0 | 0 | 0 | 3940 | no |  | 0 | 19700 | no | 15176.5528 | 0 | no | no | 0 | 0 | 0 | 0 | 0 |  | 0 | 0 | 0 | 0 | 0 | 15176.5528 | 10606.0739 | 18727.8661 | 0 | no | Surplus | yes |  | 0 | 0 | 0 | 8027.968 | 0 | no | 0 | 0 | 0 | 8027.968 | 0 |  |  | 0 | 0 | 0 | 0 | 0 |  | 0 | 0 | 0 | 0 | 0
| 14970.6617 | 0 | no | Surplus | yes |  | 0 | 0 | 0 | 205.8911 | 0 | no | 0 | 0 | 0 | 205.8911 | 3940 | no | 14970.6617 | 0 | 19700 |  |  | 0 |  |  | 0 | 0 | 0 | 0 | 0 |  | 0 | 0 | 0 | 0 | 0 | 14970.6617 | 12750.9894 | 18473.7965 | 0 | no | Surplus | yes |  | 0 | 0 | 0 | 5976.8768 | 0 | no | 0 | 0 | 0 | 5976.8768 | 0 |  |  | 0 | 0 | 0 | 0 | 0 |  | 0 | 0 | 0 | 0 | 0
| 15174.7502 | 0 | yes | Deficit |  |  | 0 | 0 | 0 | 0 | 0 |  | 0 | 0 | 0 | 0 | 3940 | no |  | 0 | 19700 | no | 15174.7502 | 0 | no | no | 0 | 0 | 0 | 0 | 0 |  | 0 | 0 | 0 | 0 | 0 | 15174.7502 | 9450.8228 | 18725.6418 | 0 | no | Surplus | yes |  | 0 | 0 | 0 | 9022.9738 | 0 | no | 0 | 0 | 0 | 9022.9738 | 0 |  |  | 0 | 0 | 0 | 0 | 0 |  | 0 | 0 | 0 | 0 | 0
| 15350.8924 | 0 | yes | Deficit |  |  | 0 | 0 | 0 | 0 | 0 |  | 0 | 0 | 0 | 0 | 3940 | no |  | 0 | 19700 | no | 15350.8924 | 0 | no | no | 0 | 0 | 0 | 0 | 0 |  | 0 | 0 | 0 | 0 | 0 | 15350.8924 | 4960.6186 | 18943.0012 | 0 | no | Surplus | yes |  | 0 | 0 | 0 | 13765.0232 | 0 | no | 0 | 0 | 0 | 13765.0232 | 0 |  |  | 0 | 0 | 0 | 0 | 0 |  | 0 | 0 | 0 | 0 | 0
| 15159.9379 | 0 | no | Surplus | yes |  | 0 | 0 | 0 | 190.9545 | 0 | no | 0 | 0 | 0 | 190.9545 | 3940 | no | 15159.9379 | 0 | 19700 |  |  | 0 |  |  | 0 | 0 | 0 | 0 | 0 |  | 0 | 0 | 0 | 0 | 0 | 15159.9379 | 4350.9019 | 18707.3634 | 0 | no | Surplus | yes |  | 0 | 0 | 0 | 14592.0993 | 0 | no | 0 | 0 | 0 | 14592.0993 | 0 |  |  | 0 | 0 | 0 | 0 | 0 |  | 0 | 0 | 0 | 0 | 0
| 14512.0568 | 0 | no | Surplus | yes |  | 0 | 0 | 0 | 647.8811 | 0 | no | 0 | 0 | 0 | 647.8811 | 3940 | no | 14512.0568 | 0 | 19700 |  |  | 0 |  |  | 0 | 0 | 0 | 0 | 0 |  | 0 | 0 | 0 | 0 | 0 | 14512.0568 | 4552.2045 | 17907.8781 | 0 | no | Surplus | yes |  | 0 | 0 | 0 | 14155.1589 | 0 | no | 0 | 0 | 0 | 14155.1589 | 0 |  |  | 0 | 0 | 0 | 0 | 0 |  | 0 | 0 | 0 | 0 | 0
| 15342.0856 | 0 | yes | Deficit |  |  | 0 | 0 | 0 | 0 | 0 |  | 0 | 0 | 0 | 0 | 3940 | no |  | 0 | 19700 | no | 15342.0856 | 0 | no | no | 0 | 0 | 0 | 0 | 0 |  | 0 | 0 | 0 | 0 | 0 | 15342.0856 | 7642.6068 | 18932.1336 | 0 | no | Surplus | yes |  | 0 | 0 | 0 | 10265.2713 | 0 | no | 0 | 0 | 0 | 10265.2713 | 0 |  |  | 0 | 0 | 0 | 0 | 0 |  | 0 | 0 | 0 | 0 | 0
| 14857.6072 | 0 | no | Surplus | yes |  | 0 | 0 | 0 | 484.4784 | 0 | no | 0 | 0 | 0 | 484.4784 | 3940 | no | 14857.6072 | 0 | 19700 |  |  | 0 |  |  | 0 | 0 | 0 | 0 | 0 |  | 0 | 0 | 0 | 0 | 0 | 14857.6072 | 5028.5964 | 18334.2873 | 0 | no | Surplus | yes |  | 0 | 0 | 0 | 13903.5372 | 0 | no | 0 | 0 | 0 | 13903.5372 | 0 |  |  | 0 | 0 | 0 | 0 | 0 |  | 0 | 0 | 0 | 0 | 0
| 15872.6563 | 0 | yes | Deficit |  |  | 0 | 0 | 0 | 0 | 0 |  | 0 | 0 | 0 | 0 | 3940 | no |  | 0 | 19700 | no | 15872.6563 | 0 | no | no | 0 | 0 | 0 | 0 | 0 |  | 0 | 0 | 0 | 0 | 0 | 15872.6563 | 10284.7049 | 19586.8579 | 0 | no | Surplus | yes |  | 0 | 0 | 0 | 8049.5824 | 0 | no | 0 | 0 | 0 | 8049.5824 | 0 |  |  | 0 | 0 | 0 | 0 | 0 |  | 0 | 0 | 0 | 0 | 0
| 16141.7271 | 0 | yes | Deficit |  |  | 0 | 0 | 0 | 0 | 0 |  | 0 | 0 | 0 | 0 | 3940 | no |  | 0 | 19700 | no | 16141.7271 | 0 | no | no | 0 | 0 | 0 | 0 | 0 |  | 0 | 0 | 0 | 0 | 0 | 16141.7271 | 14491.6664 | 19918.8913 | 0 | no | Surplus | yes |  | 0 | 0 | 0 | 5095.1915 | 0 | no | 0 | 0 | 0 | 5095.1915 | 0 |  |  | 0 | 0 | 0 | 0 | 0 |  | 0 | 0 | 0 | 0 | 0
| 15803.7933 | 0 | no | Surplus | yes |  | 0 | 0 | 0 | 337.9339 | 0 | no | 0 | 0 | 0 | 337.9339 | 3940 | no | 15803.7933 | 0 | 19700 |  |  | 0 |  |  | 0 | 0 | 0 | 0 | 0 |  | 0 | 0 | 0 | 0 | 0 | 15803.7933 | 14028.5643 | 19501.8809 | 0 | no | Surplus | yes |  | 0 | 0 | 0 | 5890.327 | 0 | no | 0 | 0 | 0 | 5890.327 | 0 |  |  | 0 | 0 | 0 | 0 | 0 |  | 0 | 0 | 0 | 0 | 0
| 15709.6582 | 0 | no | Surplus | yes |  | 0 | 0 | 0 | 94.1351 | 0 | no | 0 | 0 | 0 | 94.1351 | 3940 | no | 15709.6582 | 0 | 19700 |  |  | 0 |  |  | 0 | 0 | 0 | 0 | 0 |  | 0 | 0 | 0 | 0 | 0 | 15709.6582 | 14877.7115 | 19385.7182 | 0 | no | Surplus | yes |  | 0 | 0 | 0 | 4624.1694 | 0 | no | 0 | 0 | 0 | 4624.1694 | 0 |  |  | 0 | 0 | 0 | 0 | 0 |  | 0 | 0 | 0 | 0 | 0
| 16045.6949 | 0 | yes | Deficit |  |  | 0 | 0 | 0 | 0 | 0 |  | 0 | 0 | 0 | 0 | 3940 | no |  | 0 | 19700 | no | 16045.6949 | 0 | no | no | 0 | 0 | 0 | 0 | 0 |  | 0 | 0 | 0 | 0 | 0 | 16045.6949 | 18038.243 | 19800.3875 | 0 | no | Surplus | yes |  | 0 | 0 | 0 | 1347.4752 | 0 | no | 0 | 0 | 0 | 1347.4752 | 0 |  |  | 0 | 0 | 0 | 0 | 0 |  | 0 | 0 | 0 | 0 | 0
| 15844.3135 | 0 | no | Surplus | yes |  | 0 | 0 | 0 | 201.3814 | 0 | no | 0 | 0 | 0 | 201.3814 | 3940 | no | 15844.3135 | 0 | 19700 |  |  | 0 |  |  | 0 | 0 | 0 | 0 | 0 |  | 0 | 0 | 0 | 0 | 0 | 15844.3135 | 18409.2736 | 19551.8828 | 0 | no | Surplus | yes |  | 0 | 0 | 0 | 1391.114 | 0 | no | 0 | 0 | 0 | 1391.114 | 0 |  |  | 0 | 0 | 0 | 0 | 0 |  | 0 | 0 | 0 | 0 | 0
| 16000.5622 | 0 | yes | Deficit |  |  | 0 | 0 | 0 | 0 | 0 |  | 0 | 0 | 0 | 0 | 3940 | no |  | 0 | 19700 | no | 16000.5622 | 0 | no | no | 0 | 0 | 0 | 0 | 0 |  | 0 | 0 | 0 | 0 | 0 | 16000.5622 | 15830.2466 | 19744.6937 | 0 | no | Surplus | yes |  | 0 | 0 | 0 | 3721.6363 | 0 | no | 0 | 0 | 0 | 3721.6363 | 0 |  |  | 0 | 0 | 0 | 0 | 0 |  | 0 | 0 | 0 | 0 | 0
| 16324.8977 | 0 | yes | Deficit |  |  | 0 | 0 | 0 | 0 | 0 |  | 0 | 0 | 0 | 0 | 3940 | no |  | 0 | 19700 | no | 16324.8977 | 0 | no | no | 0 | 0 | 0 | 0 | 0 |  | 0 | 0 | 0 | 0 | 0 | 16324.8977 | 16434.6674 | 20144.9238 | 0 | no | Surplus | yes |  | 0 | 0 | 0 | 3310.0263 | 0 | no | 0 | 0 | 0 | 3310.0263 | 0 |  |  | 0 | 0 | 0 | 0 | 0 |  | 0 | 0 | 0 | 0 | 0
| 16373.5252 | 0 | yes | Deficit |  |  | 0 | 0 | 0 | 0 | 0 |  | 0 | 0 | 0 | 0 | 3940 | no |  | 0 | 19700 | no | 16373.5252 | 0 | no | no | 0 | 0 | 0 | 0 | 0 |  | 0 | 0 | 0 | 0 | 0 | 16373.5252 | 16686.7411 | 20204.9301 | 0 | no | Surplus | yes |  | 0 | 0 | 0 | 3458.1827 | 0 | no | 0 | 0 | 0 | 3458.1827 | 0 |  |  | 0 | 0 | 0 | 0 | 0 |  | 0 | 0 | 0 | 0 | 0
| 16012.866 | 0 | no | Surplus | yes |  | 0 | 0 | 0 | 360.6592 | 0 | no | 0 | 0 | 0 | 360.6592 | 3940 | no | 16012.866 | 0 | 19700 |  |  | 0 |  |  | 0 | 0 | 0 | 0 | 0 |  | 0 | 0 | 0 | 0 | 0 | 16012.866 | 14301.2179 | 19759.8766 | 0 | no | Surplus | yes |  | 0 | 0 | 0 | 5903.7122 | 0 | no | 0 | 0 | 0 | 5903.7122 | 0 |  |  | 0 | 0 | 0 | 0 | 0 |  | 0 | 0 | 0 | 0 | 0
| 16585.8704 | 0 | yes | Deficit |  |  | 0 | 0 | 0 | 0 | 0 |  | 0 | 0 | 0 | 0 | 3940 | no |  | 0 | 19700 | no | 16585.8704 | 0 | no | no | 0 | 0 | 0 | 0 | 0 |  | 0 | 0 | 0 | 0 | 0 | 16585.8704 | 14040.8305 | 20466.9641 | 0 | no | Surplus | yes |  | 0 | 0 | 0 | 5719.0462 | 0 | no | 0 | 0 | 0 | 5719.0462 | 0 |  |  | 0 | 0 | 0 | 0 | 0 |  | 0 | 0 | 0 | 0 | 0
| 16216.5689 | 0 | no | Surplus | yes |  | 0 | 0 | 0 | 369.3015 | 0 | no | 0 | 0 | 0 | 369.3015 | 3940 | no | 16216.5689 | 0 | 19700 |  |  | 0 |  |  | 0 | 0 | 0 | 0 | 0 |  | 0 | 0 | 0 | 0 | 0 | 16216.5689 | 15076.8746 | 20011.246 | 0 | no | Surplus | yes |  | 0 | 0 | 0 | 5390.0895 | 0 | no | 0 | 0 | 0 | 5390.0895 | 0 |  |  | 0 | 0 | 0 | 0 | 0 |  | 0 | 0 | 0 | 0 | 0
| 14813.9346 | 0 | no | Surplus | yes |  | 0 | 0 | 0 | 1402.6343 | 0 | no | 0 | 0 | 0 | 1402.6343 | 3940 | no | 14813.9346 | 0 | 19700 |  |  | 0 |  |  | 0 | 0 | 0 | 0 | 0 |  | 0 | 0 | 0 | 0 | 0 | 14813.9346 | 17557.9593 | 18280.3953 | 0 | no | Surplus | yes |  | 0 | 0 | 0 | 2453.2868 | 0 | no | 0 | 0 | 0 | 2453.2868 | 0 |  |  | 0 | 0 | 0 | 0 | 0 |  | 0 | 0 | 0 | 0 | 0
| 15654.1869 | 0 | yes | Deficit |  |  | 0 | 0 | 0 | 0 | 0 |  | 0 | 0 | 0 | 0 | 3940 | no |  | 0 | 19700 | no | 15654.1869 | 0 | no | no | 0 | 0 | 0 | 0 | 0 |  | 0 | 0 | 0 | 0 | 0 | 15654.1869 | 15541.6231 | 19317.2666 | 0 | no | Surplus | yes |  | 0 | 0 | 0 | 2738.7722 | 0 | no | 0 | 0 | 0 | 2738.7722 | 0 |  |  | 0 | 0 | 0 | 0 | 0 |  | 0 | 0 | 0 | 0 | 0
| 16199.2185 | 0 | yes | Deficit |  |  | 0 | 0 | 0 | 0 | 0 |  | 0 | 0 | 0 | 0 | 3940 | no |  | 0 | 19700 | no | 16199.2185 | 0 | no | no | 0 | 0 | 0 | 0 | 0 |  | 0 | 0 | 0 | 0 | 0 | 16199.2185 | 13541.8531 | 19989.8357 | 0 | no | Surplus | yes |  | 0 | 0 | 0 | 5775.4135 | 0 | no | 0 | 0 | 0 | 5775.4135 | 0 |  |  | 0 | 0 | 0 | 0 | 0 |  | 0 | 0 | 0 | 0 | 0
| 16146.295 | 0 | no | Surplus | yes |  | 0 | 0 | 0 | 52.9236 | 0 | no | 0 | 0 | 0 | 52.9236 | 3940 | no | 16146.295 | 0 | 19700 |  |  | 0 |  |  | 0 | 0 | 0 | 0 | 0 |  | 0 | 0 | 0 | 0 | 0 | 16146.295 | 15181.7078 | 19924.528 | 0 | no | Surplus | yes |  | 0 | 0 | 0 | 4808.1279 | 0 | no | 0 | 0 | 0 | 4808.1279 | 0 |  |  | 0 | 0 | 0 | 0 | 0 |  | 0 | 0 | 0 | 0 | 0
| 15381.2424 | 0 | no | Surplus | yes |  | 0 | 0 | 0 | 765.0526 | 0 | no | 0 | 0 | 0 | 765.0526 | 3940 | no | 15381.2424 | 0 | 19700 |  |  | 0 |  |  | 0 | 0 | 0 | 0 | 0 |  | 0 | 0 | 0 | 0 | 0 | 15381.2424 | 18434.7042 | 18980.4531 | 0 | no | Surplus | yes |  | 0 | 0 | 0 | 1489.8238 | 0 | no | 0 | 0 | 0 | 1489.8238 | 0 |  |  | 0 | 0 | 0 | 0 | 0 |  | 0 | 0 | 0 | 0 | 0
| 16309.416 | 0 | yes | Deficit |  |  | 0 | 0 | 0 | 0 | 0 |  | 0 | 0 | 0 | 0 | 3940 | no |  | 0 | 19700 | no | 16309.416 | 0 | no | no | 0 | 0 | 0 | 0 | 0 |  | 0 | 0 | 0 | 0 | 0 | 16309.416 | 16935.83 | 20125.8193 | 0 | no | Surplus | yes |  | 0 | 0 | 0 | 2044.6231 | 0 | no | 0 | 0 | 0 | 2044.6231 | 0 |  |  | 0 | 0 | 0 | 0 | 0 |  | 0 | 0 | 0 | 0 | 0
| 16594.5013 | 0 | yes | Deficit |  |  | 0 | 0 | 0 | 0 | 0 |  | 0 | 0 | 0 | 0 | 3940 | no |  | 0 | 19700 | no | 16594.5013 | 0 | no | no | 0 | 0 | 0 | 0 | 0 |  | 0 | 0 | 0 | 0 | 0 | 16594.5013 | 17655.2931 | 20477.6146 | 0 | no | Surplus | yes |  | 0 | 0 | 0 | 2470.5263 | 0 | no | 0 | 0 | 0 | 2470.5263 | 0 |  |  | 0 | 0 | 0 | 0 | 0 |  | 0 | 0 | 0 | 0 | 0
| 16842.5523 | 0 | yes | Deficit |  |  | 0 | 0 | 0 | 0 | 0 |  | 0 | 0 | 0 | 0 | 3940 | no |  | 0 | 19700 | no | 16842.5523 | 0 | no | no | 0 | 0 | 0 | 0 | 0 |  | 0 | 0 | 0 | 0 | 0 | 16842.5523 | 17182.3211 | 20783.7095 | 0 | no | Surplus | yes |  | 0 | 0 | 0 | 3295.2936 | 0 | no | 0 | 0 | 0 | 3295.2936 | 0 |  |  | 0 | 0 | 0 | 0 | 0 |  | 0 | 0 | 0 | 0 | 0
| 17696.4623 | 0 | yes | Deficit |  |  | 0 | 0 | 0 | 0 | 0 |  | 0 | 0 | 0 | 0 | 3940 | no |  | 0 | 19700 | no | 17696.4623 | 0 | no | no | 0 | 0 | 0 | 0 | 0 |  | 0 | 0 | 0 | 0 | 0 | 17696.4623 | 18120.448 | 21837.4345 | 0 | no | Surplus | yes |  | 0 | 0 | 0 | 2663.2615 | 0 | no | 0 | 0 | 0 | 2663.2615 | 0 |  |  | 0 | 0 | 0 | 0 | 0 |  | 0 | 0 | 0 | 0 | 0
| 17553.7936 | 0 | no | Surplus | yes |  | 0 | 0 | 0 | 142.6687 | 0 | no | 0 | 0 | 0 | 142.6687 | 3940 | no | 17553.7936 | 0 | 19700 |  |  | 0 |  |  | 0 | 0 | 0 | 0 | 0 |  | 0 | 0 | 0 | 0 | 0 | 17553.7936 | 18550.7344 | 21661.3814 | 0 | no | Surplus | yes |  | 0 | 0 | 0 | 3286.7002 | 0 | no | 0 | 0 | 0 | 3286.7002 | 0 |  |  | 0 | 0 | 0 | 0 | 0 |  | 0 | 0 | 0 | 0 | 0
| 17886.0821 | 0 | yes | Deficit |  |  | 0 | 0 | 0 | 0 | 0 |  | 0 | 0 | 0 | 0 | 3940 | no |  | 0 | 19700 | no | 17886.0821 | 0 | no | no | 0 | 0 | 0 | 0 | 0 |  | 0 | 0 | 0 | 0 | 0 | 17886.0821 | 21872.0458 | 22071.4253 | 0 | yes | Deficit |  |  | 0 | 0 | 0 | 0 | 0 |  | 0 | 0 | 0 | 0 | 210.6644 | yes |  | 0 | 0 | 0 | 210.6644 | 0 | no | 0 | 0 | 0 | 210.6644 | 0
| 18185.8075 | 0 | yes | Deficit |  |  | 0 | 0 | 0 | 0 | 0 |  | 0 | 0 | 0 | 0 | 3940 | no |  | 0 | 19700 | no | 18185.8075 | 0 | no | no | 0 | 0 | 0 | 0 | 0 |  | 0 | 0 | 0 | 0 | 0 | 18185.8075 | 20984.4235 | 22441.2865 | 0 | no | Surplus | yes |  | 0 | 0 | 0 | 1087.0018 | 0 | no | 0 | 0 | 0 | 1087.0018 | 0 |  |  | 0 | 0 | 0 | 0 | 0 |  | 0 | 0 | 0 | 0 | 0
| 18176.7858 | 0 | no | Surplus | yes |  | 0 | 0 | 0 | 9.0218 | 0 | no | 0 | 0 | 0 | 9.0218 | 3940 | no | 18176.7858 | 0 | 19700 |  |  | 0 |  |  | 0 | 0 | 0 | 0 | 0 |  | 0 | 0 | 0 | 0 | 0 | 18176.7858 | 22751.7951 | 22430.1536 | 0 | yes | Deficit |  |  | 0 | 0 | 0 | 0 | 0 |  | 0 | 0 | 0 | 0 | 310.5086 | yes |  | 0 | 0 | 0 | 310.5086 | 0 | no | 0 | 0 | 0 | 310.5086 | 0
| 17903.4887 | 0 | no | Surplus | yes |  | 0 | 0 | 0 | 273.2971 | 0 | no | 0 | 0 | 0 | 273.2971 | 3940 | no | 17903.4887 | 0 | 19700 |  |  | 0 |  |  | 0 | 0 | 0 | 0 | 0 |  | 0 | 0 | 0 | 0 | 0 | 17903.4887 | 20620.0513 | 22092.905 | 0 | no | Surplus | yes |  | 0 | 0 | 0 | 1810.1023 | 0 | no | 0 | 0 | 0 | 1810.1023 | 0 |  |  | 0 | 0 | 0 | 0 | 0 |  | 0 | 0 | 0 | 0 | 0
| 16816.1955 | 0 | no | Surplus | yes |  | 0 | 0 | 0 | 1087.2932 | 0 | no | 0 | 0 | 0 | 1087.2932 | 3940 | no | 16816.1955 | 0 | 19700 |  |  | 0 |  |  | 0 | 0 | 0 | 0 | 0 |  | 0 | 0 | 0 | 0 | 0 | 16816.1955 | 19785.0125 | 20751.1852 | 0 | no | Surplus | yes |  | 0 | 0 | 0 | 2307.8925 | 0 | no | 0 | 0 | 0 | 2307.8925 | 0 |  |  | 0 | 0 | 0 | 0 | 0 |  | 0 | 0 | 0 | 0 | 0
| 17367.4372 | 0 | yes | Deficit |  |  | 0 | 0 | 0 | 0 | 0 |  | 0 | 0 | 0 | 0 | 3940 | no |  | 0 | 19700 | no | 17367.4372 | 0 | no | no | 0 | 0 | 0 | 0 | 0 |  | 0 | 0 | 0 | 0 | 0 | 17367.4372 | 19780.0309 | 21431.4175 | 0 | no | Surplus | yes |  | 0 | 0 | 0 | 971.1543 | 0 | no | 0 | 0 | 0 | 971.1543 | 0 |  |  | 0 | 0 | 0 | 0 | 0 |  | 0 | 0 | 0 | 0 | 0
| 17869.8689 | 0 | yes | Deficit |  |  | 0 | 0 | 0 | 0 | 0 |  | 0 | 0 | 0 | 0 | 3940 | no |  | 0 | 19700 | no | 17869.8689 | 0 | no | no | 0 | 0 | 0 | 0 | 0 |  | 0 | 0 | 0 | 0 | 0 | 17869.8689 | 22356.9562 | 22051.4182 | 0 | yes | Deficit |  |  | 0 | 0 | 0 | 0 | 0 |  | 0 | 0 | 0 | 0 | 925.5387 | yes |  | 0 | 0 | 0 | 925.5387 | 0 | no | 0 | 0 | 0 | 925.5387 | 0
| 17631.1873 | 0 | no | Surplus | yes |  | 0 | 0 | 0 | 238.6816 | 0 | no | 0 | 0 | 0 | 238.6816 | 3940 | no | 17631.1873 | 0 | 19700 |  |  | 0 |  |  | 0 | 0 | 0 | 0 | 0 |  | 0 | 0 | 0 | 0 | 0 | 17631.1873 | 22320.854 | 21756.8852 | 0 | yes | Deficit |  |  | 0 | 0 | 0 | 0 | 0 |  | 0 | 0 | 0 | 0 | 269.4357 | yes |  | 0 | 0 | 0 | 269.4357 | 0 | no | 0 | 0 | 0 | 269.4357 | 0
| 17563.456 | 0 | no | Surplus | yes |  | 0 | 0 | 0 | 67.7313 | 0 | no | 0 | 0 | 0 | 67.7313 | 3940 | no | 17563.456 | 0 | 19700 |  |  | 0 |  |  | 0 | 0 | 0 | 0 | 0 |  | 0 | 0 | 0 | 0 | 0 | 17563.456 | 21344.7947 | 21673.3048 | 0 | no | Surplus | yes |  | 0 | 0 | 0 | 412.0904 | 0 | no | 0 | 0 | 0 | 412.0904 | 0 |  |  | 0 | 0 | 0 | 0 | 0 |  | 0 | 0 | 0 | 0 | 0
| 17710.8366 | 0 | yes | Deficit |  |  | 0 | 0 | 0 | 0 | 0 |  | 0 | 0 | 0 | 0 | 3940 | no |  | 0 | 19700 | no | 17710.8366 | 0 | no | no | 0 | 0 | 0 | 0 | 0 |  | 0 | 0 | 0 | 0 | 0 | 17710.8366 | 21788.9603 | 21855.1723 | 0 | yes | Deficit |  |  | 0 | 0 | 0 | 0 | 0 |  | 0 | 0 | 0 | 0 | 115.6556 | yes |  | 0 | 0 | 0 | 115.6556 | 0 | no | 0 | 0 | 0 | 115.6556 | 0
| 17714.224 | 0 | yes | Deficit |  |  | 0 | 0 | 0 | 0 | 0 |  | 0 | 0 | 0 | 0 | 3940 | no |  | 0 | 19700 | no | 17714.224 | 0 | no | no | 0 | 0 | 0 | 0 | 0 |  | 0 | 0 | 0 | 0 | 0 | 17714.224 | 22570.2047 | 21859.3525 | 0 | yes | Deficit |  |  | 0 | 0 | 0 | 0 | 0 |  | 0 | 0 | 0 | 0 | 715.0324 | yes |  | 0 | 0 | 0 | 715.0324 | 0 | no | 0 | 0 | 0 | 715.0324 | 0
| 18212.0295 | 0 | yes | Deficit |  |  | 0 | 0 | 0 | 0 | 0 |  | 0 | 0 | 0 | 0 | 3940 | no |  | 0 | 19700 | no | 18212.0295 | 0 | no | no | 0 | 0 | 0 | 0 | 0 |  | 0 | 0 | 0 | 0 | 0 | 18212.0295 | 21953.1787 | 22473.6444 | 0 | yes | Deficit |  |  | 0 | 0 | 0 | 0 | 0 |  | 0 | 0 | 0 | 0 | 93.8263 | yes |  | 0 | 0 | 0 | 93.8263 | 0 | no | 0 | 0 | 0 | 93.8263 | 0
| 17492.2616 | 0 | no | Surplus | yes |  | 0 | 0 | 0 | 719.7679 | 0 | no | 0 | 0 | 0 | 719.7679 | 3940 | no | 17492.2616 | 0 | 19700 |  |  | 0 |  |  | 0 | 0 | 0 | 0 | 0 |  | 0 | 0 | 0 | 0 | 0 | 17492.2616 | 24211.1936 | 21585.4508 | 0 | yes | Deficit |  |  | 0 | 0 | 0 | 0 | 0 |  | 0 | 0 | 0 | 0 | 1737.5492 | yes |  | 0 | 0 | 0 | 1737.5492 | 0 | no | 0 | 0 | 0 | 1737.5492 | 0
| 17628.9867 | 0 | yes | Deficit |  |  | 0 | 0 | 0 | 0 | 0 |  | 0 | 0 | 0 | 0 | 3940 | no |  | 0 | 19700 | no | 17628.9867 | 0 | no | no | 0 | 0 | 0 | 0 | 0 |  | 0 | 0 | 0 | 0 | 0 | 17628.9867 | 24029.7759 | 21754.1695 | 0 | yes | Deficit |  |  | 0 | 0 | 0 | 0 | 0 |  | 0 | 0 | 0 | 0 | 2444.3251 | yes |  | 0 | 0 | 0 | 2444.3251 | 0 | no | 0 | 0 | 0 | 2444.3251 | 0
| 17753.0397 | 0 | yes | Deficit |  |  | 0 | 0 | 0 | 0 | 0 |  | 0 | 0 | 0 | 0 | 3940 | no |  | 0 | 19700 | no | 17753.0397 | 0 | no | no | 0 | 0 | 0 | 0 | 0 |  | 0 | 0 | 0 | 0 | 0 | 17753.0397 | 21950.3523 | 21907.251 | 0 | yes | Deficit |  |  | 0 | 0 | 0 | 0 | 0 |  | 0 | 0 | 0 | 0 | 196.1828 | yes |  | 0 | 0 | 0 | 196.1828 | 0 | no | 0 | 0 | 0 | 196.1828 | 0
| 16887.6872 | 0 | no | Surplus | yes |  | 0 | 0 | 0 | 865.3526 | 0 | no | 0 | 0 | 0 | 865.3526 | 3940 | no | 16887.6872 | 0 | 19700 |  |  | 0 |  |  | 0 | 0 | 0 | 0 | 0 |  | 0 | 0 | 0 | 0 | 0 | 16887.6872 | 21951.1308 | 20839.406 | 0 | yes | Deficit |  |  | 0 | 0 | 0 | 0 | 0 |  | 0 | 0 | 0 | 0 | 43.8798 | yes |  | 0 | 0 | 0 | 43.8798 | 0 | no | 0 | 0 | 0 | 43.8798 | 0
| 16155.8857 | 0 | no | Surplus | yes |  | 0 | 0 | 0 | 731.8015 | 0 | no | 0 | 0 | 0 | 731.8015 | 3940 | no | 16155.8857 | 0 | 19700 |  |  | 0 |  |  | 0 | 0 | 0 | 0 | 0 |  | 0 | 0 | 0 | 0 | 0 | 16155.8857 | 20077.7259 | 19936.3629 | 0 | no | Surplus | yes |  | 0 | 0 | 0 | 761.6801 | 0 | no | 0 | 0 | 0 | 761.6801 | 0 |  |  | 0 | 0 | 0 | 0 | 0 |  | 0 | 0 | 0 | 0 | 0
| 15105.6634 | 0 | no | Surplus | yes |  | 0 | 0 | 0 | 1050.2223 | 0 | no | 0 | 0 | 0 | 1050.2223 | 3940 | no | 15105.6634 | 0 | 19700 |  |  | 0 |  |  | 0 | 0 | 0 | 0 | 0 |  | 0 | 0 | 0 | 0 | 0 | 15105.6634 | 20237.1565 | 18640.3887 | 0 | yes | Deficit |  |  | 0 | 0 | 0 | 0 | 0 |  | 0 | 0 | 0 | 0 | 300.7936 | yes |  | 0 | 0 | 0 | 300.7936 | 0 | no | 0 | 0 | 0 | 300.7936 | 0
| 15764.935 | 0 | yes | Deficit |  |  | 0 | 0 | 0 | 0 | 0 |  | 0 | 0 | 0 | 0 | 3940 | no |  | 0 | 19700 | no | 15764.935 | 0 | no | no | 0 | 0 | 0 | 0 | 0 |  | 0 | 0 | 0 | 0 | 0 | 15764.935 | 21279.9125 | 19453.9297 | 0 | yes | Deficit |  |  | 0 | 0 | 0 | 0 | 0 |  | 0 | 0 | 0 | 0 | 2639.5238 | yes |  | 0 | 0 | 0 | 2639.5238 | 0 | no | 0 | 0 | 0 | 2639.5238 | 0
| 16236.4163 | 0 | yes | Deficit |  |  | 0 | 0 | 0 | 0 | 0 |  | 0 | 0 | 0 | 0 | 3940 | no |  | 0 | 19700 | no | 16236.4163 | 0 | no | no | 0 | 0 | 0 | 0 | 0 |  | 0 | 0 | 0 | 0 | 0 | 16236.4163 | 17471.8566 | 20035.7377 | 0 | no | Surplus | yes |  | 0 | 0 | 0 | 1982.0731 | 0 | no | 0 | 0 | 0 | 1982.0731 | 0 |  |  | 0 | 0 | 0 | 0 | 0 |  | 0 | 0 | 0 | 0 | 0
| 16129.8162 | 0 | no | Surplus | yes |  | 0 | 0 | 0 | 106.6 | 0 | no | 0 | 0 | 0 | 106.6 | 3940 | no | 16129.8162 | 0 | 19700 |  |  | 0 |  |  | 0 | 0 | 0 | 0 | 0 |  | 0 | 0 | 0 | 0 | 0 | 16129.8162 | 18600.2587 | 19904.1932 | 0 | no | Surplus | yes |  | 0 | 0 | 0 | 1435.479 | 0 | no | 0 | 0 | 0 | 1435.479 | 0 |  |  | 0 | 0 | 0 | 0 | 0 |  | 0 | 0 | 0 | 0 | 0
| 16395.3041 | 0 | yes | Deficit |  |  | 0 | 0 | 0 | 0 | 0 |  | 0 | 0 | 0 | 0 | 3940 | no |  | 0 | 19700 | no | 16395.3041 | 0 | no | no | 0 | 0 | 0 | 0 | 0 |  | 0 | 0 | 0 | 0 | 0 | 16395.3041 | 17866.2564 | 20231.8053 | 0 | no | Surplus | yes |  | 0 | 0 | 0 | 2037.9368 | 0 | no | 0 | 0 | 0 | 2037.9368 | 0 |  |  | 0 | 0 | 0 | 0 | 0 |  | 0 | 0 | 0 | 0 | 0
| 16351.5244 | 0 | no | Surplus | yes |  | 0 | 0 | 0 | 43.7797 | 0 | no | 0 | 0 | 0 | 43.7797 | 3940 | no | 16351.5244 | 0 | 19700 |  |  | 0 |  |  | 0 | 0 | 0 | 0 | 0 |  | 0 | 0 | 0 | 0 | 0 | 16351.5244 | 16252.7567 | 20177.7811 | 0 | no | Surplus | yes |  | 0 | 0 | 0 | 3979.0486 | 0 | no | 0 | 0 | 0 | 3979.0486 | 0 |  |  | 0 | 0 | 0 | 0 | 0 |  | 0 | 0 | 0 | 0 | 0
| 16161.1546 | 0 | no | Surplus | yes |  | 0 | 0 | 0 | 190.3699 | 0 | no | 0 | 0 | 0 | 190.3699 | 3940 | no | 16161.1546 | 0 | 19700 |  |  | 0 |  |  | 0 | 0 | 0 | 0 | 0 |  | 0 | 0 | 0 | 0 | 0 | 16161.1546 | 15827.9321 | 19942.8647 | 0 | no | Surplus | yes |  | 0 | 0 | 0 | 4349.8491 | 0 | no | 0 | 0 | 0 | 4349.8491 | 0 |  |  | 0 | 0 | 0 | 0 | 0 |  | 0 | 0 | 0 | 0 | 0
| 15180.3818 | 0 | no | Surplus | yes |  | 0 | 0 | 0 | 980.7728 | 0 | no | 0 | 0 | 0 | 980.7728 | 3940 | no | 15180.3818 | 0 | 19700 |  |  | 0 |  |  | 0 | 0 | 0 | 0 | 0 |  | 0 | 0 | 0 | 0 | 0 | 15180.3818 | 16801.7436 | 18732.5912 | 0 | no | Surplus | yes |  | 0 | 0 | 0 | 3141.1212 | 0 | no | 0 | 0 | 0 | 3141.1212 | 0 |  |  | 0 | 0 | 0 | 0 | 0 |  | 0 | 0 | 0 | 0 | 0
| 16154.9386 | 0 | yes | Deficit |  |  | 0 | 0 | 0 | 0 | 0 |  | 0 | 0 | 0 | 0 | 3940 | no |  | 0 | 19700 | no | 16154.9386 | 0 | no | no | 0 | 0 | 0 | 0 | 0 |  | 0 | 0 | 0 | 0 | 0 | 16154.9386 | 16006.2965 | 19935.1942 | 0 | no | Surplus | yes |  | 0 | 0 | 0 | 2726.2946 | 0 | no | 0 | 0 | 0 | 2726.2946 | 0 |  |  | 0 | 0 | 0 | 0 | 0 |  | 0 | 0 | 0 | 0 | 0
| 16894.1054 | 0 | yes | Deficit |  |  | 0 | 0 | 0 | 0 | 0 |  | 0 | 0 | 0 | 0 | 3940 | no |  | 0 | 19700 | no | 16894.1054 | 0 | no | no | 0 | 0 | 0 | 0 | 0 |  | 0 | 0 | 0 | 0 | 0 | 16894.1054 | 18817.5134 | 20847.3261 | 0 | no | Surplus | yes |  | 0 | 0 | 0 | 1117.6808 | 0 | no | 0 | 0 | 0 | 1117.6808 | 0 |  |  | 0 | 0 | 0 | 0 | 0 |  | 0 | 0 | 0 | 0 | 0
| 17126.8133 | 0 | yes | Deficit |  |  | 0 | 0 | 0 | 0 | 0 |  | 0 | 0 | 0 | 0 | 3940 | no |  | 0 | 19700 | no | 17126.8133 | 0 | no | no | 0 | 0 | 0 | 0 | 0 |  | 0 | 0 | 0 | 0 | 0 | 17126.8133 | 18700.3498 | 21134.4876 | 0 | no | Surplus | yes |  | 0 | 0 | 0 | 2146.9763 | 0 | no | 0 | 0 | 0 | 2146.9763 | 0 |  |  | 0 | 0 | 0 | 0 | 0 |  | 0 | 0 | 0 | 0 | 0
| 16981.5255 | 0 | no | Surplus | yes |  | 0 | 0 | 0 | 145.2877 | 0 | no | 0 | 0 | 0 | 145.2877 | 3940 | no | 16981.5255 | 0 | 19700 |  |  | 0 |  |  | 0 | 0 | 0 | 0 | 0 |  | 0 | 0 | 0 | 0 | 0 | 16981.5255 | 23548.3978 | 20955.2025 | 0 | yes | Deficit |  |  | 0 | 0 | 0 | 0 | 0 |  | 0 | 0 | 0 | 0 | 2413.9102 | yes |  | 0 | 0 | 0 | 2413.9102 | 0 | no | 0 | 0 | 0 | 2413.9102 | 0
| 16366.9797 | 0 | no | Surplus | yes |  | 0 | 0 | 0 | 614.5458 | 0 | no | 0 | 0 | 0 | 614.5458 | 3940 | no | 16366.9797 | 0 | 19700 |  |  | 0 |  |  | 0 | 0 | 0 | 0 | 0 |  | 0 | 0 | 0 | 0 | 0 | 16366.9797 | 21193.1929 | 20196.8529 | 0 | yes | Deficit |  |  | 0 | 0 | 0 | 0 | 0 |  | 0 | 0 | 0 | 0 | 237.9904 | yes |  | 0 | 0 | 0 | 237.9904 | 0 | no | 0 | 0 | 0 | 237.9904 | 0
| 19505.6282 | 0 | yes | Deficit |  |  | 0 | 0 | 0 | 0 | 0 |  | 0 | 0 | 0 | 0 | 3940 | no |  | 0 | 19700 | no | 19505.6282 | 0 | no | no | 0 | 0 | 0 | 0 | 0 |  | 0 | 0 | 0 | 0 | 0 | 19505.6282 | 20825.7613 | 24069.9453 | 0 | yes | Deficit |  |  | 0 | 0 | 0 | 0 | 0 |  | 0 | 0 | 0 | 0 | 628.9084 | yes |  | 0 | 0 | 0 | 628.9084 | 0 | no | 0 | 0 | 0 | 628.9084 | 0
| 17009.2612 | 0 | no | Surplus | yes |  | 0 | 0 | 0 | 2496.367 | 0 | no | 0 | 0 | 0 | 2496.367 | 3940 | no | 17009.2612 | 0 | 19700 |  |  | 0 |  |  | 0 | 0 | 0 | 0 | 0 |  | 0 | 0 | 0 | 0 | 0 | 17009.2612 | 22086.5668 | 20989.4283 | 0 | no | Surplus | yes |  | 0 | 0 | 0 | 1983.3785 | 0 | no | 0 | 0 | 0 | 1983.3785 | 0 |  |  | 0 | 0 | 0 | 0 | 0 |  | 0 | 0 | 0 | 0 | 0
| 16290.3119 | 0 | no | Surplus | yes |  | 0 | 0 | 0 | 718.9493 | 0 | no | 0 | 0 | 0 | 718.9493 | 3940 | no | 16290.3119 | 0 | 19700 |  |  | 0 |  |  | 0 | 0 | 0 | 0 | 0 |  | 0 | 0 | 0 | 0 | 0 | 16290.3119 | 24406.3224 | 20102.2449 | 0 | yes | Deficit |  |  | 0 | 0 | 0 | 0 | 0 |  | 0 | 0 | 0 | 0 | 3416.8941 | yes |  | 0 | 0 | 0 | 3416.8941 | 0 | no | 0 | 0 | 0 | 3416.8941 | 0
| 16858.2004 | 0 | yes | Deficit |  |  | 0 | 0 | 0 | 0 | 0 |  | 0 | 0 | 0 | 0 | 3940 | no |  | 0 | 19700 | no | 16858.2004 | 0 | no | no | 0 | 0 | 0 | 0 | 0 |  | 0 | 0 | 0 | 0 | 0 | 16858.2004 | 22748.1682 | 20803.0193 | 0 | yes | Deficit |  |  | 0 | 0 | 0 | 0 | 0 |  | 0 | 0 | 0 | 0 | 2645.9233 | yes |  | 0 | 0 | 0 | 2645.9233 | 0 | no | 0 | 0 | 0 | 2645.9233 | 0
| 15883.851 | 0 | no | Surplus | yes |  | 0 | 0 | 0 | 974.3495 | 0 | no | 0 | 0 | 0 | 974.3495 | 3940 | no | 15883.851 | 0 | 19700 |  |  | 0 |  |  | 0 | 0 | 0 | 0 | 0 |  | 0 | 0 | 0 | 0 | 0 | 15883.851 | 19121.0737 | 19600.6721 | 0 | no | Surplus | yes |  | 0 | 0 | 0 | 1681.9456 | 0 | no | 0 | 0 | 0 | 1681.9456 | 0 |  |  | 0 | 0 | 0 | 0 | 0 |  | 0 | 0 | 0 | 0 | 0
| 16432.5421 | 0 | yes | Deficit |  |  | 0 | 0 | 0 | 0 | 0 |  | 0 | 0 | 0 | 0 | 3940 | no |  | 0 | 19700 | no | 16432.5421 | 0 | no | no | 0 | 0 | 0 | 0 | 0 |  | 0 | 0 | 0 | 0 | 0 | 16432.5421 | 15663.2364 | 20277.757 | 0 | no | Surplus | yes |  | 0 | 0 | 0 | 3937.4356 | 0 | no | 0 | 0 | 0 | 3937.4356 | 0 |  |  | 0 | 0 | 0 | 0 | 0 |  | 0 | 0 | 0 | 0 | 0
| 16526.4363 | 0 | yes | Deficit |  |  | 0 | 0 | 0 | 0 | 0 |  | 0 | 0 | 0 | 0 | 3940 | no |  | 0 | 19700 | no | 16526.4363 | 0 | no | no | 0 | 0 | 0 | 0 | 0 |  | 0 | 0 | 0 | 0 | 0 | 16526.4363 | 15652.2605 | 20393.6224 | 0 | no | Surplus | yes |  | 0 | 0 | 0 | 4625.4965 | 0 | no | 0 | 0 | 0 | 4625.4965 | 0 |  |  | 0 | 0 | 0 | 0 | 0 |  | 0 | 0 | 0 | 0 | 0
| 16203.9479 | 0 | no | Surplus | yes |  | 0 | 0 | 0 | 322.4884 | 0 | no | 0 | 0 | 0 | 322.4884 | 3940 | no | 16203.9479 | 0 | 19700 |  |  | 0 |  |  | 0 | 0 | 0 | 0 | 0 |  | 0 | 0 | 0 | 0 | 0 | 16203.9479 | 17597.1085 | 19995.6718 | 0 | no | Surplus | yes |  | 0 | 0 | 0 | 2796.514 | 0 | no | 0 | 0 | 0 | 2796.514 | 0 |  |  | 0 | 0 | 0 | 0 | 0 |  | 0 | 0 | 0 | 0 | 0
| 15808.8358 | 0 | no | Surplus | yes |  | 0 | 0 | 0 | 395.1121 | 0 | no | 0 | 0 | 0 | 395.1121 | 3940 | no | 15808.8358 | 0 | 19700 |  |  | 0 |  |  | 0 | 0 | 0 | 0 | 0 |  | 0 | 0 | 0 | 0 | 0 | 15808.8358 | 20562.4293 | 19508.1034 | 0 | yes | Deficit |  |  | 0 | 0 | 0 | 0 | 0 |  | 0 | 0 | 0 | 0 | 566.7575 | yes |  | 0 | 0 | 0 | 566.7575 | 0 | no | 0 | 0 | 0 | 566.7575 | 0
| 16614.5821 | 0 | yes | Deficit |  |  | 0 | 0 | 0 | 0 | 0 |  | 0 | 0 | 0 | 0 | 3940 | no |  | 0 | 19700 | no | 16614.5821 | 0 | no | no | 0 | 0 | 0 | 0 | 0 |  | 0 | 0 | 0 | 0 | 0 | 16614.5821 | 19658.6999 | 20502.3943 | 0 | yes | Deficit |  |  | 0 | 0 | 0 | 0 | 0 |  | 0 | 0 | 0 | 0 | 150.5964 | yes |  | 0 | 0 | 0 | 150.5964 | 0 | no | 0 | 0 | 0 | 150.5964 | 0
| 16886.417 | 0 | yes | Deficit |  |  | 0 | 0 | 0 | 0 | 0 |  | 0 | 0 | 0 | 0 | 3940 | no |  | 0 | 19700 | no | 16886.417 | 0 | no | no | 0 | 0 | 0 | 0 | 0 |  | 0 | 0 | 0 | 0 | 0 | 16886.417 | 20765.84 | 20837.8386 | 0 | yes | Deficit |  |  | 0 | 0 | 0 | 0 | 0 |  | 0 | 0 | 0 | 0 | 263.4457 | yes |  | 0 | 0 | 0 | 263.4457 | 0 | no | 0 | 0 | 0 | 263.4457 | 0
| 14190.3737 | 0 | no | Surplus | yes |  | 0 | 0 | 0 | 2696.0433 | 0 | no | 0 | 0 | 0 | 2696.0433 | 3940 | no | 14190.3737 | 0 | 19700 |  |  | 0 |  |  | 0 | 0 | 0 | 0 | 0 |  | 0 | 0 | 0 | 0 | 0 | 14190.3737 | 21924.2787 | 17510.9211 | 0 | yes | Deficit |  |  | 0 | 0 | 0 | 0 | 0 |  | 0 | 0 | 0 | 0 | 1086.4402 | yes |  | 0 | 0 | 0 | 1086.4402 | 0 | no | 0 | 0 | 0 | 1086.4402 | 0
| 13542.5798 | 0 | no | Surplus | yes |  | 0 | 0 | 0 | 647.7938 | 0 | no | 0 | 0 | 0 | 647.7938 | 3940 | no | 13542.5798 | 0 | 19700 |  |  | 0 |  |  | 0 | 0 | 0 | 0 | 0 |  | 0 | 0 | 0 | 0 | 0 | 13542.5798 | 20726.3831 | 16711.5435 | 0 | yes | Deficit |  |  | 0 | 0 | 0 | 0 | 0 |  | 0 | 0 | 0 | 0 | 3215.462 | yes |  | 0 | 0 | 0 | 3215.462 | 0 | no | 0 | 0 | 0 | 3215.462 | 0
| 15517.4917 | 0 | yes | Deficit |  |  | 0 | 0 | 0 | 0 | 0 |  | 0 | 0 | 0 | 0 | 3940 | no |  | 0 | 19700 | no | 15517.4917 | 0 | no | no | 0 | 0 | 0 | 0 | 0 |  | 0 | 0 | 0 | 0 | 0 | 15517.4917 | 19748.9473 | 19148.5848 | 0 | yes | Deficit |  |  | 0 | 0 | 0 | 0 | 0 |  | 0 | 0 | 0 | 0 | 3037.4038 | yes |  | 0 | 0 | 0 | 3037.4038 | 0 | no | 0 | 0 | 0 | 3037.4038 | 0
| 15290.2608 | 0 | no | Surplus | yes |  | 0 | 0 | 0 | 227.231 | 0 | no | 0 | 0 | 0 | 227.231 | 3940 | no | 15290.2608 | 0 | 19700 |  |  | 0 |  |  | 0 | 0 | 0 | 0 | 0 |  | 0 | 0 | 0 | 0 | 0 | 15290.2608 | 22634.3387 | 18868.1818 | 0 | yes | Deficit |  |  | 0 | 0 | 0 | 0 | 0 |  | 0 | 0 | 0 | 0 | 3485.754 | yes |  | 0 | 0 | 0 | 3485.754 | 0 | no | 0 | 0 | 0 | 3485.754 | 0
| 15311.2579 | 0 | yes | Deficit |  |  | 0 | 0 | 0 | 0 | 0 |  | 0 | 0 | 0 | 0 | 3940 | no |  | 0 | 19700 | no | 15311.2579 | 0 | no | no | 0 | 0 | 0 | 0 | 0 |  | 0 | 0 | 0 | 0 | 0 | 15311.2579 | 22727.8657 | 18894.0923 | 0 | yes | Deficit |  |  | 0 | 0 | 0 | 0 | 0 |  | 0 | 0 | 0 | 0 | 3859.6839 | yes |  | 0 | 0 | 0 | 3859.6839 | 0 | no | 0 | 0 | 0 | 3859.6839 | 0
| 15343.8944 | 0 | yes | Deficit |  |  | 0 | 0 | 0 | 0 | 0 |  | 0 | 0 | 0 | 0 | 3940 | no |  | 0 | 19700 | no | 15343.8944 | 0 | no | no | 0 | 0 | 0 | 0 | 0 |  | 0 | 0 | 0 | 0 | 0 | 15343.8944 | 20330.9824 | 18934.3657 | 0 | yes | Deficit |  |  | 0 | 0 | 0 | 0 | 0 |  | 0 | 0 | 0 | 0 | 1436.8901 | yes |  | 0 | 0 | 0 | 1436.8901 | 0 | no | 0 | 0 | 0 | 1436.8901 | 0
| 14306.2506 | 0 | no | Surplus | yes |  | 0 | 0 | 0 | 1037.6438 | 0 | no | 0 | 0 | 0 | 1037.6438 | 3940 | no | 14306.2506 | 0 | 19700 |  |  | 0 |  |  | 0 | 0 | 0 | 0 | 0 |  | 0 | 0 | 0 | 0 | 0 | 14306.2506 | 19834.9009 | 17653.9132 | 0 | yes | Deficit |  |  | 0 | 0 | 0 | 0 | 0 |  | 0 | 0 | 0 | 0 | 900.5352 | yes |  | 0 | 0 | 0 | 900.5352 | 0 | no | 0 | 0 | 0 | 900.5352 | 0
| 14771.0452 | 0 | yes | Deficit |  |  | 0 | 0 | 0 | 0 | 0 |  | 0 | 0 | 0 | 0 | 3940 | no |  | 0 | 19700 | no | 14771.0452 | 0 | no | no | 0 | 0 | 0 | 0 | 0 |  | 0 | 0 | 0 | 0 | 0 | 14771.0452 | 20068.161 | 18227.4698 | 0 | yes | Deficit |  |  | 0 | 0 | 0 | 0 | 0 |  | 0 | 0 | 0 | 0 | 2414.2478 | yes |  | 0 | 0 | 0 | 2414.2478 | 0 | no | 0 | 0 | 0 | 2414.2478 | 0
| 13713.5157 | 0 | no | Surplus | yes |  | 0 | 0 | 0 | 1057.5296 | 0 | no | 0 | 0 | 0 | 1057.5296 | 3940 | no | 13713.5157 | 0 | 19700 |  |  | 0 |  |  | 0 | 0 | 0 | 0 | 0 |  | 0 | 0 | 0 | 0 | 0 | 13713.5157 | 21115.0257 | 16922.4784 | 0 | yes | Deficit |  |  | 0 | 0 | 0 | 0 | 0 |  | 0 | 0 | 0 | 0 | 2887.5559 | yes |  | 0 | 0 | 0 | 2887.5559 | 0 | no | 0 | 0 | 0 | 2887.5559 | 0
| 13274.6723 | 0 | no | Surplus | yes |  | 0 | 0 | 0 | 438.8434 | 0 | no | 0 | 0 | 0 | 438.8434 | 3940 | no | 13274.6723 | 0 | 19700 |  |  | 0 |  |  | 0 | 0 | 0 | 0 | 0 |  | 0 | 0 | 0 | 0 | 0 | 13274.6723 | 21344.7382 | 16380.9456 | 0 | yes | Deficit |  |  | 0 | 0 | 0 | 0 | 0 |  | 0 | 0 | 0 | 0 | 4422.2598 | yes |  | 0 | 0 | 0 | 4422.2598 | 0 | no | 0 | 0 | 0 | 4422.2598 | 0
| 13554.2458 | 0 | yes | Deficit |  |  | 0 | 0 | 0 | 0 | 0 |  | 0 | 0 | 0 | 0 | 3940 | no |  | 0 | 19700 | no | 13554.2458 | 0 | no | no | 0 | 0 | 0 | 0 | 0 |  | 0 | 0 | 0 | 0 | 0 | 13554.2458 | 20709.4189 | 16725.9393 | 0 | yes | Deficit |  |  | 0 | 0 | 0 | 0 | 0 |  | 0 | 0 | 0 | 0 | 4328.4733 | yes |  | 0 | 0 | 0 | 4328.4733 | 0 | no | 0 | 0 | 0 | 4328.4733 | 0
| 13490.5636 | 0 | no | Surplus | yes |  | 0 | 0 | 0 | 63.6821 | 0 | no | 0 | 0 | 0 | 63.6821 | 3940 | no | 13490.5636 | 0 | 19700 |  |  | 0 |  |  | 0 | 0 | 0 | 0 | 0 |  | 0 | 0 | 0 | 0 | 0 | 13490.5636 | 20568.1445 | 16647.3555 | 0 | yes | Deficit |  |  | 0 | 0 | 0 | 0 | 0 |  | 0 | 0 | 0 | 0 | 3842.2052 | yes |  | 0 | 0 | 0 | 3842.2052 | 0 | no | 0 | 0 | 0 | 3842.2052 | 0
| 14408.0216 | 0 | yes | Deficit |  |  | 0 | 0 | 0 | 0 | 0 |  | 0 | 0 | 0 | 0 | 3940 | no |  | 0 | 19700 | no | 14408.0216 | 0 | no | no | 0 | 0 | 0 | 0 | 0 |  | 0 | 0 | 0 | 0 | 0 | 14408.0216 | 22438.5311 | 17779.4987 | 0 | yes | Deficit |  |  | 0 | 0 | 0 | 0 | 0 |  | 0 | 0 | 0 | 0 | 5791.1756 | yes |  | 0 | 0 | 0 | 5791.1756 | 0 | no | 0 | 0 | 0 | 5791.1756 | 0
| 13069.9681 | 0 | no | Surplus | yes |  | 0 | 0 | 0 | 1338.0536 | 0 | no | 0 | 0 | 0 | 1338.0536 | 3940 | no | 13069.9681 | 0 | 19700 |  |  | 0 |  |  | 0 | 0 | 0 | 0 | 0 |  | 0 | 0 | 0 | 0 | 0 | 13069.9681 | 24172.112 | 16128.3406 | 0 | yes | Deficit |  |  | 0 | 0 | 0 | 0 | 0 |  | 0 | 0 | 0 | 0 | 6392.6133 | yes |  | 0 | 0 | 0 | 6392.6133 | 0 | no | 0 | 0 | 0 | 6392.6133 | 0
| 12185.9181 | 0 | no | Surplus | yes |  | 0 | 0 | 0 | 884.05 | 0 | no | 0 | 0 | 0 | 884.05 | 3940 | no | 12185.9181 | 0 | 19700 |  |  | 0 |  |  | 0 | 0 | 0 | 0 | 0 |  | 0 | 0 | 0 | 0 | 0 | 12185.9181 | 23610.6842 | 15037.4229 | 0 | yes | Deficit |  |  | 0 | 0 | 0 | 0 | 0 |  | 0 | 0 | 0 | 0 | 7482.3437 | yes |  | 0 | 0 | 0 | 7482.3437 | 0 | no | 0 | 0 | 0 | 7482.3437 | 0
| 12287.8192 | 0 | yes | Deficit |  |  | 0 | 0 | 0 | 0 | 0 |  | 0 | 0 | 0 | 0 | 3940 | no |  | 0 | 19700 | no | 12287.8192 | 0 | no | no | 0 | 0 | 0 | 0 | 0 |  | 0 | 0 | 0 | 0 | 0 | 12287.8192 | 21267.0944 | 15163.1689 | 0 | yes | Deficit |  |  | 0 | 0 | 0 | 0 | 0 |  | 0 | 0 | 0 | 0 | 6229.6715 | yes |  | 0 | 0 | 0 | 6229.6715 | 0 | no | 0 | 0 | 0 | 6229.6715 | 0
| 13237.4949 | 0 | yes | Deficit |  |  | 0 | 0 | 0 | 0 | 0 |  | 0 | 0 | 0 | 0 | 3940 | no |  | 0 | 19700 | no | 13237.4949 | 0 | no | no | 0 | 0 | 0 | 0 | 0 |  | 0 | 0 | 0 | 0 | 0 | 13237.4949 | 20482.4446 | 16335.0687 | 0 | yes | Deficit |  |  | 0 | 0 | 0 | 0 | 0 |  | 0 | 0 | 0 | 0 | 5319.2757 | yes |  | 0 | 0 | 0 | 5319.2757 | 0 | no | 0 | 0 | 0 | 5319.2757 | 0
| 12507.9602 | 0 | no | Surplus | yes |  | 0 | 0 | 0 | 729.5347 | 0 | no | 0 | 0 | 0 | 729.5347 | 3940 | no | 12507.9602 | 0 | 19700 |  |  | 0 |  |  | 0 | 0 | 0 | 0 | 0 |  | 0 | 0 | 0 | 0 | 0 | 12507.9602 | 21077.7527 | 15434.8229 | 0 | yes | Deficit |  |  | 0 | 0 | 0 | 0 | 0 |  | 0 | 0 | 0 | 0 | 4742.6841 | yes |  | 0 | 0 | 0 | 4742.6841 | 0 | no | 0 | 0 | 0 | 4742.6841 | 0
| 14012.9991 | 0 | yes | Deficit |  |  | 0 | 0 | 0 | 0 | 0 |  | 0 | 0 | 0 | 0 | 3940 | no |  | 0 | 19700 | no | 14012.9991 | 0 | no | no | 0 | 0 | 0 | 0 | 0 |  | 0 | 0 | 0 | 0 | 0 | 14012.9991 | 21775.3299 | 17292.0409 | 0 | yes | Deficit |  |  | 0 | 0 | 0 | 0 | 0 |  | 0 | 0 | 0 | 0 | 6340.5071 | yes |  | 0 | 0 | 0 | 6340.5071 | 0 | no | 0 | 0 | 0 | 6340.5071 | 0
| 13743.3751 | 0 | no | Surplus | yes |  | 0 | 0 | 0 | 269.624 | 0 | no | 0 | 0 | 0 | 269.624 | 3940 | no | 13743.3751 | 0 | 19700 |  |  | 0 |  |  | 0 | 0 | 0 | 0 | 0 |  | 0 | 0 | 0 | 0 | 0 | 13743.3751 | 23843.942 | 16959.3249 | 0 | yes | Deficit |  |  | 0 | 0 | 0 | 0 | 0 |  | 0 | 0 | 0 | 0 | 6551.9011 | yes |  | 0 | 0 | 0 | 6551.9011 | 0 | no | 0 | 0 | 0 | 6551.9011 | 0
| 13422.0406 | 0 | no | Surplus | yes |  | 0 | 0 | 0 | 321.3345 | 0 | no | 0 | 0 | 0 | 321.3345 | 3940 | no | 13422.0406 | 0 | 19700 |  |  | 0 |  |  | 0 | 0 | 0 | 0 | 0 |  | 0 | 0 | 0 | 0 | 0 | 13422.0406 | 18970.9811 | 16562.7981 | 0 | yes | Deficit |  |  | 0 | 0 | 0 | 0 | 0 |  | 0 | 0 | 0 | 0 | 2011.6562 | yes |  | 0 | 0 | 0 | 2011.6562 | 0 | no | 0 | 0 | 0 | 2011.6562 | 0
| 10963.6481 | 0 | no | Surplus | yes |  | 0 | 0 | 0 | 2458.3925 | 0 | no | 0 | 0 | 0 | 2458.3925 | 3940 | no | 10963.6481 | 0 | 19700 |  |  | 0 |  |  | 0 | 0 | 0 | 0 | 0 |  | 0 | 0 | 0 | 0 | 0 | 10963.6481 | 21213.7677 | 13529.1418 | 0 | yes | Deficit |  |  | 0 | 0 | 0 | 0 | 0 |  | 0 | 0 | 0 | 0 | 4650.9696 | yes |  | 0 | 0 | 0 | 4650.9696 | 0 | no | 0 | 0 | 0 | 4650.9696 | 0
| 11995.404 | 0 | yes | Deficit |  |  | 0 | 0 | 0 | 0 | 0 |  | 0 | 0 | 0 | 0 | 3940 | no |  | 0 | 19700 | no | 11995.404 | 0 | no | no | 0 | 0 | 0 | 0 | 0 |  | 0 | 0 | 0 | 0 | 0 | 11995.404 | 17147.2456 | 14802.3285 | 0 | yes | Deficit |  |  | 0 | 0 | 0 | 0 | 0 |  | 0 | 0 | 0 | 0 | 3618.1038 | yes |  | 0 | 0 | 0 | 3618.1038 | 0 | no | 0 | 0 | 0 | 3618.1038 | 0
| 13912.2295 | 0 | yes | Deficit |  |  | 0 | 0 | 0 | 0 | 0 |  | 0 | 0 | 0 | 0 | 3940 | no |  | 0 | 19700 | no | 13912.2295 | 0 | no | no | 0 | 0 | 0 | 0 | 0 |  | 0 | 0 | 0 | 0 | 0 | 13912.2295 | 15299.6418 | 17167.6912 | 0 | yes | Deficit |  |  | 0 | 0 | 0 | 0 | 0 |  | 0 | 0 | 0 | 0 | 497.3133 | yes |  | 0 | 0 | 0 | 497.3133 | 0 | no | 0 | 0 | 0 | 497.3133 | 0
| 13306.1598 | 0 | no | Surplus | yes |  | 0 | 0 | 0 | 606.0696 | 0 | no | 0 | 0 | 0 | 606.0696 | 3940 | no | 13306.1598 | 0 | 19700 |  |  | 0 |  |  | 0 | 0 | 0 | 0 | 0 |  | 0 | 0 | 0 | 0 | 0 | 13306.1598 | 16181.7485 | 16419.8012 | 0 | no | Surplus | yes |  | 0 | 0 | 0 | 985.9426 | 0 | no | 0 | 0 | 0 | 985.9426 | 0 |  |  | 0 | 0 | 0 | 0 | 0 |  | 0 | 0 | 0 | 0 | 0
| 12609.6759 | 0 | no | Surplus | yes |  | 0 | 0 | 0 | 696.4839 | 0 | no | 0 | 0 | 0 | 696.4839 | 3940 | no | 12609.6759 | 0 | 19700 |  |  | 0 |  |  | 0 | 0 | 0 | 0 | 0 |  | 0 | 0 | 0 | 0 | 0 | 12609.6759 | 18050.3292 | 15560.3401 | 0 | yes | Deficit |  |  | 0 | 0 | 0 | 0 | 0 |  | 0 | 0 | 0 | 0 | 1630.528 | yes |  | 0 | 0 | 0 | 1630.528 | 0 | no | 0 | 0 | 0 | 1630.528 | 0
| 12495.9086 | 0 | no | Surplus | yes |  | 0 | 0 | 0 | 113.7673 | 0 | no | 0 | 0 | 0 | 113.7673 | 3940 | no | 12495.9086 | 0 | 19700 |  |  | 0 |  |  | 0 | 0 | 0 | 0 | 0 |  | 0 | 0 | 0 | 0 | 0 | 12495.9086 | 17366.978 | 15419.9513 | 0 | yes | Deficit |  |  | 0 | 0 | 0 | 0 | 0 |  | 0 | 0 | 0 | 0 | 1806.6379 | yes |  | 0 | 0 | 0 | 1806.6379 | 0 | no | 0 | 0 | 0 | 1806.6379 | 0
| 11398.4017 | 0 | no | Surplus | yes |  | 0 | 0 | 0 | 1097.507 | 0 | no | 0 | 0 | 0 | 1097.507 | 3940 | no | 11398.4017 | 0 | 19700 |  |  | 0 |  |  | 0 | 0 | 0 | 0 | 0 |  | 0 | 0 | 0 | 0 | 0 | 11398.4017 | 16536.3642 | 14065.6277 | 0 | yes | Deficit |  |  | 0 | 0 | 0 | 0 | 0 |  | 0 | 0 | 0 | 0 | 1116.413 | yes |  | 0 | 0 | 0 | 1116.413 | 0 | no | 0 | 0 | 0 | 1116.413 | 0
| 12417.8967 | 0 | yes | Deficit |  |  | 0 | 0 | 0 | 0 | 0 |  | 0 | 0 | 0 | 0 | 3940 | no |  | 0 | 19700 | no | 12417.8967 | 0 | no | no | 0 | 0 | 0 | 0 | 0 |  | 0 | 0 | 0 | 0 | 0 | 12417.8967 | 16620.0068 | 15323.6845 | 0 | yes | Deficit |  |  | 0 | 0 | 0 | 0 | 0 |  | 0 | 0 | 0 | 0 | 2554.3792 | yes |  | 0 | 0 | 0 | 2554.3792 | 0 | no | 0 | 0 | 0 | 2554.3792 | 0
| 13717.7551 | 0 | yes | Deficit |  |  | 0 | 0 | 0 | 0 | 0 |  | 0 | 0 | 0 | 0 | 3940 | no |  | 0 | 19700 | no | 13717.7551 | 0 | no | no | 0 | 0 | 0 | 0 | 0 |  | 0 | 0 | 0 | 0 | 0 | 13717.7551 | 18384.4844 | 16927.7098 | 0 | yes | Deficit |  |  | 0 | 0 | 0 | 0 | 0 |  | 0 | 0 | 0 | 0 | 3060.7998 | yes |  | 0 | 0 | 0 | 3060.7998 | 0 | no | 0 | 0 | 0 | 3060.7998 | 0
| 12705.9614 | 0 | no | Surplus | yes |  | 0 | 0 | 0 | 1011.7937 | 0 | no | 0 | 0 | 0 | 1011.7937 | 3940 | no | 12705.9614 | 0 | 19700 |  |  | 0 |  |  | 0 | 0 | 0 | 0 | 0 |  | 0 | 0 | 0 | 0 | 0 | 12705.9614 | 17720.7429 | 15679.1564 | 0 | yes | Deficit |  |  | 0 | 0 | 0 | 0 | 0 |  | 0 | 0 | 0 | 0 | 793.0331 | yes |  | 0 | 0 | 0 | 793.0331 | 0 | no | 0 | 0 | 0 | 793.0331 | 0
| 12689.4283 | 0 | no | Surplus | yes |  | 0 | 0 | 0 | 16.5332 | 0 | no | 0 | 0 | 0 | 16.5332 | 3940 | no | 12689.4283 | 0 | 19700 |  |  | 0 |  |  | 0 | 0 | 0 | 0 | 0 |  | 0 | 0 | 0 | 0 | 0 | 12689.4283 | 19489.2215 | 15658.7545 | 0 | yes | Deficit |  |  | 0 | 0 | 0 | 0 | 0 |  | 0 | 0 | 0 | 0 | 3810.065 | yes |  | 0 | 0 | 0 | 3810.065 | 0 | no | 0 | 0 | 0 | 3810.065 | 0
| 12635.5954 | 0 | no | Surplus | yes |  | 0 | 0 | 0 | 53.8329 | 0 | no | 0 | 0 | 0 | 53.8329 | 3940 | no | 12635.5954 | 0 | 19700 |  |  | 0 |  |  | 0 | 0 | 0 | 0 | 0 |  | 0 | 0 | 0 | 0 | 0 | 12635.5954 | 17891.852 | 15592.3247 | 0 | yes | Deficit |  |  | 0 | 0 | 0 | 0 | 0 |  | 0 | 0 | 0 | 0 | 2233.0975 | yes |  | 0 | 0 | 0 | 2233.0975 | 0 | no | 0 | 0 | 0 | 2233.0975 | 0
| 12857.7062 | 0 | yes | Deficit |  |  | 0 | 0 | 0 | 0 | 0 |  | 0 | 0 | 0 | 0 | 3940 | no |  | 0 | 19700 | no | 12857.7062 | 0 | no | no | 0 | 0 | 0 | 0 | 0 |  | 0 | 0 | 0 | 0 | 0 | 12857.7062 | 17278.1842 | 15866.4095 | 0 | yes | Deficit |  |  | 0 | 0 | 0 | 0 | 0 |  | 0 | 0 | 0 | 0 | 1685.8595 | yes |  | 0 | 0 | 0 | 1685.8595 | 0 | no | 0 | 0 | 0 | 1685.8595 | 0
| 12199.6401 | 0 | no | Surplus | yes |  | 0 | 0 | 0 | 658.0661 | 0 | no | 0 | 0 | 0 | 658.0661 | 3940 | no | 12199.6401 | 0 | 19700 |  |  | 0 |  |  | 0 | 0 | 0 | 0 | 0 |  | 0 | 0 | 0 | 0 | 0 | 12199.6401 | 16768.3142 | 15054.3559 | 0 | yes | Deficit |  |  | 0 | 0 | 0 | 0 | 0 |  | 0 | 0 | 0 | 0 | 901.9047 | yes |  | 0 | 0 | 0 | 901.9047 | 0 | no | 0 | 0 | 0 | 901.9047 | 0
| 12489.6189 | 0 | yes | Deficit |  |  | 0 | 0 | 0 | 0 | 0 |  | 0 | 0 | 0 | 0 | 3940 | no |  | 0 | 19700 | no | 12489.6189 | 0 | no | no | 0 | 0 | 0 | 0 | 0 |  | 0 | 0 | 0 | 0 | 0 | 12489.6189 | 18825.9713 | 15412.1897 | 0 | yes | Deficit |  |  | 0 | 0 | 0 | 0 | 0 |  | 0 | 0 | 0 | 0 | 3771.6153 | yes |  | 0 | 0 | 0 | 3771.6153 | 0 | no | 0 | 0 | 0 | 3771.6153 | 0
| 12699.9544 | 0 | yes | Deficit |  |  | 0 | 0 | 0 | 0 | 0 |  | 0 | 0 | 0 | 0 | 3940 | no |  | 0 | 19700 | no | 12699.9544 | 0 | no | no | 0 | 0 | 0 | 0 | 0 |  | 0 | 0 | 0 | 0 | 0 | 12699.9544 | 18091.6523 | 15671.7437 | 0 | yes | Deficit |  |  | 0 | 0 | 0 | 0 | 0 |  | 0 | 0 | 0 | 0 | 2679.4626 | yes |  | 0 | 0 | 0 | 2679.4626 | 0 | no | 0 | 0 | 0 | 2679.4626 | 0
| 12797.6359 | 0 | yes | Deficit |  |  | 0 | 0 | 0 | 0 | 0 |  | 0 | 0 | 0 | 0 | 3940 | no |  | 0 | 19700 | no | 12797.6359 | 0 | no | no | 0 | 0 | 0 | 0 | 0 |  | 0 | 0 | 0 | 0 | 0 | 12797.6359 | 21185.6859 | 15792.2827 | 0 | yes | Deficit |  |  | 0 | 0 | 0 | 0 | 0 |  | 0 | 0 | 0 | 0 | 5513.9421 | yes |  | 0 | 0 | 0 | 5513.9421 | 0 | no | 0 | 0 | 0 | 5513.9421 | 0
| 12857.4476 | 0 | yes | Deficit |  |  | 0 | 0 | 0 | 0 | 0 |  | 0 | 0 | 0 | 0 | 3940 | no |  | 0 | 19700 | no | 12857.4476 | 0 | no | no | 0 | 0 | 0 | 0 | 0 |  | 0 | 0 | 0 | 0 | 0 | 12857.4476 | 18348.5945 | 15866.0903 | 0 | yes | Deficit |  |  | 0 | 0 | 0 | 0 | 0 |  | 0 | 0 | 0 | 0 | 2556.3118 | yes |  | 0 | 0 | 0 | 2556.3118 | 0 | no | 0 | 0 | 0 | 2556.3118 | 0
| 12826.86 | 0 | no | Surplus | yes |  | 0 | 0 | 0 | 30.5876 | 0 | no | 0 | 0 | 0 | 30.5876 | 3940 | no | 12826.86 | 0 | 19700 |  |  | 0 |  |  | 0 | 0 | 0 | 0 | 0 |  | 0 | 0 | 0 | 0 | 0 | 12826.86 | 19869.2287 | 15828.3453 | 0 | yes | Deficit |  |  | 0 | 0 | 0 | 0 | 0 |  | 0 | 0 | 0 | 0 | 4003.1384 | yes |  | 0 | 0 | 0 | 4003.1384 | 0 | no | 0 | 0 | 0 | 4003.1384 | 0
| 12348.8533 | 0 | no | Surplus | yes |  | 0 | 0 | 0 | 478.0067 | 0 | no | 0 | 0 | 0 | 478.0067 | 3940 | no | 12348.8533 | 0 | 19700 |  |  | 0 |  |  | 0 | 0 | 0 | 0 | 0 |  | 0 | 0 | 0 | 0 | 0 | 12348.8533 | 18740.5921 | 15238.485 | 0 | yes | Deficit |  |  | 0 | 0 | 0 | 0 | 0 |  | 0 | 0 | 0 | 0 | 2912.2469 | yes |  | 0 | 0 | 0 | 2912.2469 | 0 | no | 0 | 0 | 0 | 2912.2469 | 0
| 13406.1224 | 0 | yes | Deficit |  |  | 0 | 0 | 0 | 0 | 0 |  | 0 | 0 | 0 | 0 | 3940 | no |  | 0 | 19700 | no | 13406.1224 | 0 | no | no | 0 | 0 | 0 | 0 | 0 |  | 0 | 0 | 0 | 0 | 0 | 13406.1224 | 18579.5925 | 16543.155 | 0 | yes | Deficit |  |  | 0 | 0 | 0 | 0 | 0 |  | 0 | 0 | 0 | 0 | 3341.1075 | yes |  | 0 | 0 | 0 | 3341.1075 | 0 | no | 0 | 0 | 0 | 3341.1075 | 0
| 13535.9868 | 0 | yes | Deficit |  |  | 0 | 0 | 0 | 0 | 0 |  | 0 | 0 | 0 | 0 | 3940 | no |  | 0 | 19700 | no | 13535.9868 | 0 | no | no | 0 | 0 | 0 | 0 | 0 |  | 0 | 0 | 0 | 0 | 0 | 13535.9868 | 17643.9596 | 16703.4077 | 0 | yes | Deficit |  |  | 0 | 0 | 0 | 0 | 0 |  | 0 | 0 | 0 | 0 | 1100.8046 | yes |  | 0 | 0 | 0 | 1100.8046 | 0 | no | 0 | 0 | 0 | 1100.8046 | 0
| 13144.8212 | 0 | no | Surplus | yes |  | 0 | 0 | 0 | 391.1656 | 0 | no | 0 | 0 | 0 | 391.1656 | 3940 | no | 13144.8212 | 0 | 19700 |  |  | 0 |  |  | 0 | 0 | 0 | 0 | 0 |  | 0 | 0 | 0 | 0 | 0 | 13144.8212 | 19143.8282 | 16220.7094 | 0 | yes | Deficit |  |  | 0 | 0 | 0 | 0 | 0 |  | 0 | 0 | 0 | 0 | 2440.4204 | yes |  | 0 | 0 | 0 | 2440.4204 | 0 | no | 0 | 0 | 0 | 2440.4204 | 0
| 13793.4459 | 0 | yes | Deficit |  |  | 0 | 0 | 0 | 0 | 0 |  | 0 | 0 | 0 | 0 | 3940 | no |  | 0 | 19700 | no | 13793.4459 | 0 | no | no | 0 | 0 | 0 | 0 | 0 |  | 0 | 0 | 0 | 0 | 0 | 13793.4459 | 18316.0145 | 17021.1122 | 0 | yes | Deficit |  |  | 0 | 0 | 0 | 0 | 0 |  | 0 | 0 | 0 | 0 | 2095.3051 | yes |  | 0 | 0 | 0 | 2095.3051 | 0 | no | 0 | 0 | 0 | 2095.3051 | 0
| 17183.8707 | 0 | yes | Deficit |  |  | 0 | 0 | 0 | 0 | 0 |  | 0 | 0 | 0 | 0 | 3940 | no |  | 0 | 19700 | no | 17183.8707 | 0 | no | no | 0 | 0 | 0 | 0 | 0 |  | 0 | 0 | 0 | 0 | 0 | 17183.8707 | 16114.3934 | 21204.8965 | 0 | no | Surplus | yes |  | 0 | 0 | 0 | 906.7187 | 0 | no | 0 | 0 | 0 | 906.7187 | 0 |  |  | 0 | 0 | 0 | 0 | 0 |  | 0 | 0 | 0 | 0 | 0
| 17958.5587 | 0 | yes | Deficit |  |  | 0 | 0 | 0 | 0 | 0 |  | 0 | 0 | 0 | 0 | 3940 | no |  | 0 | 19700 | no | 17958.5587 | 0 | no | no | 0 | 0 | 0 | 0 | 0 |  | 0 | 0 | 0 | 0 | 0 | 17958.5587 | 15495.5463 | 22160.8614 | 0 | no | Surplus | yes |  | 0 | 0 | 0 | 5709.3502 | 0 | no | 0 | 0 | 0 | 5709.3502 | 0 |  |  | 0 | 0 | 0 | 0 | 0 |  | 0 | 0 | 0 | 0 | 0
| 16722.7071 | 0 | no | Surplus | yes |  | 0 | 0 | 0 | 1235.8517 | 0 | no | 0 | 0 | 0 | 1235.8517 | 3940 | no | 16722.7071 | 0 | 19700 |  |  | 0 |  |  | 0 | 0 | 0 | 0 | 0 |  | 0 | 0 | 0 | 0 | 0 | 16722.7071 | 14679.5746 | 20635.8205 | 0 | no | Surplus | yes |  | 0 | 0 | 0 | 7481.2868 | 0 | no | 0 | 0 | 0 | 7481.2868 | 0 |  |  | 0 | 0 | 0 | 0 | 0 |  | 0 | 0 | 0 | 0 | 0
| 16588.8304 | 0 | no | Surplus | yes |  | 0 | 0 | 0 | 133.8767 | 0 | no | 0 | 0 | 0 | 133.8767 | 3940 | no | 16588.8304 | 0 | 19700 |  |  | 0 |  |  | 0 | 0 | 0 | 0 | 0 |  | 0 | 0 | 0 | 0 | 0 | 16588.8304 | 19159.3968 | 20470.6167 | 0 | no | Surplus | yes |  | 0 | 0 | 0 | 1476.4237 | 0 | no | 0 | 0 | 0 | 1476.4237 | 0 |  |  | 0 | 0 | 0 | 0 | 0 |  | 0 | 0 | 0 | 0 | 0
| 17151.7348 | 0 | yes | Deficit |  |  | 0 | 0 | 0 | 0 | 0 |  | 0 | 0 | 0 | 0 | 3940 | no |  | 0 | 19700 | no | 17151.7348 | 0 | no | no | 0 | 0 | 0 | 0 | 0 |  | 0 | 0 | 0 | 0 | 0 | 17151.7348 | 19569.5848 | 21165.2407 | 0 | no | Surplus | yes |  | 0 | 0 | 0 | 901.0318 | 0 | no | 0 | 0 | 0 | 901.0318 | 0 |  |  | 0 | 0 | 0 | 0 | 0 |  | 0 | 0 | 0 | 0 | 0
| 17744.8322 | 0 | yes | Deficit |  |  | 0 | 0 | 0 | 0 | 0 |  | 0 | 0 | 0 | 0 | 3940 | no |  | 0 | 19700 | no | 17744.8322 | 0 | no | no | 0 | 0 | 0 | 0 | 0 |  | 0 | 0 | 0 | 0 | 0 | 17744.8322 | 17688.0887 | 21897.1229 | 0 | no | Surplus | yes |  | 0 | 0 | 0 | 3477.1521 | 0 | no | 0 | 0 | 0 | 3477.1521 | 0 |  |  | 0 | 0 | 0 | 0 | 0 |  | 0 | 0 | 0 | 0 | 0
| 17176.7383 | 0 | no | Surplus | yes |  | 0 | 0 | 0 | 568.0939 | 0 | no | 0 | 0 | 0 | 568.0939 | 3940 | no | 17176.7383 | 0 | 19700 |  |  | 0 |  |  | 0 | 0 | 0 | 0 | 0 |  | 0 | 0 | 0 | 0 | 0 | 17176.7383 | 19525.9618 | 21196.0951 | 0 | no | Surplus | yes |  | 0 | 0 | 0 | 2371.1611 | 0 | no | 0 | 0 | 0 | 2371.1611 | 0 |  |  | 0 | 0 | 0 | 0 | 0 |  | 0 | 0 | 0 | 0 | 0
| 16531.8552 | 0 | no | Surplus | yes |  | 0 | 0 | 0 | 644.883 | 0 | no | 0 | 0 | 0 | 644.883 | 3940 | no | 16531.8552 | 0 | 19700 |  |  | 0 |  |  | 0 | 0 | 0 | 0 | 0 |  | 0 | 0 | 0 | 0 | 0 | 16531.8552 | 18389.7132 | 20400.3094 | 0 | no | Surplus | yes |  | 0 | 0 | 0 | 2806.3818 | 0 | no | 0 | 0 | 0 | 2806.3818 | 0 |  |  | 0 | 0 | 0 | 0 | 0 |  | 0 | 0 | 0 | 0 | 0
| 16254.8836 | 0 | no | Surplus | yes |  | 0 | 0 | 0 | 276.9716 | 0 | no | 0 | 0 | 0 | 276.9716 | 3940 | no | 16254.8836 | 0 | 19700 |  |  | 0 |  |  | 0 | 0 | 0 | 0 | 0 |  | 0 | 0 | 0 | 0 | 0 | 16254.8836 | 17856.0662 | 20058.5264 | 0 | no | Surplus | yes |  | 0 | 0 | 0 | 2544.2431 | 0 | no | 0 | 0 | 0 | 2544.2431 | 0 |  |  | 0 | 0 | 0 | 0 | 0 |  | 0 | 0 | 0 | 0 | 0
| 17293.3667 | 0 | yes | Deficit |  |  | 0 | 0 | 0 | 0 | 0 |  | 0 | 0 | 0 | 0 | 3940 | no |  | 0 | 19700 | no | 17293.3667 | 0 | no | no | 0 | 0 | 0 | 0 | 0 |  | 0 | 0 | 0 | 0 | 0 | 17293.3667 | 19902.2122 | 21340.0145 | 0 | no | Surplus | yes |  | 0 | 0 | 0 | 156.3142 | 0 | no | 0 | 0 | 0 | 156.3142 | 0 |  |  | 0 | 0 | 0 | 0 | 0 |  | 0 | 0 | 0 | 0 | 0
| 17558.8804 | 0 | yes | Deficit |  |  | 0 | 0 | 0 | 0 | 0 |  | 0 | 0 | 0 | 0 | 3940 | no |  | 0 | 19700 | no | 17558.8804 | 0 | no | no | 0 | 0 | 0 | 0 | 0 |  | 0 | 0 | 0 | 0 | 0 | 17558.8804 | 18051.9471 | 21667.6584 | 0 | no | Surplus | yes |  | 0 | 0 | 0 | 3288.0674 | 0 | no | 0 | 0 | 0 | 3288.0674 | 0 |  |  | 0 | 0 | 0 | 0 | 0 |  | 0 | 0 | 0 | 0 | 0
| 15822.7693 | 0 | no | Surplus | yes |  | 0 | 0 | 0 | 1736.1111 | 0 | no | 0 | 0 | 0 | 1736.1111 | 3940 | no | 15822.7693 | 0 | 19700 |  |  | 0 |  |  | 0 | 0 | 0 | 0 | 0 |  | 0 | 0 | 0 | 0 | 0 | 15822.7693 | 18317.8357 | 19525.2973 | 0 | no | Surplus | yes |  | 0 | 0 | 0 | 3349.8227 | 0 | no | 0 | 0 | 0 | 3349.8227 | 0 |  |  | 0 | 0 | 0 | 0 | 0 |  | 0 | 0 | 0 | 0 | 0
| 16679.8157 | 0 | yes | Deficit |  |  | 0 | 0 | 0 | 0 | 0 |  | 0 | 0 | 0 | 0 | 3940 | no |  | 0 | 19700 | no | 16679.8157 | 0 | no | no | 0 | 0 | 0 | 0 | 0 |  | 0 | 0 | 0 | 0 | 0 | 16679.8157 | 16956.6782 | 20582.8925 | 0 | no | Surplus | yes |  | 0 | 0 | 0 | 2568.6191 | 0 | no | 0 | 0 | 0 | 2568.6191 | 0 |  |  | 0 | 0 | 0 | 0 | 0 |  | 0 | 0 | 0 | 0 | 0
| 16888.0576 | 0 | yes | Deficit |  |  | 0 | 0 | 0 | 0 | 0 |  | 0 | 0 | 0 | 0 | 3940 | no |  | 0 | 19700 | no | 16888.0576 | 0 | no | no | 0 | 0 | 0 | 0 | 0 |  | 0 | 0 | 0 | 0 | 0 | 16888.0576 | 16140.2135 | 20839.8631 | 0 | no | Surplus | yes |  | 0 | 0 | 0 | 4442.6791 | 0 | no | 0 | 0 | 0 | 4442.6791 | 0 |  |  | 0 | 0 | 0 | 0 | 0 |  | 0 | 0 | 0 | 0 | 0
| 16334.6815 | 0 | no | Surplus | yes |  | 0 | 0 | 0 | 553.3761 | 0 | no | 0 | 0 | 0 | 553.3761 | 3940 | no | 16334.6815 | 0 | 19700 |  |  | 0 |  |  | 0 | 0 | 0 | 0 | 0 |  | 0 | 0 | 0 | 0 | 0 | 16334.6815 | 17360.7604 | 20156.997 | 0 | no | Surplus | yes |  | 0 | 0 | 0 | 3479.1027 | 0 | no | 0 | 0 | 0 | 3479.1027 | 0 |  |  | 0 | 0 | 0 | 0 | 0 |  | 0 | 0 | 0 | 0 | 0
| 16746.0607 | 0 | yes | Deficit |  |  | 0 | 0 | 0 | 0 | 0 |  | 0 | 0 | 0 | 0 | 3940 | no |  | 0 | 19700 | no | 16746.0607 | 0 | no | no | 0 | 0 | 0 | 0 | 0 |  | 0 | 0 | 0 | 0 | 0 | 16746.0607 | 19423.9648 | 20664.6389 | 0 | no | Surplus | yes |  | 0 | 0 | 0 | 733.0322 | 0 | no | 0 | 0 | 0 | 733.0322 | 0 |  |  | 0 | 0 | 0 | 0 | 0 |  | 0 | 0 | 0 | 0 | 0
| 16623.8799 | 0 | no | Surplus | yes |  | 0 | 0 | 0 | 122.1807 | 0 | no | 0 | 0 | 0 | 122.1807 | 3940 | no | 16623.8799 | 0 | 19700 |  |  | 0 |  |  | 0 | 0 | 0 | 0 | 0 |  | 0 | 0 | 0 | 0 | 0 | 16623.8799 | 15660.4517 | 20513.8679 | 0 | no | Surplus | yes |  | 0 | 0 | 0 | 5004.1872 | 0 | no | 0 | 0 | 0 | 5004.1872 | 0 |  |  | 0 | 0 | 0 | 0 | 0 |  | 0 | 0 | 0 | 0 | 0
| 16886.5965 | 0 | yes | Deficit |  |  | 0 | 0 | 0 | 0 | 0 |  | 0 | 0 | 0 | 0 | 3940 | no |  | 0 | 19700 | no | 16886.5965 | 0 | no | no | 0 | 0 | 0 | 0 | 0 |  | 0 | 0 | 0 | 0 | 0 | 16886.5965 | 16833.9408 | 20838.0601 | 0 | no | Surplus | yes |  | 0 | 0 | 0 | 3679.927 | 0 | no | 0 | 0 | 0 | 3679.927 | 0 |  |  | 0 | 0 | 0 | 0 | 0 |  | 0 | 0 | 0 | 0 | 0
| 16741.5461 | 0 | no | Surplus | yes |  | 0 | 0 | 0 | 145.0505 | 0 | no | 0 | 0 | 0 | 145.0505 | 3940 | no | 16741.5461 | 0 | 19700 |  |  | 0 |  |  | 0 | 0 | 0 | 0 | 0 |  | 0 | 0 | 0 | 0 | 0 | 16741.5461 | 18135.3236 | 20659.0678 | 0 | no | Surplus | yes |  | 0 | 0 | 0 | 2702.7366 | 0 | no | 0 | 0 | 0 | 2702.7366 | 0 |  |  | 0 | 0 | 0 | 0 | 0 |  | 0 | 0 | 0 | 0 | 0
| 16472.2802 | 0 | no | Surplus | yes |  | 0 | 0 | 0 | 269.2659 | 0 | no | 0 | 0 | 0 | 269.2659 | 3940 | no | 16472.2802 | 0 | 19700 |  |  | 0 |  |  | 0 | 0 | 0 | 0 | 0 |  | 0 | 0 | 0 | 0 | 0 | 16472.2802 | 20228.3656 | 20326.7938 | 0 | no | Surplus | yes |  | 0 | 0 | 0 | 430.7023 | 0 | no | 0 | 0 | 0 | 430.7023 | 0 |  |  | 0 | 0 | 0 | 0 | 0 |  | 0 | 0 | 0 | 0 | 0
| 16178.3982 | 0 | no | Surplus | yes |  | 0 | 0 | 0 | 293.882 | 0 | no | 0 | 0 | 0 | 293.882 | 3940 | no | 16178.3982 | 0 | 19700 |  |  | 0 |  |  | 0 | 0 | 0 | 0 | 0 |  | 0 | 0 | 0 | 0 | 0 | 16178.3982 | 21782.2882 | 19964.1433 | 0 | yes | Deficit |  |  | 0 | 0 | 0 | 0 | 0 |  | 0 | 0 | 0 | 0 | 1455.4944 | yes |  | 0 | 0 | 0 | 1455.4944 | 0 | no | 0 | 0 | 0 | 1455.4944 | 0
| 15910.1448 | 0 | no | Surplus | yes |  | 0 | 0 | 0 | 268.2534 | 0 | no | 0 | 0 | 0 | 268.2534 | 3940 | no | 15910.1448 | 0 | 19700 |  |  | 0 |  |  | 0 | 0 | 0 | 0 | 0 |  | 0 | 0 | 0 | 0 | 0 | 15910.1448 | 24763.2271 | 19633.1187 | 0 | yes | Deficit |  |  | 0 | 0 | 0 | 0 | 0 |  | 0 | 0 | 0 | 0 | 4799.0838 | yes |  | 0 | 0 | 0 | 4799.0838 | 0 | no | 0 | 0 | 0 | 4799.0838 | 0
| 16375.5966 | 0 | yes | Deficit |  |  | 0 | 0 | 0 | 0 | 0 |  | 0 | 0 | 0 | 0 | 3940 | no |  | 0 | 19700 | no | 16375.5966 | 0 | no | no | 0 | 0 | 0 | 0 | 0 |  | 0 | 0 | 0 | 0 | 0 | 16375.5966 | 22441.0723 | 20207.4862 | 0 | yes | Deficit |  |  | 0 | 0 | 0 | 0 | 0 |  | 0 | 0 | 0 | 0 | 2807.9536 | yes |  | 0 | 0 | 0 | 2807.9536 | 0 | no | 0 | 0 | 0 | 2807.9536 | 0
| 17626.0996 | 0 | yes | Deficit |  |  | 0 | 0 | 0 | 0 | 0 |  | 0 | 0 | 0 | 0 | 3940 | no |  | 0 | 19700 | no | 17626.0996 | 0 | no | no | 0 | 0 | 0 | 0 | 0 |  | 0 | 0 | 0 | 0 | 0 | 17626.0996 | 19451.0274 | 21750.607 | 0 | no | Surplus | yes |  | 0 | 0 | 0 | 756.4588 | 0 | no | 0 | 0 | 0 | 756.4588 | 0 |  |  | 0 | 0 | 0 | 0 | 0 |  | 0 | 0 | 0 | 0 | 0
| 17813.4575 | 0 | yes | Deficit |  |  | 0 | 0 | 0 | 0 | 0 |  | 0 | 0 | 0 | 0 | 3940 | no |  | 0 | 19700 | no | 17813.4575 | 0 | no | no | 0 | 0 | 0 | 0 | 0 |  | 0 | 0 | 0 | 0 | 0 | 17813.4575 | 21980.527 | 21981.8065 | 0 | yes | Deficit |  |  | 0 | 0 | 0 | 0 | 0 |  | 0 | 0 | 0 | 0 | 229.9201 | yes |  | 0 | 0 | 0 | 229.9201 | 0 | no | 0 | 0 | 0 | 229.9201 | 0
| 16813.6121 | 0 | no | Surplus | yes |  | 0 | 0 | 0 | 999.8453 | 0 | no | 0 | 0 | 0 | 999.8453 | 3940 | no | 16813.6121 | 0 | 19700 |  |  | 0 |  |  | 0 | 0 | 0 | 0 | 0 |  | 0 | 0 | 0 | 0 | 0 | 16813.6121 | 23117.4098 | 20747.9974 | 0 | yes | Deficit |  |  | 0 | 0 | 0 | 0 | 0 |  | 0 | 0 | 0 | 0 | 1135.6032 | yes |  | 0 | 0 | 0 | 1135.6032 | 0 | no | 0 | 0 | 0 | 1135.6032 | 0
| 16616.3192 | 0 | no | Surplus | yes |  | 0 | 0 | 0 | 197.293 | 0 | no | 0 | 0 | 0 | 197.293 | 3940 | no | 16616.3192 | 0 | 19700 |  |  | 0 |  |  | 0 | 0 | 0 | 0 | 0 |  | 0 | 0 | 0 | 0 | 0 | 16616.3192 | 20672.0923 | 20504.5379 | 0 | no | Surplus | yes |  | 0 | 0 | 0 | 75.9051 | 0 | no | 0 | 0 | 0 | 75.9051 | 0 |  |  | 0 | 0 | 0 | 0 | 0 |  | 0 | 0 | 0 | 0 | 0
| 17219.0563 | 0 | yes | Deficit |  |  | 0 | 0 | 0 | 0 | 0 |  | 0 | 0 | 0 | 0 | 3940 | no |  | 0 | 19700 | no | 17219.0563 | 0 | no | no | 0 | 0 | 0 | 0 | 0 |  | 0 | 0 | 0 | 0 | 0 | 17219.0563 | 18884.0995 | 21248.3154 | 0 | no | Surplus | yes |  | 0 | 0 | 0 | 1620.4384 | 0 | no | 0 | 0 | 0 | 1620.4384 | 0 |  |  | 0 | 0 | 0 | 0 | 0 |  | 0 | 0 | 0 | 0 | 0
| 16960.0459 | 0 | no | Surplus | yes |  | 0 | 0 | 0 | 259.0104 | 0 | no | 0 | 0 | 0 | 259.0104 | 3940 | no | 16960.0459 | 0 | 19700 |  |  | 0 |  |  | 0 | 0 | 0 | 0 | 0 |  | 0 | 0 | 0 | 0 | 0 | 16960.0459 | 16630.5395 | 20928.6966 | 0 | no | Surplus | yes |  | 0 | 0 | 0 | 4617.776 | 0 | no | 0 | 0 | 0 | 4617.776 | 0 |  |  | 0 | 0 | 0 | 0 | 0 |  | 0 | 0 | 0 | 0 | 0
| 16804.4885 | 0 | no | Surplus | yes |  | 0 | 0 | 0 | 155.5574 | 0 | no | 0 | 0 | 0 | 155.5574 | 3940 | no | 16804.4885 | 0 | 19700 |  |  | 0 |  |  | 0 | 0 | 0 | 0 | 0 |  | 0 | 0 | 0 | 0 | 0 | 16804.4885 | 13578.6546 | 20736.7388 | 0 | no | Surplus | yes |  | 0 | 0 | 0 | 7350.0421 | 0 | no | 0 | 0 | 0 | 7350.0421 | 0 |  |  | 0 | 0 | 0 | 0 | 0 |  | 0 | 0 | 0 | 0 | 0
| 16948.0858 | 0 | yes | Deficit |  |  | 0 | 0 | 0 | 0 | 0 |  | 0 | 0 | 0 | 0 | 3940 | no |  | 0 | 19700 | no | 16948.0858 | 0 | no | no | 0 | 0 | 0 | 0 | 0 |  | 0 | 0 | 0 | 0 | 0 | 16948.0858 | 13577.6927 | 20913.9379 | 0 | no | Surplus | yes |  | 0 | 0 | 0 | 7159.0461 | 0 | no | 0 | 0 | 0 | 7159.0461 | 0 |  |  | 0 | 0 | 0 | 0 | 0 |  | 0 | 0 | 0 | 0 | 0
| 17288.9874 | 0 | yes | Deficit |  |  | 0 | 0 | 0 | 0 | 0 |  | 0 | 0 | 0 | 0 | 3940 | no |  | 0 | 19700 | no | 17288.9874 | 0 | no | no | 0 | 0 | 0 | 0 | 0 |  | 0 | 0 | 0 | 0 | 0 | 17288.9874 | 13797.8814 | 21334.6104 | 0 | no | Surplus | yes |  | 0 | 0 | 0 | 7116.0565 | 0 | no | 0 | 0 | 0 | 7116.0565 | 0 |  |  | 0 | 0 | 0 | 0 | 0 |  | 0 | 0 | 0 | 0 | 0
| 17177.4442 | 0 | no | Surplus | yes |  | 0 | 0 | 0 | 111.5432 | 0 | no | 0 | 0 | 0 | 111.5432 | 3940 | no | 17177.4442 | 0 | 19700 |  |  | 0 |  |  | 0 | 0 | 0 | 0 | 0 |  | 0 | 0 | 0 | 0 | 0 | 17177.4442 | 13594.2945 | 21196.9662 | 0 | no | Surplus | yes |  | 0 | 0 | 0 | 7740.3159 | 0 | no | 0 | 0 | 0 | 7740.3159 | 0 |  |  | 0 | 0 | 0 | 0 | 0 |  | 0 | 0 | 0 | 0 | 0
| 16553.6095 | 0 | no | Surplus | yes |  | 0 | 0 | 0 | 623.8347 | 0 | no | 0 | 0 | 0 | 623.8347 | 3940 | no | 16553.6095 | 0 | 19700 |  |  | 0 |  |  | 0 | 0 | 0 | 0 | 0 |  | 0 | 0 | 0 | 0 | 0 | 16553.6095 | 17151.8894 | 20427.1542 | 0 | no | Surplus | yes |  | 0 | 0 | 0 | 4045.0767 | 0 | no | 0 | 0 | 0 | 4045.0767 | 0 |  |  | 0 | 0 | 0 | 0 | 0 |  | 0 | 0 | 0 | 0 | 0
| 16599.1522 | 0 | yes | Deficit |  |  | 0 | 0 | 0 | 0 | 0 |  | 0 | 0 | 0 | 0 | 3940 | no |  | 0 | 19700 | no | 16599.1522 | 0 | no | no | 0 | 0 | 0 | 0 | 0 |  | 0 | 0 | 0 | 0 | 0 | 16599.1522 | 17820.4064 | 20483.3538 | 0 | no | Surplus | yes |  | 0 | 0 | 0 | 2606.7478 | 0 | no | 0 | 0 | 0 | 2606.7478 | 0 |  |  | 0 | 0 | 0 | 0 | 0 |  | 0 | 0 | 0 | 0 | 0
| 16750.5327 | 0 | yes | Deficit |  |  | 0 | 0 | 0 | 0 | 0 |  | 0 | 0 | 0 | 0 | 3940 | no |  | 0 | 19700 | no | 16750.5327 | 0 | no | no | 0 | 0 | 0 | 0 | 0 |  | 0 | 0 | 0 | 0 | 0 | 16750.5327 | 19242.9261 | 20670.1573 | 0 | no | Surplus | yes |  | 0 | 0 | 0 | 1240.4277 | 0 | no | 0 | 0 | 0 | 1240.4277 | 0 |  |  | 0 | 0 | 0 | 0 | 0 |  | 0 | 0 | 0 | 0 | 0
| 17068.448 | 0 | yes | Deficit |  |  | 0 | 0 | 0 | 0 | 0 |  | 0 | 0 | 0 | 0 | 3940 | no |  | 0 | 19700 | no | 17068.448 | 0 | no | no | 0 | 0 | 0 | 0 | 0 |  | 0 | 0 | 0 | 0 | 0 | 17068.448 | 18324.0371 | 21062.4649 | 0 | no | Surplus | yes |  | 0 | 0 | 0 | 2346.1202 | 0 | no | 0 | 0 | 0 | 2346.1202 | 0 |  |  | 0 | 0 | 0 | 0 | 0 |  | 0 | 0 | 0 | 0 | 0
| 17041.6391 | 0 | no | Surplus | yes |  | 0 | 0 | 0 | 26.8089 | 0 | no | 0 | 0 | 0 | 26.8089 | 3940 | no | 17041.6391 | 0 | 19700 |  |  | 0 |  |  | 0 | 0 | 0 | 0 | 0 |  | 0 | 0 | 0 | 0 | 0 | 17041.6391 | 17478.0959 | 21029.3826 | 0 | no | Surplus | yes |  | 0 | 0 | 0 | 3584.369 | 0 | no | 0 | 0 | 0 | 3584.369 | 0 |  |  | 0 | 0 | 0 | 0 | 0 |  | 0 | 0 | 0 | 0 | 0
| 17218.5378 | 0 | yes | Deficit |  |  | 0 | 0 | 0 | 0 | 0 |  | 0 | 0 | 0 | 0 | 3940 | no |  | 0 | 19700 | no | 17218.5378 | 0 | no | no | 0 | 0 | 0 | 0 | 0 |  | 0 | 0 | 0 | 0 | 0 | 17218.5378 | 18817.2236 | 21247.6756 | 0 | no | Surplus | yes |  | 0 | 0 | 0 | 2212.1591 | 0 | no | 0 | 0 | 0 | 2212.1591 | 0 |  |  | 0 | 0 | 0 | 0 | 0 |  | 0 | 0 | 0 | 0 | 0
| 16961.5039 | 0 | no | Surplus | yes |  | 0 | 0 | 0 | 257.0338 | 0 | no | 0 | 0 | 0 | 257.0338 | 3940 | no | 16961.5039 | 0 | 19700 |  |  | 0 |  |  | 0 | 0 | 0 | 0 | 0 |  | 0 | 0 | 0 | 0 | 0 | 16961.5039 | 16898.0476 | 20930.4959 | 0 | no | Surplus | yes |  | 0 | 0 | 0 | 4349.6281 | 0 | no | 0 | 0 | 0 | 4349.6281 | 0 |  |  | 0 | 0 | 0 | 0 | 0 |  | 0 | 0 | 0 | 0 | 0
| 17265.0036 | 0 | yes | Deficit |  |  | 0 | 0 | 0 | 0 | 0 |  | 0 | 0 | 0 | 0 | 3940 | no |  | 0 | 19700 | no | 17265.0036 | 0 | no | no | 0 | 0 | 0 | 0 | 0 |  | 0 | 0 | 0 | 0 | 0 | 17265.0036 | 14938.6908 | 21305.0144 | 0 | no | Surplus | yes |  | 0 | 0 | 0 | 5991.8051 | 0 | no | 0 | 0 | 0 | 5991.8051 | 0 |  |  | 0 | 0 | 0 | 0 | 0 |  | 0 | 0 | 0 | 0 | 0
| 17061.92 | 0 | no | Surplus | yes |  | 0 | 0 | 0 | 203.0836 | 0 | no | 0 | 0 | 0 | 203.0836 | 3940 | no | 17061.92 | 0 | 19700 |  |  | 0 |  |  | 0 | 0 | 0 | 0 | 0 |  | 0 | 0 | 0 | 0 | 0 | 17061.92 | 16241.2169 | 21054.4093 | 0 | no | Surplus | yes |  | 0 | 0 | 0 | 5063.7976 | 0 | no | 0 | 0 | 0 | 5063.7976 | 0 |  |  | 0 | 0 | 0 | 0 | 0 |  | 0 | 0 | 0 | 0 | 0
| 17168.1457 | 0 | yes | Deficit |  |  | 0 | 0 | 0 | 0 | 0 |  | 0 | 0 | 0 | 0 | 3940 | no |  | 0 | 19700 | no | 17168.1457 | 0 | no | no | 0 | 0 | 0 | 0 | 0 |  | 0 | 0 | 0 | 0 | 0 | 17168.1457 | 17462.7888 | 21185.4918 | 0 | no | Surplus | yes |  | 0 | 0 | 0 | 3591.6205 | 0 | no | 0 | 0 | 0 | 3591.6205 | 0 |  |  | 0 | 0 | 0 | 0 | 0 |  | 0 | 0 | 0 | 0 | 0
| 16305.6914 | 0 | no | Surplus | yes |  | 0 | 0 | 0 | 862.4543 | 0 | no | 0 | 0 | 0 | 862.4543 | 3940 | no | 16305.6914 | 0 | 19700 |  |  | 0 |  |  | 0 | 0 | 0 | 0 | 0 |  | 0 | 0 | 0 | 0 | 0 | 16305.6914 | 17981.0913 | 20121.2232 | 0 | no | Surplus | yes |  | 0 | 0 | 0 | 3204.4004 | 0 | no | 0 | 0 | 0 | 3204.4004 | 0 |  |  | 0 | 0 | 0 | 0 | 0 |  | 0 | 0 | 0 | 0 | 0
| 16880.5277 | 0 | yes | Deficit |  |  | 0 | 0 | 0 | 0 | 0 |  | 0 | 0 | 0 | 0 | 3940 | no |  | 0 | 19700 | no | 16880.5277 | 0 | no | no | 0 | 0 | 0 | 0 | 0 |  | 0 | 0 | 0 | 0 | 0 | 16880.5277 | 19697.626 | 20830.5711 | 0 | no | Surplus | yes |  | 0 | 0 | 0 | 423.5972 | 0 | no | 0 | 0 | 0 | 423.5972 | 0 |  |  | 0 | 0 | 0 | 0 | 0 |  | 0 | 0 | 0 | 0 | 0
| 17607.834 | 0 | yes | Deficit |  |  | 0 | 0 | 0 | 0 | 0 |  | 0 | 0 | 0 | 0 | 3940 | no |  | 0 | 19700 | no | 17607.834 | 0 | no | no | 0 | 0 | 0 | 0 | 0 |  | 0 | 0 | 0 | 0 | 0 | 17607.834 | 17091.225 | 21728.0672 | 0 | no | Surplus | yes |  | 0 | 0 | 0 | 3739.3461 | 0 | no | 0 | 0 | 0 | 3739.3461 | 0 |  |  | 0 | 0 | 0 | 0 | 0 |  | 0 | 0 | 0 | 0 | 0
| 18464.2484 | 0 | yes | Deficit |  |  | 0 | 0 | 0 | 0 | 0 |  | 0 | 0 | 0 | 0 | 3940 | no |  | 0 | 19700 | no | 18464.2484 | 0 | no | no | 0 | 0 | 0 | 0 | 0 |  | 0 | 0 | 0 | 0 | 0 | 18464.2484 | 18557.8963 | 22784.8825 | 0 | no | Surplus | yes |  | 0 | 0 | 0 | 3170.1709 | 0 | no | 0 | 0 | 0 | 3170.1709 | 0 |  |  | 0 | 0 | 0 | 0 | 0 |  | 0 | 0 | 0 | 0 | 0
| 15118.1714 | 0 | no | Surplus | yes |  | 0 | 0 | 0 | 3346.077 | 0 | no | 0 | 0 | 0 | 3346.077 | 3940 | no | 15118.1714 | 0 | 19700 |  |  | 0 |  |  | 0 | 0 | 0 | 0 | 0 |  | 0 | 0 | 0 | 0 | 0 | 15118.1714 | 19314.1119 | 18655.8235 | 0 | no | Surplus | yes |  | 0 | 0 | 0 | 3470.7706 | 0 | no | 0 | 0 | 0 | 3470.7706 | 0 |  |  | 0 | 0 | 0 | 0 | 0 |  | 0 | 0 | 0 | 0 | 0
| 14825.7998 | 0 | no | Surplus | yes |  | 0 | 0 | 0 | 292.3716 | 0 | no | 0 | 0 | 0 | 292.3716 | 3940 | no | 14825.7998 | 0 | 19700 |  |  | 0 |  |  | 0 | 0 | 0 | 0 | 0 |  | 0 | 0 | 0 | 0 | 0 | 14825.7998 | 17051.3997 | 18295.037 | 0 | no | Surplus | yes |  | 0 | 0 | 0 | 1604.4238 | 0 | no | 0 | 0 | 0 | 1604.4238 | 0 |  |  | 0 | 0 | 0 | 0 | 0 |  | 0 | 0 | 0 | 0 | 0
| 14733.9 | 0 | no | Surplus | yes |  | 0 | 0 | 0 | 91.8998 | 0 | no | 0 | 0 | 0 | 91.8998 | 3940 | no | 14733.9 | 0 | 19700 |  |  | 0 |  |  | 0 | 0 | 0 | 0 | 0 |  | 0 | 0 | 0 | 0 | 0 | 14733.9 | 17888.2623 | 18181.6326 | 0 | no | Surplus | yes |  | 0 | 0 | 0 | 406.7746 | 0 | no | 0 | 0 | 0 | 406.7746 | 0 |  |  | 0 | 0 | 0 | 0 | 0 |  | 0 | 0 | 0 | 0 | 0
| 13452.4321 | 0 | no | Surplus | yes |  | 0 | 0 | 0 | 1281.4678 | 0 | no | 0 | 0 | 0 | 1281.4678 | 3940 | no | 13452.4321 | 0 | 19700 |  |  | 0 |  |  | 0 | 0 | 0 | 0 | 0 |  | 0 | 0 | 0 | 0 | 0 | 13452.4321 | 19697.802 | 16600.3012 | 0 | yes | Deficit |  |  | 0 | 0 | 0 | 0 | 0 |  | 0 | 0 | 0 | 0 | 1516.1695 | yes |  | 0 | 0 | 0 | 1516.1695 | 0 | no | 0 | 0 | 0 | 1516.1695 | 0
| 15225.2064 | 0 | yes | Deficit |  |  | 0 | 0 | 0 | 0 | 0 |  | 0 | 0 | 0 | 0 | 3940 | no |  | 0 | 19700 | no | 15225.2064 | 0 | no | no | 0 | 0 | 0 | 0 | 0 |  | 0 | 0 | 0 | 0 | 0 | 15225.2064 | 15016.2377 | 18787.9047 | 0 | no | Surplus | yes |  | 0 | 0 | 0 | 1584.0635 | 0 | no | 0 | 0 | 0 | 1584.0635 | 0 |  |  | 0 | 0 | 0 | 0 | 0 |  | 0 | 0 | 0 | 0 | 0
| 13733.5726 | 0 | no | Surplus | yes |  | 0 | 0 | 0 | 1491.6338 | 0 | no | 0 | 0 | 0 | 1491.6338 | 3940 | no | 13733.5726 | 0 | 19700 |  |  | 0 |  |  | 0 | 0 | 0 | 0 | 0 |  | 0 | 0 | 0 | 0 | 0 | 13733.5726 | 14567.1443 | 16947.2285 | 0 | no | Surplus | yes |  | 0 | 0 | 0 | 4220.7603 | 0 | no | 0 | 0 | 0 | 4220.7603 | 0 |  |  | 0 | 0 | 0 | 0 | 0 |  | 0 | 0 | 0 | 0 | 0
| 13399.9952 | 0 | no | Surplus | yes |  | 0 | 0 | 0 | 333.5773 | 0 | no | 0 | 0 | 0 | 333.5773 | 3940 | no | 13399.9952 | 0 | 19700 |  |  | 0 |  |  | 0 | 0 | 0 | 0 | 0 |  | 0 | 0 | 0 | 0 | 0 | 13399.9952 | 16768.7111 | 16535.5941 | 0 | no | Surplus | yes |  | 0 | 0 | 0 | 178.5174 | 0 | no | 0 | 0 | 0 | 178.5174 | 0 |  |  | 0 | 0 | 0 | 0 | 0 |  | 0 | 0 | 0 | 0 | 0
| 14532.9369 | 0 | yes | Deficit |  |  | 0 | 0 | 0 | 0 | 0 |  | 0 | 0 | 0 | 0 | 3940 | no |  | 0 | 19700 | no | 14532.9369 | 0 | no | no | 0 | 0 | 0 | 0 | 0 |  | 0 | 0 | 0 | 0 | 0 | 14532.9369 | 17342.2057 | 17933.6442 | 0 | yes | Deficit |  |  | 0 | 0 | 0 | 0 | 0 |  | 0 | 0 | 0 | 0 | 806.6116 | yes |  | 0 | 0 | 0 | 806.6116 | 0 | no | 0 | 0 | 0 | 806.6116 | 0
| 12521.7396 | 0 | no | Surplus | yes |  | 0 | 0 | 0 | 2011.1974 | 0 | no | 0 | 0 | 0 | 2011.1974 | 3940 | no | 12521.7396 | 0 | 19700 |  |  | 0 |  |  | 0 | 0 | 0 | 0 | 0 |  | 0 | 0 | 0 | 0 | 0 | 12521.7396 | 19849.0493 | 15451.8266 | 0 | yes | Deficit |  |  | 0 | 0 | 0 | 0 | 0 |  | 0 | 0 | 0 | 0 | 1915.4051 | yes |  | 0 | 0 | 0 | 1915.4051 | 0 | no | 0 | 0 | 0 | 1915.4051 | 0
| 11999.434 | 0 | no | Surplus | yes |  | 0 | 0 | 0 | 522.3055 | 0 | no | 0 | 0 | 0 | 522.3055 | 3940 | no | 11999.434 | 0 | 19700 |  |  | 0 |  |  | 0 | 0 | 0 | 0 | 0 |  | 0 | 0 | 0 | 0 | 0 | 11999.434 | 18958.4576 | 14807.3016 | 0 | yes | Deficit |  |  | 0 | 0 | 0 | 0 | 0 |  | 0 | 0 | 0 | 0 | 3506.631 | yes |  | 0 | 0 | 0 | 3506.631 | 0 | no | 0 | 0 | 0 | 3506.631 | 0
| 11953.253 | 0 | no | Surplus | yes |  | 0 | 0 | 0 | 46.1811 | 0 | no | 0 | 0 | 0 | 46.1811 | 3940 | no | 11953.253 | 0 | 19700 |  |  | 0 |  |  | 0 | 0 | 0 | 0 | 0 |  | 0 | 0 | 0 | 0 | 0 | 11953.253 | 15834.1807 | 14750.3142 | 0 | yes | Deficit |  |  | 0 | 0 | 0 | 0 | 0 |  | 0 | 0 | 0 | 0 | 1026.8791 | yes |  | 0 | 0 | 0 | 1026.8791 | 0 | no | 0 | 0 | 0 | 1026.8791 | 0
| 12529.0118 | 0 | yes | Deficit |  |  | 0 | 0 | 0 | 0 | 0 |  | 0 | 0 | 0 | 0 | 3940 | no |  | 0 | 19700 | no | 12529.0118 | 0 | no | no | 0 | 0 | 0 | 0 | 0 |  | 0 | 0 | 0 | 0 | 0 | 12529.0118 | 16387.9189 | 15460.8006 | 0 | yes | Deficit |  |  | 0 | 0 | 0 | 0 | 0 |  | 0 | 0 | 0 | 0 | 1637.6048 | yes |  | 0 | 0 | 0 | 1637.6048 | 0 | no | 0 | 0 | 0 | 1637.6048 | 0
| 12579.1162 | 0 | yes | Deficit |  |  | 0 | 0 | 0 | 0 | 0 |  | 0 | 0 | 0 | 0 | 3940 | no |  | 0 | 19700 | no | 12579.1162 | 0 | no | no | 0 | 0 | 0 | 0 | 0 |  | 0 | 0 | 0 | 0 | 0 | 12579.1162 | 16090.3571 | 15522.6294 | 0 | yes | Deficit |  |  | 0 | 0 | 0 | 0 | 0 |  | 0 | 0 | 0 | 0 | 629.5565 | yes |  | 0 | 0 | 0 | 629.5565 | 0 | no | 0 | 0 | 0 | 629.5565 | 0
| 13056.923 | 0 | yes | Deficit |  |  | 0 | 0 | 0 | 0 | 0 |  | 0 | 0 | 0 | 0 | 3940 | no |  | 0 | 19700 | no | 13056.923 | 0 | no | no | 0 | 0 | 0 | 0 | 0 |  | 0 | 0 | 0 | 0 | 0 | 13056.923 | 16194.5854 | 16112.243 | 0 | yes | Deficit |  |  | 0 | 0 | 0 | 0 | 0 |  | 0 | 0 | 0 | 0 | 671.956 | yes |  | 0 | 0 | 0 | 671.956 | 0 | no | 0 | 0 | 0 | 671.956 | 0
| 13905.4401 | 0 | yes | Deficit |  |  | 0 | 0 | 0 | 0 | 0 |  | 0 | 0 | 0 | 0 | 3940 | no |  | 0 | 19700 | no | 13905.4401 | 0 | no | no | 0 | 0 | 0 | 0 | 0 |  | 0 | 0 | 0 | 0 | 0 | 13905.4401 | 16916.2517 | 17159.313 | 0 | yes | Deficit |  |  | 0 | 0 | 0 | 0 | 0 |  | 0 | 0 | 0 | 0 | 804.0086 | yes |  | 0 | 0 | 0 | 804.0086 | 0 | no | 0 | 0 | 0 | 804.0086 | 0
| 15759.0041 | 0 | yes | Deficit |  |  | 0 | 0 | 0 | 0 | 0 |  | 0 | 0 | 0 | 0 | 3940 | no |  | 0 | 19700 | no | 15759.0041 | 0 | no | no | 0 | 0 | 0 | 0 | 0 |  | 0 | 0 | 0 | 0 | 0 | 15759.0041 | 20539.5238 | 19446.6111 | 0 | yes | Deficit |  |  | 0 | 0 | 0 | 0 | 0 |  | 0 | 0 | 0 | 0 | 3380.2108 | yes |  | 0 | 0 | 0 | 3380.2108 | 0 | no | 0 | 0 | 0 | 3380.2108 | 0
| 15834.9324 | 0 | yes | Deficit |  |  | 0 | 0 | 0 | 0 | 0 |  | 0 | 0 | 0 | 0 | 3940 | no |  | 0 | 19700 | no | 15834.9324 | 0 | no | no | 0 | 0 | 0 | 0 | 0 |  | 0 | 0 | 0 | 0 | 0 | 15834.9324 | 16635.7199 | 19540.3065 | 0 | no | Surplus | yes |  | 0 | 0 | 0 | 2810.8913 | 0 | no | 0 | 0 | 0 | 2810.8913 | 0 |  |  | 0 | 0 | 0 | 0 | 0 |  | 0 | 0 | 0 | 0 | 0
| 16156.7241 | 0 | yes | Deficit |  |  | 0 | 0 | 0 | 0 | 0 |  | 0 | 0 | 0 | 0 | 3940 | no |  | 0 | 19700 | no | 16156.7241 | 0 | no | no | 0 | 0 | 0 | 0 | 0 |  | 0 | 0 | 0 | 0 | 0 | 16156.7241 | 16034.3564 | 19937.3976 | 0 | no | Surplus | yes |  | 0 | 0 | 0 | 3505.9501 | 0 | no | 0 | 0 | 0 | 3505.9501 | 0 |  |  | 0 | 0 | 0 | 0 | 0 |  | 0 | 0 | 0 | 0 | 0
| 16261.6701 | 0 | yes | Deficit |  |  | 0 | 0 | 0 | 0 | 0 |  | 0 | 0 | 0 | 0 | 3940 | no |  | 0 | 19700 | no | 16261.6701 | 0 | no | no | 0 | 0 | 0 | 0 | 0 |  | 0 | 0 | 0 | 0 | 0 | 16261.6701 | 16799.1101 | 20066.9009 | 0 | no | Surplus | yes |  | 0 | 0 | 0 | 3138.2875 | 0 | no | 0 | 0 | 0 | 3138.2875 | 0 |  |  | 0 | 0 | 0 | 0 | 0 |  | 0 | 0 | 0 | 0 | 0
| 15903.6263 | 0 | no | Surplus | yes |  | 0 | 0 | 0 | 358.0438 | 0 | no | 0 | 0 | 0 | 358.0438 | 3940 | no | 15903.6263 | 0 | 19700 |  |  | 0 |  |  | 0 | 0 | 0 | 0 | 0 |  | 0 | 0 | 0 | 0 | 0 | 15903.6263 | 15710.1307 | 19625.0749 | 0 | no | Surplus | yes |  | 0 | 0 | 0 | 4356.7702 | 0 | no | 0 | 0 | 0 | 4356.7702 | 0 |  |  | 0 | 0 | 0 | 0 | 0 |  | 0 | 0 | 0 | 0 | 0
| 15859.3736 | 0 | no | Surplus | yes |  | 0 | 0 | 0 | 44.2527 | 0 | no | 0 | 0 | 0 | 44.2527 | 3940 | no | 15859.3736 | 0 | 19700 |  |  | 0 |  |  | 0 | 0 | 0 | 0 | 0 |  | 0 | 0 | 0 | 0 | 0 | 15859.3736 | 15346.1716 | 19570.467 | 0 | no | Surplus | yes |  | 0 | 0 | 0 | 4278.9033 | 0 | no | 0 | 0 | 0 | 4278.9033 | 0 |  |  | 0 | 0 | 0 | 0 | 0 |  | 0 | 0 | 0 | 0 | 0
| 16026.5334 | 0 | yes | Deficit |  |  | 0 | 0 | 0 | 0 | 0 |  | 0 | 0 | 0 | 0 | 3940 | no |  | 0 | 19700 | no | 16026.5334 | 0 | no | no | 0 | 0 | 0 | 0 | 0 |  | 0 | 0 | 0 | 0 | 0 | 16026.5334 | 15840.1712 | 19776.7423 | 0 | no | Surplus | yes |  | 0 | 0 | 0 | 3730.2958 | 0 | no | 0 | 0 | 0 | 3730.2958 | 0 |  |  | 0 | 0 | 0 | 0 | 0 |  | 0 | 0 | 0 | 0 | 0
| 15987.647 | 0 | no | Surplus | yes |  | 0 | 0 | 0 | 38.8864 | 0 | no | 0 | 0 | 0 | 38.8864 | 3940 | no | 15987.647 | 0 | 19700 |  |  | 0 |  |  | 0 | 0 | 0 | 0 | 0 |  | 0 | 0 | 0 | 0 | 0 | 15987.647 | 19243.5419 | 19728.7564 | 0 | no | Surplus | yes |  | 0 | 0 | 0 | 533.2003 | 0 | no | 0 | 0 | 0 | 533.2003 | 0 |  |  | 0 | 0 | 0 | 0 | 0 |  | 0 | 0 | 0 | 0 | 0
| 16354.5611 | 0 | yes | Deficit |  |  | 0 | 0 | 0 | 0 | 0 |  | 0 | 0 | 0 | 0 | 3940 | no |  | 0 | 19700 | no | 16354.5611 | 0 | no | no | 0 | 0 | 0 | 0 | 0 |  | 0 | 0 | 0 | 0 | 0 | 16354.5611 | 21130.6239 | 20181.5284 | 0 | yes | Deficit |  |  | 0 | 0 | 0 | 0 | 0 |  | 0 | 0 | 0 | 0 | 1401.8675 | yes |  | 0 | 0 | 0 | 1401.8675 | 0 | no | 0 | 0 | 0 | 1401.8675 | 0
| 16520.9937 | 0 | yes | Deficit |  |  | 0 | 0 | 0 | 0 | 0 |  | 0 | 0 | 0 | 0 | 3940 | no |  | 0 | 19700 | no | 16520.9937 | 0 | no | no | 0 | 0 | 0 | 0 | 0 |  | 0 | 0 | 0 | 0 | 0 | 16520.9937 | 21572.8055 | 20386.9062 | 0 | yes | Deficit |  |  | 0 | 0 | 0 | 0 | 0 |  | 0 | 0 | 0 | 0 | 1391.2771 | yes |  | 0 | 0 | 0 | 1391.2771 | 0 | no | 0 | 0 | 0 | 1391.2771 | 0
| 16827.8317 | 0 | yes | Deficit |  |  | 0 | 0 | 0 | 0 | 0 |  | 0 | 0 | 0 | 0 | 3940 | no |  | 0 | 19700 | no | 16827.8317 | 0 | no | no | 0 | 0 | 0 | 0 | 0 |  | 0 | 0 | 0 | 0 | 0 | 16827.8317 | 20027.8289 | 20765.5443 | 0 | no | Surplus | yes |  | 0 | 0 | 0 | 359.0773 | 0 | no | 0 | 0 | 0 | 359.0773 | 0 |  |  | 0 | 0 | 0 | 0 | 0 |  | 0 | 0 | 0 | 0 | 0
| 16308.7961 | 0 | no | Surplus | yes |  | 0 | 0 | 0 | 519.0355 | 0 | no | 0 | 0 | 0 | 519.0355 | 3940 | no | 16308.7961 | 0 | 19700 |  |  | 0 |  |  | 0 | 0 | 0 | 0 | 0 |  | 0 | 0 | 0 | 0 | 0 | 16308.7961 | 20854.2587 | 20125.0544 | 0 | yes | Deficit |  |  | 0 | 0 | 0 | 0 | 0 |  | 0 | 0 | 0 | 0 | 88.7145 | yes |  | 0 | 0 | 0 | 88.7145 | 0 | no | 0 | 0 | 0 | 88.7145 | 0
| 15351.0734 | 0 | no | Surplus | yes |  | 0 | 0 | 0 | 957.7228 | 0 | no | 0 | 0 | 0 | 957.7228 | 3940 | no | 15351.0734 | 0 | 19700 |  |  | 0 |  |  | 0 | 0 | 0 | 0 | 0 |  | 0 | 0 | 0 | 0 | 0 | 15351.0734 | 20255.6649 | 18943.2245 | 0 | yes | Deficit |  |  | 0 | 0 | 0 | 0 | 0 |  | 0 | 0 | 0 | 0 | 130.6104 | yes |  | 0 | 0 | 0 | 130.6104 | 0 | no | 0 | 0 | 0 | 130.6104 | 0
| 16292.182 | 0 | yes | Deficit |  |  | 0 | 0 | 0 | 0 | 0 |  | 0 | 0 | 0 | 0 | 3940 | no |  | 0 | 19700 | no | 16292.182 | 0 | no | no | 0 | 0 | 0 | 0 | 0 |  | 0 | 0 | 0 | 0 | 0 | 16292.182 | 22998.6255 | 20104.5526 | 0 | yes | Deficit |  |  | 0 | 0 | 0 | 0 | 0 |  | 0 | 0 | 0 | 0 | 4055.401 | yes |  | 0 | 0 | 0 | 4055.401 | 0 | no | 0 | 0 | 0 | 4055.401 | 0
| 16531.0463 | 0 | yes | Deficit |  |  | 0 | 0 | 0 | 0 | 0 |  | 0 | 0 | 0 | 0 | 3940 | no |  | 0 | 19700 | no | 16531.0463 | 0 | no | no | 0 | 0 | 0 | 0 | 0 |  | 0 | 0 | 0 | 0 | 0 | 16531.0463 | 19095.5506 | 20399.3111 | 0 | no | Surplus | yes |  | 0 | 0 | 0 | 1009.0019 | 0 | no | 0 | 0 | 0 | 1009.0019 | 0 |  |  | 0 | 0 | 0 | 0 | 0 |  | 0 | 0 | 0 | 0 | 0
| 16640.0882 | 0 | yes | Deficit |  |  | 0 | 0 | 0 | 0 | 0 |  | 0 | 0 | 0 | 0 | 3940 | no |  | 0 | 19700 | no | 16640.0882 | 0 | no | no | 0 | 0 | 0 | 0 | 0 |  | 0 | 0 | 0 | 0 | 0 | 16640.0882 | 19533.3987 | 20533.8688 | 0 | no | Surplus | yes |  | 0 | 0 | 0 | 865.9125 | 0 | no | 0 | 0 | 0 | 865.9125 | 0 |  |  | 0 | 0 | 0 | 0 | 0 |  | 0 | 0 | 0 | 0 | 0
| 15980.3989 | 0 | no | Surplus | yes |  | 0 | 0 | 0 | 659.6893 | 0 | no | 0 | 0 | 0 | 659.6893 | 3940 | no | 15980.3989 | 0 | 19700 |  |  | 0 |  |  | 0 | 0 | 0 | 0 | 0 |  | 0 | 0 | 0 | 0 | 0 | 15980.3989 | 20382.164 | 19719.8122 | 0 | no | Surplus | yes |  | 0 | 0 | 0 | 151.7048 | 0 | no | 0 | 0 | 0 | 151.7048 | 0 |  |  | 0 | 0 | 0 | 0 | 0 |  | 0 | 0 | 0 | 0 | 0
| 15186.6251 | 0 | no | Surplus | yes |  | 0 | 0 | 0 | 793.7738 | 0 | no | 0 | 0 | 0 | 793.7738 | 3940 | no | 15186.6251 | 0 | 19700 |  |  | 0 |  |  | 0 | 0 | 0 | 0 | 0 |  | 0 | 0 | 0 | 0 | 0 | 15186.6251 | 18679.3971 | 18740.2953 | 0 | no | Surplus | yes |  | 0 | 0 | 0 | 1040.4151 | 0 | no | 0 | 0 | 0 | 1040.4151 | 0 |  |  | 0 | 0 | 0 | 0 | 0 |  | 0 | 0 | 0 | 0 | 0
| 15727.7876 | 0 | yes | Deficit |  |  | 0 | 0 | 0 | 0 | 0 |  | 0 | 0 | 0 | 0 | 3940 | no |  | 0 | 19700 | no | 15727.7876 | 0 | no | no | 0 | 0 | 0 | 0 | 0 |  | 0 | 0 | 0 | 0 | 0 | 15727.7876 | 18192.1581 | 19408.0899 | 0 | no | Surplus | yes |  | 0 | 0 | 0 | 548.1372 | 0 | no | 0 | 0 | 0 | 548.1372 | 0 |  |  | 0 | 0 | 0 | 0 | 0 |  | 0 | 0 | 0 | 0 | 0
| 14236.7478 | 0 | no | Surplus | yes |  | 0 | 0 | 0 | 1491.0398 | 0 | no | 0 | 0 | 0 | 1491.0398 | 3940 | no | 14236.7478 | 0 | 19700 |  |  | 0 |  |  | 0 | 0 | 0 | 0 | 0 |  | 0 | 0 | 0 | 0 | 0 | 14236.7478 | 19037.464 | 17568.1468 | 0 | no | Surplus | yes |  | 0 | 0 | 0 | 370.6259 | 0 | no | 0 | 0 | 0 | 370.6259 | 0 |  |  | 0 | 0 | 0 | 0 | 0 |  | 0 | 0 | 0 | 0 | 0
| 15337.1135 | 0 | yes | Deficit |  |  | 0 | 0 | 0 | 0 | 0 |  | 0 | 0 | 0 | 0 | 3940 | no |  | 0 | 19700 | no | 15337.1135 | 0 | no | no | 0 | 0 | 0 | 0 | 0 |  | 0 | 0 | 0 | 0 | 0 | 15337.1135 | 20933.7258 | 18925.998 | 0 | yes | Deficit |  |  | 0 | 0 | 0 | 0 | 0 |  | 0 | 0 | 0 | 0 | 3365.579 | yes |  | 0 | 0 | 0 | 3365.579 | 0 | no | 0 | 0 | 0 | 3365.579 | 0
| 15471.5936 | 0 | yes | Deficit |  |  | 0 | 0 | 0 | 0 | 0 |  | 0 | 0 | 0 | 0 | 3940 | no |  | 0 | 19700 | no | 15471.5936 | 0 | no | no | 0 | 0 | 0 | 0 | 0 |  | 0 | 0 | 0 | 0 | 0 | 15471.5936 | 17082.3415 | 19091.9465 | 0 | no | Surplus | yes |  | 0 | 0 | 0 | 1843.6566 | 0 | no | 0 | 0 | 0 | 1843.6566 | 0 |  |  | 0 | 0 | 0 | 0 | 0 |  | 0 | 0 | 0 | 0 | 0
| 15675.2037 | 0 | yes | Deficit |  |  | 0 | 0 | 0 | 0 | 0 |  | 0 | 0 | 0 | 0 | 3940 | no |  | 0 | 19700 | no | 15675.2037 | 0 | no | no | 0 | 0 | 0 | 0 | 0 |  | 0 | 0 | 0 | 0 | 0 | 15675.2037 | 15792.5128 | 19343.2013 | 0 | no | Surplus | yes |  | 0 | 0 | 0 | 3299.4337 | 0 | no | 0 | 0 | 0 | 3299.4337 | 0 |  |  | 0 | 0 | 0 | 0 | 0 |  | 0 | 0 | 0 | 0 | 0
| 16359.6931 | 0 | yes | Deficit |  |  | 0 | 0 | 0 | 0 | 0 |  | 0 | 0 | 0 | 0 | 3940 | no |  | 0 | 19700 | no | 16359.6931 | 0 | no | no | 0 | 0 | 0 | 0 | 0 |  | 0 | 0 | 0 | 0 | 0 | 16359.6931 | 17104.9931 | 20187.8612 | 0 | no | Surplus | yes |  | 0 | 0 | 0 | 2238.2082 | 0 | no | 0 | 0 | 0 | 2238.2082 | 0 |  |  | 0 | 0 | 0 | 0 | 0 |  | 0 | 0 | 0 | 0 | 0
| 15744.2172 | 0 | no | Surplus | yes |  | 0 | 0 | 0 | 615.4759 | 0 | no | 0 | 0 | 0 | 615.4759 | 3940 | no | 15744.2172 | 0 | 19700 |  |  | 0 |  |  | 0 | 0 | 0 | 0 | 0 |  | 0 | 0 | 0 | 0 | 0 | 15744.2172 | 17212.3486 | 19428.364 | 0 | no | Surplus | yes |  | 0 | 0 | 0 | 2975.5127 | 0 | no | 0 | 0 | 0 | 2975.5127 | 0 |  |  | 0 | 0 | 0 | 0 | 0 |  | 0 | 0 | 0 | 0 | 0
| 15473.8314 | 0 | no | Surplus | yes |  | 0 | 0 | 0 | 270.3858 | 0 | no | 0 | 0 | 0 | 270.3858 | 3940 | no | 15473.8314 | 0 | 19700 |  |  | 0 |  |  | 0 | 0 | 0 | 0 | 0 |  | 0 | 0 | 0 | 0 | 0 | 15473.8314 | 18961.0005 | 19094.708 | 0 | no | Surplus | yes |  | 0 | 0 | 0 | 467.3635 | 0 | no | 0 | 0 | 0 | 467.3635 | 0 |  |  | 0 | 0 | 0 | 0 | 0 |  | 0 | 0 | 0 | 0 | 0
| 15361.0551 | 0 | no | Surplus | yes |  | 0 | 0 | 0 | 112.7764 | 0 | no | 0 | 0 | 0 | 112.7764 | 3940 | no | 15361.0551 | 0 | 19700 |  |  | 0 |  |  | 0 | 0 | 0 | 0 | 0 |  | 0 | 0 | 0 | 0 | 0 | 15361.0551 | 23604.238 | 18955.542 | 0 | yes | Deficit |  |  | 0 | 0 | 0 | 0 | 0 |  | 0 | 0 | 0 | 0 | 4509.53 | yes |  | 0 | 0 | 0 | 4509.53 | 0 | no | 0 | 0 | 0 | 4509.53 | 0
| 14156.8063 | 0 | no | Surplus | yes |  | 0 | 0 | 0 | 1204.2488 | 0 | no | 0 | 0 | 0 | 1204.2488 | 3940 | no | 14156.8063 | 0 | 19700 |  |  | 0 |  |  | 0 | 0 | 0 | 0 | 0 |  | 0 | 0 | 0 | 0 | 0 | 14156.8063 | 19995.5187 | 17469.499 | 0 | yes | Deficit |  |  | 0 | 0 | 0 | 0 | 0 |  | 0 | 0 | 0 | 0 | 1039.9768 | yes |  | 0 | 0 | 0 | 1039.9768 | 0 | no | 0 | 0 | 0 | 1039.9768 | 0
| 15159.0998 | 0 | yes | Deficit |  |  | 0 | 0 | 0 | 0 | 0 |  | 0 | 0 | 0 | 0 | 3940 | no |  | 0 | 19700 | no | 15159.0998 | 0 | no | no | 0 | 0 | 0 | 0 | 0 |  | 0 | 0 | 0 | 0 | 0 | 15159.0998 | 15773.3722 | 18706.3291 | 0 | no | Surplus | yes |  | 0 | 0 | 0 | 1696.1268 | 0 | no | 0 | 0 | 0 | 1696.1268 | 0 |  |  | 0 | 0 | 0 | 0 | 0 |  | 0 | 0 | 0 | 0 | 0
| 14071.386 | 0 | no | Surplus | yes |  | 0 | 0 | 0 | 1087.7137 | 0 | no | 0 | 0 | 0 | 1087.7137 | 3940 | no | 14071.386 | 0 | 19700 |  |  | 0 |  |  | 0 | 0 | 0 | 0 | 0 |  | 0 | 0 | 0 | 0 | 0 | 14071.386 | 17881.3043 | 17364.0904 | 0 | no | Surplus | yes |  | 0 | 0 | 0 | 825.0248 | 0 | no | 0 | 0 | 0 | 825.0248 | 0 |  |  | 0 | 0 | 0 | 0 | 0 |  | 0 | 0 | 0 | 0 | 0
| 13113.491 | 0 | no | Surplus | yes |  | 0 | 0 | 0 | 957.895 | 0 | no | 0 | 0 | 0 | 957.895 | 3940 | no | 13113.491 | 0 | 19700 |  |  | 0 |  |  | 0 | 0 | 0 | 0 | 0 |  | 0 | 0 | 0 | 0 | 0 | 13113.491 | 18450.825 | 16182.0479 | 0 | yes | Deficit |  |  | 0 | 0 | 0 | 0 | 0 |  | 0 | 0 | 0 | 0 | 1086.7346 | yes |  | 0 | 0 | 0 | 1086.7346 | 0 | no | 0 | 0 | 0 | 1086.7346 | 0
| 12996.6494 | 0 | no | Surplus | yes |  | 0 | 0 | 0 | 116.8417 | 0 | no | 0 | 0 | 0 | 116.8417 | 3940 | no | 12996.6494 | 0 | 19700 |  |  | 0 |  |  | 0 | 0 | 0 | 0 | 0 |  | 0 | 0 | 0 | 0 | 0 | 12996.6494 | 17971.2756 | 16037.8653 | 0 | yes | Deficit |  |  | 0 | 0 | 0 | 0 | 0 |  | 0 | 0 | 0 | 0 | 1789.2277 | yes |  | 0 | 0 | 0 | 1789.2277 | 0 | no | 0 | 0 | 0 | 1789.2277 | 0
| 11776.3412 | 0 | no | Surplus | yes |  | 0 | 0 | 0 | 1220.3081 | 0 | no | 0 | 0 | 0 | 1220.3081 | 3940 | no | 11776.3412 | 0 | 19700 |  |  | 0 |  |  | 0 | 0 | 0 | 0 | 0 |  | 0 | 0 | 0 | 0 | 0 | 11776.3412 | 21805.9027 | 14532.0051 | 0 | yes | Deficit |  |  | 0 | 0 | 0 | 0 | 0 |  | 0 | 0 | 0 | 0 | 5768.0374 | yes |  | 0 | 0 | 0 | 5768.0374 | 0 | no | 0 | 0 | 0 | 5768.0374 | 0
| 11714.1825 | 0 | no | Surplus | yes |  | 0 | 0 | 0 | 62.1588 | 0 | no | 0 | 0 | 0 | 62.1588 | 3940 | no | 11714.1825 | 0 | 19700 |  |  | 0 |  |  | 0 | 0 | 0 | 0 | 0 |  | 0 | 0 | 0 | 0 | 0 | 11714.1825 | 19881.1342 | 14455.3012 | 0 | yes | Deficit |  |  | 0 | 0 | 0 | 0 | 0 |  | 0 | 0 | 0 | 0 | 5349.1291 | yes |  | 0 | 0 | 0 | 5349.1291 | 0 | no | 0 | 0 | 0 | 5349.1291 | 0
| 12415.2726 | 0 | yes | Deficit |  |  | 0 | 0 | 0 | 0 | 0 |  | 0 | 0 | 0 | 0 | 3940 | no |  | 0 | 19700 | no | 12415.2726 | 0 | no | no | 0 | 0 | 0 | 0 | 0 |  | 0 | 0 | 0 | 0 | 0 | 12415.2726 | 18018.3776 | 15320.4464 | 0 | yes | Deficit |  |  | 0 | 0 | 0 | 0 | 0 |  | 0 | 0 | 0 | 0 | 3563.0765 | yes |  | 0 | 0 | 0 | 3563.0765 | 0 | no | 0 | 0 | 0 | 3563.0765 | 0
| 12209.8879 | 0 | no | Surplus | yes |  | 0 | 0 | 0 | 205.3847 | 0 | no | 0 | 0 | 0 | 205.3847 | 3940 | no | 12209.8879 | 0 | 19700 |  |  | 0 |  |  | 0 | 0 | 0 | 0 | 0 |  | 0 | 0 | 0 | 0 | 0 | 12209.8879 | 18624.5522 | 15067.0017 | 0 | yes | Deficit |  |  | 0 | 0 | 0 | 0 | 0 |  | 0 | 0 | 0 | 0 | 3304.1059 | yes |  | 0 | 0 | 0 | 3304.1059 | 0 | no | 0 | 0 | 0 | 3304.1059 | 0
| 12769.8898 | 0 | yes | Deficit |  |  | 0 | 0 | 0 | 0 | 0 |  | 0 | 0 | 0 | 0 | 3940 | no |  | 0 | 19700 | no | 12769.8898 | 0 | no | no | 0 | 0 | 0 | 0 | 0 |  | 0 | 0 | 0 | 0 | 0 | 12769.8898 | 21260.829 | 15758.044 | 0 | yes | Deficit |  |  | 0 | 0 | 0 | 0 | 0 |  | 0 | 0 | 0 | 0 | 6193.8273 | yes |  | 0 | 0 | 0 | 6193.8273 | 0 | no | 0 | 0 | 0 | 6193.8273 | 0
| 12582.6596 | 0 | no | Surplus | yes |  | 0 | 0 | 0 | 187.2302 | 0 | no | 0 | 0 | 0 | 187.2302 | 3940 | no | 12582.6596 | 0 | 19700 |  |  | 0 |  |  | 0 | 0 | 0 | 0 | 0 |  | 0 | 0 | 0 | 0 | 0 | 12582.6596 | 21138.3047 | 15527.0019 | 0 | yes | Deficit |  |  | 0 | 0 | 0 | 0 | 0 |  | 0 | 0 | 0 | 0 | 5380.2607 | yes |  | 0 | 0 | 0 | 5380.2607 | 0 | no | 0 | 0 | 0 | 5380.2607 | 0
| 12267.754 | 0 | no | Surplus | yes |  | 0 | 0 | 0 | 314.9055 | 0 | no | 0 | 0 | 0 | 314.9055 | 3940 | no | 12267.754 | 0 | 19700 |  |  | 0 |  |  | 0 | 0 | 0 | 0 | 0 |  | 0 | 0 | 0 | 0 | 0 | 12267.754 | 22489.4058 | 15138.4084 | 0 | yes | Deficit |  |  | 0 | 0 | 0 | 0 | 0 |  | 0 | 0 | 0 | 0 | 6962.4039 | yes |  | 0 | 0 | 0 | 6962.4039 | 0 | no | 0 | 0 | 0 | 6962.4039 | 0
| 12520.0192 | 0 | yes | Deficit |  |  | 0 | 0 | 0 | 0 | 0 |  | 0 | 0 | 0 | 0 | 3940 | no |  | 0 | 19700 | no | 12520.0192 | 0 | no | no | 0 | 0 | 0 | 0 | 0 |  | 0 | 0 | 0 | 0 | 0 | 12520.0192 | 23323.5495 | 15449.7037 | 0 | yes | Deficit |  |  | 0 | 0 | 0 | 0 | 0 |  | 0 | 0 | 0 | 0 | 8185.1411 | yes |  | 0 | 0 | 0 | 8185.1411 | 0 | no | 0 | 0 | 0 | 8185.1411 | 0
| 12198.8567 | 0 | no | Surplus | yes |  | 0 | 0 | 0 | 321.1625 | 0 | no | 0 | 0 | 0 | 321.1625 | 3940 | no | 12198.8567 | 0 | 19700 |  |  | 0 |  |  | 0 | 0 | 0 | 0 | 0 |  | 0 | 0 | 0 | 0 | 0 | 12198.8567 | 20492.0245 | 15053.3892 | 0 | yes | Deficit |  |  | 0 | 0 | 0 | 0 | 0 |  | 0 | 0 | 0 | 0 | 5042.3208 | yes |  | 0 | 0 | 0 | 5042.3208 | 0 | no | 0 | 0 | 0 | 5042.3208 | 0
| 13378.9496 | 0 | yes | Deficit |  |  | 0 | 0 | 0 | 0 | 0 |  | 0 | 0 | 0 | 0 | 3940 | no |  | 0 | 19700 | no | 13378.9496 | 0 | no | no | 0 | 0 | 0 | 0 | 0 |  | 0 | 0 | 0 | 0 | 0 | 13378.9496 | 19864.0545 | 16509.6238 | 0 | yes | Deficit |  |  | 0 | 0 | 0 | 0 | 0 |  | 0 | 0 | 0 | 0 | 4810.6653 | yes |  | 0 | 0 | 0 | 4810.6653 | 0 | no | 0 | 0 | 0 | 4810.6653 | 0
| 12196.5704 | 0 | no | Surplus | yes |  | 0 | 0 | 0 | 1182.3792 | 0 | no | 0 | 0 | 0 | 1182.3792 | 3940 | no | 12196.5704 | 0 | 19700 |  |  | 0 |  |  | 0 | 0 | 0 | 0 | 0 |  | 0 | 0 | 0 | 0 | 0 | 12196.5704 | 20831.1408 | 15050.5678 | 0 | yes | Deficit |  |  | 0 | 0 | 0 | 0 | 0 |  | 0 | 0 | 0 | 0 | 4321.517 | yes |  | 0 | 0 | 0 | 4321.517 | 0 | no | 0 | 0 | 0 | 4321.517 | 0
| 13721.7291 | 0 | yes | Deficit |  |  | 0 | 0 | 0 | 0 | 0 |  | 0 | 0 | 0 | 0 | 3940 | no |  | 0 | 19700 | no | 13721.7291 | 0 | no | no | 0 | 0 | 0 | 0 | 0 |  | 0 | 0 | 0 | 0 | 0 | 13721.7291 | 22370.8859 | 16932.6138 | 0 | yes | Deficit |  |  | 0 | 0 | 0 | 0 | 0 |  | 0 | 0 | 0 | 0 | 7320.3181 | yes |  | 0 | 0 | 0 | 7320.3181 | 0 | no | 0 | 0 | 0 | 7320.3181 | 0
| 12216.3456 | 0 | no | Surplus | yes |  | 0 | 0 | 0 | 1505.3835 | 0 | no | 0 | 0 | 0 | 1505.3835 | 3940 | no | 12216.3456 | 0 | 19700 |  |  | 0 |  |  | 0 | 0 | 0 | 0 | 0 |  | 0 | 0 | 0 | 0 | 0 | 12216.3456 | 21914.9579 | 15074.9705 | 0 | yes | Deficit |  |  | 0 | 0 | 0 | 0 | 0 |  | 0 | 0 | 0 | 0 | 4982.3442 | yes |  | 0 | 0 | 0 | 4982.3442 | 0 | no | 0 | 0 | 0 | 4982.3442 | 0
| 12983.6198 | 0 | yes | Deficit |  |  | 0 | 0 | 0 | 0 | 0 |  | 0 | 0 | 0 | 0 | 3940 | no |  | 0 | 19700 | no | 12983.6198 | 0 | no | no | 0 | 0 | 0 | 0 | 0 |  | 0 | 0 | 0 | 0 | 0 | 12983.6198 | 21464.9682 | 16021.7869 | 0 | yes | Deficit |  |  | 0 | 0 | 0 | 0 | 0 |  | 0 | 0 | 0 | 0 | 6389.9976 | yes |  | 0 | 0 | 0 | 6389.9976 | 0 | no | 0 | 0 | 0 | 6389.9976 | 0
| 12010.0862 | 0 | no | Surplus | yes |  | 0 | 0 | 0 | 973.5336 | 0 | no | 0 | 0 | 0 | 973.5336 | 3940 | no | 12010.0862 | 0 | 19700 |  |  | 0 |  |  | 0 | 0 | 0 | 0 | 0 |  | 0 | 0 | 0 | 0 | 0 | 12010.0862 | 20821.7038 | 14820.4464 | 0 | yes | Deficit |  |  | 0 | 0 | 0 | 0 | 0 |  | 0 | 0 | 0 | 0 | 4799.917 | yes |  | 0 | 0 | 0 | 4799.917 | 0 | no | 0 | 0 | 0 | 4799.917 | 0
| 13457.4489 | 0 | yes | Deficit |  |  | 0 | 0 | 0 | 0 | 0 |  | 0 | 0 | 0 | 0 | 3940 | no |  | 0 | 19700 | no | 13457.4489 | 0 | no | no | 0 | 0 | 0 | 0 | 0 |  | 0 | 0 | 0 | 0 | 0 | 13457.4489 | 20947.8723 | 16606.4919 | 0 | yes | Deficit |  |  | 0 | 0 | 0 | 0 | 0 |  | 0 | 0 | 0 | 0 | 6127.4259 | yes |  | 0 | 0 | 0 | 6127.4259 | 0 | no | 0 | 0 | 0 | 6127.4259 | 0
| 14379.3143 | 0 | yes | Deficit |  |  | 0 | 0 | 0 | 0 | 0 |  | 0 | 0 | 0 | 0 | 3940 | no |  | 0 | 19700 | no | 14379.3143 | 0 | no | no | 0 | 0 | 0 | 0 | 0 |  | 0 | 0 | 0 | 0 | 0 | 14379.3143 | 22402.7234 | 17744.0738 | 0 | yes | Deficit |  |  | 0 | 0 | 0 | 0 | 0 |  | 0 | 0 | 0 | 0 | 5796.2315 | yes |  | 0 | 0 | 0 | 5796.2315 | 0 | no | 0 | 0 | 0 | 5796.2315 | 0
| 14255.0233 | 0 | no | Surplus | yes |  | 0 | 0 | 0 | 124.291 | 0 | no | 0 | 0 | 0 | 124.291 | 3940 | no | 14255.0233 | 0 | 19700 |  |  | 0 |  |  | 0 | 0 | 0 | 0 | 0 |  | 0 | 0 | 0 | 0 | 0 | 14255.0233 | 23060.8892 | 17590.6987 | 0 | yes | Deficit |  |  | 0 | 0 | 0 | 0 | 0 |  | 0 | 0 | 0 | 0 | 5316.8154 | yes |  | 0 | 0 | 0 | 5316.8154 | 0 | no | 0 | 0 | 0 | 5316.8154 | 0
| 15198.2204 | 0 | yes | Deficit |  |  | 0 | 0 | 0 | 0 | 0 |  | 0 | 0 | 0 | 0 | 3940 | no |  | 0 | 19700 | no | 15198.2204 | 0 | no | no | 0 | 0 | 0 | 0 | 0 |  | 0 | 0 | 0 | 0 | 0 | 15198.2204 | 24620.6774 | 18754.604 | 0 | yes | Deficit |  |  | 0 | 0 | 0 | 0 | 0 |  | 0 | 0 | 0 | 0 | 7029.9787 | yes |  | 0 | 0 | 0 | 7029.9787 | 0 | no | 0 | 0 | 0 | 7029.9787 | 0
| 15424.2494 | 0 | yes | Deficit |  |  | 0 | 0 | 0 | 0 | 0 |  | 0 | 0 | 0 | 0 | 3940 | no |  | 0 | 19700 | no | 15424.2494 | 0 | no | no | 0 | 0 | 0 | 0 | 0 |  | 0 | 0 | 0 | 0 | 0 | 15424.2494 | 20754.8181 | 19033.5238 | 0 | yes | Deficit |  |  | 0 | 0 | 0 | 0 | 0 |  | 0 | 0 | 0 | 0 | 2000.214 | yes |  | 0 | 0 | 0 | 2000.214 | 0 | no | 0 | 0 | 0 | 2000.214 | 0
| 14931.0767 | 0 | no | Surplus | yes |  | 0 | 0 | 0 | 493.1727 | 0 | no | 0 | 0 | 0 | 493.1727 | 3940 | no | 14931.0767 | 0 | 19700 |  |  | 0 |  |  | 0 | 0 | 0 | 0 | 0 |  | 0 | 0 | 0 | 0 | 0 | 14931.0767 | 21231.0307 | 18424.9486 | 0 | yes | Deficit |  |  | 0 | 0 | 0 | 0 | 0 |  | 0 | 0 | 0 | 0 | 2197.507 | yes |  | 0 | 0 | 0 | 2197.507 | 0 | no | 0 | 0 | 0 | 2197.507 | 0
| 15418.4187 | 0 | yes | Deficit |  |  | 0 | 0 | 0 | 0 | 0 |  | 0 | 0 | 0 | 0 | 3940 | no |  | 0 | 19700 | no | 15418.4187 | 0 | no | no | 0 | 0 | 0 | 0 | 0 |  | 0 | 0 | 0 | 0 | 0 | 15418.4187 | 21243.8928 | 19026.3286 | 0 | yes | Deficit |  |  | 0 | 0 | 0 | 0 | 0 |  | 0 | 0 | 0 | 0 | 2818.9442 | yes |  | 0 | 0 | 0 | 2818.9442 | 0 | no | 0 | 0 | 0 | 2818.9442 | 0
| 15535.3814 | 0 | yes | Deficit |  |  | 0 | 0 | 0 | 0 | 0 |  | 0 | 0 | 0 | 0 | 3940 | no |  | 0 | 19700 | no | 15535.3814 | 0 | no | no | 0 | 0 | 0 | 0 | 0 |  | 0 | 0 | 0 | 0 | 0 | 15535.3814 | 20960.2714 | 19170.6607 | 0 | yes | Deficit |  |  | 0 | 0 | 0 | 0 | 0 |  | 0 | 0 | 0 | 0 | 1933.9428 | yes |  | 0 | 0 | 0 | 1933.9428 | 0 | no | 0 | 0 | 0 | 1933.9428 | 0
| 15760.5626 | 0 | yes | Deficit |  |  | 0 | 0 | 0 | 0 | 0 |  | 0 | 0 | 0 | 0 | 3940 | no |  | 0 | 19700 | no | 15760.5626 | 0 | no | no | 0 | 0 | 0 | 0 | 0 |  | 0 | 0 | 0 | 0 | 0 | 15760.5626 | 21171.967 | 19448.5342 | 0 | yes | Deficit |  |  | 0 | 0 | 0 | 0 | 0 |  | 0 | 0 | 0 | 0 | 2001.3063 | yes |  | 0 | 0 | 0 | 2001.3063 | 0 | no | 0 | 0 | 0 | 2001.3063 | 0
| 16029.31 | 0 | yes | Deficit |  |  | 0 | 0 | 0 | 0 | 0 |  | 0 | 0 | 0 | 0 | 3940 | no |  | 0 | 19700 | no | 16029.31 | 0 | no | no | 0 | 0 | 0 | 0 | 0 |  | 0 | 0 | 0 | 0 | 0 | 16029.31 | 21435.5437 | 19780.1685 | 0 | yes | Deficit |  |  | 0 | 0 | 0 | 0 | 0 |  | 0 | 0 | 0 | 0 | 1987.0095 | yes |  | 0 | 0 | 0 | 1987.0095 | 0 | no | 0 | 0 | 0 | 1987.0095 | 0
| 16295.8073 | 0 | yes | Deficit |  |  | 0 | 0 | 0 | 0 | 0 |  | 0 | 0 | 0 | 0 | 3940 | no |  | 0 | 19700 | no | 16295.8073 | 0 | no | no | 0 | 0 | 0 | 0 | 0 |  | 0 | 0 | 0 | 0 | 0 | 16295.8073 | 19220.1541 | 20109.0262 | 0 | no | Surplus | yes |  | 0 | 0 | 0 | 560.0145 | 0 | no | 0 | 0 | 0 | 560.0145 | 0 |  |  | 0 | 0 | 0 | 0 | 0 |  | 0 | 0 | 0 | 0 | 0
| 16481.391 | 0 | yes | Deficit |  |  | 0 | 0 | 0 | 0 | 0 |  | 0 | 0 | 0 | 0 | 3940 | no |  | 0 | 19700 | no | 16481.391 | 0 | no | no | 0 | 0 | 0 | 0 | 0 |  | 0 | 0 | 0 | 0 | 0 | 16481.391 | 19116.8219 | 20338.0365 | 0 | no | Surplus | yes |  | 0 | 0 | 0 | 992.2043 | 0 | no | 0 | 0 | 0 | 992.2043 | 0 |  |  | 0 | 0 | 0 | 0 | 0 |  | 0 | 0 | 0 | 0 | 0
| 15565.9044 | 0 | no | Surplus | yes |  | 0 | 0 | 0 | 915.4867 | 0 | no | 0 | 0 | 0 | 915.4867 | 3940 | no | 15565.9044 | 0 | 19700 |  |  | 0 |  |  | 0 | 0 | 0 | 0 | 0 |  | 0 | 0 | 0 | 0 | 0 | 15565.9044 | 20846.609 | 19208.326 | 0 | yes | Deficit |  |  | 0 | 0 | 0 | 0 | 0 |  | 0 | 0 | 0 | 0 | 508.5724 | yes |  | 0 | 0 | 0 | 508.5724 | 0 | no | 0 | 0 | 0 | 508.5724 | 0
| 15940.0004 | 0 | yes | Deficit |  |  | 0 | 0 | 0 | 0 | 0 |  | 0 | 0 | 0 | 0 | 3940 | no |  | 0 | 19700 | no | 15940.0004 | 0 | no | no | 0 | 0 | 0 | 0 | 0 |  | 0 | 0 | 0 | 0 | 0 | 15940.0004 | 23243.7942 | 19669.9605 | 0 | yes | Deficit |  |  | 0 | 0 | 0 | 0 | 0 |  | 0 | 0 | 0 | 0 | 4035.4682 | yes |  | 0 | 0 | 0 | 4035.4682 | 0 | no | 0 | 0 | 0 | 4035.4682 | 0
| 15518.1841 | 0 | no | Surplus | yes |  | 0 | 0 | 0 | 421.8164 | 0 | no | 0 | 0 | 0 | 421.8164 | 3940 | no | 15518.1841 | 0 | 19700 |  |  | 0 |  |  | 0 | 0 | 0 | 0 | 0 |  | 0 | 0 | 0 | 0 | 0 | 15518.1841 | 21158.0366 | 19149.4391 | 0 | yes | Deficit |  |  | 0 | 0 | 0 | 0 | 0 |  | 0 | 0 | 0 | 0 | 1488.0762 | yes |  | 0 | 0 | 0 | 1488.0762 | 0 | no | 0 | 0 | 0 | 1488.0762 | 0
| 15658.8907 | 0 | yes | Deficit |  |  | 0 | 0 | 0 | 0 | 0 |  | 0 | 0 | 0 | 0 | 3940 | no |  | 0 | 19700 | no | 15658.8907 | 0 | no | no | 0 | 0 | 0 | 0 | 0 |  | 0 | 0 | 0 | 0 | 0 | 15658.8907 | 20706.5087 | 19323.0711 | 0 | yes | Deficit |  |  | 0 | 0 | 0 | 0 | 0 |  | 0 | 0 | 0 | 0 | 1557.0696 | yes |  | 0 | 0 | 0 | 1557.0696 | 0 | no | 0 | 0 | 0 | 1557.0696 | 0
| 14228.4483 | 0 | no | Surplus | yes |  | 0 | 0 | 0 | 1430.4424 | 0 | no | 0 | 0 | 0 | 1430.4424 | 3940 | no | 14228.4483 | 0 | 19700 |  |  | 0 |  |  | 0 | 0 | 0 | 0 | 0 |  | 0 | 0 | 0 | 0 | 0 | 14228.4483 | 22711.0477 | 17557.9052 | 0 | yes | Deficit |  |  | 0 | 0 | 0 | 0 | 0 |  | 0 | 0 | 0 | 0 | 3387.9766 | yes |  | 0 | 0 | 0 | 3387.9766 | 0 | no | 0 | 0 | 0 | 3387.9766 | 0
| 13858.431 | 0 | no | Surplus | yes |  | 0 | 0 | 0 | 370.0173 | 0 | no | 0 | 0 | 0 | 370.0173 | 3940 | no | 13858.431 | 0 | 19700 |  |  | 0 |  |  | 0 | 0 | 0 | 0 | 0 |  | 0 | 0 | 0 | 0 | 0 | 13858.431 | 21502.9333 | 17101.3038 | 0 | yes | Deficit |  |  | 0 | 0 | 0 | 0 | 0 |  | 0 | 0 | 0 | 0 | 3945.0281 | yes |  | 0 | 0 | 0 | 3945.0281 | 0 | no | 0 | 0 | 0 | 3945.0281 | 0
| 12910.733 | 0 | no | Surplus | yes |  | 0 | 0 | 0 | 947.698 | 0 | no | 0 | 0 | 0 | 947.698 | 3940 | no | 12910.733 | 0 | 19700 |  |  | 0 |  |  | 0 | 0 | 0 | 0 | 0 |  | 0 | 0 | 0 | 0 | 0 | 12910.733 | 19985.7159 | 15931.8445 | 0 | yes | Deficit |  |  | 0 | 0 | 0 | 0 | 0 |  | 0 | 0 | 0 | 0 | 2884.4121 | yes |  | 0 | 0 | 0 | 2884.4121 | 0 | no | 0 | 0 | 0 | 2884.4121 | 0
| 13780.4248 | 0 | yes | Deficit |  |  | 0 | 0 | 0 | 0 | 0 |  | 0 | 0 | 0 | 0 | 3940 | no |  | 0 | 19700 | no | 13780.4248 | 0 | no | no | 0 | 0 | 0 | 0 | 0 |  | 0 | 0 | 0 | 0 | 0 | 13780.4248 | 20922.7227 | 17005.0442 | 0 | yes | Deficit |  |  | 0 | 0 | 0 | 0 | 0 |  | 0 | 0 | 0 | 0 | 4990.8782 | yes |  | 0 | 0 | 0 | 4990.8782 | 0 | no | 0 | 0 | 0 | 4990.8782 | 0
| 13517.2635 | 0 | no | Surplus | yes |  | 0 | 0 | 0 | 263.1613 | 0 | no | 0 | 0 | 0 | 263.1613 | 3940 | no | 13517.2635 | 0 | 19700 |  |  | 0 |  |  | 0 | 0 | 0 | 0 | 0 |  | 0 | 0 | 0 | 0 | 0 | 13517.2635 | 20768.7759 | 16680.3031 | 0 | yes | Deficit |  |  | 0 | 0 | 0 | 0 | 0 |  | 0 | 0 | 0 | 0 | 3763.7317 | yes |  | 0 | 0 | 0 | 3763.7317 | 0 | no | 0 | 0 | 0 | 3763.7317 | 0
| 13785.4061 | 0 | yes | Deficit |  |  | 0 | 0 | 0 | 0 | 0 |  | 0 | 0 | 0 | 0 | 3940 | no |  | 0 | 19700 | no | 13785.4061 | 0 | no | no | 0 | 0 | 0 | 0 | 0 |  | 0 | 0 | 0 | 0 | 0 | 13785.4061 | 21155.5274 | 17011.1911 | 0 | yes | Deficit |  |  | 0 | 0 | 0 | 0 | 0 |  | 0 | 0 | 0 | 0 | 4475.2243 | yes |  | 0 | 0 | 0 | 4475.2243 | 0 | no | 0 | 0 | 0 | 4475.2243 | 0
| 13817.3514 | 0 | yes | Deficit |  |  | 0 | 0 | 0 | 0 | 0 |  | 0 | 0 | 0 | 0 | 3940 | no |  | 0 | 19700 | no | 13817.3514 | 0 | no | no | 0 | 0 | 0 | 0 | 0 |  | 0 | 0 | 0 | 0 | 0 | 13817.3514 | 24352.3454 | 17050.6116 | 0 | yes | Deficit |  |  | 0 | 0 | 0 | 0 | 0 |  | 0 | 0 | 0 | 0 | 7341.1543 | yes |  | 0 | 0 | 0 | 7341.1543 | 0 | no | 0 | 0 | 0 | 7341.1543 | 0
| 14095.3897 | 0 | yes | Deficit |  |  | 0 | 0 | 0 | 0 | 0 |  | 0 | 0 | 0 | 0 | 3940 | no |  | 0 | 19700 | no | 14095.3897 | 0 | no | no | 0 | 0 | 0 | 0 | 0 |  | 0 | 0 | 0 | 0 | 0 | 14095.3897 | 24984.237 | 17393.7108 | 0 | yes | Deficit |  |  | 0 | 0 | 0 | 0 | 0 |  | 0 | 0 | 0 | 0 | 7933.6253 | yes |  | 0 | 0 | 0 | 7933.6253 | 0 | no | 0 | 0 | 0 | 7933.6253 | 0
| 13366.8255 | 0 | no | Surplus | yes |  | 0 | 0 | 0 | 728.5642 | 0 | no | 0 | 0 | 0 | 728.5642 | 3940 | no | 13366.8255 | 0 | 19700 |  |  | 0 |  |  | 0 | 0 | 0 | 0 | 0 |  | 0 | 0 | 0 | 0 | 0 | 13366.8255 | 21073.7021 | 16494.6626 | 0 | yes | Deficit |  |  | 0 | 0 | 0 | 0 | 0 |  | 0 | 0 | 0 | 0 | 3679.9913 | yes |  | 0 | 0 | 0 | 3679.9913 | 0 | no | 0 | 0 | 0 | 3679.9913 | 0
| 13585.6072 | 0 | yes | Deficit |  |  | 0 | 0 | 0 | 0 | 0 |  | 0 | 0 | 0 | 0 | 3940 | no |  | 0 | 19700 | no | 13585.6072 | 0 | no | no | 0 | 0 | 0 | 0 | 0 |  | 0 | 0 | 0 | 0 | 0 | 13585.6072 | 20730.8047 | 16764.6393 | 0 | yes | Deficit |  |  | 0 | 0 | 0 | 0 | 0 |  | 0 | 0 | 0 | 0 | 4236.1421 | yes |  | 0 | 0 | 0 | 4236.1421 | 0 | no | 0 | 0 | 0 | 4236.1421 | 0
| 12343.2499 | 0 | no | Surplus | yes |  | 0 | 0 | 0 | 1242.3574 | 0 | no | 0 | 0 | 0 | 1242.3574 | 3940 | no | 12343.2499 | 0 | 19700 |  |  | 0 |  |  | 0 | 0 | 0 | 0 | 0 |  | 0 | 0 | 0 | 0 | 0 | 12343.2499 | 21559.9912 | 15231.5703 | 0 | yes | Deficit |  |  | 0 | 0 | 0 | 0 | 0 |  | 0 | 0 | 0 | 0 | 4795.3518 | yes |  | 0 | 0 | 0 | 4795.3518 | 0 | no | 0 | 0 | 0 | 4795.3518 | 0
| 11205.42 | 0 | no | Surplus | yes |  | 0 | 0 | 0 | 1137.8299 | 0 | no | 0 | 0 | 0 | 1137.8299 | 3940 | no | 11205.42 | 0 | 19700 |  |  | 0 |  |  | 0 | 0 | 0 | 0 | 0 |  | 0 | 0 | 0 | 0 | 0 | 11205.42 | 21589.0235 | 13827.4882 | 0 | yes | Deficit |  |  | 0 | 0 | 0 | 0 | 0 |  | 0 | 0 | 0 | 0 | 6357.4532 | yes |  | 0 | 0 | 0 | 6357.4532 | 0 | no | 0 | 0 | 0 | 6357.4532 | 0
| 13097.4469 | 0 | yes | Deficit |  |  | 0 | 0 | 0 | 0 | 0 |  | 0 | 0 | 0 | 0 | 3940 | no |  | 0 | 19700 | no | 13097.4469 | 0 | no | no | 0 | 0 | 0 | 0 | 0 |  | 0 | 0 | 0 | 0 | 0 | 13097.4469 | 20053.1816 | 16162.2495 | 0 | yes | Deficit |  |  | 0 | 0 | 0 | 0 | 0 |  | 0 | 0 | 0 | 0 | 6225.6934 | yes |  | 0 | 0 | 0 | 6225.6934 | 0 | no | 0 | 0 | 0 | 6225.6934 | 0
| 13133.4558 | 0 | yes | Deficit |  |  | 0 | 0 | 0 | 0 | 0 |  | 0 | 0 | 0 | 0 | 3940 | no |  | 0 | 19700 | no | 13133.4558 | 0 | no | no | 0 | 0 | 0 | 0 | 0 |  | 0 | 0 | 0 | 0 | 0 | 13133.4558 | 20996.4071 | 16206.6844 | 0 | yes | Deficit |  |  | 0 | 0 | 0 | 0 | 0 |  | 0 | 0 | 0 | 0 | 4834.1576 | yes |  | 0 | 0 | 0 | 4834.1576 | 0 | no | 0 | 0 | 0 | 4834.1576 | 0
| 13856.8792 | 0 | yes | Deficit |  |  | 0 | 0 | 0 | 0 | 0 |  | 0 | 0 | 0 | 0 | 3940 | no |  | 0 | 19700 | no | 13856.8792 | 0 | no | no | 0 | 0 | 0 | 0 | 0 |  | 0 | 0 | 0 | 0 | 0 | 13856.8792 | 22697.5621 | 17099.3889 | 0 | yes | Deficit |  |  | 0 | 0 | 0 | 0 | 0 |  | 0 | 0 | 0 | 0 | 6490.8776 | yes |  | 0 | 0 | 0 | 6490.8776 | 0 | no | 0 | 0 | 0 | 6490.8776 | 0
| 14018.0674 | 0 | yes | Deficit |  |  | 0 | 0 | 0 | 0 | 0 |  | 0 | 0 | 0 | 0 | 3940 | no |  | 0 | 19700 | no | 14018.0674 | 0 | no | no | 0 | 0 | 0 | 0 | 0 |  | 0 | 0 | 0 | 0 | 0 | 14018.0674 | 21641.1365 | 17298.2952 | 0 | yes | Deficit |  |  | 0 | 0 | 0 | 0 | 0 |  | 0 | 0 | 0 | 0 | 4541.7476 | yes |  | 0 | 0 | 0 | 4541.7476 | 0 | no | 0 | 0 | 0 | 4541.7476 | 0
| 12349.0008 | 0 | no | Surplus | yes |  | 0 | 0 | 0 | 1669.0666 | 0 | no | 0 | 0 | 0 | 1669.0666 | 3940 | no | 12349.0008 | 0 | 19700 |  |  | 0 |  |  | 0 | 0 | 0 | 0 | 0 |  | 0 | 0 | 0 | 0 | 0 | 12349.0008 | 19139.4682 | 15238.667 | 0 | yes | Deficit |  |  | 0 | 0 | 0 | 0 | 0 |  | 0 | 0 | 0 | 0 | 1841.173 | yes |  | 0 | 0 | 0 | 1841.173 | 0 | no | 0 | 0 | 0 | 1841.173 | 0
| 12379.8511 | 0 | yes | Deficit |  |  | 0 | 0 | 0 | 0 | 0 |  | 0 | 0 | 0 | 0 | 3940 | no |  | 0 | 19700 | no | 12379.8511 | 0 | no | no | 0 | 0 | 0 | 0 | 0 |  | 0 | 0 | 0 | 0 | 0 | 12379.8511 | 21251.5389 | 15276.7363 | 0 | yes | Deficit |  |  | 0 | 0 | 0 | 0 | 0 |  | 0 | 0 | 0 | 0 | 6012.8719 | yes |  | 0 | 0 | 0 | 6012.8719 | 0 | no | 0 | 0 | 0 | 6012.8719 | 0
| 11239.2581 | 0 | no | Surplus | yes |  | 0 | 0 | 0 | 1140.5931 | 0 | no | 0 | 0 | 0 | 1140.5931 | 3940 | no | 11239.2581 | 0 | 19700 |  |  | 0 |  |  | 0 | 0 | 0 | 0 | 0 |  | 0 | 0 | 0 | 0 | 0 | 11239.2581 | 21091.3792 | 13869.2444 | 0 | yes | Deficit |  |  | 0 | 0 | 0 | 0 | 0 |  | 0 | 0 | 0 | 0 | 5814.6429 | yes |  | 0 | 0 | 0 | 5814.6429 | 0 | no | 0 | 0 | 0 | 5814.6429 | 0
| 10407.5987 | 0 | no | Surplus | yes |  | 0 | 0 | 0 | 831.6594 | 0 | no | 0 | 0 | 0 | 831.6594 | 3940 | no | 10407.5987 | 0 | 19700 |  |  | 0 |  |  | 0 | 0 | 0 | 0 | 0 |  | 0 | 0 | 0 | 0 | 0 | 10407.5987 | 20595.931 | 12842.9768 | 0 | yes | Deficit |  |  | 0 | 0 | 0 | 0 | 0 |  | 0 | 0 | 0 | 0 | 6726.6866 | yes |  | 0 | 0 | 0 | 6726.6866 | 0 | no | 0 | 0 | 0 | 6726.6866 | 0
| 10380.0555 | 0 | no | Surplus | yes |  | 0 | 0 | 0 | 27.5432 | 0 | no | 0 | 0 | 0 | 27.5432 | 3940 | no | 10380.0555 | 0 | 19700 |  |  | 0 |  |  | 0 | 0 | 0 | 0 | 0 |  | 0 | 0 | 0 | 0 | 0 | 10380.0555 | 20717.3022 | 12808.9884 | 0 | yes | Deficit |  |  | 0 | 0 | 0 | 0 | 0 |  | 0 | 0 | 0 | 0 | 7874.3254 | yes |  | 0 | 0 | 0 | 7874.3254 | 0 | no | 0 | 0 | 0 | 7874.3254 | 0
| 10628.7787 | 0 | yes | Deficit |  |  | 0 | 0 | 0 | 0 | 0 |  | 0 | 0 | 0 | 0 | 3940 | no |  | 0 | 19700 | no | 10628.7787 | 0 | no | no | 0 | 0 | 0 | 0 | 0 |  | 0 | 0 | 0 | 0 | 0 | 10628.7787 | 20034.6212 | 13115.9129 | 0 | yes | Deficit |  |  | 0 | 0 | 0 | 0 | 0 |  | 0 | 0 | 0 | 0 | 7225.6328 | yes |  | 0 | 0 | 0 | 7225.6328 | 0 | no | 0 | 0 | 0 | 7225.6328 | 0
| 10711.9068 | 0 | yes | Deficit |  |  | 0 | 0 | 0 | 0 | 0 |  | 0 | 0 | 0 | 0 | 3940 | no |  | 0 | 19700 | no | 10711.9068 | 0 | no | no | 0 | 0 | 0 | 0 | 0 |  | 0 | 0 | 0 | 0 | 0 | 10711.9068 | 21648.7918 | 13218.493 | 0 | yes | Deficit |  |  | 0 | 0 | 0 | 0 | 0 |  | 0 | 0 | 0 | 0 | 8532.8789 | yes |  | 0 | 0 | 0 | 8532.8789 | 0 | no | 0 | 0 | 0 | 8532.8789 | 0
| 10456.6382 | 0 | no | Surplus | yes |  | 0 | 0 | 0 | 255.2686 | 0 | no | 0 | 0 | 0 | 255.2686 | 3940 | no | 10456.6382 | 0 | 19700 |  |  | 0 |  |  | 0 | 0 | 0 | 0 | 0 |  | 0 | 0 | 0 | 0 | 0 | 10456.6382 | 22878.21 | 12903.4916 | 0 | yes | Deficit |  |  | 0 | 0 | 0 | 0 | 0 |  | 0 | 0 | 0 | 0 | 9659.717 | yes |  | 0 | 0 | 0 | 9659.717 | 0 | no | 0 | 0 | 0 | 9659.717 | 0
| 6944.8938 | 0 | no | Surplus | yes |  | 0 | 0 | 0 | 3511.7444 | 0 | no | 0 | 0 | 0 | 3511.7444 | 3940 | no | 6944.8938 | 0 | 19700 |  |  | 0 |  |  | 0 | 0 | 0 | 0 | 0 |  | 0 | 0 | 0 | 0 | 0 | 6944.8938 | 21376.9905 | 8569.999 | 0 | yes | Deficit |  |  | 0 | 0 | 0 | 0 | 0 |  | 0 | 0 | 0 | 0 | 8473.4989 | yes |  | 0 | 0 | 0 | 8473.4989 | 0 | no | 0 | 0 | 0 | 8473.4989 | 0
| 8151.8273 | 0 | yes | Deficit |  |  | 0 | 0 | 0 | 0 | 0 |  | 0 | 0 | 0 | 0 | 3940 | no |  | 0 | 13889.7876 | no | 8151.8273 | 0 | no | no | 0 | 0 | 0 | 0 | 0 |  | 0 | 0 | 0 | 0 | 0 | 8151.8273 | 17580.5153 | 10059.3549 | 0 | yes | Deficit |  |  | 0 | 0 | 0 | 0 | 0 |  | 0 | 0 | 0 | 0 | 9010.5164 | yes |  | 0 | 0 | 0 | 9010.5164 | 0 | no | 0 | 0 | 0 | 9010.5164 | 0
| 8485.9376 | 0 | yes | Deficit |  |  | 0 | 0 | 0 | 0 | 0 |  | 0 | 0 | 0 | 0 | 3940 | no |  | 0 | 16303.6546 | no | 8485.9376 | 0 | no | no | 0 | 0 | 0 | 0 | 0 |  | 0 | 0 | 0 | 0 | 0 | 8485.9376 | 18034.3322 | 10471.647 | 0 | yes | Deficit |  |  | 0 | 0 | 0 | 0 | 0 |  | 0 | 0 | 0 | 0 | 7974.9773 | yes |  | 0 | 0 | 0 | 7974.9773 | 0 | no | 0 | 0 | 0 | 7974.9773 | 0
| 10666.7725 | 0 | yes | Deficit |  |  | 0 | 0 | 0 | 0 | 0 |  | 0 | 0 | 0 | 0 | 3940 | no |  | 0 | 16971.8751 | no | 10666.7725 | 0 | no | no | 0 | 0 | 0 | 0 | 0 |  | 0 | 0 | 0 | 0 | 0 | 10666.7725 | 18740.4828 | 13162.7973 | 0 | yes | Deficit |  |  | 0 | 0 | 0 | 0 | 0 |  | 0 | 0 | 0 | 0 | 8268.8358 | yes |  | 0 | 0 | 0 | 8268.8358 | 0 | no | 0 | 0 | 0 | 8268.8358 | 0
| 10285.2361 | 0 | no | Surplus | yes |  | 0 | 0 | 0 | 381.5365 | 0 | no | 0 | 0 | 0 | 381.5365 | 3940 | no | 10285.2361 | 0 | 19700 |  |  | 0 |  |  | 0 | 0 | 0 | 0 | 0 |  | 0 | 0 | 0 | 0 | 0 | 10285.2361 | 20434.3885 | 12691.9813 | 0 | yes | Deficit |  |  | 0 | 0 | 0 | 0 | 0 |  | 0 | 0 | 0 | 0 | 7271.5912 | yes |  | 0 | 0 | 0 | 7271.5912 | 0 | no | 0 | 0 | 0 | 7271.5912 | 0
| 10702.5846 | 0 | yes | Deficit |  |  | 0 | 0 | 0 | 0 | 0 |  | 0 | 0 | 0 | 0 | 3940 | no |  | 0 | 19700 | no | 10702.5846 | 0 | no | no | 0 | 0 | 0 | 0 | 0 |  | 0 | 0 | 0 | 0 | 0 | 10702.5846 | 22842.6991 | 13206.9894 | 0 | yes | Deficit |  |  | 0 | 0 | 0 | 0 | 0 |  | 0 | 0 | 0 | 0 | 10150.7178 | yes |  | 0 | 0 | 0 | 10150.7178 | 0 | no | 0 | 0 | 0 | 10150.7178 | 0
| 10685.5428 | 0 | no | Surplus | yes |  | 0 | 0 | 0 | 17.0418 | 0 | no | 0 | 0 | 0 | 17.0418 | 3940 | no | 10685.5428 | 0 | 19700 |  |  | 0 |  |  | 0 | 0 | 0 | 0 | 0 |  | 0 | 0 | 0 | 0 | 0 | 10685.5428 | 20496.8088 | 13185.9598 | 0 | yes | Deficit |  |  | 0 | 0 | 0 | 0 | 0 |  | 0 | 0 | 0 | 0 | 7289.8194 | yes |  | 0 | 0 | 0 | 7289.8194 | 0 | no | 0 | 0 | 0 | 7289.8194 | 0
| 12325.2004 | 0 | yes | Deficit |  |  | 0 | 0 | 0 | 0 | 0 |  | 0 | 0 | 0 | 0 | 3940 | no |  | 0 | 19700 | no | 12325.2004 | 0 | no | no | 0 | 0 | 0 | 0 | 0 |  | 0 | 0 | 0 | 0 | 0 | 12325.2004 | 20803.9867 | 15209.2972 | 0 | yes | Deficit |  |  | 0 | 0 | 0 | 0 | 0 |  | 0 | 0 | 0 | 0 | 7618.0269 | yes |  | 0 | 0 | 0 | 7618.0269 | 0 | no | 0 | 0 | 0 | 7618.0269 | 0
| 14081.6961 | 0 | yes | Deficit |  |  | 0 | 0 | 0 | 0 | 0 |  | 0 | 0 | 0 | 0 | 3940 | no |  | 0 | 19700 | no | 14081.6961 | 0 | no | no | 0 | 0 | 0 | 0 | 0 |  | 0 | 0 | 0 | 0 | 0 | 14081.6961 | 21385.6391 | 17376.813 | 0 | yes | Deficit |  |  | 0 | 0 | 0 | 0 | 0 |  | 0 | 0 | 0 | 0 | 6176.3419 | yes |  | 0 | 0 | 0 | 6176.3419 | 0 | no | 0 | 0 | 0 | 6176.3419 | 0
| 12394.0566 | 0 | no | Surplus | yes |  | 0 | 0 | 0 | 1687.6395 | 0 | no | 0 | 0 | 0 | 1687.6395 | 3940 | no | 12394.0566 | 0 | 19700 |  |  | 0 |  |  | 0 | 0 | 0 | 0 | 0 |  | 0 | 0 | 0 | 0 | 0 | 12394.0566 | 21194.9129 | 15294.2658 | 0 | yes | Deficit |  |  | 0 | 0 | 0 | 0 | 0 |  | 0 | 0 | 0 | 0 | 3818.0999 | yes |  | 0 | 0 | 0 | 3818.0999 | 0 | no | 0 | 0 | 0 | 3818.0999 | 0
| 14729.8225 | 0 | yes | Deficit |  |  | 0 | 0 | 0 | 0 | 0 |  | 0 | 0 | 0 | 0 | 3940 | no |  | 0 | 19700 | no | 14729.8225 | 0 | no | no | 0 | 0 | 0 | 0 | 0 |  | 0 | 0 | 0 | 0 | 0 | 14729.8225 | 21959.5849 | 18176.601 | 0 | yes | Deficit |  |  | 0 | 0 | 0 | 0 | 0 |  | 0 | 0 | 0 | 0 | 6665.3191 | yes |  | 0 | 0 | 0 | 6665.3191 | 0 | no | 0 | 0 | 0 | 6665.3191 | 0
| 13105.7048 | 0 | no | Surplus | yes |  | 0 | 0 | 0 | 1624.1177 | 0 | no | 0 | 0 | 0 | 1624.1177 | 3940 | no | 13105.7048 | 0 | 19700 |  |  | 0 |  |  | 0 | 0 | 0 | 0 | 0 |  | 0 | 0 | 0 | 0 | 0 | 13105.7048 | 20076.6377 | 16172.4398 | 0 | yes | Deficit |  |  | 0 | 0 | 0 | 0 | 0 |  | 0 | 0 | 0 | 0 | 1900.0368 | yes |  | 0 | 0 | 0 | 1900.0368 | 0 | no | 0 | 0 | 0 | 1900.0368 | 0
| 13320.129 | 0 | yes | Deficit |  |  | 0 | 0 | 0 | 0 | 0 |  | 0 | 0 | 0 | 0 | 3940 | no |  | 0 | 19700 | no | 13320.129 | 0 | no | no | 0 | 0 | 0 | 0 | 0 |  | 0 | 0 | 0 | 0 | 0 | 13320.129 | 19829.3448 | 16437.0392 | 0 | yes | Deficit |  |  | 0 | 0 | 0 | 0 | 0 |  | 0 | 0 | 0 | 0 | 3656.9051 | yes |  | 0 | 0 | 0 | 3656.9051 | 0 | no | 0 | 0 | 0 | 3656.9051 | 0
| 13267.0152 | 0 | no | Surplus | yes |  | 0 | 0 | 0 | 53.1138 | 0 | no | 0 | 0 | 0 | 53.1138 | 3940 | no | 13267.0152 | 0 | 19700 |  |  | 0 |  |  | 0 | 0 | 0 | 0 | 0 |  | 0 | 0 | 0 | 0 | 0 | 13267.0152 | 23732.0013 | 16371.4968 | 0 | yes | Deficit |  |  | 0 | 0 | 0 | 0 | 0 |  | 0 | 0 | 0 | 0 | 7294.962 | yes |  | 0 | 0 | 0 | 7294.962 | 0 | no | 0 | 0 | 0 | 7294.962 | 0
| 13554.4809 | 0 | yes | Deficit |  |  | 0 | 0 | 0 | 0 | 0 |  | 0 | 0 | 0 | 0 | 3940 | no |  | 0 | 19700 | no | 13554.4809 | 0 | no | no | 0 | 0 | 0 | 0 | 0 |  | 0 | 0 | 0 | 0 | 0 | 13554.4809 | 19806.17 | 16726.2294 | 0 | yes | Deficit |  |  | 0 | 0 | 0 | 0 | 0 |  | 0 | 0 | 0 | 0 | 3434.6732 | yes |  | 0 | 0 | 0 | 3434.6732 | 0 | no | 0 | 0 | 0 | 3434.6732 | 0
| 12903.3916 | 0 | no | Surplus | yes |  | 0 | 0 | 0 | 651.0892 | 0 | no | 0 | 0 | 0 | 651.0892 | 3940 | no | 12903.3916 | 0 | 19700 |  |  | 0 |  |  | 0 | 0 | 0 | 0 | 0 |  | 0 | 0 | 0 | 0 | 0 | 12903.3916 | 17819.7427 | 15922.7853 | 0 | yes | Deficit |  |  | 0 | 0 | 0 | 0 | 0 |  | 0 | 0 | 0 | 0 | 1093.5133 | yes |  | 0 | 0 | 0 | 1093.5133 | 0 | no | 0 | 0 | 0 | 1093.5133 | 0
| 13036.6897 | 0 | yes | Deficit |  |  | 0 | 0 | 0 | 0 | 0 |  | 0 | 0 | 0 | 0 | 3940 | no |  | 0 | 19700 | no | 13036.6897 | 0 | no | no | 0 | 0 | 0 | 0 | 0 |  | 0 | 0 | 0 | 0 | 0 | 13036.6897 | 15246.3527 | 16087.2751 | 0 | no | Surplus | yes |  | 0 | 0 | 0 | 676.4326 | 0 | no | 0 | 0 | 0 | 676.4326 | 0 |  |  | 0 | 0 | 0 | 0 | 0 |  | 0 | 0 | 0 | 0 | 0
| 14598.933 | 0 | yes | Deficit |  |  | 0 | 0 | 0 | 0 | 0 |  | 0 | 0 | 0 | 0 | 3940 | no |  | 0 | 19700 | no | 14598.933 | 0 | no | no | 0 | 0 | 0 | 0 | 0 |  | 0 | 0 | 0 | 0 | 0 | 14598.933 | 16343.1046 | 18015.0833 | 0 | yes | Deficit |  |  | 0 | 0 | 0 | 0 | 0 |  | 0 | 0 | 0 | 0 | 255.8295 | yes |  | 0 | 0 | 0 | 255.8295 | 0 | no | 0 | 0 | 0 | 255.8295 | 0
| 15157.801 | 0 | yes | Deficit |  |  | 0 | 0 | 0 | 0 | 0 |  | 0 | 0 | 0 | 0 | 3940 | no |  | 0 | 19700 | no | 15157.801 | 0 | no | no | 0 | 0 | 0 | 0 | 0 |  | 0 | 0 | 0 | 0 | 0 | 15157.801 | 15642.2567 | 18704.7264 | 0 | no | Surplus | yes |  | 0 | 0 | 0 | 2372.8266 | 0 | no | 0 | 0 | 0 | 2372.8266 | 0 |  |  | 0 | 0 | 0 | 0 | 0 |  | 0 | 0 | 0 | 0 | 0
| 14314.5838 | 0 | no | Surplus | yes |  | 0 | 0 | 0 | 843.2172 | 0 | no | 0 | 0 | 0 | 843.2172 | 3940 | no | 14314.5838 | 0 | 19700 |  |  | 0 |  |  | 0 | 0 | 0 | 0 | 0 |  | 0 | 0 | 0 | 0 | 0 | 14314.5838 | 16176.505 | 17664.1964 | 0 | no | Surplus | yes |  | 0 | 0 | 0 | 2528.2214 | 0 | no | 0 | 0 | 0 | 2528.2214 | 0 |  |  | 0 | 0 | 0 | 0 | 0 |  | 0 | 0 | 0 | 0 | 0
| 12905.7442 | 0 | no | Surplus | yes |  | 0 | 0 | 0 | 1408.8396 | 0 | no | 0 | 0 | 0 | 1408.8396 | 3940 | no | 12905.7442 | 0 | 19700 |  |  | 0 |  |  | 0 | 0 | 0 | 0 | 0 |  | 0 | 0 | 0 | 0 | 0 | 12905.7442 | 18411.95 | 15925.6884 | 0 | yes | Deficit |  |  | 0 | 0 | 0 | 0 | 0 |  | 0 | 0 | 0 | 0 | 747.7536 | yes |  | 0 | 0 | 0 | 747.7536 | 0 | no | 0 | 0 | 0 | 747.7536 | 0
| 13081.7844 | 0 | yes | Deficit |  |  | 0 | 0 | 0 | 0 | 0 |  | 0 | 0 | 0 | 0 | 3940 | no |  | 0 | 19700 | no | 13081.7844 | 0 | no | no | 0 | 0 | 0 | 0 | 0 |  | 0 | 0 | 0 | 0 | 0 | 13081.7844 | 16319.0672 | 16142.922 | 0 | yes | Deficit |  |  | 0 | 0 | 0 | 0 | 0 |  | 0 | 0 | 0 | 0 | 393.3788 | yes |  | 0 | 0 | 0 | 393.3788 | 0 | no | 0 | 0 | 0 | 393.3788 | 0
| 11948.3764 | 0 | no | Surplus | yes |  | 0 | 0 | 0 | 1133.4081 | 0 | no | 0 | 0 | 0 | 1133.4081 | 3940 | no | 11948.3764 | 0 | 19700 |  |  | 0 |  |  | 0 | 0 | 0 | 0 | 0 |  | 0 | 0 | 0 | 0 | 0 | 11948.3764 | 16558.8692 | 14744.2964 | 0 | yes | Deficit |  |  | 0 | 0 | 0 | 0 | 0 |  | 0 | 0 | 0 | 0 | 415.9472 | yes |  | 0 | 0 | 0 | 415.9472 | 0 | no | 0 | 0 | 0 | 415.9472 | 0
| 12791.2757 | 0 | yes | Deficit |  |  | 0 | 0 | 0 | 0 | 0 |  | 0 | 0 | 0 | 0 | 3940 | no |  | 0 | 19700 | no | 12791.2757 | 0 | no | no | 0 | 0 | 0 | 0 | 0 |  | 0 | 0 | 0 | 0 | 0 | 12791.2757 | 16796.2265 | 15784.4343 | 0 | yes | Deficit |  |  | 0 | 0 | 0 | 0 | 0 |  | 0 | 0 | 0 | 0 | 2051.9301 | yes |  | 0 | 0 | 0 | 2051.9301 | 0 | no | 0 | 0 | 0 | 2051.9301 | 0
| 12767.9008 | 0 | no | Surplus | yes |  | 0 | 0 | 0 | 23.3749 | 0 | no | 0 | 0 | 0 | 23.3749 | 3940 | no | 12767.9008 | 0 | 19700 |  |  | 0 |  |  | 0 | 0 | 0 | 0 | 0 |  | 0 | 0 | 0 | 0 | 0 | 12767.9008 | 16899.3664 | 15755.5896 | 0 | yes | Deficit |  |  | 0 | 0 | 0 | 0 | 0 |  | 0 | 0 | 0 | 0 | 1114.9321 | yes |  | 0 | 0 | 0 | 1114.9321 | 0 | no | 0 | 0 | 0 | 1114.9321 | 0
| 15494.5614 | 0 | yes | Deficit |  |  | 0 | 0 | 0 | 0 | 0 |  | 0 | 0 | 0 | 0 | 3940 | no |  | 0 | 19700 | no | 15494.5614 | 0 | no | no | 0 | 0 | 0 | 0 | 0 |  | 0 | 0 | 0 | 0 | 0 | 15494.5614 | 15256.6945 | 19120.2888 | 0 | no | Surplus | yes |  | 0 | 0 | 0 | 498.8952 | 0 | no | 0 | 0 | 0 | 498.8952 | 0 |  |  | 0 | 0 | 0 | 0 | 0 |  | 0 | 0 | 0 | 0 | 0
| 13459.8027 | 0 | no | Surplus | yes |  | 0 | 0 | 0 | 2034.7587 | 0 | no | 0 | 0 | 0 | 2034.7587 | 3940 | no | 13459.8027 | 0 | 19700 |  |  | 0 |  |  | 0 | 0 | 0 | 0 | 0 |  | 0 | 0 | 0 | 0 | 0 | 13459.8027 | 18226.755 | 16609.3965 | 0 | no | Surplus | yes |  | 0 | 0 | 0 | 893.5338 | 0 | no | 0 | 0 | 0 | 893.5338 | 0 |  |  | 0 | 0 | 0 | 0 | 0 |  | 0 | 0 | 0 | 0 | 0
| 15394.0569 | 0 | yes | Deficit |  |  | 0 | 0 | 0 | 0 | 0 |  | 0 | 0 | 0 | 0 | 3940 | no |  | 0 | 19700 | no | 15394.0569 | 0 | no | no | 0 | 0 | 0 | 0 | 0 |  | 0 | 0 | 0 | 0 | 0 | 15394.0569 | 15299.9262 | 18996.2662 | 0 | no | Surplus | yes |  | 0 | 0 | 0 | 1309.4704 | 0 | no | 0 | 0 | 0 | 1309.4704 | 0 |  |  | 0 | 0 | 0 | 0 | 0 |  | 0 | 0 | 0 | 0 | 0
| 14010.4791 | 0 | no | Surplus | yes |  | 0 | 0 | 0 | 1383.5778 | 0 | no | 0 | 0 | 0 | 1383.5778 | 3940 | no | 14010.4791 | 0 | 19700 |  |  | 0 |  |  | 0 | 0 | 0 | 0 | 0 |  | 0 | 0 | 0 | 0 | 0 | 14010.4791 | 14368.148 | 17288.9312 | 0 | no | Surplus | yes |  | 0 | 0 | 0 | 4628.1183 | 0 | no | 0 | 0 | 0 | 4628.1183 | 0 |  |  | 0 | 0 | 0 | 0 | 0 |  | 0 | 0 | 0 | 0 | 0
| 15109.2764 | 0 | yes | Deficit |  |  | 0 | 0 | 0 | 0 | 0 |  | 0 | 0 | 0 | 0 | 3940 | no |  | 0 | 19700 | no | 15109.2764 | 0 | no | no | 0 | 0 | 0 | 0 | 0 |  | 0 | 0 | 0 | 0 | 0 | 15109.2764 | 15159.9797 | 18644.8471 | 0 | no | Surplus | yes |  | 0 | 0 | 0 | 2128.9515 | 0 | no | 0 | 0 | 0 | 2128.9515 | 0 |  |  | 0 | 0 | 0 | 0 | 0 |  | 0 | 0 | 0 | 0 | 0
| 14751.1475 | 0 | no | Surplus | yes |  | 0 | 0 | 0 | 358.1289 | 0 | no | 0 | 0 | 0 | 358.1289 | 3940 | no | 14751.1475 | 0 | 19700 |  |  | 0 |  |  | 0 | 0 | 0 | 0 | 0 |  | 0 | 0 | 0 | 0 | 0 | 14751.1475 | 14434.7361 | 18202.9161 | 0 | no | Surplus | yes |  | 0 | 0 | 0 | 4210.111 | 0 | no | 0 | 0 | 0 | 4210.111 | 0 |  |  | 0 | 0 | 0 | 0 | 0 |  | 0 | 0 | 0 | 0 | 0
| 14656.1879 | 0 | no | Surplus | yes |  | 0 | 0 | 0 | 94.9596 | 0 | no | 0 | 0 | 0 | 94.9596 | 3940 | no | 14656.1879 | 0 | 19700 |  |  | 0 |  |  | 0 | 0 | 0 | 0 | 0 |  | 0 | 0 | 0 | 0 | 0 | 14656.1879 | 18555.3015 | 18085.7359 | 0 | yes | Deficit |  |  | 0 | 0 | 0 | 0 | 0 |  | 0 | 0 | 0 | 0 | 352.3855 | yes |  | 0 | 0 | 0 | 352.3855 | 0 | no | 0 | 0 | 0 | 352.3855 | 0
| 15440.5957 | 0 | yes | Deficit |  |  | 0 | 0 | 0 | 0 | 0 |  | 0 | 0 | 0 | 0 | 3940 | no |  | 0 | 19700 | no | 15440.5957 | 0 | no | no | 0 | 0 | 0 | 0 | 0 |  | 0 | 0 | 0 | 0 | 0 | 15440.5957 | 21326.7528 | 19053.6951 | 0 | yes | Deficit |  |  | 0 | 0 | 0 | 0 | 0 |  | 0 | 0 | 0 | 0 | 3241.017 | yes |  | 0 | 0 | 0 | 3241.017 | 0 | no | 0 | 0 | 0 | 3241.017 | 0
| 15801.325 | 0 | yes | Deficit |  |  | 0 | 0 | 0 | 0 | 0 |  | 0 | 0 | 0 | 0 | 3940 | no |  | 0 | 19700 | no | 15801.325 | 0 | no | no | 0 | 0 | 0 | 0 | 0 |  | 0 | 0 | 0 | 0 | 0 | 15801.325 | 21899.6045 | 19498.835 | 0 | yes | Deficit |  |  | 0 | 0 | 0 | 0 | 0 |  | 0 | 0 | 0 | 0 | 2845.9095 | yes |  | 0 | 0 | 0 | 2845.9095 | 0 | no | 0 | 0 | 0 | 2845.9095 | 0
| 15434.0135 | 0 | no | Surplus | yes |  | 0 | 0 | 0 | 367.3115 | 0 | no | 0 | 0 | 0 | 367.3115 | 3940 | no | 15434.0135 | 0 | 19700 |  |  | 0 |  |  | 0 | 0 | 0 | 0 | 0 |  | 0 | 0 | 0 | 0 | 0 | 15434.0135 | 19532.6154 | 19045.5727 | 0 | yes | Deficit |  |  | 0 | 0 | 0 | 0 | 0 |  | 0 | 0 | 0 | 0 | 33.7804 | yes |  | 0 | 0 | 0 | 33.7804 | 0 | no | 0 | 0 | 0 | 33.7804 | 0
| 15017.75 | 0 | no | Surplus | yes |  | 0 | 0 | 0 | 416.2635 | 0 | no | 0 | 0 | 0 | 416.2635 | 3940 | no | 15017.75 | 0 | 19700 |  |  | 0 |  |  | 0 | 0 | 0 | 0 | 0 |  | 0 | 0 | 0 | 0 | 0 | 15017.75 | 21455.0522 | 18531.9035 | 0 | yes | Deficit |  |  | 0 | 0 | 0 | 0 | 0 |  | 0 | 0 | 0 | 0 | 2409.4795 | yes |  | 0 | 0 | 0 | 2409.4795 | 0 | no | 0 | 0 | 0 | 2409.4795 | 0
| 15339.9761 | 0 | yes | Deficit |  |  | 0 | 0 | 0 | 0 | 0 |  | 0 | 0 | 0 | 0 | 3940 | no |  | 0 | 19700 | no | 15339.9761 | 0 | no | no | 0 | 0 | 0 | 0 | 0 |  | 0 | 0 | 0 | 0 | 0 | 15339.9761 | 19535.074 | 18929.5306 | 0 | yes | Deficit |  |  | 0 | 0 | 0 | 0 | 0 |  | 0 | 0 | 0 | 0 | 1003.1705 | yes |  | 0 | 0 | 0 | 1003.1705 | 0 | no | 0 | 0 | 0 | 1003.1705 | 0
| 14259.9922 | 0 | no | Surplus | yes |  | 0 | 0 | 0 | 1079.984 | 0 | no | 0 | 0 | 0 | 1079.984 | 3940 | no | 14259.9922 | 0 | 19700 |  |  | 0 |  |  | 0 | 0 | 0 | 0 | 0 |  | 0 | 0 | 0 | 0 | 0 | 14259.9922 | 20343.9782 | 17596.8303 | 0 | yes | Deficit |  |  | 0 | 0 | 0 | 0 | 0 |  | 0 | 0 | 0 | 0 | 1414.4476 | yes |  | 0 | 0 | 0 | 1414.4476 | 0 | no | 0 | 0 | 0 | 1414.4476 | 0
| 15781.1923 | 0 | yes | Deficit |  |  | 0 | 0 | 0 | 0 | 0 |  | 0 | 0 | 0 | 0 | 3940 | no |  | 0 | 19700 | no | 15781.1923 | 0 | no | no | 0 | 0 | 0 | 0 | 0 |  | 0 | 0 | 0 | 0 | 0 | 15781.1923 | 18479.5105 | 19473.9913 | 0 | yes | Deficit |  |  | 0 | 0 | 0 | 0 | 0 |  | 0 | 0 | 0 | 0 | 882.6802 | yes |  | 0 | 0 | 0 | 882.6802 | 0 | no | 0 | 0 | 0 | 882.6802 | 0
| 15162.0447 | 0 | no | Surplus | yes |  | 0 | 0 | 0 | 619.1476 | 0 | no | 0 | 0 | 0 | 619.1476 | 3940 | no | 15162.0447 | 0 | 19700 |  |  | 0 |  |  | 0 | 0 | 0 | 0 | 0 |  | 0 | 0 | 0 | 0 | 0 | 15162.0447 | 21589.187 | 18709.9632 | 0 | yes | Deficit |  |  | 0 | 0 | 0 | 0 | 0 |  | 0 | 0 | 0 | 0 | 2115.1957 | yes |  | 0 | 0 | 0 | 2115.1957 | 0 | no | 0 | 0 | 0 | 2115.1957 | 0
| 14939.2418 | 0 | no | Surplus | yes |  | 0 | 0 | 0 | 222.8029 | 0 | no | 0 | 0 | 0 | 222.8029 | 3940 | no | 14939.2418 | 0 | 19700 |  |  | 0 |  |  | 0 | 0 | 0 | 0 | 0 |  | 0 | 0 | 0 | 0 | 0 | 14939.2418 | 20529.7096 | 18435.0244 | 0 | yes | Deficit |  |  | 0 | 0 | 0 | 0 | 0 |  | 0 | 0 | 0 | 0 | 1819.7464 | yes |  | 0 | 0 | 0 | 1819.7464 | 0 | no | 0 | 0 | 0 | 1819.7464 | 0
| 15989.7076 | 0 | yes | Deficit |  |  | 0 | 0 | 0 | 0 | 0 |  | 0 | 0 | 0 | 0 | 3940 | no |  | 0 | 19700 | no | 15989.7076 | 0 | no | no | 0 | 0 | 0 | 0 | 0 |  | 0 | 0 | 0 | 0 | 0 | 15989.7076 | 19238.4363 | 19731.2992 | 0 | yes | Deficit |  |  | 0 | 0 | 0 | 0 | 0 |  | 0 | 0 | 0 | 0 | 803.412 | yes |  | 0 | 0 | 0 | 803.412 | 0 | no | 0 | 0 | 0 | 803.412 | 0
| 15159.4498 | 0 | no | Surplus | yes |  | 0 | 0 | 0 | 830.2578 | 0 | no | 0 | 0 | 0 | 830.2578 | 3940 | no | 15159.4498 | 0 | 19700 |  |  | 0 |  |  | 0 | 0 | 0 | 0 | 0 |  | 0 | 0 | 0 | 0 | 0 | 15159.4498 | 20950.7453 | 18706.761 | 0 | yes | Deficit |  |  | 0 | 0 | 0 | 0 | 0 |  | 0 | 0 | 0 | 0 | 1219.4461 | yes |  | 0 | 0 | 0 | 1219.4461 | 0 | no | 0 | 0 | 0 | 1219.4461 | 0
| 14043.9578 | 0 | no | Surplus | yes |  | 0 | 0 | 0 | 1115.492 | 0 | no | 0 | 0 | 0 | 1115.492 | 3940 | no | 14043.9578 | 0 | 19700 |  |  | 0 |  |  | 0 | 0 | 0 | 0 | 0 |  | 0 | 0 | 0 | 0 | 0 | 14043.9578 | 21846.6441 | 17330.2439 | 0 | yes | Deficit |  |  | 0 | 0 | 0 | 0 | 0 |  | 0 | 0 | 0 | 0 | 3139.883 | yes |  | 0 | 0 | 0 | 3139.883 | 0 | no | 0 | 0 | 0 | 3139.883 | 0
| 16001.9666 | 0 | yes | Deficit |  |  | 0 | 0 | 0 | 0 | 0 |  | 0 | 0 | 0 | 0 | 3940 | no |  | 0 | 19700 | no | 16001.9666 | 0 | no | no | 0 | 0 | 0 | 0 | 0 |  | 0 | 0 | 0 | 0 | 0 | 16001.9666 | 21260.3834 | 19746.4267 | 0 | yes | Deficit |  |  | 0 | 0 | 0 | 0 | 0 |  | 0 | 0 | 0 | 0 | 3930.1395 | yes |  | 0 | 0 | 0 | 3930.1395 | 0 | no | 0 | 0 | 0 | 3930.1395 | 0
| 14520.2635 | 0 | no | Surplus | yes |  | 0 | 0 | 0 | 1481.703 | 0 | no | 0 | 0 | 0 | 1481.703 | 3940 | no | 14520.2635 | 0 | 19700 |  |  | 0 |  |  | 0 | 0 | 0 | 0 | 0 |  | 0 | 0 | 0 | 0 | 0 | 14520.2635 | 22343.9002 | 17918.0052 | 0 | yes | Deficit |  |  | 0 | 0 | 0 | 0 | 0 |  | 0 | 0 | 0 | 0 | 2597.4735 | yes |  | 0 | 0 | 0 | 2597.4735 | 0 | no | 0 | 0 | 0 | 2597.4735 | 0
| 16057.377 | 0 | yes | Deficit |  |  | 0 | 0 | 0 | 0 | 0 |  | 0 | 0 | 0 | 0 | 3940 | no |  | 0 | 19700 | no | 16057.377 | 0 | no | no | 0 | 0 | 0 | 0 | 0 |  | 0 | 0 | 0 | 0 | 0 | 16057.377 | 23330.3144 | 19814.8032 | 0 | yes | Deficit |  |  | 0 | 0 | 0 | 0 | 0 |  | 0 | 0 | 0 | 0 | 5412.3092 | yes |  | 0 | 0 | 0 | 5412.3092 | 0 | no | 0 | 0 | 0 | 5412.3092 | 0
| 16528.4532 | 0 | yes | Deficit |  |  | 0 | 0 | 0 | 0 | 0 |  | 0 | 0 | 0 | 0 | 3940 | no |  | 0 | 19700 | no | 16528.4532 | 0 | no | no | 0 | 0 | 0 | 0 | 0 |  | 0 | 0 | 0 | 0 | 0 | 16528.4532 | 22473.2406 | 20396.1113 | 0 | yes | Deficit |  |  | 0 | 0 | 0 | 0 | 0 |  | 0 | 0 | 0 | 0 | 2658.4375 | yes |  | 0 | 0 | 0 | 2658.4375 | 0 | no | 0 | 0 | 0 | 2658.4375 | 0
| 16269.9333 | 0 | no | Surplus | yes |  | 0 | 0 | 0 | 258.5199 | 0 | no | 0 | 0 | 0 | 258.5199 | 3940 | no | 16269.9333 | 0 | 19700 |  |  | 0 |  |  | 0 | 0 | 0 | 0 | 0 |  | 0 | 0 | 0 | 0 | 0 | 16269.9333 | 18676.9953 | 20077.0977 | 0 | no | Surplus | yes |  | 0 | 0 | 0 | 1719.116 | 0 | no | 0 | 0 | 0 | 1719.116 | 0 |  |  | 0 | 0 | 0 | 0 | 0 |  | 0 | 0 | 0 | 0 | 0
| 16036.8475 | 0 | no | Surplus | yes |  | 0 | 0 | 0 | 233.0858 | 0 | no | 0 | 0 | 0 | 233.0858 | 3940 | no | 16036.8475 | 0 | 19700 |  |  | 0 |  |  | 0 | 0 | 0 | 0 | 0 |  | 0 | 0 | 0 | 0 | 0 | 16036.8475 | 17445.907 | 19789.4698 | 0 | no | Surplus | yes |  | 0 | 0 | 0 | 2631.1907 | 0 | no | 0 | 0 | 0 | 2631.1907 | 0 |  |  | 0 | 0 | 0 | 0 | 0 |  | 0 | 0 | 0 | 0 | 0
| 15576.1546 | 0 | no | Surplus | yes |  | 0 | 0 | 0 | 460.6929 | 0 | no | 0 | 0 | 0 | 460.6929 | 3940 | no | 15576.1546 | 0 | 19700 |  |  | 0 |  |  | 0 | 0 | 0 | 0 | 0 |  | 0 | 0 | 0 | 0 | 0 | 15576.1546 | 19109.2583 | 19220.9748 | 0 | no | Surplus | yes |  | 0 | 0 | 0 | 680.2115 | 0 | no | 0 | 0 | 0 | 680.2115 | 0 |  |  | 0 | 0 | 0 | 0 | 0 |  | 0 | 0 | 0 | 0 | 0
| 14774.6138 | 0 | no | Surplus | yes |  | 0 | 0 | 0 | 801.5408 | 0 | no | 0 | 0 | 0 | 801.5408 | 3940 | no | 14774.6138 | 0 | 19700 |  |  | 0 |  |  | 0 | 0 | 0 | 0 | 0 |  | 0 | 0 | 0 | 0 | 0 | 14774.6138 | 18175.9617 | 18231.8734 | 0 | no | Surplus | yes |  | 0 | 0 | 0 | 1045.0131 | 0 | no | 0 | 0 | 0 | 1045.0131 | 0 |  |  | 0 | 0 | 0 | 0 | 0 |  | 0 | 0 | 0 | 0 | 0
| 14418.1499 | 0 | no | Surplus | yes |  | 0 | 0 | 0 | 356.4639 | 0 | no | 0 | 0 | 0 | 356.4639 | 3940 | no | 14418.1499 | 0 | 19700 |  |  | 0 |  |  | 0 | 0 | 0 | 0 | 0 |  | 0 | 0 | 0 | 0 | 0 | 14418.1499 | 16596.6446 | 17791.997 | 0 | no | Surplus | yes |  | 0 | 0 | 0 | 1635.2289 | 0 | no | 0 | 0 | 0 | 1635.2289 | 0 |  |  | 0 | 0 | 0 | 0 | 0 |  | 0 | 0 | 0 | 0 | 0
| 15422.5597 | 0 | yes | Deficit |  |  | 0 | 0 | 0 | 0 | 0 |  | 0 | 0 | 0 | 0 | 3940 | no |  | 0 | 19700 | no | 15422.5597 | 0 | no | no | 0 | 0 | 0 | 0 | 0 |  | 0 | 0 | 0 | 0 | 0 | 15422.5597 | 15808.8073 | 19031.4386 | 0 | no | Surplus | yes |  | 0 | 0 | 0 | 1983.1896 | 0 | no | 0 | 0 | 0 | 1983.1896 | 0 |  |  | 0 | 0 | 0 | 0 | 0 |  | 0 | 0 | 0 | 0 | 0
| 15214.1279 | 0 | no | Surplus | yes |  | 0 | 0 | 0 | 208.4317 | 0 | no | 0 | 0 | 0 | 208.4317 | 3940 | no | 15214.1279 | 0 | 19700 |  |  | 0 |  |  | 0 | 0 | 0 | 0 | 0 |  | 0 | 0 | 0 | 0 | 0 | 15214.1279 | 16622.4643 | 18774.2339 | 0 | no | Surplus | yes |  | 0 | 0 | 0 | 2408.9743 | 0 | no | 0 | 0 | 0 | 2408.9743 | 0 |  |  | 0 | 0 | 0 | 0 | 0 |  | 0 | 0 | 0 | 0 | 0
| 15036.4841 | 0 | no | Surplus | yes |  | 0 | 0 | 0 | 177.6439 | 0 | no | 0 | 0 | 0 | 177.6439 | 3940 | no | 15036.4841 | 0 | 19700 |  |  | 0 |  |  | 0 | 0 | 0 | 0 | 0 |  | 0 | 0 | 0 | 0 | 0 | 15036.4841 | 17317.4926 | 18555.0214 | 0 | no | Surplus | yes |  | 0 | 0 | 0 | 1456.7413 | 0 | no | 0 | 0 | 0 | 1456.7413 | 0 |  |  | 0 | 0 | 0 | 0 | 0 |  | 0 | 0 | 0 | 0 | 0
| 15245.8409 | 0 | yes | Deficit |  |  | 0 | 0 | 0 | 0 | 0 |  | 0 | 0 | 0 | 0 | 3940 | no |  | 0 | 19700 | no | 15245.8409 | 0 | no | no | 0 | 0 | 0 | 0 | 0 |  | 0 | 0 | 0 | 0 | 0 | 15245.8409 | 16418.7597 | 18813.3677 | 0 | no | Surplus | yes |  | 0 | 0 | 0 | 2136.2617 | 0 | no | 0 | 0 | 0 | 2136.2617 | 0 |  |  | 0 | 0 | 0 | 0 | 0 |  | 0 | 0 | 0 | 0 | 0
| 15468.2175 | 0 | yes | Deficit |  |  | 0 | 0 | 0 | 0 | 0 |  | 0 | 0 | 0 | 0 | 3940 | no |  | 0 | 19700 | no | 15468.2175 | 0 | no | no | 0 | 0 | 0 | 0 | 0 |  | 0 | 0 | 0 | 0 | 0 | 15468.2175 | 14421.9726 | 19087.7803 | 0 | no | Surplus | yes |  | 0 | 0 | 0 | 4391.395 | 0 | no | 0 | 0 | 0 | 4391.395 | 0 |  |  | 0 | 0 | 0 | 0 | 0 |  | 0 | 0 | 0 | 0 | 0
| 15506.0571 | 0 | yes | Deficit |  |  | 0 | 0 | 0 | 0 | 0 |  | 0 | 0 | 0 | 0 | 3940 | no |  | 0 | 19700 | no | 15506.0571 | 0 | no | no | 0 | 0 | 0 | 0 | 0 |  | 0 | 0 | 0 | 0 | 0 | 15506.0571 | 16824.864 | 19134.4744 | 0 | no | Surplus | yes |  | 0 | 0 | 0 | 2262.9163 | 0 | no | 0 | 0 | 0 | 2262.9163 | 0 |  |  | 0 | 0 | 0 | 0 | 0 |  | 0 | 0 | 0 | 0 | 0
| 15449.0685 | 0 | no | Surplus | yes |  | 0 | 0 | 0 | 56.9885 | 0 | no | 0 | 0 | 0 | 56.9885 | 3940 | no | 15449.0685 | 0 | 19700 |  |  | 0 |  |  | 0 | 0 | 0 | 0 | 0 |  | 0 | 0 | 0 | 0 | 0 | 15449.0685 | 15080.298 | 19064.1506 | 0 | no | Surplus | yes |  | 0 | 0 | 0 | 4054.1764 | 0 | no | 0 | 0 | 0 | 4054.1764 | 0 |  |  | 0 | 0 | 0 | 0 | 0 |  | 0 | 0 | 0 | 0 | 0
| 15334.5667 | 0 | no | Surplus | yes |  | 0 | 0 | 0 | 114.5018 | 0 | no | 0 | 0 | 0 | 114.5018 | 3940 | no | 15334.5667 | 0 | 19700 |  |  | 0 |  |  | 0 | 0 | 0 | 0 | 0 |  | 0 | 0 | 0 | 0 | 0 | 15334.5667 | 17464.8269 | 18922.8554 | 0 | no | Surplus | yes |  | 0 | 0 | 0 | 1599.3237 | 0 | no | 0 | 0 | 0 | 1599.3237 | 0 |  |  | 0 | 0 | 0 | 0 | 0 |  | 0 | 0 | 0 | 0 | 0
| 15375.3705 | 0 | yes | Deficit |  |  | 0 | 0 | 0 | 0 | 0 |  | 0 | 0 | 0 | 0 | 3940 | no |  | 0 | 19700 | no | 15375.3705 | 0 | no | no | 0 | 0 | 0 | 0 | 0 |  | 0 | 0 | 0 | 0 | 0 | 15375.3705 | 17986.8862 | 18973.2072 | 0 | no | Surplus | yes |  | 0 | 0 | 0 | 935.9692 | 0 | no | 0 | 0 | 0 | 935.9692 | 0 |  |  | 0 | 0 | 0 | 0 | 0 |  | 0 | 0 | 0 | 0 | 0
| 14958.2874 | 0 | no | Surplus | yes |  | 0 | 0 | 0 | 417.0831 | 0 | no | 0 | 0 | 0 | 417.0831 | 3940 | no | 14958.2874 | 0 | 19700 |  |  | 0 |  |  | 0 | 0 | 0 | 0 | 0 |  | 0 | 0 | 0 | 0 | 0 | 14958.2874 | 18292.0249 | 18458.5266 | 0 | no | Surplus | yes |  | 0 | 0 | 0 | 681.1823 | 0 | no | 0 | 0 | 0 | 681.1823 | 0 |  |  | 0 | 0 | 0 | 0 | 0 |  | 0 | 0 | 0 | 0 | 0
| 14735.2766 | 0 | no | Surplus | yes |  | 0 | 0 | 0 | 223.0108 | 0 | no | 0 | 0 | 0 | 223.0108 | 3940 | no | 14735.2766 | 0 | 19700 |  |  | 0 |  |  | 0 | 0 | 0 | 0 | 0 |  | 0 | 0 | 0 | 0 | 0 | 14735.2766 | 17691.7031 | 18183.3313 | 0 | no | Surplus | yes |  | 0 | 0 | 0 | 766.8235 | 0 | no | 0 | 0 | 0 | 766.8235 | 0 |  |  | 0 | 0 | 0 | 0 | 0 |  | 0 | 0 | 0 | 0 | 0
| 13081.3354 | 0 | no | Surplus | yes |  | 0 | 0 | 0 | 1653.9412 | 0 | no | 0 | 0 | 0 | 1653.9412 | 3940 | no | 13081.3354 | 0 | 19700 |  |  | 0 |  |  | 0 | 0 | 0 | 0 | 0 |  | 0 | 0 | 0 | 0 | 0 | 13081.3354 | 18286.3492 | 16142.3679 | 0 | yes | Deficit |  |  | 0 | 0 | 0 | 0 | 0 |  | 0 | 0 | 0 | 0 | 103.0179 | yes |  | 0 | 0 | 0 | 103.0179 | 0 | no | 0 | 0 | 0 | 103.0179 | 0
| 13632.2331 | 0 | yes | Deficit |  |  | 0 | 0 | 0 | 0 | 0 |  | 0 | 0 | 0 | 0 | 3940 | no |  | 0 | 19700 | no | 13632.2331 | 0 | no | no | 0 | 0 | 0 | 0 | 0 |  | 0 | 0 | 0 | 0 | 0 | 13632.2331 | 17665.4161 | 16822.1757 | 0 | yes | Deficit |  |  | 0 | 0 | 0 | 0 | 0 |  | 0 | 0 | 0 | 0 | 1523.0482 | yes |  | 0 | 0 | 0 | 1523.0482 | 0 | no | 0 | 0 | 0 | 1523.0482 | 0
| 14965.4441 | 0 | yes | Deficit |  |  | 0 | 0 | 0 | 0 | 0 |  | 0 | 0 | 0 | 0 | 3940 | no |  | 0 | 19700 | no | 14965.4441 | 0 | no | no | 0 | 0 | 0 | 0 | 0 |  | 0 | 0 | 0 | 0 | 0 | 14965.4441 | 16404.8192 | 18467.358 | 0 | no | Surplus | yes |  | 0 | 0 | 0 | 417.3565 | 0 | no | 0 | 0 | 0 | 417.3565 | 0 |  |  | 0 | 0 | 0 | 0 | 0 |  | 0 | 0 | 0 | 0 | 0
| 14660.0758 | 0 | no | Surplus | yes |  | 0 | 0 | 0 | 305.3683 | 0 | no | 0 | 0 | 0 | 305.3683 | 3940 | no | 14660.0758 | 0 | 19700 |  |  | 0 |  |  | 0 | 0 | 0 | 0 | 0 |  | 0 | 0 | 0 | 0 | 0 | 14660.0758 | 15411.1161 | 18090.5335 | 0 | no | Surplus | yes |  | 0 | 0 | 0 | 3056.2419 | 0 | no | 0 | 0 | 0 | 3056.2419 | 0 |  |  | 0 | 0 | 0 | 0 | 0 |  | 0 | 0 | 0 | 0 | 0
| 15067.6593 | 0 | yes | Deficit |  |  | 0 | 0 | 0 | 0 | 0 |  | 0 | 0 | 0 | 0 | 3940 | no |  | 0 | 19700 | no | 15067.6593 | 0 | no | no | 0 | 0 | 0 | 0 | 0 |  | 0 | 0 | 0 | 0 | 0 | 15067.6593 | 15543.3437 | 18593.4916 | 0 | no | Surplus | yes |  | 0 | 0 | 0 | 2547.1898 | 0 | no | 0 | 0 | 0 | 2547.1898 | 0 |  |  | 0 | 0 | 0 | 0 | 0 |  | 0 | 0 | 0 | 0 | 0
| 15176.5027 | 0 | yes | Deficit |  |  | 0 | 0 | 0 | 0 | 0 |  | 0 | 0 | 0 | 0 | 3940 | no |  | 0 | 19700 | no | 15176.5027 | 0 | no | no | 0 | 0 | 0 | 0 | 0 |  | 0 | 0 | 0 | 0 | 0 | 15176.5027 | 17152.4839 | 18727.8043 | 0 | no | Surplus | yes |  | 0 | 0 | 0 | 1441.0077 | 0 | no | 0 | 0 | 0 | 1441.0077 | 0 |  |  | 0 | 0 | 0 | 0 | 0 |  | 0 | 0 | 0 | 0 | 0
| 14147.4538 | 0 | no | Surplus | yes |  | 0 | 0 | 0 | 1029.0489 | 0 | no | 0 | 0 | 0 | 1029.0489 | 3940 | no | 14147.4538 | 0 | 19700 |  |  | 0 |  |  | 0 | 0 | 0 | 0 | 0 |  | 0 | 0 | 0 | 0 | 0 | 14147.4538 | 14993.8248 | 17457.958 | 0 | no | Surplus | yes |  | 0 | 0 | 0 | 3733.9795 | 0 | no | 0 | 0 | 0 | 3733.9795 | 0 |  |  | 0 | 0 | 0 | 0 | 0 |  | 0 | 0 | 0 | 0 | 0
| 12531.3471 | 0 | no | Surplus | yes |  | 0 | 0 | 0 | 1616.1066 | 0 | no | 0 | 0 | 0 | 1616.1066 | 3940 | no | 12531.3471 | 0 | 19700 |  |  | 0 |  |  | 0 | 0 | 0 | 0 | 0 |  | 0 | 0 | 0 | 0 | 0 | 12531.3471 | 15998.4611 | 15463.6824 | 0 | no | Surplus | yes |  | 0 | 0 | 0 | 1459.4969 | 0 | no | 0 | 0 | 0 | 1459.4969 | 0 |  |  | 0 | 0 | 0 | 0 | 0 |  | 0 | 0 | 0 | 0 | 0
| 12439.313 | 0 | no | Surplus | yes |  | 0 | 0 | 0 | 92.0341 | 0 | no | 0 | 0 | 0 | 92.0341 | 3940 | no | 12439.313 | 0 | 19700 |  |  | 0 |  |  | 0 | 0 | 0 | 0 | 0 |  | 0 | 0 | 0 | 0 | 0 | 12439.313 | 14249.3982 | 15350.1122 | 0 | no | Surplus | yes |  | 0 | 0 | 0 | 1214.2841 | 0 | no | 0 | 0 | 0 | 1214.2841 | 0 |  |  | 0 | 0 | 0 | 0 | 0 |  | 0 | 0 | 0 | 0 | 0
| 13727.1396 | 0 | yes | Deficit |  |  | 0 | 0 | 0 | 0 | 0 |  | 0 | 0 | 0 | 0 | 3940 | no |  | 0 | 19700 | no | 13727.1396 | 0 | no | no | 0 | 0 | 0 | 0 | 0 |  | 0 | 0 | 0 | 0 | 0 | 13727.1396 | 11710.6847 | 16939.2902 | 0 | no | Surplus | yes |  | 0 | 0 | 0 | 3639.4276 | 0 | no | 0 | 0 | 0 | 3639.4276 | 0 |  |  | 0 | 0 | 0 | 0 | 0 |  | 0 | 0 | 0 | 0 | 0
| 14158.9178 | 0 | yes | Deficit |  |  | 0 | 0 | 0 | 0 | 0 |  | 0 | 0 | 0 | 0 | 3940 | no |  | 0 | 19700 | no | 14158.9178 | 0 | no | no | 0 | 0 | 0 | 0 | 0 |  | 0 | 0 | 0 | 0 | 0 | 14158.9178 | 10463.4515 | 17472.1046 | 0 | no | Surplus | yes |  | 0 | 0 | 0 | 6475.8388 | 0 | no | 0 | 0 | 0 | 6475.8388 | 0 |  |  | 0 | 0 | 0 | 0 | 0 |  | 0 | 0 | 0 | 0 | 0
| 14318.3816 | 0 | yes | Deficit |  |  | 0 | 0 | 0 | 0 | 0 |  | 0 | 0 | 0 | 0 | 3940 | no |  | 0 | 19700 | no | 14318.3816 | 0 | no | no | 0 | 0 | 0 | 0 | 0 |  | 0 | 0 | 0 | 0 | 0 | 14318.3816 | 13000.0717 | 17668.8829 | 0 | no | Surplus | yes |  | 0 | 0 | 0 | 4472.0329 | 0 | no | 0 | 0 | 0 | 4472.0329 | 0 |  |  | 0 | 0 | 0 | 0 | 0 |  | 0 | 0 | 0 | 0 | 0
| 14447.8043 | 0 | yes | Deficit |  |  | 0 | 0 | 0 | 0 | 0 |  | 0 | 0 | 0 | 0 | 3940 | no |  | 0 | 19700 | no | 14447.8043 | 0 | no | no | 0 | 0 | 0 | 0 | 0 |  | 0 | 0 | 0 | 0 | 0 | 14447.8043 | 11688.0751 | 17828.5906 | 0 | no | Surplus | yes |  | 0 | 0 | 0 | 5980.8078 | 0 | no | 0 | 0 | 0 | 5980.8078 | 0 |  |  | 0 | 0 | 0 | 0 | 0 |  | 0 | 0 | 0 | 0 | 0
| 14403.188 | 0 | no | Surplus | yes |  | 0 | 0 | 0 | 44.6164 | 0 | no | 0 | 0 | 0 | 44.6164 | 3940 | no | 14403.188 | 0 | 19700 |  |  | 0 |  |  | 0 | 0 | 0 | 0 | 0 |  | 0 | 0 | 0 | 0 | 0 | 14403.188 | 10423.6779 | 17773.534 | 0 | no | Surplus | yes |  | 0 | 0 | 0 | 7404.9127 | 0 | no | 0 | 0 | 0 | 7404.9127 | 0 |  |  | 0 | 0 | 0 | 0 | 0 |  | 0 | 0 | 0 | 0 | 0
| 14781.4449 | 0 | yes | Deficit |  |  | 0 | 0 | 0 | 0 | 0 |  | 0 | 0 | 0 | 0 | 3940 | no |  | 0 | 19700 | no | 14781.4449 | 0 | no | no | 0 | 0 | 0 | 0 | 0 |  | 0 | 0 | 0 | 0 | 0 | 14781.4449 | 11995.7654 | 18240.303 | 0 | no | Surplus | yes |  | 0 | 0 | 0 | 5777.7686 | 0 | no | 0 | 0 | 0 | 5777.7686 | 0 |  |  | 0 | 0 | 0 | 0 | 0 |  | 0 | 0 | 0 | 0 | 0
| 13842.1723 | 0 | no | Surplus | yes |  | 0 | 0 | 0 | 939.2725 | 0 | no | 0 | 0 | 0 | 939.2725 | 3940 | no | 13842.1723 | 0 | 19700 |  |  | 0 |  |  | 0 | 0 | 0 | 0 | 0 |  | 0 | 0 | 0 | 0 | 0 | 13842.1723 | 10817.1604 | 17081.2407 | 0 | no | Surplus | yes |  | 0 | 0 | 0 | 7423.1425 | 0 | no | 0 | 0 | 0 | 7423.1425 | 0 |  |  | 0 | 0 | 0 | 0 | 0 |  | 0 | 0 | 0 | 0 | 0
| 14527.77 | 0 | yes | Deficit |  |  | 0 | 0 | 0 | 0 | 0 |  | 0 | 0 | 0 | 0 | 3940 | no |  | 0 | 19700 | no | 14527.77 | 0 | no | no | 0 | 0 | 0 | 0 | 0 |  | 0 | 0 | 0 | 0 | 0 | 14527.77 | 11877.0986 | 17927.2681 | 0 | no | Surplus | yes |  | 0 | 0 | 0 | 5204.1421 | 0 | no | 0 | 0 | 0 | 5204.1421 | 0 |  |  | 0 | 0 | 0 | 0 | 0 |  | 0 | 0 | 0 | 0 | 0
| 15025.7233 | 0 | yes | Deficit |  |  | 0 | 0 | 0 | 0 | 0 |  | 0 | 0 | 0 | 0 | 3940 | no |  | 0 | 19700 | no | 15025.7233 | 0 | no | no | 0 | 0 | 0 | 0 | 0 |  | 0 | 0 | 0 | 0 | 0 | 15025.7233 | 11927.3395 | 18541.7425 | 0 | no | Surplus | yes |  | 0 | 0 | 0 | 5999.9286 | 0 | no | 0 | 0 | 0 | 5999.9286 | 0 |  |  | 0 | 0 | 0 | 0 | 0 |  | 0 | 0 | 0 | 0 | 0
| 15550.2547 | 0 | yes | Deficit |  |  | 0 | 0 | 0 | 0 | 0 |  | 0 | 0 | 0 | 0 | 3940 | no |  | 0 | 19700 | no | 15550.2547 | 0 | no | no | 0 | 0 | 0 | 0 | 0 |  | 0 | 0 | 0 | 0 | 0 | 15550.2547 | 14030.2937 | 19189.0143 | 0 | no | Surplus | yes |  | 0 | 0 | 0 | 4511.4488 | 0 | no | 0 | 0 | 0 | 4511.4488 | 0 |  |  | 0 | 0 | 0 | 0 | 0 |  | 0 | 0 | 0 | 0 | 0
| 15529.5498 | 0 | no | Surplus | yes |  | 0 | 0 | 0 | 20.7049 | 0 | no | 0 | 0 | 0 | 20.7049 | 3940 | no | 15529.5498 | 0 | 19700 |  |  | 0 |  |  | 0 | 0 | 0 | 0 | 0 |  | 0 | 0 | 0 | 0 | 0 | 15529.5498 | 13707.568 | 19163.4644 | 0 | no | Surplus | yes |  | 0 | 0 | 0 | 5481.4463 | 0 | no | 0 | 0 | 0 | 5481.4463 | 0 |  |  | 0 | 0 | 0 | 0 | 0 |  | 0 | 0 | 0 | 0 | 0
| 15695.4314 | 0 | yes | Deficit |  |  | 0 | 0 | 0 | 0 | 0 |  | 0 | 0 | 0 | 0 | 3940 | no |  | 0 | 19700 | no | 15695.4314 | 0 | no | no | 0 | 0 | 0 | 0 | 0 |  | 0 | 0 | 0 | 0 | 0 | 15695.4314 | 13591.9679 | 19368.1623 | 0 | no | Surplus | yes |  | 0 | 0 | 0 | 5571.4965 | 0 | no | 0 | 0 | 0 | 5571.4965 | 0 |  |  | 0 | 0 | 0 | 0 | 0 |  | 0 | 0 | 0 | 0 | 0
| 15791.1323 | 0 | yes | Deficit |  |  | 0 | 0 | 0 | 0 | 0 |  | 0 | 0 | 0 | 0 | 3940 | no |  | 0 | 19700 | no | 15791.1323 | 0 | no | no | 0 | 0 | 0 | 0 | 0 |  | 0 | 0 | 0 | 0 | 0 | 15791.1323 | 12241.808 | 19486.2573 | 0 | no | Surplus | yes |  | 0 | 0 | 0 | 7126.3543 | 0 | no | 0 | 0 | 0 | 7126.3543 | 0 |  |  | 0 | 0 | 0 | 0 | 0 |  | 0 | 0 | 0 | 0 | 0
| 15887.0095 | 0 | yes | Deficit |  |  | 0 | 0 | 0 | 0 | 0 |  | 0 | 0 | 0 | 0 | 3940 | no |  | 0 | 19700 | no | 15887.0095 | 0 | no | no | 0 | 0 | 0 | 0 | 0 |  | 0 | 0 | 0 | 0 | 0 | 15887.0095 | 13693.9092 | 19604.5698 | 0 | no | Surplus | yes |  | 0 | 0 | 0 | 5792.3481 | 0 | no | 0 | 0 | 0 | 5792.3481 | 0 |  |  | 0 | 0 | 0 | 0 | 0 |  | 0 | 0 | 0 | 0 | 0
| 16241.1746 | 0 | yes | Deficit |  |  | 0 | 0 | 0 | 0 | 0 |  | 0 | 0 | 0 | 0 | 3940 | no |  | 0 | 19700 | no | 16241.1746 | 0 | no | no | 0 | 0 | 0 | 0 | 0 |  | 0 | 0 | 0 | 0 | 0 | 16241.1746 | 14170.6547 | 20041.6094 | 0 | no | Surplus | yes |  | 0 | 0 | 0 | 5433.915 | 0 | no | 0 | 0 | 0 | 5433.915 | 0 |  |  | 0 | 0 | 0 | 0 | 0 |  | 0 | 0 | 0 | 0 | 0
| 15578.8713 | 0 | no | Surplus | yes |  | 0 | 0 | 0 | 662.3033 | 0 | no | 0 | 0 | 0 | 662.3033 | 3940 | no | 15578.8713 | 0 | 19700 |  |  | 0 |  |  | 0 | 0 | 0 | 0 | 0 |  | 0 | 0 | 0 | 0 | 0 | 15578.8713 | 13163.4814 | 19224.3272 | 0 | no | Surplus | yes |  | 0 | 0 | 0 | 6878.128 | 0 | no | 0 | 0 | 0 | 6878.128 | 0 |  |  | 0 | 0 | 0 | 0 | 0 |  | 0 | 0 | 0 | 0 | 0
| 15488.6248 | 0 | no | Surplus | yes |  | 0 | 0 | 0 | 90.2465 | 0 | no | 0 | 0 | 0 | 90.2465 | 3940 | no | 15488.6248 | 0 | 19700 |  |  | 0 |  |  | 0 | 0 | 0 | 0 | 0 |  | 0 | 0 | 0 | 0 | 0 | 15488.6248 | 15114.4342 | 19112.9631 | 0 | no | Surplus | yes |  | 0 | 0 | 0 | 4109.893 | 0 | no | 0 | 0 | 0 | 4109.893 | 0 |  |  | 0 | 0 | 0 | 0 | 0 |  | 0 | 0 | 0 | 0 | 0
| 15736.5326 | 0 | yes | Deficit |  |  | 0 | 0 | 0 | 0 | 0 |  | 0 | 0 | 0 | 0 | 3940 | no |  | 0 | 19700 | no | 15736.5326 | 0 | no | no | 0 | 0 | 0 | 0 | 0 |  | 0 | 0 | 0 | 0 | 0 | 15736.5326 | 16826.9033 | 19418.8813 | 0 | no | Surplus | yes |  | 0 | 0 | 0 | 2286.0598 | 0 | no | 0 | 0 | 0 | 2286.0598 | 0 |  |  | 0 | 0 | 0 | 0 | 0 |  | 0 | 0 | 0 | 0 | 0
| 15500.5255 | 0 | no | Surplus | yes |  | 0 | 0 | 0 | 236.0072 | 0 | no | 0 | 0 | 0 | 236.0072 | 3940 | no | 15500.5255 | 0 | 19700 |  |  | 0 |  |  | 0 | 0 | 0 | 0 | 0 |  | 0 | 0 | 0 | 0 | 0 | 15500.5255 | 15151.377 | 19127.6484 | 0 | no | Surplus | yes |  | 0 | 0 | 0 | 4267.5042 | 0 | no | 0 | 0 | 0 | 4267.5042 | 0 |  |  | 0 | 0 | 0 | 0 | 0 |  | 0 | 0 | 0 | 0 | 0
| 16355.8351 | 0 | yes | Deficit |  |  | 0 | 0 | 0 | 0 | 0 |  | 0 | 0 | 0 | 0 | 3940 | no |  | 0 | 19700 | no | 16355.8351 | 0 | no | no | 0 | 0 | 0 | 0 | 0 |  | 0 | 0 | 0 | 0 | 0 | 16355.8351 | 13113.2671 | 20183.1005 | 0 | no | Surplus | yes |  | 0 | 0 | 0 | 6014.3814 | 0 | no | 0 | 0 | 0 | 6014.3814 | 0 |  |  | 0 | 0 | 0 | 0 | 0 |  | 0 | 0 | 0 | 0 | 0
| 16633.651 | 0 | yes | Deficit |  |  | 0 | 0 | 0 | 0 | 0 |  | 0 | 0 | 0 | 0 | 3940 | no |  | 0 | 19700 | no | 16633.651 | 0 | no | no | 0 | 0 | 0 | 0 | 0 |  | 0 | 0 | 0 | 0 | 0 | 16633.651 | 13452.3853 | 20525.9253 | 0 | no | Surplus | yes |  | 0 | 0 | 0 | 6730.7152 | 0 | no | 0 | 0 | 0 | 6730.7152 | 0 |  |  | 0 | 0 | 0 | 0 | 0 |  | 0 | 0 | 0 | 0 | 0
| 18069.4794 | 0 | yes | Deficit |  |  | 0 | 0 | 0 | 0 | 0 |  | 0 | 0 | 0 | 0 | 3940 | no |  | 0 | 19700 | no | 18069.4794 | 0 | no | no | 0 | 0 | 0 | 0 | 0 |  | 0 | 0 | 0 | 0 | 0 | 18069.4794 | 15027.9105 | 22297.7376 | 0 | no | Surplus | yes |  | 0 | 0 | 0 | 5498.0148 | 0 | no | 0 | 0 | 0 | 5498.0148 | 0 |  |  | 0 | 0 | 0 | 0 | 0 |  | 0 | 0 | 0 | 0 | 0
| 18749.0115 | 0 | yes | Deficit |  |  | 0 | 0 | 0 | 0 | 0 |  | 0 | 0 | 0 | 0 | 3940 | no |  | 0 | 19700 | no | 18749.0115 | 0 | no | no | 0 | 0 | 0 | 0 | 0 |  | 0 | 0 | 0 | 0 | 0 | 18749.0115 | 14612.1057 | 23136.2802 | 0 | no | Surplus | yes |  | 0 | 0 | 0 | 7685.6319 | 0 | no | 0 | 0 | 0 | 7685.6319 | 0 |  |  | 0 | 0 | 0 | 0 | 0 |  | 0 | 0 | 0 | 0 | 0
| 18703.4659 | 0 | no | Surplus | yes |  | 0 | 0 | 0 | 45.5456 | 0 | no | 0 | 0 | 0 | 45.5456 | 3940 | no | 18703.4659 | 0 | 19700 |  |  | 0 |  |  | 0 | 0 | 0 | 0 | 0 |  | 0 | 0 | 0 | 0 | 0 | 18703.4659 | 16916.8575 | 23080.0769 | 0 | no | Surplus | yes |  | 0 | 0 | 0 | 6219.4227 | 0 | no | 0 | 0 | 0 | 6219.4227 | 0 |  |  | 0 | 0 | 0 | 0 | 0 |  | 0 | 0 | 0 | 0 | 0
| 17841.7673 | 0 | no | Surplus | yes |  | 0 | 0 | 0 | 861.6986 | 0 | no | 0 | 0 | 0 | 861.6986 | 3940 | no | 17841.7673 | 0 | 19700 |  |  | 0 |  |  | 0 | 0 | 0 | 0 | 0 |  | 0 | 0 | 0 | 0 | 0 | 17841.7673 | 14380.4229 | 22016.7408 | 0 | no | Surplus | yes |  | 0 | 0 | 0 | 8699.6539 | 0 | no | 0 | 0 | 0 | 8699.6539 | 0 |  |  | 0 | 0 | 0 | 0 | 0 |  | 0 | 0 | 0 | 0 | 0
| 18507.48 | 0 | yes | Deficit |  |  | 0 | 0 | 0 | 0 | 0 |  | 0 | 0 | 0 | 0 | 3940 | no |  | 0 | 19700 | no | 18507.48 | 0 | no | no | 0 | 0 | 0 | 0 | 0 |  | 0 | 0 | 0 | 0 | 0 | 18507.48 | 12747.3682 | 22838.2304 | 0 | no | Surplus | yes |  | 0 | 0 | 0 | 9269.3726 | 0 | no | 0 | 0 | 0 | 9269.3726 | 0 |  |  | 0 | 0 | 0 | 0 | 0 |  | 0 | 0 | 0 | 0 | 0
| 18632.781 | 0 | yes | Deficit |  |  | 0 | 0 | 0 | 0 | 0 |  | 0 | 0 | 0 | 0 | 3940 | no |  | 0 | 19700 | no | 18632.781 | 0 | no | no | 0 | 0 | 0 | 0 | 0 |  | 0 | 0 | 0 | 0 | 0 | 18632.781 | 14205.9208 | 22992.8517 | 0 | no | Surplus | yes |  | 0 | 0 | 0 | 8632.3096 | 0 | no | 0 | 0 | 0 | 8632.3096 | 0 |  |  | 0 | 0 | 0 | 0 | 0 |  | 0 | 0 | 0 | 0 | 0
| 18816.8571 | 0 | yes | Deficit |  |  | 0 | 0 | 0 | 0 | 0 |  | 0 | 0 | 0 | 0 | 3940 | no |  | 0 | 19700 | no | 18816.8571 | 0 | no | no | 0 | 0 | 0 | 0 | 0 |  | 0 | 0 | 0 | 0 | 0 | 18816.8571 | 14635.9655 | 23220.0017 | 0 | no | Surplus | yes |  | 0 | 0 | 0 | 8356.8863 | 0 | no | 0 | 0 | 0 | 8356.8863 | 0 |  |  | 0 | 0 | 0 | 0 | 0 |  | 0 | 0 | 0 | 0 | 0
| 18702.3306 | 0 | no | Surplus | yes |  | 0 | 0 | 0 | 114.5265 | 0 | no | 0 | 0 | 0 | 114.5265 | 3940 | no | 18702.3306 | 0 | 19700 |  |  | 0 |  |  | 0 | 0 | 0 | 0 | 0 |  | 0 | 0 | 0 | 0 | 0 | 18702.3306 | 17310.8793 | 23078.6759 | 0 | no | Surplus | yes |  | 0 | 0 | 0 | 5909.1223 | 0 | no | 0 | 0 | 0 | 5909.1223 | 0 |  |  | 0 | 0 | 0 | 0 | 0 |  | 0 | 0 | 0 | 0 | 0
| 17407.8663 | 0 | no | Surplus | yes |  | 0 | 0 | 0 | 1294.4643 | 0 | no | 0 | 0 | 0 | 1294.4643 | 3940 | no | 17407.8663 | 0 | 19700 |  |  | 0 |  |  | 0 | 0 | 0 | 0 | 0 |  | 0 | 0 | 0 | 0 | 0 | 17407.8663 | 16806.7376 | 21481.307 | 0 | no | Surplus | yes |  | 0 | 0 | 0 | 6271.9383 | 0 | no | 0 | 0 | 0 | 6271.9383 | 0 |  |  | 0 | 0 | 0 | 0 | 0 |  | 0 | 0 | 0 | 0 | 0
| 16844.9008 | 0 | no | Surplus | yes |  | 0 | 0 | 0 | 562.9655 | 0 | no | 0 | 0 | 0 | 562.9655 | 3940 | no | 16844.9008 | 0 | 19700 |  |  | 0 |  |  | 0 | 0 | 0 | 0 | 0 |  | 0 | 0 | 0 | 0 | 0 | 16844.9008 | 20675.1347 | 20786.6076 | 0 | no | Surplus | yes |  | 0 | 0 | 0 | 806.1723 | 0 | no | 0 | 0 | 0 | 806.1723 | 0 |  |  | 0 | 0 | 0 | 0 | 0 |  | 0 | 0 | 0 | 0 | 0
| 18584.938 | 0 | yes | Deficit |  |  | 0 | 0 | 0 | 0 | 0 |  | 0 | 0 | 0 | 0 | 3940 | no |  | 0 | 19700 | no | 18584.938 | 0 | no | no | 0 | 0 | 0 | 0 | 0 |  | 0 | 0 | 0 | 0 | 0 | 18584.938 | 19541.6396 | 22933.8135 | 0 | no | Surplus | yes |  | 0 | 0 | 0 | 1244.968 | 0 | no | 0 | 0 | 0 | 1244.968 | 0 |  |  | 0 | 0 | 0 | 0 | 0 |  | 0 | 0 | 0 | 0 | 0
| 17388.7592 | 0 | no | Surplus | yes |  | 0 | 0 | 0 | 1196.1789 | 0 | no | 0 | 0 | 0 | 1196.1789 | 3940 | no | 17388.7592 | 0 | 19700 |  |  | 0 |  |  | 0 | 0 | 0 | 0 | 0 |  | 0 | 0 | 0 | 0 | 0 | 17388.7592 | 15075.7795 | 21457.7288 | 0 | no | Surplus | yes |  | 0 | 0 | 0 | 7858.0341 | 0 | no | 0 | 0 | 0 | 7858.0341 | 0 |  |  | 0 | 0 | 0 | 0 | 0 |  | 0 | 0 | 0 | 0 | 0
| 18874.6732 | 0 | yes | Deficit |  |  | 0 | 0 | 0 | 0 | 0 |  | 0 | 0 | 0 | 0 | 3940 | no |  | 0 | 19700 | no | 18874.6732 | 0 | no | no | 0 | 0 | 0 | 0 | 0 |  | 0 | 0 | 0 | 0 | 0 | 18874.6732 | 15376.6596 | 23291.3467 | 0 | no | Surplus | yes |  | 0 | 0 | 0 | 6081.0692 | 0 | no | 0 | 0 | 0 | 6081.0692 | 0 |  |  | 0 | 0 | 0 | 0 | 0 |  | 0 | 0 | 0 | 0 | 0
| 17727.7215 | 0 | no | Surplus | yes |  | 0 | 0 | 0 | 1146.9517 | 0 | no | 0 | 0 | 0 | 1146.9517 | 3940 | no | 17727.7215 | 0 | 19700 |  |  | 0 |  |  | 0 | 0 | 0 | 0 | 0 |  | 0 | 0 | 0 | 0 | 0 | 17727.7215 | 14179.5307 | 21876.0083 | 0 | no | Surplus | yes |  | 0 | 0 | 0 | 9111.816 | 0 | no | 0 | 0 | 0 | 9111.816 | 0 |  |  | 0 | 0 | 0 | 0 | 0 |  | 0 | 0 | 0 | 0 | 0
| 16359.3755 | 0 | no | Surplus | yes |  | 0 | 0 | 0 | 1368.346 | 0 | no | 0 | 0 | 0 | 1368.346 | 3940 | no | 16359.3755 | 0 | 19700 |  |  | 0 |  |  | 0 | 0 | 0 | 0 | 0 |  | 0 | 0 | 0 | 0 | 0 | 16359.3755 | 15955.4652 | 20187.4694 | 0 | no | Surplus | yes |  | 0 | 0 | 0 | 5920.5431 | 0 | no | 0 | 0 | 0 | 5920.5431 | 0 |  |  | 0 | 0 | 0 | 0 | 0 |  | 0 | 0 | 0 | 0 | 0
| 15929.8317 | 0 | no | Surplus | yes |  | 0 | 0 | 0 | 429.5438 | 0 | no | 0 | 0 | 0 | 429.5438 | 3940 | no | 15929.8317 | 0 | 19700 |  |  | 0 |  |  | 0 | 0 | 0 | 0 | 0 |  | 0 | 0 | 0 | 0 | 0 | 15929.8317 | 17445.6026 | 19657.4123 | 0 | no | Surplus | yes |  | 0 | 0 | 0 | 2741.8667 | 0 | no | 0 | 0 | 0 | 2741.8667 | 0 |  |  | 0 | 0 | 0 | 0 | 0 |  | 0 | 0 | 0 | 0 | 0
| 18968.2221 | 0 | yes | Deficit |  |  | 0 | 0 | 0 | 0 | 0 |  | 0 | 0 | 0 | 0 | 3940 | no |  | 0 | 19700 | no | 18968.2221 | 0 | no | no | 0 | 0 | 0 | 0 | 0 |  | 0 | 0 | 0 | 0 | 0 | 18968.2221 | 17123.1059 | 23406.7861 | 0 | no | Surplus | yes |  | 0 | 0 | 0 | 2534.3064 | 0 | no | 0 | 0 | 0 | 2534.3064 | 0 |  |  | 0 | 0 | 0 | 0 | 0 |  | 0 | 0 | 0 | 0 | 0
| 16391.5704 | 0 | no | Surplus | yes |  | 0 | 0 | 0 | 2576.6517 | 0 | no | 0 | 0 | 0 | 2576.6517 | 3940 | no | 16391.5704 | 0 | 19700 |  |  | 0 |  |  | 0 | 0 | 0 | 0 | 0 |  | 0 | 0 | 0 | 0 | 0 | 16391.5704 | 12633.8155 | 20227.1979 | 0 | no | Surplus | yes |  | 0 | 0 | 0 | 10772.9706 | 0 | no | 0 | 0 | 0 | 10772.9706 | 0 |  |  | 0 | 0 | 0 | 0 | 0 |  | 0 | 0 | 0 | 0 | 0
| 16748.428 | 0 | yes | Deficit |  |  | 0 | 0 | 0 | 0 | 0 |  | 0 | 0 | 0 | 0 | 3940 | no |  | 0 | 19700 | no | 16748.428 | 0 | no | no | 0 | 0 | 0 | 0 | 0 |  | 0 | 0 | 0 | 0 | 0 | 16748.428 | 13128.0272 | 20667.5602 | 0 | no | Surplus | yes |  | 0 | 0 | 0 | 7099.1707 | 0 | no | 0 | 0 | 0 | 7099.1707 | 0 |  |  | 0 | 0 | 0 | 0 | 0 |  | 0 | 0 | 0 | 0 | 0
| 17041.4715 | 0 | yes | Deficit |  |  | 0 | 0 | 0 | 0 | 0 |  | 0 | 0 | 0 | 0 | 3940 | no |  | 0 | 19700 | no | 17041.4715 | 0 | no | no | 0 | 0 | 0 | 0 | 0 |  | 0 | 0 | 0 | 0 | 0 | 17041.4715 | 17371.2151 | 21029.1759 | 0 | no | Surplus | yes |  | 0 | 0 | 0 | 3296.345 | 0 | no | 0 | 0 | 0 | 3296.345 | 0 |  |  | 0 | 0 | 0 | 0 | 0 |  | 0 | 0 | 0 | 0 | 0
| 19089.1281 | 0 | yes | Deficit |  |  | 0 | 0 | 0 | 0 | 0 |  | 0 | 0 | 0 | 0 | 3940 | no |  | 0 | 19700 | no | 19089.1281 | 0 | no | no | 0 | 0 | 0 | 0 | 0 |  | 0 | 0 | 0 | 0 | 0 | 19089.1281 | 17921.3452 | 23555.9841 | 0 | no | Surplus | yes |  | 0 | 0 | 0 | 3107.8306 | 0 | no | 0 | 0 | 0 | 3107.8306 | 0 |  |  | 0 | 0 | 0 | 0 | 0 |  | 0 | 0 | 0 | 0 | 0
| 19198.4046 | 0 | yes | Deficit |  |  | 0 | 0 | 0 | 0 | 0 |  | 0 | 0 | 0 | 0 | 3940 | no |  | 0 | 19700 | no | 19198.4046 | 0 | no | no | 0 | 0 | 0 | 0 | 0 |  | 0 | 0 | 0 | 0 | 0 | 19198.4046 | 22245.0921 | 23690.8313 | 0 | no | Surplus | yes |  | 0 | 0 | 0 | 1310.892 | 0 | no | 0 | 0 | 0 | 1310.892 | 0 |  |  | 0 | 0 | 0 | 0 | 0 |  | 0 | 0 | 0 | 0 | 0
| 18639.2181 | 0 | no | Surplus | yes |  | 0 | 0 | 0 | 559.1865 | 0 | no | 0 | 0 | 0 | 559.1865 | 3940 | no | 18639.2181 | 0 | 19700 |  |  | 0 |  |  | 0 | 0 | 0 | 0 | 0 |  | 0 | 0 | 0 | 0 | 0 | 18639.2181 | 17695.6529 | 23000.7952 | 0 | no | Surplus | yes |  | 0 | 0 | 0 | 5995.1784 | 0 | no | 0 | 0 | 0 | 5995.1784 | 0 |  |  | 0 | 0 | 0 | 0 | 0 |  | 0 | 0 | 0 | 0 | 0
| 17585.892 | 0 | no | Surplus | yes |  | 0 | 0 | 0 | 1053.3261 | 0 | no | 0 | 0 | 0 | 1053.3261 | 3940 | no | 17585.892 | 0 | 19700 |  |  | 0 |  |  | 0 | 0 | 0 | 0 | 0 |  | 0 | 0 | 0 | 0 | 0 | 17585.892 | 15567.3827 | 21700.9908 | 0 | no | Surplus | yes |  | 0 | 0 | 0 | 7433.4124 | 0 | no | 0 | 0 | 0 | 7433.4124 | 0 |  |  | 0 | 0 | 0 | 0 | 0 |  | 0 | 0 | 0 | 0 | 0
| 17146.6796 | 0 | no | Surplus | yes |  | 0 | 0 | 0 | 439.2125 | 0 | no | 0 | 0 | 0 | 439.2125 | 3940 | no | 17146.6796 | 0 | 19700 |  |  | 0 |  |  | 0 | 0 | 0 | 0 | 0 |  | 0 | 0 | 0 | 0 | 0 | 17146.6796 | 13233.1299 | 21159.0026 | 0 | no | Surplus | yes |  | 0 | 0 | 0 | 8467.8609 | 0 | no | 0 | 0 | 0 | 8467.8609 | 0 |  |  | 0 | 0 | 0 | 0 | 0 |  | 0 | 0 | 0 | 0 | 0
| 16639.3993 | 0 | no | Surplus | yes |  | 0 | 0 | 0 | 507.2802 | 0 | no | 0 | 0 | 0 | 507.2802 | 3940 | no | 16639.3993 | 0 | 19700 |  |  | 0 |  |  | 0 | 0 | 0 | 0 | 0 |  | 0 | 0 | 0 | 0 | 0 | 16639.3993 | 12381.0807 | 20533.0188 | 0 | no | Surplus | yes |  | 0 | 0 | 0 | 8777.9219 | 0 | no | 0 | 0 | 0 | 8777.9219 | 0 |  |  | 0 | 0 | 0 | 0 | 0 |  | 0 | 0 | 0 | 0 | 0
| 16948.8627 | 0 | yes | Deficit |  |  | 0 | 0 | 0 | 0 | 0 |  | 0 | 0 | 0 | 0 | 3940 | no |  | 0 | 19700 | no | 16948.8627 | 0 | no | no | 0 | 0 | 0 | 0 | 0 |  | 0 | 0 | 0 | 0 | 0 | 16948.8627 | 12089.9982 | 20914.8966 | 0 | no | Surplus | yes |  | 0 | 0 | 0 | 8443.0205 | 0 | no | 0 | 0 | 0 | 8443.0205 | 0 |  |  | 0 | 0 | 0 | 0 | 0 |  | 0 | 0 | 0 | 0 | 0
| 17380.7934 | 0 | yes | Deficit |  |  | 0 | 0 | 0 | 0 | 0 |  | 0 | 0 | 0 | 0 | 3940 | no |  | 0 | 19700 | no | 17380.7934 | 0 | no | no | 0 | 0 | 0 | 0 | 0 |  | 0 | 0 | 0 | 0 | 0 | 17380.7934 | 13654.0409 | 21447.8991 | 0 | no | Surplus | yes |  | 0 | 0 | 0 | 7260.8557 | 0 | no | 0 | 0 | 0 | 7260.8557 | 0 |  |  | 0 | 0 | 0 | 0 | 0 |  | 0 | 0 | 0 | 0 | 0
| 17513.5626 | 0 | yes | Deficit |  |  | 0 | 0 | 0 | 0 | 0 |  | 0 | 0 | 0 | 0 | 3940 | no |  | 0 | 19700 | no | 17513.5626 | 0 | no | no | 0 | 0 | 0 | 0 | 0 |  | 0 | 0 | 0 | 0 | 0 | 17513.5626 | 15260.9013 | 21611.7363 | 0 | no | Surplus | yes |  | 0 | 0 | 0 | 6186.9978 | 0 | no | 0 | 0 | 0 | 6186.9978 | 0 |  |  | 0 | 0 | 0 | 0 | 0 |  | 0 | 0 | 0 | 0 | 0
| 16775.2091 | 0 | no | Surplus | yes |  | 0 | 0 | 0 | 738.3535 | 0 | no | 0 | 0 | 0 | 738.3535 | 3940 | no | 16775.2091 | 0 | 19700 |  |  | 0 |  |  | 0 | 0 | 0 | 0 | 0 |  | 0 | 0 | 0 | 0 | 0 | 16775.2091 | 13395.8609 | 20700.6081 | 0 | no | Surplus | yes |  | 0 | 0 | 0 | 8215.8754 | 0 | no | 0 | 0 | 0 | 8215.8754 | 0 |  |  | 0 | 0 | 0 | 0 | 0 |  | 0 | 0 | 0 | 0 | 0
| 17185.8466 | 0 | yes | Deficit |  |  | 0 | 0 | 0 | 0 | 0 |  | 0 | 0 | 0 | 0 | 3940 | no |  | 0 | 19700 | no | 17185.8466 | 0 | no | no | 0 | 0 | 0 | 0 | 0 |  | 0 | 0 | 0 | 0 | 0 | 17185.8466 | 13292.1184 | 21207.3347 | 0 | no | Surplus | yes |  | 0 | 0 | 0 | 7408.4897 | 0 | no | 0 | 0 | 0 | 7408.4897 | 0 |  |  | 0 | 0 | 0 | 0 | 0 |  | 0 | 0 | 0 | 0 | 0
| 17373.3855 | 0 | yes | Deficit |  |  | 0 | 0 | 0 | 0 | 0 |  | 0 | 0 | 0 | 0 | 3940 | no |  | 0 | 19700 | no | 17373.3855 | 0 | no | no | 0 | 0 | 0 | 0 | 0 |  | 0 | 0 | 0 | 0 | 0 | 17373.3855 | 14822.4123 | 21438.7577 | 0 | no | Surplus | yes |  | 0 | 0 | 0 | 6384.9224 | 0 | no | 0 | 0 | 0 | 6384.9224 | 0 |  |  | 0 | 0 | 0 | 0 | 0 |  | 0 | 0 | 0 | 0 | 0
| 16853.2363 | 0 | no | Surplus | yes |  | 0 | 0 | 0 | 520.1492 | 0 | no | 0 | 0 | 0 | 520.1492 | 3940 | no | 16853.2363 | 0 | 19700 |  |  | 0 |  |  | 0 | 0 | 0 | 0 | 0 |  | 0 | 0 | 0 | 0 | 0 | 16853.2363 | 14252.811 | 20796.8936 | 0 | no | Surplus | yes |  | 0 | 0 | 0 | 7185.9467 | 0 | no | 0 | 0 | 0 | 7185.9467 | 0 |  |  | 0 | 0 | 0 | 0 | 0 |  | 0 | 0 | 0 | 0 | 0
| 17076.6878 | 0 | yes | Deficit |  |  | 0 | 0 | 0 | 0 | 0 |  | 0 | 0 | 0 | 0 | 3940 | no |  | 0 | 19700 | no | 17076.6878 | 0 | no | no | 0 | 0 | 0 | 0 | 0 |  | 0 | 0 | 0 | 0 | 0 | 17076.6878 | 11655.3235 | 21072.6327 | 0 | no | Surplus | yes |  | 0 | 0 | 0 | 9141.5701 | 0 | no | 0 | 0 | 0 | 9141.5701 | 0 |  |  | 0 | 0 | 0 | 0 | 0 |  | 0 | 0 | 0 | 0 | 0
| 16939.0676 | 0 | no | Surplus | yes |  | 0 | 0 | 0 | 137.6202 | 0 | no | 0 | 0 | 0 | 137.6202 | 3940 | no | 16939.0676 | 0 | 19700 |  |  | 0 |  |  | 0 | 0 | 0 | 0 | 0 |  | 0 | 0 | 0 | 0 | 0 | 16939.0676 | 13545.7579 | 20902.8095 | 0 | no | Surplus | yes |  | 0 | 0 | 0 | 7526.8749 | 0 | no | 0 | 0 | 0 | 7526.8749 | 0 |  |  | 0 | 0 | 0 | 0 | 0 |  | 0 | 0 | 0 | 0 | 0
| 17047.8628 | 0 | yes | Deficit |  |  | 0 | 0 | 0 | 0 | 0 |  | 0 | 0 | 0 | 0 | 3940 | no |  | 0 | 19700 | no | 17047.8628 | 0 | no | no | 0 | 0 | 0 | 0 | 0 |  | 0 | 0 | 0 | 0 | 0 | 17047.8628 | 11366.4736 | 21037.0627 | 0 | no | Surplus | yes |  | 0 | 0 | 0 | 9536.3359 | 0 | no | 0 | 0 | 0 | 9536.3359 | 0 |  |  | 0 | 0 | 0 | 0 | 0 |  | 0 | 0 | 0 | 0 | 0
| 17091.6348 | 0 | yes | Deficit |  |  | 0 | 0 | 0 | 0 | 0 |  | 0 | 0 | 0 | 0 | 3940 | no |  | 0 | 19700 | no | 17091.6348 | 0 | no | no | 0 | 0 | 0 | 0 | 0 |  | 0 | 0 | 0 | 0 | 0 | 17091.6348 | 12319.7983 | 21091.0774 | 0 | no | Surplus | yes |  | 0 | 0 | 0 | 8717.2645 | 0 | no | 0 | 0 | 0 | 8717.2645 | 0 |  |  | 0 | 0 | 0 | 0 | 0 |  | 0 | 0 | 0 | 0 | 0
| 17875.8702 | 0 | yes | Deficit |  |  | 0 | 0 | 0 | 0 | 0 |  | 0 | 0 | 0 | 0 | 3940 | no |  | 0 | 19700 | no | 17875.8702 | 0 | no | no | 0 | 0 | 0 | 0 | 0 |  | 0 | 0 | 0 | 0 | 0 | 17875.8702 | 12881.8587 | 22058.8239 | 0 | no | Surplus | yes |  | 0 | 0 | 0 | 8209.2187 | 0 | no | 0 | 0 | 0 | 8209.2187 | 0 |  |  | 0 | 0 | 0 | 0 | 0 |  | 0 | 0 | 0 | 0 | 0
| 16043.577 | 0 | no | Surplus | yes |  | 0 | 0 | 0 | 1832.2933 | 0 | no | 0 | 0 | 0 | 1832.2933 | 3940 | no | 16043.577 | 0 | 19700 |  |  | 0 |  |  | 0 | 0 | 0 | 0 | 0 |  | 0 | 0 | 0 | 0 | 0 | 16043.577 | 12903.4105 | 19797.774 | 0 | no | Surplus | yes |  | 0 | 0 | 0 | 9155.4133 | 0 | no | 0 | 0 | 0 | 9155.4133 | 0 |  |  | 0 | 0 | 0 | 0 | 0 |  | 0 | 0 | 0 | 0 | 0
| 15914.1283 | 0 | no | Surplus | yes |  | 0 | 0 | 0 | 129.4486 | 0 | no | 0 | 0 | 0 | 129.4486 | 3940 | no | 15914.1283 | 0 | 19700 |  |  | 0 |  |  | 0 | 0 | 0 | 0 | 0 |  | 0 | 0 | 0 | 0 | 0 | 15914.1283 | 15755.2045 | 19638.0344 | 0 | no | Surplus | yes |  | 0 | 0 | 0 | 4042.5694 | 0 | no | 0 | 0 | 0 | 4042.5694 | 0 |  |  | 0 | 0 | 0 | 0 | 0 |  | 0 | 0 | 0 | 0 | 0
| 16733.2121 | 0 | yes | Deficit |  |  | 0 | 0 | 0 | 0 | 0 |  | 0 | 0 | 0 | 0 | 3940 | no |  | 0 | 19700 | no | 16733.2121 | 0 | no | no | 0 | 0 | 0 | 0 | 0 |  | 0 | 0 | 0 | 0 | 0 | 16733.2121 | 14455.144 | 20648.7838 | 0 | no | Surplus | yes |  | 0 | 0 | 0 | 5182.8904 | 0 | no | 0 | 0 | 0 | 5182.8904 | 0 |  |  | 0 | 0 | 0 | 0 | 0 |  | 0 | 0 | 0 | 0 | 0
| 16567.0444 | 0 | no | Surplus | yes |  | 0 | 0 | 0 | 166.1678 | 0 | no | 0 | 0 | 0 | 166.1678 | 3940 | no | 16567.0444 | 0 | 19700 |  |  | 0 |  |  | 0 | 0 | 0 | 0 | 0 |  | 0 | 0 | 0 | 0 | 0 | 16567.0444 | 13809.449 | 20443.7327 | 0 | no | Surplus | yes |  | 0 | 0 | 0 | 6839.3347 | 0 | no | 0 | 0 | 0 | 6839.3347 | 0 |  |  | 0 | 0 | 0 | 0 | 0 |  | 0 | 0 | 0 | 0 | 0
| 16303.6793 | 0 | no | Surplus | yes |  | 0 | 0 | 0 | 263.3651 | 0 | no | 0 | 0 | 0 | 263.3651 | 3940 | no | 16303.6793 | 0 | 19700 |  |  | 0 |  |  | 0 | 0 | 0 | 0 | 0 |  | 0 | 0 | 0 | 0 | 0 | 16303.6793 | 12565.2299 | 20118.7402 | 0 | no | Surplus | yes |  | 0 | 0 | 0 | 7878.5029 | 0 | no | 0 | 0 | 0 | 7878.5029 | 0 |  |  | 0 | 0 | 0 | 0 | 0 |  | 0 | 0 | 0 | 0 | 0
| 16544.3878 | 0 | yes | Deficit |  |  | 0 | 0 | 0 | 0 | 0 |  | 0 | 0 | 0 | 0 | 3940 | no |  | 0 | 19700 | no | 16544.3878 | 0 | no | no | 0 | 0 | 0 | 0 | 0 |  | 0 | 0 | 0 | 0 | 0 | 16544.3878 | 13249.2205 | 20415.7745 | 0 | no | Surplus | yes |  | 0 | 0 | 0 | 6869.5197 | 0 | no | 0 | 0 | 0 | 6869.5197 | 0 |  |  | 0 | 0 | 0 | 0 | 0 |  | 0 | 0 | 0 | 0 | 0
| 17718.8544 | 0 | yes | Deficit |  |  | 0 | 0 | 0 | 0 | 0 |  | 0 | 0 | 0 | 0 | 3940 | no |  | 0 | 19700 | no | 17718.8544 | 0 | no | no | 0 | 0 | 0 | 0 | 0 |  | 0 | 0 | 0 | 0 | 0 | 17718.8544 | 15725.3202 | 21865.0663 | 0 | no | Surplus | yes |  | 0 | 0 | 0 | 4690.4544 | 0 | no | 0 | 0 | 0 | 4690.4544 | 0 |  |  | 0 | 0 | 0 | 0 | 0 |  | 0 | 0 | 0 | 0 | 0
| 18689.1795 | 0 | yes | Deficit |  |  | 0 | 0 | 0 | 0 | 0 |  | 0 | 0 | 0 | 0 | 3940 | no |  | 0 | 19700 | no | 18689.1795 | 0 | no | no | 0 | 0 | 0 | 0 | 0 |  | 0 | 0 | 0 | 0 | 0 | 18689.1795 | 16899.3048 | 23062.4474 | 0 | no | Surplus | yes |  | 0 | 0 | 0 | 4965.7615 | 0 | no | 0 | 0 | 0 | 4965.7615 | 0 |  |  | 0 | 0 | 0 | 0 | 0 |  | 0 | 0 | 0 | 0 | 0
| 20073.5919 | 0 | yes | Deficit |  |  | 0 | 0 | 0 | 0 | 0 |  | 0 | 0 | 0 | 0 | 3940 | no |  | 0 | 19700 | yes | 19700 | 373.5919 | yes |  | 0 | 0 | 0 | 373.5919 | 0 | no | 0 | 0 | 0 | 373.5919 | 0 | 19700 | 15306.309 | 24309.8 | 0 | no | Surplus | yes |  | 0 | 0 | 0 | 7756.1385 | 0 | no | 0 | 0 | 0 | 7756.1385 | 0 |  |  | 0 | 0 | 0 | 0 | 0 |  | 0 | 0 | 0 | 0 | 0
| 19627.6255 | 0 | no | Surplus | yes |  | 0 | 0 | 0 | 72.3745 | 0 | no | 0 | 0 | 0 | 72.3745 | 3940 | no | 19627.6255 | 0 | 19700 |  |  | 0 |  |  | 0 | 0 | 0 | 0 | 0 |  | 0 | 0 | 0 | 0 | 0 | 19627.6255 | 16327.3688 | 24220.4898 | 0 | no | Surplus | yes |  | 0 | 0 | 0 | 7982.4312 | 0 | no | 0 | 0 | 0 | 7982.4312 | 0 |  |  | 0 | 0 | 0 | 0 | 0 |  | 0 | 0 | 0 | 0 | 0
| 18152.1267 | 0 | no | Surplus | yes |  | 0 | 0 | 0 | 1475.4988 | 0 | no | 0 | 0 | 0 | 1475.4988 | 3940 | no | 18152.1267 | 0 | 19700 |  |  | 0 |  |  | 0 | 0 | 0 | 0 | 0 |  | 0 | 0 | 0 | 0 | 0 | 18152.1267 | 15212.3268 | 22399.7243 | 0 | no | Surplus | yes |  | 0 | 0 | 0 | 9008.163 | 0 | no | 0 | 0 | 0 | 9008.163 | 0 |  |  | 0 | 0 | 0 | 0 | 0 |  | 0 | 0 | 0 | 0 | 0
| 18192.6016 | 0 | yes | Deficit |  |  | 0 | 0 | 0 | 0 | 0 |  | 0 | 0 | 0 | 0 | 3940 | no |  | 0 | 19700 | no | 18192.6016 | 0 | no | no | 0 | 0 | 0 | 0 | 0 |  | 0 | 0 | 0 | 0 | 0 | 18192.6016 | 15674.5608 | 22449.6704 | 0 | no | Surplus | yes |  | 0 | 0 | 0 | 6725.1635 | 0 | no | 0 | 0 | 0 | 6725.1635 | 0 |  |  | 0 | 0 | 0 | 0 | 0 |  | 0 | 0 | 0 | 0 | 0
| 17185.5796 | 0 | no | Surplus | yes |  | 0 | 0 | 0 | 1007.022 | 0 | no | 0 | 0 | 0 | 1007.022 | 3940 | no | 17185.5796 | 0 | 19700 |  |  | 0 |  |  | 0 | 0 | 0 | 0 | 0 |  | 0 | 0 | 0 | 0 | 0 | 17185.5796 | 17751.4863 | 21207.0052 | 0 | no | Surplus | yes |  | 0 | 0 | 0 | 4698.1841 | 0 | no | 0 | 0 | 0 | 4698.1841 | 0 |  |  | 0 | 0 | 0 | 0 | 0 |  | 0 | 0 | 0 | 0 | 0
| 17738.9573 | 0 | yes | Deficit |  |  | 0 | 0 | 0 | 0 | 0 |  | 0 | 0 | 0 | 0 | 3940 | no |  | 0 | 19700 | no | 17738.9573 | 0 | no | no | 0 | 0 | 0 | 0 | 0 |  | 0 | 0 | 0 | 0 | 0 | 17738.9573 | 17845.8119 | 21889.8733 | 0 | no | Surplus | yes |  | 0 | 0 | 0 | 3361.1933 | 0 | no | 0 | 0 | 0 | 3361.1933 | 0 |  |  | 0 | 0 | 0 | 0 | 0 |  | 0 | 0 | 0 | 0 | 0
| 18123.8656 | 0 | yes | Deficit |  |  | 0 | 0 | 0 | 0 | 0 |  | 0 | 0 | 0 | 0 | 3940 | no |  | 0 | 19700 | no | 18123.8656 | 0 | no | no | 0 | 0 | 0 | 0 | 0 |  | 0 | 0 | 0 | 0 | 0 | 18123.8656 | 16403.9273 | 22364.8502 | 0 | no | Surplus | yes |  | 0 | 0 | 0 | 5485.946 | 0 | no | 0 | 0 | 0 | 5485.946 | 0 |  |  | 0 | 0 | 0 | 0 | 0 |  | 0 | 0 | 0 | 0 | 0
| 17820.7631 | 0 | no | Surplus | yes |  | 0 | 0 | 0 | 303.1025 | 0 | no | 0 | 0 | 0 | 303.1025 | 3940 | no | 17820.7631 | 0 | 19700 |  |  | 0 |  |  | 0 | 0 | 0 | 0 | 0 |  | 0 | 0 | 0 | 0 | 0 | 17820.7631 | 15928.1301 | 21990.8217 | 0 | no | Surplus | yes |  | 0 | 0 | 0 | 6436.7201 | 0 | no | 0 | 0 | 0 | 6436.7201 | 0 |  |  | 0 | 0 | 0 | 0 | 0 |  | 0 | 0 | 0 | 0 | 0
| 17027.1011 | 0 | no | Surplus | yes |  | 0 | 0 | 0 | 793.662 | 0 | no | 0 | 0 | 0 | 793.662 | 3940 | no | 17027.1011 | 0 | 19700 |  |  | 0 |  |  | 0 | 0 | 0 | 0 | 0 |  | 0 | 0 | 0 | 0 | 0 | 17027.1011 | 16279.6513 | 21011.4428 | 0 | no | Surplus | yes |  | 0 | 0 | 0 | 5711.1705 | 0 | no | 0 | 0 | 0 | 5711.1705 | 0 |  |  | 0 | 0 | 0 | 0 | 0 |  | 0 | 0 | 0 | 0 | 0
| 16664.6828 | 0 | no | Surplus | yes |  | 0 | 0 | 0 | 362.4183 | 0 | no | 0 | 0 | 0 | 362.4183 | 3940 | no | 16664.6828 | 0 | 19700 |  |  | 0 |  |  | 0 | 0 | 0 | 0 | 0 |  | 0 | 0 | 0 | 0 | 0 | 16664.6828 | 16258.9264 | 20564.2186 | 0 | no | Surplus | yes |  | 0 | 0 | 0 | 4752.5164 | 0 | no | 0 | 0 | 0 | 4752.5164 | 0 |  |  | 0 | 0 | 0 | 0 | 0 |  | 0 | 0 | 0 | 0 | 0
| 16389.646 | 0 | no | Surplus | yes |  | 0 | 0 | 0 | 275.0368 | 0 | no | 0 | 0 | 0 | 275.0368 | 3940 | no | 16389.646 | 0 | 19700 |  |  | 0 |  |  | 0 | 0 | 0 | 0 | 0 |  | 0 | 0 | 0 | 0 | 0 | 16389.646 | 19854.96 | 20224.8231 | 0 | no | Surplus | yes |  | 0 | 0 | 0 | 709.2586 | 0 | no | 0 | 0 | 0 | 709.2586 | 0 |  |  | 0 | 0 | 0 | 0 | 0 |  | 0 | 0 | 0 | 0 | 0
| 15562.6811 | 0 | no | Surplus | yes |  | 0 | 0 | 0 | 826.9648 | 0 | no | 0 | 0 | 0 | 826.9648 | 3940 | no | 15562.6811 | 0 | 19700 |  |  | 0 |  |  | 0 | 0 | 0 | 0 | 0 |  | 0 | 0 | 0 | 0 | 0 | 15562.6811 | 17935.0322 | 19204.3485 | 0 | no | Surplus | yes |  | 0 | 0 | 0 | 2289.7909 | 0 | no | 0 | 0 | 0 | 2289.7909 | 0 |  |  | 0 | 0 | 0 | 0 | 0 |  | 0 | 0 | 0 | 0 | 0
| 16475.084 | 0 | yes | Deficit |  |  | 0 | 0 | 0 | 0 | 0 |  | 0 | 0 | 0 | 0 | 3940 | no |  | 0 | 19700 | no | 16475.084 | 0 | no | no | 0 | 0 | 0 | 0 | 0 |  | 0 | 0 | 0 | 0 | 0 | 16475.084 | 17839.7074 | 20330.2536 | 0 | no | Surplus | yes |  | 0 | 0 | 0 | 1364.6411 | 0 | no | 0 | 0 | 0 | 1364.6411 | 0 |  |  | 0 | 0 | 0 | 0 | 0 |  | 0 | 0 | 0 | 0 | 0
| 16209.1084 | 0 | no | Surplus | yes |  | 0 | 0 | 0 | 265.9756 | 0 | no | 0 | 0 | 0 | 265.9756 | 3940 | no | 16209.1084 | 0 | 19700 |  |  | 0 |  |  | 0 | 0 | 0 | 0 | 0 |  | 0 | 0 | 0 | 0 | 0 | 16209.1084 | 16711.7255 | 20002.0397 | 0 | no | Surplus | yes |  | 0 | 0 | 0 | 3618.5281 | 0 | no | 0 | 0 | 0 | 3618.5281 | 0 |  |  | 0 | 0 | 0 | 0 | 0 |  | 0 | 0 | 0 | 0 | 0
| 16325.4819 | 0 | yes | Deficit |  |  | 0 | 0 | 0 | 0 | 0 |  | 0 | 0 | 0 | 0 | 3940 | no |  | 0 | 19700 | no | 16325.4819 | 0 | no | no | 0 | 0 | 0 | 0 | 0 |  | 0 | 0 | 0 | 0 | 0 | 16325.4819 | 17962.72 | 20145.6446 | 0 | no | Surplus | yes |  | 0 | 0 | 0 | 2039.3197 | 0 | no | 0 | 0 | 0 | 2039.3197 | 0 |  |  | 0 | 0 | 0 | 0 | 0 |  | 0 | 0 | 0 | 0 | 0
| 16156.4251 | 0 | no | Surplus | yes |  | 0 | 0 | 0 | 169.0568 | 0 | no | 0 | 0 | 0 | 169.0568 | 3940 | no | 16156.4251 | 0 | 19700 |  |  | 0 |  |  | 0 | 0 | 0 | 0 | 0 |  | 0 | 0 | 0 | 0 | 0 | 16156.4251 | 17965.345 | 19937.0285 | 0 | no | Surplus | yes |  | 0 | 0 | 0 | 2180.2996 | 0 | no | 0 | 0 | 0 | 2180.2996 | 0 |  |  | 0 | 0 | 0 | 0 | 0 |  | 0 | 0 | 0 | 0 | 0
| 15701.7779 | 0 | no | Surplus | yes |  | 0 | 0 | 0 | 454.6471 | 0 | no | 0 | 0 | 0 | 454.6471 | 3940 | no | 15701.7779 | 0 | 19700 |  |  | 0 |  |  | 0 | 0 | 0 | 0 | 0 |  | 0 | 0 | 0 | 0 | 0 | 15701.7779 | 19468.0352 | 19375.9939 | 0 | no | Surplus | yes |  | 0 | 0 | 0 | 468.9934 | 0 | no | 0 | 0 | 0 | 468.9934 | 0 |  |  | 0 | 0 | 0 | 0 | 0 |  | 0 | 0 | 0 | 0 | 0
| 15761.8611 | 0 | yes | Deficit |  |  | 0 | 0 | 0 | 0 | 0 |  | 0 | 0 | 0 | 0 | 3940 | no |  | 0 | 19700 | no | 15761.8611 | 0 | no | no | 0 | 0 | 0 | 0 | 0 |  | 0 | 0 | 0 | 0 | 0 | 15761.8611 | 20216.7932 | 19450.1366 | 0 | yes | Deficit |  |  | 0 | 0 | 0 | 0 | 0 |  | 0 | 0 | 0 | 0 | 840.7992 | yes |  | 0 | 0 | 0 | 840.7992 | 0 | no | 0 | 0 | 0 | 840.7992 | 0
| 15332.942 | 0 | no | Surplus | yes |  | 0 | 0 | 0 | 428.9191 | 0 | no | 0 | 0 | 0 | 428.9191 | 3940 | no | 15332.942 | 0 | 19700 |  |  | 0 |  |  | 0 | 0 | 0 | 0 | 0 |  | 0 | 0 | 0 | 0 | 0 | 15332.942 | 18311.436 | 18920.8504 | 0 | no | Surplus | yes |  | 0 | 0 | 0 | 1138.7005 | 0 | no | 0 | 0 | 0 | 1138.7005 | 0 |  |  | 0 | 0 | 0 | 0 | 0 |  | 0 | 0 | 0 | 0 | 0
| 15267.4929 | 0 | no | Surplus | yes |  | 0 | 0 | 0 | 65.4491 | 0 | no | 0 | 0 | 0 | 65.4491 | 3940 | no | 15267.4929 | 0 | 19700 |  |  | 0 |  |  | 0 | 0 | 0 | 0 | 0 |  | 0 | 0 | 0 | 0 | 0 | 15267.4929 | 18852.408 | 18840.0862 | 0 | no | Surplus | yes |  | 0 | 0 | 0 | 68.4423 | 0 | no | 0 | 0 | 0 | 68.4423 | 0 |  |  | 0 | 0 | 0 | 0 | 0 |  | 0 | 0 | 0 | 0 | 0
| 14871.522 | 0 | no | Surplus | yes |  | 0 | 0 | 0 | 395.9708 | 0 | no | 0 | 0 | 0 | 395.9708 | 3940 | no | 14871.522 | 0 | 19700 |  |  | 0 |  |  | 0 | 0 | 0 | 0 | 0 |  | 0 | 0 | 0 | 0 | 0 | 14871.522 | 15550.9019 | 18351.4582 | 0 | no | Surplus | yes |  | 0 | 0 | 0 | 3289.1843 | 0 | no | 0 | 0 | 0 | 3289.1843 | 0 |  |  | 0 | 0 | 0 | 0 | 0 |  | 0 | 0 | 0 | 0 | 0
| 11886.1607 | 0 | no | Surplus | yes |  | 0 | 0 | 0 | 2985.3614 | 0 | no | 0 | 0 | 0 | 2985.3614 | 3940 | no | 11886.1607 | 0 | 19700 |  |  | 0 |  |  | 0 | 0 | 0 | 0 | 0 |  | 0 | 0 | 0 | 0 | 0 | 11886.1607 | 14284.7954 | 14667.5223 | 0 | no | Surplus | yes |  | 0 | 0 | 0 | 4066.6628 | 0 | no | 0 | 0 | 0 | 4066.6628 | 0 |  |  | 0 | 0 | 0 | 0 | 0 |  | 0 | 0 | 0 | 0 | 0
| 15407.6634 | 0 | yes | Deficit |  |  | 0 | 0 | 0 | 0 | 0 |  | 0 | 0 | 0 | 0 | 3940 | no |  | 0 | 19700 | no | 15407.6634 | 0 | no | no | 0 | 0 | 0 | 0 | 0 |  | 0 | 0 | 0 | 0 | 0 | 15407.6634 | 16934.9459 | 19013.0566 | 0 | yes | Deficit |  |  | 0 | 0 | 0 | 0 | 0 |  | 0 | 0 | 0 | 0 | 2267.4236 | yes |  | 0 | 0 | 0 | 2267.4236 | 0 | no | 0 | 0 | 0 | 2267.4236 | 0
| 15278.9581 | 0 | no | Surplus | yes |  | 0 | 0 | 0 | 128.7053 | 0 | no | 0 | 0 | 0 | 128.7053 | 3940 | no | 15278.9581 | 0 | 19700 |  |  | 0 |  |  | 0 | 0 | 0 | 0 | 0 |  | 0 | 0 | 0 | 0 | 0 | 15278.9581 | 16605.2993 | 18854.2342 | 0 | no | Surplus | yes |  | 0 | 0 | 0 | 2407.7573 | 0 | no | 0 | 0 | 0 | 2407.7573 | 0 |  |  | 0 | 0 | 0 | 0 | 0 |  | 0 | 0 | 0 | 0 | 0
| 15130.9508 | 0 | no | Surplus | yes |  | 0 | 0 | 0 | 148.0072 | 0 | no | 0 | 0 | 0 | 148.0072 | 3940 | no | 15130.9508 | 0 | 19700 |  |  | 0 |  |  | 0 | 0 | 0 | 0 | 0 |  | 0 | 0 | 0 | 0 | 0 | 15130.9508 | 17743.235 | 18671.5933 | 0 | no | Surplus | yes |  | 0 | 0 | 0 | 1110.9992 | 0 | no | 0 | 0 | 0 | 1110.9992 | 0 |  |  | 0 | 0 | 0 | 0 | 0 |  | 0 | 0 | 0 | 0 | 0
| 16156.5962 | 0 | yes | Deficit |  |  | 0 | 0 | 0 | 0 | 0 |  | 0 | 0 | 0 | 0 | 3940 | no |  | 0 | 19700 | no | 16156.5962 | 0 | no | no | 0 | 0 | 0 | 0 | 0 |  | 0 | 0 | 0 | 0 | 0 | 16156.5962 | 20210.7716 | 19937.2398 | 0 | yes | Deficit |  |  | 0 | 0 | 0 | 0 | 0 |  | 0 | 0 | 0 | 0 | 1539.1783 | yes |  | 0 | 0 | 0 | 1539.1783 | 0 | no | 0 | 0 | 0 | 1539.1783 | 0
| 17001.4067 | 0 | yes | Deficit |  |  | 0 | 0 | 0 | 0 | 0 |  | 0 | 0 | 0 | 0 | 3940 | no |  | 0 | 19700 | no | 17001.4067 | 0 | no | no | 0 | 0 | 0 | 0 | 0 |  | 0 | 0 | 0 | 0 | 0 | 17001.4067 | 18747.4279 | 20979.7359 | 0 | no | Surplus | yes |  | 0 | 0 | 0 | 1189.8118 | 0 | no | 0 | 0 | 0 | 1189.8118 | 0 |  |  | 0 | 0 | 0 | 0 | 0 |  | 0 | 0 | 0 | 0 | 0
| 16896.2052 | 0 | no | Surplus | yes |  | 0 | 0 | 0 | 105.2015 | 0 | no | 0 | 0 | 0 | 105.2015 | 3940 | no | 16896.2052 | 0 | 19700 |  |  | 0 |  |  | 0 | 0 | 0 | 0 | 0 |  | 0 | 0 | 0 | 0 | 0 | 16896.2052 | 19638.7283 | 20849.9172 | 0 | no | Surplus | yes |  | 0 | 0 | 0 | 1341.0076 | 0 | no | 0 | 0 | 0 | 1341.0076 | 0 |  |  | 0 | 0 | 0 | 0 | 0 |  | 0 | 0 | 0 | 0 | 0
| 16884.579 | 0 | no | Surplus | yes |  | 0 | 0 | 0 | 11.6262 | 0 | no | 0 | 0 | 0 | 11.6262 | 3940 | no | 16884.579 | 0 | 19700 |  |  | 0 |  |  | 0 | 0 | 0 | 0 | 0 |  | 0 | 0 | 0 | 0 | 0 | 16884.579 | 20688.4746 | 20835.5705 | 0 | no | Surplus | yes |  | 0 | 0 | 0 | 161.4426 | 0 | no | 0 | 0 | 0 | 161.4426 | 0 |  |  | 0 | 0 | 0 | 0 | 0 |  | 0 | 0 | 0 | 0 | 0
| 15726.2039 | 0 | no | Surplus | yes |  | 0 | 0 | 0 | 1158.3751 | 0 | no | 0 | 0 | 0 | 1158.3751 | 3940 | no | 15726.2039 | 0 | 19700 |  |  | 0 |  |  | 0 | 0 | 0 | 0 | 0 |  | 0 | 0 | 0 | 0 | 0 | 15726.2039 | 20777.3873 | 19406.1357 | 0 | no | Surplus | yes |  | 0 | 0 | 0 | 58.1832 | 0 | no | 0 | 0 | 0 | 58.1832 | 0 |  |  | 0 | 0 | 0 | 0 | 0 |  | 0 | 0 | 0 | 0 | 0
| 14520.8721 | 0 | no | Surplus | yes |  | 0 | 0 | 0 | 1205.3319 | 0 | no | 0 | 0 | 0 | 1205.3319 | 3940 | no | 14520.8721 | 0 | 19700 |  |  | 0 |  |  | 0 | 0 | 0 | 0 | 0 |  | 0 | 0 | 0 | 0 | 0 | 14520.8721 | 18601.5606 | 17918.7562 | 0 | no | Surplus | yes |  | 0 | 0 | 0 | 804.575 | 0 | no | 0 | 0 | 0 | 804.575 | 0 |  |  | 0 | 0 | 0 | 0 | 0 |  | 0 | 0 | 0 | 0 | 0
| 13954.8927 | 0 | no | Surplus | yes |  | 0 | 0 | 0 | 565.9794 | 0 | no | 0 | 0 | 0 | 565.9794 | 3940 | no | 13954.8927 | 0 | 19700 |  |  | 0 |  |  | 0 | 0 | 0 | 0 | 0 |  | 0 | 0 | 0 | 0 | 0 | 13954.8927 | 19375.47 | 17220.3376 | 0 | yes | Deficit |  |  | 0 | 0 | 0 | 0 | 0 |  | 0 | 0 | 0 | 0 | 1456.7138 | yes |  | 0 | 0 | 0 | 1456.7138 | 0 | no | 0 | 0 | 0 | 1456.7138 | 0
| 16328.5993 | 0 | yes | Deficit |  |  | 0 | 0 | 0 | 0 | 0 |  | 0 | 0 | 0 | 0 | 3940 | no |  | 0 | 19700 | no | 16328.5993 | 0 | no | no | 0 | 0 | 0 | 0 | 0 |  | 0 | 0 | 0 | 0 | 0 | 16328.5993 | 18661.2504 | 20149.4915 | 0 | yes | Deficit |  |  | 0 | 0 | 0 | 0 | 0 |  | 0 | 0 | 0 | 0 | 1440.9128 | yes |  | 0 | 0 | 0 | 1440.9128 | 0 | no | 0 | 0 | 0 | 1440.9128 | 0
| 15546.6141 | 0 | no | Surplus | yes |  | 0 | 0 | 0 | 781.9851 | 0 | no | 0 | 0 | 0 | 781.9851 | 3940 | no | 15546.6141 | 0 | 19700 |  |  | 0 |  |  | 0 | 0 | 0 | 0 | 0 |  | 0 | 0 | 0 | 0 | 0 | 15546.6141 | 18731.7162 | 19184.5218 | 0 | no | Surplus | yes |  | 0 | 0 | 0 | 1417.7753 | 0 | no | 0 | 0 | 0 | 1417.7753 | 0 |  |  | 0 | 0 | 0 | 0 | 0 |  | 0 | 0 | 0 | 0 | 0
| 16548.1755 | 0 | yes | Deficit |  |  | 0 | 0 | 0 | 0 | 0 |  | 0 | 0 | 0 | 0 | 3940 | no |  | 0 | 19700 | no | 16548.1755 | 0 | no | no | 0 | 0 | 0 | 0 | 0 |  | 0 | 0 | 0 | 0 | 0 | 16548.1755 | 19137.3444 | 20420.4485 | 0 | no | Surplus | yes |  | 0 | 0 | 0 | 47.1774 | 0 | no | 0 | 0 | 0 | 47.1774 | 0 |  |  | 0 | 0 | 0 | 0 | 0 |  | 0 | 0 | 0 | 0 | 0
| 15698.9293 | 0 | no | Surplus | yes |  | 0 | 0 | 0 | 849.2462 | 0 | no | 0 | 0 | 0 | 849.2462 | 3940 | no | 15698.9293 | 0 | 19700 |  |  | 0 |  |  | 0 | 0 | 0 | 0 | 0 |  | 0 | 0 | 0 | 0 | 0 | 15698.9293 | 21638.5155 | 19372.4788 | 0 | yes | Deficit |  |  | 0 | 0 | 0 | 0 | 0 |  | 0 | 0 | 0 | 0 | 1218.067 | yes |  | 0 | 0 | 0 | 1218.067 | 0 | no | 0 | 0 | 0 | 1218.067 | 0
| 16376.3625 | 0 | yes | Deficit |  |  | 0 | 0 | 0 | 0 | 0 |  | 0 | 0 | 0 | 0 | 3940 | no |  | 0 | 19700 | no | 16376.3625 | 0 | no | no | 0 | 0 | 0 | 0 | 0 |  | 0 | 0 | 0 | 0 | 0 | 16376.3625 | 22294.5316 | 20208.4314 | 0 | yes | Deficit |  |  | 0 | 0 | 0 | 0 | 0 |  | 0 | 0 | 0 | 0 | 2922.0528 | yes |  | 0 | 0 | 0 | 2922.0528 | 0 | no | 0 | 0 | 0 | 2922.0528 | 0
| 16564.5113 | 0 | yes | Deficit |  |  | 0 | 0 | 0 | 0 | 0 |  | 0 | 0 | 0 | 0 | 3940 | no |  | 0 | 19700 | no | 16564.5113 | 0 | no | no | 0 | 0 | 0 | 0 | 0 |  | 0 | 0 | 0 | 0 | 0 | 16564.5113 | 18005.4615 | 20440.6069 | 0 | no | Surplus | yes |  | 0 | 0 | 0 | 2202.9698 | 0 | no | 0 | 0 | 0 | 2202.9698 | 0 |  |  | 0 | 0 | 0 | 0 | 0 |  | 0 | 0 | 0 | 0 | 0
| 17646.8026 | 0 | yes | Deficit |  |  | 0 | 0 | 0 | 0 | 0 |  | 0 | 0 | 0 | 0 | 3940 | no |  | 0 | 19700 | no | 17646.8026 | 0 | no | no | 0 | 0 | 0 | 0 | 0 |  | 0 | 0 | 0 | 0 | 0 | 17646.8026 | 18370.8857 | 21776.1544 | 0 | no | Surplus | yes |  | 0 | 0 | 0 | 2069.7212 | 0 | no | 0 | 0 | 0 | 2069.7212 | 0 |  |  | 0 | 0 | 0 | 0 | 0 |  | 0 | 0 | 0 | 0 | 0
| 17275.5269 | 0 | no | Surplus | yes |  | 0 | 0 | 0 | 371.2757 | 0 | no | 0 | 0 | 0 | 371.2757 | 3940 | no | 17275.5269 | 0 | 19700 |  |  | 0 |  |  | 0 | 0 | 0 | 0 | 0 |  | 0 | 0 | 0 | 0 | 0 | 17275.5269 | 19753.6193 | 21318.0001 | 0 | no | Surplus | yes |  | 0 | 0 | 0 | 2022.5351 | 0 | no | 0 | 0 | 0 | 2022.5351 | 0 |  |  | 0 | 0 | 0 | 0 | 0 |  | 0 | 0 | 0 | 0 | 0
| 16859.4009 | 0 | no | Surplus | yes |  | 0 | 0 | 0 | 416.126 | 0 | no | 0 | 0 | 0 | 416.126 | 3940 | no | 16859.4009 | 0 | 19700 |  |  | 0 |  |  | 0 | 0 | 0 | 0 | 0 |  | 0 | 0 | 0 | 0 | 0 | 16859.4009 | 19972.5891 | 20804.5007 | 0 | no | Surplus | yes |  | 0 | 0 | 0 | 1345.411 | 0 | no | 0 | 0 | 0 | 1345.411 | 0 |  |  | 0 | 0 | 0 | 0 | 0 |  | 0 | 0 | 0 | 0 | 0
| 17335.9226 | 0 | yes | Deficit |  |  | 0 | 0 | 0 | 0 | 0 |  | 0 | 0 | 0 | 0 | 3940 | no |  | 0 | 19700 | no | 17335.9226 | 0 | no | no | 0 | 0 | 0 | 0 | 0 |  | 0 | 0 | 0 | 0 | 0 | 17335.9226 | 19860.8043 | 21392.5284 | 0 | no | Surplus | yes |  | 0 | 0 | 0 | 943.6964 | 0 | no | 0 | 0 | 0 | 943.6964 | 0 |  |  | 0 | 0 | 0 | 0 | 0 |  | 0 | 0 | 0 | 0 | 0
| 16343.1797 | 0 | no | Surplus | yes |  | 0 | 0 | 0 | 992.7428 | 0 | no | 0 | 0 | 0 | 992.7428 | 3940 | no | 16343.1797 | 0 | 19700 |  |  | 0 |  |  | 0 | 0 | 0 | 0 | 0 |  | 0 | 0 | 0 | 0 | 0 | 16343.1797 | 21423.6215 | 20167.4838 | 0 | yes | Deficit |  |  | 0 | 0 | 0 | 0 | 0 |  | 0 | 0 | 0 | 0 | 31.0931 | yes |  | 0 | 0 | 0 | 31.0931 | 0 | no | 0 | 0 | 0 | 31.0931 | 0
| 16166.9219 | 0 | no | Surplus | yes |  | 0 | 0 | 0 | 176.2579 | 0 | no | 0 | 0 | 0 | 176.2579 | 3940 | no | 16166.9219 | 0 | 19700 |  |  | 0 |  |  | 0 | 0 | 0 | 0 | 0 |  | 0 | 0 | 0 | 0 | 0 | 16166.9219 | 19602.6113 | 19949.9816 | 0 | no | Surplus | yes |  | 0 | 0 | 0 | 564.8725 | 0 | no | 0 | 0 | 0 | 564.8725 | 0 |  |  | 0 | 0 | 0 | 0 | 0 |  | 0 | 0 | 0 | 0 | 0
| 16505.161 | 0 | yes | Deficit |  |  | 0 | 0 | 0 | 0 | 0 |  | 0 | 0 | 0 | 0 | 3940 | no |  | 0 | 19700 | no | 16505.161 | 0 | no | no | 0 | 0 | 0 | 0 | 0 |  | 0 | 0 | 0 | 0 | 0 | 16505.161 | 17550.4429 | 20367.3687 | 0 | no | Surplus | yes |  | 0 | 0 | 0 | 2399.5387 | 0 | no | 0 | 0 | 0 | 2399.5387 | 0 |  |  | 0 | 0 | 0 | 0 | 0 |  | 0 | 0 | 0 | 0 | 0
| 16211.1525 | 0 | no | Surplus | yes |  | 0 | 0 | 0 | 294.0085 | 0 | no | 0 | 0 | 0 | 294.0085 | 3940 | no | 16211.1525 | 0 | 19700 |  |  | 0 |  |  | 0 | 0 | 0 | 0 | 0 |  | 0 | 0 | 0 | 0 | 0 | 16211.1525 | 17911.7625 | 20004.5622 | 0 | no | Surplus | yes |  | 0 | 0 | 0 | 2455.6062 | 0 | no | 0 | 0 | 0 | 2455.6062 | 0 |  |  | 0 | 0 | 0 | 0 | 0 |  | 0 | 0 | 0 | 0 | 0
| 16193.5954 | 0 | no | Surplus | yes |  | 0 | 0 | 0 | 17.5572 | 0 | no | 0 | 0 | 0 | 17.5572 | 3940 | no | 16193.5954 | 0 | 19700 |  |  | 0 |  |  | 0 | 0 | 0 | 0 | 0 |  | 0 | 0 | 0 | 0 | 0 | 16193.5954 | 18445.6623 | 19982.8967 | 0 | no | Surplus | yes |  | 0 | 0 | 0 | 1558.8999 | 0 | no | 0 | 0 | 0 | 1558.8999 | 0 |  |  | 0 | 0 | 0 | 0 | 0 |  | 0 | 0 | 0 | 0 | 0
| 15674.7431 | 0 | no | Surplus | yes |  | 0 | 0 | 0 | 518.8523 | 0 | no | 0 | 0 | 0 | 518.8523 | 3940 | no | 15674.7431 | 0 | 19700 |  |  | 0 |  |  | 0 | 0 | 0 | 0 | 0 |  | 0 | 0 | 0 | 0 | 0 | 15674.7431 | 21090.9279 | 19342.6329 | 0 | yes | Deficit |  |  | 0 | 0 | 0 | 0 | 0 |  | 0 | 0 | 0 | 0 | 1108.0312 | yes |  | 0 | 0 | 0 | 1108.0312 | 0 | no | 0 | 0 | 0 | 1108.0312 | 0
| 13502.806 | 0 | no | Surplus | yes |  | 0 | 0 | 0 | 2171.9371 | 0 | no | 0 | 0 | 0 | 2171.9371 | 3940 | no | 13502.806 | 0 | 19700 |  |  | 0 |  |  | 0 | 0 | 0 | 0 | 0 |  | 0 | 0 | 0 | 0 | 0 | 13502.806 | 19758.3799 | 16662.4626 | 0 | yes | Deficit |  |  | 0 | 0 | 0 | 0 | 0 |  | 0 | 0 | 0 | 0 | 415.7469 | yes |  | 0 | 0 | 0 | 415.7469 | 0 | no | 0 | 0 | 0 | 415.7469 | 0
| 13319.8999 | 0 | no | Surplus | yes |  | 0 | 0 | 0 | 182.9061 | 0 | no | 0 | 0 | 0 | 182.9061 | 3940 | no | 13319.8999 | 0 | 19700 |  |  | 0 |  |  | 0 | 0 | 0 | 0 | 0 |  | 0 | 0 | 0 | 0 | 0 | 13319.8999 | 18546.9137 | 16436.7565 | 0 | yes | Deficit |  |  | 0 | 0 | 0 | 0 | 0 |  | 0 | 0 | 0 | 0 | 1884.4511 | yes |  | 0 | 0 | 0 | 1884.4511 | 0 | no | 0 | 0 | 0 | 1884.4511 | 0
| 13747.3114 | 0 | yes | Deficit |  |  | 0 | 0 | 0 | 0 | 0 |  | 0 | 0 | 0 | 0 | 3940 | no |  | 0 | 19700 | no | 13747.3114 | 0 | no | no | 0 | 0 | 0 | 0 | 0 |  | 0 | 0 | 0 | 0 | 0 | 13747.3114 | 19082.9039 | 16964.1823 | 0 | yes | Deficit |  |  | 0 | 0 | 0 | 0 | 0 |  | 0 | 0 | 0 | 0 | 2646.1474 | yes |  | 0 | 0 | 0 | 2646.1474 | 0 | no | 0 | 0 | 0 | 2646.1474 | 0
| 14133.1277 | 0 | yes | Deficit |  |  | 0 | 0 | 0 | 0 | 0 |  | 0 | 0 | 0 | 0 | 3940 | no |  | 0 | 19700 | no | 14133.1277 | 0 | no | no | 0 | 0 | 0 | 0 | 0 |  | 0 | 0 | 0 | 0 | 0 | 14133.1277 | 19643.6791 | 17440.2796 | 0 | yes | Deficit |  |  | 0 | 0 | 0 | 0 | 0 |  | 0 | 0 | 0 | 0 | 2679.4967 | yes |  | 0 | 0 | 0 | 2679.4967 | 0 | no | 0 | 0 | 0 | 2679.4967 | 0
| 13212.3393 | 0 | no | Surplus | yes |  | 0 | 0 | 0 | 920.7884 | 0 | no | 0 | 0 | 0 | 920.7884 | 3940 | no | 13212.3393 | 0 | 19700 |  |  | 0 |  |  | 0 | 0 | 0 | 0 | 0 |  | 0 | 0 | 0 | 0 | 0 | 13212.3393 | 18298.5805 | 16304.0267 | 0 | yes | Deficit |  |  | 0 | 0 | 0 | 0 | 0 |  | 0 | 0 | 0 | 0 | 858.3009 | yes |  | 0 | 0 | 0 | 858.3009 | 0 | no | 0 | 0 | 0 | 858.3009 | 0
| 12949.0709 | 0 | no | Surplus | yes |  | 0 | 0 | 0 | 263.2684 | 0 | no | 0 | 0 | 0 | 263.2684 | 3940 | no | 12949.0709 | 0 | 19700 |  |  | 0 |  |  | 0 | 0 | 0 | 0 | 0 |  | 0 | 0 | 0 | 0 | 0 | 12949.0709 | 16122.468 | 15979.1535 | 0 | no | Surplus | yes |  | 0 | 0 | 0 | 181.5587 | 0 | no | 0 | 0 | 0 | 181.5587 | 0 |  |  | 0 | 0 | 0 | 0 | 0 |  | 0 | 0 | 0 | 0 | 0
| 16198.3041 | 0 | yes | Deficit |  |  | 0 | 0 | 0 | 0 | 0 |  | 0 | 0 | 0 | 0 | 3940 | no |  | 0 | 19700 | no | 16198.3041 | 0 | no | no | 0 | 0 | 0 | 0 | 0 |  | 0 | 0 | 0 | 0 | 0 | 16198.3041 | 20123.2753 | 19988.7073 | 0 | yes | Deficit |  |  | 0 | 0 | 0 | 0 | 0 |  | 0 | 0 | 0 | 0 | 4144.1218 | yes |  | 0 | 0 | 0 | 4144.1218 | 0 | no | 0 | 0 | 0 | 4144.1218 | 0
| 14070.8152 | 0 | no | Surplus | yes |  | 0 | 0 | 0 | 2127.489 | 0 | no | 0 | 0 | 0 | 2127.489 | 3940 | no | 14070.8152 | 0 | 19700 |  |  | 0 |  |  | 0 | 0 | 0 | 0 | 0 |  | 0 | 0 | 0 | 0 | 0 | 14070.8152 | 18044.8253 | 17363.3859 | 0 | no | Surplus | yes |  | 0 | 0 | 0 | 1943.882 | 0 | no | 0 | 0 | 0 | 1943.882 | 0 |  |  | 0 | 0 | 0 | 0 | 0 |  | 0 | 0 | 0 | 0 | 0
| 15198.3534 | 0 | yes | Deficit |  |  | 0 | 0 | 0 | 0 | 0 |  | 0 | 0 | 0 | 0 | 3940 | no |  | 0 | 19700 | no | 15198.3534 | 0 | no | no | 0 | 0 | 0 | 0 | 0 |  | 0 | 0 | 0 | 0 | 0 | 15198.3534 | 17711.2907 | 18754.768 | 0 | yes | Deficit |  |  | 0 | 0 | 0 | 0 | 0 |  | 0 | 0 | 0 | 0 | 347.9047 | yes |  | 0 | 0 | 0 | 347.9047 | 0 | no | 0 | 0 | 0 | 347.9047 | 0
| 13893.8291 | 0 | no | Surplus | yes |  | 0 | 0 | 0 | 1304.5243 | 0 | no | 0 | 0 | 0 | 1304.5243 | 3940 | no | 13893.8291 | 0 | 19700 |  |  | 0 |  |  | 0 | 0 | 0 | 0 | 0 |  | 0 | 0 | 0 | 0 | 0 | 13893.8291 | 14475.776 | 17144.985 | 0 | no | Surplus | yes |  | 0 | 0 | 0 | 4278.9921 | 0 | no | 0 | 0 | 0 | 4278.9921 | 0 |  |  | 0 | 0 | 0 | 0 | 0 |  | 0 | 0 | 0 | 0 | 0
| 14653.5521 | 0 | yes | Deficit |  |  | 0 | 0 | 0 | 0 | 0 |  | 0 | 0 | 0 | 0 | 3940 | no |  | 0 | 19700 | no | 14653.5521 | 0 | no | no | 0 | 0 | 0 | 0 | 0 |  | 0 | 0 | 0 | 0 | 0 | 14653.5521 | 15423.2698 | 18082.4833 | 0 | no | Surplus | yes |  | 0 | 0 | 0 | 1721.7153 | 0 | no | 0 | 0 | 0 | 1721.7153 | 0 |  |  | 0 | 0 | 0 | 0 | 0 |  | 0 | 0 | 0 | 0 | 0
| 16064.7653 | 0 | yes | Deficit |  |  | 0 | 0 | 0 | 0 | 0 |  | 0 | 0 | 0 | 0 | 3940 | no |  | 0 | 19700 | no | 16064.7653 | 0 | no | no | 0 | 0 | 0 | 0 | 0 |  | 0 | 0 | 0 | 0 | 0 | 16064.7653 | 13775.0251 | 19823.9204 | 0 | no | Surplus | yes |  | 0 | 0 | 0 | 4307.4582 | 0 | no | 0 | 0 | 0 | 4307.4582 | 0 |  |  | 0 | 0 | 0 | 0 | 0 |  | 0 | 0 | 0 | 0 | 0
| 16291.413 | 0 | yes | Deficit |  |  | 0 | 0 | 0 | 0 | 0 |  | 0 | 0 | 0 | 0 | 3940 | no |  | 0 | 19700 | no | 16291.413 | 0 | no | no | 0 | 0 | 0 | 0 | 0 |  | 0 | 0 | 0 | 0 | 0 | 16291.413 | 16306.7917 | 20103.6037 | 0 | no | Surplus | yes |  | 0 | 0 | 0 | 3517.1287 | 0 | no | 0 | 0 | 0 | 3517.1287 | 0 |  |  | 0 | 0 | 0 | 0 | 0 |  | 0 | 0 | 0 | 0 | 0
| 15700.2048 | 0 | no | Surplus | yes |  | 0 | 0 | 0 | 591.2082 | 0 | no | 0 | 0 | 0 | 591.2082 | 3940 | no | 15700.2048 | 0 | 19700 |  |  | 0 |  |  | 0 | 0 | 0 | 0 | 0 |  | 0 | 0 | 0 | 0 | 0 | 15700.2048 | 16616.9868 | 19374.0527 | 0 | no | Surplus | yes |  | 0 | 0 | 0 | 3486.6169 | 0 | no | 0 | 0 | 0 | 3486.6169 | 0 |  |  | 0 | 0 | 0 | 0 | 0 |  | 0 | 0 | 0 | 0 | 0
| 14735.1054 | 0 | no | Surplus | yes |  | 0 | 0 | 0 | 965.0994 | 0 | no | 0 | 0 | 0 | 965.0994 | 3940 | no | 14735.1054 | 0 | 19700 |  |  | 0 |  |  | 0 | 0 | 0 | 0 | 0 |  | 0 | 0 | 0 | 0 | 0 | 14735.1054 | 16895.1692 | 18183.1201 | 0 | no | Surplus | yes |  | 0 | 0 | 0 | 2478.8835 | 0 | no | 0 | 0 | 0 | 2478.8835 | 0 |  |  | 0 | 0 | 0 | 0 | 0 |  | 0 | 0 | 0 | 0 | 0
| 14193.3989 | 0 | no | Surplus | yes |  | 0 | 0 | 0 | 541.7065 | 0 | no | 0 | 0 | 0 | 541.7065 | 3940 | no | 14193.3989 | 0 | 19700 |  |  | 0 |  |  | 0 | 0 | 0 | 0 | 0 |  | 0 | 0 | 0 | 0 | 0 | 14193.3989 | 17848.4895 | 17514.6542 | 0 | no | Surplus | yes |  | 0 | 0 | 0 | 334.6306 | 0 | no | 0 | 0 | 0 | 334.6306 | 0 |  |  | 0 | 0 | 0 | 0 | 0 |  | 0 | 0 | 0 | 0 | 0
| 14713.4273 | 0 | yes | Deficit |  |  | 0 | 0 | 0 | 0 | 0 |  | 0 | 0 | 0 | 0 | 3940 | no |  | 0 | 19700 | no | 14713.4273 | 0 | no | no | 0 | 0 | 0 | 0 | 0 |  | 0 | 0 | 0 | 0 | 0 | 14713.4273 | 18050.65 | 18156.3693 | 0 | yes | Deficit |  |  | 0 | 0 | 0 | 0 | 0 |  | 0 | 0 | 0 | 0 | 535.9958 | yes |  | 0 | 0 | 0 | 535.9958 | 0 | no | 0 | 0 | 0 | 535.9958 | 0
| 15722.4939 | 0 | yes | Deficit |  |  | 0 | 0 | 0 | 0 | 0 |  | 0 | 0 | 0 | 0 | 3940 | no |  | 0 | 19700 | no | 15722.4939 | 0 | no | no | 0 | 0 | 0 | 0 | 0 |  | 0 | 0 | 0 | 0 | 0 | 15722.4939 | 18579.3058 | 19401.5575 | 0 | yes | Deficit |  |  | 0 | 0 | 0 | 0 | 0 |  | 0 | 0 | 0 | 0 | 422.9366 | yes |  | 0 | 0 | 0 | 422.9366 | 0 | no | 0 | 0 | 0 | 422.9366 | 0
| 15206.2517 | 0 | no | Surplus | yes |  | 0 | 0 | 0 | 516.2422 | 0 | no | 0 | 0 | 0 | 516.2422 | 3940 | no | 15206.2517 | 0 | 19700 |  |  | 0 |  |  | 0 | 0 | 0 | 0 | 0 |  | 0 | 0 | 0 | 0 | 0 | 15206.2517 | 18064.8586 | 18764.5146 | 0 | no | Surplus | yes |  | 0 | 0 | 0 | 1336.6989 | 0 | no | 0 | 0 | 0 | 1336.6989 | 0 |  |  | 0 | 0 | 0 | 0 | 0 |  | 0 | 0 | 0 | 0 | 0
| 15438.2809 | 0 | yes | Deficit |  |  | 0 | 0 | 0 | 0 | 0 |  | 0 | 0 | 0 | 0 | 3940 | no |  | 0 | 19700 | no | 15438.2809 | 0 | no | no | 0 | 0 | 0 | 0 | 0 |  | 0 | 0 | 0 | 0 | 0 | 15438.2809 | 17953.985 | 19050.8386 | 0 | no | Surplus | yes |  | 0 | 0 | 0 | 810.5296 | 0 | no | 0 | 0 | 0 | 810.5296 | 0 |  |  | 0 | 0 | 0 | 0 | 0 |  | 0 | 0 | 0 | 0 | 0
| 15255.2036 | 0 | no | Surplus | yes |  | 0 | 0 | 0 | 183.0772 | 0 | no | 0 | 0 | 0 | 183.0772 | 3940 | no | 15255.2036 | 0 | 19700 |  |  | 0 |  |  | 0 | 0 | 0 | 0 | 0 |  | 0 | 0 | 0 | 0 | 0 | 15255.2036 | 19392.9822 | 18824.9213 | 0 | yes | Deficit |  |  | 0 | 0 | 0 | 0 | 0 |  | 0 | 0 | 0 | 0 | 342.1436 | yes |  | 0 | 0 | 0 | 342.1436 | 0 | no | 0 | 0 | 0 | 342.1436 | 0
| 14406.2764 | 0 | no | Surplus | yes |  | 0 | 0 | 0 | 848.9272 | 0 | no | 0 | 0 | 0 | 848.9272 | 3940 | no | 14406.2764 | 0 | 19700 |  |  | 0 |  |  | 0 | 0 | 0 | 0 | 0 |  | 0 | 0 | 0 | 0 | 0 | 14406.2764 | 18013.1202 | 17777.3451 | 0 | no | Surplus | yes |  | 0 | 0 | 0 | 811.8011 | 0 | no | 0 | 0 | 0 | 811.8011 | 0 |  |  | 0 | 0 | 0 | 0 | 0 |  | 0 | 0 | 0 | 0 | 0
| 13163.3232 | 0 | no | Surplus | yes |  | 0 | 0 | 0 | 1242.9532 | 0 | no | 0 | 0 | 0 | 1242.9532 | 3940 | no | 13163.3232 | 0 | 19700 |  |  | 0 |  |  | 0 | 0 | 0 | 0 | 0 |  | 0 | 0 | 0 | 0 | 0 | 13163.3232 | 19329.1478 | 16243.5409 | 0 | yes | Deficit |  |  | 0 | 0 | 0 | 0 | 0 |  | 0 | 0 | 0 | 0 | 1551.8027 | yes |  | 0 | 0 | 0 | 1551.8027 | 0 | no | 0 | 0 | 0 | 1551.8027 | 0
| 14558.3284 | 0 | yes | Deficit |  |  | 0 | 0 | 0 | 0 | 0 |  | 0 | 0 | 0 | 0 | 3940 | no |  | 0 | 19700 | no | 14558.3284 | 0 | no | no | 0 | 0 | 0 | 0 | 0 |  | 0 | 0 | 0 | 0 | 0 | 14558.3284 | 18362.5934 | 17964.9772 | 0 | yes | Deficit |  |  | 0 | 0 | 0 | 0 | 0 |  | 0 | 0 | 0 | 0 | 2119.0526 | yes |  | 0 | 0 | 0 | 2119.0526 | 0 | no | 0 | 0 | 0 | 2119.0526 | 0
| 14255.8701 | 0 | no | Surplus | yes |  | 0 | 0 | 0 | 302.4583 | 0 | no | 0 | 0 | 0 | 302.4583 | 3940 | no | 14255.8701 | 0 | 19700 |  |  | 0 |  |  | 0 | 0 | 0 | 0 | 0 |  | 0 | 0 | 0 | 0 | 0 | 14255.8701 | 17870.2961 | 17591.7437 | 0 | no | Surplus | yes |  | 0 | 0 | 0 | 94.6811 | 0 | no | 0 | 0 | 0 | 94.6811 | 0 |  |  | 0 | 0 | 0 | 0 | 0 |  | 0 | 0 | 0 | 0 | 0
| 14791.5793 | 0 | yes | Deficit |  |  | 0 | 0 | 0 | 0 | 0 |  | 0 | 0 | 0 | 0 | 3940 | no |  | 0 | 19700 | no | 14791.5793 | 0 | no | no | 0 | 0 | 0 | 0 | 0 |  | 0 | 0 | 0 | 0 | 0 | 14791.5793 | 18418.6217 | 18252.8088 | 0 | yes | Deficit |  |  | 0 | 0 | 0 | 0 | 0 |  | 0 | 0 | 0 | 0 | 826.878 | yes |  | 0 | 0 | 0 | 826.878 | 0 | no | 0 | 0 | 0 | 826.878 | 0
| 15722.7346 | 0 | yes | Deficit |  |  | 0 | 0 | 0 | 0 | 0 |  | 0 | 0 | 0 | 0 | 3940 | no |  | 0 | 19700 | no | 15722.7346 | 0 | no | no | 0 | 0 | 0 | 0 | 0 |  | 0 | 0 | 0 | 0 | 0 | 15722.7346 | 18619.2994 | 19401.8545 | 0 | yes | Deficit |  |  | 0 | 0 | 0 | 0 | 0 |  | 0 | 0 | 0 | 0 | 366.4905 | yes |  | 0 | 0 | 0 | 366.4905 | 0 | no | 0 | 0 | 0 | 366.4905 | 0
| 12238.2394 | 0 | no | Surplus | yes |  | 0 | 0 | 0 | 3484.4951 | 0 | no | 0 | 0 | 0 | 3484.4951 | 3940 | no | 12238.2394 | 0 | 19700 |  |  | 0 |  |  | 0 | 0 | 0 | 0 | 0 |  | 0 | 0 | 0 | 0 | 0 | 12238.2394 | 15707.8536 | 15101.9875 | 0 | no | Surplus | yes |  | 0 | 0 | 0 | 3694.0008 | 0 | no | 0 | 0 | 0 | 3694.0008 | 0 |  |  | 0 | 0 | 0 | 0 | 0 |  | 0 | 0 | 0 | 0 | 0
| 12729.2072 | 0 | yes | Deficit |  |  | 0 | 0 | 0 | 0 | 0 |  | 0 | 0 | 0 | 0 | 3940 | no |  | 0 | 19700 | no | 12729.2072 | 0 | no | no | 0 | 0 | 0 | 0 | 0 |  | 0 | 0 | 0 | 0 | 0 | 12729.2072 | 14495.0595 | 15707.8417 | 0 | no | Surplus | yes |  | 0 | 0 | 0 | 606.928 | 0 | no | 0 | 0 | 0 | 606.928 | 0 |  |  | 0 | 0 | 0 | 0 | 0 |  | 0 | 0 | 0 | 0 | 0
| 13808.8198 | 0 | yes | Deficit |  |  | 0 | 0 | 0 | 0 | 0 |  | 0 | 0 | 0 | 0 | 3940 | no |  | 0 | 19700 | no | 13808.8198 | 0 | no | no | 0 | 0 | 0 | 0 | 0 |  | 0 | 0 | 0 | 0 | 0 | 13808.8198 | 15129.1754 | 17040.0836 | 0 | no | Surplus | yes |  | 0 | 0 | 0 | 578.6663 | 0 | no | 0 | 0 | 0 | 578.6663 | 0 |  |  | 0 | 0 | 0 | 0 | 0 |  | 0 | 0 | 0 | 0 | 0
| 13151.2117 | 0 | no | Surplus | yes |  | 0 | 0 | 0 | 657.6081 | 0 | no | 0 | 0 | 0 | 657.6081 | 3940 | no | 13151.2117 | 0 | 19700 |  |  | 0 |  |  | 0 | 0 | 0 | 0 | 0 |  | 0 | 0 | 0 | 0 | 0 | 13151.2117 | 16173.0239 | 16228.5952 | 0 | no | Surplus | yes |  | 0 | 0 | 0 | 867.0597 | 0 | no | 0 | 0 | 0 | 867.0597 | 0 |  |  | 0 | 0 | 0 | 0 | 0 |  | 0 | 0 | 0 | 0 | 0
| 12477.6598 | 0 | no | Surplus | yes |  | 0 | 0 | 0 | 673.5519 | 0 | no | 0 | 0 | 0 | 673.5519 | 3940 | no | 12477.6598 | 0 | 19700 |  |  | 0 |  |  | 0 | 0 | 0 | 0 | 0 |  | 0 | 0 | 0 | 0 | 0 | 12477.6598 | 19054.9539 | 15397.4322 | 0 | yes | Deficit |  |  | 0 | 0 | 0 | 0 | 0 |  | 0 | 0 | 0 | 0 | 2826.3587 | yes |  | 0 | 0 | 0 | 2826.3587 | 0 | no | 0 | 0 | 0 | 2826.3587 | 0
| 11935.4973 | 0 | no | Surplus | yes |  | 0 | 0 | 0 | 542.1625 | 0 | no | 0 | 0 | 0 | 542.1625 | 3940 | no | 11935.4973 | 0 | 19700 |  |  | 0 |  |  | 0 | 0 | 0 | 0 | 0 |  | 0 | 0 | 0 | 0 | 0 | 11935.4973 | 19134.6156 | 14728.4036 | 0 | yes | Deficit |  |  | 0 | 0 | 0 | 0 | 0 |  | 0 | 0 | 0 | 0 | 3737.1834 | yes |  | 0 | 0 | 0 | 3737.1834 | 0 | no | 0 | 0 | 0 | 3737.1834 | 0
| 12187.3199 | 0 | yes | Deficit |  |  | 0 | 0 | 0 | 0 | 0 |  | 0 | 0 | 0 | 0 | 3940 | no |  | 0 | 19700 | no | 12187.3199 | 0 | no | no | 0 | 0 | 0 | 0 | 0 |  | 0 | 0 | 0 | 0 | 0 | 12187.3199 | 16689.1484 | 15039.1527 | 0 | yes | Deficit |  |  | 0 | 0 | 0 | 0 | 0 |  | 0 | 0 | 0 | 0 | 1960.7448 | yes |  | 0 | 0 | 0 | 1960.7448 | 0 | no | 0 | 0 | 0 | 1960.7448 | 0
| 13066.3813 | 0 | yes | Deficit |  |  | 0 | 0 | 0 | 0 | 0 |  | 0 | 0 | 0 | 0 | 3940 | no |  | 0 | 19700 | no | 13066.3813 | 0 | no | no | 0 | 0 | 0 | 0 | 0 |  | 0 | 0 | 0 | 0 | 0 | 13066.3813 | 17270.9172 | 16123.9146 | 0 | yes | Deficit |  |  | 0 | 0 | 0 | 0 | 0 |  | 0 | 0 | 0 | 0 | 2231.7645 | yes |  | 0 | 0 | 0 | 2231.7645 | 0 | no | 0 | 0 | 0 | 2231.7645 | 0
| 11115.7966 | 0 | no | Surplus | yes |  | 0 | 0 | 0 | 1950.5847 | 0 | no | 0 | 0 | 0 | 1950.5847 | 3940 | no | 11115.7966 | 0 | 19700 |  |  | 0 |  |  | 0 | 0 | 0 | 0 | 0 |  | 0 | 0 | 0 | 0 | 0 | 11115.7966 | 16216.1976 | 13716.893 | 0 | yes | Deficit |  |  | 0 | 0 | 0 | 0 | 0 |  | 0 | 0 | 0 | 0 | 92.2831 | yes |  | 0 | 0 | 0 | 92.2831 | 0 | no | 0 | 0 | 0 | 92.2831 | 0
| 13502.0804 | 0 | yes | Deficit |  |  | 0 | 0 | 0 | 0 | 0 |  | 0 | 0 | 0 | 0 | 3940 | no |  | 0 | 19700 | no | 13502.0804 | 0 | no | no | 0 | 0 | 0 | 0 | 0 |  | 0 | 0 | 0 | 0 | 0 | 13502.0804 | 19427.862 | 16661.5673 | 0 | yes | Deficit |  |  | 0 | 0 | 0 | 0 | 0 |  | 0 | 0 | 0 | 0 | 5710.969 | yes |  | 0 | 0 | 0 | 5710.969 | 0 | no | 0 | 0 | 0 | 5710.969 | 0
| 14490.9931 | 0 | yes | Deficit |  |  | 0 | 0 | 0 | 0 | 0 |  | 0 | 0 | 0 | 0 | 3940 | no |  | 0 | 19700 | no | 14490.9931 | 0 | no | no | 0 | 0 | 0 | 0 | 0 |  | 0 | 0 | 0 | 0 | 0 | 14490.9931 | 18427.8234 | 17881.8854 | 0 | yes | Deficit |  |  | 0 | 0 | 0 | 0 | 0 |  | 0 | 0 | 0 | 0 | 1766.2561 | yes |  | 0 | 0 | 0 | 1766.2561 | 0 | no | 0 | 0 | 0 | 1766.2561 | 0
| 15577.5629 | 0 | yes | Deficit |  |  | 0 | 0 | 0 | 0 | 0 |  | 0 | 0 | 0 | 0 | 3940 | no |  | 0 | 19700 | no | 15577.5629 | 0 | no | no | 0 | 0 | 0 | 0 | 0 |  | 0 | 0 | 0 | 0 | 0 | 15577.5629 | 15650.5969 | 19222.7126 | 0 | no | Surplus | yes |  | 0 | 0 | 0 | 2231.2886 | 0 | no | 0 | 0 | 0 | 2231.2886 | 0 |  |  | 0 | 0 | 0 | 0 | 0 |  | 0 | 0 | 0 | 0 | 0
| 14937.5065 | 0 | no | Surplus | yes |  | 0 | 0 | 0 | 640.0564 | 0 | no | 0 | 0 | 0 | 640.0564 | 3940 | no | 14937.5065 | 0 | 19700 |  |  | 0 |  |  | 0 | 0 | 0 | 0 | 0 |  | 0 | 0 | 0 | 0 | 0 | 14937.5065 | 16551.1243 | 18432.883 | 0 | no | Surplus | yes |  | 0 | 0 | 0 | 2671.5883 | 0 | no | 0 | 0 | 0 | 2671.5883 | 0 |  |  | 0 | 0 | 0 | 0 | 0 |  | 0 | 0 | 0 | 0 | 0
| 12340.6075 | 0 | no | Surplus | yes |  | 0 | 0 | 0 | 2596.899 | 0 | no | 0 | 0 | 0 | 2596.899 | 3940 | no | 12340.6075 | 0 | 19700 |  |  | 0 |  |  | 0 | 0 | 0 | 0 | 0 |  | 0 | 0 | 0 | 0 | 0 | 12340.6075 | 16150.6892 | 15228.3096 | 0 | no | Surplus | yes |  | 0 | 0 | 0 | 2282.1939 | 0 | no | 0 | 0 | 0 | 2282.1939 | 0 |  |  | 0 | 0 | 0 | 0 | 0 |  | 0 | 0 | 0 | 0 | 0
| 14938.4171 | 0 | yes | Deficit |  |  | 0 | 0 | 0 | 0 | 0 |  | 0 | 0 | 0 | 0 | 3940 | no |  | 0 | 19700 | no | 14938.4171 | 0 | no | no | 0 | 0 | 0 | 0 | 0 |  | 0 | 0 | 0 | 0 | 0 | 14938.4171 | 15768.9767 | 18434.0067 | 0 | yes | Deficit |  |  | 0 | 0 | 0 | 0 | 0 |  | 0 | 0 | 0 | 0 | 540.6671 | yes |  | 0 | 0 | 0 | 540.6671 | 0 | no | 0 | 0 | 0 | 540.6671 | 0
| 15707.9997 | 0 | yes | Deficit |  |  | 0 | 0 | 0 | 0 | 0 |  | 0 | 0 | 0 | 0 | 3940 | no |  | 0 | 19700 | no | 15707.9997 | 0 | no | no | 0 | 0 | 0 | 0 | 0 |  | 0 | 0 | 0 | 0 | 0 | 15707.9997 | 14338.7314 | 19383.6717 | 0 | no | Surplus | yes |  | 0 | 0 | 0 | 4095.2753 | 0 | no | 0 | 0 | 0 | 4095.2753 | 0 |  |  | 0 | 0 | 0 | 0 | 0 |  | 0 | 0 | 0 | 0 | 0
| 15316.1099 | 0 | no | Surplus | yes |  | 0 | 0 | 0 | 391.8898 | 0 | no | 0 | 0 | 0 | 391.8898 | 3940 | no | 15316.1099 | 0 | 19700 |  |  | 0 |  |  | 0 | 0 | 0 | 0 | 0 |  | 0 | 0 | 0 | 0 | 0 | 15316.1099 | 14713.0792 | 18900.0796 | 0 | no | Surplus | yes |  | 0 | 0 | 0 | 4670.5925 | 0 | no | 0 | 0 | 0 | 4670.5925 | 0 |  |  | 0 | 0 | 0 | 0 | 0 |  | 0 | 0 | 0 | 0 | 0
| 14610.6263 | 0 | no | Surplus | yes |  | 0 | 0 | 0 | 705.4836 | 0 | no | 0 | 0 | 0 | 705.4836 | 3940 | no | 14610.6263 | 0 | 19700 |  |  | 0 |  |  | 0 | 0 | 0 | 0 | 0 |  | 0 | 0 | 0 | 0 | 0 | 14610.6263 | 17000.5894 | 18029.5129 | 0 | no | Surplus | yes |  | 0 | 0 | 0 | 1899.4902 | 0 | no | 0 | 0 | 0 | 1899.4902 | 0 |  |  | 0 | 0 | 0 | 0 | 0 |  | 0 | 0 | 0 | 0 | 0
| 12005.3227 | 0 | no | Surplus | yes |  | 0 | 0 | 0 | 2605.3036 | 0 | no | 0 | 0 | 0 | 2605.3036 | 3940 | no | 12005.3227 | 0 | 19700 |  |  | 0 |  |  | 0 | 0 | 0 | 0 | 0 |  | 0 | 0 | 0 | 0 | 0 | 12005.3227 | 13052.762 | 14814.5682 | 0 | no | Surplus | yes |  | 0 | 0 | 0 | 4976.7509 | 0 | no | 0 | 0 | 0 | 4976.7509 | 0 |  |  | 0 | 0 | 0 | 0 | 0 |  | 0 | 0 | 0 | 0 | 0
| 11337.4481 | 0 | no | Surplus | yes |  | 0 | 0 | 0 | 667.8746 | 0 | no | 0 | 0 | 0 | 667.8746 | 3940 | no | 11337.4481 | 0 | 19700 |  |  | 0 |  |  | 0 | 0 | 0 | 0 | 0 |  | 0 | 0 | 0 | 0 | 0 | 11337.4481 | 12712.0681 | 13990.411 | 0 | no | Surplus | yes |  | 0 | 0 | 0 | 2102.5001 | 0 | no | 0 | 0 | 0 | 2102.5001 | 0 |  |  | 0 | 0 | 0 | 0 | 0 |  | 0 | 0 | 0 | 0 | 0
| 10640.6535 | 0 | no | Surplus | yes |  | 0 | 0 | 0 | 696.7947 | 0 | no | 0 | 0 | 0 | 696.7947 | 3940 | no | 10640.6535 | 0 | 19700 |  |  | 0 |  |  | 0 | 0 | 0 | 0 | 0 |  | 0 | 0 | 0 | 0 | 0 | 10640.6535 | 11680.0642 | 13130.5664 | 0 | no | Surplus | yes |  | 0 | 0 | 0 | 2310.3468 | 0 | no | 0 | 0 | 0 | 2310.3468 | 0 |  |  | 0 | 0 | 0 | 0 | 0 |  | 0 | 0 | 0 | 0 | 0
| 11549.5566 | 0 | yes | Deficit |  |  | 0 | 0 | 0 | 0 | 0 |  | 0 | 0 | 0 | 0 | 3940 | no |  | 0 | 19700 | no | 11549.5566 | 0 | no | no | 0 | 0 | 0 | 0 | 0 |  | 0 | 0 | 0 | 0 | 0 | 11549.5566 | 11249.8499 | 14252.1528 | 0 | no | Surplus | yes |  | 0 | 0 | 0 | 1880.7165 | 0 | no | 0 | 0 | 0 | 1880.7165 | 0 |  |  | 0 | 0 | 0 | 0 | 0 |  | 0 | 0 | 0 | 0 | 0
| 11837.0187 | 0 | yes | Deficit |  |  | 0 | 0 | 0 | 0 | 0 |  | 0 | 0 | 0 | 0 | 3940 | no |  | 0 | 19700 | no | 11837.0187 | 0 | no | no | 0 | 0 | 0 | 0 | 0 |  | 0 | 0 | 0 | 0 | 0 | 11837.0187 | 11641.0137 | 14606.8811 | 0 | no | Surplus | yes |  | 0 | 0 | 0 | 2611.1392 | 0 | no | 0 | 0 | 0 | 2611.1392 | 0 |  |  | 0 | 0 | 0 | 0 | 0 |  | 0 | 0 | 0 | 0 | 0
| 12641.2026 | 0 | yes | Deficit |  |  | 0 | 0 | 0 | 0 | 0 |  | 0 | 0 | 0 | 0 | 3940 | no |  | 0 | 19700 | no | 12641.2026 | 0 | no | no | 0 | 0 | 0 | 0 | 0 |  | 0 | 0 | 0 | 0 | 0 | 12641.2026 | 13271.8372 | 15599.244 | 0 | no | Surplus | yes |  | 0 | 0 | 0 | 1335.0439 | 0 | no | 0 | 0 | 0 | 1335.0439 | 0 |  |  | 0 | 0 | 0 | 0 | 0 |  | 0 | 0 | 0 | 0 | 0
| 14098.187 | 0 | yes | Deficit |  |  | 0 | 0 | 0 | 0 | 0 |  | 0 | 0 | 0 | 0 | 3940 | no |  | 0 | 19700 | no | 14098.187 | 0 | no | no | 0 | 0 | 0 | 0 | 0 |  | 0 | 0 | 0 | 0 | 0 | 14098.187 | 14556.5159 | 17397.1628 | 0 | no | Surplus | yes |  | 0 | 0 | 0 | 1042.7281 | 0 | no | 0 | 0 | 0 | 1042.7281 | 0 |  |  | 0 | 0 | 0 | 0 | 0 |  | 0 | 0 | 0 | 0 | 0
| 14045.1773 | 0 | no | Surplus | yes |  | 0 | 0 | 0 | 53.0097 | 0 | no | 0 | 0 | 0 | 53.0097 | 3940 | no | 14045.1773 | 0 | 19700 |  |  | 0 |  |  | 0 | 0 | 0 | 0 | 0 |  | 0 | 0 | 0 | 0 | 0 | 14045.1773 | 14239.0233 | 17331.7488 | 0 | no | Surplus | yes |  | 0 | 0 | 0 | 3158.1394 | 0 | no | 0 | 0 | 0 | 3158.1394 | 0 |  |  | 0 | 0 | 0 | 0 | 0 |  | 0 | 0 | 0 | 0 | 0
| 14906.4195 | 0 | yes | Deficit |  |  | 0 | 0 | 0 | 0 | 0 |  | 0 | 0 | 0 | 0 | 3940 | no |  | 0 | 19700 | no | 14906.4195 | 0 | no | no | 0 | 0 | 0 | 0 | 0 |  | 0 | 0 | 0 | 0 | 0 | 14906.4195 | 13856.6471 | 18394.5216 | 0 | no | Surplus | yes |  | 0 | 0 | 0 | 3475.1016 | 0 | no | 0 | 0 | 0 | 3475.1016 | 0 |  |  | 0 | 0 | 0 | 0 | 0 |  | 0 | 0 | 0 | 0 | 0
| 14846.9573 | 0 | no | Surplus | yes |  | 0 | 0 | 0 | 59.4622 | 0 | no | 0 | 0 | 0 | 59.4622 | 3940 | no | 14846.9573 | 0 | 19700 |  |  | 0 |  |  | 0 | 0 | 0 | 0 | 0 |  | 0 | 0 | 0 | 0 | 0 | 14846.9573 | 14789.3608 | 18321.1453 | 0 | no | Surplus | yes |  | 0 | 0 | 0 | 3605.1608 | 0 | no | 0 | 0 | 0 | 3605.1608 | 0 |  |  | 0 | 0 | 0 | 0 | 0 |  | 0 | 0 | 0 | 0 | 0
| 14753.892 | 0 | no | Surplus | yes |  | 0 | 0 | 0 | 93.0653 | 0 | no | 0 | 0 | 0 | 93.0653 | 3940 | no | 14753.892 | 0 | 19700 |  |  | 0 |  |  | 0 | 0 | 0 | 0 | 0 |  | 0 | 0 | 0 | 0 | 0 | 14753.892 | 14282.9861 | 18206.3027 | 0 | no | Surplus | yes |  | 0 | 0 | 0 | 4038.1592 | 0 | no | 0 | 0 | 0 | 4038.1592 | 0 |  |  | 0 | 0 | 0 | 0 | 0 |  | 0 | 0 | 0 | 0 | 0
| 15013.1285 | 0 | yes | Deficit |  |  | 0 | 0 | 0 | 0 | 0 |  | 0 | 0 | 0 | 0 | 3940 | no |  | 0 | 19700 | no | 15013.1285 | 0 | no | no | 0 | 0 | 0 | 0 | 0 |  | 0 | 0 | 0 | 0 | 0 | 15013.1285 | 16551.049 | 18526.2005 | 0 | no | Surplus | yes |  | 0 | 0 | 0 | 1655.2537 | 0 | no | 0 | 0 | 0 | 1655.2537 | 0 |  |  | 0 | 0 | 0 | 0 | 0 |  | 0 | 0 | 0 | 0 | 0
| 14813.9094 | 0 | no | Surplus | yes |  | 0 | 0 | 0 | 199.2191 | 0 | no | 0 | 0 | 0 | 199.2191 | 3940 | no | 14813.9094 | 0 | 19700 |  |  | 0 |  |  | 0 | 0 | 0 | 0 | 0 |  | 0 | 0 | 0 | 0 | 0 | 14813.9094 | 15777.6094 | 18280.3642 | 0 | no | Surplus | yes |  | 0 | 0 | 0 | 2748.5911 | 0 | no | 0 | 0 | 0 | 2748.5911 | 0 |  |  | 0 | 0 | 0 | 0 | 0 |  | 0 | 0 | 0 | 0 | 0
| 12264.7455 | 0 | no | Surplus | yes |  | 0 | 0 | 0 | 2549.1638 | 0 | no | 0 | 0 | 0 | 2549.1638 | 3940 | no | 12264.7455 | 0 | 19700 |  |  | 0 |  |  | 0 | 0 | 0 | 0 | 0 |  | 0 | 0 | 0 | 0 | 0 | 12264.7455 | 16560.4496 | 15134.696 | 0 | no | Surplus | yes |  | 0 | 0 | 0 | 1719.9145 | 0 | no | 0 | 0 | 0 | 1719.9145 | 0 |  |  | 0 | 0 | 0 | 0 | 0 |  | 0 | 0 | 0 | 0 | 0
| 13831.0228 | 0 | yes | Deficit |  |  | 0 | 0 | 0 | 0 | 0 |  | 0 | 0 | 0 | 0 | 3940 | no |  | 0 | 19700 | no | 13831.0228 | 0 | no | no | 0 | 0 | 0 | 0 | 0 |  | 0 | 0 | 0 | 0 | 0 | 13831.0228 | 17041.3806 | 17067.4822 | 0 | yes | Deficit |  |  | 0 | 0 | 0 | 0 | 0 |  | 0 | 0 | 0 | 0 | 1906.6846 | yes |  | 0 | 0 | 0 | 1906.6846 | 0 | no | 0 | 0 | 0 | 1906.6846 | 0
| 13881.1131 | 0 | yes | Deficit |  |  | 0 | 0 | 0 | 0 | 0 |  | 0 | 0 | 0 | 0 | 3940 | no |  | 0 | 19700 | no | 13881.1131 | 0 | no | no | 0 | 0 | 0 | 0 | 0 |  | 0 | 0 | 0 | 0 | 0 | 13881.1131 | 16509.8696 | 17129.2936 | 0 | no | Surplus | yes |  | 0 | 0 | 0 | 557.6125 | 0 | no | 0 | 0 | 0 | 557.6125 | 0 |  |  | 0 | 0 | 0 | 0 | 0 |  | 0 | 0 | 0 | 0 | 0
| 13937.5978 | 0 | yes | Deficit |  |  | 0 | 0 | 0 | 0 | 0 |  | 0 | 0 | 0 | 0 | 3940 | no |  | 0 | 19700 | no | 13937.5978 | 0 | no | no | 0 | 0 | 0 | 0 | 0 |  | 0 | 0 | 0 | 0 | 0 | 13937.5978 | 17008.4539 | 17198.9957 | 0 | no | Surplus | yes |  | 0 | 0 | 0 | 120.8398 | 0 | no | 0 | 0 | 0 | 120.8398 | 0 |  |  | 0 | 0 | 0 | 0 | 0 |  | 0 | 0 | 0 | 0 | 0
| 13882.64 | 0 | no | Surplus | yes |  | 0 | 0 | 0 | 54.9578 | 0 | no | 0 | 0 | 0 | 54.9578 | 3940 | no | 13882.64 | 0 | 19700 |  |  | 0 |  |  | 0 | 0 | 0 | 0 | 0 |  | 0 | 0 | 0 | 0 | 0 | 13882.64 | 18559.0481 | 17131.1778 | 0 | yes | Deficit |  |  | 0 | 0 | 0 | 0 | 0 |  | 0 | 0 | 0 | 0 | 1360.0525 | yes |  | 0 | 0 | 0 | 1360.0525 | 0 | no | 0 | 0 | 0 | 1360.0525 | 0
| 14125.5601 | 0 | yes | Deficit |  |  | 0 | 0 | 0 | 0 | 0 |  | 0 | 0 | 0 | 0 | 3940 | no |  | 0 | 19700 | no | 14125.5601 | 0 | no | no | 0 | 0 | 0 | 0 | 0 |  | 0 | 0 | 0 | 0 | 0 | 14125.5601 | 19630.2891 | 17430.9411 | 0 | yes | Deficit |  |  | 0 | 0 | 0 | 0 | 0 |  | 0 | 0 | 0 | 0 | 2499.1114 | yes |  | 0 | 0 | 0 | 2499.1114 | 0 | no | 0 | 0 | 0 | 2499.1114 | 0
| 14072.195 | 0 | no | Surplus | yes |  | 0 | 0 | 0 | 53.365 | 0 | no | 0 | 0 | 0 | 53.365 | 3940 | no | 14072.195 | 0 | 19700 |  |  | 0 |  |  | 0 | 0 | 0 | 0 | 0 |  | 0 | 0 | 0 | 0 | 0 | 14072.195 | 19026.6094 | 17365.0887 | 0 | yes | Deficit |  |  | 0 | 0 | 0 | 0 | 0 |  | 0 | 0 | 0 | 0 | 1595.6683 | yes |  | 0 | 0 | 0 | 1595.6683 | 0 | no | 0 | 0 | 0 | 1595.6683 | 0
| 14476.23 | 0 | yes | Deficit |  |  | 0 | 0 | 0 | 0 | 0 |  | 0 | 0 | 0 | 0 | 3940 | no |  | 0 | 19700 | no | 14476.23 | 0 | no | no | 0 | 0 | 0 | 0 | 0 |  | 0 | 0 | 0 | 0 | 0 | 14476.23 | 21818.7355 | 17863.6678 | 0 | yes | Deficit |  |  | 0 | 0 | 0 | 0 | 0 |  | 0 | 0 | 0 | 0 | 4453.6468 | yes |  | 0 | 0 | 0 | 4453.6468 | 0 | no | 0 | 0 | 0 | 4453.6468 | 0
| 13983.7289 | 0 | no | Surplus | yes |  | 0 | 0 | 0 | 492.5011 | 0 | no | 0 | 0 | 0 | 492.5011 | 3940 | no | 13983.7289 | 0 | 19700 |  |  | 0 |  |  | 0 | 0 | 0 | 0 | 0 |  | 0 | 0 | 0 | 0 | 0 | 13983.7289 | 19146.5495 | 17255.9214 | 0 | yes | Deficit |  |  | 0 | 0 | 0 | 0 | 0 |  | 0 | 0 | 0 | 0 | 1282.8816 | yes |  | 0 | 0 | 0 | 1282.8816 | 0 | no | 0 | 0 | 0 | 1282.8816 | 0
| 14326.1033 | 0 | yes | Deficit |  |  | 0 | 0 | 0 | 0 | 0 |  | 0 | 0 | 0 | 0 | 3940 | no |  | 0 | 19700 | no | 14326.1033 | 0 | no | no | 0 | 0 | 0 | 0 | 0 |  | 0 | 0 | 0 | 0 | 0 | 14326.1033 | 18687.2568 | 17678.4114 | 0 | yes | Deficit |  |  | 0 | 0 | 0 | 0 | 0 |  | 0 | 0 | 0 | 0 | 1431.3354 | yes |  | 0 | 0 | 0 | 1431.3354 | 0 | no | 0 | 0 | 0 | 1431.3354 | 0
| 14586.0716 | 0 | yes | Deficit |  |  | 0 | 0 | 0 | 0 | 0 |  | 0 | 0 | 0 | 0 | 3940 | no |  | 0 | 19700 | no | 14586.0716 | 0 | no | no | 0 | 0 | 0 | 0 | 0 |  | 0 | 0 | 0 | 0 | 0 | 14586.0716 | 19606.6097 | 17999.2123 | 0 | yes | Deficit |  |  | 0 | 0 | 0 | 0 | 0 |  | 0 | 0 | 0 | 0 | 1928.1982 | yes |  | 0 | 0 | 0 | 1928.1982 | 0 | no | 0 | 0 | 0 | 1928.1982 | 0
| 15503.3684 | 0 | yes | Deficit |  |  | 0 | 0 | 0 | 0 | 0 |  | 0 | 0 | 0 | 0 | 3940 | no |  | 0 | 19700 | no | 15503.3684 | 0 | no | no | 0 | 0 | 0 | 0 | 0 |  | 0 | 0 | 0 | 0 | 0 | 15503.3684 | 19714.691 | 19131.1566 | 0 | yes | Deficit |  |  | 0 | 0 | 0 | 0 | 0 |  | 0 | 0 | 0 | 0 | 1715.4787 | yes |  | 0 | 0 | 0 | 1715.4787 | 0 | no | 0 | 0 | 0 | 1715.4787 | 0
| 16356.0221 | 0 | yes | Deficit |  |  | 0 | 0 | 0 | 0 | 0 |  | 0 | 0 | 0 | 0 | 3940 | no |  | 0 | 19700 | no | 16356.0221 | 0 | no | no | 0 | 0 | 0 | 0 | 0 |  | 0 | 0 | 0 | 0 | 0 | 16356.0221 | 21970.2443 | 20183.3313 | 0 | yes | Deficit |  |  | 0 | 0 | 0 | 0 | 0 |  | 0 | 0 | 0 | 0 | 2839.0877 | yes |  | 0 | 0 | 0 | 2839.0877 | 0 | no | 0 | 0 | 0 | 2839.0877 | 0
| 15656.2709 | 0 | no | Surplus | yes |  | 0 | 0 | 0 | 699.7512 | 0 | no | 0 | 0 | 0 | 699.7512 | 3940 | no | 15656.2709 | 0 | 19700 |  |  | 0 |  |  | 0 | 0 | 0 | 0 | 0 |  | 0 | 0 | 0 | 0 | 0 | 15656.2709 | 22849.4391 | 19319.8383 | 0 | yes | Deficit |  |  | 0 | 0 | 0 | 0 | 0 |  | 0 | 0 | 0 | 0 | 2666.1079 | yes |  | 0 | 0 | 0 | 2666.1079 | 0 | no | 0 | 0 | 0 | 2666.1079 | 0
| 15424.6057 | 0 | no | Surplus | yes |  | 0 | 0 | 0 | 231.6652 | 0 | no | 0 | 0 | 0 | 231.6652 | 3940 | no | 15424.6057 | 0 | 19700 |  |  | 0 |  |  | 0 | 0 | 0 | 0 | 0 |  | 0 | 0 | 0 | 0 | 0 | 15424.6057 | 20804.2325 | 19033.9635 | 0 | yes | Deficit |  |  | 0 | 0 | 0 | 0 | 0 |  | 0 | 0 | 0 | 0 | 1484.3942 | yes |  | 0 | 0 | 0 | 1484.3942 | 0 | no | 0 | 0 | 0 | 1484.3942 | 0
| 15126.6695 | 0 | no | Surplus | yes |  | 0 | 0 | 0 | 297.9362 | 0 | no | 0 | 0 | 0 | 297.9362 | 3940 | no | 15126.6695 | 0 | 19700 |  |  | 0 |  |  | 0 | 0 | 0 | 0 | 0 |  | 0 | 0 | 0 | 0 | 0 | 15126.6695 | 19469.6623 | 18666.3101 | 0 | yes | Deficit |  |  | 0 | 0 | 0 | 0 | 0 |  | 0 | 0 | 0 | 0 | 435.6989 | yes |  | 0 | 0 | 0 | 435.6989 | 0 | no | 0 | 0 | 0 | 435.6989 | 0
| 13602.083 | 0 | no | Surplus | yes |  | 0 | 0 | 0 | 1524.5865 | 0 | no | 0 | 0 | 0 | 1524.5865 | 3940 | no | 13602.083 | 0 | 19700 |  |  | 0 |  |  | 0 | 0 | 0 | 0 | 0 |  | 0 | 0 | 0 | 0 | 0 | 13602.083 | 17112.3689 | 16784.9704 | 0 | no | Surplus | yes |  | 0 | 0 | 0 | 1553.9413 | 0 | no | 0 | 0 | 0 | 1553.9413 | 0 |  |  | 0 | 0 | 0 | 0 | 0 |  | 0 | 0 | 0 | 0 | 0
| 14669.1254 | 0 | yes | Deficit |  |  | 0 | 0 | 0 | 0 | 0 |  | 0 | 0 | 0 | 0 | 3940 | no |  | 0 | 19700 | no | 14669.1254 | 0 | no | no | 0 | 0 | 0 | 0 | 0 |  | 0 | 0 | 0 | 0 | 0 | 14669.1254 | 18143.2142 | 18101.7008 | 0 | yes | Deficit |  |  | 0 | 0 | 0 | 0 | 0 |  | 0 | 0 | 0 | 0 | 1358.2438 | yes |  | 0 | 0 | 0 | 1358.2438 | 0 | no | 0 | 0 | 0 | 1358.2438 | 0
| 14948.4242 | 0 | yes | Deficit |  |  | 0 | 0 | 0 | 0 | 0 |  | 0 | 0 | 0 | 0 | 3940 | no |  | 0 | 19700 | no | 14948.4242 | 0 | no | no | 0 | 0 | 0 | 0 | 0 |  | 0 | 0 | 0 | 0 | 0 | 14948.4242 | 19905.2442 | 18446.3555 | 0 | yes | Deficit |  |  | 0 | 0 | 0 | 0 | 0 |  | 0 | 0 | 0 | 0 | 1803.5434 | yes |  | 0 | 0 | 0 | 1803.5434 | 0 | no | 0 | 0 | 0 | 1803.5434 | 0
| 18420.4546 | 0 | yes | Deficit |  |  | 0 | 0 | 0 | 0 | 0 |  | 0 | 0 | 0 | 0 | 3940 | no |  | 0 | 19700 | no | 18420.4546 | 0 | no | no | 0 | 0 | 0 | 0 | 0 |  | 0 | 0 | 0 | 0 | 0 | 18420.4546 | 16788.442 | 22730.841 | 0 | no | Surplus | yes |  | 0 | 0 | 0 | 1657.9135 | 0 | no | 0 | 0 | 0 | 1657.9135 | 0 |  |  | 0 | 0 | 0 | 0 | 0 |  | 0 | 0 | 0 | 0 | 0
| 19225.9396 | 0 | yes | Deficit |  |  | 0 | 0 | 0 | 0 | 0 |  | 0 | 0 | 0 | 0 | 3940 | no |  | 0 | 19700 | no | 19225.9396 | 0 | no | no | 0 | 0 | 0 | 0 | 0 |  | 0 | 0 | 0 | 0 | 0 | 19225.9396 | 18255.2456 | 23724.8094 | 0 | no | Surplus | yes |  | 0 | 0 | 0 | 4475.5954 | 0 | no | 0 | 0 | 0 | 4475.5954 | 0 |  |  | 0 | 0 | 0 | 0 | 0 |  | 0 | 0 | 0 | 0 | 0
| 15831.6503 | 0 | no | Surplus | yes |  | 0 | 0 | 0 | 3394.2893 | 0 | no | 0 | 0 | 0 | 3394.2893 | 3940 | no | 15831.6503 | 0 | 19700 |  |  | 0 |  |  | 0 | 0 | 0 | 0 | 0 |  | 0 | 0 | 0 | 0 | 0 | 15831.6503 | 17786.4654 | 19536.2565 | 0 | no | Surplus | yes |  | 0 | 0 | 0 | 5938.344 | 0 | no | 0 | 0 | 0 | 5938.344 | 0 |  |  | 0 | 0 | 0 | 0 | 0 |  | 0 | 0 | 0 | 0 | 0
| 19399.7479 | 0 | yes | Deficit |  |  | 0 | 0 | 0 | 0 | 0 |  | 0 | 0 | 0 | 0 | 3940 | no |  | 0 | 19700 | no | 19399.7479 | 0 | no | no | 0 | 0 | 0 | 0 | 0 |  | 0 | 0 | 0 | 0 | 0 | 19399.7479 | 16826.1874 | 23939.2889 | 0 | no | Surplus | yes |  | 0 | 0 | 0 | 2710.0691 | 0 | no | 0 | 0 | 0 | 2710.0691 | 0 |  |  | 0 | 0 | 0 | 0 | 0 |  | 0 | 0 | 0 | 0 | 0
| 20115.3459 | 0 | yes | Deficit |  |  | 0 | 0 | 0 | 0 | 0 |  | 0 | 0 | 0 | 0 | 3940 | no |  | 0 | 19700 | yes | 19700 | 415.3459 | yes |  | 0 | 0 | 0 | 415.3459 | 0 | no | 0 | 0 | 0 | 415.3459 | 0 | 19700 | 18293.9287 | 24309.8 | 0 | no | Surplus | yes |  | 0 | 0 | 0 | 5645.3601 | 0 | no | 0 | 0 | 0 | 5645.3601 | 0 |  |  | 0 | 0 | 0 | 0 | 0 |  | 0 | 0 | 0 | 0 | 0
| 18120.4197 | 0 | no | Surplus | yes |  | 0 | 0 | 0 | 1579.5803 | 0 | no | 0 | 0 | 0 | 1579.5803 | 3940 | no | 18120.4197 | 0 | 19700 |  |  | 0 |  |  | 0 | 0 | 0 | 0 | 0 |  | 0 | 0 | 0 | 0 | 0 | 18120.4197 | 21000.487 | 22360.598 | 0 | no | Surplus | yes |  | 0 | 0 | 0 | 3309.313 | 0 | no | 0 | 0 | 0 | 3309.313 | 0 |  |  | 0 | 0 | 0 | 0 | 0 |  | 0 | 0 | 0 | 0 | 0
| 18905.7062 | 0 | yes | Deficit |  |  | 0 | 0 | 0 | 0 | 0 |  | 0 | 0 | 0 | 0 | 3940 | no |  | 0 | 19700 | no | 18905.7062 | 0 | no | no | 0 | 0 | 0 | 0 | 0 |  | 0 | 0 | 0 | 0 | 0 | 18905.7062 | 20019.1169 | 23329.6415 | 0 | no | Surplus | yes |  | 0 | 0 | 0 | 2341.4811 | 0 | no | 0 | 0 | 0 | 2341.4811 | 0 |  |  | 0 | 0 | 0 | 0 | 0 |  | 0 | 0 | 0 | 0 | 0
| 18120.759 | 0 | no | Surplus | yes |  | 0 | 0 | 0 | 784.9472 | 0 | no | 0 | 0 | 0 | 784.9472 | 3940 | no | 18120.759 | 0 | 19700 |  |  | 0 |  |  | 0 | 0 | 0 | 0 | 0 |  | 0 | 0 | 0 | 0 | 0 | 18120.759 | 17630.2352 | 22361.0166 | 0 | no | Surplus | yes |  | 0 | 0 | 0 | 5699.4063 | 0 | no | 0 | 0 | 0 | 5699.4063 | 0 |  |  | 0 | 0 | 0 | 0 | 0 |  | 0 | 0 | 0 | 0 | 0
| 17964.6809 | 0 | no | Surplus | yes |  | 0 | 0 | 0 | 156.0781 | 0 | no | 0 | 0 | 0 | 156.0781 | 3940 | no | 17964.6809 | 0 | 19700 |  |  | 0 |  |  | 0 | 0 | 0 | 0 | 0 |  | 0 | 0 | 0 | 0 | 0 | 17964.6809 | 19385.6222 | 22168.4162 | 0 | no | Surplus | yes |  | 0 | 0 | 0 | 2975.3944 | 0 | no | 0 | 0 | 0 | 2975.3944 | 0 |  |  | 0 | 0 | 0 | 0 | 0 |  | 0 | 0 | 0 | 0 | 0
| 18406.4919 | 0 | yes | Deficit |  |  | 0 | 0 | 0 | 0 | 0 |  | 0 | 0 | 0 | 0 | 3940 | no |  | 0 | 19700 | no | 18406.4919 | 0 | no | no | 0 | 0 | 0 | 0 | 0 |  | 0 | 0 | 0 | 0 | 0 | 18406.4919 | 17838.9589 | 22713.611 | 0 | no | Surplus | yes |  | 0 | 0 | 0 | 4329.4573 | 0 | no | 0 | 0 | 0 | 4329.4573 | 0 |  |  | 0 | 0 | 0 | 0 | 0 |  | 0 | 0 | 0 | 0 | 0
| 19924.4516 | 0 | yes | Deficit |  |  | 0 | 0 | 0 | 0 | 0 |  | 0 | 0 | 0 | 0 | 3940 | no |  | 0 | 19700 | yes | 19700 | 224.4516 | yes |  | 0 | 0 | 0 | 224.4516 | 0 | no | 0 | 0 | 0 | 224.4516 | 0 | 19700 | 19000.1836 | 24309.8 | 0 | no | Surplus | yes |  | 0 | 0 | 0 | 3713.4274 | 0 | no | 0 | 0 | 0 | 3713.4274 | 0 |  |  | 0 | 0 | 0 | 0 | 0 |  | 0 | 0 | 0 | 0 | 0
| 17506.6426 | 0 | no | Surplus | yes |  | 0 | 0 | 0 | 2193.3574 | 0 | no | 0 | 0 | 0 | 2193.3574 | 3940 | no | 17506.6426 | 0 | 19700 |  |  | 0 |  |  | 0 | 0 | 0 | 0 | 0 |  | 0 | 0 | 0 | 0 | 0 | 17506.6426 | 19540.2926 | 21603.1969 | 0 | no | Surplus | yes |  | 0 | 0 | 0 | 4769.5074 | 0 | no | 0 | 0 | 0 | 4769.5074 | 0 |  |  | 0 | 0 | 0 | 0 | 0 |  | 0 | 0 | 0 | 0 | 0
| 19094.0024 | 0 | yes | Deficit |  |  | 0 | 0 | 0 | 0 | 0 |  | 0 | 0 | 0 | 0 | 3940 | no |  | 0 | 19700 | no | 19094.0024 | 0 | no | no | 0 | 0 | 0 | 0 | 0 |  | 0 | 0 | 0 | 0 | 0 | 19094.0024 | 20292.0994 | 23561.9989 | 0 | no | Surplus | yes |  | 0 | 0 | 0 | 1311.0976 | 0 | no | 0 | 0 | 0 | 1311.0976 | 0 |  |  | 0 | 0 | 0 | 0 | 0 |  | 0 | 0 | 0 | 0 | 0
| 20260.6512 | 0 | yes | Deficit |  |  | 0 | 0 | 0 | 0 | 0 |  | 0 | 0 | 0 | 0 | 3940 | no |  | 0 | 19700 | yes | 19700 | 560.6512 | yes |  | 0 | 0 | 0 | 560.6512 | 0 | no | 0 | 0 | 0 | 560.6512 | 0 | 19700 | 20525.9186 | 24309.8 | 0 | no | Surplus | yes |  | 0 | 0 | 0 | 3036.0804 | 0 | no | 0 | 0 | 0 | 3036.0804 | 0 |  |  | 0 | 0 | 0 | 0 | 0 |  | 0 | 0 | 0 | 0 | 0
| 18119.4293 | 0 | no | Surplus | yes |  | 0 | 0 | 0 | 1580.5707 | 0 | no | 0 | 0 | 0 | 1580.5707 | 3940 | no | 18119.4293 | 0 | 19700 |  |  | 0 |  |  | 0 | 0 | 0 | 0 | 0 |  | 0 | 0 | 0 | 0 | 0 | 18119.4293 | 21279.0901 | 22359.3757 | 0 | no | Surplus | yes |  | 0 | 0 | 0 | 3030.7099 | 0 | no | 0 | 0 | 0 | 3030.7099 | 0 |  |  | 0 | 0 | 0 | 0 | 0 |  | 0 | 0 | 0 | 0 | 0
| 19166.4358 | 0 | yes | Deficit |  |  | 0 | 0 | 0 | 0 | 0 |  | 0 | 0 | 0 | 0 | 3940 | no |  | 0 | 19700 | no | 19166.4358 | 0 | no | no | 0 | 0 | 0 | 0 | 0 |  | 0 | 0 | 0 | 0 | 0 | 19166.4358 | 22658.4388 | 23651.3817 | 0 | yes | Deficit |  |  | 0 | 0 | 0 | 0 | 0 |  | 0 | 0 | 0 | 0 | 299.0631 | yes |  | 0 | 0 | 0 | 299.0631 | 0 | no | 0 | 0 | 0 | 299.0631 | 0
| 18289.37 | 0 | no | Surplus | yes |  | 0 | 0 | 0 | 877.0658 | 0 | no | 0 | 0 | 0 | 877.0658 | 3940 | no | 18289.37 | 0 | 19700 |  |  | 0 |  |  | 0 | 0 | 0 | 0 | 0 |  | 0 | 0 | 0 | 0 | 0 | 18289.37 | 20130.5844 | 22569.0826 | 0 | no | Surplus | yes |  | 0 | 0 | 0 | 3520.7973 | 0 | no | 0 | 0 | 0 | 3520.7973 | 0 |  |  | 0 | 0 | 0 | 0 | 0 |  | 0 | 0 | 0 | 0 | 0
| 18430.0221 | 0 | yes | Deficit |  |  | 0 | 0 | 0 | 0 | 0 |  | 0 | 0 | 0 | 0 | 3940 | no |  | 0 | 19700 | no | 18430.0221 | 0 | no | no | 0 | 0 | 0 | 0 | 0 |  | 0 | 0 | 0 | 0 | 0 | 18430.0221 | 18782.8284 | 22742.6473 | 0 | no | Surplus | yes |  | 0 | 0 | 0 | 3786.2541 | 0 | no | 0 | 0 | 0 | 3786.2541 | 0 |  |  | 0 | 0 | 0 | 0 | 0 |  | 0 | 0 | 0 | 0 | 0
| 19907.1732 | 0 | yes | Deficit |  |  | 0 | 0 | 0 | 0 | 0 |  | 0 | 0 | 0 | 0 | 3940 | no |  | 0 | 19700 | yes | 19700 | 207.1732 | yes |  | 0 | 0 | 0 | 207.1732 | 0 | no | 0 | 0 | 0 | 207.1732 | 0 | 19700 | 15925.9923 | 24309.8 | 0 | no | Surplus | yes |  | 0 | 0 | 0 | 6816.655 | 0 | no | 0 | 0 | 0 | 6816.655 | 0 |  |  | 0 | 0 | 0 | 0 | 0 |  | 0 | 0 | 0 | 0 | 0
| 21055.5475 | 0 | yes | Deficit |  |  | 0 | 0 | 0 | 0 | 0 |  | 0 | 0 | 0 | 0 | 3940 | no |  | 0 | 19700 | yes | 19700 | 1355.5475 | yes |  | 0 | 0 | 0 | 1355.5475 | 0 | no | 0 | 0 | 0 | 1355.5475 | 0 | 19700 | 15580.3138 | 24309.8 | 0 | no | Surplus | yes |  | 0 | 0 | 0 | 8729.4862 | 0 | no | 0 | 0 | 0 | 8729.4862 | 0 |  |  | 0 | 0 | 0 | 0 | 0 |  | 0 | 0 | 0 | 0 | 0
| 19546.8211 | 0 | no | Surplus | yes |  | 0 | 0 | 0 | 153.1789 | 0 | no | 0 | 0 | 0 | 153.1789 | 3940 | no | 19546.8211 | 0 | 19700 |  |  | 0 |  |  | 0 | 0 | 0 | 0 | 0 |  | 0 | 0 | 0 | 0 | 0 | 19546.8211 | 15744.0203 | 24120.7773 | 0 | no | Surplus | yes |  | 0 | 0 | 0 | 8565.7797 | 0 | no | 0 | 0 | 0 | 8565.7797 | 0 |  |  | 0 | 0 | 0 | 0 | 0 |  | 0 | 0 | 0 | 0 | 0
| 18973.5705 | 0 | no | Surplus | yes |  | 0 | 0 | 0 | 573.2506 | 0 | no | 0 | 0 | 0 | 573.2506 | 3940 | no | 18973.5705 | 0 | 19700 |  |  | 0 |  |  | 0 | 0 | 0 | 0 | 0 |  | 0 | 0 | 0 | 0 | 0 | 18973.5705 | 19675.1093 | 23413.386 | 0 | no | Surplus | yes |  | 0 | 0 | 0 | 4445.668 | 0 | no | 0 | 0 | 0 | 4445.668 | 0 |  |  | 0 | 0 | 0 | 0 | 0 |  | 0 | 0 | 0 | 0 | 0
| 18915.1768 | 0 | no | Surplus | yes |  | 0 | 0 | 0 | 58.3937 | 0 | no | 0 | 0 | 0 | 58.3937 | 3940 | no | 18915.1768 | 0 | 19700 |  |  | 0 |  |  | 0 | 0 | 0 | 0 | 0 |  | 0 | 0 | 0 | 0 | 0 | 18915.1768 | 16854.4685 | 23341.3282 | 0 | no | Surplus | yes |  | 0 | 0 | 0 | 6558.9174 | 0 | no | 0 | 0 | 0 | 6558.9174 | 0 |  |  | 0 | 0 | 0 | 0 | 0 |  | 0 | 0 | 0 | 0 | 0
| 18159.8215 | 0 | no | Surplus | yes |  | 0 | 0 | 0 | 755.3553 | 0 | no | 0 | 0 | 0 | 755.3553 | 3940 | no | 18159.8215 | 0 | 19700 |  |  | 0 |  |  | 0 | 0 | 0 | 0 | 0 |  | 0 | 0 | 0 | 0 | 0 | 18159.8215 | 16172.9923 | 22409.2197 | 0 | no | Surplus | yes |  | 0 | 0 | 0 | 7168.3359 | 0 | no | 0 | 0 | 0 | 7168.3359 | 0 |  |  | 0 | 0 | 0 | 0 | 0 |  | 0 | 0 | 0 | 0 | 0
| 18063.7289 | 0 | no | Surplus | yes |  | 0 | 0 | 0 | 96.0926 | 0 | no | 0 | 0 | 0 | 96.0926 | 3940 | no | 18063.7289 | 0 | 19700 |  |  | 0 |  |  | 0 | 0 | 0 | 0 | 0 |  | 0 | 0 | 0 | 0 | 0 | 18063.7289 | 18032.8449 | 22290.6414 | 0 | no | Surplus | yes |  | 0 | 0 | 0 | 4376.3748 | 0 | no | 0 | 0 | 0 | 4376.3748 | 0 |  |  | 0 | 0 | 0 | 0 | 0 |  | 0 | 0 | 0 | 0 | 0
| 19110.1522 | 0 | yes | Deficit |  |  | 0 | 0 | 0 | 0 | 0 |  | 0 | 0 | 0 | 0 | 3940 | no |  | 0 | 19700 | no | 19110.1522 | 0 | no | no | 0 | 0 | 0 | 0 | 0 |  | 0 | 0 | 0 | 0 | 0 | 19110.1522 | 18475.8409 | 23581.9279 | 0 | no | Surplus | yes |  | 0 | 0 | 0 | 3814.8005 | 0 | no | 0 | 0 | 0 | 3814.8005 | 0 |  |  | 0 | 0 | 0 | 0 | 0 |  | 0 | 0 | 0 | 0 | 0
| 19129.2441 | 0 | yes | Deficit |  |  | 0 | 0 | 0 | 0 | 0 |  | 0 | 0 | 0 | 0 | 3940 | no |  | 0 | 19700 | no | 19129.2441 | 0 | no | no | 0 | 0 | 0 | 0 | 0 |  | 0 | 0 | 0 | 0 | 0 | 19129.2441 | 17762.8175 | 23605.4872 | 0 | no | Surplus | yes |  | 0 | 0 | 0 | 5819.1104 | 0 | no | 0 | 0 | 0 | 5819.1104 | 0 |  |  | 0 | 0 | 0 | 0 | 0 |  | 0 | 0 | 0 | 0 | 0
| 16166.3622 | 0 | no | Surplus | yes |  | 0 | 0 | 0 | 2962.8819 | 0 | no | 0 | 0 | 0 | 2962.8819 | 3940 | no | 16166.3622 | 0 | 19700 |  |  | 0 |  |  | 0 | 0 | 0 | 0 | 0 |  | 0 | 0 | 0 | 0 | 0 | 16166.3622 | 18421.9677 | 19949.2909 | 0 | no | Surplus | yes |  | 0 | 0 | 0 | 5183.5194 | 0 | no | 0 | 0 | 0 | 5183.5194 | 0 |  |  | 0 | 0 | 0 | 0 | 0 |  | 0 | 0 | 0 | 0 | 0
| 14357.7982 | 0 | no | Surplus | yes |  | 0 | 0 | 0 | 1808.564 | 0 | no | 0 | 0 | 0 | 1808.564 | 3940 | no | 14357.7982 | 0 | 19700 |  |  | 0 |  |  | 0 | 0 | 0 | 0 | 0 |  | 0 | 0 | 0 | 0 | 0 | 14357.7982 | 20274.0065 | 17717.523 | 0 | yes | Deficit |  |  | 0 | 0 | 0 | 0 | 0 |  | 0 | 0 | 0 | 0 | 324.7156 | yes |  | 0 | 0 | 0 | 324.7156 | 0 | no | 0 | 0 | 0 | 324.7156 | 0
| 14835.3966 | 0 | yes | Deficit |  |  | 0 | 0 | 0 | 0 | 0 |  | 0 | 0 | 0 | 0 | 3940 | no |  | 0 | 19700 | no | 14835.3966 | 0 | no | no | 0 | 0 | 0 | 0 | 0 |  | 0 | 0 | 0 | 0 | 0 | 14835.3966 | 17792.3513 | 18306.8794 | 0 | yes | Deficit |  |  | 0 | 0 | 0 | 0 | 0 |  | 0 | 0 | 0 | 0 | 74.8283 | yes |  | 0 | 0 | 0 | 74.8283 | 0 | no | 0 | 0 | 0 | 74.8283 | 0
| 15783.4787 | 0 | yes | Deficit |  |  | 0 | 0 | 0 | 0 | 0 |  | 0 | 0 | 0 | 0 | 3940 | no |  | 0 | 19700 | no | 15783.4787 | 0 | no | no | 0 | 0 | 0 | 0 | 0 |  | 0 | 0 | 0 | 0 | 0 | 15783.4787 | 17617.2104 | 19476.8127 | 0 | no | Surplus | yes |  | 0 | 0 | 0 | 689.669 | 0 | no | 0 | 0 | 0 | 689.669 | 0 |  |  | 0 | 0 | 0 | 0 | 0 |  | 0 | 0 | 0 | 0 | 0
| 17514.7236 | 0 | yes | Deficit |  |  | 0 | 0 | 0 | 0 | 0 |  | 0 | 0 | 0 | 0 | 3940 | no |  | 0 | 19700 | no | 17514.7236 | 0 | no | no | 0 | 0 | 0 | 0 | 0 |  | 0 | 0 | 0 | 0 | 0 | 17514.7236 | 18328.7639 | 21613.1689 | 0 | no | Surplus | yes |  | 0 | 0 | 0 | 1148.0488 | 0 | no | 0 | 0 | 0 | 1148.0488 | 0 |  |  | 0 | 0 | 0 | 0 | 0 |  | 0 | 0 | 0 | 0 | 0
| 11906.994 | 0 | no | Surplus | yes |  | 0 | 0 | 0 | 5607.7296 | 0 | no | 0 | 0 | 0 | 5607.7296 | 3940 | no | 11906.994 | 0 | 19700 |  |  | 0 |  |  | 0 | 0 | 0 | 0 | 0 |  | 0 | 0 | 0 | 0 | 0 | 11906.994 | 18626.8983 | 14693.2307 | 0 | no | Surplus | yes |  | 0 | 0 | 0 | 2986.2707 | 0 | no | 0 | 0 | 0 | 2986.2707 | 0 |  |  | 0 | 0 | 0 | 0 | 0 |  | 0 | 0 | 0 | 0 | 0
| 12381.7366 | 0 | yes | Deficit |  |  | 0 | 0 | 0 | 0 | 0 |  | 0 | 0 | 0 | 0 | 3940 | no |  | 0 | 19700 | no | 12381.7366 | 0 | no | no | 0 | 0 | 0 | 0 | 0 |  | 0 | 0 | 0 | 0 | 0 | 12381.7366 | 21013.9599 | 15279.0629 | 0 | yes | Deficit |  |  | 0 | 0 | 0 | 0 | 0 |  | 0 | 0 | 0 | 0 | 6320.7293 | yes |  | 0 | 0 | 0 | 6320.7293 | 0 | no | 0 | 0 | 0 | 6320.7293 | 0
| 11130.4045 | 0 | no | Surplus | yes |  | 0 | 0 | 0 | 1251.332 | 0 | no | 0 | 0 | 0 | 1251.332 | 3940 | no | 11130.4045 | 0 | 19700 |  |  | 0 |  |  | 0 | 0 | 0 | 0 | 0 |  | 0 | 0 | 0 | 0 | 0 | 11130.4045 | 22037.1107 | 13734.9192 | 0 | yes | Deficit |  |  | 0 | 0 | 0 | 0 | 0 |  | 0 | 0 | 0 | 0 | 6758.0478 | yes |  | 0 | 0 | 0 | 6758.0478 | 0 | no | 0 | 0 | 0 | 6758.0478 | 0
| 10503.4594 | 0 | no | Surplus | yes |  | 0 | 0 | 0 | 626.9452 | 0 | no | 0 | 0 | 0 | 626.9452 | 3940 | no | 10503.4594 | 0 | 19700 |  |  | 0 |  |  | 0 | 0 | 0 | 0 | 0 |  | 0 | 0 | 0 | 0 | 0 | 10503.4594 | 18894.1372 | 12961.2689 | 0 | yes | Deficit |  |  | 0 | 0 | 0 | 0 | 0 |  | 0 | 0 | 0 | 0 | 5159.218 | yes |  | 0 | 0 | 0 | 5159.218 | 0 | no | 0 | 0 | 0 | 5159.218 | 0
| 12072.7967 | 0 | yes | Deficit |  |  | 0 | 0 | 0 | 0 | 0 |  | 0 | 0 | 0 | 0 | 3940 | no |  | 0 | 19700 | no | 12072.7967 | 0 | no | no | 0 | 0 | 0 | 0 | 0 |  | 0 | 0 | 0 | 0 | 0 | 12072.7967 | 19867.4049 | 14897.8312 | 0 | yes | Deficit |  |  | 0 | 0 | 0 | 0 | 0 |  | 0 | 0 | 0 | 0 | 6906.136 | yes |  | 0 | 0 | 0 | 6906.136 | 0 | no | 0 | 0 | 0 | 6906.136 | 0
| 11203.5146 | 0 | no | Surplus | yes |  | 0 | 0 | 0 | 869.2821 | 0 | no | 0 | 0 | 0 | 869.2821 | 3940 | no | 11203.5146 | 0 | 19700 |  |  | 0 |  |  | 0 | 0 | 0 | 0 | 0 |  | 0 | 0 | 0 | 0 | 0 | 11203.5146 | 21397.3508 | 13825.137 | 0 | yes | Deficit |  |  | 0 | 0 | 0 | 0 | 0 |  | 0 | 0 | 0 | 0 | 6499.5197 | yes |  | 0 | 0 | 0 | 6499.5197 | 0 | no | 0 | 0 | 0 | 6499.5197 | 0
| 16218.6481 | 0 | yes | Deficit |  |  | 0 | 0 | 0 | 0 | 0 |  | 0 | 0 | 0 | 0 | 3940 | no |  | 0 | 19700 | no | 16218.6481 | 0 | no | no | 0 | 0 | 0 | 0 | 0 |  | 0 | 0 | 0 | 0 | 0 | 16218.6481 | 22351.304 | 20013.8117 | 0 | yes | Deficit |  |  | 0 | 0 | 0 | 0 | 0 |  | 0 | 0 | 0 | 0 | 8526.167 | yes |  | 0 | 0 | 0 | 8526.167 | 0 | no | 0 | 0 | 0 | 8526.167 | 0
| 15996.5311 | 0 | no | Surplus | yes |  | 0 | 0 | 0 | 222.1169 | 0 | no | 0 | 0 | 0 | 222.1169 | 3940 | no | 15996.5311 | 0 | 19700 |  |  | 0 |  |  | 0 | 0 | 0 | 0 | 0 |  | 0 | 0 | 0 | 0 | 0 | 15996.5311 | 20851.6603 | 19739.7194 | 0 | yes | Deficit |  |  | 0 | 0 | 0 | 0 | 0 |  | 0 | 0 | 0 | 0 | 837.8486 | yes |  | 0 | 0 | 0 | 837.8486 | 0 | no | 0 | 0 | 0 | 837.8486 | 0
| 12944.6555 | 0 | no | Surplus | yes |  | 0 | 0 | 0 | 3051.8756 | 0 | no | 0 | 0 | 0 | 3051.8756 | 3940 | no | 12944.6555 | 0 | 19700 |  |  | 0 |  |  | 0 | 0 | 0 | 0 | 0 |  | 0 | 0 | 0 | 0 | 0 | 12944.6555 | 20372.9304 | 15973.7049 | 0 | yes | Deficit |  |  | 0 | 0 | 0 | 0 | 0 |  | 0 | 0 | 0 | 0 | 633.211 | yes |  | 0 | 0 | 0 | 633.211 | 0 | no | 0 | 0 | 0 | 633.211 | 0
| 14748.068 | 0 | yes | Deficit |  |  | 0 | 0 | 0 | 0 | 0 |  | 0 | 0 | 0 | 0 | 3940 | no |  | 0 | 19700 | no | 14748.068 | 0 | no | no | 0 | 0 | 0 | 0 | 0 |  | 0 | 0 | 0 | 0 | 0 | 14748.068 | 21167.1044 | 18199.1159 | 0 | yes | Deficit |  |  | 0 | 0 | 0 | 0 | 0 |  | 0 | 0 | 0 | 0 | 5193.3995 | yes |  | 0 | 0 | 0 | 5193.3995 | 0 | no | 0 | 0 | 0 | 5193.3995 | 0
| 14807.5567 | 0 | yes | Deficit |  |  | 0 | 0 | 0 | 0 | 0 |  | 0 | 0 | 0 | 0 | 3940 | no |  | 0 | 19700 | no | 14807.5567 | 0 | no | no | 0 | 0 | 0 | 0 | 0 |  | 0 | 0 | 0 | 0 | 0 | 14807.5567 | 16301.3263 | 18272.525 | 0 | no | Surplus | yes |  | 0 | 0 | 0 | 1897.7896 | 0 | no | 0 | 0 | 0 | 1897.7896 | 0 |  |  | 0 | 0 | 0 | 0 | 0 |  | 0 | 0 | 0 | 0 | 0
| 14657.6279 | 0 | no | Surplus | yes |  | 0 | 0 | 0 | 149.9287 | 0 | no | 0 | 0 | 0 | 149.9287 | 3940 | no | 14657.6279 | 0 | 19700 |  |  | 0 |  |  | 0 | 0 | 0 | 0 | 0 |  | 0 | 0 | 0 | 0 | 0 | 14657.6279 | 13970.959 | 18087.5129 | 0 | no | Surplus | yes |  | 0 | 0 | 0 | 4301.5659 | 0 | no | 0 | 0 | 0 | 4301.5659 | 0 |  |  | 0 | 0 | 0 | 0 | 0 |  | 0 | 0 | 0 | 0 | 0
| 15200.2734 | 0 | yes | Deficit |  |  | 0 | 0 | 0 | 0 | 0 |  | 0 | 0 | 0 | 0 | 3940 | no |  | 0 | 19700 | no | 15200.2734 | 0 | no | no | 0 | 0 | 0 | 0 | 0 |  | 0 | 0 | 0 | 0 | 0 | 15200.2734 | 16567.9488 | 18757.1374 | 0 | no | Surplus | yes |  | 0 | 0 | 0 | 1519.564 | 0 | no | 0 | 0 | 0 | 1519.564 | 0 |  |  | 0 | 0 | 0 | 0 | 0 |  | 0 | 0 | 0 | 0 | 0
| 14585.6959 | 0 | no | Surplus | yes |  | 0 | 0 | 0 | 614.5775 | 0 | no | 0 | 0 | 0 | 614.5775 | 3940 | no | 14585.6959 | 0 | 19700 |  |  | 0 |  |  | 0 | 0 | 0 | 0 | 0 |  | 0 | 0 | 0 | 0 | 0 | 14585.6959 | 15442.4495 | 17998.7488 | 0 | no | Surplus | yes |  | 0 | 0 | 0 | 3314.6878 | 0 | no | 0 | 0 | 0 | 3314.6878 | 0 |  |  | 0 | 0 | 0 | 0 | 0 |  | 0 | 0 | 0 | 0 | 0
| 15758.0721 | 0 | yes | Deficit |  |  | 0 | 0 | 0 | 0 | 0 |  | 0 | 0 | 0 | 0 | 3940 | no |  | 0 | 19700 | no | 15758.0721 | 0 | no | no | 0 | 0 | 0 | 0 | 0 |  | 0 | 0 | 0 | 0 | 0 | 15758.0721 | 15404.347 | 19445.461 | 0 | no | Surplus | yes |  | 0 | 0 | 0 | 2594.4018 | 0 | no | 0 | 0 | 0 | 2594.4018 | 0 |  |  | 0 | 0 | 0 | 0 | 0 |  | 0 | 0 | 0 | 0 | 0
| 14636.899 | 0 | no | Surplus | yes |  | 0 | 0 | 0 | 1121.1731 | 0 | no | 0 | 0 | 0 | 1121.1731 | 3940 | no | 14636.899 | 0 | 19700 |  |  | 0 |  |  | 0 | 0 | 0 | 0 | 0 |  | 0 | 0 | 0 | 0 | 0 | 14636.899 | 15978.6021 | 18061.9334 | 0 | no | Surplus | yes |  | 0 | 0 | 0 | 3466.8589 | 0 | no | 0 | 0 | 0 | 3466.8589 | 0 |  |  | 0 | 0 | 0 | 0 | 0 |  | 0 | 0 | 0 | 0 | 0
| 14489.8671 | 0 | no | Surplus | yes |  | 0 | 0 | 0 | 147.0319 | 0 | no | 0 | 0 | 0 | 147.0319 | 3940 | no | 14489.8671 | 0 | 19700 |  |  | 0 |  |  | 0 | 0 | 0 | 0 | 0 |  | 0 | 0 | 0 | 0 | 0 | 14489.8671 | 18359.2978 | 17880.4961 | 0 | yes | Deficit |  |  | 0 | 0 | 0 | 0 | 0 |  | 0 | 0 | 0 | 0 | 297.3644 | yes |  | 0 | 0 | 0 | 297.3644 | 0 | no | 0 | 0 | 0 | 297.3644 | 0
| 14950.4389 | 0 | yes | Deficit |  |  | 0 | 0 | 0 | 0 | 0 |  | 0 | 0 | 0 | 0 | 3940 | no |  | 0 | 19700 | no | 14950.4389 | 0 | no | no | 0 | 0 | 0 | 0 | 0 |  | 0 | 0 | 0 | 0 | 0 | 14950.4389 | 15850.421 | 18448.8417 | 0 | no | Surplus | yes |  | 0 | 0 | 0 | 2030.075 | 0 | no | 0 | 0 | 0 | 2030.075 | 0 |  |  | 0 | 0 | 0 | 0 | 0 |  | 0 | 0 | 0 | 0 | 0
| 17318.5705 | 0 | yes | Deficit |  |  | 0 | 0 | 0 | 0 | 0 |  | 0 | 0 | 0 | 0 | 3940 | no |  | 0 | 19700 | no | 17318.5705 | 0 | no | no | 0 | 0 | 0 | 0 | 0 |  | 0 | 0 | 0 | 0 | 0 | 17318.5705 | 17200.9738 | 21371.116 | 0 | no | Surplus | yes |  | 0 | 0 | 0 | 1247.8679 | 0 | no | 0 | 0 | 0 | 1247.8679 | 0 |  |  | 0 | 0 | 0 | 0 | 0 |  | 0 | 0 | 0 | 0 | 0
| 15156.0234 | 0 | no | Surplus | yes |  | 0 | 0 | 0 | 2162.5471 | 0 | no | 0 | 0 | 0 | 2162.5471 | 3940 | no | 15156.0234 | 0 | 19700 |  |  | 0 |  |  | 0 | 0 | 0 | 0 | 0 |  | 0 | 0 | 0 | 0 | 0 | 15156.0234 | 14639.9011 | 18702.5328 | 0 | no | Surplus | yes |  | 0 | 0 | 0 | 6731.2148 | 0 | no | 0 | 0 | 0 | 6731.2148 | 0 |  |  | 0 | 0 | 0 | 0 | 0 |  | 0 | 0 | 0 | 0 | 0
| 16504.1322 | 0 | yes | Deficit |  |  | 0 | 0 | 0 | 0 | 0 |  | 0 | 0 | 0 | 0 | 3940 | no |  | 0 | 19700 | no | 16504.1322 | 0 | no | no | 0 | 0 | 0 | 0 | 0 |  | 0 | 0 | 0 | 0 | 0 | 16504.1322 | 14983.3797 | 20366.0992 | 0 | no | Surplus | yes |  | 0 | 0 | 0 | 3719.1531 | 0 | no | 0 | 0 | 0 | 3719.1531 | 0 |  |  | 0 | 0 | 0 | 0 | 0 |  | 0 | 0 | 0 | 0 | 0
| 16638.8907 | 0 | yes | Deficit |  |  | 0 | 0 | 0 | 0 | 0 |  | 0 | 0 | 0 | 0 | 3940 | no |  | 0 | 19700 | no | 16638.8907 | 0 | no | no | 0 | 0 | 0 | 0 | 0 |  | 0 | 0 | 0 | 0 | 0 | 16638.8907 | 13692.1637 | 20532.3911 | 0 | no | Surplus | yes |  | 0 | 0 | 0 | 6673.9355 | 0 | no | 0 | 0 | 0 | 6673.9355 | 0 |  |  | 0 | 0 | 0 | 0 | 0 |  | 0 | 0 | 0 | 0 | 0
| 15681.0658 | 0 | no | Surplus | yes |  | 0 | 0 | 0 | 957.8249 | 0 | no | 0 | 0 | 0 | 957.8249 | 3940 | no | 15681.0658 | 0 | 19700 |  |  | 0 |  |  | 0 | 0 | 0 | 0 | 0 |  | 0 | 0 | 0 | 0 | 0 | 15681.0658 | 14970.0743 | 19350.4352 | 0 | no | Surplus | yes |  | 0 | 0 | 0 | 5562.3169 | 0 | no | 0 | 0 | 0 | 5562.3169 | 0 |  |  | 0 | 0 | 0 | 0 | 0 |  | 0 | 0 | 0 | 0 | 0
| 15742.7538 | 0 | yes | Deficit |  |  | 0 | 0 | 0 | 0 | 0 |  | 0 | 0 | 0 | 0 | 3940 | no |  | 0 | 19700 | no | 15742.7538 | 0 | no | no | 0 | 0 | 0 | 0 | 0 |  | 0 | 0 | 0 | 0 | 0 | 15742.7538 | 16806.185 | 19426.5582 | 0 | no | Surplus | yes |  | 0 | 0 | 0 | 2544.2503 | 0 | no | 0 | 0 | 0 | 2544.2503 | 0 |  |  | 0 | 0 | 0 | 0 | 0 |  | 0 | 0 | 0 | 0 | 0
| 15823.0702 | 0 | yes | Deficit |  |  | 0 | 0 | 0 | 0 | 0 |  | 0 | 0 | 0 | 0 | 3940 | no |  | 0 | 19700 | no | 15823.0702 | 0 | no | no | 0 | 0 | 0 | 0 | 0 |  | 0 | 0 | 0 | 0 | 0 | 15823.0702 | 17356.5289 | 19525.6686 | 0 | no | Surplus | yes |  | 0 | 0 | 0 | 2070.0293 | 0 | no | 0 | 0 | 0 | 2070.0293 | 0 |  |  | 0 | 0 | 0 | 0 | 0 |  | 0 | 0 | 0 | 0 | 0
| 16371.8243 | 0 | yes | Deficit |  |  | 0 | 0 | 0 | 0 | 0 |  | 0 | 0 | 0 | 0 | 3940 | no |  | 0 | 19700 | no | 16371.8243 | 0 | no | no | 0 | 0 | 0 | 0 | 0 |  | 0 | 0 | 0 | 0 | 0 | 16371.8243 | 18719.0943 | 20202.8312 | 0 | no | Surplus | yes |  | 0 | 0 | 0 | 806.5743 | 0 | no | 0 | 0 | 0 | 806.5743 | 0 |  |  | 0 | 0 | 0 | 0 | 0 |  | 0 | 0 | 0 | 0 | 0
| 16270.388 | 0 | no | Surplus | yes |  | 0 | 0 | 0 | 101.4364 | 0 | no | 0 | 0 | 0 | 101.4364 | 3940 | no | 16270.388 | 0 | 19700 |  |  | 0 |  |  | 0 | 0 | 0 | 0 | 0 |  | 0 | 0 | 0 | 0 | 0 | 16270.388 | 18000.6926 | 20077.6588 | 0 | no | Surplus | yes |  | 0 | 0 | 0 | 2202.1386 | 0 | no | 0 | 0 | 0 | 2202.1386 | 0 |  |  | 0 | 0 | 0 | 0 | 0 |  | 0 | 0 | 0 | 0 | 0
| 16350.099 | 0 | yes | Deficit |  |  | 0 | 0 | 0 | 0 | 0 |  | 0 | 0 | 0 | 0 | 3940 | no |  | 0 | 19700 | no | 16350.099 | 0 | no | no | 0 | 0 | 0 | 0 | 0 |  | 0 | 0 | 0 | 0 | 0 | 16350.099 | 18812.9382 | 20176.0222 | 0 | no | Surplus | yes |  | 0 | 0 | 0 | 1264.7206 | 0 | no | 0 | 0 | 0 | 1264.7206 | 0 |  |  | 0 | 0 | 0 | 0 | 0 |  | 0 | 0 | 0 | 0 | 0
| 15706.0874 | 0 | no | Surplus | yes |  | 0 | 0 | 0 | 644.0117 | 0 | no | 0 | 0 | 0 | 644.0117 | 3940 | no | 15706.0874 | 0 | 19700 |  |  | 0 |  |  | 0 | 0 | 0 | 0 | 0 |  | 0 | 0 | 0 | 0 | 0 | 15706.0874 | 20087.0585 | 19381.3118 | 0 | no | Surplus | yes |  | 0 | 0 | 0 | 88.9637 | 0 | no | 0 | 0 | 0 | 88.9637 | 0 |  |  | 0 | 0 | 0 | 0 | 0 |  | 0 | 0 | 0 | 0 | 0
| 15163.647 | 0 | no | Surplus | yes |  | 0 | 0 | 0 | 542.4403 | 0 | no | 0 | 0 | 0 | 542.4403 | 3940 | no | 15163.647 | 0 | 19700 |  |  | 0 |  |  | 0 | 0 | 0 | 0 | 0 |  | 0 | 0 | 0 | 0 | 0 | 15163.647 | 22583.691 | 18711.9404 | 0 | yes | Deficit |  |  | 0 | 0 | 0 | 0 | 0 |  | 0 | 0 | 0 | 0 | 3202.3792 | yes |  | 0 | 0 | 0 | 3202.3792 | 0 | no | 0 | 0 | 0 | 3202.3792 | 0
| 15092.3099 | 0 | no | Surplus | yes |  | 0 | 0 | 0 | 71.3372 | 0 | no | 0 | 0 | 0 | 71.3372 | 3940 | no | 15092.3099 | 0 | 19700 |  |  | 0 |  |  | 0 | 0 | 0 | 0 | 0 |  | 0 | 0 | 0 | 0 | 0 | 15092.3099 | 21220.6656 | 18623.9104 | 0 | yes | Deficit |  |  | 0 | 0 | 0 | 0 | 0 |  | 0 | 0 | 0 | 0 | 2508.7252 | yes |  | 0 | 0 | 0 | 2508.7252 | 0 | no | 0 | 0 | 0 | 2508.7252 | 0
| 14770.9018 | 0 | no | Surplus | yes |  | 0 | 0 | 0 | 321.4081 | 0 | no | 0 | 0 | 0 | 321.4081 | 3940 | no | 14770.9018 | 0 | 19700 |  |  | 0 |  |  | 0 | 0 | 0 | 0 | 0 |  | 0 | 0 | 0 | 0 | 0 | 14770.9018 | 19970.0241 | 18227.2928 | 0 | yes | Deficit |  |  | 0 | 0 | 0 | 0 | 0 |  | 0 | 0 | 0 | 0 | 1346.1137 | yes |  | 0 | 0 | 0 | 1346.1137 | 0 | no | 0 | 0 | 0 | 1346.1137 | 0
| 15896.8788 | 0 | yes | Deficit |  |  | 0 | 0 | 0 | 0 | 0 |  | 0 | 0 | 0 | 0 | 3940 | no |  | 0 | 19700 | no | 15896.8788 | 0 | no | no | 0 | 0 | 0 | 0 | 0 |  | 0 | 0 | 0 | 0 | 0 | 15896.8788 | 21381.3505 | 19616.7484 | 0 | yes | Deficit |  |  | 0 | 0 | 0 | 0 | 0 |  | 0 | 0 | 0 | 0 | 3154.0577 | yes |  | 0 | 0 | 0 | 3154.0577 | 0 | no | 0 | 0 | 0 | 3154.0577 | 0
| 15926.5987 | 0 | yes | Deficit |  |  | 0 | 0 | 0 | 0 | 0 |  | 0 | 0 | 0 | 0 | 3940 | no |  | 0 | 19700 | no | 15926.5987 | 0 | no | no | 0 | 0 | 0 | 0 | 0 |  | 0 | 0 | 0 | 0 | 0 | 15926.5987 | 20717.6293 | 19653.4228 | 0 | yes | Deficit |  |  | 0 | 0 | 0 | 0 | 0 |  | 0 | 0 | 0 | 0 | 1100.8808 | yes |  | 0 | 0 | 0 | 1100.8808 | 0 | no | 0 | 0 | 0 | 1100.8808 | 0
| 16361.6263 | 0 | yes | Deficit |  |  | 0 | 0 | 0 | 0 | 0 |  | 0 | 0 | 0 | 0 | 3940 | no |  | 0 | 19700 | no | 16361.6263 | 0 | no | no | 0 | 0 | 0 | 0 | 0 |  | 0 | 0 | 0 | 0 | 0 | 16361.6263 | 21625.7923 | 20190.2468 | 0 | yes | Deficit |  |  | 0 | 0 | 0 | 0 | 0 |  | 0 | 0 | 0 | 0 | 1972.3695 | yes |  | 0 | 0 | 0 | 1972.3695 | 0 | no | 0 | 0 | 0 | 1972.3695 | 0
| 16158.1439 | 0 | no | Surplus | yes |  | 0 | 0 | 0 | 203.4823 | 0 | no | 0 | 0 | 0 | 203.4823 | 3940 | no | 16158.1439 | 0 | 19700 |  |  | 0 |  |  | 0 | 0 | 0 | 0 | 0 |  | 0 | 0 | 0 | 0 | 0 | 16158.1439 | 21686.606 | 19939.1496 | 0 | yes | Deficit |  |  | 0 | 0 | 0 | 0 | 0 |  | 0 | 0 | 0 | 0 | 1496.3591 | yes |  | 0 | 0 | 0 | 1496.3591 | 0 | no | 0 | 0 | 0 | 1496.3591 | 0
| 15346.3562 | 0 | no | Surplus | yes |  | 0 | 0 | 0 | 811.7877 | 0 | no | 0 | 0 | 0 | 811.7877 | 3940 | no | 15346.3562 | 0 | 19700 |  |  | 0 |  |  | 0 | 0 | 0 | 0 | 0 |  | 0 | 0 | 0 | 0 | 0 | 15346.3562 | 23720.7467 | 18937.4036 | 0 | yes | Deficit |  |  | 0 | 0 | 0 | 0 | 0 |  | 0 | 0 | 0 | 0 | 3781.5971 | yes |  | 0 | 0 | 0 | 3781.5971 | 0 | no | 0 | 0 | 0 | 3781.5971 | 0
| 13001.0565 | 0 | no | Surplus | yes |  | 0 | 0 | 0 | 2345.2997 | 0 | no | 0 | 0 | 0 | 2345.2997 | 3940 | no | 13001.0565 | 0 | 19700 |  |  | 0 |  |  | 0 | 0 | 0 | 0 | 0 |  | 0 | 0 | 0 | 0 | 0 | 13001.0565 | 19175.734 | 16043.3038 | 0 | yes | Deficit |  |  | 0 | 0 | 0 | 0 | 0 |  | 0 | 0 | 0 | 0 | 238.3304 | yes |  | 0 | 0 | 0 | 238.3304 | 0 | no | 0 | 0 | 0 | 238.3304 | 0
| 14072.5682 | 0 | yes | Deficit |  |  | 0 | 0 | 0 | 0 | 0 |  | 0 | 0 | 0 | 0 | 3940 | no |  | 0 | 19700 | no | 14072.5682 | 0 | no | no | 0 | 0 | 0 | 0 | 0 |  | 0 | 0 | 0 | 0 | 0 | 14072.5682 | 17408.506 | 17365.5492 | 0 | yes | Deficit |  |  | 0 | 0 | 0 | 0 | 0 |  | 0 | 0 | 0 | 0 | 1365.2023 | yes |  | 0 | 0 | 0 | 1365.2023 | 0 | no | 0 | 0 | 0 | 1365.2023 | 0
| 13563.962 | 0 | no | Surplus | yes |  | 0 | 0 | 0 | 508.6062 | 0 | no | 0 | 0 | 0 | 508.6062 | 3940 | no | 13563.962 | 0 | 19700 |  |  | 0 |  |  | 0 | 0 | 0 | 0 | 0 |  | 0 | 0 | 0 | 0 | 0 | 13563.962 | 17734.2883 | 16737.9291 | 0 | yes | Deficit |  |  | 0 | 0 | 0 | 0 | 0 |  | 0 | 0 | 0 | 0 | 368.7391 | yes |  | 0 | 0 | 0 | 368.7391 | 0 | no | 0 | 0 | 0 | 368.7391 | 0
| 13623.296 | 0 | yes | Deficit |  |  | 0 | 0 | 0 | 0 | 0 |  | 0 | 0 | 0 | 0 | 3940 | no |  | 0 | 19700 | no | 13623.296 | 0 | no | no | 0 | 0 | 0 | 0 | 0 |  | 0 | 0 | 0 | 0 | 0 | 13623.296 | 18137.1212 | 16811.1472 | 0 | yes | Deficit |  |  | 0 | 0 | 0 | 0 | 0 |  | 0 | 0 | 0 | 0 | 1399.1921 | yes |  | 0 | 0 | 0 | 1399.1921 | 0 | no | 0 | 0 | 0 | 1399.1921 | 0
| 13251.9714 | 0 | no | Surplus | yes |  | 0 | 0 | 0 | 371.3245 | 0 | no | 0 | 0 | 0 | 371.3245 | 3940 | no | 13251.9714 | 0 | 19700 |  |  | 0 |  |  | 0 | 0 | 0 | 0 | 0 |  | 0 | 0 | 0 | 0 | 0 | 13251.9714 | 18318.5088 | 16352.9327 | 0 | yes | Deficit |  |  | 0 | 0 | 0 | 0 | 0 |  | 0 | 0 | 0 | 0 | 1507.3616 | yes |  | 0 | 0 | 0 | 1507.3616 | 0 | no | 0 | 0 | 0 | 1507.3616 | 0
| 13881.1842 | 0 | yes | Deficit |  |  | 0 | 0 | 0 | 0 | 0 |  | 0 | 0 | 0 | 0 | 3940 | no |  | 0 | 19700 | no | 13881.1842 | 0 | no | no | 0 | 0 | 0 | 0 | 0 |  | 0 | 0 | 0 | 0 | 0 | 13881.1842 | 21944.9514 | 17129.3813 | 0 | yes | Deficit |  |  | 0 | 0 | 0 | 0 | 0 |  | 0 | 0 | 0 | 0 | 5592.0186 | yes |  | 0 | 0 | 0 | 5592.0186 | 0 | no | 0 | 0 | 0 | 5592.0186 | 0
| 13737.9903 | 0 | no | Surplus | yes |  | 0 | 0 | 0 | 143.1938 | 0 | no | 0 | 0 | 0 | 143.1938 | 3940 | no | 13737.9903 | 0 | 19700 |  |  | 0 |  |  | 0 | 0 | 0 | 0 | 0 |  | 0 | 0 | 0 | 0 | 0 | 13737.9903 | 18154.6204 | 16952.6801 | 0 | yes | Deficit |  |  | 0 | 0 | 0 | 0 | 0 |  | 0 | 0 | 0 | 0 | 1025.2392 | yes |  | 0 | 0 | 0 | 1025.2392 | 0 | no | 0 | 0 | 0 | 1025.2392 | 0
| 15278.3491 | 0 | yes | Deficit |  |  | 0 | 0 | 0 | 0 | 0 |  | 0 | 0 | 0 | 0 | 3940 | no |  | 0 | 19700 | no | 15278.3491 | 0 | no | no | 0 | 0 | 0 | 0 | 0 |  | 0 | 0 | 0 | 0 | 0 | 15278.3491 | 18081.2919 | 18853.4828 | 0 | yes | Deficit |  |  | 0 | 0 | 0 | 0 | 0 |  | 0 | 0 | 0 | 0 | 1128.6118 | yes |  | 0 | 0 | 0 | 1128.6118 | 0 | no | 0 | 0 | 0 | 1128.6118 | 0
| 14620.4677 | 0 | no | Surplus | yes |  | 0 | 0 | 0 | 657.8814 | 0 | no | 0 | 0 | 0 | 657.8814 | 3940 | no | 14620.4677 | 0 | 19700 |  |  | 0 |  |  | 0 | 0 | 0 | 0 | 0 |  | 0 | 0 | 0 | 0 | 0 | 14620.4677 | 18023.3803 | 18041.6572 | 0 | no | Surplus | yes |  | 0 | 0 | 0 | 830.1025 | 0 | no | 0 | 0 | 0 | 830.1025 | 0 |  |  | 0 | 0 | 0 | 0 | 0 |  | 0 | 0 | 0 | 0 | 0
| 15353.3492 | 0 | yes | Deficit |  |  | 0 | 0 | 0 | 0 | 0 |  | 0 | 0 | 0 | 0 | 3940 | no |  | 0 | 19700 | no | 15353.3492 | 0 | no | no | 0 | 0 | 0 | 0 | 0 |  | 0 | 0 | 0 | 0 | 0 | 15353.3492 | 17587.8605 | 18946.033 | 0 | no | Surplus | yes |  | 0 | 0 | 0 | 453.7966 | 0 | no | 0 | 0 | 0 | 453.7966 | 0 |  |  | 0 | 0 | 0 | 0 | 0 |  | 0 | 0 | 0 | 0 | 0
| 15440.6577 | 0 | yes | Deficit |  |  | 0 | 0 | 0 | 0 | 0 |  | 0 | 0 | 0 | 0 | 3940 | no |  | 0 | 19700 | no | 15440.6577 | 0 | no | no | 0 | 0 | 0 | 0 | 0 |  | 0 | 0 | 0 | 0 | 0 | 15440.6577 | 16193.4559 | 19053.7716 | 0 | no | Surplus | yes |  | 0 | 0 | 0 | 2752.5771 | 0 | no | 0 | 0 | 0 | 2752.5771 | 0 |  |  | 0 | 0 | 0 | 0 | 0 |  | 0 | 0 | 0 | 0 | 0
| 15593.119 | 0 | yes | Deficit |  |  | 0 | 0 | 0 | 0 | 0 |  | 0 | 0 | 0 | 0 | 3940 | no |  | 0 | 19700 | no | 15593.119 | 0 | no | no | 0 | 0 | 0 | 0 | 0 |  | 0 | 0 | 0 | 0 | 0 | 15593.119 | 17692.1879 | 19241.9089 | 0 | no | Surplus | yes |  | 0 | 0 | 0 | 1361.5838 | 0 | no | 0 | 0 | 0 | 1361.5838 | 0 |  |  | 0 | 0 | 0 | 0 | 0 |  | 0 | 0 | 0 | 0 | 0
| 15273.576 | 0 | no | Surplus | yes |  | 0 | 0 | 0 | 319.543 | 0 | no | 0 | 0 | 0 | 319.543 | 3940 | no | 15273.576 | 0 | 19700 |  |  | 0 |  |  | 0 | 0 | 0 | 0 | 0 |  | 0 | 0 | 0 | 0 | 0 | 15273.576 | 18336.5803 | 18847.5928 | 0 | no | Surplus | yes |  | 0 | 0 | 0 | 905.3285 | 0 | no | 0 | 0 | 0 | 905.3285 | 0 |  |  | 0 | 0 | 0 | 0 | 0 |  | 0 | 0 | 0 | 0 | 0
| 15304.1212 | 0 | yes | Deficit |  |  | 0 | 0 | 0 | 0 | 0 |  | 0 | 0 | 0 | 0 | 3940 | no |  | 0 | 19700 | no | 15304.1212 | 0 | no | no | 0 | 0 | 0 | 0 | 0 |  | 0 | 0 | 0 | 0 | 0 | 15304.1212 | 19642.8158 | 18885.2856 | 0 | yes | Deficit |  |  | 0 | 0 | 0 | 0 | 0 |  | 0 | 0 | 0 | 0 | 795.223 | yes |  | 0 | 0 | 0 | 795.223 | 0 | no | 0 | 0 | 0 | 795.223 | 0
| 15429.2584 | 0 | yes | Deficit |  |  | 0 | 0 | 0 | 0 | 0 |  | 0 | 0 | 0 | 0 | 3940 | no |  | 0 | 19700 | no | 15429.2584 | 0 | no | no | 0 | 0 | 0 | 0 | 0 |  | 0 | 0 | 0 | 0 | 0 | 15429.2584 | 17941.1808 | 19039.7049 | 0 | no | Surplus | yes |  | 0 | 0 | 0 | 944.1048 | 0 | no | 0 | 0 | 0 | 944.1048 | 0 |  |  | 0 | 0 | 0 | 0 | 0 |  | 0 | 0 | 0 | 0 | 0
| 16110.9758 | 0 | yes | Deficit |  |  | 0 | 0 | 0 | 0 | 0 |  | 0 | 0 | 0 | 0 | 3940 | no |  | 0 | 19700 | no | 16110.9758 | 0 | no | no | 0 | 0 | 0 | 0 | 0 |  | 0 | 0 | 0 | 0 | 0 | 16110.9758 | 18154.0883 | 19880.9442 | 0 | no | Surplus | yes |  | 0 | 0 | 0 | 885.6166 | 0 | no | 0 | 0 | 0 | 885.6166 | 0 |  |  | 0 | 0 | 0 | 0 | 0 |  | 0 | 0 | 0 | 0 | 0
| 15701.4258 | 0 | no | Surplus | yes |  | 0 | 0 | 0 | 409.5501 | 0 | no | 0 | 0 | 0 | 409.5501 | 3940 | no | 15701.4258 | 0 | 19700 |  |  | 0 |  |  | 0 | 0 | 0 | 0 | 0 |  | 0 | 0 | 0 | 0 | 0 | 15701.4258 | 17781.6323 | 19375.5594 | 0 | no | Surplus | yes |  | 0 | 0 | 0 | 2099.3119 | 0 | no | 0 | 0 | 0 | 2099.3119 | 0 |  |  | 0 | 0 | 0 | 0 | 0 |  | 0 | 0 | 0 | 0 | 0
| 15454.0865 | 0 | no | Surplus | yes |  | 0 | 0 | 0 | 247.3393 | 0 | no | 0 | 0 | 0 | 247.3393 | 3940 | no | 15454.0865 | 0 | 19700 |  |  | 0 |  |  | 0 | 0 | 0 | 0 | 0 |  | 0 | 0 | 0 | 0 | 0 | 15454.0865 | 18521.2976 | 19070.3427 | 0 | no | Surplus | yes |  | 0 | 0 | 0 | 854.2618 | 0 | no | 0 | 0 | 0 | 854.2618 | 0 |  |  | 0 | 0 | 0 | 0 | 0 |  | 0 | 0 | 0 | 0 | 0
| 15449.7297 | 0 | no | Surplus | yes |  | 0 | 0 | 0 | 4.3567 | 0 | no | 0 | 0 | 0 | 4.3567 | 3940 | no | 15449.7297 | 0 | 19700 |  |  | 0 |  |  | 0 | 0 | 0 | 0 | 0 |  | 0 | 0 | 0 | 0 | 0 | 15449.7297 | 17060.5446 | 19064.9665 | 0 | no | Surplus | yes |  | 0 | 0 | 0 | 2009.7982 | 0 | no | 0 | 0 | 0 | 2009.7982 | 0 |  |  | 0 | 0 | 0 | 0 | 0 |  | 0 | 0 | 0 | 0 | 0
| 15265.618 | 0 | no | Surplus | yes |  | 0 | 0 | 0 | 184.1117 | 0 | no | 0 | 0 | 0 | 184.1117 | 3940 | no | 15265.618 | 0 | 19700 |  |  | 0 |  |  | 0 | 0 | 0 | 0 | 0 |  | 0 | 0 | 0 | 0 | 0 | 15265.618 | 18967.3116 | 18837.7727 | 0 | no | Surplus | yes |  | 0 | 0 | 0 | 97.6549 | 0 | no | 0 | 0 | 0 | 97.6549 | 0 |  |  | 0 | 0 | 0 | 0 | 0 |  | 0 | 0 | 0 | 0 | 0
| 15462.0076 | 0 | yes | Deficit |  |  | 0 | 0 | 0 | 0 | 0 |  | 0 | 0 | 0 | 0 | 3940 | no |  | 0 | 19700 | no | 15462.0076 | 0 | no | no | 0 | 0 | 0 | 0 | 0 |  | 0 | 0 | 0 | 0 | 0 | 15462.0076 | 18855.722 | 19080.1173 | 0 | yes | Deficit |  |  | 0 | 0 | 0 | 0 | 0 |  | 0 | 0 | 0 | 0 | 17.9494 | yes |  | 0 | 0 | 0 | 17.9494 | 0 | no | 0 | 0 | 0 | 17.9494 | 0
| 15552.3924 | 0 | yes | Deficit |  |  | 0 | 0 | 0 | 0 | 0 |  | 0 | 0 | 0 | 0 | 3940 | no |  | 0 | 19700 | no | 15552.3924 | 0 | no | no | 0 | 0 | 0 | 0 | 0 |  | 0 | 0 | 0 | 0 | 0 | 15552.3924 | 17237.9307 | 19191.6522 | 0 | no | Surplus | yes |  | 0 | 0 | 0 | 1842.1867 | 0 | no | 0 | 0 | 0 | 1842.1867 | 0 |  |  | 0 | 0 | 0 | 0 | 0 |  | 0 | 0 | 0 | 0 | 0
| 15523.346 | 0 | no | Surplus | yes |  | 0 | 0 | 0 | 29.0464 | 0 | no | 0 | 0 | 0 | 29.0464 | 3940 | no | 15523.346 | 0 | 19700 |  |  | 0 |  |  | 0 | 0 | 0 | 0 | 0 |  | 0 | 0 | 0 | 0 | 0 | 15523.346 | 17465.4516 | 19155.809 | 0 | no | Surplus | yes |  | 0 | 0 | 0 | 1726.2006 | 0 | no | 0 | 0 | 0 | 1726.2006 | 0 |  |  | 0 | 0 | 0 | 0 | 0 |  | 0 | 0 | 0 | 0 | 0
| 15641.7243 | 0 | yes | Deficit |  |  | 0 | 0 | 0 | 0 | 0 |  | 0 | 0 | 0 | 0 | 3940 | no |  | 0 | 19700 | no | 15641.7243 | 0 | no | no | 0 | 0 | 0 | 0 | 0 |  | 0 | 0 | 0 | 0 | 0 | 15641.7243 | 15896.3407 | 19301.8878 | 0 | no | Surplus | yes |  | 0 | 0 | 0 | 3259.4683 | 0 | no | 0 | 0 | 0 | 3259.4683 | 0 |  |  | 0 | 0 | 0 | 0 | 0 |  | 0 | 0 | 0 | 0 | 0
| 15623.0598 | 0 | no | Surplus | yes |  | 0 | 0 | 0 | 18.6645 | 0 | no | 0 | 0 | 0 | 18.6645 | 3940 | no | 15623.0598 | 0 | 19700 |  |  | 0 |  |  | 0 | 0 | 0 | 0 | 0 |  | 0 | 0 | 0 | 0 | 0 | 15623.0598 | 18357.0708 | 19278.8558 | 0 | no | Surplus | yes |  | 0 | 0 | 0 | 944.817 | 0 | no | 0 | 0 | 0 | 944.817 | 0 |  |  | 0 | 0 | 0 | 0 | 0 |  | 0 | 0 | 0 | 0 | 0
| 15988.2811 | 0 | yes | Deficit |  |  | 0 | 0 | 0 | 0 | 0 |  | 0 | 0 | 0 | 0 | 3940 | no |  | 0 | 19700 | no | 15988.2811 | 0 | no | no | 0 | 0 | 0 | 0 | 0 |  | 0 | 0 | 0 | 0 | 0 | 15988.2811 | 18518.5044 | 19729.5388 | 0 | no | Surplus | yes |  | 0 | 0 | 0 | 760.3514 | 0 | no | 0 | 0 | 0 | 760.3514 | 0 |  |  | 0 | 0 | 0 | 0 | 0 |  | 0 | 0 | 0 | 0 | 0
| 15647.0354 | 0 | no | Surplus | yes |  | 0 | 0 | 0 | 341.2457 | 0 | no | 0 | 0 | 0 | 341.2457 | 3940 | no | 15647.0354 | 0 | 19700 |  |  | 0 |  |  | 0 | 0 | 0 | 0 | 0 |  | 0 | 0 | 0 | 0 | 0 | 15647.0354 | 18072.4092 | 19308.4417 | 0 | no | Surplus | yes |  | 0 | 0 | 0 | 1657.1296 | 0 | no | 0 | 0 | 0 | 1657.1296 | 0 |  |  | 0 | 0 | 0 | 0 | 0 |  | 0 | 0 | 0 | 0 | 0
| 16299.1681 | 0 | yes | Deficit |  |  | 0 | 0 | 0 | 0 | 0 |  | 0 | 0 | 0 | 0 | 3940 | no |  | 0 | 19700 | no | 16299.1681 | 0 | no | no | 0 | 0 | 0 | 0 | 0 |  | 0 | 0 | 0 | 0 | 0 | 16299.1681 | 19479.815 | 20113.1734 | 0 | yes | Deficit |  |  | 0 | 0 | 0 | 0 | 0 |  | 0 | 0 | 0 | 0 | 171.3733 | yes |  | 0 | 0 | 0 | 171.3733 | 0 | no | 0 | 0 | 0 | 171.3733 | 0
| 16604.1879 | 0 | yes | Deficit |  |  | 0 | 0 | 0 | 0 | 0 |  | 0 | 0 | 0 | 0 | 3940 | no |  | 0 | 19700 | no | 16604.1879 | 0 | no | no | 0 | 0 | 0 | 0 | 0 |  | 0 | 0 | 0 | 0 | 0 | 16604.1879 | 17338.6649 | 20489.5679 | 0 | no | Surplus | yes |  | 0 | 0 | 0 | 2774.5085 | 0 | no | 0 | 0 | 0 | 2774.5085 | 0 |  |  | 0 | 0 | 0 | 0 | 0 |  | 0 | 0 | 0 | 0 | 0
| 16400.8881 | 0 | no | Surplus | yes |  | 0 | 0 | 0 | 203.2998 | 0 | no | 0 | 0 | 0 | 203.2998 | 3940 | no | 16400.8881 | 0 | 19700 |  |  | 0 |  |  | 0 | 0 | 0 | 0 | 0 |  | 0 | 0 | 0 | 0 | 0 | 16400.8881 | 14997.0422 | 20238.696 | 0 | no | Surplus | yes |  | 0 | 0 | 0 | 5492.5257 | 0 | no | 0 | 0 | 0 | 5492.5257 | 0 |  |  | 0 | 0 | 0 | 0 | 0 |  | 0 | 0 | 0 | 0 | 0
| 15564.0397 | 0 | no | Surplus | yes |  | 0 | 0 | 0 | 836.8485 | 0 | no | 0 | 0 | 0 | 836.8485 | 3940 | no | 15564.0397 | 0 | 19700 |  |  | 0 |  |  | 0 | 0 | 0 | 0 | 0 |  | 0 | 0 | 0 | 0 | 0 | 15564.0397 | 18309.1371 | 19206.025 | 0 | no | Surplus | yes |  | 0 | 0 | 0 | 1929.5589 | 0 | no | 0 | 0 | 0 | 1929.5589 | 0 |  |  | 0 | 0 | 0 | 0 | 0 |  | 0 | 0 | 0 | 0 | 0
| 15421.21 | 0 | no | Surplus | yes |  | 0 | 0 | 0 | 142.8297 | 0 | no | 0 | 0 | 0 | 142.8297 | 3940 | no | 15421.21 | 0 | 19700 |  |  | 0 |  |  | 0 | 0 | 0 | 0 | 0 |  | 0 | 0 | 0 | 0 | 0 | 15421.21 | 18291.1811 | 19029.7731 | 0 | no | Surplus | yes |  | 0 | 0 | 0 | 914.8439 | 0 | no | 0 | 0 | 0 | 914.8439 | 0 |  |  | 0 | 0 | 0 | 0 | 0 |  | 0 | 0 | 0 | 0 | 0
| 15786.4822 | 0 | yes | Deficit |  |  | 0 | 0 | 0 | 0 | 0 |  | 0 | 0 | 0 | 0 | 3940 | no |  | 0 | 19700 | no | 15786.4822 | 0 | no | no | 0 | 0 | 0 | 0 | 0 |  | 0 | 0 | 0 | 0 | 0 | 15786.4822 | 16417.8413 | 19480.5191 | 0 | no | Surplus | yes |  | 0 | 0 | 0 | 2611.9318 | 0 | no | 0 | 0 | 0 | 2611.9318 | 0 |  |  | 0 | 0 | 0 | 0 | 0 |  | 0 | 0 | 0 | 0 | 0
| 15392.8468 | 0 | no | Surplus | yes |  | 0 | 0 | 0 | 393.6355 | 0 | no | 0 | 0 | 0 | 393.6355 | 3940 | no | 15392.8468 | 0 | 19700 |  |  | 0 |  |  | 0 | 0 | 0 | 0 | 0 |  | 0 | 0 | 0 | 0 | 0 | 15392.8468 | 16138.4382 | 18994.7729 | 0 | no | Surplus | yes |  | 0 | 0 | 0 | 3342.0808 | 0 | no | 0 | 0 | 0 | 3342.0808 | 0 |  |  | 0 | 0 | 0 | 0 | 0 |  | 0 | 0 | 0 | 0 | 0
| 14169.8144 | 0 | no | Surplus | yes |  | 0 | 0 | 0 | 1223.0324 | 0 | no | 0 | 0 | 0 | 1223.0324 | 3940 | no | 14169.8144 | 0 | 19700 |  |  | 0 |  |  | 0 | 0 | 0 | 0 | 0 |  | 0 | 0 | 0 | 0 | 0 | 14169.8144 | 20301.9091 | 17485.5509 | 0 | yes | Deficit |  |  | 0 | 0 | 0 | 0 | 0 |  | 0 | 0 | 0 | 0 | 1307.1362 | yes |  | 0 | 0 | 0 | 1307.1362 | 0 | no | 0 | 0 | 0 | 1307.1362 | 0
| 14140.0187 | 0 | no | Surplus | yes |  | 0 | 0 | 0 | 29.7957 | 0 | no | 0 | 0 | 0 | 29.7957 | 3940 | no | 14140.0187 | 0 | 19700 |  |  | 0 |  |  | 0 | 0 | 0 | 0 | 0 |  | 0 | 0 | 0 | 0 | 0 | 14140.0187 | 15881.7992 | 17448.7831 | 0 | no | Surplus | yes |  | 0 | 0 | 0 | 1603.7517 | 0 | no | 0 | 0 | 0 | 1603.7517 | 0 |  |  | 0 | 0 | 0 | 0 | 0 |  | 0 | 0 | 0 | 0 | 0
| 14177.8914 | 0 | yes | Deficit |  |  | 0 | 0 | 0 | 0 | 0 |  | 0 | 0 | 0 | 0 | 3940 | no |  | 0 | 19700 | no | 14177.8914 | 0 | no | no | 0 | 0 | 0 | 0 | 0 |  | 0 | 0 | 0 | 0 | 0 | 14177.8914 | 15884.0508 | 17495.518 | 0 | no | Surplus | yes |  | 0 | 0 | 0 | 1564.7323 | 0 | no | 0 | 0 | 0 | 1564.7323 | 0 |  |  | 0 | 0 | 0 | 0 | 0 |  | 0 | 0 | 0 | 0 | 0
| 14353.2226 | 0 | yes | Deficit |  |  | 0 | 0 | 0 | 0 | 0 |  | 0 | 0 | 0 | 0 | 3940 | no |  | 0 | 19700 | no | 14353.2226 | 0 | no | no | 0 | 0 | 0 | 0 | 0 |  | 0 | 0 | 0 | 0 | 0 | 14353.2226 | 15210.4434 | 17711.8767 | 0 | no | Surplus | yes |  | 0 | 0 | 0 | 2285.0745 | 0 | no | 0 | 0 | 0 | 2285.0745 | 0 |  |  | 0 | 0 | 0 | 0 | 0 |  | 0 | 0 | 0 | 0 | 0
| 15330.9768 | 0 | yes | Deficit |  |  | 0 | 0 | 0 | 0 | 0 |  | 0 | 0 | 0 | 0 | 3940 | no |  | 0 | 19700 | no | 15330.9768 | 0 | no | no | 0 | 0 | 0 | 0 | 0 |  | 0 | 0 | 0 | 0 | 0 | 15330.9768 | 15952.9621 | 18918.4254 | 0 | no | Surplus | yes |  | 0 | 0 | 0 | 1758.9146 | 0 | no | 0 | 0 | 0 | 1758.9146 | 0 |  |  | 0 | 0 | 0 | 0 | 0 |  | 0 | 0 | 0 | 0 | 0
| 14240.2547 | 0 | no | Surplus | yes |  | 0 | 0 | 0 | 1090.7221 | 0 | no | 0 | 0 | 0 | 1090.7221 | 3940 | no | 14240.2547 | 0 | 19700 |  |  | 0 |  |  | 0 | 0 | 0 | 0 | 0 |  | 0 | 0 | 0 | 0 | 0 | 14240.2547 | 18291.4752 | 17572.4743 | 0 | no | Surplus | yes |  | 0 | 0 | 0 | 626.9502 | 0 | no | 0 | 0 | 0 | 626.9502 | 0 |  |  | 0 | 0 | 0 | 0 | 0 |  | 0 | 0 | 0 | 0 | 0
| 14202.9774 | 0 | no | Surplus | yes |  | 0 | 0 | 0 | 37.2773 | 0 | no | 0 | 0 | 0 | 37.2773 | 3940 | no | 14202.9774 | 0 | 19700 |  |  | 0 |  |  | 0 | 0 | 0 | 0 | 0 |  | 0 | 0 | 0 | 0 | 0 | 14202.9774 | 19198.5061 | 17526.4741 | 0 | yes | Deficit |  |  | 0 | 0 | 0 | 0 | 0 |  | 0 | 0 | 0 | 0 | 1626.0318 | yes |  | 0 | 0 | 0 | 1626.0318 | 0 | no | 0 | 0 | 0 | 1626.0318 | 0
| 13660.0513 | 0 | no | Surplus | yes |  | 0 | 0 | 0 | 542.9261 | 0 | no | 0 | 0 | 0 | 542.9261 | 3940 | no | 13660.0513 | 0 | 19700 |  |  | 0 |  |  | 0 | 0 | 0 | 0 | 0 |  | 0 | 0 | 0 | 0 | 0 | 13660.0513 | 19547.2599 | 16856.5033 | 0 | yes | Deficit |  |  | 0 | 0 | 0 | 0 | 0 |  | 0 | 0 | 0 | 0 | 2020.7858 | yes |  | 0 | 0 | 0 | 2020.7858 | 0 | no | 0 | 0 | 0 | 2020.7858 | 0
| 13573.3515 | 0 | no | Surplus | yes |  | 0 | 0 | 0 | 86.6998 | 0 | no | 0 | 0 | 0 | 86.6998 | 3940 | no | 13573.3515 | 0 | 19700 |  |  | 0 |  |  | 0 | 0 | 0 | 0 | 0 |  | 0 | 0 | 0 | 0 | 0 | 13573.3515 | 17488.6992 | 16749.5158 | 0 | yes | Deficit |  |  | 0 | 0 | 0 | 0 | 0 |  | 0 | 0 | 0 | 0 | 632.1959 | yes |  | 0 | 0 | 0 | 632.1959 | 0 | no | 0 | 0 | 0 | 632.1959 | 0
| 14276.0477 | 0 | yes | Deficit |  |  | 0 | 0 | 0 | 0 | 0 |  | 0 | 0 | 0 | 0 | 3940 | no |  | 0 | 19700 | no | 14276.0477 | 0 | no | no | 0 | 0 | 0 | 0 | 0 |  | 0 | 0 | 0 | 0 | 0 | 14276.0477 | 18296.2682 | 17616.6429 | 0 | yes | Deficit |  |  | 0 | 0 | 0 | 0 | 0 |  | 0 | 0 | 0 | 0 | 1546.7524 | yes |  | 0 | 0 | 0 | 1546.7524 | 0 | no | 0 | 0 | 0 | 1546.7524 | 0
| 14243.6975 | 0 | no | Surplus | yes |  | 0 | 0 | 0 | 32.3502 | 0 | no | 0 | 0 | 0 | 32.3502 | 3940 | no | 14243.6975 | 0 | 19700 |  |  | 0 |  |  | 0 | 0 | 0 | 0 | 0 |  | 0 | 0 | 0 | 0 | 0 | 14243.6975 | 17492.9838 | 17576.7227 | 0 | no | Surplus | yes |  | 0 | 0 | 0 | 123.6591 | 0 | no | 0 | 0 | 0 | 123.6591 | 0 |  |  | 0 | 0 | 0 | 0 | 0 |  | 0 | 0 | 0 | 0 | 0
| 13295.3493 | 0 | no | Surplus | yes |  | 0 | 0 | 0 | 948.3482 | 0 | no | 0 | 0 | 0 | 948.3482 | 3940 | no | 13295.3493 | 0 | 19700 |  |  | 0 |  |  | 0 | 0 | 0 | 0 | 0 |  | 0 | 0 | 0 | 0 | 0 | 13295.3493 | 16255.5715 | 16406.461 | 0 | no | Surplus | yes |  | 0 | 0 | 0 | 1321.1511 | 0 | no | 0 | 0 | 0 | 1321.1511 | 0 |  |  | 0 | 0 | 0 | 0 | 0 |  | 0 | 0 | 0 | 0 | 0
| 13221.6171 | 0 | no | Surplus | yes |  | 0 | 0 | 0 | 73.7322 | 0 | no | 0 | 0 | 0 | 73.7322 | 3940 | no | 13221.6171 | 0 | 19700 |  |  | 0 |  |  | 0 | 0 | 0 | 0 | 0 |  | 0 | 0 | 0 | 0 | 0 | 13221.6171 | 16438.7196 | 16315.4755 | 0 | yes | Deficit |  |  | 0 | 0 | 0 | 0 | 0 |  | 0 | 0 | 0 | 0 | 32.2586 | yes |  | 0 | 0 | 0 | 32.2586 | 0 | no | 0 | 0 | 0 | 32.2586 | 0
| 12175.9295 | 0 | no | Surplus | yes |  | 0 | 0 | 0 | 1045.6876 | 0 | no | 0 | 0 | 0 | 1045.6876 | 3940 | no | 12175.9295 | 0 | 19700 |  |  | 0 |  |  | 0 | 0 | 0 | 0 | 0 |  | 0 | 0 | 0 | 0 | 0 | 12175.9295 | 15524.9189 | 15025.097 | 0 | no | Surplus | yes |  | 0 | 0 | 0 | 790.5566 | 0 | no | 0 | 0 | 0 | 790.5566 | 0 |  |  | 0 | 0 | 0 | 0 | 0 |  | 0 | 0 | 0 | 0 | 0
| 15457.0308 | 0 | yes | Deficit |  |  | 0 | 0 | 0 | 0 | 0 |  | 0 | 0 | 0 | 0 | 3940 | no |  | 0 | 19700 | no | 15457.0308 | 0 | no | no | 0 | 0 | 0 | 0 | 0 |  | 0 | 0 | 0 | 0 | 0 | 15457.0308 | 16575.2358 | 19073.9761 | 0 | yes | Deficit |  |  | 0 | 0 | 0 | 0 | 0 |  | 0 | 0 | 0 | 0 | 1550.1388 | yes |  | 0 | 0 | 0 | 1550.1388 | 0 | no | 0 | 0 | 0 | 1550.1388 | 0
| 13695.0549 | 0 | no | Surplus | yes |  | 0 | 0 | 0 | 1761.9759 | 0 | no | 0 | 0 | 0 | 1761.9759 | 3940 | no | 13695.0549 | 0 | 19700 |  |  | 0 |  |  | 0 | 0 | 0 | 0 | 0 |  | 0 | 0 | 0 | 0 | 0 | 13695.0549 | 17520.8586 | 16899.6978 | 0 | no | Surplus | yes |  | 0 | 0 | 0 | 1553.1175 | 0 | no | 0 | 0 | 0 | 1553.1175 | 0 |  |  | 0 | 0 | 0 | 0 | 0 |  | 0 | 0 | 0 | 0 | 0
| 13878.0801 | 0 | yes | Deficit |  |  | 0 | 0 | 0 | 0 | 0 |  | 0 | 0 | 0 | 0 | 3940 | no |  | 0 | 19700 | no | 13878.0801 | 0 | no | no | 0 | 0 | 0 | 0 | 0 |  | 0 | 0 | 0 | 0 | 0 | 13878.0801 | 13983.5312 | 17125.5509 | 0 | no | Surplus | yes |  | 0 | 0 | 0 | 2916.1666 | 0 | no | 0 | 0 | 0 | 2916.1666 | 0 |  |  | 0 | 0 | 0 | 0 | 0 |  | 0 | 0 | 0 | 0 | 0
| 13850.3254 | 0 | no | Surplus | yes |  | 0 | 0 | 0 | 27.7547 | 0 | no | 0 | 0 | 0 | 27.7547 | 3940 | no | 13850.3254 | 0 | 19700 |  |  | 0 |  |  | 0 | 0 | 0 | 0 | 0 |  | 0 | 0 | 0 | 0 | 0 | 13850.3254 | 13227.4327 | 17091.3016 | 0 | no | Surplus | yes |  | 0 | 0 | 0 | 3898.1182 | 0 | no | 0 | 0 | 0 | 3898.1182 | 0 |  |  | 0 | 0 | 0 | 0 | 0 |  | 0 | 0 | 0 | 0 | 0
| 13758.6953 | 0 | no | Surplus | yes |  | 0 | 0 | 0 | 91.6301 | 0 | no | 0 | 0 | 0 | 91.6301 | 3940 | no | 13758.6953 | 0 | 19700 |  |  | 0 |  |  | 0 | 0 | 0 | 0 | 0 |  | 0 | 0 | 0 | 0 | 0 | 13758.6953 | 11797.2353 | 16978.23 | 0 | no | Surplus | yes |  | 0 | 0 | 0 | 5294.0662 | 0 | no | 0 | 0 | 0 | 5294.0662 | 0 |  |  | 0 | 0 | 0 | 0 | 0 |  | 0 | 0 | 0 | 0 | 0
| 13744.4397 | 0 | no | Surplus | yes |  | 0 | 0 | 0 | 14.2556 | 0 | no | 0 | 0 | 0 | 14.2556 | 3940 | no | 13744.4397 | 0 | 19700 |  |  | 0 |  |  | 0 | 0 | 0 | 0 | 0 |  | 0 | 0 | 0 | 0 | 0 | 13744.4397 | 14519.0503 | 16960.6386 | 0 | no | Surplus | yes |  | 0 | 0 | 0 | 2459.1797 | 0 | no | 0 | 0 | 0 | 2459.1797 | 0 |  |  | 0 | 0 | 0 | 0 | 0 |  | 0 | 0 | 0 | 0 | 0
| 10864.6857 | 0 | no | Surplus | yes |  | 0 | 0 | 0 | 2879.7541 | 0 | no | 0 | 0 | 0 | 2879.7541 | 3940 | no | 10864.6857 | 0 | 19700 |  |  | 0 |  |  | 0 | 0 | 0 | 0 | 0 |  | 0 | 0 | 0 | 0 | 0 | 10864.6857 | 16858.3205 | 13407.0221 | 0 | no | Surplus | yes |  | 0 | 0 | 0 | 102.3182 | 0 | no | 0 | 0 | 0 | 102.3182 | 0 |  |  | 0 | 0 | 0 | 0 | 0 |  | 0 | 0 | 0 | 0 | 0
| 10619.3462 | 0 | no | Surplus | yes |  | 0 | 0 | 0 | 245.3395 | 0 | no | 0 | 0 | 0 | 245.3395 | 3940 | no | 10619.3462 | 0 | 19700 |  |  | 0 |  |  | 0 | 0 | 0 | 0 | 0 |  | 0 | 0 | 0 | 0 | 0 | 10619.3462 | 17671.4712 | 13104.2732 | 0 | yes | Deficit |  |  | 0 | 0 | 0 | 0 | 0 |  | 0 | 0 | 0 | 0 | 4264.4491 | yes |  | 0 | 0 | 0 | 4264.4491 | 0 | no | 0 | 0 | 0 | 4264.4491 | 0
| 13087.5001 | 0 | yes | Deficit |  |  | 0 | 0 | 0 | 0 | 0 |  | 0 | 0 | 0 | 0 | 3940 | no |  | 0 | 19700 | no | 13087.5001 | 0 | no | no | 0 | 0 | 0 | 0 | 0 |  | 0 | 0 | 0 | 0 | 0 | 13087.5001 | 15246.0979 | 16149.9751 | 0 | yes | Deficit |  |  | 0 | 0 | 0 | 0 | 0 |  | 0 | 0 | 0 | 0 | 2141.8247 | yes |  | 0 | 0 | 0 | 2141.8247 | 0 | no | 0 | 0 | 0 | 2141.8247 | 0
| 11936.3103 | 0 | no | Surplus | yes |  | 0 | 0 | 0 | 1151.1897 | 0 | no | 0 | 0 | 0 | 1151.1897 | 3940 | no | 11936.3103 | 0 | 19700 |  |  | 0 |  |  | 0 | 0 | 0 | 0 | 0 |  | 0 | 0 | 0 | 0 | 0 | 11936.3103 | 15510.9735 | 14729.407 | 0 | no | Surplus | yes |  | 0 | 0 | 0 | 639.0015 | 0 | no | 0 | 0 | 0 | 639.0015 | 0 |  |  | 0 | 0 | 0 | 0 | 0 |  | 0 | 0 | 0 | 0 | 0
| 12788.0355 | 0 | yes | Deficit |  |  | 0 | 0 | 0 | 0 | 0 |  | 0 | 0 | 0 | 0 | 3940 | no |  | 0 | 19700 | no | 12788.0355 | 0 | no | no | 0 | 0 | 0 | 0 | 0 |  | 0 | 0 | 0 | 0 | 0 | 12788.0355 | 18299.2043 | 15780.4359 | 0 | yes | Deficit |  |  | 0 | 0 | 0 | 0 | 0 |  | 0 | 0 | 0 | 0 | 3569.7974 | yes |  | 0 | 0 | 0 | 3569.7974 | 0 | no | 0 | 0 | 0 | 3569.7974 | 0
| 13488.3854 | 0 | yes | Deficit |  |  | 0 | 0 | 0 | 0 | 0 |  | 0 | 0 | 0 | 0 | 3940 | no |  | 0 | 19700 | no | 13488.3854 | 0 | no | no | 0 | 0 | 0 | 0 | 0 |  | 0 | 0 | 0 | 0 | 0 | 13488.3854 | 15935.6542 | 16644.6675 | 0 | yes | Deficit |  |  | 0 | 0 | 0 | 0 | 0 |  | 0 | 0 | 0 | 0 | 155.2183 | yes |  | 0 | 0 | 0 | 155.2183 | 0 | no | 0 | 0 | 0 | 155.2183 | 0
| 13565.1269 | 0 | yes | Deficit |  |  | 0 | 0 | 0 | 0 | 0 |  | 0 | 0 | 0 | 0 | 3940 | no |  | 0 | 19700 | no | 13565.1269 | 0 | no | no | 0 | 0 | 0 | 0 | 0 |  | 0 | 0 | 0 | 0 | 0 | 13565.1269 | 15785.1335 | 16739.3666 | 0 | no | Surplus | yes |  | 0 | 0 | 0 | 859.534 | 0 | no | 0 | 0 | 0 | 859.534 | 0 |  |  | 0 | 0 | 0 | 0 | 0 |  | 0 | 0 | 0 | 0 | 0
| 13596.0795 | 0 | yes | Deficit |  |  | 0 | 0 | 0 | 0 | 0 |  | 0 | 0 | 0 | 0 | 3940 | no |  | 0 | 19700 | no | 13596.0795 | 0 | no | no | 0 | 0 | 0 | 0 | 0 |  | 0 | 0 | 0 | 0 | 0 | 13596.0795 | 16220.9479 | 16777.5621 | 0 | no | Surplus | yes |  | 0 | 0 | 0 | 518.4188 | 0 | no | 0 | 0 | 0 | 518.4188 | 0 |  |  | 0 | 0 | 0 | 0 | 0 |  | 0 | 0 | 0 | 0 | 0
| 13503.4639 | 0 | no | Surplus | yes |  | 0 | 0 | 0 | 92.6156 | 0 | no | 0 | 0 | 0 | 92.6156 | 3940 | no | 13503.4639 | 0 | 19700 |  |  | 0 |  |  | 0 | 0 | 0 | 0 | 0 |  | 0 | 0 | 0 | 0 | 0 | 13503.4639 | 17015.1797 | 16663.2745 | 0 | yes | Deficit |  |  | 0 | 0 | 0 | 0 | 0 |  | 0 | 0 | 0 | 0 | 237.6176 | yes |  | 0 | 0 | 0 | 237.6176 | 0 | no | 0 | 0 | 0 | 237.6176 | 0
| 13271.1427 | 0 | no | Surplus | yes |  | 0 | 0 | 0 | 232.3213 | 0 | no | 0 | 0 | 0 | 232.3213 | 3940 | no | 13271.1427 | 0 | 19700 |  |  | 0 |  |  | 0 | 0 | 0 | 0 | 0 |  | 0 | 0 | 0 | 0 | 0 | 13271.1427 | 16373.5679 | 16376.5901 | 0 | no | Surplus | yes |  | 0 | 0 | 0 | 289.7066 | 0 | no | 0 | 0 | 0 | 289.7066 | 0 |  |  | 0 | 0 | 0 | 0 | 0 |  | 0 | 0 | 0 | 0 | 0
| 13019.8213 | 0 | no | Surplus | yes |  | 0 | 0 | 0 | 251.3213 | 0 | no | 0 | 0 | 0 | 251.3213 | 3940 | no | 13019.8213 | 0 | 19700 |  |  | 0 |  |  | 0 | 0 | 0 | 0 | 0 |  | 0 | 0 | 0 | 0 | 0 | 13019.8213 | 16176.3738 | 16066.4595 | 0 | no | Surplus | yes |  | 0 | 0 | 0 | 200.2163 | 0 | no | 0 | 0 | 0 | 200.2163 | 0 |  |  | 0 | 0 | 0 | 0 | 0 |  | 0 | 0 | 0 | 0 | 0
| 13133.3701 | 0 | yes | Deficit |  |  | 0 | 0 | 0 | 0 | 0 |  | 0 | 0 | 0 | 0 | 3940 | no |  | 0 | 19700 | no | 13133.3701 | 0 | no | no | 0 | 0 | 0 | 0 | 0 |  | 0 | 0 | 0 | 0 | 0 | 13133.3701 | 13138.4061 | 16206.5787 | 0 | no | Surplus | yes |  | 0 | 0 | 0 | 2928.0534 | 0 | no | 0 | 0 | 0 | 2928.0534 | 0 |  |  | 0 | 0 | 0 | 0 | 0 |  | 0 | 0 | 0 | 0 | 0
| 13431.1391 | 0 | yes | Deficit |  |  | 0 | 0 | 0 | 0 | 0 |  | 0 | 0 | 0 | 0 | 3940 | no |  | 0 | 19700 | no | 13431.1391 | 0 | no | no | 0 | 0 | 0 | 0 | 0 |  | 0 | 0 | 0 | 0 | 0 | 13431.1391 | 11422.2575 | 16574.0256 | 0 | no | Surplus | yes |  | 0 | 0 | 0 | 4784.3213 | 0 | no | 0 | 0 | 0 | 4784.3213 | 0 |  |  | 0 | 0 | 0 | 0 | 0 |  | 0 | 0 | 0 | 0 | 0
| 13821.776 | 0 | yes | Deficit |  |  | 0 | 0 | 0 | 0 | 0 |  | 0 | 0 | 0 | 0 | 3940 | no |  | 0 | 19700 | no | 13821.776 | 0 | no | no | 0 | 0 | 0 | 0 | 0 |  | 0 | 0 | 0 | 0 | 0 | 13821.776 | 12655.2653 | 17056.0715 | 0 | no | Surplus | yes |  | 0 | 0 | 0 | 3918.7603 | 0 | no | 0 | 0 | 0 | 3918.7603 | 0 |  |  | 0 | 0 | 0 | 0 | 0 |  | 0 | 0 | 0 | 0 | 0
| 15012.4343 | 0 | yes | Deficit |  |  | 0 | 0 | 0 | 0 | 0 |  | 0 | 0 | 0 | 0 | 3940 | no |  | 0 | 19700 | no | 15012.4343 | 0 | no | no | 0 | 0 | 0 | 0 | 0 |  | 0 | 0 | 0 | 0 | 0 | 15012.4343 | 12171.3372 | 18525.3439 | 0 | no | Surplus | yes |  | 0 | 0 | 0 | 4884.7343 | 0 | no | 0 | 0 | 0 | 4884.7343 | 0 |  |  | 0 | 0 | 0 | 0 | 0 |  | 0 | 0 | 0 | 0 | 0
| 15460.1735 | 0 | yes | Deficit |  |  | 0 | 0 | 0 | 0 | 0 |  | 0 | 0 | 0 | 0 | 3940 | no |  | 0 | 19700 | no | 15460.1735 | 0 | no | no | 0 | 0 | 0 | 0 | 0 |  | 0 | 0 | 0 | 0 | 0 | 15460.1735 | 11706.5763 | 19077.8541 | 0 | no | Surplus | yes |  | 0 | 0 | 0 | 6818.7676 | 0 | no | 0 | 0 | 0 | 6818.7676 | 0 |  |  | 0 | 0 | 0 | 0 | 0 |  | 0 | 0 | 0 | 0 | 0
| 14476.5752 | 0 | no | Surplus | yes |  | 0 | 0 | 0 | 983.5983 | 0 | no | 0 | 0 | 0 | 983.5983 | 3940 | no | 14476.5752 | 0 | 19700 |  |  | 0 |  |  | 0 | 0 | 0 | 0 | 0 |  | 0 | 0 | 0 | 0 | 0 | 14476.5752 | 12718.5232 | 17864.0938 | 0 | no | Surplus | yes |  | 0 | 0 | 0 | 6359.3309 | 0 | no | 0 | 0 | 0 | 6359.3309 | 0 |  |  | 0 | 0 | 0 | 0 | 0 |  | 0 | 0 | 0 | 0 | 0
| 15738.6593 | 0 | yes | Deficit |  |  | 0 | 0 | 0 | 0 | 0 |  | 0 | 0 | 0 | 0 | 3940 | no |  | 0 | 19700 | no | 15738.6593 | 0 | no | no | 0 | 0 | 0 | 0 | 0 |  | 0 | 0 | 0 | 0 | 0 | 15738.6593 | 11407.9038 | 19421.5056 | 0 | no | Surplus | yes |  | 0 | 0 | 0 | 6456.19 | 0 | no | 0 | 0 | 0 | 6456.19 | 0 |  |  | 0 | 0 | 0 | 0 | 0 |  | 0 | 0 | 0 | 0 | 0
| 15901.0148 | 0 | yes | Deficit |  |  | 0 | 0 | 0 | 0 | 0 |  | 0 | 0 | 0 | 0 | 3940 | no |  | 0 | 19700 | no | 15901.0148 | 0 | no | no | 0 | 0 | 0 | 0 | 0 |  | 0 | 0 | 0 | 0 | 0 | 15901.0148 | 10507.6904 | 19621.8523 | 0 | no | Surplus | yes |  | 0 | 0 | 0 | 8913.8152 | 0 | no | 0 | 0 | 0 | 8913.8152 | 0 |  |  | 0 | 0 | 0 | 0 | 0 |  | 0 | 0 | 0 | 0 | 0
| 15827.1987 | 0 | no | Surplus | yes |  | 0 | 0 | 0 | 73.8161 | 0 | no | 0 | 0 | 0 | 73.8161 | 3940 | no | 15827.1987 | 0 | 19700 |  |  | 0 |  |  | 0 | 0 | 0 | 0 | 0 |  | 0 | 0 | 0 | 0 | 0 | 15827.1987 | 11047.6514 | 19530.7633 | 0 | no | Surplus | yes |  | 0 | 0 | 0 | 8574.2009 | 0 | no | 0 | 0 | 0 | 8574.2009 | 0 |  |  | 0 | 0 | 0 | 0 | 0 |  | 0 | 0 | 0 | 0 | 0
| 15365.3073 | 0 | no | Surplus | yes |  | 0 | 0 | 0 | 461.8914 | 0 | no | 0 | 0 | 0 | 461.8914 | 3940 | no | 15365.3073 | 0 | 19700 |  |  | 0 |  |  | 0 | 0 | 0 | 0 | 0 |  | 0 | 0 | 0 | 0 | 0 | 15365.3073 | 11422.5936 | 18960.7893 | 0 | no | Surplus | yes |  | 0 | 0 | 0 | 8108.1697 | 0 | no | 0 | 0 | 0 | 8108.1697 | 0 |  |  | 0 | 0 | 0 | 0 | 0 |  | 0 | 0 | 0 | 0 | 0
| 16104.8793 | 0 | yes | Deficit |  |  | 0 | 0 | 0 | 0 | 0 |  | 0 | 0 | 0 | 0 | 3940 | no |  | 0 | 19700 | no | 16104.8793 | 0 | no | no | 0 | 0 | 0 | 0 | 0 |  | 0 | 0 | 0 | 0 | 0 | 16104.8793 | 11702.4426 | 19873.421 | 0 | no | Surplus | yes |  | 0 | 0 | 0 | 7258.3466 | 0 | no | 0 | 0 | 0 | 7258.3466 | 0 |  |  | 0 | 0 | 0 | 0 | 0 |  | 0 | 0 | 0 | 0 | 0
| 16311.8579 | 0 | yes | Deficit |  |  | 0 | 0 | 0 | 0 | 0 |  | 0 | 0 | 0 | 0 | 3940 | no |  | 0 | 19700 | no | 16311.8579 | 0 | no | no | 0 | 0 | 0 | 0 | 0 |  | 0 | 0 | 0 | 0 | 0 | 16311.8579 | 13852.0288 | 20128.8326 | 0 | no | Surplus | yes |  | 0 | 0 | 0 | 6021.3922 | 0 | no | 0 | 0 | 0 | 6021.3922 | 0 |  |  | 0 | 0 | 0 | 0 | 0 |  | 0 | 0 | 0 | 0 | 0
| 15743.6858 | 0 | no | Surplus | yes |  | 0 | 0 | 0 | 568.1721 | 0 | no | 0 | 0 | 0 | 568.1721 | 3940 | no | 15743.6858 | 0 | 19700 |  |  | 0 |  |  | 0 | 0 | 0 | 0 | 0 |  | 0 | 0 | 0 | 0 | 0 | 15743.6858 | 11101.8579 | 19427.7082 | 0 | no | Surplus | yes |  | 0 | 0 | 0 | 9026.9747 | 0 | no | 0 | 0 | 0 | 9026.9747 | 0 |  |  | 0 | 0 | 0 | 0 | 0 |  | 0 | 0 | 0 | 0 | 0
| 15112.7158 | 0 | no | Surplus | yes |  | 0 | 0 | 0 | 630.97 | 0 | no | 0 | 0 | 0 | 630.97 | 3940 | no | 15112.7158 | 0 | 19700 |  |  | 0 |  |  | 0 | 0 | 0 | 0 | 0 |  | 0 | 0 | 0 | 0 | 0 | 15112.7158 | 11959.8163 | 18649.0913 | 0 | no | Surplus | yes |  | 0 | 0 | 0 | 7467.8919 | 0 | no | 0 | 0 | 0 | 7467.8919 | 0 |  |  | 0 | 0 | 0 | 0 | 0 |  | 0 | 0 | 0 | 0 | 0
| 15186.3342 | 0 | yes | Deficit |  |  | 0 | 0 | 0 | 0 | 0 |  | 0 | 0 | 0 | 0 | 3940 | no |  | 0 | 19700 | no | 15186.3342 | 0 | no | no | 0 | 0 | 0 | 0 | 0 |  | 0 | 0 | 0 | 0 | 0 | 15186.3342 | 10788.6371 | 18739.9364 | 0 | no | Surplus | yes |  | 0 | 0 | 0 | 7860.4542 | 0 | no | 0 | 0 | 0 | 7860.4542 | 0 |  |  | 0 | 0 | 0 | 0 | 0 |  | 0 | 0 | 0 | 0 | 0
| 14923.8296 | 0 | no | Surplus | yes |  | 0 | 0 | 0 | 262.5046 | 0 | no | 0 | 0 | 0 | 262.5046 | 3940 | no | 14923.8296 | 0 | 19700 |  |  | 0 |  |  | 0 | 0 | 0 | 0 | 0 |  | 0 | 0 | 0 | 0 | 0 | 14923.8296 | 10766.3807 | 18416.0058 | 0 | no | Surplus | yes |  | 0 | 0 | 0 | 7973.5557 | 0 | no | 0 | 0 | 0 | 7973.5557 | 0 |  |  | 0 | 0 | 0 | 0 | 0 |  | 0 | 0 | 0 | 0 | 0
| 15187.5161 | 0 | yes | Deficit |  |  | 0 | 0 | 0 | 0 | 0 |  | 0 | 0 | 0 | 0 | 3940 | no |  | 0 | 19700 | no | 15187.5161 | 0 | no | no | 0 | 0 | 0 | 0 | 0 |  | 0 | 0 | 0 | 0 | 0 | 15187.5161 | 13007.3929 | 18741.3949 | 0 | no | Surplus | yes |  | 0 | 0 | 0 | 5408.6129 | 0 | no | 0 | 0 | 0 | 5408.6129 | 0 |  |  | 0 | 0 | 0 | 0 | 0 |  | 0 | 0 | 0 | 0 | 0
| 15744.83 | 0 | yes | Deficit |  |  | 0 | 0 | 0 | 0 | 0 |  | 0 | 0 | 0 | 0 | 3940 | no |  | 0 | 19700 | no | 15744.83 | 0 | no | no | 0 | 0 | 0 | 0 | 0 |  | 0 | 0 | 0 | 0 | 0 | 15744.83 | 13230.9652 | 19429.1203 | 0 | no | Surplus | yes |  | 0 | 0 | 0 | 5510.4297 | 0 | no | 0 | 0 | 0 | 5510.4297 | 0 |  |  | 0 | 0 | 0 | 0 | 0 |  | 0 | 0 | 0 | 0 | 0
| 15927.8133 | 0 | yes | Deficit |  |  | 0 | 0 | 0 | 0 | 0 |  | 0 | 0 | 0 | 0 | 3940 | no |  | 0 | 19700 | no | 15927.8133 | 0 | no | no | 0 | 0 | 0 | 0 | 0 |  | 0 | 0 | 0 | 0 | 0 | 15927.8133 | 15471.4146 | 19654.9216 | 0 | no | Surplus | yes |  | 0 | 0 | 0 | 3957.7057 | 0 | no | 0 | 0 | 0 | 3957.7057 | 0 |  |  | 0 | 0 | 0 | 0 | 0 |  | 0 | 0 | 0 | 0 | 0
| 16184.0405 | 0 | yes | Deficit |  |  | 0 | 0 | 0 | 0 | 0 |  | 0 | 0 | 0 | 0 | 3940 | no |  | 0 | 19700 | no | 16184.0405 | 0 | no | no | 0 | 0 | 0 | 0 | 0 |  | 0 | 0 | 0 | 0 | 0 | 16184.0405 | 15339.3575 | 19971.106 | 0 | no | Surplus | yes |  | 0 | 0 | 0 | 4315.5641 | 0 | no | 0 | 0 | 0 | 4315.5641 | 0 |  |  | 0 | 0 | 0 | 0 | 0 |  | 0 | 0 | 0 | 0 | 0
| 16297.0015 | 0 | yes | Deficit |  |  | 0 | 0 | 0 | 0 | 0 |  | 0 | 0 | 0 | 0 | 3940 | no |  | 0 | 19700 | no | 16297.0015 | 0 | no | no | 0 | 0 | 0 | 0 | 0 |  | 0 | 0 | 0 | 0 | 0 | 16297.0015 | 16504.9404 | 20110.4998 | 0 | no | Surplus | yes |  | 0 | 0 | 0 | 3466.1656 | 0 | no | 0 | 0 | 0 | 3466.1656 | 0 |  |  | 0 | 0 | 0 | 0 | 0 |  | 0 | 0 | 0 | 0 | 0
| 15191.5334 | 0 | no | Surplus | yes |  | 0 | 0 | 0 | 1105.4681 | 0 | no | 0 | 0 | 0 | 1105.4681 | 3940 | no | 15191.5334 | 0 | 19700 |  |  | 0 |  |  | 0 | 0 | 0 | 0 | 0 |  | 0 | 0 | 0 | 0 | 0 | 15191.5334 | 19303.6568 | 18746.3522 | 0 | no | Surplus | yes |  | 0 | 0 | 0 | 806.843 | 0 | no | 0 | 0 | 0 | 806.843 | 0 |  |  | 0 | 0 | 0 | 0 | 0 |  | 0 | 0 | 0 | 0 | 0
| 15340.7432 | 0 | yes | Deficit |  |  | 0 | 0 | 0 | 0 | 0 |  | 0 | 0 | 0 | 0 | 3940 | no |  | 0 | 19700 | no | 15340.7432 | 0 | no | no | 0 | 0 | 0 | 0 | 0 |  | 0 | 0 | 0 | 0 | 0 | 15340.7432 | 14620.4309 | 18930.4771 | 0 | no | Surplus | yes |  | 0 | 0 | 0 | 4125.9213 | 0 | no | 0 | 0 | 0 | 4125.9213 | 0 |  |  | 0 | 0 | 0 | 0 | 0 |  | 0 | 0 | 0 | 0 | 0
| 15846.5801 | 0 | yes | Deficit |  |  | 0 | 0 | 0 | 0 | 0 |  | 0 | 0 | 0 | 0 | 3940 | no |  | 0 | 19700 | no | 15846.5801 | 0 | no | no | 0 | 0 | 0 | 0 | 0 |  | 0 | 0 | 0 | 0 | 0 | 15846.5801 | 14281.974 | 19554.6798 | 0 | no | Surplus | yes |  | 0 | 0 | 0 | 4648.503 | 0 | no | 0 | 0 | 0 | 4648.503 | 0 |  |  | 0 | 0 | 0 | 0 | 0 |  | 0 | 0 | 0 | 0 | 0
| 15695.0788 | 0 | no | Surplus | yes |  | 0 | 0 | 0 | 151.5013 | 0 | no | 0 | 0 | 0 | 151.5013 | 3940 | no | 15695.0788 | 0 | 19700 |  |  | 0 |  |  | 0 | 0 | 0 | 0 | 0 |  | 0 | 0 | 0 | 0 | 0 | 15695.0788 | 16532.9706 | 19367.7272 | 0 | no | Surplus | yes |  | 0 | 0 | 0 | 3021.7092 | 0 | no | 0 | 0 | 0 | 3021.7092 | 0 |  |  | 0 | 0 | 0 | 0 | 0 |  | 0 | 0 | 0 | 0 | 0
| 15776.51 | 0 | yes | Deficit |  |  | 0 | 0 | 0 | 0 | 0 |  | 0 | 0 | 0 | 0 | 3940 | no |  | 0 | 19700 | no | 15776.51 | 0 | no | no | 0 | 0 | 0 | 0 | 0 |  | 0 | 0 | 0 | 0 | 0 | 15776.51 | 16344.9199 | 19468.2133 | 0 | no | Surplus | yes |  | 0 | 0 | 0 | 3022.8073 | 0 | no | 0 | 0 | 0 | 3022.8073 | 0 |  |  | 0 | 0 | 0 | 0 | 0 |  | 0 | 0 | 0 | 0 | 0
| 15676.192 | 0 | no | Surplus | yes |  | 0 | 0 | 0 | 100.3179 | 0 | no | 0 | 0 | 0 | 100.3179 | 3940 | no | 15676.192 | 0 | 19700 |  |  | 0 |  |  | 0 | 0 | 0 | 0 | 0 |  | 0 | 0 | 0 | 0 | 0 | 15676.192 | 16049.285 | 19344.421 | 0 | no | Surplus | yes |  | 0 | 0 | 0 | 3418.9283 | 0 | no | 0 | 0 | 0 | 3418.9283 | 0 |  |  | 0 | 0 | 0 | 0 | 0 |  | 0 | 0 | 0 | 0 | 0
| 16013.9055 | 0 | yes | Deficit |  |  | 0 | 0 | 0 | 0 | 0 |  | 0 | 0 | 0 | 0 | 3940 | no |  | 0 | 19700 | no | 16013.9055 | 0 | no | no | 0 | 0 | 0 | 0 | 0 |  | 0 | 0 | 0 | 0 | 0 | 16013.9055 | 17361.0057 | 19761.1594 | 0 | no | Surplus | yes |  | 0 | 0 | 0 | 1983.4153 | 0 | no | 0 | 0 | 0 | 1983.4153 | 0 |  |  | 0 | 0 | 0 | 0 | 0 |  | 0 | 0 | 0 | 0 | 0
| 15530.3101 | 0 | no | Surplus | yes |  | 0 | 0 | 0 | 483.5954 | 0 | no | 0 | 0 | 0 | 483.5954 | 3940 | no | 15530.3101 | 0 | 19700 |  |  | 0 |  |  | 0 | 0 | 0 | 0 | 0 |  | 0 | 0 | 0 | 0 | 0 | 15530.3101 | 16176.6322 | 19164.4027 | 0 | no | Surplus | yes |  | 0 | 0 | 0 | 3584.5272 | 0 | no | 0 | 0 | 0 | 3584.5272 | 0 |  |  | 0 | 0 | 0 | 0 | 0 |  | 0 | 0 | 0 | 0 | 0
| 14629.289 | 0 | no | Surplus | yes |  | 0 | 0 | 0 | 901.0211 | 0 | no | 0 | 0 | 0 | 901.0211 | 3940 | no | 14629.289 | 0 | 19700 |  |  | 0 |  |  | 0 | 0 | 0 | 0 | 0 |  | 0 | 0 | 0 | 0 | 0 | 14629.289 | 15425.9646 | 18052.5426 | 0 | no | Surplus | yes |  | 0 | 0 | 0 | 3738.4381 | 0 | no | 0 | 0 | 0 | 3738.4381 | 0 |  |  | 0 | 0 | 0 | 0 | 0 |  | 0 | 0 | 0 | 0 | 0
| 14550.9101 | 0 | no | Surplus | yes |  | 0 | 0 | 0 | 78.3789 | 0 | no | 0 | 0 | 0 | 78.3789 | 3940 | no | 14550.9101 | 0 | 19700 |  |  | 0 |  |  | 0 | 0 | 0 | 0 | 0 |  | 0 | 0 | 0 | 0 | 0 | 14550.9101 | 15108.6269 | 17955.8231 | 0 | no | Surplus | yes |  | 0 | 0 | 0 | 2943.9157 | 0 | no | 0 | 0 | 0 | 2943.9157 | 0 |  |  | 0 | 0 | 0 | 0 | 0 |  | 0 | 0 | 0 | 0 | 0
| 14456.6684 | 0 | no | Surplus | yes |  | 0 | 0 | 0 | 94.2417 | 0 | no | 0 | 0 | 0 | 94.2417 | 3940 | no | 14456.6684 | 0 | 19700 |  |  | 0 |  |  | 0 | 0 | 0 | 0 | 0 |  | 0 | 0 | 0 | 0 | 0 | 14456.6684 | 14883.5992 | 17839.5288 | 0 | no | Surplus | yes |  | 0 | 0 | 0 | 3072.2239 | 0 | no | 0 | 0 | 0 | 3072.2239 | 0 |  |  | 0 | 0 | 0 | 0 | 0 |  | 0 | 0 | 0 | 0 | 0
| 14367.6293 | 0 | no | Surplus | yes |  | 0 | 0 | 0 | 89.0391 | 0 | no | 0 | 0 | 0 | 89.0391 | 3940 | no | 14367.6293 | 0 | 19700 |  |  | 0 |  |  | 0 | 0 | 0 | 0 | 0 |  | 0 | 0 | 0 | 0 | 0 | 14367.6293 | 11821.879 | 17729.6546 | 0 | no | Surplus | yes |  | 0 | 0 | 0 | 6017.6498 | 0 | no | 0 | 0 | 0 | 6017.6498 | 0 |  |  | 0 | 0 | 0 | 0 | 0 |  | 0 | 0 | 0 | 0 | 0
| 14149.0649 | 0 | no | Surplus | yes |  | 0 | 0 | 0 | 218.5644 | 0 | no | 0 | 0 | 0 | 218.5644 | 3940 | no | 14149.0649 | 0 | 19700 |  |  | 0 |  |  | 0 | 0 | 0 | 0 | 0 |  | 0 | 0 | 0 | 0 | 0 | 14149.0649 | 11376.969 | 17459.9461 | 0 | no | Surplus | yes |  | 0 | 0 | 0 | 6352.6856 | 0 | no | 0 | 0 | 0 | 6352.6856 | 0 |  |  | 0 | 0 | 0 | 0 | 0 |  | 0 | 0 | 0 | 0 | 0
| 14352.5442 | 0 | yes | Deficit |  |  | 0 | 0 | 0 | 0 | 0 |  | 0 | 0 | 0 | 0 | 3940 | no |  | 0 | 19700 | no | 14352.5442 | 0 | no | no | 0 | 0 | 0 | 0 | 0 |  | 0 | 0 | 0 | 0 | 0 | 14352.5442 | 12418.9826 | 17711.0395 | 0 | no | Surplus | yes |  | 0 | 0 | 0 | 5040.9635 | 0 | no | 0 | 0 | 0 | 5040.9635 | 0 |  |  | 0 | 0 | 0 | 0 | 0 |  | 0 | 0 | 0 | 0 | 0
| 14249.0044 | 0 | no | Surplus | yes |  | 0 | 0 | 0 | 103.5398 | 0 | no | 0 | 0 | 0 | 103.5398 | 3940 | no | 14249.0044 | 0 | 19700 |  |  | 0 |  |  | 0 | 0 | 0 | 0 | 0 |  | 0 | 0 | 0 | 0 | 0 | 14249.0044 | 15451.1611 | 17583.2714 | 0 | no | Surplus | yes |  | 0 | 0 | 0 | 2259.8784 | 0 | no | 0 | 0 | 0 | 2259.8784 | 0 |  |  | 0 | 0 | 0 | 0 | 0 |  | 0 | 0 | 0 | 0 | 0
| 14240.9558 | 0 | no | Surplus | yes |  | 0 | 0 | 0 | 8.0486 | 0 | no | 0 | 0 | 0 | 8.0486 | 3940 | no | 14240.9558 | 0 | 19700 |  |  | 0 |  |  | 0 | 0 | 0 | 0 | 0 |  | 0 | 0 | 0 | 0 | 0 | 14240.9558 | 15142.3713 | 17573.3395 | 0 | no | Surplus | yes |  | 0 | 0 | 0 | 2440.9001 | 0 | no | 0 | 0 | 0 | 2440.9001 | 0 |  |  | 0 | 0 | 0 | 0 | 0 |  | 0 | 0 | 0 | 0 | 0
| 14958.2203 | 0 | yes | Deficit |  |  | 0 | 0 | 0 | 0 | 0 |  | 0 | 0 | 0 | 0 | 3940 | no |  | 0 | 19700 | no | 14958.2203 | 0 | no | no | 0 | 0 | 0 | 0 | 0 |  | 0 | 0 | 0 | 0 | 0 | 14958.2203 | 13826.0935 | 18458.4438 | 0 | no | Surplus | yes |  | 0 | 0 | 0 | 3747.246 | 0 | no | 0 | 0 | 0 | 3747.246 | 0 |  |  | 0 | 0 | 0 | 0 | 0 |  | 0 | 0 | 0 | 0 | 0
| 15419.1494 | 0 | yes | Deficit |  |  | 0 | 0 | 0 | 0 | 0 |  | 0 | 0 | 0 | 0 | 3940 | no |  | 0 | 19700 | no | 15419.1494 | 0 | no | no | 0 | 0 | 0 | 0 | 0 |  | 0 | 0 | 0 | 0 | 0 | 15419.1494 | 14501.2298 | 19027.2303 | 0 | no | Surplus | yes |  | 0 | 0 | 0 | 3957.214 | 0 | no | 0 | 0 | 0 | 3957.214 | 0 |  |  | 0 | 0 | 0 | 0 | 0 |  | 0 | 0 | 0 | 0 | 0
| 16883.985 | 0 | yes | Deficit |  |  | 0 | 0 | 0 | 0 | 0 |  | 0 | 0 | 0 | 0 | 3940 | no |  | 0 | 19700 | no | 16883.985 | 0 | no | no | 0 | 0 | 0 | 0 | 0 |  | 0 | 0 | 0 | 0 | 0 | 16883.985 | 12800.4679 | 20834.8375 | 0 | no | Surplus | yes |  | 0 | 0 | 0 | 6226.7625 | 0 | no | 0 | 0 | 0 | 6226.7625 | 0 |  |  | 0 | 0 | 0 | 0 | 0 |  | 0 | 0 | 0 | 0 | 0
| 16972.7084 | 0 | yes | Deficit |  |  | 0 | 0 | 0 | 0 | 0 |  | 0 | 0 | 0 | 0 | 3940 | no |  | 0 | 19700 | no | 16972.7084 | 0 | no | no | 0 | 0 | 0 | 0 | 0 |  | 0 | 0 | 0 | 0 | 0 | 16972.7084 | 15363.9203 | 20944.3221 | 0 | no | Surplus | yes |  | 0 | 0 | 0 | 5470.9173 | 0 | no | 0 | 0 | 0 | 5470.9173 | 0 |  |  | 0 | 0 | 0 | 0 | 0 |  | 0 | 0 | 0 | 0 | 0
| 15920.3681 | 0 | no | Surplus | yes |  | 0 | 0 | 0 | 1052.3403 | 0 | no | 0 | 0 | 0 | 1052.3403 | 3940 | no | 15920.3681 | 0 | 19700 |  |  | 0 |  |  | 0 | 0 | 0 | 0 | 0 |  | 0 | 0 | 0 | 0 | 0 | 15920.3681 | 16715.9761 | 19645.7342 | 0 | no | Surplus | yes |  | 0 | 0 | 0 | 4228.3461 | 0 | no | 0 | 0 | 0 | 4228.3461 | 0 |  |  | 0 | 0 | 0 | 0 | 0 |  | 0 | 0 | 0 | 0 | 0
| 15778.7641 | 0 | no | Surplus | yes |  | 0 | 0 | 0 | 141.6039 | 0 | no | 0 | 0 | 0 | 141.6039 | 3940 | no | 15778.7641 | 0 | 19700 |  |  | 0 |  |  | 0 | 0 | 0 | 0 | 0 |  | 0 | 0 | 0 | 0 | 0 | 15778.7641 | 15653.8957 | 19470.9949 | 0 | no | Surplus | yes |  | 0 | 0 | 0 | 3991.8385 | 0 | no | 0 | 0 | 0 | 3991.8385 | 0 |  |  | 0 | 0 | 0 | 0 | 0 |  | 0 | 0 | 0 | 0 | 0
| 16272.7787 | 0 | yes | Deficit |  |  | 0 | 0 | 0 | 0 | 0 |  | 0 | 0 | 0 | 0 | 3940 | no |  | 0 | 19700 | no | 16272.7787 | 0 | no | no | 0 | 0 | 0 | 0 | 0 |  | 0 | 0 | 0 | 0 | 0 | 16272.7787 | 14743.2431 | 20080.6089 | 0 | no | Surplus | yes |  | 0 | 0 | 0 | 4727.7518 | 0 | no | 0 | 0 | 0 | 4727.7518 | 0 |  |  | 0 | 0 | 0 | 0 | 0 |  | 0 | 0 | 0 | 0 | 0
| 16434.3174 | 0 | yes | Deficit |  |  | 0 | 0 | 0 | 0 | 0 |  | 0 | 0 | 0 | 0 | 3940 | no |  | 0 | 19700 | no | 16434.3174 | 0 | no | no | 0 | 0 | 0 | 0 | 0 |  | 0 | 0 | 0 | 0 | 0 | 16434.3174 | 14970.5076 | 20279.9477 | 0 | no | Surplus | yes |  | 0 | 0 | 0 | 5110.1013 | 0 | no | 0 | 0 | 0 | 5110.1013 | 0 |  |  | 0 | 0 | 0 | 0 | 0 |  | 0 | 0 | 0 | 0 | 0
| 15724.059 | 0 | no | Surplus | yes |  | 0 | 0 | 0 | 710.2584 | 0 | no | 0 | 0 | 0 | 710.2584 | 3940 | no | 15724.059 | 0 | 19700 |  |  | 0 |  |  | 0 | 0 | 0 | 0 | 0 |  | 0 | 0 | 0 | 0 | 0 | 15724.059 | 15702.6641 | 19403.4888 | 0 | no | Surplus | yes |  | 0 | 0 | 0 | 4577.2836 | 0 | no | 0 | 0 | 0 | 4577.2836 | 0 |  |  | 0 | 0 | 0 | 0 | 0 |  | 0 | 0 | 0 | 0 | 0
| 15041.7666 | 0 | no | Surplus | yes |  | 0 | 0 | 0 | 682.2924 | 0 | no | 0 | 0 | 0 | 682.2924 | 3940 | no | 15041.7666 | 0 | 19700 |  |  | 0 |  |  | 0 | 0 | 0 | 0 | 0 |  | 0 | 0 | 0 | 0 | 0 | 15041.7666 | 17471.0063 | 18561.54 | 0 | no | Surplus | yes |  | 0 | 0 | 0 | 1932.4825 | 0 | no | 0 | 0 | 0 | 1932.4825 | 0 |  |  | 0 | 0 | 0 | 0 | 0 |  | 0 | 0 | 0 | 0 | 0
| 15323.8562 | 0 | yes | Deficit |  |  | 0 | 0 | 0 | 0 | 0 |  | 0 | 0 | 0 | 0 | 3940 | no |  | 0 | 19700 | no | 15323.8562 | 0 | no | no | 0 | 0 | 0 | 0 | 0 |  | 0 | 0 | 0 | 0 | 0 | 15323.8562 | 17798.1957 | 18909.6385 | 0 | no | Surplus | yes |  | 0 | 0 | 0 | 763.3443 | 0 | no | 0 | 0 | 0 | 763.3443 | 0 |  |  | 0 | 0 | 0 | 0 | 0 |  | 0 | 0 | 0 | 0 | 0
| 15146.9004 | 0 | no | Surplus | yes |  | 0 | 0 | 0 | 176.9558 | 0 | no | 0 | 0 | 0 | 176.9558 | 3940 | no | 15146.9004 | 0 | 19700 |  |  | 0 |  |  | 0 | 0 | 0 | 0 | 0 |  | 0 | 0 | 0 | 0 | 0 | 15146.9004 | 18117.5569 | 18691.2751 | 0 | no | Surplus | yes |  | 0 | 0 | 0 | 792.0816 | 0 | no | 0 | 0 | 0 | 792.0816 | 0 |  |  | 0 | 0 | 0 | 0 | 0 |  | 0 | 0 | 0 | 0 | 0
| 15333.0461 | 0 | yes | Deficit |  |  | 0 | 0 | 0 | 0 | 0 |  | 0 | 0 | 0 | 0 | 3940 | no |  | 0 | 19700 | no | 15333.0461 | 0 | no | no | 0 | 0 | 0 | 0 | 0 |  | 0 | 0 | 0 | 0 | 0 | 15333.0461 | 18267.3832 | 18920.9789 | 0 | no | Surplus | yes |  | 0 | 0 | 0 | 423.8919 | 0 | no | 0 | 0 | 0 | 423.8919 | 0 |  |  | 0 | 0 | 0 | 0 | 0 |  | 0 | 0 | 0 | 0 | 0
| 15675.5309 | 0 | yes | Deficit |  |  | 0 | 0 | 0 | 0 | 0 |  | 0 | 0 | 0 | 0 | 3940 | no |  | 0 | 19700 | no | 15675.5309 | 0 | no | no | 0 | 0 | 0 | 0 | 0 |  | 0 | 0 | 0 | 0 | 0 | 15675.5309 | 18229.1879 | 19343.6051 | 0 | no | Surplus | yes |  | 0 | 0 | 0 | 691.791 | 0 | no | 0 | 0 | 0 | 691.791 | 0 |  |  | 0 | 0 | 0 | 0 | 0 |  | 0 | 0 | 0 | 0 | 0
| 17833.5233 | 0 | yes | Deficit |  |  | 0 | 0 | 0 | 0 | 0 |  | 0 | 0 | 0 | 0 | 3940 | no |  | 0 | 19700 | no | 17833.5233 | 0 | no | no | 0 | 0 | 0 | 0 | 0 |  | 0 | 0 | 0 | 0 | 0 | 17833.5233 | 19252.6067 | 22006.5677 | 0 | no | Surplus | yes |  | 0 | 0 | 0 | 90.9984 | 0 | no | 0 | 0 | 0 | 90.9984 | 0 |  |  | 0 | 0 | 0 | 0 | 0 |  | 0 | 0 | 0 | 0 | 0
| 17920.464 | 0 | yes | Deficit |  |  | 0 | 0 | 0 | 0 | 0 |  | 0 | 0 | 0 | 0 | 3940 | no |  | 0 | 19700 | no | 17920.464 | 0 | no | no | 0 | 0 | 0 | 0 | 0 |  | 0 | 0 | 0 | 0 | 0 | 17920.464 | 21347.0363 | 22113.8526 | 0 | no | Surplus | yes |  | 0 | 0 | 0 | 659.5314 | 0 | no | 0 | 0 | 0 | 659.5314 | 0 |  |  | 0 | 0 | 0 | 0 | 0 |  | 0 | 0 | 0 | 0 | 0
| 17664.92 | 0 | no | Surplus | yes |  | 0 | 0 | 0 | 255.544 | 0 | no | 0 | 0 | 0 | 255.544 | 3940 | no | 17664.92 | 0 | 19700 |  |  | 0 |  |  | 0 | 0 | 0 | 0 | 0 |  | 0 | 0 | 0 | 0 | 0 | 17664.92 | 18733.9591 | 21798.5112 | 0 | no | Surplus | yes |  | 0 | 0 | 0 | 3379.8935 | 0 | no | 0 | 0 | 0 | 3379.8935 | 0 |  |  | 0 | 0 | 0 | 0 | 0 |  | 0 | 0 | 0 | 0 | 0
| 16741.0783 | 0 | no | Surplus | yes |  | 0 | 0 | 0 | 923.8417 | 0 | no | 0 | 0 | 0 | 923.8417 | 3940 | no | 16741.0783 | 0 | 19700 |  |  | 0 |  |  | 0 | 0 | 0 | 0 | 0 |  | 0 | 0 | 0 | 0 | 0 | 16741.0783 | 18421.7847 | 20658.4906 | 0 | no | Surplus | yes |  | 0 | 0 | 0 | 3376.7265 | 0 | no | 0 | 0 | 0 | 3376.7265 | 0 |  |  | 0 | 0 | 0 | 0 | 0 |  | 0 | 0 | 0 | 0 | 0
| 17675.5864 | 0 | yes | Deficit |  |  | 0 | 0 | 0 | 0 | 0 |  | 0 | 0 | 0 | 0 | 3940 | no |  | 0 | 19700 | no | 17675.5864 | 0 | no | no | 0 | 0 | 0 | 0 | 0 |  | 0 | 0 | 0 | 0 | 0 | 17675.5864 | 16891.0378 | 21811.6737 | 0 | no | Surplus | yes |  | 0 | 0 | 0 | 3767.4528 | 0 | no | 0 | 0 | 0 | 3767.4528 | 0 |  |  | 0 | 0 | 0 | 0 | 0 |  | 0 | 0 | 0 | 0 | 0
| 17117.2621 | 0 | no | Surplus | yes |  | 0 | 0 | 0 | 558.3243 | 0 | no | 0 | 0 | 0 | 558.3243 | 3940 | no | 17117.2621 | 0 | 19700 |  |  | 0 |  |  | 0 | 0 | 0 | 0 | 0 |  | 0 | 0 | 0 | 0 | 0 | 17117.2621 | 16205.5258 | 21122.7015 | 0 | no | Surplus | yes |  | 0 | 0 | 0 | 5606.1479 | 0 | no | 0 | 0 | 0 | 5606.1479 | 0 |  |  | 0 | 0 | 0 | 0 | 0 |  | 0 | 0 | 0 | 0 | 0
| 15905.9925 | 0 | no | Surplus | yes |  | 0 | 0 | 0 | 1211.2696 | 0 | no | 0 | 0 | 0 | 1211.2696 | 3940 | no | 15905.9925 | 0 | 19700 |  |  | 0 |  |  | 0 | 0 | 0 | 0 | 0 |  | 0 | 0 | 0 | 0 | 0 | 15905.9925 | 15866.2355 | 19627.9948 | 0 | no | Surplus | yes |  | 0 | 0 | 0 | 5256.4659 | 0 | no | 0 | 0 | 0 | 5256.4659 | 0 |  |  | 0 | 0 | 0 | 0 | 0 |  | 0 | 0 | 0 | 0 | 0
| 15278.6395 | 0 | no | Surplus | yes |  | 0 | 0 | 0 | 627.353 | 0 | no | 0 | 0 | 0 | 627.353 | 3940 | no | 15278.6395 | 0 | 19700 |  |  | 0 |  |  | 0 | 0 | 0 | 0 | 0 |  | 0 | 0 | 0 | 0 | 0 | 15278.6395 | 17303.3614 | 18853.8411 | 0 | no | Surplus | yes |  | 0 | 0 | 0 | 2324.6334 | 0 | no | 0 | 0 | 0 | 2324.6334 | 0 |  |  | 0 | 0 | 0 | 0 | 0 |  | 0 | 0 | 0 | 0 | 0
| 14510.6493 | 0 | no | Surplus | yes |  | 0 | 0 | 0 | 767.9902 | 0 | no | 0 | 0 | 0 | 767.9902 | 3940 | no | 14510.6493 | 0 | 19700 |  |  | 0 |  |  | 0 | 0 | 0 | 0 | 0 |  | 0 | 0 | 0 | 0 | 0 | 14510.6493 | 17225.5181 | 17906.1413 | 0 | no | Surplus | yes |  | 0 | 0 | 0 | 1628.3231 | 0 | no | 0 | 0 | 0 | 1628.3231 | 0 |  |  | 0 | 0 | 0 | 0 | 0 |  | 0 | 0 | 0 | 0 | 0
| 14798.232 | 0 | yes | Deficit |  |  | 0 | 0 | 0 | 0 | 0 |  | 0 | 0 | 0 | 0 | 3940 | no |  | 0 | 19700 | no | 14798.232 | 0 | no | no | 0 | 0 | 0 | 0 | 0 |  | 0 | 0 | 0 | 0 | 0 | 14798.232 | 16700.3341 | 18261.0183 | 0 | no | Surplus | yes |  | 0 | 0 | 0 | 1205.8071 | 0 | no | 0 | 0 | 0 | 1205.8071 | 0 |  |  | 0 | 0 | 0 | 0 | 0 |  | 0 | 0 | 0 | 0 | 0
| 14918.2138 | 0 | yes | Deficit |  |  | 0 | 0 | 0 | 0 | 0 |  | 0 | 0 | 0 | 0 | 3940 | no |  | 0 | 19700 | no | 14918.2138 | 0 | no | no | 0 | 0 | 0 | 0 | 0 |  | 0 | 0 | 0 | 0 | 0 | 14918.2138 | 18503.6307 | 18409.0758 | 0 | yes | Deficit |  |  | 0 | 0 | 0 | 0 | 0 |  | 0 | 0 | 0 | 0 | 242.6125 | yes |  | 0 | 0 | 0 | 242.6125 | 0 | no | 0 | 0 | 0 | 242.6125 | 0
| 14841.4229 | 0 | no | Surplus | yes |  | 0 | 0 | 0 | 76.7909 | 0 | no | 0 | 0 | 0 | 76.7909 | 3940 | no | 14841.4229 | 0 | 19700 |  |  | 0 |  |  | 0 | 0 | 0 | 0 | 0 |  | 0 | 0 | 0 | 0 | 0 | 14841.4229 | 20460.4822 | 18314.3159 | 0 | yes | Deficit |  |  | 0 | 0 | 0 | 0 | 0 |  | 0 | 0 | 0 | 0 | 2051.4063 | yes |  | 0 | 0 | 0 | 2051.4063 | 0 | no | 0 | 0 | 0 | 2051.4063 | 0
| 15456.0451 | 0 | yes | Deficit |  |  | 0 | 0 | 0 | 0 | 0 |  | 0 | 0 | 0 | 0 | 3940 | no |  | 0 | 19700 | no | 15456.0451 | 0 | no | no | 0 | 0 | 0 | 0 | 0 |  | 0 | 0 | 0 | 0 | 0 | 15456.0451 | 20398.4813 | 19072.7596 | 0 | yes | Deficit |  |  | 0 | 0 | 0 | 0 | 0 |  | 0 | 0 | 0 | 0 | 2084.1654 | yes |  | 0 | 0 | 0 | 2084.1654 | 0 | no | 0 | 0 | 0 | 2084.1654 | 0
| 15321.9128 | 0 | no | Surplus | yes |  | 0 | 0 | 0 | 134.1323 | 0 | no | 0 | 0 | 0 | 134.1323 | 3940 | no | 15321.9128 | 0 | 19700 |  |  | 0 |  |  | 0 | 0 | 0 | 0 | 0 |  | 0 | 0 | 0 | 0 | 0 | 15321.9128 | 18835.618 | 18907.2404 | 0 | no | Surplus | yes |  | 0 | 0 | 0 | 237.1416 | 0 | no | 0 | 0 | 0 | 237.1416 | 0 |  |  | 0 | 0 | 0 | 0 | 0 |  | 0 | 0 | 0 | 0 | 0
| 15278.4795 | 0 | no | Surplus | yes |  | 0 | 0 | 0 | 43.4333 | 0 | no | 0 | 0 | 0 | 43.4333 | 3940 | no | 15278.4795 | 0 | 19700 |  |  | 0 |  |  | 0 | 0 | 0 | 0 | 0 |  | 0 | 0 | 0 | 0 | 0 | 15278.4795 | 19577.3623 | 18853.6437 | 0 | yes | Deficit |  |  | 0 | 0 | 0 | 0 | 0 |  | 0 | 0 | 0 | 0 | 670.1219 | yes |  | 0 | 0 | 0 | 670.1219 | 0 | no | 0 | 0 | 0 | 670.1219 | 0
| 15534.4533 | 0 | yes | Deficit |  |  | 0 | 0 | 0 | 0 | 0 |  | 0 | 0 | 0 | 0 | 3940 | no |  | 0 | 19700 | no | 15534.4533 | 0 | no | no | 0 | 0 | 0 | 0 | 0 |  | 0 | 0 | 0 | 0 | 0 | 15534.4533 | 19076.7353 | 19169.5154 | 0 | yes | Deficit |  |  | 0 | 0 | 0 | 0 | 0 |  | 0 | 0 | 0 | 0 | 223.0916 | yes |  | 0 | 0 | 0 | 223.0916 | 0 | no | 0 | 0 | 0 | 223.0916 | 0
| 15511.4013 | 0 | no | Surplus | yes |  | 0 | 0 | 0 | 23.052 | 0 | no | 0 | 0 | 0 | 23.052 | 3940 | no | 15511.4013 | 0 | 19700 |  |  | 0 |  |  | 0 | 0 | 0 | 0 | 0 |  | 0 | 0 | 0 | 0 | 0 | 15511.4013 | 21160.6672 | 19141.0692 | 0 | yes | Deficit |  |  | 0 | 0 | 0 | 0 | 0 |  | 0 | 0 | 0 | 0 | 1991.1519 | yes |  | 0 | 0 | 0 | 1991.1519 | 0 | no | 0 | 0 | 0 | 1991.1519 | 0
| 15158.768 | 0 | no | Surplus | yes |  | 0 | 0 | 0 | 352.6334 | 0 | no | 0 | 0 | 0 | 352.6334 | 3940 | no | 15158.768 | 0 | 19700 |  |  | 0 |  |  | 0 | 0 | 0 | 0 | 0 |  | 0 | 0 | 0 | 0 | 0 | 15158.768 | 18616.1207 | 18705.9197 | 0 | no | Surplus | yes |  | 0 | 0 | 0 | 524.9485 | 0 | no | 0 | 0 | 0 | 524.9485 | 0 |  |  | 0 | 0 | 0 | 0 | 0 |  | 0 | 0 | 0 | 0 | 0
| 15412.4938 | 0 | yes | Deficit |  |  | 0 | 0 | 0 | 0 | 0 |  | 0 | 0 | 0 | 0 | 3940 | no |  | 0 | 19700 | no | 15412.4938 | 0 | no | no | 0 | 0 | 0 | 0 | 0 |  | 0 | 0 | 0 | 0 | 0 | 15412.4938 | 16948.1936 | 19019.0174 | 0 | no | Surplus | yes |  | 0 | 0 | 0 | 1757.7261 | 0 | no | 0 | 0 | 0 | 1757.7261 | 0 |  |  | 0 | 0 | 0 | 0 | 0 |  | 0 | 0 | 0 | 0 | 0
| 15861.6546 | 0 | yes | Deficit |  |  | 0 | 0 | 0 | 0 | 0 |  | 0 | 0 | 0 | 0 | 3940 | no |  | 0 | 19700 | no | 15861.6546 | 0 | no | no | 0 | 0 | 0 | 0 | 0 |  | 0 | 0 | 0 | 0 | 0 | 15861.6546 | 17129.1897 | 19573.2817 | 0 | no | Surplus | yes |  | 0 | 0 | 0 | 1889.8277 | 0 | no | 0 | 0 | 0 | 1889.8277 | 0 |  |  | 0 | 0 | 0 | 0 | 0 |  | 0 | 0 | 0 | 0 | 0
| 15932.9447 | 0 | yes | Deficit |  |  | 0 | 0 | 0 | 0 | 0 |  | 0 | 0 | 0 | 0 | 3940 | no |  | 0 | 19700 | no | 15932.9447 | 0 | no | no | 0 | 0 | 0 | 0 | 0 |  | 0 | 0 | 0 | 0 | 0 | 15932.9447 | 19224.9578 | 19661.2537 | 0 | no | Surplus | yes |  | 0 | 0 | 0 | 348.3239 | 0 | no | 0 | 0 | 0 | 348.3239 | 0 |  |  | 0 | 0 | 0 | 0 | 0 |  | 0 | 0 | 0 | 0 | 0
| 15814.4598 | 0 | no | Surplus | yes |  | 0 | 0 | 0 | 118.4849 | 0 | no | 0 | 0 | 0 | 118.4849 | 3940 | no | 15814.4598 | 0 | 19700 |  |  | 0 |  |  | 0 | 0 | 0 | 0 | 0 |  | 0 | 0 | 0 | 0 | 0 | 15814.4598 | 16503.0562 | 19515.0433 | 0 | no | Surplus | yes |  | 0 | 0 | 0 | 3158.1975 | 0 | no | 0 | 0 | 0 | 3158.1975 | 0 |  |  | 0 | 0 | 0 | 0 | 0 |  | 0 | 0 | 0 | 0 | 0
| 15733.0506 | 0 | no | Surplus | yes |  | 0 | 0 | 0 | 81.4091 | 0 | no | 0 | 0 | 0 | 81.4091 | 3940 | no | 15733.0506 | 0 | 19700 |  |  | 0 |  |  | 0 | 0 | 0 | 0 | 0 |  | 0 | 0 | 0 | 0 | 0 | 15733.0506 | 17391.9524 | 19414.5845 | 0 | no | Surplus | yes |  | 0 | 0 | 0 | 2123.091 | 0 | no | 0 | 0 | 0 | 2123.091 | 0 |  |  | 0 | 0 | 0 | 0 | 0 |  | 0 | 0 | 0 | 0 | 0
| 15817.2145 | 0 | yes | Deficit |  |  | 0 | 0 | 0 | 0 | 0 |  | 0 | 0 | 0 | 0 | 3940 | no |  | 0 | 19700 | no | 15817.2145 | 0 | no | no | 0 | 0 | 0 | 0 | 0 |  | 0 | 0 | 0 | 0 | 0 | 15817.2145 | 16941.8114 | 19518.4427 | 0 | no | Surplus | yes |  | 0 | 0 | 0 | 2472.773 | 0 | no | 0 | 0 | 0 | 2472.773 | 0 |  |  | 0 | 0 | 0 | 0 | 0 |  | 0 | 0 | 0 | 0 | 0
| 15224.6181 | 0 | no | Surplus | yes |  | 0 | 0 | 0 | 592.5964 | 0 | no | 0 | 0 | 0 | 592.5964 | 3940 | no | 15224.6181 | 0 | 19700 |  |  | 0 |  |  | 0 | 0 | 0 | 0 | 0 |  | 0 | 0 | 0 | 0 | 0 | 15224.6181 | 17156.0054 | 18787.1788 | 0 | no | Surplus | yes |  | 0 | 0 | 0 | 2362.4373 | 0 | no | 0 | 0 | 0 | 2362.4373 | 0 |  |  | 0 | 0 | 0 | 0 | 0 |  | 0 | 0 | 0 | 0 | 0
| 15074.7032 | 0 | no | Surplus | yes |  | 0 | 0 | 0 | 149.9149 | 0 | no | 0 | 0 | 0 | 149.9149 | 3940 | no | 15074.7032 | 0 | 19700 |  |  | 0 |  |  | 0 | 0 | 0 | 0 | 0 |  | 0 | 0 | 0 | 0 | 0 | 15074.7032 | 14203.5102 | 18602.1838 | 0 | no | Surplus | yes |  | 0 | 0 | 0 | 4583.6686 | 0 | no | 0 | 0 | 0 | 4583.6686 | 0 |  |  | 0 | 0 | 0 | 0 | 0 |  | 0 | 0 | 0 | 0 | 0
| 15135.8923 | 0 | yes | Deficit |  |  | 0 | 0 | 0 | 0 | 0 |  | 0 | 0 | 0 | 0 | 3940 | no |  | 0 | 19700 | no | 15135.8923 | 0 | no | no | 0 | 0 | 0 | 0 | 0 |  | 0 | 0 | 0 | 0 | 0 | 15135.8923 | 13996.4565 | 18677.6911 | 0 | no | Surplus | yes |  | 0 | 0 | 0 | 4605.7273 | 0 | no | 0 | 0 | 0 | 4605.7273 | 0 |  |  | 0 | 0 | 0 | 0 | 0 |  | 0 | 0 | 0 | 0 | 0
| 15081.0172 | 0 | no | Surplus | yes |  | 0 | 0 | 0 | 54.8751 | 0 | no | 0 | 0 | 0 | 54.8751 | 3940 | no | 15081.0172 | 0 | 19700 |  |  | 0 |  |  | 0 | 0 | 0 | 0 | 0 |  | 0 | 0 | 0 | 0 | 0 | 15081.0172 | 16334.9895 | 18609.9752 | 0 | no | Surplus | yes |  | 0 | 0 | 0 | 2342.7016 | 0 | no | 0 | 0 | 0 | 2342.7016 | 0 |  |  | 0 | 0 | 0 | 0 | 0 |  | 0 | 0 | 0 | 0 | 0
| 15431.3548 | 0 | yes | Deficit |  |  | 0 | 0 | 0 | 0 | 0 |  | 0 | 0 | 0 | 0 | 3940 | no |  | 0 | 19700 | no | 15431.3548 | 0 | no | no | 0 | 0 | 0 | 0 | 0 |  | 0 | 0 | 0 | 0 | 0 | 15431.3548 | 15710.8729 | 19042.2918 | 0 | no | Surplus | yes |  | 0 | 0 | 0 | 2899.1023 | 0 | no | 0 | 0 | 0 | 2899.1023 | 0 |  |  | 0 | 0 | 0 | 0 | 0 |  | 0 | 0 | 0 | 0 | 0
| 15674.3078 | 0 | yes | Deficit |  |  | 0 | 0 | 0 | 0 | 0 |  | 0 | 0 | 0 | 0 | 3940 | no |  | 0 | 19700 | no | 15674.3078 | 0 | no | no | 0 | 0 | 0 | 0 | 0 |  | 0 | 0 | 0 | 0 | 0 | 15674.3078 | 15142.0097 | 19342.0958 | 0 | no | Surplus | yes |  | 0 | 0 | 0 | 3900.2822 | 0 | no | 0 | 0 | 0 | 3900.2822 | 0 |  |  | 0 | 0 | 0 | 0 | 0 |  | 0 | 0 | 0 | 0 | 0
| 15889.037 | 0 | yes | Deficit |  |  | 0 | 0 | 0 | 0 | 0 |  | 0 | 0 | 0 | 0 | 3940 | no |  | 0 | 19700 | no | 15889.037 | 0 | no | no | 0 | 0 | 0 | 0 | 0 |  | 0 | 0 | 0 | 0 | 0 | 15889.037 | 14745.4225 | 19607.0717 | 0 | no | Surplus | yes |  | 0 | 0 | 0 | 4596.6733 | 0 | no | 0 | 0 | 0 | 4596.6733 | 0 |  |  | 0 | 0 | 0 | 0 | 0 |  | 0 | 0 | 0 | 0 | 0
| 15493.3974 | 0 | no | Surplus | yes |  | 0 | 0 | 0 | 395.6396 | 0 | no | 0 | 0 | 0 | 395.6396 | 3940 | no | 15493.3974 | 0 | 19700 |  |  | 0 |  |  | 0 | 0 | 0 | 0 | 0 |  | 0 | 0 | 0 | 0 | 0 | 15493.3974 | 15000.7273 | 19118.8524 | 0 | no | Surplus | yes |  | 0 | 0 | 0 | 4606.3444 | 0 | no | 0 | 0 | 0 | 4606.3444 | 0 |  |  | 0 | 0 | 0 | 0 | 0 |  | 0 | 0 | 0 | 0 | 0
| 14910.4051 | 0 | no | Surplus | yes |  | 0 | 0 | 0 | 582.9923 | 0 | no | 0 | 0 | 0 | 582.9923 | 3940 | no | 14910.4051 | 0 | 19700 |  |  | 0 |  |  | 0 | 0 | 0 | 0 | 0 |  | 0 | 0 | 0 | 0 | 0 | 14910.4051 | 14138.8255 | 18399.4399 | 0 | no | Surplus | yes |  | 0 | 0 | 0 | 4980.0269 | 0 | no | 0 | 0 | 0 | 4980.0269 | 0 |  |  | 0 | 0 | 0 | 0 | 0 |  | 0 | 0 | 0 | 0 | 0
| 15160.436 | 0 | yes | Deficit |  |  | 0 | 0 | 0 | 0 | 0 |  | 0 | 0 | 0 | 0 | 3940 | no |  | 0 | 19700 | no | 15160.436 | 0 | no | no | 0 | 0 | 0 | 0 | 0 |  | 0 | 0 | 0 | 0 | 0 | 15160.436 | 12454.2051 | 18707.978 | 0 | no | Surplus | yes |  | 0 | 0 | 0 | 5945.2348 | 0 | no | 0 | 0 | 0 | 5945.2348 | 0 |  |  | 0 | 0 | 0 | 0 | 0 |  | 0 | 0 | 0 | 0 | 0
| 14692.8288 | 0 | no | Surplus | yes |  | 0 | 0 | 0 | 467.6072 | 0 | no | 0 | 0 | 0 | 467.6072 | 3940 | no | 14692.8288 | 0 | 19700 |  |  | 0 |  |  | 0 | 0 | 0 | 0 | 0 |  | 0 | 0 | 0 | 0 | 0 | 14692.8288 | 11592.4959 | 18130.9507 | 0 | no | Surplus | yes |  | 0 | 0 | 0 | 7115.4821 | 0 | no | 0 | 0 | 0 | 7115.4821 | 0 |  |  | 0 | 0 | 0 | 0 | 0 |  | 0 | 0 | 0 | 0 | 0
| 15414.9575 | 0 | yes | Deficit |  |  | 0 | 0 | 0 | 0 | 0 |  | 0 | 0 | 0 | 0 | 3940 | no |  | 0 | 19700 | no | 15414.9575 | 0 | no | no | 0 | 0 | 0 | 0 | 0 |  | 0 | 0 | 0 | 0 | 0 | 15414.9575 | 13883.933 | 19022.0576 | 0 | no | Surplus | yes |  | 0 | 0 | 0 | 4247.0177 | 0 | no | 0 | 0 | 0 | 4247.0177 | 0 |  |  | 0 | 0 | 0 | 0 | 0 |  | 0 | 0 | 0 | 0 | 0
| 15743.896 | 0 | yes | Deficit |  |  | 0 | 0 | 0 | 0 | 0 |  | 0 | 0 | 0 | 0 | 3940 | no |  | 0 | 19700 | no | 15743.896 | 0 | no | no | 0 | 0 | 0 | 0 | 0 |  | 0 | 0 | 0 | 0 | 0 | 15743.896 | 14958.1451 | 19427.9676 | 0 | no | Surplus | yes |  | 0 | 0 | 0 | 4063.9125 | 0 | no | 0 | 0 | 0 | 4063.9125 | 0 |  |  | 0 | 0 | 0 | 0 | 0 |  | 0 | 0 | 0 | 0 | 0
| 15333.2532 | 0 | no | Surplus | yes |  | 0 | 0 | 0 | 410.6427 | 0 | no | 0 | 0 | 0 | 410.6427 | 3940 | no | 15333.2532 | 0 | 19700 |  |  | 0 |  |  | 0 | 0 | 0 | 0 | 0 |  | 0 | 0 | 0 | 0 | 0 | 15333.2532 | 19848.6592 | 18921.2345 | 0 | yes | Deficit |  |  | 0 | 0 | 0 | 0 | 0 |  | 0 | 0 | 0 | 0 | 420.6916 | yes |  | 0 | 0 | 0 | 420.6916 | 0 | no | 0 | 0 | 0 | 420.6916 | 0
| 15400.2261 | 0 | yes | Deficit |  |  | 0 | 0 | 0 | 0 | 0 |  | 0 | 0 | 0 | 0 | 3940 | no |  | 0 | 19700 | no | 15400.2261 | 0 | no | no | 0 | 0 | 0 | 0 | 0 |  | 0 | 0 | 0 | 0 | 0 | 15400.2261 | 17333.7133 | 19003.8791 | 0 | no | Surplus | yes |  | 0 | 0 | 0 | 1587.5212 | 0 | no | 0 | 0 | 0 | 1587.5212 | 0 |  |  | 0 | 0 | 0 | 0 | 0 |  | 0 | 0 | 0 | 0 | 0
| 15906.136 | 0 | yes | Deficit |  |  | 0 | 0 | 0 | 0 | 0 |  | 0 | 0 | 0 | 0 | 3940 | no |  | 0 | 19700 | no | 15906.136 | 0 | no | no | 0 | 0 | 0 | 0 | 0 |  | 0 | 0 | 0 | 0 | 0 | 15906.136 | 15580.8649 | 19628.1719 | 0 | no | Surplus | yes |  | 0 | 0 | 0 | 3423.0142 | 0 | no | 0 | 0 | 0 | 3423.0142 | 0 |  |  | 0 | 0 | 0 | 0 | 0 |  | 0 | 0 | 0 | 0 | 0
| 16137.3636 | 0 | yes | Deficit |  |  | 0 | 0 | 0 | 0 | 0 |  | 0 | 0 | 0 | 0 | 3940 | no |  | 0 | 19700 | no | 16137.3636 | 0 | no | no | 0 | 0 | 0 | 0 | 0 |  | 0 | 0 | 0 | 0 | 0 | 16137.3636 | 17386.8382 | 19913.5067 | 0 | no | Surplus | yes |  | 0 | 0 | 0 | 2241.3337 | 0 | no | 0 | 0 | 0 | 2241.3337 | 0 |  |  | 0 | 0 | 0 | 0 | 0 |  | 0 | 0 | 0 | 0 | 0
| 16078.8632 | 0 | no | Surplus | yes |  | 0 | 0 | 0 | 58.5004 | 0 | no | 0 | 0 | 0 | 58.5004 | 3940 | no | 16078.8632 | 0 | 19700 |  |  | 0 |  |  | 0 | 0 | 0 | 0 | 0 |  | 0 | 0 | 0 | 0 | 0 | 16078.8632 | 20396.3173 | 19841.3171 | 0 | yes | Deficit |  |  | 0 | 0 | 0 | 0 | 0 |  | 0 | 0 | 0 | 0 | 482.8107 | yes |  | 0 | 0 | 0 | 482.8107 | 0 | no | 0 | 0 | 0 | 482.8107 | 0
| 16186.5936 | 0 | yes | Deficit |  |  | 0 | 0 | 0 | 0 | 0 |  | 0 | 0 | 0 | 0 | 3940 | no |  | 0 | 19700 | no | 16186.5936 | 0 | no | no | 0 | 0 | 0 | 0 | 0 |  | 0 | 0 | 0 | 0 | 0 | 16186.5936 | 22274.7774 | 19974.2565 | 0 | yes | Deficit |  |  | 0 | 0 | 0 | 0 | 0 |  | 0 | 0 | 0 | 0 | 2433.4603 | yes |  | 0 | 0 | 0 | 2433.4603 | 0 | no | 0 | 0 | 0 | 2433.4603 | 0
| 16501.1042 | 0 | yes | Deficit |  |  | 0 | 0 | 0 | 0 | 0 |  | 0 | 0 | 0 | 0 | 3940 | no |  | 0 | 19700 | no | 16501.1042 | 0 | no | no | 0 | 0 | 0 | 0 | 0 |  | 0 | 0 | 0 | 0 | 0 | 16501.1042 | 21221.5302 | 20362.3626 | 0 | yes | Deficit |  |  | 0 | 0 | 0 | 0 | 0 |  | 0 | 0 | 0 | 0 | 1247.2737 | yes |  | 0 | 0 | 0 | 1247.2737 | 0 | no | 0 | 0 | 0 | 1247.2737 | 0
| 16121.9276 | 0 | no | Surplus | yes |  | 0 | 0 | 0 | 379.1766 | 0 | no | 0 | 0 | 0 | 379.1766 | 3940 | no | 16121.9276 | 0 | 19700 |  |  | 0 |  |  | 0 | 0 | 0 | 0 | 0 |  | 0 | 0 | 0 | 0 | 0 | 16121.9276 | 19325.0678 | 19894.4587 | 0 | no | Surplus | yes |  | 0 | 0 | 0 | 1037.2948 | 0 | no | 0 | 0 | 0 | 1037.2948 | 0 |  |  | 0 | 0 | 0 | 0 | 0 |  | 0 | 0 | 0 | 0 | 0
| 16102.3779 | 0 | no | Surplus | yes |  | 0 | 0 | 0 | 19.5497 | 0 | no | 0 | 0 | 0 | 19.5497 | 3940 | no | 16102.3779 | 0 | 19700 |  |  | 0 |  |  | 0 | 0 | 0 | 0 | 0 |  | 0 | 0 | 0 | 0 | 0 | 16102.3779 | 16879.2807 | 19870.3344 | 0 | no | Surplus | yes |  | 0 | 0 | 0 | 3015.178 | 0 | no | 0 | 0 | 0 | 3015.178 | 0 |  |  | 0 | 0 | 0 | 0 | 0 |  | 0 | 0 | 0 | 0 | 0
| 16151.3027 | 0 | yes | Deficit |  |  | 0 | 0 | 0 | 0 | 0 |  | 0 | 0 | 0 | 0 | 3940 | no |  | 0 | 19700 | no | 16151.3027 | 0 | no | no | 0 | 0 | 0 | 0 | 0 |  | 0 | 0 | 0 | 0 | 0 | 16151.3027 | 16122.7204 | 19930.7076 | 0 | no | Surplus | yes |  | 0 | 0 | 0 | 3747.614 | 0 | no | 0 | 0 | 0 | 3747.614 | 0 |  |  | 0 | 0 | 0 | 0 | 0 |  | 0 | 0 | 0 | 0 | 0
| 15923.1632 | 0 | no | Surplus | yes |  | 0 | 0 | 0 | 228.1395 | 0 | no | 0 | 0 | 0 | 228.1395 | 3940 | no | 15923.1632 | 0 | 19700 |  |  | 0 |  |  | 0 | 0 | 0 | 0 | 0 |  | 0 | 0 | 0 | 0 | 0 | 15923.1632 | 18167.5818 | 19649.1834 | 0 | no | Surplus | yes |  | 0 | 0 | 0 | 1763.1258 | 0 | no | 0 | 0 | 0 | 1763.1258 | 0 |  |  | 0 | 0 | 0 | 0 | 0 |  | 0 | 0 | 0 | 0 | 0
| 16164.2061 | 0 | yes | Deficit |  |  | 0 | 0 | 0 | 0 | 0 |  | 0 | 0 | 0 | 0 | 3940 | no |  | 0 | 19700 | no | 16164.2061 | 0 | no | no | 0 | 0 | 0 | 0 | 0 |  | 0 | 0 | 0 | 0 | 0 | 16164.2061 | 21147.4673 | 19946.6303 | 0 | yes | Deficit |  |  | 0 | 0 | 0 | 0 | 0 |  | 0 | 0 | 0 | 0 | 1498.2839 | yes |  | 0 | 0 | 0 | 1498.2839 | 0 | no | 0 | 0 | 0 | 1498.2839 | 0
| 16004.8478 | 0 | no | Surplus | yes |  | 0 | 0 | 0 | 159.3583 | 0 | no | 0 | 0 | 0 | 159.3583 | 3940 | no | 16004.8478 | 0 | 19700 |  |  | 0 |  |  | 0 | 0 | 0 | 0 | 0 |  | 0 | 0 | 0 | 0 | 0 | 16004.8478 | 19385.5692 | 19749.9822 | 0 | no | Surplus | yes |  | 0 | 0 | 0 | 561.0612 | 0 | no | 0 | 0 | 0 | 561.0612 | 0 |  |  | 0 | 0 | 0 | 0 | 0 |  | 0 | 0 | 0 | 0 | 0
| 16432.345 | 0 | yes | Deficit |  |  | 0 | 0 | 0 | 0 | 0 |  | 0 | 0 | 0 | 0 | 3940 | no |  | 0 | 19700 | no | 16432.345 | 0 | no | no | 0 | 0 | 0 | 0 | 0 |  | 0 | 0 | 0 | 0 | 0 | 16432.345 | 15654.5279 | 20277.5137 | 0 | no | Surplus | yes |  | 0 | 0 | 0 | 4095.4543 | 0 | no | 0 | 0 | 0 | 4095.4543 | 0 |  |  | 0 | 0 | 0 | 0 | 0 |  | 0 | 0 | 0 | 0 | 0
| 15980.7964 | 0 | no | Surplus | yes |  | 0 | 0 | 0 | 451.5485 | 0 | no | 0 | 0 | 0 | 451.5485 | 3940 | no | 15980.7964 | 0 | 19700 |  |  | 0 |  |  | 0 | 0 | 0 | 0 | 0 |  | 0 | 0 | 0 | 0 | 0 | 15980.7964 | 19806.8145 | 19720.3028 | 0 | no | Surplus | yes |  | 0 | 0 | 0 | 470.6993 | 0 | no | 0 | 0 | 0 | 470.6993 | 0 |  |  | 0 | 0 | 0 | 0 | 0 |  | 0 | 0 | 0 | 0 | 0
| 16462.359 | 0 | yes | Deficit |  |  | 0 | 0 | 0 | 0 | 0 |  | 0 | 0 | 0 | 0 | 3940 | no |  | 0 | 19700 | no | 16462.359 | 0 | no | no | 0 | 0 | 0 | 0 | 0 |  | 0 | 0 | 0 | 0 | 0 | 16462.359 | 19997.605 | 20314.5511 | 0 | yes | Deficit |  |  | 0 | 0 | 0 | 0 | 0 |  | 0 | 0 | 0 | 0 | 277.3022 | yes |  | 0 | 0 | 0 | 277.3022 | 0 | no | 0 | 0 | 0 | 277.3022 | 0
| 16421.5137 | 0 | no | Surplus | yes |  | 0 | 0 | 0 | 40.8453 | 0 | no | 0 | 0 | 0 | 40.8453 | 3940 | no | 16421.5137 | 0 | 19700 |  |  | 0 |  |  | 0 | 0 | 0 | 0 | 0 |  | 0 | 0 | 0 | 0 | 0 | 16421.5137 | 19368.488 | 20264.1479 | 0 | no | Surplus | yes |  | 0 | 0 | 0 | 946.063 | 0 | no | 0 | 0 | 0 | 946.063 | 0 |  |  | 0 | 0 | 0 | 0 | 0 |  | 0 | 0 | 0 | 0 | 0
| 16396.4842 | 0 | no | Surplus | yes |  | 0 | 0 | 0 | 25.0295 | 0 | no | 0 | 0 | 0 | 25.0295 | 3940 | no | 16396.4842 | 0 | 19700 |  |  | 0 |  |  | 0 | 0 | 0 | 0 | 0 |  | 0 | 0 | 0 | 0 | 0 | 16396.4842 | 20794.4629 | 20233.2615 | 0 | yes | Deficit |  |  | 0 | 0 | 0 | 0 | 0 |  | 0 | 0 | 0 | 0 | 530.315 | yes |  | 0 | 0 | 0 | 530.315 | 0 | no | 0 | 0 | 0 | 530.315 | 0
| 15111.1194 | 0 | no | Surplus | yes |  | 0 | 0 | 0 | 1285.3648 | 0 | no | 0 | 0 | 0 | 1285.3648 | 3940 | no | 15111.1194 | 0 | 19700 |  |  | 0 |  |  | 0 | 0 | 0 | 0 | 0 |  | 0 | 0 | 0 | 0 | 0 | 15111.1194 | 24519.9848 | 18647.1214 | 0 | yes | Deficit |  |  | 0 | 0 | 0 | 0 | 0 |  | 0 | 0 | 0 | 0 | 4286.7232 | yes |  | 0 | 0 | 0 | 4286.7232 | 0 | no | 0 | 0 | 0 | 4286.7232 | 0
| 14813.3122 | 0 | no | Surplus | yes |  | 0 | 0 | 0 | 297.8073 | 0 | no | 0 | 0 | 0 | 297.8073 | 3940 | no | 14813.3122 | 0 | 19700 |  |  | 0 |  |  | 0 | 0 | 0 | 0 | 0 |  | 0 | 0 | 0 | 0 | 0 | 14813.3122 | 19875.012 | 18279.6272 | 0 | yes | Deficit |  |  | 0 | 0 | 0 | 0 | 0 |  | 0 | 0 | 0 | 0 | 1227.8906 | yes |  | 0 | 0 | 0 | 1227.8906 | 0 | no | 0 | 0 | 0 | 1227.8906 | 0
| 15017.3323 | 0 | yes | Deficit |  |  | 0 | 0 | 0 | 0 | 0 |  | 0 | 0 | 0 | 0 | 3940 | no |  | 0 | 19700 | no | 15017.3323 | 0 | no | no | 0 | 0 | 0 | 0 | 0 |  | 0 | 0 | 0 | 0 | 0 | 15017.3323 | 19099.0228 | 18531.3881 | 0 | yes | Deficit |  |  | 0 | 0 | 0 | 0 | 0 |  | 0 | 0 | 0 | 0 | 819.3956 | yes |  | 0 | 0 | 0 | 819.3956 | 0 | no | 0 | 0 | 0 | 819.3956 | 0
| 15096.0968 | 0 | yes | Deficit |  |  | 0 | 0 | 0 | 0 | 0 |  | 0 | 0 | 0 | 0 | 3940 | no |  | 0 | 19700 | no | 15096.0968 | 0 | no | no | 0 | 0 | 0 | 0 | 0 |  | 0 | 0 | 0 | 0 | 0 | 15096.0968 | 19584.6415 | 18628.5834 | 0 | yes | Deficit |  |  | 0 | 0 | 0 | 0 | 0 |  | 0 | 0 | 0 | 0 | 1053.2534 | yes |  | 0 | 0 | 0 | 1053.2534 | 0 | no | 0 | 0 | 0 | 1053.2534 | 0
| 16000.3165 | 0 | yes | Deficit |  |  | 0 | 0 | 0 | 0 | 0 |  | 0 | 0 | 0 | 0 | 3940 | no |  | 0 | 19700 | no | 16000.3165 | 0 | no | no | 0 | 0 | 0 | 0 | 0 |  | 0 | 0 | 0 | 0 | 0 | 16000.3165 | 19237.7998 | 19744.3906 | 0 | yes | Deficit |  |  | 0 | 0 | 0 | 0 | 0 |  | 0 | 0 | 0 | 0 | 609.2164 | yes |  | 0 | 0 | 0 | 609.2164 | 0 | no | 0 | 0 | 0 | 609.2164 | 0
| 16214.7028 | 0 | yes | Deficit |  |  | 0 | 0 | 0 | 0 | 0 |  | 0 | 0 | 0 | 0 | 3940 | no |  | 0 | 19700 | no | 16214.7028 | 0 | no | no | 0 | 0 | 0 | 0 | 0 |  | 0 | 0 | 0 | 0 | 0 | 16214.7028 | 20387.1166 | 20008.9433 | 0 | yes | Deficit |  |  | 0 | 0 | 0 | 0 | 0 |  | 0 | 0 | 0 | 0 | 642.7259 | yes |  | 0 | 0 | 0 | 642.7259 | 0 | no | 0 | 0 | 0 | 642.7259 | 0
| 16526.2453 | 0 | yes | Deficit |  |  | 0 | 0 | 0 | 0 | 0 |  | 0 | 0 | 0 | 0 | 3940 | no |  | 0 | 19700 | no | 16526.2453 | 0 | no | no | 0 | 0 | 0 | 0 | 0 |  | 0 | 0 | 0 | 0 | 0 | 16526.2453 | 23244.9919 | 20393.3867 | 0 | yes | Deficit |  |  | 0 | 0 | 0 | 0 | 0 |  | 0 | 0 | 0 | 0 | 3236.0486 | yes |  | 0 | 0 | 0 | 3236.0486 | 0 | no | 0 | 0 | 0 | 3236.0486 | 0
| 16748.2848 | 0 | yes | Deficit |  |  | 0 | 0 | 0 | 0 | 0 |  | 0 | 0 | 0 | 0 | 3940 | no |  | 0 | 19700 | no | 16748.2848 | 0 | no | no | 0 | 0 | 0 | 0 | 0 |  | 0 | 0 | 0 | 0 | 0 | 16748.2848 | 21642.0651 | 20667.3834 | 0 | yes | Deficit |  |  | 0 | 0 | 0 | 0 | 0 |  | 0 | 0 | 0 | 0 | 1248.6784 | yes |  | 0 | 0 | 0 | 1248.6784 | 0 | no | 0 | 0 | 0 | 1248.6784 | 0
| 16747.0727 | 0 | no | Surplus | yes |  | 0 | 0 | 0 | 1.2121 | 0 | no | 0 | 0 | 0 | 1.2121 | 3940 | no | 16747.0727 | 0 | 19700 |  |  | 0 |  |  | 0 | 0 | 0 | 0 | 0 |  | 0 | 0 | 0 | 0 | 0 | 16747.0727 | 20722.7167 | 20665.8877 | 0 | yes | Deficit |  |  | 0 | 0 | 0 | 0 | 0 |  | 0 | 0 | 0 | 0 | 55.3333 | yes |  | 0 | 0 | 0 | 55.3333 | 0 | no | 0 | 0 | 0 | 55.3333 | 0
| 16175.487 | 0 | no | Surplus | yes |  | 0 | 0 | 0 | 571.5857 | 0 | no | 0 | 0 | 0 | 571.5857 | 3940 | no | 16175.487 | 0 | 19700 |  |  | 0 |  |  | 0 | 0 | 0 | 0 | 0 |  | 0 | 0 | 0 | 0 | 0 | 16175.487 | 21869.0305 | 19960.5509 | 0 | yes | Deficit |  |  | 0 | 0 | 0 | 0 | 0 |  | 0 | 0 | 0 | 0 | 1203.1428 | yes |  | 0 | 0 | 0 | 1203.1428 | 0 | no | 0 | 0 | 0 | 1203.1428 | 0
| 17191.6164 | 0 | yes | Deficit |  |  | 0 | 0 | 0 | 0 | 0 |  | 0 | 0 | 0 | 0 | 3940 | no |  | 0 | 19700 | no | 17191.6164 | 0 | no | no | 0 | 0 | 0 | 0 | 0 |  | 0 | 0 | 0 | 0 | 0 | 17191.6164 | 21647.2292 | 21214.4546 | 0 | yes | Deficit |  |  | 0 | 0 | 0 | 0 | 0 |  | 0 | 0 | 0 | 0 | 1686.6783 | yes |  | 0 | 0 | 0 | 1686.6783 | 0 | no | 0 | 0 | 0 | 1686.6783 | 0
| 17394.8417 | 0 | yes | Deficit |  |  | 0 | 0 | 0 | 0 | 0 |  | 0 | 0 | 0 | 0 | 3940 | no |  | 0 | 19700 | no | 17394.8417 | 0 | no | no | 0 | 0 | 0 | 0 | 0 |  | 0 | 0 | 0 | 0 | 0 | 17394.8417 | 21369.1086 | 21465.2347 | 0 | yes | Deficit |  |  | 0 | 0 | 0 | 0 | 0 |  | 0 | 0 | 0 | 0 | 154.654 | yes |  | 0 | 0 | 0 | 154.654 | 0 | no | 0 | 0 | 0 | 154.654 | 0
| 16898.2026 | 0 | no | Surplus | yes |  | 0 | 0 | 0 | 496.6391 | 0 | no | 0 | 0 | 0 | 496.6391 | 3940 | no | 16898.2026 | 0 | 19700 |  |  | 0 |  |  | 0 | 0 | 0 | 0 | 0 |  | 0 | 0 | 0 | 0 | 0 | 16898.2026 | 20227.4876 | 20852.382 | 0 | no | Surplus | yes |  | 0 | 0 | 0 | 1237.7471 | 0 | no | 0 | 0 | 0 | 1237.7471 | 0 |  |  | 0 | 0 | 0 | 0 | 0 |  | 0 | 0 | 0 | 0 | 0
| 17109.379 | 0 | yes | Deficit |  |  | 0 | 0 | 0 | 0 | 0 |  | 0 | 0 | 0 | 0 | 3940 | no |  | 0 | 19700 | no | 17109.379 | 0 | no | no | 0 | 0 | 0 | 0 | 0 |  | 0 | 0 | 0 | 0 | 0 | 17109.379 | 21658.3879 | 21112.9737 | 0 | yes | Deficit |  |  | 0 | 0 | 0 | 0 | 0 |  | 0 | 0 | 0 | 0 | 806.006 | yes |  | 0 | 0 | 0 | 806.006 | 0 | no | 0 | 0 | 0 | 806.006 | 0
| 16520.4123 | 0 | no | Surplus | yes |  | 0 | 0 | 0 | 588.9668 | 0 | no | 0 | 0 | 0 | 588.9668 | 3940 | no | 16520.4123 | 0 | 19700 |  |  | 0 |  |  | 0 | 0 | 0 | 0 | 0 |  | 0 | 0 | 0 | 0 | 0 | 16520.4123 | 23038.2949 | 20386.1888 | 0 | yes | Deficit |  |  | 0 | 0 | 0 | 0 | 0 |  | 0 | 0 | 0 | 0 | 1925.3212 | yes |  | 0 | 0 | 0 | 1925.3212 | 0 | no | 0 | 0 | 0 | 1925.3212 | 0
| 16636.6437 | 0 | yes | Deficit |  |  | 0 | 0 | 0 | 0 | 0 |  | 0 | 0 | 0 | 0 | 3940 | no |  | 0 | 19700 | no | 16636.6437 | 0 | no | no | 0 | 0 | 0 | 0 | 0 |  | 0 | 0 | 0 | 0 | 0 | 16636.6437 | 19405.4933 | 20529.6184 | 0 | no | Surplus | yes |  | 0 | 0 | 0 | 980.6955 | 0 | no | 0 | 0 | 0 | 980.6955 | 0 |  |  | 0 | 0 | 0 | 0 | 0 |  | 0 | 0 | 0 | 0 | 0
| 16530.349 | 0 | no | Surplus | yes |  | 0 | 0 | 0 | 106.2947 | 0 | no | 0 | 0 | 0 | 106.2947 | 3940 | no | 16530.349 | 0 | 19700 |  |  | 0 |  |  | 0 | 0 | 0 | 0 | 0 |  | 0 | 0 | 0 | 0 | 0 | 16530.349 | 18951.24 | 20398.4507 | 0 | no | Surplus | yes |  | 0 | 0 | 0 | 1578.3784 | 0 | no | 0 | 0 | 0 | 1578.3784 | 0 |  |  | 0 | 0 | 0 | 0 | 0 |  | 0 | 0 | 0 | 0 | 0
| 16775.8147 | 0 | yes | Deficit |  |  | 0 | 0 | 0 | 0 | 0 |  | 0 | 0 | 0 | 0 | 3940 | no |  | 0 | 19700 | no | 16775.8147 | 0 | no | no | 0 | 0 | 0 | 0 | 0 |  | 0 | 0 | 0 | 0 | 0 | 16775.8147 | 21254.9699 | 20701.3554 | 0 | yes | Deficit |  |  | 0 | 0 | 0 | 0 | 0 |  | 0 | 0 | 0 | 0 | 856.5192 | yes |  | 0 | 0 | 0 | 856.5192 | 0 | no | 0 | 0 | 0 | 856.5192 | 0
| 16424.0795 | 0 | no | Surplus | yes |  | 0 | 0 | 0 | 351.7352 | 0 | no | 0 | 0 | 0 | 351.7352 | 3940 | no | 16424.0795 | 0 | 19700 |  |  | 0 |  |  | 0 | 0 | 0 | 0 | 0 |  | 0 | 0 | 0 | 0 | 0 | 16424.0795 | 20063.518 | 20267.3141 | 0 | no | Surplus | yes |  | 0 | 0 | 0 | 637.8373 | 0 | no | 0 | 0 | 0 | 637.8373 | 0 |  |  | 0 | 0 | 0 | 0 | 0 |  | 0 | 0 | 0 | 0 | 0
| 17017.8243 | 0 | yes | Deficit |  |  | 0 | 0 | 0 | 0 | 0 |  | 0 | 0 | 0 | 0 | 3940 | no |  | 0 | 19700 | no | 17017.8243 | 0 | no | no | 0 | 0 | 0 | 0 | 0 |  | 0 | 0 | 0 | 0 | 0 | 17017.8243 | 19656.2278 | 20999.9952 | 0 | no | Surplus | yes |  | 0 | 0 | 0 | 611.0863 | 0 | no | 0 | 0 | 0 | 611.0863 | 0 |  |  | 0 | 0 | 0 | 0 | 0 |  | 0 | 0 | 0 | 0 | 0
| 16663.8773 | 0 | no | Surplus | yes |  | 0 | 0 | 0 | 353.947 | 0 | no | 0 | 0 | 0 | 353.947 | 3940 | no | 16663.8773 | 0 | 19700 |  |  | 0 |  |  | 0 | 0 | 0 | 0 | 0 |  | 0 | 0 | 0 | 0 | 0 | 16663.8773 | 21862.0017 | 20563.2246 | 0 | yes | Deficit |  |  | 0 | 0 | 0 | 0 | 0 |  | 0 | 0 | 0 | 0 | 862.0064 | yes |  | 0 | 0 | 0 | 862.0064 | 0 | no | 0 | 0 | 0 | 862.0064 | 0
| 16435.9913 | 0 | no | Surplus | yes |  | 0 | 0 | 0 | 227.8861 | 0 | no | 0 | 0 | 0 | 227.8861 | 3940 | no | 16435.9913 | 0 | 19700 |  |  | 0 |  |  | 0 | 0 | 0 | 0 | 0 |  | 0 | 0 | 0 | 0 | 0 | 16435.9913 | 22953.9551 | 20282.0133 | 0 | yes | Deficit |  |  | 0 | 0 | 0 | 0 | 0 |  | 0 | 0 | 0 | 0 | 2390.7304 | yes |  | 0 | 0 | 0 | 2390.7304 | 0 | no | 0 | 0 | 0 | 2390.7304 | 0
| 16502.6487 | 0 | yes | Deficit |  |  | 0 | 0 | 0 | 0 | 0 |  | 0 | 0 | 0 | 0 | 3940 | no |  | 0 | 19700 | no | 16502.6487 | 0 | no | no | 0 | 0 | 0 | 0 | 0 |  | 0 | 0 | 0 | 0 | 0 | 16502.6487 | 22677.7898 | 20364.2685 | 0 | yes | Deficit |  |  | 0 | 0 | 0 | 0 | 0 |  | 0 | 0 | 0 | 0 | 2395.7765 | yes |  | 0 | 0 | 0 | 2395.7765 | 0 | no | 0 | 0 | 0 | 2395.7765 | 0
| 16570.932 | 0 | yes | Deficit |  |  | 0 | 0 | 0 | 0 | 0 |  | 0 | 0 | 0 | 0 | 3940 | no |  | 0 | 19700 | no | 16570.932 | 0 | no | no | 0 | 0 | 0 | 0 | 0 |  | 0 | 0 | 0 | 0 | 0 | 16570.932 | 19665.5849 | 20448.5301 | 0 | no | Surplus | yes |  | 0 | 0 | 0 | 698.6837 | 0 | no | 0 | 0 | 0 | 698.6837 | 0 |  |  | 0 | 0 | 0 | 0 | 0 |  | 0 | 0 | 0 | 0 | 0
| 16502.6735 | 0 | no | Surplus | yes |  | 0 | 0 | 0 | 68.2585 | 0 | no | 0 | 0 | 0 | 68.2585 | 3940 | no | 16502.6735 | 0 | 19700 |  |  | 0 |  |  | 0 | 0 | 0 | 0 | 0 |  | 0 | 0 | 0 | 0 | 0 | 16502.6735 | 19809.1627 | 20364.2991 | 0 | no | Surplus | yes |  | 0 | 0 | 0 | 639.3674 | 0 | no | 0 | 0 | 0 | 639.3674 | 0 |  |  | 0 | 0 | 0 | 0 | 0 |  | 0 | 0 | 0 | 0 | 0
| 16603.2528 | 0 | yes | Deficit |  |  | 0 | 0 | 0 | 0 | 0 |  | 0 | 0 | 0 | 0 | 3940 | no |  | 0 | 19700 | no | 16603.2528 | 0 | no | no | 0 | 0 | 0 | 0 | 0 |  | 0 | 0 | 0 | 0 | 0 | 16603.2528 | 18507.7026 | 20488.4139 | 0 | no | Surplus | yes |  | 0 | 0 | 0 | 1856.5965 | 0 | no | 0 | 0 | 0 | 1856.5965 | 0 |  |  | 0 | 0 | 0 | 0 | 0 |  | 0 | 0 | 0 | 0 | 0
| 14828.6738 | 0 | no | Surplus | yes |  | 0 | 0 | 0 | 1774.5789 | 0 | no | 0 | 0 | 0 | 1774.5789 | 3940 | no | 14828.6738 | 0 | 19700 |  |  | 0 |  |  | 0 | 0 | 0 | 0 | 0 |  | 0 | 0 | 0 | 0 | 0 | 14828.6738 | 21750.1255 | 18298.5835 | 0 | yes | Deficit |  |  | 0 | 0 | 0 | 0 | 0 |  | 0 | 0 | 0 | 0 | 1261.7116 | yes |  | 0 | 0 | 0 | 1261.7116 | 0 | no | 0 | 0 | 0 | 1261.7116 | 0
| 15788.0513 | 0 | yes | Deficit |  |  | 0 | 0 | 0 | 0 | 0 |  | 0 | 0 | 0 | 0 | 3940 | no |  | 0 | 19700 | no | 15788.0513 | 0 | no | no | 0 | 0 | 0 | 0 | 0 |  | 0 | 0 | 0 | 0 | 0 | 15788.0513 | 22368.4786 | 19482.4553 | 0 | yes | Deficit |  |  | 0 | 0 | 0 | 0 | 0 |  | 0 | 0 | 0 | 0 | 4069.8951 | yes |  | 0 | 0 | 0 | 4069.8951 | 0 | no | 0 | 0 | 0 | 4069.8951 | 0
| 15566.6924 | 0 | no | Surplus | yes |  | 0 | 0 | 0 | 221.3589 | 0 | no | 0 | 0 | 0 | 221.3589 | 3940 | no | 15566.6924 | 0 | 19700 |  |  | 0 |  |  | 0 | 0 | 0 | 0 | 0 |  | 0 | 0 | 0 | 0 | 0 | 15566.6924 | 18793.1167 | 19209.2984 | 0 | no | Surplus | yes |  | 0 | 0 | 0 | 689.3385 | 0 | no | 0 | 0 | 0 | 689.3385 | 0 |  |  | 0 | 0 | 0 | 0 | 0 |  | 0 | 0 | 0 | 0 | 0
| 16014.3878 | 0 | yes | Deficit |  |  | 0 | 0 | 0 | 0 | 0 |  | 0 | 0 | 0 | 0 | 3940 | no |  | 0 | 19700 | no | 16014.3878 | 0 | no | no | 0 | 0 | 0 | 0 | 0 |  | 0 | 0 | 0 | 0 | 0 | 16014.3878 | 21001.4316 | 19761.7545 | 0 | yes | Deficit |  |  | 0 | 0 | 0 | 0 | 0 |  | 0 | 0 | 0 | 0 | 1792.1332 | yes |  | 0 | 0 | 0 | 1792.1332 | 0 | no | 0 | 0 | 0 | 1792.1332 | 0
| 15582.7752 | 0 | no | Surplus | yes |  | 0 | 0 | 0 | 431.6126 | 0 | no | 0 | 0 | 0 | 431.6126 | 3940 | no | 15582.7752 | 0 | 19700 |  |  | 0 |  |  | 0 | 0 | 0 | 0 | 0 |  | 0 | 0 | 0 | 0 | 0 | 15582.7752 | 19868.7167 | 19229.1446 | 0 | yes | Deficit |  |  | 0 | 0 | 0 | 0 | 0 |  | 0 | 0 | 0 | 0 | 106.9621 | yes |  | 0 | 0 | 0 | 106.9621 | 0 | no | 0 | 0 | 0 | 106.9621 | 0
| 14177.7236 | 0 | no | Surplus | yes |  | 0 | 0 | 0 | 1405.0516 | 0 | no | 0 | 0 | 0 | 1405.0516 | 3940 | no | 14177.7236 | 0 | 19700 |  |  | 0 |  |  | 0 | 0 | 0 | 0 | 0 |  | 0 | 0 | 0 | 0 | 0 | 14177.7236 | 19189.5206 | 17495.3109 | 0 | no | Surplus | yes |  | 0 | 0 | 0 | 39.624 | 0 | no | 0 | 0 | 0 | 39.624 | 0 |  |  | 0 | 0 | 0 | 0 | 0 |  | 0 | 0 | 0 | 0 | 0
| 15257.8234 | 0 | yes | Deficit |  |  | 0 | 0 | 0 | 0 | 0 |  | 0 | 0 | 0 | 0 | 3940 | no |  | 0 | 19700 | no | 15257.8234 | 0 | no | no | 0 | 0 | 0 | 0 | 0 |  | 0 | 0 | 0 | 0 | 0 | 15257.8234 | 20749.3882 | 18828.154 | 0 | yes | Deficit |  |  | 0 | 0 | 0 | 0 | 0 |  | 0 | 0 | 0 | 0 | 3254.0772 | yes |  | 0 | 0 | 0 | 3254.0772 | 0 | no | 0 | 0 | 0 | 3254.0772 | 0
| 15982.0111 | 0 | yes | Deficit |  |  | 0 | 0 | 0 | 0 | 0 |  | 0 | 0 | 0 | 0 | 3940 | no |  | 0 | 19700 | no | 15982.0111 | 0 | no | no | 0 | 0 | 0 | 0 | 0 |  | 0 | 0 | 0 | 0 | 0 | 15982.0111 | 23818.7474 | 19721.8017 | 0 | yes | Deficit |  |  | 0 | 0 | 0 | 0 | 0 |  | 0 | 0 | 0 | 0 | 4990.5934 | yes |  | 0 | 0 | 0 | 4990.5934 | 0 | no | 0 | 0 | 0 | 4990.5934 | 0
| 15790.6943 | 0 | no | Surplus | yes |  | 0 | 0 | 0 | 191.3167 | 0 | no | 0 | 0 | 0 | 191.3167 | 3940 | no | 15790.6943 | 0 | 19700 |  |  | 0 |  |  | 0 | 0 | 0 | 0 | 0 |  | 0 | 0 | 0 | 0 | 0 | 15790.6943 | 20787.317 | 19485.7168 | 0 | yes | Deficit |  |  | 0 | 0 | 0 | 0 | 0 |  | 0 | 0 | 0 | 0 | 1065.5154 | yes |  | 0 | 0 | 0 | 1065.5154 | 0 | no | 0 | 0 | 0 | 1065.5154 | 0
| 16393.8625 | 0 | yes | Deficit |  |  | 0 | 0 | 0 | 0 | 0 |  | 0 | 0 | 0 | 0 | 3940 | no |  | 0 | 19700 | no | 16393.8625 | 0 | no | no | 0 | 0 | 0 | 0 | 0 |  | 0 | 0 | 0 | 0 | 0 | 16393.8625 | 20216.4179 | 20230.0264 | 0 | yes | Deficit |  |  | 0 | 0 | 0 | 0 | 0 |  | 0 | 0 | 0 | 0 | 730.7011 | yes |  | 0 | 0 | 0 | 730.7011 | 0 | no | 0 | 0 | 0 | 730.7011 | 0
| 15806.0136 | 0 | no | Surplus | yes |  | 0 | 0 | 0 | 587.849 | 0 | no | 0 | 0 | 0 | 587.849 | 3940 | no | 15806.0136 | 0 | 19700 |  |  | 0 |  |  | 0 | 0 | 0 | 0 | 0 |  | 0 | 0 | 0 | 0 | 0 | 15806.0136 | 21734.2573 | 19504.6207 | 0 | yes | Deficit |  |  | 0 | 0 | 0 | 0 | 0 |  | 0 | 0 | 0 | 0 | 1504.231 | yes |  | 0 | 0 | 0 | 1504.231 | 0 | no | 0 | 0 | 0 | 1504.231 | 0
| 15192.246 | 0 | no | Surplus | yes |  | 0 | 0 | 0 | 613.7676 | 0 | no | 0 | 0 | 0 | 613.7676 | 3940 | no | 15192.246 | 0 | 19700 |  |  | 0 |  |  | 0 | 0 | 0 | 0 | 0 |  | 0 | 0 | 0 | 0 | 0 | 15192.246 | 20543.2151 | 18747.2315 | 0 | yes | Deficit |  |  | 0 | 0 | 0 | 0 | 0 |  | 0 | 0 | 0 | 0 | 1038.5943 | yes |  | 0 | 0 | 0 | 1038.5943 | 0 | no | 0 | 0 | 0 | 1038.5943 | 0
| 15334.1852 | 0 | yes | Deficit |  |  | 0 | 0 | 0 | 0 | 0 |  | 0 | 0 | 0 | 0 | 3940 | no |  | 0 | 19700 | no | 15334.1852 | 0 | no | no | 0 | 0 | 0 | 0 | 0 |  | 0 | 0 | 0 | 0 | 0 | 15334.1852 | 20012.3158 | 18922.3846 | 0 | yes | Deficit |  |  | 0 | 0 | 0 | 0 | 0 |  | 0 | 0 | 0 | 0 | 1265.0842 | yes |  | 0 | 0 | 0 | 1265.0842 | 0 | no | 0 | 0 | 0 | 1265.0842 | 0
| 13335.9164 | 0 | no | Surplus | yes |  | 0 | 0 | 0 | 1998.2688 | 0 | no | 0 | 0 | 0 | 1998.2688 | 3940 | no | 13335.9164 | 0 | 19700 |  |  | 0 |  |  | 0 | 0 | 0 | 0 | 0 |  | 0 | 0 | 0 | 0 | 0 | 13335.9164 | 22107.4008 | 16456.5208 | 0 | yes | Deficit |  |  | 0 | 0 | 0 | 0 | 0 |  | 0 | 0 | 0 | 0 | 3185.0163 | yes |  | 0 | 0 | 0 | 3185.0163 | 0 | no | 0 | 0 | 0 | 3185.0163 | 0
| 14412.7103 | 0 | yes | Deficit |  |  | 0 | 0 | 0 | 0 | 0 |  | 0 | 0 | 0 | 0 | 3940 | no |  | 0 | 19700 | no | 14412.7103 | 0 | no | no | 0 | 0 | 0 | 0 | 0 |  | 0 | 0 | 0 | 0 | 0 | 14412.7103 | 19407.1031 | 17785.2845 | 0 | yes | Deficit |  |  | 0 | 0 | 0 | 0 | 0 |  | 0 | 0 | 0 | 0 | 2950.5822 | yes |  | 0 | 0 | 0 | 2950.5822 | 0 | no | 0 | 0 | 0 | 2950.5822 | 0
| 14603.697 | 0 | yes | Deficit |  |  | 0 | 0 | 0 | 0 | 0 |  | 0 | 0 | 0 | 0 | 3940 | no |  | 0 | 19700 | no | 14603.697 | 0 | no | no | 0 | 0 | 0 | 0 | 0 |  | 0 | 0 | 0 | 0 | 0 | 14603.697 | 19333.7195 | 18020.9621 | 0 | yes | Deficit |  |  | 0 | 0 | 0 | 0 | 0 |  | 0 | 0 | 0 | 0 | 1548.435 | yes |  | 0 | 0 | 0 | 1548.435 | 0 | no | 0 | 0 | 0 | 1548.435 | 0
| 16556.2633 | 0 | yes | Deficit |  |  | 0 | 0 | 0 | 0 | 0 |  | 0 | 0 | 0 | 0 | 3940 | no |  | 0 | 19700 | no | 16556.2633 | 0 | no | no | 0 | 0 | 0 | 0 | 0 |  | 0 | 0 | 0 | 0 | 0 | 16556.2633 | 19000.9108 | 20430.4289 | 0 | yes | Deficit |  |  | 0 | 0 | 0 | 0 | 0 |  | 0 | 0 | 0 | 0 | 979.9487 | yes |  | 0 | 0 | 0 | 979.9487 | 0 | no | 0 | 0 | 0 | 979.9487 | 0
| 17457.6405 | 0 | yes | Deficit |  |  | 0 | 0 | 0 | 0 | 0 |  | 0 | 0 | 0 | 0 | 3940 | no |  | 0 | 19700 | no | 17457.6405 | 0 | no | no | 0 | 0 | 0 | 0 | 0 |  | 0 | 0 | 0 | 0 | 0 | 17457.6405 | 16746.4915 | 21542.7284 | 0 | no | Surplus | yes |  | 0 | 0 | 0 | 3683.9374 | 0 | no | 0 | 0 | 0 | 3683.9374 | 0 |  |  | 0 | 0 | 0 | 0 | 0 |  | 0 | 0 | 0 | 0 | 0
| 18233.9704 | 0 | yes | Deficit |  |  | 0 | 0 | 0 | 0 | 0 |  | 0 | 0 | 0 | 0 | 3940 | no |  | 0 | 19700 | no | 18233.9704 | 0 | no | no | 0 | 0 | 0 | 0 | 0 |  | 0 | 0 | 0 | 0 | 0 | 18233.9704 | 15354.7946 | 22500.7195 | 0 | no | Surplus | yes |  | 0 | 0 | 0 | 6187.9339 | 0 | no | 0 | 0 | 0 | 6187.9339 | 0 |  |  | 0 | 0 | 0 | 0 | 0 |  | 0 | 0 | 0 | 0 | 0
| 14722.3253 | 0 | no | Surplus | yes |  | 0 | 0 | 0 | 3511.6452 | 0 | no | 0 | 0 | 0 | 3511.6452 | 3940 | no | 14722.3253 | 0 | 19700 |  |  | 0 |  |  | 0 | 0 | 0 | 0 | 0 |  | 0 | 0 | 0 | 0 | 0 | 14722.3253 | 15482.7539 | 18167.3494 | 0 | no | Surplus | yes |  | 0 | 0 | 0 | 7017.9656 | 0 | no | 0 | 0 | 0 | 7017.9656 | 0 |  |  | 0 | 0 | 0 | 0 | 0 |  | 0 | 0 | 0 | 0 | 0
| 14148.2939 | 0 | no | Surplus | yes |  | 0 | 0 | 0 | 574.0313 | 0 | no | 0 | 0 | 0 | 574.0313 | 3940 | no | 14148.2939 | 0 | 19700 |  |  | 0 |  |  | 0 | 0 | 0 | 0 | 0 |  | 0 | 0 | 0 | 0 | 0 | 14148.2939 | 15779.3279 | 17458.9947 | 0 | no | Surplus | yes |  | 0 | 0 | 0 | 2388.0215 | 0 | no | 0 | 0 | 0 | 2388.0215 | 0 |  |  | 0 | 0 | 0 | 0 | 0 |  | 0 | 0 | 0 | 0 | 0
| 15226.7146 | 0 | yes | Deficit |  |  | 0 | 0 | 0 | 0 | 0 |  | 0 | 0 | 0 | 0 | 3940 | no |  | 0 | 19700 | no | 15226.7146 | 0 | no | no | 0 | 0 | 0 | 0 | 0 |  | 0 | 0 | 0 | 0 | 0 | 15226.7146 | 13324.4408 | 18789.7658 | 0 | no | Surplus | yes |  | 0 | 0 | 0 | 4134.5539 | 0 | no | 0 | 0 | 0 | 4134.5539 | 0 |  |  | 0 | 0 | 0 | 0 | 0 |  | 0 | 0 | 0 | 0 | 0
| 15704.8548 | 0 | yes | Deficit |  |  | 0 | 0 | 0 | 0 | 0 |  | 0 | 0 | 0 | 0 | 3940 | no |  | 0 | 19700 | no | 15704.8548 | 0 | no | no | 0 | 0 | 0 | 0 | 0 |  | 0 | 0 | 0 | 0 | 0 | 15704.8548 | 12898.214 | 19379.7908 | 0 | no | Surplus | yes |  | 0 | 0 | 0 | 5891.5518 | 0 | no | 0 | 0 | 0 | 5891.5518 | 0 |  |  | 0 | 0 | 0 | 0 | 0 |  | 0 | 0 | 0 | 0 | 0
| 15831.924 | 0 | yes | Deficit |  |  | 0 | 0 | 0 | 0 | 0 |  | 0 | 0 | 0 | 0 | 3940 | no |  | 0 | 19700 | no | 15831.924 | 0 | no | no | 0 | 0 | 0 | 0 | 0 |  | 0 | 0 | 0 | 0 | 0 | 15831.924 | 13524.3086 | 19536.5943 | 0 | no | Surplus | yes |  | 0 | 0 | 0 | 5855.4822 | 0 | no | 0 | 0 | 0 | 5855.4822 | 0 |  |  | 0 | 0 | 0 | 0 | 0 |  | 0 | 0 | 0 | 0 | 0
| 16002.4494 | 0 | yes | Deficit |  |  | 0 | 0 | 0 | 0 | 0 |  | 0 | 0 | 0 | 0 | 3940 | no |  | 0 | 19700 | no | 16002.4494 | 0 | no | no | 0 | 0 | 0 | 0 | 0 |  | 0 | 0 | 0 | 0 | 0 | 16002.4494 | 12590.3892 | 19747.0226 | 0 | no | Surplus | yes |  | 0 | 0 | 0 | 6946.205 | 0 | no | 0 | 0 | 0 | 6946.205 | 0 |  |  | 0 | 0 | 0 | 0 | 0 |  | 0 | 0 | 0 | 0 | 0
| 15610.665 | 0 | no | Surplus | yes |  | 0 | 0 | 0 | 391.7844 | 0 | no | 0 | 0 | 0 | 391.7844 | 3940 | no | 15610.665 | 0 | 19700 |  |  | 0 |  |  | 0 | 0 | 0 | 0 | 0 |  | 0 | 0 | 0 | 0 | 0 | 15610.665 | 14731.866 | 19263.5606 | 0 | no | Surplus | yes |  | 0 | 0 | 0 | 5015.1566 | 0 | no | 0 | 0 | 0 | 5015.1566 | 0 |  |  | 0 | 0 | 0 | 0 | 0 |  | 0 | 0 | 0 | 0 | 0
| 15345.1185 | 0 | no | Surplus | yes |  | 0 | 0 | 0 | 265.5465 | 0 | no | 0 | 0 | 0 | 265.5465 | 3940 | no | 15345.1185 | 0 | 19700 |  |  | 0 |  |  | 0 | 0 | 0 | 0 | 0 |  | 0 | 0 | 0 | 0 | 0 | 15345.1185 | 15841.4408 | 18935.8762 | 0 | no | Surplus | yes |  | 0 | 0 | 0 | 3422.1198 | 0 | no | 0 | 0 | 0 | 3422.1198 | 0 |  |  | 0 | 0 | 0 | 0 | 0 |  | 0 | 0 | 0 | 0 | 0
| 15594.774 | 0 | yes | Deficit |  |  | 0 | 0 | 0 | 0 | 0 |  | 0 | 0 | 0 | 0 | 3940 | no |  | 0 | 19700 | no | 15594.774 | 0 | no | no | 0 | 0 | 0 | 0 | 0 |  | 0 | 0 | 0 | 0 | 0 | 15594.774 | 12714.8139 | 19243.9511 | 0 | no | Surplus | yes |  | 0 | 0 | 0 | 6221.0623 | 0 | no | 0 | 0 | 0 | 6221.0623 | 0 |  |  | 0 | 0 | 0 | 0 | 0 |  | 0 | 0 | 0 | 0 | 0
| 16001.6684 | 0 | yes | Deficit |  |  | 0 | 0 | 0 | 0 | 0 |  | 0 | 0 | 0 | 0 | 3940 | no |  | 0 | 19700 | no | 16001.6684 | 0 | no | no | 0 | 0 | 0 | 0 | 0 |  | 0 | 0 | 0 | 0 | 0 | 16001.6684 | 13999.1228 | 19746.0588 | 0 | no | Surplus | yes |  | 0 | 0 | 0 | 5244.8283 | 0 | no | 0 | 0 | 0 | 5244.8283 | 0 |  |  | 0 | 0 | 0 | 0 | 0 |  | 0 | 0 | 0 | 0 | 0
| 15842.9417 | 0 | no | Surplus | yes |  | 0 | 0 | 0 | 158.7268 | 0 | no | 0 | 0 | 0 | 158.7268 | 3940 | no | 15842.9417 | 0 | 19700 |  |  | 0 |  |  | 0 | 0 | 0 | 0 | 0 |  | 0 | 0 | 0 | 0 | 0 | 15842.9417 | 13476.7765 | 19550.19 | 0 | no | Surplus | yes |  | 0 | 0 | 0 | 6269.2823 | 0 | no | 0 | 0 | 0 | 6269.2823 | 0 |  |  | 0 | 0 | 0 | 0 | 0 |  | 0 | 0 | 0 | 0 | 0
| 15488.7201 | 0 | no | Surplus | yes |  | 0 | 0 | 0 | 354.2216 | 0 | no | 0 | 0 | 0 | 354.2216 | 3940 | no | 15488.7201 | 0 | 19700 |  |  | 0 |  |  | 0 | 0 | 0 | 0 | 0 |  | 0 | 0 | 0 | 0 | 0 | 15488.7201 | 12806.487 | 19113.0806 | 0 | no | Surplus | yes |  | 0 | 0 | 0 | 6743.703 | 0 | no | 0 | 0 | 0 | 6743.703 | 0 |  |  | 0 | 0 | 0 | 0 | 0 |  | 0 | 0 | 0 | 0 | 0
| 15996.471 | 0 | yes | Deficit |  |  | 0 | 0 | 0 | 0 | 0 |  | 0 | 0 | 0 | 0 | 3940 | no |  | 0 | 19700 | no | 15996.471 | 0 | no | no | 0 | 0 | 0 | 0 | 0 |  | 0 | 0 | 0 | 0 | 0 | 15996.471 | 15147.2997 | 19739.6452 | 0 | no | Surplus | yes |  | 0 | 0 | 0 | 3965.7808 | 0 | no | 0 | 0 | 0 | 3965.7808 | 0 |  |  | 0 | 0 | 0 | 0 | 0 |  | 0 | 0 | 0 | 0 | 0
| 16199.651 | 0 | yes | Deficit |  |  | 0 | 0 | 0 | 0 | 0 |  | 0 | 0 | 0 | 0 | 3940 | no |  | 0 | 19700 | no | 16199.651 | 0 | no | no | 0 | 0 | 0 | 0 | 0 |  | 0 | 0 | 0 | 0 | 0 | 16199.651 | 13416.6925 | 19990.3693 | 0 | no | Surplus | yes |  | 0 | 0 | 0 | 6322.9527 | 0 | no | 0 | 0 | 0 | 6322.9527 | 0 |  |  | 0 | 0 | 0 | 0 | 0 |  | 0 | 0 | 0 | 0 | 0
| 16037.81 | 0 | no | Surplus | yes |  | 0 | 0 | 0 | 161.8409 | 0 | no | 0 | 0 | 0 | 161.8409 | 3940 | no | 16037.81 | 0 | 19700 |  |  | 0 |  |  | 0 | 0 | 0 | 0 | 0 |  | 0 | 0 | 0 | 0 | 0 | 16037.81 | 12834.4536 | 19790.6576 | 0 | no | Surplus | yes |  | 0 | 0 | 0 | 7155.9157 | 0 | no | 0 | 0 | 0 | 7155.9157 | 0 |  |  | 0 | 0 | 0 | 0 | 0 |  | 0 | 0 | 0 | 0 | 0
| 16201.1318 | 0 | yes | Deficit |  |  | 0 | 0 | 0 | 0 | 0 |  | 0 | 0 | 0 | 0 | 3940 | no |  | 0 | 19700 | no | 16201.1318 | 0 | no | no | 0 | 0 | 0 | 0 | 0 |  | 0 | 0 | 0 | 0 | 0 | 16201.1318 | 14116.3546 | 19992.1966 | 0 | no | Surplus | yes |  | 0 | 0 | 0 | 5674.303 | 0 | no | 0 | 0 | 0 | 5674.303 | 0 |  |  | 0 | 0 | 0 | 0 | 0 |  | 0 | 0 | 0 | 0 | 0
| 16524.7521 | 0 | yes | Deficit |  |  | 0 | 0 | 0 | 0 | 0 |  | 0 | 0 | 0 | 0 | 3940 | no |  | 0 | 19700 | no | 16524.7521 | 0 | no | no | 0 | 0 | 0 | 0 | 0 |  | 0 | 0 | 0 | 0 | 0 | 16524.7521 | 15382.5706 | 20391.5441 | 0 | no | Surplus | yes |  | 0 | 0 | 0 | 4609.626 | 0 | no | 0 | 0 | 0 | 4609.626 | 0 |  |  | 0 | 0 | 0 | 0 | 0 |  | 0 | 0 | 0 | 0 | 0
| 16741.3728 | 0 | yes | Deficit |  |  | 0 | 0 | 0 | 0 | 0 |  | 0 | 0 | 0 | 0 | 3940 | no |  | 0 | 19700 | no | 16741.3728 | 0 | no | no | 0 | 0 | 0 | 0 | 0 |  | 0 | 0 | 0 | 0 | 0 | 16741.3728 | 15163.345 | 20658.854 | 0 | no | Surplus | yes |  | 0 | 0 | 0 | 5228.1991 | 0 | no | 0 | 0 | 0 | 5228.1991 | 0 |  |  | 0 | 0 | 0 | 0 | 0 |  | 0 | 0 | 0 | 0 | 0
| 16897.1858 | 0 | yes | Deficit |  |  | 0 | 0 | 0 | 0 | 0 |  | 0 | 0 | 0 | 0 | 3940 | no |  | 0 | 19700 | no | 16897.1858 | 0 | no | no | 0 | 0 | 0 | 0 | 0 |  | 0 | 0 | 0 | 0 | 0 | 16897.1858 | 14967.1132 | 20851.1272 | 0 | no | Surplus | yes |  | 0 | 0 | 0 | 5691.7408 | 0 | no | 0 | 0 | 0 | 5691.7408 | 0 |  |  | 0 | 0 | 0 | 0 | 0 |  | 0 | 0 | 0 | 0 | 0
| 16579.9854 | 0 | no | Surplus | yes |  | 0 | 0 | 0 | 317.2004 | 0 | no | 0 | 0 | 0 | 317.2004 | 3940 | no | 16579.9854 | 0 | 19700 |  |  | 0 |  |  | 0 | 0 | 0 | 0 | 0 |  | 0 | 0 | 0 | 0 | 0 | 16579.9854 | 14445.9975 | 20459.7019 | 0 | no | Surplus | yes |  | 0 | 0 | 0 | 6405.1298 | 0 | no | 0 | 0 | 0 | 6405.1298 | 0 |  |  | 0 | 0 | 0 | 0 | 0 |  | 0 | 0 | 0 | 0 | 0
| 16667.0486 | 0 | yes | Deficit |  |  | 0 | 0 | 0 | 0 | 0 |  | 0 | 0 | 0 | 0 | 3940 | no |  | 0 | 19700 | no | 16667.0486 | 0 | no | no | 0 | 0 | 0 | 0 | 0 |  | 0 | 0 | 0 | 0 | 0 | 16667.0486 | 14100.7853 | 20567.1379 | 0 | no | Surplus | yes |  | 0 | 0 | 0 | 6358.9166 | 0 | no | 0 | 0 | 0 | 6358.9166 | 0 |  |  | 0 | 0 | 0 | 0 | 0 |  | 0 | 0 | 0 | 0 | 0
| 15489.7858 | 0 | no | Surplus | yes |  | 0 | 0 | 0 | 1177.2628 | 0 | no | 0 | 0 | 0 | 1177.2628 | 3940 | no | 15489.7858 | 0 | 19700 |  |  | 0 |  |  | 0 | 0 | 0 | 0 | 0 |  | 0 | 0 | 0 | 0 | 0 | 15489.7858 | 16473.6286 | 19114.3956 | 0 | no | Surplus | yes |  | 0 | 0 | 0 | 4093.5093 | 0 | no | 0 | 0 | 0 | 4093.5093 | 0 |  |  | 0 | 0 | 0 | 0 | 0 |  | 0 | 0 | 0 | 0 | 0
| 16260.5548 | 0 | yes | Deficit |  |  | 0 | 0 | 0 | 0 | 0 |  | 0 | 0 | 0 | 0 | 3940 | no |  | 0 | 19700 | no | 16260.5548 | 0 | no | no | 0 | 0 | 0 | 0 | 0 |  | 0 | 0 | 0 | 0 | 0 | 16260.5548 | 16065.8453 | 20065.5247 | 0 | no | Surplus | yes |  | 0 | 0 | 0 | 3048.5504 | 0 | no | 0 | 0 | 0 | 3048.5504 | 0 |  |  | 0 | 0 | 0 | 0 | 0 |  | 0 | 0 | 0 | 0 | 0
| 17060.7232 | 0 | yes | Deficit |  |  | 0 | 0 | 0 | 0 | 0 |  | 0 | 0 | 0 | 0 | 3940 | no |  | 0 | 19700 | no | 17060.7232 | 0 | no | no | 0 | 0 | 0 | 0 | 0 |  | 0 | 0 | 0 | 0 | 0 | 17060.7232 | 15966.5824 | 21052.9325 | 0 | no | Surplus | yes |  | 0 | 0 | 0 | 4098.9423 | 0 | no | 0 | 0 | 0 | 4098.9423 | 0 |  |  | 0 | 0 | 0 | 0 | 0 |  | 0 | 0 | 0 | 0 | 0
| 17600.1834 | 0 | yes | Deficit |  |  | 0 | 0 | 0 | 0 | 0 |  | 0 | 0 | 0 | 0 | 3940 | no |  | 0 | 19700 | no | 17600.1834 | 0 | no | no | 0 | 0 | 0 | 0 | 0 |  | 0 | 0 | 0 | 0 | 0 | 17600.1834 | 13659.8955 | 21718.6263 | 0 | no | Surplus | yes |  | 0 | 0 | 0 | 7393.0369 | 0 | no | 0 | 0 | 0 | 7393.0369 | 0 |  |  | 0 | 0 | 0 | 0 | 0 |  | 0 | 0 | 0 | 0 | 0
| 17475.0823 | 0 | no | Surplus | yes |  | 0 | 0 | 0 | 125.1011 | 0 | no | 0 | 0 | 0 | 125.1011 | 3940 | no | 17475.0823 | 0 | 19700 |  |  | 0 |  |  | 0 | 0 | 0 | 0 | 0 |  | 0 | 0 | 0 | 0 | 0 | 17475.0823 | 13839.1941 | 21564.2516 | 0 | no | Surplus | yes |  | 0 | 0 | 0 | 7879.4322 | 0 | no | 0 | 0 | 0 | 7879.4322 | 0 |  |  | 0 | 0 | 0 | 0 | 0 |  | 0 | 0 | 0 | 0 | 0
| 17586.2923 | 0 | yes | Deficit |  |  | 0 | 0 | 0 | 0 | 0 |  | 0 | 0 | 0 | 0 | 3940 | no |  | 0 | 19700 | no | 17586.2923 | 0 | no | no | 0 | 0 | 0 | 0 | 0 |  | 0 | 0 | 0 | 0 | 0 | 17586.2923 | 14009.1187 | 21701.4847 | 0 | no | Surplus | yes |  | 0 | 0 | 0 | 7555.1329 | 0 | no | 0 | 0 | 0 | 7555.1329 | 0 |  |  | 0 | 0 | 0 | 0 | 0 |  | 0 | 0 | 0 | 0 | 0
| 17578.7996 | 0 | no | Surplus | yes |  | 0 | 0 | 0 | 7.4926 | 0 | no | 0 | 0 | 0 | 7.4926 | 3940 | no | 17578.7996 | 0 | 19700 |  |  | 0 |  |  | 0 | 0 | 0 | 0 | 0 |  | 0 | 0 | 0 | 0 | 0 | 17578.7996 | 13720.4994 | 21692.2388 | 0 | no | Surplus | yes |  | 0 | 0 | 0 | 7980.9852 | 0 | no | 0 | 0 | 0 | 7980.9852 | 0 |  |  | 0 | 0 | 0 | 0 | 0 |  | 0 | 0 | 0 | 0 | 0
| 18260.2975 | 0 | yes | Deficit |  |  | 0 | 0 | 0 | 0 | 0 |  | 0 | 0 | 0 | 0 | 3940 | no |  | 0 | 19700 | no | 18260.2975 | 0 | no | no | 0 | 0 | 0 | 0 | 0 |  | 0 | 0 | 0 | 0 | 0 | 18260.2975 | 13726.9351 | 22533.2071 | 0 | no | Surplus | yes |  | 0 | 0 | 0 | 7965.3037 | 0 | no | 0 | 0 | 0 | 7965.3037 | 0 |  |  | 0 | 0 | 0 | 0 | 0 |  | 0 | 0 | 0 | 0 | 0
| 18062.7204 | 0 | no | Surplus | yes |  | 0 | 0 | 0 | 197.5771 | 0 | no | 0 | 0 | 0 | 197.5771 | 3940 | no | 18062.7204 | 0 | 19700 |  |  | 0 |  |  | 0 | 0 | 0 | 0 | 0 |  | 0 | 0 | 0 | 0 | 0 | 18062.7204 | 16564.8961 | 22289.3969 | 0 | no | Surplus | yes |  | 0 | 0 | 0 | 5968.311 | 0 | no | 0 | 0 | 0 | 5968.311 | 0 |  |  | 0 | 0 | 0 | 0 | 0 |  | 0 | 0 | 0 | 0 | 0
| 17402.0387 | 0 | no | Surplus | yes |  | 0 | 0 | 0 | 660.6817 | 0 | no | 0 | 0 | 0 | 660.6817 | 3940 | no | 17402.0387 | 0 | 19700 |  |  | 0 |  |  | 0 | 0 | 0 | 0 | 0 |  | 0 | 0 | 0 | 0 | 0 | 17402.0387 | 15546.7118 | 21474.1157 | 0 | no | Surplus | yes |  | 0 | 0 | 0 | 6742.6852 | 0 | no | 0 | 0 | 0 | 6742.6852 | 0 |  |  | 0 | 0 | 0 | 0 | 0 |  | 0 | 0 | 0 | 0 | 0
| 17416.1207 | 0 | yes | Deficit |  |  | 0 | 0 | 0 | 0 | 0 |  | 0 | 0 | 0 | 0 | 3940 | no |  | 0 | 19700 | no | 17416.1207 | 0 | no | no | 0 | 0 | 0 | 0 | 0 |  | 0 | 0 | 0 | 0 | 0 | 17416.1207 | 14512.1363 | 21491.4929 | 0 | no | Surplus | yes |  | 0 | 0 | 0 | 6961.9794 | 0 | no | 0 | 0 | 0 | 6961.9794 | 0 |  |  | 0 | 0 | 0 | 0 | 0 |  | 0 | 0 | 0 | 0 | 0
| 17540.5127 | 0 | yes | Deficit |  |  | 0 | 0 | 0 | 0 | 0 |  | 0 | 0 | 0 | 0 | 3940 | no |  | 0 | 19700 | no | 17540.5127 | 0 | no | no | 0 | 0 | 0 | 0 | 0 |  | 0 | 0 | 0 | 0 | 0 | 17540.5127 | 13854.9889 | 21644.9927 | 0 | no | Surplus | yes |  | 0 | 0 | 0 | 7636.504 | 0 | no | 0 | 0 | 0 | 7636.504 | 0 |  |  | 0 | 0 | 0 | 0 | 0 |  | 0 | 0 | 0 | 0 | 0
| 16900.8443 | 0 | no | Surplus | yes |  | 0 | 0 | 0 | 639.6685 | 0 | no | 0 | 0 | 0 | 639.6685 | 3940 | no | 16900.8443 | 0 | 19700 |  |  | 0 |  |  | 0 | 0 | 0 | 0 | 0 |  | 0 | 0 | 0 | 0 | 0 | 16900.8443 | 17636.8192 | 20855.6418 | 0 | no | Surplus | yes |  | 0 | 0 | 0 | 4008.1736 | 0 | no | 0 | 0 | 0 | 4008.1736 | 0 |  |  | 0 | 0 | 0 | 0 | 0 |  | 0 | 0 | 0 | 0 | 0
| 16771.48 | 0 | no | Surplus | yes |  | 0 | 0 | 0 | 129.3643 | 0 | no | 0 | 0 | 0 | 129.3643 | 3940 | no | 16771.48 | 0 | 19700 |  |  | 0 |  |  | 0 | 0 | 0 | 0 | 0 |  | 0 | 0 | 0 | 0 | 0 | 16771.48 | 14467.6379 | 20696.0063 | 0 | no | Surplus | yes |  | 0 | 0 | 0 | 6388.0039 | 0 | no | 0 | 0 | 0 | 6388.0039 | 0 |  |  | 0 | 0 | 0 | 0 | 0 |  | 0 | 0 | 0 | 0 | 0
| 16321.9446 | 0 | no | Surplus | yes |  | 0 | 0 | 0 | 449.5354 | 0 | no | 0 | 0 | 0 | 449.5354 | 3940 | no | 16321.9446 | 0 | 19700 |  |  | 0 |  |  | 0 | 0 | 0 | 0 | 0 |  | 0 | 0 | 0 | 0 | 0 | 16321.9446 | 13791.2779 | 20141.2796 | 0 | no | Surplus | yes |  | 0 | 0 | 0 | 6904.7284 | 0 | no | 0 | 0 | 0 | 6904.7284 | 0 |  |  | 0 | 0 | 0 | 0 | 0 |  | 0 | 0 | 0 | 0 | 0
| 16733.8828 | 0 | yes | Deficit |  |  | 0 | 0 | 0 | 0 | 0 |  | 0 | 0 | 0 | 0 | 3940 | no |  | 0 | 19700 | no | 16733.8828 | 0 | no | no | 0 | 0 | 0 | 0 | 0 |  | 0 | 0 | 0 | 0 | 0 | 16733.8828 | 17626.2515 | 20649.6114 | 0 | no | Surplus | yes |  | 0 | 0 | 0 | 2515.0281 | 0 | no | 0 | 0 | 0 | 2515.0281 | 0 |  |  | 0 | 0 | 0 | 0 | 0 |  | 0 | 0 | 0 | 0 | 0
| 16879.2688 | 0 | yes | Deficit |  |  | 0 | 0 | 0 | 0 | 0 |  | 0 | 0 | 0 | 0 | 3940 | no |  | 0 | 19700 | no | 16879.2688 | 0 | no | no | 0 | 0 | 0 | 0 | 0 |  | 0 | 0 | 0 | 0 | 0 | 16879.2688 | 21148.4205 | 20829.0178 | 0 | yes | Deficit |  |  | 0 | 0 | 0 | 0 | 0 |  | 0 | 0 | 0 | 0 | 498.8092 | yes |  | 0 | 0 | 0 | 498.8092 | 0 | no | 0 | 0 | 0 | 498.8092 | 0
| 16452.2108 | 0 | no | Surplus | yes |  | 0 | 0 | 0 | 427.0581 | 0 | no | 0 | 0 | 0 | 427.0581 | 3940 | no | 16452.2108 | 0 | 19700 |  |  | 0 |  |  | 0 | 0 | 0 | 0 | 0 |  | 0 | 0 | 0 | 0 | 0 | 16452.2108 | 19688.2799 | 20302.0281 | 0 | no | Surplus | yes |  | 0 | 0 | 0 | 1140.7379 | 0 | no | 0 | 0 | 0 | 1140.7379 | 0 |  |  | 0 | 0 | 0 | 0 | 0 |  | 0 | 0 | 0 | 0 | 0
| 16419.9926 | 0 | no | Surplus | yes |  | 0 | 0 | 0 | 32.2182 | 0 | no | 0 | 0 | 0 | 32.2182 | 3940 | no | 16419.9926 | 0 | 19700 |  |  | 0 |  |  | 0 | 0 | 0 | 0 | 0 |  | 0 | 0 | 0 | 0 | 0 | 16419.9926 | 18390.385 | 20262.2708 | 0 | no | Surplus | yes |  | 0 | 0 | 0 | 1911.643 | 0 | no | 0 | 0 | 0 | 1911.643 | 0 |  |  | 0 | 0 | 0 | 0 | 0 |  | 0 | 0 | 0 | 0 | 0
| 16019.977 | 0 | no | Surplus | yes |  | 0 | 0 | 0 | 400.0155 | 0 | no | 0 | 0 | 0 | 400.0155 | 3940 | no | 16019.977 | 0 | 19700 |  |  | 0 |  |  | 0 | 0 | 0 | 0 | 0 |  | 0 | 0 | 0 | 0 | 0 | 16019.977 | 21203.5766 | 19768.6517 | 0 | yes | Deficit |  |  | 0 | 0 | 0 | 0 | 0 |  | 0 | 0 | 0 | 0 | 941.3058 | yes |  | 0 | 0 | 0 | 941.3058 | 0 | no | 0 | 0 | 0 | 941.3058 | 0
| 16300.9215 | 0 | yes | Deficit |  |  | 0 | 0 | 0 | 0 | 0 |  | 0 | 0 | 0 | 0 | 3940 | no |  | 0 | 19700 | no | 16300.9215 | 0 | no | no | 0 | 0 | 0 | 0 | 0 |  | 0 | 0 | 0 | 0 | 0 | 16300.9215 | 18259.7558 | 20115.3371 | 0 | no | Surplus | yes |  | 0 | 0 | 0 | 1508.8959 | 0 | no | 0 | 0 | 0 | 1508.8959 | 0 |  |  | 0 | 0 | 0 | 0 | 0 |  | 0 | 0 | 0 | 0 | 0
| 16363.6078 | 0 | yes | Deficit |  |  | 0 | 0 | 0 | 0 | 0 |  | 0 | 0 | 0 | 0 | 3940 | no |  | 0 | 19700 | no | 16363.6078 | 0 | no | no | 0 | 0 | 0 | 0 | 0 |  | 0 | 0 | 0 | 0 | 0 | 16363.6078 | 20140.5453 | 20192.6921 | 0 | yes | Deficit |  |  | 0 | 0 | 0 | 0 | 0 |  | 0 | 0 | 0 | 0 | 25.2082 | yes |  | 0 | 0 | 0 | 25.2082 | 0 | no | 0 | 0 | 0 | 25.2082 | 0
| 17256.7503 | 0 | yes | Deficit |  |  | 0 | 0 | 0 | 0 | 0 |  | 0 | 0 | 0 | 0 | 3940 | no |  | 0 | 19700 | no | 17256.7503 | 0 | no | no | 0 | 0 | 0 | 0 | 0 |  | 0 | 0 | 0 | 0 | 0 | 17256.7503 | 20215.3376 | 21294.8299 | 0 | yes | Deficit |  |  | 0 | 0 | 0 | 0 | 0 |  | 0 | 0 | 0 | 0 | 22.6456 | yes |  | 0 | 0 | 0 | 22.6456 | 0 | no | 0 | 0 | 0 | 22.6456 | 0
| 19475.9318 | 0 | yes | Deficit |  |  | 0 | 0 | 0 | 0 | 0 |  | 0 | 0 | 0 | 0 | 3940 | no |  | 0 | 19700 | no | 19475.9318 | 0 | no | no | 0 | 0 | 0 | 0 | 0 |  | 0 | 0 | 0 | 0 | 0 | 19475.9318 | 20210.5523 | 24033.2998 | 0 | no | Surplus | yes |  | 0 | 0 | 0 | 1084.2775 | 0 | no | 0 | 0 | 0 | 1084.2775 | 0 |  |  | 0 | 0 | 0 | 0 | 0 |  | 0 | 0 | 0 | 0 | 0
| 19359.1954 | 0 | no | Surplus | yes |  | 0 | 0 | 0 | 116.7364 | 0 | no | 0 | 0 | 0 | 116.7364 | 3940 | no | 19359.1954 | 0 | 19700 |  |  | 0 |  |  | 0 | 0 | 0 | 0 | 0 |  | 0 | 0 | 0 | 0 | 0 | 19359.1954 | 20505.694 | 23889.2471 | 0 | no | Surplus | yes |  | 0 | 0 | 0 | 3527.6058 | 0 | no | 0 | 0 | 0 | 3527.6058 | 0 |  |  | 0 | 0 | 0 | 0 | 0 |  | 0 | 0 | 0 | 0 | 0
| 17811.7054 | 0 | no | Surplus | yes |  | 0 | 0 | 0 | 1547.4899 | 0 | no | 0 | 0 | 0 | 1547.4899 | 3940 | no | 17811.7054 | 0 | 19700 |  |  | 0 |  |  | 0 | 0 | 0 | 0 | 0 |  | 0 | 0 | 0 | 0 | 0 | 17811.7054 | 21617.1007 | 21979.6445 | 0 | no | Surplus | yes |  | 0 | 0 | 0 | 2272.1464 | 0 | no | 0 | 0 | 0 | 2272.1464 | 0 |  |  | 0 | 0 | 0 | 0 | 0 |  | 0 | 0 | 0 | 0 | 0
| 18138.3037 | 0 | yes | Deficit |  |  | 0 | 0 | 0 | 0 | 0 |  | 0 | 0 | 0 | 0 | 3940 | no |  | 0 | 19700 | no | 18138.3037 | 0 | no | no | 0 | 0 | 0 | 0 | 0 |  | 0 | 0 | 0 | 0 | 0 | 18138.3037 | 19123.5154 | 22382.6668 | 0 | no | Surplus | yes |  | 0 | 0 | 0 | 2856.1291 | 0 | no | 0 | 0 | 0 | 2856.1291 | 0 |  |  | 0 | 0 | 0 | 0 | 0 |  | 0 | 0 | 0 | 0 | 0
| 18360.4071 | 0 | yes | Deficit |  |  | 0 | 0 | 0 | 0 | 0 |  | 0 | 0 | 0 | 0 | 3940 | no |  | 0 | 19700 | no | 18360.4071 | 0 | no | no | 0 | 0 | 0 | 0 | 0 |  | 0 | 0 | 0 | 0 | 0 | 18360.4071 | 20245.0392 | 22656.7424 | 0 | no | Surplus | yes |  | 0 | 0 | 0 | 2137.6276 | 0 | no | 0 | 0 | 0 | 2137.6276 | 0 |  |  | 0 | 0 | 0 | 0 | 0 |  | 0 | 0 | 0 | 0 | 0
| 18778.9223 | 0 | yes | Deficit |  |  | 0 | 0 | 0 | 0 | 0 |  | 0 | 0 | 0 | 0 | 3940 | no |  | 0 | 19700 | no | 18778.9223 | 0 | no | no | 0 | 0 | 0 | 0 | 0 |  | 0 | 0 | 0 | 0 | 0 | 18778.9223 | 19335.0212 | 23173.1902 | 0 | no | Surplus | yes |  | 0 | 0 | 0 | 3321.7212 | 0 | no | 0 | 0 | 0 | 3321.7212 | 0 |  |  | 0 | 0 | 0 | 0 | 0 |  | 0 | 0 | 0 | 0 | 0
| 18456.462 | 0 | no | Surplus | yes |  | 0 | 0 | 0 | 322.4603 | 0 | no | 0 | 0 | 0 | 322.4603 | 3940 | no | 18456.462 | 0 | 19700 |  |  | 0 |  |  | 0 | 0 | 0 | 0 | 0 |  | 0 | 0 | 0 | 0 | 0 | 18456.462 | 17204.9053 | 22775.2741 | 0 | no | Surplus | yes |  | 0 | 0 | 0 | 5968.2849 | 0 | no | 0 | 0 | 0 | 5968.2849 | 0 |  |  | 0 | 0 | 0 | 0 | 0 |  | 0 | 0 | 0 | 0 | 0
| 17262.324 | 0 | no | Surplus | yes |  | 0 | 0 | 0 | 1194.138 | 0 | no | 0 | 0 | 0 | 1194.138 | 3940 | no | 17262.324 | 0 | 19700 |  |  | 0 |  |  | 0 | 0 | 0 | 0 | 0 |  | 0 | 0 | 0 | 0 | 0 | 17262.324 | 16681.9012 | 21301.7078 | 0 | no | Surplus | yes |  | 0 | 0 | 0 | 6093.3729 | 0 | no | 0 | 0 | 0 | 6093.3729 | 0 |  |  | 0 | 0 | 0 | 0 | 0 |  | 0 | 0 | 0 | 0 | 0
| 17181.5793 | 0 | no | Surplus | yes |  | 0 | 0 | 0 | 80.7447 | 0 | no | 0 | 0 | 0 | 80.7447 | 3940 | no | 17181.5793 | 0 | 19700 |  |  | 0 |  |  | 0 | 0 | 0 | 0 | 0 |  | 0 | 0 | 0 | 0 | 0 | 17181.5793 | 18435.1747 | 21202.0689 | 0 | no | Surplus | yes |  | 0 | 0 | 0 | 2866.5331 | 0 | no | 0 | 0 | 0 | 2866.5331 | 0 |  |  | 0 | 0 | 0 | 0 | 0 |  | 0 | 0 | 0 | 0 | 0
| 16518.582 | 0 | no | Surplus | yes |  | 0 | 0 | 0 | 662.9973 | 0 | no | 0 | 0 | 0 | 662.9973 | 3940 | no | 16518.582 | 0 | 19700 |  |  | 0 |  |  | 0 | 0 | 0 | 0 | 0 |  | 0 | 0 | 0 | 0 | 0 | 16518.582 | 21213.2884 | 20383.9302 | 0 | yes | Deficit |  |  | 0 | 0 | 0 | 0 | 0 |  | 0 | 0 | 0 | 0 | 11.2195 | yes |  | 0 | 0 | 0 | 11.2195 | 0 | no | 0 | 0 | 0 | 11.2195 | 0
| 16698.8243 | 0 | yes | Deficit |  |  | 0 | 0 | 0 | 0 | 0 |  | 0 | 0 | 0 | 0 | 3940 | no |  | 0 | 19700 | no | 16698.8243 | 0 | no | no | 0 | 0 | 0 | 0 | 0 |  | 0 | 0 | 0 | 0 | 0 | 16698.8243 | 17730.5253 | 20606.3492 | 0 | no | Surplus | yes |  | 0 | 0 | 0 | 2653.4049 | 0 | no | 0 | 0 | 0 | 2653.4049 | 0 |  |  | 0 | 0 | 0 | 0 | 0 |  | 0 | 0 | 0 | 0 | 0
| 18376.6987 | 0 | yes | Deficit |  |  | 0 | 0 | 0 | 0 | 0 |  | 0 | 0 | 0 | 0 | 3940 | no |  | 0 | 19700 | no | 18376.6987 | 0 | no | no | 0 | 0 | 0 | 0 | 0 |  | 0 | 0 | 0 | 0 | 0 | 18376.6987 | 17730.5552 | 22676.8462 | 0 | no | Surplus | yes |  | 0 | 0 | 0 | 2875.794 | 0 | no | 0 | 0 | 0 | 2875.794 | 0 |  |  | 0 | 0 | 0 | 0 | 0 |  | 0 | 0 | 0 | 0 | 0
| 15776.747 | 0 | no | Surplus | yes |  | 0 | 0 | 0 | 2599.9517 | 0 | no | 0 | 0 | 0 | 2599.9517 | 3940 | no | 15776.747 | 0 | 19700 |  |  | 0 |  |  | 0 | 0 | 0 | 0 | 0 |  | 0 | 0 | 0 | 0 | 0 | 15776.747 | 18300.2526 | 19468.5058 | 0 | no | Surplus | yes |  | 0 | 0 | 0 | 4376.5936 | 0 | no | 0 | 0 | 0 | 4376.5936 | 0 |  |  | 0 | 0 | 0 | 0 | 0 |  | 0 | 0 | 0 | 0 | 0
| 14662.0452 | 0 | no | Surplus | yes |  | 0 | 0 | 0 | 1114.7018 | 0 | no | 0 | 0 | 0 | 1114.7018 | 3940 | no | 14662.0452 | 0 | 19700 |  |  | 0 |  |  | 0 | 0 | 0 | 0 | 0 |  | 0 | 0 | 0 | 0 | 0 | 14662.0452 | 18591.0619 | 18092.9637 | 0 | no | Surplus | yes |  | 0 | 0 | 0 | 877.4439 | 0 | no | 0 | 0 | 0 | 877.4439 | 0 |  |  | 0 | 0 | 0 | 0 | 0 |  | 0 | 0 | 0 | 0 | 0
| 15966.0257 | 0 | yes | Deficit |  |  | 0 | 0 | 0 | 0 | 0 |  | 0 | 0 | 0 | 0 | 3940 | no |  | 0 | 19700 | no | 15966.0257 | 0 | no | no | 0 | 0 | 0 | 0 | 0 |  | 0 | 0 | 0 | 0 | 0 | 15966.0257 | 19025.8492 | 19702.0758 | 0 | yes | Deficit |  |  | 0 | 0 | 0 | 0 | 0 |  | 0 | 0 | 0 | 0 | 932.8855 | yes |  | 0 | 0 | 0 | 932.8855 | 0 | no | 0 | 0 | 0 | 932.8855 | 0
| 16024.3915 | 0 | yes | Deficit |  |  | 0 | 0 | 0 | 0 | 0 |  | 0 | 0 | 0 | 0 | 3940 | no |  | 0 | 19700 | no | 16024.3915 | 0 | no | no | 0 | 0 | 0 | 0 | 0 |  | 0 | 0 | 0 | 0 | 0 | 16024.3915 | 20594.2512 | 19774.0991 | 0 | yes | Deficit |  |  | 0 | 0 | 0 | 0 | 0 |  | 0 | 0 | 0 | 0 | 892.1755 | yes |  | 0 | 0 | 0 | 892.1755 | 0 | no | 0 | 0 | 0 | 892.1755 | 0
| 16692.1344 | 0 | yes | Deficit |  |  | 0 | 0 | 0 | 0 | 0 |  | 0 | 0 | 0 | 0 | 3940 | no |  | 0 | 19700 | no | 16692.1344 | 0 | no | no | 0 | 0 | 0 | 0 | 0 |  | 0 | 0 | 0 | 0 | 0 | 16692.1344 | 19626.2394 | 20598.0939 | 0 | no | Surplus | yes |  | 0 | 0 | 0 | 147.8598 | 0 | no | 0 | 0 | 0 | 147.8598 | 0 |  |  | 0 | 0 | 0 | 0 | 0 |  | 0 | 0 | 0 | 0 | 0
| 17090.2406 | 0 | yes | Deficit |  |  | 0 | 0 | 0 | 0 | 0 |  | 0 | 0 | 0 | 0 | 3940 | no |  | 0 | 19700 | no | 17090.2406 | 0 | no | no | 0 | 0 | 0 | 0 | 0 |  | 0 | 0 | 0 | 0 | 0 | 17090.2406 | 20783.7671 | 21089.3569 | 0 | yes | Deficit |  |  | 0 | 0 | 0 | 0 | 0 |  | 0 | 0 | 0 | 0 | 185.6732 | yes |  | 0 | 0 | 0 | 185.6732 | 0 | no | 0 | 0 | 0 | 185.6732 | 0
| 17098.7363 | 0 | yes | Deficit |  |  | 0 | 0 | 0 | 0 | 0 |  | 0 | 0 | 0 | 0 | 3940 | no |  | 0 | 19700 | no | 17098.7363 | 0 | no | no | 0 | 0 | 0 | 0 | 0 |  | 0 | 0 | 0 | 0 | 0 | 17098.7363 | 19907.0836 | 21099.8406 | 0 | no | Surplus | yes |  | 0 | 0 | 0 | 1182.2734 | 0 | no | 0 | 0 | 0 | 1182.2734 | 0 |  |  | 0 | 0 | 0 | 0 | 0 |  | 0 | 0 | 0 | 0 | 0
| 17034.1644 | 0 | no | Surplus | yes |  | 0 | 0 | 0 | 64.572 | 0 | no | 0 | 0 | 0 | 64.572 | 3940 | no | 17034.1644 | 0 | 19700 |  |  | 0 |  |  | 0 | 0 | 0 | 0 | 0 |  | 0 | 0 | 0 | 0 | 0 | 17034.1644 | 18502.3112 | 21020.1589 | 0 | no | Surplus | yes |  | 0 | 0 | 0 | 2597.5294 | 0 | no | 0 | 0 | 0 | 2597.5294 | 0 |  |  | 0 | 0 | 0 | 0 | 0 |  | 0 | 0 | 0 | 0 | 0
| 17184.7594 | 0 | yes | Deficit |  |  | 0 | 0 | 0 | 0 | 0 |  | 0 | 0 | 0 | 0 | 3940 | no |  | 0 | 19700 | no | 17184.7594 | 0 | no | no | 0 | 0 | 0 | 0 | 0 |  | 0 | 0 | 0 | 0 | 0 | 17184.7594 | 17351.9485 | 21205.9931 | 0 | no | Surplus | yes |  | 0 | 0 | 0 | 3668.2104 | 0 | no | 0 | 0 | 0 | 3668.2104 | 0 |  |  | 0 | 0 | 0 | 0 | 0 |  | 0 | 0 | 0 | 0 | 0
| 17292.0102 | 0 | yes | Deficit |  |  | 0 | 0 | 0 | 0 | 0 |  | 0 | 0 | 0 | 0 | 3940 | no |  | 0 | 19700 | no | 17292.0102 | 0 | no | no | 0 | 0 | 0 | 0 | 0 |  | 0 | 0 | 0 | 0 | 0 | 17292.0102 | 17970.8959 | 21338.3406 | 0 | no | Surplus | yes |  | 0 | 0 | 0 | 3235.0972 | 0 | no | 0 | 0 | 0 | 3235.0972 | 0 |  |  | 0 | 0 | 0 | 0 | 0 |  | 0 | 0 | 0 | 0 | 0
| 16132.5634 | 0 | no | Surplus | yes |  | 0 | 0 | 0 | 1159.4468 | 0 | no | 0 | 0 | 0 | 1159.4468 | 3940 | no | 16132.5634 | 0 | 19700 |  |  | 0 |  |  | 0 | 0 | 0 | 0 | 0 |  | 0 | 0 | 0 | 0 | 0 | 16132.5634 | 20775.7975 | 19907.5832 | 0 | no | Surplus | yes |  | 0 | 0 | 0 | 562.5431 | 0 | no | 0 | 0 | 0 | 562.5431 | 0 |  |  | 0 | 0 | 0 | 0 | 0 |  | 0 | 0 | 0 | 0 | 0
| 15765.9288 | 0 | no | Surplus | yes |  | 0 | 0 | 0 | 366.6347 | 0 | no | 0 | 0 | 0 | 366.6347 | 3940 | no | 15765.9288 | 0 | 19700 |  |  | 0 |  |  | 0 | 0 | 0 | 0 | 0 |  | 0 | 0 | 0 | 0 | 0 | 15765.9288 | 16981.7999 | 19455.1561 | 0 | no | Surplus | yes |  | 0 | 0 | 0 | 2925.7833 | 0 | no | 0 | 0 | 0 | 2925.7833 | 0 |  |  | 0 | 0 | 0 | 0 | 0 |  | 0 | 0 | 0 | 0 | 0
| 14984.4841 | 0 | no | Surplus | yes |  | 0 | 0 | 0 | 781.4446 | 0 | no | 0 | 0 | 0 | 781.4446 | 3940 | no | 14984.4841 | 0 | 19700 |  |  | 0 |  |  | 0 | 0 | 0 | 0 | 0 |  | 0 | 0 | 0 | 0 | 0 | 14984.4841 | 19487.4471 | 18490.8534 | 0 | yes | Deficit |  |  | 0 | 0 | 0 | 0 | 0 |  | 0 | 0 | 0 | 0 | 32.291 | yes |  | 0 | 0 | 0 | 32.291 | 0 | no | 0 | 0 | 0 | 32.291 | 0
| 15369.1274 | 0 | yes | Deficit |  |  | 0 | 0 | 0 | 0 | 0 |  | 0 | 0 | 0 | 0 | 3940 | no |  | 0 | 19700 | no | 15369.1274 | 0 | no | no | 0 | 0 | 0 | 0 | 0 |  | 0 | 0 | 0 | 0 | 0 | 15369.1274 | 19902.953 | 18965.5032 | 0 | yes | Deficit |  |  | 0 | 0 | 0 | 0 | 0 |  | 0 | 0 | 0 | 0 | 1412.0996 | yes |  | 0 | 0 | 0 | 1412.0996 | 0 | no | 0 | 0 | 0 | 1412.0996 | 0
| 14683.2486 | 0 | no | Surplus | yes |  | 0 | 0 | 0 | 685.8788 | 0 | no | 0 | 0 | 0 | 685.8788 | 3940 | no | 14683.2486 | 0 | 19700 |  |  | 0 |  |  | 0 | 0 | 0 | 0 | 0 |  | 0 | 0 | 0 | 0 | 0 | 14683.2486 | 19379.8265 | 18119.1288 | 0 | yes | Deficit |  |  | 0 | 0 | 0 | 0 | 0 |  | 0 | 0 | 0 | 0 | 414.3232 | yes |  | 0 | 0 | 0 | 414.3232 | 0 | no | 0 | 0 | 0 | 414.3232 | 0
| 16821.3987 | 0 | yes | Deficit |  |  | 0 | 0 | 0 | 0 | 0 |  | 0 | 0 | 0 | 0 | 3940 | no |  | 0 | 19700 | no | 16821.3987 | 0 | no | no | 0 | 0 | 0 | 0 | 0 |  | 0 | 0 | 0 | 0 | 0 | 16821.3987 | 18490.7922 | 20757.606 | 0 | yes | Deficit |  |  | 0 | 0 | 0 | 0 | 0 |  | 0 | 0 | 0 | 0 | 371.6635 | yes |  | 0 | 0 | 0 | 371.6635 | 0 | no | 0 | 0 | 0 | 371.6635 | 0
| 14625.7346 | 0 | no | Surplus | yes |  | 0 | 0 | 0 | 2195.6641 | 0 | no | 0 | 0 | 0 | 2195.6641 | 3940 | no | 14625.7346 | 0 | 19700 |  |  | 0 |  |  | 0 | 0 | 0 | 0 | 0 |  | 0 | 0 | 0 | 0 | 0 | 14625.7346 | 17162.7478 | 18048.1565 | 0 | no | Surplus | yes |  | 0 | 0 | 0 | 3594.8582 | 0 | no | 0 | 0 | 0 | 3594.8582 | 0 |  |  | 0 | 0 | 0 | 0 | 0 |  | 0 | 0 | 0 | 0 | 0
| 15730.8971 | 0 | yes | Deficit |  |  | 0 | 0 | 0 | 0 | 0 |  | 0 | 0 | 0 | 0 | 3940 | no |  | 0 | 19700 | no | 15730.8971 | 0 | no | no | 0 | 0 | 0 | 0 | 0 |  | 0 | 0 | 0 | 0 | 0 | 15730.8971 | 17458.6723 | 19411.927 | 0 | no | Surplus | yes |  | 0 | 0 | 0 | 589.4842 | 0 | no | 0 | 0 | 0 | 589.4842 | 0 |  |  | 0 | 0 | 0 | 0 | 0 |  | 0 | 0 | 0 | 0 | 0
| 16223.179 | 0 | yes | Deficit |  |  | 0 | 0 | 0 | 0 | 0 |  | 0 | 0 | 0 | 0 | 3940 | no |  | 0 | 19700 | no | 16223.179 | 0 | no | no | 0 | 0 | 0 | 0 | 0 |  | 0 | 0 | 0 | 0 | 0 | 16223.179 | 19620.6281 | 20019.4029 | 0 | yes | Deficit |  |  | 0 | 0 | 0 | 0 | 0 |  | 0 | 0 | 0 | 0 | 208.7011 | yes |  | 0 | 0 | 0 | 208.7011 | 0 | no | 0 | 0 | 0 | 208.7011 | 0
| 16118.5738 | 0 | no | Surplus | yes |  | 0 | 0 | 0 | 104.6052 | 0 | no | 0 | 0 | 0 | 104.6052 | 3940 | no | 16118.5738 | 0 | 19700 |  |  | 0 |  |  | 0 | 0 | 0 | 0 | 0 |  | 0 | 0 | 0 | 0 | 0 | 16118.5738 | 17221.4773 | 19890.3201 | 0 | no | Surplus | yes |  | 0 | 0 | 0 | 2797.9256 | 0 | no | 0 | 0 | 0 | 2797.9256 | 0 |  |  | 0 | 0 | 0 | 0 | 0 |  | 0 | 0 | 0 | 0 | 0
| 14298.3891 | 0 | no | Surplus | yes |  | 0 | 0 | 0 | 1820.1847 | 0 | no | 0 | 0 | 0 | 1820.1847 | 3940 | no | 14298.3891 | 0 | 19700 |  |  | 0 |  |  | 0 | 0 | 0 | 0 | 0 |  | 0 | 0 | 0 | 0 | 0 | 14298.3891 | 19339.3561 | 17644.2122 | 0 | no | Surplus | yes |  | 0 | 0 | 0 | 550.964 | 0 | no | 0 | 0 | 0 | 550.964 | 0 |  |  | 0 | 0 | 0 | 0 | 0 |  | 0 | 0 | 0 | 0 | 0
| 14104.79 | 0 | no | Surplus | yes |  | 0 | 0 | 0 | 193.5991 | 0 | no | 0 | 0 | 0 | 193.5991 | 3940 | no | 14104.79 | 0 | 19700 |  |  | 0 |  |  | 0 | 0 | 0 | 0 | 0 |  | 0 | 0 | 0 | 0 | 0 | 14104.79 | 21667.7844 | 17405.3109 | 0 | yes | Deficit |  |  | 0 | 0 | 0 | 0 | 0 |  | 0 | 0 | 0 | 0 | 4023.5722 | yes |  | 0 | 0 | 0 | 4023.5722 | 0 | no | 0 | 0 | 0 | 4023.5722 | 0
| 13887.787 | 0 | no | Surplus | yes |  | 0 | 0 | 0 | 217.003 | 0 | no | 0 | 0 | 0 | 217.003 | 3940 | no | 13887.787 | 0 | 19700 |  |  | 0 |  |  | 0 | 0 | 0 | 0 | 0 |  | 0 | 0 | 0 | 0 | 0 | 13887.787 | 19009.3697 | 17137.5292 | 0 | yes | Deficit |  |  | 0 | 0 | 0 | 0 | 0 |  | 0 | 0 | 0 | 0 | 1604.0588 | yes |  | 0 | 0 | 0 | 1604.0588 | 0 | no | 0 | 0 | 0 | 1604.0588 | 0
| 13717.7334 | 0 | no | Surplus | yes |  | 0 | 0 | 0 | 170.0537 | 0 | no | 0 | 0 | 0 | 170.0537 | 3940 | no | 13717.7334 | 0 | 19700 |  |  | 0 |  |  | 0 | 0 | 0 | 0 | 0 |  | 0 | 0 | 0 | 0 | 0 | 13717.7334 | 19354.1207 | 16927.683 | 0 | yes | Deficit |  |  | 0 | 0 | 0 | 0 | 0 |  | 0 | 0 | 0 | 0 | 2216.5915 | yes |  | 0 | 0 | 0 | 2216.5915 | 0 | no | 0 | 0 | 0 | 2216.5915 | 0
| 12487.4489 | 0 | no | Surplus | yes |  | 0 | 0 | 0 | 1230.2845 | 0 | no | 0 | 0 | 0 | 1230.2845 | 3940 | no | 12487.4489 | 0 | 19700 |  |  | 0 |  |  | 0 | 0 | 0 | 0 | 0 |  | 0 | 0 | 0 | 0 | 0 | 12487.4489 | 17645.622 | 15409.5119 | 0 | yes | Deficit |  |  | 0 | 0 | 0 | 0 | 0 |  | 0 | 0 | 0 | 0 | 717.939 | yes |  | 0 | 0 | 0 | 717.939 | 0 | no | 0 | 0 | 0 | 717.939 | 0
| 14767.7474 | 0 | yes | Deficit |  |  | 0 | 0 | 0 | 0 | 0 |  | 0 | 0 | 0 | 0 | 3940 | no |  | 0 | 19700 | no | 14767.7474 | 0 | no | no | 0 | 0 | 0 | 0 | 0 |  | 0 | 0 | 0 | 0 | 0 | 14767.7474 | 17948.0951 | 18223.4002 | 0 | yes | Deficit |  |  | 0 | 0 | 0 | 0 | 0 |  | 0 | 0 | 0 | 0 | 2538.5833 | yes |  | 0 | 0 | 0 | 2538.5833 | 0 | no | 0 | 0 | 0 | 2538.5833 | 0
| 14131.6947 | 0 | no | Surplus | yes |  | 0 | 0 | 0 | 636.0527 | 0 | no | 0 | 0 | 0 | 636.0527 | 3940 | no | 14131.6947 | 0 | 19700 |  |  | 0 |  |  | 0 | 0 | 0 | 0 | 0 |  | 0 | 0 | 0 | 0 | 0 | 14131.6947 | 18788.7384 | 17438.5113 | 0 | yes | Deficit |  |  | 0 | 0 | 0 | 0 | 0 |  | 0 | 0 | 0 | 0 | 565.3382 | yes |  | 0 | 0 | 0 | 565.3382 | 0 | no | 0 | 0 | 0 | 565.3382 | 0
| 14700.047 | 0 | yes | Deficit |  |  | 0 | 0 | 0 | 0 | 0 |  | 0 | 0 | 0 | 0 | 3940 | no |  | 0 | 19700 | no | 14700.047 | 0 | no | no | 0 | 0 | 0 | 0 | 0 |  | 0 | 0 | 0 | 0 | 0 | 14700.047 | 17525.9091 | 18139.858 | 0 | yes | Deficit |  |  | 0 | 0 | 0 | 0 | 0 |  | 0 | 0 | 0 | 0 | 87.3979 | yes |  | 0 | 0 | 0 | 87.3979 | 0 | no | 0 | 0 | 0 | 87.3979 | 0
| 14234.7417 | 0 | no | Surplus | yes |  | 0 | 0 | 0 | 465.3054 | 0 | no | 0 | 0 | 0 | 465.3054 | 3940 | no | 14234.7417 | 0 | 19700 |  |  | 0 |  |  | 0 | 0 | 0 | 0 | 0 |  | 0 | 0 | 0 | 0 | 0 | 14234.7417 | 14042.8669 | 17565.6712 | 0 | no | Surplus | yes |  | 0 | 0 | 0 | 4096.9911 | 0 | no | 0 | 0 | 0 | 4096.9911 | 0 |  |  | 0 | 0 | 0 | 0 | 0 |  | 0 | 0 | 0 | 0 | 0
| 14554.7738 | 0 | yes | Deficit |  |  | 0 | 0 | 0 | 0 | 0 |  | 0 | 0 | 0 | 0 | 3940 | no |  | 0 | 19700 | no | 14554.7738 | 0 | no | no | 0 | 0 | 0 | 0 | 0 |  | 0 | 0 | 0 | 0 | 0 | 14554.7738 | 13397.6863 | 17960.5909 | 0 | no | Surplus | yes |  | 0 | 0 | 0 | 4167.9849 | 0 | no | 0 | 0 | 0 | 4167.9849 | 0 |  |  | 0 | 0 | 0 | 0 | 0 |  | 0 | 0 | 0 | 0 | 0
| 14921.5334 | 0 | yes | Deficit |  |  | 0 | 0 | 0 | 0 | 0 |  | 0 | 0 | 0 | 0 | 3940 | no |  | 0 | 19700 | no | 14921.5334 | 0 | no | no | 0 | 0 | 0 | 0 | 0 |  | 0 | 0 | 0 | 0 | 0 | 14921.5334 | 13964.0703 | 18413.1722 | 0 | no | Surplus | yes |  | 0 | 0 | 0 | 3996.5206 | 0 | no | 0 | 0 | 0 | 3996.5206 | 0 |  |  | 0 | 0 | 0 | 0 | 0 |  | 0 | 0 | 0 | 0 | 0
| 14569.2609 | 0 | no | Surplus | yes |  | 0 | 0 | 0 | 352.2725 | 0 | no | 0 | 0 | 0 | 352.2725 | 3940 | no | 14569.2609 | 0 | 19700 |  |  | 0 |  |  | 0 | 0 | 0 | 0 | 0 |  | 0 | 0 | 0 | 0 | 0 | 14569.2609 | 15014.5802 | 17978.468 | 0 | no | Surplus | yes |  | 0 | 0 | 0 | 3398.592 | 0 | no | 0 | 0 | 0 | 3398.592 | 0 |  |  | 0 | 0 | 0 | 0 | 0 |  | 0 | 0 | 0 | 0 | 0
| 14061.5884 | 0 | no | Surplus | yes |  | 0 | 0 | 0 | 507.6725 | 0 | no | 0 | 0 | 0 | 507.6725 | 3940 | no | 14061.5884 | 0 | 19700 |  |  | 0 |  |  | 0 | 0 | 0 | 0 | 0 |  | 0 | 0 | 0 | 0 | 0 | 14061.5884 | 18076.4645 | 17352.0001 | 0 | yes | Deficit |  |  | 0 | 0 | 0 | 0 | 0 |  | 0 | 0 | 0 | 0 | 97.9966 | yes |  | 0 | 0 | 0 | 97.9966 | 0 | no | 0 | 0 | 0 | 97.9966 | 0
| 14375.5914 | 0 | yes | Deficit |  |  | 0 | 0 | 0 | 0 | 0 |  | 0 | 0 | 0 | 0 | 3940 | no |  | 0 | 19700 | no | 14375.5914 | 0 | no | no | 0 | 0 | 0 | 0 | 0 |  | 0 | 0 | 0 | 0 | 0 | 14375.5914 | 18191.5268 | 17739.4798 | 0 | yes | Deficit |  |  | 0 | 0 | 0 | 0 | 0 |  | 0 | 0 | 0 | 0 | 839.5267 | yes |  | 0 | 0 | 0 | 839.5267 | 0 | no | 0 | 0 | 0 | 839.5267 | 0
| 13253.7545 | 0 | no | Surplus | yes |  | 0 | 0 | 0 | 1121.8369 | 0 | no | 0 | 0 | 0 | 1121.8369 | 3940 | no | 13253.7545 | 0 | 19700 |  |  | 0 |  |  | 0 | 0 | 0 | 0 | 0 |  | 0 | 0 | 0 | 0 | 0 | 13253.7545 | 17986.5693 | 16355.1331 | 0 | yes | Deficit |  |  | 0 | 0 | 0 | 0 | 0 |  | 0 | 0 | 0 | 0 | 247.0895 | yes |  | 0 | 0 | 0 | 247.0895 | 0 | no | 0 | 0 | 0 | 247.0895 | 0
| 14030.9711 | 0 | yes | Deficit |  |  | 0 | 0 | 0 | 0 | 0 |  | 0 | 0 | 0 | 0 | 3940 | no |  | 0 | 19700 | no | 14030.9711 | 0 | no | no | 0 | 0 | 0 | 0 | 0 |  | 0 | 0 | 0 | 0 | 0 | 14030.9711 | 18618.0878 | 17314.2183 | 0 | yes | Deficit |  |  | 0 | 0 | 0 | 0 | 0 |  | 0 | 0 | 0 | 0 | 2262.9547 | yes |  | 0 | 0 | 0 | 2262.9547 | 0 | no | 0 | 0 | 0 | 2262.9547 | 0
| 14042.2912 | 0 | yes | Deficit |  |  | 0 | 0 | 0 | 0 | 0 |  | 0 | 0 | 0 | 0 | 3940 | no |  | 0 | 19700 | no | 14042.2912 | 0 | no | no | 0 | 0 | 0 | 0 | 0 |  | 0 | 0 | 0 | 0 | 0 | 14042.2912 | 21080.3105 | 17328.1873 | 0 | yes | Deficit |  |  | 0 | 0 | 0 | 0 | 0 |  | 0 | 0 | 0 | 0 | 3766.0922 | yes |  | 0 | 0 | 0 | 3766.0922 | 0 | no | 0 | 0 | 0 | 3766.0922 | 0
| 13292.0318 | 0 | no | Surplus | yes |  | 0 | 0 | 0 | 750.2594 | 0 | no | 0 | 0 | 0 | 750.2594 | 3940 | no | 13292.0318 | 0 | 19700 |  |  | 0 |  |  | 0 | 0 | 0 | 0 | 0 |  | 0 | 0 | 0 | 0 | 0 | 13292.0318 | 19705.957 | 16402.3672 | 0 | yes | Deficit |  |  | 0 | 0 | 0 | 0 | 0 |  | 0 | 0 | 0 | 0 | 2377.7697 | yes |  | 0 | 0 | 0 | 2377.7697 | 0 | no | 0 | 0 | 0 | 2377.7697 | 0
| 14735.7566 | 0 | yes | Deficit |  |  | 0 | 0 | 0 | 0 | 0 |  | 0 | 0 | 0 | 0 | 3940 | no |  | 0 | 19700 | no | 14735.7566 | 0 | no | no | 0 | 0 | 0 | 0 | 0 |  | 0 | 0 | 0 | 0 | 0 | 14735.7566 | 16923.5637 | 18183.9237 | 0 | yes | Deficit |  |  | 0 | 0 | 0 | 0 | 0 |  | 0 | 0 | 0 | 0 | 521.1965 | yes |  | 0 | 0 | 0 | 521.1965 | 0 | no | 0 | 0 | 0 | 521.1965 | 0
| 12689.7094 | 0 | no | Surplus | yes |  | 0 | 0 | 0 | 2046.0473 | 0 | no | 0 | 0 | 0 | 2046.0473 | 3940 | no | 12689.7094 | 0 | 19700 |  |  | 0 |  |  | 0 | 0 | 0 | 0 | 0 |  | 0 | 0 | 0 | 0 | 0 | 12689.7094 | 17343.1913 | 15659.1014 | 0 | no | Surplus | yes |  | 0 | 0 | 0 | 840.7324 | 0 | no | 0 | 0 | 0 | 840.7324 | 0 |  |  | 0 | 0 | 0 | 0 | 0 |  | 0 | 0 | 0 | 0 | 0
| 11869.8619 | 0 | no | Surplus | yes |  | 0 | 0 | 0 | 819.8475 | 0 | no | 0 | 0 | 0 | 819.8475 | 3940 | no | 11869.8619 | 0 | 19700 |  |  | 0 |  |  | 0 | 0 | 0 | 0 | 0 |  | 0 | 0 | 0 | 0 | 0 | 11869.8619 | 16732.6554 | 14647.4096 | 0 | yes | Deficit |  |  | 0 | 0 | 0 | 0 | 0 |  | 0 | 0 | 0 | 0 | 1073.554 | yes |  | 0 | 0 | 0 | 1073.554 | 0 | no | 0 | 0 | 0 | 1073.554 | 0
| 11508.083 | 0 | no | Surplus | yes |  | 0 | 0 | 0 | 361.7788 | 0 | no | 0 | 0 | 0 | 361.7788 | 3940 | no | 11508.083 | 0 | 19700 |  |  | 0 |  |  | 0 | 0 | 0 | 0 | 0 |  | 0 | 0 | 0 | 0 | 0 | 11508.083 | 16698.9297 | 14200.9745 | 0 | yes | Deficit |  |  | 0 | 0 | 0 | 0 | 0 |  | 0 | 0 | 0 | 0 | 2051.5201 | yes |  | 0 | 0 | 0 | 2051.5201 | 0 | no | 0 | 0 | 0 | 2051.5201 | 0
| 13535.6881 | 0 | yes | Deficit |  |  | 0 | 0 | 0 | 0 | 0 |  | 0 | 0 | 0 | 0 | 3940 | no |  | 0 | 19700 | no | 13535.6881 | 0 | no | no | 0 | 0 | 0 | 0 | 0 |  | 0 | 0 | 0 | 0 | 0 | 13535.6881 | 16302.6048 | 16703.0391 | 0 | yes | Deficit |  |  | 0 | 0 | 0 | 0 | 0 |  | 0 | 0 | 0 | 0 | 2101.6303 | yes |  | 0 | 0 | 0 | 2101.6303 | 0 | no | 0 | 0 | 0 | 2101.6303 | 0
| 14336.1028 | 0 | yes | Deficit |  |  | 0 | 0 | 0 | 0 | 0 |  | 0 | 0 | 0 | 0 | 3940 | no |  | 0 | 19700 | no | 14336.1028 | 0 | no | no | 0 | 0 | 0 | 0 | 0 |  | 0 | 0 | 0 | 0 | 0 | 14336.1028 | 20224.1799 | 17690.7509 | 0 | yes | Deficit |  |  | 0 | 0 | 0 | 0 | 0 |  | 0 | 0 | 0 | 0 | 3521.1408 | yes |  | 0 | 0 | 0 | 3521.1408 | 0 | no | 0 | 0 | 0 | 3521.1408 | 0
| 15443.9214 | 0 | yes | Deficit |  |  | 0 | 0 | 0 | 0 | 0 |  | 0 | 0 | 0 | 0 | 3940 | no |  | 0 | 19700 | no | 15443.9214 | 0 | no | no | 0 | 0 | 0 | 0 | 0 |  | 0 | 0 | 0 | 0 | 0 | 15443.9214 | 22001.8387 | 19057.799 | 0 | yes | Deficit |  |  | 0 | 0 | 0 | 0 | 0 |  | 0 | 0 | 0 | 0 | 4311.0878 | yes |  | 0 | 0 | 0 | 4311.0878 | 0 | no | 0 | 0 | 0 | 4311.0878 | 0
| 14905.1849 | 0 | no | Surplus | yes |  | 0 | 0 | 0 | 538.7365 | 0 | no | 0 | 0 | 0 | 538.7365 | 3940 | no | 14905.1849 | 0 | 19700 |  |  | 0 |  |  | 0 | 0 | 0 | 0 | 0 |  | 0 | 0 | 0 | 0 | 0 | 14905.1849 | 18151.0656 | 18392.9982 | 0 | no | Surplus | yes |  | 0 | 0 | 0 | 906.7334 | 0 | no | 0 | 0 | 0 | 906.7334 | 0 |  |  | 0 | 0 | 0 | 0 | 0 |  | 0 | 0 | 0 | 0 | 0
| 15639.7403 | 0 | yes | Deficit |  |  | 0 | 0 | 0 | 0 | 0 |  | 0 | 0 | 0 | 0 | 3940 | no |  | 0 | 19700 | no | 15639.7403 | 0 | no | no | 0 | 0 | 0 | 0 | 0 |  | 0 | 0 | 0 | 0 | 0 | 15639.7403 | 18875.2286 | 19299.4395 | 0 | yes | Deficit |  |  | 0 | 0 | 0 | 0 | 0 |  | 0 | 0 | 0 | 0 | 482.2305 | yes |  | 0 | 0 | 0 | 482.2305 | 0 | no | 0 | 0 | 0 | 482.2305 | 0
| 15008.6677 | 0 | no | Surplus | yes |  | 0 | 0 | 0 | 631.0725 | 0 | no | 0 | 0 | 0 | 631.0725 | 3940 | no | 15008.6677 | 0 | 19700 |  |  | 0 |  |  | 0 | 0 | 0 | 0 | 0 |  | 0 | 0 | 0 | 0 | 0 | 15008.6677 | 18741.4994 | 18520.696 | 0 | no | Surplus | yes |  | 0 | 0 | 0 | 557.9401 | 0 | no | 0 | 0 | 0 | 557.9401 | 0 |  |  | 0 | 0 | 0 | 0 | 0 |  | 0 | 0 | 0 | 0 | 0
| 13448.4983 | 0 | no | Surplus | yes |  | 0 | 0 | 0 | 1560.1695 | 0 | no | 0 | 0 | 0 | 1560.1695 | 3940 | no | 13448.4983 | 0 | 19700 |  |  | 0 |  |  | 0 | 0 | 0 | 0 | 0 |  | 0 | 0 | 0 | 0 | 0 | 13448.4983 | 18245.3643 | 16595.4468 | 0 | no | Surplus | yes |  | 0 | 0 | 0 | 275.3317 | 0 | no | 0 | 0 | 0 | 275.3317 | 0 |  |  | 0 | 0 | 0 | 0 | 0 |  | 0 | 0 | 0 | 0 | 0
| 15398.5245 | 0 | yes | Deficit |  |  | 0 | 0 | 0 | 0 | 0 |  | 0 | 0 | 0 | 0 | 3940 | no |  | 0 | 19700 | no | 15398.5245 | 0 | no | no | 0 | 0 | 0 | 0 | 0 |  | 0 | 0 | 0 | 0 | 0 | 15398.5245 | 18827.5645 | 19001.7793 | 0 | yes | Deficit |  |  | 0 | 0 | 0 | 0 | 0 |  | 0 | 0 | 0 | 0 | 2232.1177 | yes |  | 0 | 0 | 0 | 2232.1177 | 0 | no | 0 | 0 | 0 | 2232.1177 | 0
| 15994.4994 | 0 | yes | Deficit |  |  | 0 | 0 | 0 | 0 | 0 |  | 0 | 0 | 0 | 0 | 3940 | no |  | 0 | 19700 | no | 15994.4994 | 0 | no | no | 0 | 0 | 0 | 0 | 0 |  | 0 | 0 | 0 | 0 | 0 | 15994.4994 | 23111.851 | 19737.2123 | 0 | yes | Deficit |  |  | 0 | 0 | 0 | 0 | 0 |  | 0 | 0 | 0 | 0 | 4110.0717 | yes |  | 0 | 0 | 0 | 4110.0717 | 0 | no | 0 | 0 | 0 | 4110.0717 | 0
| 15679.15 | 0 | no | Surplus | yes |  | 0 | 0 | 0 | 315.3494 | 0 | no | 0 | 0 | 0 | 315.3494 | 3940 | no | 15679.15 | 0 | 19700 |  |  | 0 |  |  | 0 | 0 | 0 | 0 | 0 |  | 0 | 0 | 0 | 0 | 0 | 15679.15 | 21178.9977 | 19348.0711 | 0 | yes | Deficit |  |  | 0 | 0 | 0 | 0 | 0 |  | 0 | 0 | 0 | 0 | 1441.7855 | yes |  | 0 | 0 | 0 | 1441.7855 | 0 | no | 0 | 0 | 0 | 1441.7855 | 0
| 13312.1377 | 0 | no | Surplus | yes |  | 0 | 0 | 0 | 2367.0123 | 0 | no | 0 | 0 | 0 | 2367.0123 | 3940 | no | 13312.1377 | 0 | 19700 |  |  | 0 |  |  | 0 | 0 | 0 | 0 | 0 |  | 0 | 0 | 0 | 0 | 0 | 13312.1377 | 18509.3157 | 16427.1779 | 0 | no | Surplus | yes |  | 0 | 0 | 0 | 838.7555 | 0 | no | 0 | 0 | 0 | 838.7555 | 0 |  |  | 0 | 0 | 0 | 0 | 0 |  | 0 | 0 | 0 | 0 | 0
| 13138.0426 | 0 | no | Surplus | yes |  | 0 | 0 | 0 | 174.0951 | 0 | no | 0 | 0 | 0 | 174.0951 | 3940 | no | 13138.0426 | 0 | 19700 |  |  | 0 |  |  | 0 | 0 | 0 | 0 | 0 |  | 0 | 0 | 0 | 0 | 0 | 13138.0426 | 18222.8048 | 16212.3445 | 0 | yes | Deficit |  |  | 0 | 0 | 0 | 0 | 0 |  | 0 | 0 | 0 | 0 | 1795.627 | yes |  | 0 | 0 | 0 | 1795.627 | 0 | no | 0 | 0 | 0 | 1795.627 | 0
| 11814.826 | 0 | no | Surplus | yes |  | 0 | 0 | 0 | 1323.2166 | 0 | no | 0 | 0 | 0 | 1323.2166 | 3940 | no | 11814.826 | 0 | 19700 |  |  | 0 |  |  | 0 | 0 | 0 | 0 | 0 |  | 0 | 0 | 0 | 0 | 0 | 11814.826 | 19773.5415 | 14579.4953 | 0 | yes | Deficit |  |  | 0 | 0 | 0 | 0 | 0 |  | 0 | 0 | 0 | 0 | 3561.197 | yes |  | 0 | 0 | 0 | 3561.197 | 0 | no | 0 | 0 | 0 | 3561.197 | 0
| 12118.156 | 0 | yes | Deficit |  |  | 0 | 0 | 0 | 0 | 0 |  | 0 | 0 | 0 | 0 | 3940 | no |  | 0 | 19700 | no | 12118.156 | 0 | no | no | 0 | 0 | 0 | 0 | 0 |  | 0 | 0 | 0 | 0 | 0 | 12118.156 | 19984.575 | 14953.8046 | 0 | yes | Deficit |  |  | 0 | 0 | 0 | 0 | 0 |  | 0 | 0 | 0 | 0 | 5405.0797 | yes |  | 0 | 0 | 0 | 5405.0797 | 0 | no | 0 | 0 | 0 | 5405.0797 | 0
| 12285.621 | 0 | yes | Deficit |  |  | 0 | 0 | 0 | 0 | 0 |  | 0 | 0 | 0 | 0 | 3940 | no |  | 0 | 19700 | no | 12285.621 | 0 | no | no | 0 | 0 | 0 | 0 | 0 |  | 0 | 0 | 0 | 0 | 0 | 12285.621 | 19838.1121 | 15160.4564 | 0 | yes | Deficit |  |  | 0 | 0 | 0 | 0 | 0 |  | 0 | 0 | 0 | 0 | 4884.3076 | yes |  | 0 | 0 | 0 | 4884.3076 | 0 | no | 0 | 0 | 0 | 4884.3076 | 0
| 12452.201 | 0 | yes | Deficit |  |  | 0 | 0 | 0 | 0 | 0 |  | 0 | 0 | 0 | 0 | 3940 | no |  | 0 | 19700 | no | 12452.201 | 0 | no | no | 0 | 0 | 0 | 0 | 0 |  | 0 | 0 | 0 | 0 | 0 | 12452.201 | 18686.2689 | 15366.016 | 0 | yes | Deficit |  |  | 0 | 0 | 0 | 0 | 0 |  | 0 | 0 | 0 | 0 | 3525.8125 | yes |  | 0 | 0 | 0 | 3525.8125 | 0 | no | 0 | 0 | 0 | 3525.8125 | 0
| 14214.8233 | 0 | yes | Deficit |  |  | 0 | 0 | 0 | 0 | 0 |  | 0 | 0 | 0 | 0 | 3940 | no |  | 0 | 19700 | no | 14214.8233 | 0 | no | no | 0 | 0 | 0 | 0 | 0 |  | 0 | 0 | 0 | 0 | 0 | 14214.8233 | 17002.0003 | 17541.092 | 0 | yes | Deficit |  |  | 0 | 0 | 0 | 0 | 0 |  | 0 | 0 | 0 | 0 | 1635.9843 | yes |  | 0 | 0 | 0 | 1635.9843 | 0 | no | 0 | 0 | 0 | 1635.9843 | 0
| 11779.6841 | 0 | no | Surplus | yes |  | 0 | 0 | 0 | 2435.1392 | 0 | no | 0 | 0 | 0 | 2435.1392 | 3940 | no | 11779.6841 | 0 | 19700 |  |  | 0 |  |  | 0 | 0 | 0 | 0 | 0 |  | 0 | 0 | 0 | 0 | 0 | 11779.6841 | 19784.7569 | 14536.1302 | 0 | yes | Deficit |  |  | 0 | 0 | 0 | 0 | 0 |  | 0 | 0 | 0 | 0 | 2243.6649 | yes |  | 0 | 0 | 0 | 2243.6649 | 0 | no | 0 | 0 | 0 | 2243.6649 | 0
| 13544.6135 | 0 | yes | Deficit |  |  | 0 | 0 | 0 | 0 | 0 |  | 0 | 0 | 0 | 0 | 3940 | no |  | 0 | 19700 | no | 13544.6135 | 0 | no | no | 0 | 0 | 0 | 0 | 0 |  | 0 | 0 | 0 | 0 | 0 | 13544.6135 | 18611.1906 | 16714.0531 | 0 | yes | Deficit |  |  | 0 | 0 | 0 | 0 | 0 |  | 0 | 0 | 0 | 0 | 4075.0604 | yes |  | 0 | 0 | 0 | 4075.0604 | 0 | no | 0 | 0 | 0 | 4075.0604 | 0
| 15379.9788 | 0 | yes | Deficit |  |  | 0 | 0 | 0 | 0 | 0 |  | 0 | 0 | 0 | 0 | 3940 | no |  | 0 | 19700 | no | 15379.9788 | 0 | no | no | 0 | 0 | 0 | 0 | 0 |  | 0 | 0 | 0 | 0 | 0 | 15379.9788 | 21487.6411 | 18978.8938 | 0 | yes | Deficit |  |  | 0 | 0 | 0 | 0 | 0 |  | 0 | 0 | 0 | 0 | 4773.5881 | yes |  | 0 | 0 | 0 | 4773.5881 | 0 | no | 0 | 0 | 0 | 4773.5881 | 0
| 14264.5324 | 0 | no | Surplus | yes |  | 0 | 0 | 0 | 1115.4464 | 0 | no | 0 | 0 | 0 | 1115.4464 | 3940 | no | 14264.5324 | 0 | 19700 |  |  | 0 |  |  | 0 | 0 | 0 | 0 | 0 |  | 0 | 0 | 0 | 0 | 0 | 14264.5324 | 19633.687 | 17602.433 | 0 | yes | Deficit |  |  | 0 | 0 | 0 | 0 | 0 |  | 0 | 0 | 0 | 0 | 654.7933 | yes |  | 0 | 0 | 0 | 654.7933 | 0 | no | 0 | 0 | 0 | 654.7933 | 0
| 12369.6716 | 0 | no | Surplus | yes |  | 0 | 0 | 0 | 1894.8608 | 0 | no | 0 | 0 | 0 | 1894.8608 | 3940 | no | 12369.6716 | 0 | 19700 |  |  | 0 |  |  | 0 | 0 | 0 | 0 | 0 |  | 0 | 0 | 0 | 0 | 0 | 12369.6716 | 18607.7511 | 15264.1748 | 0 | yes | Deficit |  |  | 0 | 0 | 0 | 0 | 0 |  | 0 | 0 | 0 | 0 | 1005.3181 | yes |  | 0 | 0 | 0 | 1005.3181 | 0 | no | 0 | 0 | 0 | 1005.3181 | 0
| 13459.1221 | 0 | yes | Deficit |  |  | 0 | 0 | 0 | 0 | 0 |  | 0 | 0 | 0 | 0 | 3940 | no |  | 0 | 19700 | no | 13459.1221 | 0 | no | no | 0 | 0 | 0 | 0 | 0 |  | 0 | 0 | 0 | 0 | 0 | 13459.1221 | 18022.6918 | 16608.5566 | 0 | yes | Deficit |  |  | 0 | 0 | 0 | 0 | 0 |  | 0 | 0 | 0 | 0 | 2758.5171 | yes |  | 0 | 0 | 0 | 2758.5171 | 0 | no | 0 | 0 | 0 | 2758.5171 | 0
| 11629.7991 | 0 | no | Surplus | yes |  | 0 | 0 | 0 | 1829.323 | 0 | no | 0 | 0 | 0 | 1829.323 | 3940 | no | 11629.7991 | 0 | 19700 |  |  | 0 |  |  | 0 | 0 | 0 | 0 | 0 |  | 0 | 0 | 0 | 0 | 0 | 11629.7991 | 20080.1205 | 14351.1721 | 0 | yes | Deficit |  |  | 0 | 0 | 0 | 0 | 0 |  | 0 | 0 | 0 | 0 | 3471.5639 | yes |  | 0 | 0 | 0 | 3471.5639 | 0 | no | 0 | 0 | 0 | 3471.5639 | 0
| 11345.5851 | 0 | no | Surplus | yes |  | 0 | 0 | 0 | 284.214 | 0 | no | 0 | 0 | 0 | 284.214 | 3940 | no | 11345.5851 | 0 | 19700 |  |  | 0 |  |  | 0 | 0 | 0 | 0 | 0 |  | 0 | 0 | 0 | 0 | 0 | 11345.5851 | 16653.829 | 14000.452 | 0 | yes | Deficit |  |  | 0 | 0 | 0 | 0 | 0 |  | 0 | 0 | 0 | 0 | 2302.6569 | yes |  | 0 | 0 | 0 | 2302.6569 | 0 | no | 0 | 0 | 0 | 2302.6569 | 0
| 15178.3007 | 0 | yes | Deficit |  |  | 0 | 0 | 0 | 0 | 0 |  | 0 | 0 | 0 | 0 | 3940 | no |  | 0 | 19700 | no | 15178.3007 | 0 | no | no | 0 | 0 | 0 | 0 | 0 |  | 0 | 0 | 0 | 0 | 0 | 15178.3007 | 17398.0333 | 18730.023 | 0 | yes | Deficit |  |  | 0 | 0 | 0 | 0 | 0 |  | 0 | 0 | 0 | 0 | 3397.5812 | yes |  | 0 | 0 | 0 | 3397.5812 | 0 | no | 0 | 0 | 0 | 3397.5812 | 0
| 14403.5905 | 0 | no | Surplus | yes |  | 0 | 0 | 0 | 774.7102 | 0 | no | 0 | 0 | 0 | 774.7102 | 3940 | no | 14403.5905 | 0 | 19700 |  |  | 0 |  |  | 0 | 0 | 0 | 0 | 0 |  | 0 | 0 | 0 | 0 | 0 | 14403.5905 | 21187.5761 | 17774.0307 | 0 | yes | Deficit |  |  | 0 | 0 | 0 | 0 | 0 |  | 0 | 0 | 0 | 0 | 2457.5531 | yes |  | 0 | 0 | 0 | 2457.5531 | 0 | no | 0 | 0 | 0 | 2457.5531 | 0
| 14398.4894 | 0 | no | Surplus | yes |  | 0 | 0 | 0 | 5.1011 | 0 | no | 0 | 0 | 0 | 5.1011 | 3940 | no | 14398.4894 | 0 | 19700 |  |  | 0 |  |  | 0 | 0 | 0 | 0 | 0 |  | 0 | 0 | 0 | 0 | 0 | 14398.4894 | 21988.6414 | 17767.7359 | 0 | yes | Deficit |  |  | 0 | 0 | 0 | 0 | 0 |  | 0 | 0 | 0 | 0 | 4214.6107 | yes |  | 0 | 0 | 0 | 4214.6107 | 0 | no | 0 | 0 | 0 | 4214.6107 | 0
| 14885.5176 | 0 | yes | Deficit |  |  | 0 | 0 | 0 | 0 | 0 |  | 0 | 0 | 0 | 0 | 3940 | no |  | 0 | 19700 | no | 14885.5176 | 0 | no | no | 0 | 0 | 0 | 0 | 0 |  | 0 | 0 | 0 | 0 | 0 | 14885.5176 | 19779.1031 | 18368.7288 | 0 | yes | Deficit |  |  | 0 | 0 | 0 | 0 | 0 |  | 0 | 0 | 0 | 0 | 2011.3672 | yes |  | 0 | 0 | 0 | 2011.3672 | 0 | no | 0 | 0 | 0 | 2011.3672 | 0
| 15062.4075 | 0 | yes | Deficit |  |  | 0 | 0 | 0 | 0 | 0 |  | 0 | 0 | 0 | 0 | 3940 | no |  | 0 | 19700 | no | 15062.4075 | 0 | no | no | 0 | 0 | 0 | 0 | 0 |  | 0 | 0 | 0 | 0 | 0 | 15062.4075 | 20218.5699 | 18587.0108 | 0 | yes | Deficit |  |  | 0 | 0 | 0 | 0 | 0 |  | 0 | 0 | 0 | 0 | 1849.8411 | yes |  | 0 | 0 | 0 | 1849.8411 | 0 | no | 0 | 0 | 0 | 1849.8411 | 0
| 14934.8769 | 0 | no | Surplus | yes |  | 0 | 0 | 0 | 127.5306 | 0 | no | 0 | 0 | 0 | 127.5306 | 3940 | no | 14934.8769 | 0 | 19700 |  |  | 0 |  |  | 0 | 0 | 0 | 0 | 0 |  | 0 | 0 | 0 | 0 | 0 | 14934.8769 | 18931.8928 | 18429.638 | 0 | yes | Deficit |  |  | 0 | 0 | 0 | 0 | 0 |  | 0 | 0 | 0 | 0 | 344.882 | yes |  | 0 | 0 | 0 | 344.882 | 0 | no | 0 | 0 | 0 | 344.882 | 0
| 15507.2675 | 0 | yes | Deficit |  |  | 0 | 0 | 0 | 0 | 0 |  | 0 | 0 | 0 | 0 | 3940 | no |  | 0 | 19700 | no | 15507.2675 | 0 | no | no | 0 | 0 | 0 | 0 | 0 |  | 0 | 0 | 0 | 0 | 0 | 15507.2675 | 21290.2444 | 19135.9681 | 0 | yes | Deficit |  |  | 0 | 0 | 0 | 0 | 0 |  | 0 | 0 | 0 | 0 | 2860.6064 | yes |  | 0 | 0 | 0 | 2860.6064 | 0 | no | 0 | 0 | 0 | 2860.6064 | 0
| 15286.0285 | 0 | no | Surplus | yes |  | 0 | 0 | 0 | 221.239 | 0 | no | 0 | 0 | 0 | 221.239 | 3940 | no | 15286.0285 | 0 | 19700 |  |  | 0 |  |  | 0 | 0 | 0 | 0 | 0 |  | 0 | 0 | 0 | 0 | 0 | 15286.0285 | 19841.99 | 18862.9592 | 0 | yes | Deficit |  |  | 0 | 0 | 0 | 0 | 0 |  | 0 | 0 | 0 | 0 | 706.0219 | yes |  | 0 | 0 | 0 | 706.0219 | 0 | no | 0 | 0 | 0 | 706.0219 | 0
| 15306.3272 | 0 | yes | Deficit |  |  | 0 | 0 | 0 | 0 | 0 |  | 0 | 0 | 0 | 0 | 3940 | no |  | 0 | 19700 | no | 15306.3272 | 0 | no | no | 0 | 0 | 0 | 0 | 0 |  | 0 | 0 | 0 | 0 | 0 | 15306.3272 | 18227.3259 | 18888.0077 | 0 | no | Surplus | yes |  | 0 | 0 | 0 | 635.6332 | 0 | no | 0 | 0 | 0 | 635.6332 | 0 |  |  | 0 | 0 | 0 | 0 | 0 |  | 0 | 0 | 0 | 0 | 0
| 15916.2477 | 0 | yes | Deficit |  |  | 0 | 0 | 0 | 0 | 0 |  | 0 | 0 | 0 | 0 | 3940 | no |  | 0 | 19700 | no | 15916.2477 | 0 | no | no | 0 | 0 | 0 | 0 | 0 |  | 0 | 0 | 0 | 0 | 0 | 15916.2477 | 15654.3071 | 19640.6497 | 0 | no | Surplus | yes |  | 0 | 0 | 0 | 3233.7006 | 0 | no | 0 | 0 | 0 | 3233.7006 | 0 |  |  | 0 | 0 | 0 | 0 | 0 |  | 0 | 0 | 0 | 0 | 0
| 15527.0305 | 0 | no | Surplus | yes |  | 0 | 0 | 0 | 389.2172 | 0 | no | 0 | 0 | 0 | 389.2172 | 3940 | no | 15527.0305 | 0 | 19700 |  |  | 0 |  |  | 0 | 0 | 0 | 0 | 0 |  | 0 | 0 | 0 | 0 | 0 | 15527.0305 | 15191.863 | 19160.3556 | 0 | no | Surplus | yes |  | 0 | 0 | 0 | 4448.7867 | 0 | no | 0 | 0 | 0 | 4448.7867 | 0 |  |  | 0 | 0 | 0 | 0 | 0 |  | 0 | 0 | 0 | 0 | 0
| 15432.6899 | 0 | no | Surplus | yes |  | 0 | 0 | 0 | 94.3406 | 0 | no | 0 | 0 | 0 | 94.3406 | 3940 | no | 15432.6899 | 0 | 19700 |  |  | 0 |  |  | 0 | 0 | 0 | 0 | 0 |  | 0 | 0 | 0 | 0 | 0 | 15432.6899 | 15746.0202 | 19043.9393 | 0 | no | Surplus | yes |  | 0 | 0 | 0 | 3414.3354 | 0 | no | 0 | 0 | 0 | 3414.3354 | 0 |  |  | 0 | 0 | 0 | 0 | 0 |  | 0 | 0 | 0 | 0 | 0
| 15422.3297 | 0 | no | Surplus | yes |  | 0 | 0 | 0 | 10.3602 | 0 | no | 0 | 0 | 0 | 10.3602 | 3940 | no | 15422.3297 | 0 | 19700 |  |  | 0 |  |  | 0 | 0 | 0 | 0 | 0 |  | 0 | 0 | 0 | 0 | 0 | 15422.3297 | 16822.8445 | 19031.1549 | 0 | no | Surplus | yes |  | 0 | 0 | 0 | 2221.0948 | 0 | no | 0 | 0 | 0 | 2221.0948 | 0 |  |  | 0 | 0 | 0 | 0 | 0 |  | 0 | 0 | 0 | 0 | 0
| 15220.1616 | 0 | no | Surplus | yes |  | 0 | 0 | 0 | 202.1681 | 0 | no | 0 | 0 | 0 | 202.1681 | 3940 | no | 15220.1616 | 0 | 19700 |  |  | 0 |  |  | 0 | 0 | 0 | 0 | 0 |  | 0 | 0 | 0 | 0 | 0 | 15220.1616 | 18248.5357 | 18781.6794 | 0 | no | Surplus | yes |  | 0 | 0 | 0 | 782.6192 | 0 | no | 0 | 0 | 0 | 782.6192 | 0 |  |  | 0 | 0 | 0 | 0 | 0 |  | 0 | 0 | 0 | 0 | 0
| 15365.724 | 0 | yes | Deficit |  |  | 0 | 0 | 0 | 0 | 0 |  | 0 | 0 | 0 | 0 | 3940 | no |  | 0 | 19700 | no | 15365.724 | 0 | no | no | 0 | 0 | 0 | 0 | 0 |  | 0 | 0 | 0 | 0 | 0 | 15365.724 | 18045.0173 | 18961.3034 | 0 | no | Surplus | yes |  | 0 | 0 | 0 | 736.6621 | 0 | no | 0 | 0 | 0 | 736.6621 | 0 |  |  | 0 | 0 | 0 | 0 | 0 |  | 0 | 0 | 0 | 0 | 0
| 15063.0256 | 0 | no | Surplus | yes |  | 0 | 0 | 0 | 302.6984 | 0 | no | 0 | 0 | 0 | 302.6984 | 3940 | no | 15063.0256 | 0 | 19700 |  |  | 0 |  |  | 0 | 0 | 0 | 0 | 0 |  | 0 | 0 | 0 | 0 | 0 | 15063.0256 | 19431.9869 | 18587.7736 | 0 | yes | Deficit |  |  | 0 | 0 | 0 | 0 | 0 |  | 0 | 0 | 0 | 0 | 470.6834 | yes |  | 0 | 0 | 0 | 470.6834 | 0 | no | 0 | 0 | 0 | 470.6834 | 0
| 15290.3232 | 0 | yes | Deficit |  |  | 0 | 0 | 0 | 0 | 0 |  | 0 | 0 | 0 | 0 | 3940 | no |  | 0 | 19700 | no | 15290.3232 | 0 | no | no | 0 | 0 | 0 | 0 | 0 |  | 0 | 0 | 0 | 0 | 0 | 15290.3232 | 17211.5051 | 18868.2588 | 0 | no | Surplus | yes |  | 0 | 0 | 0 | 1376.2685 | 0 | no | 0 | 0 | 0 | 1376.2685 | 0 |  |  | 0 | 0 | 0 | 0 | 0 |  | 0 | 0 | 0 | 0 | 0
| 15648.2916 | 0 | yes | Deficit |  |  | 0 | 0 | 0 | 0 | 0 |  | 0 | 0 | 0 | 0 | 3940 | no |  | 0 | 19700 | no | 15648.2916 | 0 | no | no | 0 | 0 | 0 | 0 | 0 |  | 0 | 0 | 0 | 0 | 0 | 15648.2916 | 17158.9154 | 19309.9918 | 0 | no | Surplus | yes |  | 0 | 0 | 0 | 1709.3433 | 0 | no | 0 | 0 | 0 | 1709.3433 | 0 |  |  | 0 | 0 | 0 | 0 | 0 |  | 0 | 0 | 0 | 0 | 0
| 14279.0471 | 0 | no | Surplus | yes |  | 0 | 0 | 0 | 1369.2444 | 0 | no | 0 | 0 | 0 | 1369.2444 | 3940 | no | 14279.0471 | 0 | 19700 |  |  | 0 |  |  | 0 | 0 | 0 | 0 | 0 |  | 0 | 0 | 0 | 0 | 0 | 14279.0471 | 19178.7736 | 17620.3442 | 0 | no | Surplus | yes |  | 0 | 0 | 0 | 131.2182 | 0 | no | 0 | 0 | 0 | 131.2182 | 0 |  |  | 0 | 0 | 0 | 0 | 0 |  | 0 | 0 | 0 | 0 | 0
| 15162.6538 | 0 | yes | Deficit |  |  | 0 | 0 | 0 | 0 | 0 |  | 0 | 0 | 0 | 0 | 3940 | no |  | 0 | 19700 | no | 15162.6538 | 0 | no | no | 0 | 0 | 0 | 0 | 0 |  | 0 | 0 | 0 | 0 | 0 | 15162.6538 | 19821.5558 | 18710.7148 | 0 | yes | Deficit |  |  | 0 | 0 | 0 | 0 | 0 |  | 0 | 0 | 0 | 0 | 2201.2117 | yes |  | 0 | 0 | 0 | 2201.2117 | 0 | no | 0 | 0 | 0 | 2201.2117 | 0
| 13987.7177 | 0 | no | Surplus | yes |  | 0 | 0 | 0 | 1174.9361 | 0 | no | 0 | 0 | 0 | 1174.9361 | 3940 | no | 13987.7177 | 0 | 19700 |  |  | 0 |  |  | 0 | 0 | 0 | 0 | 0 |  | 0 | 0 | 0 | 0 | 0 | 13987.7177 | 20173.096 | 17260.8436 | 0 | yes | Deficit |  |  | 0 | 0 | 0 | 0 | 0 |  | 0 | 0 | 0 | 0 | 1462.3811 | yes |  | 0 | 0 | 0 | 1462.3811 | 0 | no | 0 | 0 | 0 | 1462.3811 | 0
| 14405.6032 | 0 | yes | Deficit |  |  | 0 | 0 | 0 | 0 | 0 |  | 0 | 0 | 0 | 0 | 3940 | no |  | 0 | 19700 | no | 14405.6032 | 0 | no | no | 0 | 0 | 0 | 0 | 0 |  | 0 | 0 | 0 | 0 | 0 | 14405.6032 | 19722.177 | 17776.5143 | 0 | yes | Deficit |  |  | 0 | 0 | 0 | 0 | 0 |  | 0 | 0 | 0 | 0 | 2461.3333 | yes |  | 0 | 0 | 0 | 2461.3333 | 0 | no | 0 | 0 | 0 | 2461.3333 | 0
| 12318.8053 | 0 | no | Surplus | yes |  | 0 | 0 | 0 | 2086.7979 | 0 | no | 0 | 0 | 0 | 2086.7979 | 3940 | no | 12318.8053 | 0 | 19700 |  |  | 0 |  |  | 0 | 0 | 0 | 0 | 0 |  | 0 | 0 | 0 | 0 | 0 | 12318.8053 | 20113.8918 | 15201.4057 | 0 | yes | Deficit |  |  | 0 | 0 | 0 | 0 | 0 |  | 0 | 0 | 0 | 0 | 2337.3775 | yes |  | 0 | 0 | 0 | 2337.3775 | 0 | no | 0 | 0 | 0 | 2337.3775 | 0
| 11907.378 | 0 | no | Surplus | yes |  | 0 | 0 | 0 | 411.4273 | 0 | no | 0 | 0 | 0 | 411.4273 | 3940 | no | 11907.378 | 0 | 19700 |  |  | 0 |  |  | 0 | 0 | 0 | 0 | 0 |  | 0 | 0 | 0 | 0 | 0 | 11907.378 | 19660.7309 | 14693.7044 | 0 | yes | Deficit |  |  | 0 | 0 | 0 | 0 | 0 |  | 0 | 0 | 0 | 0 | 4459.3252 | yes |  | 0 | 0 | 0 | 4459.3252 | 0 | no | 0 | 0 | 0 | 4459.3252 | 0
| 12884.9238 | 0 | yes | Deficit |  |  | 0 | 0 | 0 | 0 | 0 |  | 0 | 0 | 0 | 0 | 3940 | no |  | 0 | 19700 | no | 12884.9238 | 0 | no | no | 0 | 0 | 0 | 0 | 0 |  | 0 | 0 | 0 | 0 | 0 | 12884.9238 | 17950.7966 | 15899.996 | 0 | yes | Deficit |  |  | 0 | 0 | 0 | 0 | 0 |  | 0 | 0 | 0 | 0 | 3257.0922 | yes |  | 0 | 0 | 0 | 3257.0922 | 0 | no | 0 | 0 | 0 | 3257.0922 | 0
| 12198.4305 | 0 | no | Surplus | yes |  | 0 | 0 | 0 | 686.4933 | 0 | no | 0 | 0 | 0 | 686.4933 | 3940 | no | 12198.4305 | 0 | 19700 |  |  | 0 |  |  | 0 | 0 | 0 | 0 | 0 |  | 0 | 0 | 0 | 0 | 0 | 12198.4305 | 18760.2467 | 15052.8632 | 0 | yes | Deficit |  |  | 0 | 0 | 0 | 0 | 0 |  | 0 | 0 | 0 | 0 | 2860.2507 | yes |  | 0 | 0 | 0 | 2860.2507 | 0 | no | 0 | 0 | 0 | 2860.2507 | 0
| 12583.5618 | 0 | yes | Deficit |  |  | 0 | 0 | 0 | 0 | 0 |  | 0 | 0 | 0 | 0 | 3940 | no |  | 0 | 19700 | no | 12583.5618 | 0 | no | no | 0 | 0 | 0 | 0 | 0 |  | 0 | 0 | 0 | 0 | 0 | 12583.5618 | 16880.3885 | 15528.1153 | 0 | yes | Deficit |  |  | 0 | 0 | 0 | 0 | 0 |  | 0 | 0 | 0 | 0 | 1827.5253 | yes |  | 0 | 0 | 0 | 1827.5253 | 0 | no | 0 | 0 | 0 | 1827.5253 | 0
| 13237.3514 | 0 | yes | Deficit |  |  | 0 | 0 | 0 | 0 | 0 |  | 0 | 0 | 0 | 0 | 3940 | no |  | 0 | 19700 | no | 13237.3514 | 0 | no | no | 0 | 0 | 0 | 0 | 0 |  | 0 | 0 | 0 | 0 | 0 | 13237.3514 | 16707.7843 | 16334.8917 | 0 | yes | Deficit |  |  | 0 | 0 | 0 | 0 | 0 |  | 0 | 0 | 0 | 0 | 1179.669 | yes |  | 0 | 0 | 0 | 1179.669 | 0 | no | 0 | 0 | 0 | 1179.669 | 0
| 14180.2209 | 0 | yes | Deficit |  |  | 0 | 0 | 0 | 0 | 0 |  | 0 | 0 | 0 | 0 | 3940 | no |  | 0 | 19700 | no | 14180.2209 | 0 | no | no | 0 | 0 | 0 | 0 | 0 |  | 0 | 0 | 0 | 0 | 0 | 14180.2209 | 16231.0357 | 17498.3926 | 0 | no | Surplus | yes |  | 0 | 0 | 0 | 103.856 | 0 | no | 0 | 0 | 0 | 103.856 | 0 |  |  | 0 | 0 | 0 | 0 | 0 |  | 0 | 0 | 0 | 0 | 0
| 12479.5952 | 0 | no | Surplus | yes |  | 0 | 0 | 0 | 1700.6257 | 0 | no | 0 | 0 | 0 | 1700.6257 | 3940 | no | 12479.5952 | 0 | 19700 |  |  | 0 |  |  | 0 | 0 | 0 | 0 | 0 |  | 0 | 0 | 0 | 0 | 0 | 12479.5952 | 19705.1364 | 15399.8205 | 0 | yes | Deficit |  |  | 0 | 0 | 0 | 0 | 0 |  | 0 | 0 | 0 | 0 | 2206.7437 | yes |  | 0 | 0 | 0 | 2206.7437 | 0 | no | 0 | 0 | 0 | 2206.7437 | 0
| 14336.1766 | 0 | yes | Deficit |  |  | 0 | 0 | 0 | 0 | 0 |  | 0 | 0 | 0 | 0 | 3940 | no |  | 0 | 19700 | no | 14336.1766 | 0 | no | no | 0 | 0 | 0 | 0 | 0 |  | 0 | 0 | 0 | 0 | 0 | 14336.1766 | 18683.3736 | 17690.8419 | 0 | yes | Deficit |  |  | 0 | 0 | 0 | 0 | 0 |  | 0 | 0 | 0 | 0 | 3283.5531 | yes |  | 0 | 0 | 0 | 3283.5531 | 0 | no | 0 | 0 | 0 | 3283.5531 | 0
| 14794.8459 | 0 | yes | Deficit |  |  | 0 | 0 | 0 | 0 | 0 |  | 0 | 0 | 0 | 0 | 3940 | no |  | 0 | 19700 | no | 14794.8459 | 0 | no | no | 0 | 0 | 0 | 0 | 0 |  | 0 | 0 | 0 | 0 | 0 | 14794.8459 | 17574.3399 | 18256.8398 | 0 | no | Surplus | yes |  | 0 | 0 | 0 | 116.502 | 0 | no | 0 | 0 | 0 | 116.502 | 0 |  |  | 0 | 0 | 0 | 0 | 0 |  | 0 | 0 | 0 | 0 | 0
| 15741.0358 | 0 | yes | Deficit |  |  | 0 | 0 | 0 | 0 | 0 |  | 0 | 0 | 0 | 0 | 3940 | no |  | 0 | 19700 | no | 15741.0358 | 0 | no | no | 0 | 0 | 0 | 0 | 0 |  | 0 | 0 | 0 | 0 | 0 | 15741.0358 | 20376.3047 | 19424.4382 | 0 | yes | Deficit |  |  | 0 | 0 | 0 | 0 | 0 |  | 0 | 0 | 0 | 0 | 2119.4649 | yes |  | 0 | 0 | 0 | 2119.4649 | 0 | no | 0 | 0 | 0 | 2119.4649 | 0
| 16959.7149 | 0 | yes | Deficit |  |  | 0 | 0 | 0 | 0 | 0 |  | 0 | 0 | 0 | 0 | 3940 | no |  | 0 | 19700 | no | 16959.7149 | 0 | no | no | 0 | 0 | 0 | 0 | 0 |  | 0 | 0 | 0 | 0 | 0 | 16959.7149 | 16117.9145 | 20928.2882 | 0 | no | Surplus | yes |  | 0 | 0 | 0 | 3306.5237 | 0 | no | 0 | 0 | 0 | 3306.5237 | 0 |  |  | 0 | 0 | 0 | 0 | 0 |  | 0 | 0 | 0 | 0 | 0
| 17015.8654 | 0 | yes | Deficit |  |  | 0 | 0 | 0 | 0 | 0 |  | 0 | 0 | 0 | 0 | 3940 | no |  | 0 | 19700 | no | 17015.8654 | 0 | no | no | 0 | 0 | 0 | 0 | 0 |  | 0 | 0 | 0 | 0 | 0 | 17015.8654 | 16714.0617 | 20997.5779 | 0 | no | Surplus | yes |  | 0 | 0 | 0 | 4214.2265 | 0 | no | 0 | 0 | 0 | 4214.2265 | 0 |  |  | 0 | 0 | 0 | 0 | 0 |  | 0 | 0 | 0 | 0 | 0
| 17115.4443 | 0 | yes | Deficit |  |  | 0 | 0 | 0 | 0 | 0 |  | 0 | 0 | 0 | 0 | 3940 | no |  | 0 | 19700 | no | 17115.4443 | 0 | no | no | 0 | 0 | 0 | 0 | 0 |  | 0 | 0 | 0 | 0 | 0 | 17115.4443 | 16478.0003 | 21120.4582 | 0 | no | Surplus | yes |  | 0 | 0 | 0 | 4519.5775 | 0 | no | 0 | 0 | 0 | 4519.5775 | 0 |  |  | 0 | 0 | 0 | 0 | 0 |  | 0 | 0 | 0 | 0 | 0
| 16934.9044 | 0 | no | Surplus | yes |  | 0 | 0 | 0 | 180.5398 | 0 | no | 0 | 0 | 0 | 180.5398 | 3940 | no | 16934.9044 | 0 | 19700 |  |  | 0 |  |  | 0 | 0 | 0 | 0 | 0 |  | 0 | 0 | 0 | 0 | 0 | 16934.9044 | 14004.2821 | 20897.6721 | 0 | no | Surplus | yes |  | 0 | 0 | 0 | 7116.1761 | 0 | no | 0 | 0 | 0 | 7116.1761 | 0 |  |  | 0 | 0 | 0 | 0 | 0 |  | 0 | 0 | 0 | 0 | 0
| 18093.6568 | 0 | yes | Deficit |  |  | 0 | 0 | 0 | 0 | 0 |  | 0 | 0 | 0 | 0 | 3940 | no |  | 0 | 19700 | no | 18093.6568 | 0 | no | no | 0 | 0 | 0 | 0 | 0 |  | 0 | 0 | 0 | 0 | 0 | 18093.6568 | 13966.5148 | 22327.5724 | 0 | no | Surplus | yes |  | 0 | 0 | 0 | 6931.1573 | 0 | no | 0 | 0 | 0 | 6931.1573 | 0 |  |  | 0 | 0 | 0 | 0 | 0 |  | 0 | 0 | 0 | 0 | 0
| 17584.8111 | 0 | no | Surplus | yes |  | 0 | 0 | 0 | 508.8457 | 0 | no | 0 | 0 | 0 | 508.8457 | 3940 | no | 17584.8111 | 0 | 19700 |  |  | 0 |  |  | 0 | 0 | 0 | 0 | 0 |  | 0 | 0 | 0 | 0 | 0 | 17584.8111 | 14442.9061 | 21699.6569 | 0 | no | Surplus | yes |  | 0 | 0 | 0 | 7884.6664 | 0 | no | 0 | 0 | 0 | 7884.6664 | 0 |  |  | 0 | 0 | 0 | 0 | 0 |  | 0 | 0 | 0 | 0 | 0
| 17593.6944 | 0 | yes | Deficit |  |  | 0 | 0 | 0 | 0 | 0 |  | 0 | 0 | 0 | 0 | 3940 | no |  | 0 | 19700 | no | 17593.6944 | 0 | no | no | 0 | 0 | 0 | 0 | 0 |  | 0 | 0 | 0 | 0 | 0 | 17593.6944 | 17456.5204 | 21710.6189 | 0 | no | Surplus | yes |  | 0 | 0 | 0 | 4243.1365 | 0 | no | 0 | 0 | 0 | 4243.1365 | 0 |  |  | 0 | 0 | 0 | 0 | 0 |  | 0 | 0 | 0 | 0 | 0
| 17403.7665 | 0 | no | Surplus | yes |  | 0 | 0 | 0 | 189.9279 | 0 | no | 0 | 0 | 0 | 189.9279 | 3940 | no | 17403.7665 | 0 | 19700 |  |  | 0 |  |  | 0 | 0 | 0 | 0 | 0 |  | 0 | 0 | 0 | 0 | 0 | 17403.7665 | 19047.308 | 21476.2479 | 0 | no | Surplus | yes |  | 0 | 0 | 0 | 2663.3109 | 0 | no | 0 | 0 | 0 | 2663.3109 | 0 |  |  | 0 | 0 | 0 | 0 | 0 |  | 0 | 0 | 0 | 0 | 0
| 14406.9117 | 0 | no | Surplus | yes |  | 0 | 0 | 0 | 2996.8549 | 0 | no | 0 | 0 | 0 | 2996.8549 | 3940 | no | 14406.9117 | 0 | 19700 |  |  | 0 |  |  | 0 | 0 | 0 | 0 | 0 |  | 0 | 0 | 0 | 0 | 0 | 14406.9117 | 20279.4961 | 17778.129 | 0 | no | Surplus | yes |  | 0 | 0 | 0 | 1196.7518 | 0 | no | 0 | 0 | 0 | 1196.7518 | 0 |  |  | 0 | 0 | 0 | 0 | 0 |  | 0 | 0 | 0 | 0 | 0
| 15943.0345 | 0 | yes | Deficit |  |  | 0 | 0 | 0 | 0 | 0 |  | 0 | 0 | 0 | 0 | 3940 | no |  | 0 | 19700 | no | 15943.0345 | 0 | no | no | 0 | 0 | 0 | 0 | 0 |  | 0 | 0 | 0 | 0 | 0 | 15943.0345 | 18577.255 | 19673.7045 | 0 | yes | Deficit |  |  | 0 | 0 | 0 | 0 | 0 |  | 0 | 0 | 0 | 0 | 799.1259 | yes |  | 0 | 0 | 0 | 799.1259 | 0 | no | 0 | 0 | 0 | 799.1259 | 0
| 16205.8757 | 0 | yes | Deficit |  |  | 0 | 0 | 0 | 0 | 0 |  | 0 | 0 | 0 | 0 | 3940 | no |  | 0 | 19700 | no | 16205.8757 | 0 | no | no | 0 | 0 | 0 | 0 | 0 |  | 0 | 0 | 0 | 0 | 0 | 16205.8757 | 18604.1089 | 19998.0506 | 0 | no | Surplus | yes |  | 0 | 0 | 0 | 1069.5956 | 0 | no | 0 | 0 | 0 | 1069.5956 | 0 |  |  | 0 | 0 | 0 | 0 | 0 |  | 0 | 0 | 0 | 0 | 0
| 14724.3462 | 0 | no | Surplus | yes |  | 0 | 0 | 0 | 1481.5295 | 0 | no | 0 | 0 | 0 | 1481.5295 | 3940 | no | 14724.3462 | 0 | 19700 |  |  | 0 |  |  | 0 | 0 | 0 | 0 | 0 |  | 0 | 0 | 0 | 0 | 0 | 14724.3462 | 16991.7074 | 18169.8432 | 0 | no | Surplus | yes |  | 0 | 0 | 0 | 3006.3432 | 0 | no | 0 | 0 | 0 | 3006.3432 | 0 |  |  | 0 | 0 | 0 | 0 | 0 |  | 0 | 0 | 0 | 0 | 0
| 15070.166 | 0 | yes | Deficit |  |  | 0 | 0 | 0 | 0 | 0 |  | 0 | 0 | 0 | 0 | 3940 | no |  | 0 | 19700 | no | 15070.166 | 0 | no | no | 0 | 0 | 0 | 0 | 0 |  | 0 | 0 | 0 | 0 | 0 | 15070.166 | 18263.7982 | 18596.5849 | 0 | yes | Deficit |  |  | 0 | 0 | 0 | 0 | 0 |  | 0 | 0 | 0 | 0 | 93.955 | yes |  | 0 | 0 | 0 | 93.955 | 0 | no | 0 | 0 | 0 | 93.955 | 0
| 15412.6922 | 0 | yes | Deficit |  |  | 0 | 0 | 0 | 0 | 0 |  | 0 | 0 | 0 | 0 | 3940 | no |  | 0 | 19700 | no | 15412.6922 | 0 | no | no | 0 | 0 | 0 | 0 | 0 |  | 0 | 0 | 0 | 0 | 0 | 15412.6922 | 16571.5264 | 19019.2622 | 0 | no | Surplus | yes |  | 0 | 0 | 0 | 2025.0584 | 0 | no | 0 | 0 | 0 | 2025.0584 | 0 |  |  | 0 | 0 | 0 | 0 | 0 |  | 0 | 0 | 0 | 0 | 0
| 13546.2523 | 0 | no | Surplus | yes |  | 0 | 0 | 0 | 1866.4399 | 0 | no | 0 | 0 | 0 | 1866.4399 | 3940 | no | 13546.2523 | 0 | 19700 |  |  | 0 |  |  | 0 | 0 | 0 | 0 | 0 |  | 0 | 0 | 0 | 0 | 0 | 13546.2523 | 16998.3297 | 16716.0754 | 0 | no | Surplus | yes |  | 0 | 0 | 0 | 2020.9324 | 0 | no | 0 | 0 | 0 | 2020.9324 | 0 |  |  | 0 | 0 | 0 | 0 | 0 |  | 0 | 0 | 0 | 0 | 0
| 15975.3633 | 0 | yes | Deficit |  |  | 0 | 0 | 0 | 0 | 0 |  | 0 | 0 | 0 | 0 | 3940 | no |  | 0 | 19700 | no | 15975.3633 | 0 | no | no | 0 | 0 | 0 | 0 | 0 |  | 0 | 0 | 0 | 0 | 0 | 15975.3633 | 18715.6911 | 19713.5983 | 0 | yes | Deficit |  |  | 0 | 0 | 0 | 0 | 0 |  | 0 | 0 | 0 | 0 | 1999.6157 | yes |  | 0 | 0 | 0 | 1999.6157 | 0 | no | 0 | 0 | 0 | 1999.6157 | 0
| 15940.5229 | 0 | no | Surplus | yes |  | 0 | 0 | 0 | 34.8404 | 0 | no | 0 | 0 | 0 | 34.8404 | 3940 | no | 15940.5229 | 0 | 19700 |  |  | 0 |  |  | 0 | 0 | 0 | 0 | 0 |  | 0 | 0 | 0 | 0 | 0 | 15940.5229 | 19141.2548 | 19670.6053 | 0 | no | Surplus | yes |  | 0 | 0 | 0 | 572.3435 | 0 | no | 0 | 0 | 0 | 572.3435 | 0 |  |  | 0 | 0 | 0 | 0 | 0 |  | 0 | 0 | 0 | 0 | 0
| 16202.1071 | 0 | yes | Deficit |  |  | 0 | 0 | 0 | 0 | 0 |  | 0 | 0 | 0 | 0 | 3940 | no |  | 0 | 19700 | no | 16202.1071 | 0 | no | no | 0 | 0 | 0 | 0 | 0 |  | 0 | 0 | 0 | 0 | 0 | 16202.1071 | 20748.2867 | 19993.4002 | 0 | yes | Deficit |  |  | 0 | 0 | 0 | 0 | 0 |  | 0 | 0 | 0 | 0 | 1077.6815 | yes |  | 0 | 0 | 0 | 1077.6815 | 0 | no | 0 | 0 | 0 | 1077.6815 | 0
| 16610.5108 | 0 | yes | Deficit |  |  | 0 | 0 | 0 | 0 | 0 |  | 0 | 0 | 0 | 0 | 3940 | no |  | 0 | 19700 | no | 16610.5108 | 0 | no | no | 0 | 0 | 0 | 0 | 0 |  | 0 | 0 | 0 | 0 | 0 | 16610.5108 | 18163.4272 | 20497.3703 | 0 | no | Surplus | yes |  | 0 | 0 | 0 | 1829.973 | 0 | no | 0 | 0 | 0 | 1829.973 | 0 |  |  | 0 | 0 | 0 | 0 | 0 |  | 0 | 0 | 0 | 0 | 0
| 16526.6575 | 0 | no | Surplus | yes |  | 0 | 0 | 0 | 83.8533 | 0 | no | 0 | 0 | 0 | 83.8533 | 3940 | no | 16526.6575 | 0 | 19700 |  |  | 0 |  |  | 0 | 0 | 0 | 0 | 0 |  | 0 | 0 | 0 | 0 | 0 | 16526.6575 | 17446.9439 | 20393.8954 | 0 | no | Surplus | yes |  | 0 | 0 | 0 | 3050.4264 | 0 | no | 0 | 0 | 0 | 3050.4264 | 0 |  |  | 0 | 0 | 0 | 0 | 0 |  | 0 | 0 | 0 | 0 | 0
| 16418.6709 | 0 | no | Surplus | yes |  | 0 | 0 | 0 | 107.9866 | 0 | no | 0 | 0 | 0 | 107.9866 | 3940 | no | 16418.6709 | 0 | 19700 |  |  | 0 |  |  | 0 | 0 | 0 | 0 | 0 |  | 0 | 0 | 0 | 0 | 0 | 16418.6709 | 17979.5976 | 20260.6399 | 0 | no | Surplus | yes |  | 0 | 0 | 0 | 2414.2978 | 0 | no | 0 | 0 | 0 | 2414.2978 | 0 |  |  | 0 | 0 | 0 | 0 | 0 |  | 0 | 0 | 0 | 0 | 0
| 16453.1569 | 0 | yes | Deficit |  |  | 0 | 0 | 0 | 0 | 0 |  | 0 | 0 | 0 | 0 | 3940 | no |  | 0 | 19700 | no | 16453.1569 | 0 | no | no | 0 | 0 | 0 | 0 | 0 |  | 0 | 0 | 0 | 0 | 0 | 16453.1569 | 17644.2265 | 20303.1957 | 0 | no | Surplus | yes |  | 0 | 0 | 0 | 2616.4134 | 0 | no | 0 | 0 | 0 | 2616.4134 | 0 |  |  | 0 | 0 | 0 | 0 | 0 |  | 0 | 0 | 0 | 0 | 0
| 16584.6915 | 0 | yes | Deficit |  |  | 0 | 0 | 0 | 0 | 0 |  | 0 | 0 | 0 | 0 | 3940 | no |  | 0 | 19700 | no | 16584.6915 | 0 | no | no | 0 | 0 | 0 | 0 | 0 |  | 0 | 0 | 0 | 0 | 0 | 16584.6915 | 22597.4686 | 20465.5093 | 0 | yes | Deficit |  |  | 0 | 0 | 0 | 0 | 0 |  | 0 | 0 | 0 | 0 | 2294.2729 | yes |  | 0 | 0 | 0 | 2294.2729 | 0 | no | 0 | 0 | 0 | 2294.2729 | 0
| 16663.7842 | 0 | yes | Deficit |  |  | 0 | 0 | 0 | 0 | 0 |  | 0 | 0 | 0 | 0 | 3940 | no |  | 0 | 19700 | no | 16663.7842 | 0 | no | no | 0 | 0 | 0 | 0 | 0 |  | 0 | 0 | 0 | 0 | 0 | 16663.7842 | 20162.2279 | 20563.1097 | 0 | no | Surplus | yes |  | 0 | 0 | 0 | 303.2814 | 0 | no | 0 | 0 | 0 | 303.2814 | 0 |  |  | 0 | 0 | 0 | 0 | 0 |  | 0 | 0 | 0 | 0 | 0
| 16820.6252 | 0 | yes | Deficit |  |  | 0 | 0 | 0 | 0 | 0 |  | 0 | 0 | 0 | 0 | 3940 | no |  | 0 | 19700 | no | 16820.6252 | 0 | no | no | 0 | 0 | 0 | 0 | 0 |  | 0 | 0 | 0 | 0 | 0 | 16820.6252 | 20574.2022 | 20756.6515 | 0 | yes | Deficit |  |  | 0 | 0 | 0 | 0 | 0 |  | 0 | 0 | 0 | 0 | 11.0925 | yes |  | 0 | 0 | 0 | 11.0925 | 0 | no | 0 | 0 | 0 | 11.0925 | 0
| 16781.6947 | 0 | no | Surplus | yes |  | 0 | 0 | 0 | 38.9305 | 0 | no | 0 | 0 | 0 | 38.9305 | 3940 | no | 16781.6947 | 0 | 19700 |  |  | 0 |  |  | 0 | 0 | 0 | 0 | 0 |  | 0 | 0 | 0 | 0 | 0 | 16781.6947 | 20175.5062 | 20708.6112 | 0 | no | Surplus | yes |  | 0 | 0 | 0 | 581.1453 | 0 | no | 0 | 0 | 0 | 581.1453 | 0 |  |  | 0 | 0 | 0 | 0 | 0 |  | 0 | 0 | 0 | 0 | 0
| 16905.3004 | 0 | yes | Deficit |  |  | 0 | 0 | 0 | 0 | 0 |  | 0 | 0 | 0 | 0 | 3940 | no |  | 0 | 19700 | no | 16905.3004 | 0 | no | no | 0 | 0 | 0 | 0 | 0 |  | 0 | 0 | 0 | 0 | 0 | 16905.3004 | 20774.3045 | 20861.1407 | 0 | yes | Deficit |  |  | 0 | 0 | 0 | 0 | 0 |  | 0 | 0 | 0 | 0 | 65.6933 | yes |  | 0 | 0 | 0 | 65.6933 | 0 | no | 0 | 0 | 0 | 65.6933 | 0
| 16740.458 | 0 | no | Surplus | yes |  | 0 | 0 | 0 | 164.8424 | 0 | no | 0 | 0 | 0 | 164.8424 | 3940 | no | 16740.458 | 0 | 19700 |  |  | 0 |  |  | 0 | 0 | 0 | 0 | 0 |  | 0 | 0 | 0 | 0 | 0 | 16740.458 | 20925.0821 | 20657.7252 | 0 | yes | Deficit |  |  | 0 | 0 | 0 | 0 | 0 |  | 0 | 0 | 0 | 0 | 63.9414 | yes |  | 0 | 0 | 0 | 63.9414 | 0 | no | 0 | 0 | 0 | 63.9414 | 0
| 16480.6337 | 0 | no | Surplus | yes |  | 0 | 0 | 0 | 259.8244 | 0 | no | 0 | 0 | 0 | 259.8244 | 3940 | no | 16480.6337 | 0 | 19700 |  |  | 0 |  |  | 0 | 0 | 0 | 0 | 0 |  | 0 | 0 | 0 | 0 | 0 | 16480.6337 | 23266.5771 | 20337.1019 | 0 | yes | Deficit |  |  | 0 | 0 | 0 | 0 | 0 |  | 0 | 0 | 0 | 0 | 2608.8519 | yes |  | 0 | 0 | 0 | 2608.8519 | 0 | no | 0 | 0 | 0 | 2608.8519 | 0
| 16410.0443 | 0 | no | Surplus | yes |  | 0 | 0 | 0 | 70.5894 | 0 | no | 0 | 0 | 0 | 70.5894 | 3940 | no | 16410.0443 | 0 | 19700 |  |  | 0 |  |  | 0 | 0 | 0 | 0 | 0 |  | 0 | 0 | 0 | 0 | 0 | 16410.0443 | 21031.0762 | 20249.9947 | 0 | yes | Deficit |  |  | 0 | 0 | 0 | 0 | 0 |  | 0 | 0 | 0 | 0 | 693.9742 | yes |  | 0 | 0 | 0 | 693.9742 | 0 | no | 0 | 0 | 0 | 693.9742 | 0
| 16042.5273 | 0 | no | Surplus | yes |  | 0 | 0 | 0 | 367.517 | 0 | no | 0 | 0 | 0 | 367.517 | 3940 | no | 16042.5273 | 0 | 19700 |  |  | 0 |  |  | 0 | 0 | 0 | 0 | 0 |  | 0 | 0 | 0 | 0 | 0 | 16042.5273 | 15580.9552 | 19796.4786 | 0 | no | Surplus | yes |  | 0 | 0 | 0 | 4669.0395 | 0 | no | 0 | 0 | 0 | 4669.0395 | 0 |  |  | 0 | 0 | 0 | 0 | 0 |  | 0 | 0 | 0 | 0 | 0
| 16060.6486 | 0 | yes | Deficit |  |  | 0 | 0 | 0 | 0 | 0 |  | 0 | 0 | 0 | 0 | 3940 | no |  | 0 | 19700 | no | 16060.6486 | 0 | no | no | 0 | 0 | 0 | 0 | 0 |  | 0 | 0 | 0 | 0 | 0 | 16060.6486 | 15648.383 | 19818.8403 | 0 | no | Surplus | yes |  | 0 | 0 | 0 | 4148.0957 | 0 | no | 0 | 0 | 0 | 4148.0957 | 0 |  |  | 0 | 0 | 0 | 0 | 0 |  | 0 | 0 | 0 | 0 | 0
| 14454.526 | 0 | no | Surplus | yes |  | 0 | 0 | 0 | 1606.1226 | 0 | no | 0 | 0 | 0 | 1606.1226 | 3940 | no | 14454.526 | 0 | 19700 |  |  | 0 |  |  | 0 | 0 | 0 | 0 | 0 |  | 0 | 0 | 0 | 0 | 0 | 14454.526 | 14339.9416 | 17836.8851 | 0 | no | Surplus | yes |  | 0 | 0 | 0 | 5478.8988 | 0 | no | 0 | 0 | 0 | 5478.8988 | 0 |  |  | 0 | 0 | 0 | 0 | 0 |  | 0 | 0 | 0 | 0 | 0
| 14811.9417 | 0 | yes | Deficit |  |  | 0 | 0 | 0 | 0 | 0 |  | 0 | 0 | 0 | 0 | 3940 | no |  | 0 | 19700 | no | 14811.9417 | 0 | no | no | 0 | 0 | 0 | 0 | 0 |  | 0 | 0 | 0 | 0 | 0 | 14811.9417 | 14191.9673 | 18277.936 | 0 | no | Surplus | yes |  | 0 | 0 | 0 | 3644.9178 | 0 | no | 0 | 0 | 0 | 3644.9178 | 0 |  |  | 0 | 0 | 0 | 0 | 0 |  | 0 | 0 | 0 | 0 | 0
| 15852.7181 | 0 | yes | Deficit |  |  | 0 | 0 | 0 | 0 | 0 |  | 0 | 0 | 0 | 0 | 3940 | no |  | 0 | 19700 | no | 15852.7181 | 0 | no | no | 0 | 0 | 0 | 0 | 0 |  | 0 | 0 | 0 | 0 | 0 | 15852.7181 | 15081.2528 | 19562.2541 | 0 | no | Surplus | yes |  | 0 | 0 | 0 | 3196.6832 | 0 | no | 0 | 0 | 0 | 3196.6832 | 0 |  |  | 0 | 0 | 0 | 0 | 0 |  | 0 | 0 | 0 | 0 | 0
| 17007.5299 | 0 | yes | Deficit |  |  | 0 | 0 | 0 | 0 | 0 |  | 0 | 0 | 0 | 0 | 3940 | no |  | 0 | 19700 | no | 17007.5299 | 0 | no | no | 0 | 0 | 0 | 0 | 0 |  | 0 | 0 | 0 | 0 | 0 | 17007.5299 | 12953.509 | 20987.2919 | 0 | no | Surplus | yes |  | 0 | 0 | 0 | 6608.7451 | 0 | no | 0 | 0 | 0 | 6608.7451 | 0 |  |  | 0 | 0 | 0 | 0 | 0 |  | 0 | 0 | 0 | 0 | 0
| 16694.6515 | 0 | no | Surplus | yes |  | 0 | 0 | 0 | 312.8783 | 0 | no | 0 | 0 | 0 | 312.8783 | 3940 | no | 16694.6515 | 0 | 19700 |  |  | 0 |  |  | 0 | 0 | 0 | 0 | 0 |  | 0 | 0 | 0 | 0 | 0 | 16694.6515 | 12568.2639 | 20601.2 | 0 | no | Surplus | yes |  | 0 | 0 | 0 | 8419.028 | 0 | no | 0 | 0 | 0 | 8419.028 | 0 |  |  | 0 | 0 | 0 | 0 | 0 |  | 0 | 0 | 0 | 0 | 0
| 16471.7518 | 0 | no | Surplus | yes |  | 0 | 0 | 0 | 222.8997 | 0 | no | 0 | 0 | 0 | 222.8997 | 3940 | no | 16471.7518 | 0 | 19700 |  |  | 0 |  |  | 0 | 0 | 0 | 0 | 0 |  | 0 | 0 | 0 | 0 | 0 | 16471.7518 | 11267.037 | 20326.1417 | 0 | no | Surplus | yes |  | 0 | 0 | 0 | 9334.163 | 0 | no | 0 | 0 | 0 | 9334.163 | 0 |  |  | 0 | 0 | 0 | 0 | 0 |  | 0 | 0 | 0 | 0 | 0
| 17846.8367 | 0 | yes | Deficit |  |  | 0 | 0 | 0 | 0 | 0 |  | 0 | 0 | 0 | 0 | 3940 | no |  | 0 | 19700 | no | 17846.8367 | 0 | no | no | 0 | 0 | 0 | 0 | 0 |  | 0 | 0 | 0 | 0 | 0 | 17846.8367 | 12880.22 | 22022.9965 | 0 | no | Surplus | yes |  | 0 | 0 | 0 | 7445.9217 | 0 | no | 0 | 0 | 0 | 7445.9217 | 0 |  |  | 0 | 0 | 0 | 0 | 0 |  | 0 | 0 | 0 | 0 | 0
| 17413.0918 | 0 | no | Surplus | yes |  | 0 | 0 | 0 | 433.7449 | 0 | no | 0 | 0 | 0 | 433.7449 | 3940 | no | 17413.0918 | 0 | 19700 |  |  | 0 |  |  | 0 | 0 | 0 | 0 | 0 |  | 0 | 0 | 0 | 0 | 0 | 17413.0918 | 13473.9422 | 21487.7553 | 0 | no | Surplus | yes |  | 0 | 0 | 0 | 8549.0543 | 0 | no | 0 | 0 | 0 | 8549.0543 | 0 |  |  | 0 | 0 | 0 | 0 | 0 |  | 0 | 0 | 0 | 0 | 0
| 17203.9073 | 0 | no | Surplus | yes |  | 0 | 0 | 0 | 209.1845 | 0 | no | 0 | 0 | 0 | 209.1845 | 3940 | no | 17203.9073 | 0 | 19700 |  |  | 0 |  |  | 0 | 0 | 0 | 0 | 0 |  | 0 | 0 | 0 | 0 | 0 | 17203.9073 | 14703.204 | 21229.6217 | 0 | no | Surplus | yes |  | 0 | 0 | 0 | 6784.5514 | 0 | no | 0 | 0 | 0 | 6784.5514 | 0 |  |  | 0 | 0 | 0 | 0 | 0 |  | 0 | 0 | 0 | 0 | 0
| 16840.4742 | 0 | no | Surplus | yes |  | 0 | 0 | 0 | 363.4332 | 0 | no | 0 | 0 | 0 | 363.4332 | 3940 | no | 16840.4742 | 0 | 19700 |  |  | 0 |  |  | 0 | 0 | 0 | 0 | 0 |  | 0 | 0 | 0 | 0 | 0 | 16840.4742 | 13882.4998 | 20781.1451 | 0 | no | Surplus | yes |  | 0 | 0 | 0 | 7347.1218 | 0 | no | 0 | 0 | 0 | 7347.1218 | 0 |  |  | 0 | 0 | 0 | 0 | 0 |  | 0 | 0 | 0 | 0 | 0
| 16743.9814 | 0 | no | Surplus | yes |  | 0 | 0 | 0 | 96.4928 | 0 | no | 0 | 0 | 0 | 96.4928 | 3940 | no | 16743.9814 | 0 | 19700 |  |  | 0 |  |  | 0 | 0 | 0 | 0 | 0 |  | 0 | 0 | 0 | 0 | 0 | 16743.9814 | 13538.8337 | 20662.073 | 0 | no | Surplus | yes |  | 0 | 0 | 0 | 7242.3115 | 0 | no | 0 | 0 | 0 | 7242.3115 | 0 |  |  | 0 | 0 | 0 | 0 | 0 |  | 0 | 0 | 0 | 0 | 0
| 16687.6807 | 0 | no | Surplus | yes |  | 0 | 0 | 0 | 56.3007 | 0 | no | 0 | 0 | 0 | 56.3007 | 3940 | no | 16687.6807 | 0 | 19700 |  |  | 0 |  |  | 0 | 0 | 0 | 0 | 0 |  | 0 | 0 | 0 | 0 | 0 | 16687.6807 | 13931.5588 | 20592.5979 | 0 | no | Surplus | yes |  | 0 | 0 | 0 | 6730.5142 | 0 | no | 0 | 0 | 0 | 6730.5142 | 0 |  |  | 0 | 0 | 0 | 0 | 0 |  | 0 | 0 | 0 | 0 | 0
| 15719.6114 | 0 | no | Surplus | yes |  | 0 | 0 | 0 | 968.0692 | 0 | no | 0 | 0 | 0 | 968.0692 | 3940 | no | 15719.6114 | 0 | 19700 |  |  | 0 |  |  | 0 | 0 | 0 | 0 | 0 |  | 0 | 0 | 0 | 0 | 0 | 15719.6114 | 13428.9783 | 19398.0005 | 0 | no | Surplus | yes |  | 0 | 0 | 0 | 7163.6196 | 0 | no | 0 | 0 | 0 | 7163.6196 | 0 |  |  | 0 | 0 | 0 | 0 | 0 |  | 0 | 0 | 0 | 0 | 0
| 15927.9728 | 0 | yes | Deficit |  |  | 0 | 0 | 0 | 0 | 0 |  | 0 | 0 | 0 | 0 | 3940 | no |  | 0 | 19700 | no | 15927.9728 | 0 | no | no | 0 | 0 | 0 | 0 | 0 |  | 0 | 0 | 0 | 0 | 0 | 15927.9728 | 14573.7886 | 19655.1184 | 0 | no | Surplus | yes |  | 0 | 0 | 0 | 4824.2119 | 0 | no | 0 | 0 | 0 | 4824.2119 | 0 |  |  | 0 | 0 | 0 | 0 | 0 |  | 0 | 0 | 0 | 0 | 0
| 17067.4005 | 0 | yes | Deficit |  |  | 0 | 0 | 0 | 0 | 0 |  | 0 | 0 | 0 | 0 | 3940 | no |  | 0 | 19700 | no | 17067.4005 | 0 | no | no | 0 | 0 | 0 | 0 | 0 |  | 0 | 0 | 0 | 0 | 0 | 17067.4005 | 17846.7442 | 21061.1722 | 0 | no | Surplus | yes |  | 0 | 0 | 0 | 1808.3742 | 0 | no | 0 | 0 | 0 | 1808.3742 | 0 |  |  | 0 | 0 | 0 | 0 | 0 |  | 0 | 0 | 0 | 0 | 0
| 16092.5064 | 0 | no | Surplus | yes |  | 0 | 0 | 0 | 974.894 | 0 | no | 0 | 0 | 0 | 974.894 | 3940 | no | 16092.5064 | 0 | 19700 |  |  | 0 |  |  | 0 | 0 | 0 | 0 | 0 |  | 0 | 0 | 0 | 0 | 0 | 16092.5064 | 17739.8102 | 19858.1529 | 0 | no | Surplus | yes |  | 0 | 0 | 0 | 3321.362 | 0 | no | 0 | 0 | 0 | 3321.362 | 0 |  |  | 0 | 0 | 0 | 0 | 0 |  | 0 | 0 | 0 | 0 | 0
| 17092.4148 | 0 | yes | Deficit |  |  | 0 | 0 | 0 | 0 | 0 |  | 0 | 0 | 0 | 0 | 3940 | no |  | 0 | 19700 | no | 17092.4148 | 0 | no | no | 0 | 0 | 0 | 0 | 0 |  | 0 | 0 | 0 | 0 | 0 | 17092.4148 | 19531.8967 | 21092.0398 | 0 | no | Surplus | yes |  | 0 | 0 | 0 | 326.2563 | 0 | no | 0 | 0 | 0 | 326.2563 | 0 |  |  | 0 | 0 | 0 | 0 | 0 |  | 0 | 0 | 0 | 0 | 0
| 17761.6897 | 0 | yes | Deficit |  |  | 0 | 0 | 0 | 0 | 0 |  | 0 | 0 | 0 | 0 | 3940 | no |  | 0 | 19700 | no | 17761.6897 | 0 | no | no | 0 | 0 | 0 | 0 | 0 |  | 0 | 0 | 0 | 0 | 0 | 17761.6897 | 17934.0612 | 21917.9251 | 0 | no | Surplus | yes |  | 0 | 0 | 0 | 3157.9786 | 0 | no | 0 | 0 | 0 | 3157.9786 | 0 |  |  | 0 | 0 | 0 | 0 | 0 |  | 0 | 0 | 0 | 0 | 0
| 18136.2443 | 0 | yes | Deficit |  |  | 0 | 0 | 0 | 0 | 0 |  | 0 | 0 | 0 | 0 | 3940 | no |  | 0 | 19700 | no | 18136.2443 | 0 | no | no | 0 | 0 | 0 | 0 | 0 |  | 0 | 0 | 0 | 0 | 0 | 18136.2443 | 16524.0312 | 22380.1255 | 0 | no | Surplus | yes |  | 0 | 0 | 0 | 5393.894 | 0 | no | 0 | 0 | 0 | 5393.894 | 0 |  |  | 0 | 0 | 0 | 0 | 0 |  | 0 | 0 | 0 | 0 | 0
| 16527.2636 | 0 | no | Surplus | yes |  | 0 | 0 | 0 | 1608.9808 | 0 | no | 0 | 0 | 0 | 1608.9808 | 3940 | no | 16527.2636 | 0 | 19700 |  |  | 0 |  |  | 0 | 0 | 0 | 0 | 0 |  | 0 | 0 | 0 | 0 | 0 | 16527.2636 | 17449.5297 | 20394.6432 | 0 | no | Surplus | yes |  | 0 | 0 | 0 | 4930.5958 | 0 | no | 0 | 0 | 0 | 4930.5958 | 0 |  |  | 0 | 0 | 0 | 0 | 0 |  | 0 | 0 | 0 | 0 | 0
| 18067.9437 | 0 | yes | Deficit |  |  | 0 | 0 | 0 | 0 | 0 |  | 0 | 0 | 0 | 0 | 3940 | no |  | 0 | 19700 | no | 18067.9437 | 0 | no | no | 0 | 0 | 0 | 0 | 0 |  | 0 | 0 | 0 | 0 | 0 | 18067.9437 | 23678.3987 | 22295.8425 | 0 | yes | Deficit |  |  | 0 | 0 | 0 | 0 | 0 |  | 0 | 0 | 0 | 0 | 3283.7555 | yes |  | 0 | 0 | 0 | 3283.7555 | 0 | no | 0 | 0 | 0 | 3283.7555 | 0
| 17749.7671 | 0 | no | Surplus | yes |  | 0 | 0 | 0 | 318.1766 | 0 | no | 0 | 0 | 0 | 318.1766 | 3940 | no | 17749.7671 | 0 | 19700 |  |  | 0 |  |  | 0 | 0 | 0 | 0 | 0 |  | 0 | 0 | 0 | 0 | 0 | 17749.7671 | 17975.9271 | 21903.2125 | 0 | no | Surplus | yes |  | 0 | 0 | 0 | 4319.9154 | 0 | no | 0 | 0 | 0 | 4319.9154 | 0 |  |  | 0 | 0 | 0 | 0 | 0 |  | 0 | 0 | 0 | 0 | 0
| 17864.9387 | 0 | yes | Deficit |  |  | 0 | 0 | 0 | 0 | 0 |  | 0 | 0 | 0 | 0 | 3940 | no |  | 0 | 19700 | no | 17864.9387 | 0 | no | no | 0 | 0 | 0 | 0 | 0 |  | 0 | 0 | 0 | 0 | 0 | 17864.9387 | 16343.2678 | 22045.3344 | 0 | no | Surplus | yes |  | 0 | 0 | 0 | 5559.9447 | 0 | no | 0 | 0 | 0 | 5559.9447 | 0 |  |  | 0 | 0 | 0 | 0 | 0 |  | 0 | 0 | 0 | 0 | 0
| 18155.1489 | 0 | yes | Deficit |  |  | 0 | 0 | 0 | 0 | 0 |  | 0 | 0 | 0 | 0 | 3940 | no |  | 0 | 19700 | no | 18155.1489 | 0 | no | no | 0 | 0 | 0 | 0 | 0 |  | 0 | 0 | 0 | 0 | 0 | 18155.1489 | 16249.2515 | 22403.4537 | 0 | no | Surplus | yes |  | 0 | 0 | 0 | 5796.0829 | 0 | no | 0 | 0 | 0 | 5796.0829 | 0 |  |  | 0 | 0 | 0 | 0 | 0 |  | 0 | 0 | 0 | 0 | 0
| 18608.0671 | 0 | yes | Deficit |  |  | 0 | 0 | 0 | 0 | 0 |  | 0 | 0 | 0 | 0 | 3940 | no |  | 0 | 19700 | no | 18608.0671 | 0 | no | no | 0 | 0 | 0 | 0 | 0 |  | 0 | 0 | 0 | 0 | 0 | 18608.0671 | 15971.4314 | 22962.3548 | 0 | no | Surplus | yes |  | 0 | 0 | 0 | 6432.0223 | 0 | no | 0 | 0 | 0 | 6432.0223 | 0 |  |  | 0 | 0 | 0 | 0 | 0 |  | 0 | 0 | 0 | 0 | 0
| 18782.9492 | 0 | yes | Deficit |  |  | 0 | 0 | 0 | 0 | 0 |  | 0 | 0 | 0 | 0 | 3940 | no |  | 0 | 19700 | no | 18782.9492 | 0 | no | no | 0 | 0 | 0 | 0 | 0 |  | 0 | 0 | 0 | 0 | 0 | 18782.9492 | 18238.7584 | 23178.1593 | 0 | no | Surplus | yes |  | 0 | 0 | 0 | 4723.5964 | 0 | no | 0 | 0 | 0 | 4723.5964 | 0 |  |  | 0 | 0 | 0 | 0 | 0 |  | 0 | 0 | 0 | 0 | 0
| 18838.9878 | 0 | yes | Deficit |  |  | 0 | 0 | 0 | 0 | 0 |  | 0 | 0 | 0 | 0 | 3940 | no |  | 0 | 19700 | no | 18838.9878 | 0 | no | no | 0 | 0 | 0 | 0 | 0 |  | 0 | 0 | 0 | 0 | 0 | 18838.9878 | 21156.8246 | 23247.3109 | 0 | no | Surplus | yes |  | 0 | 0 | 0 | 2021.3347 | 0 | no | 0 | 0 | 0 | 2021.3347 | 0 |  |  | 0 | 0 | 0 | 0 | 0 |  | 0 | 0 | 0 | 0 | 0
| 18338.294 | 0 | no | Surplus | yes |  | 0 | 0 | 0 | 500.6937 | 0 | no | 0 | 0 | 0 | 500.6937 | 3940 | no | 18338.294 | 0 | 19700 |  |  | 0 |  |  | 0 | 0 | 0 | 0 | 0 |  | 0 | 0 | 0 | 0 | 0 | 18338.294 | 20308.1878 | 22629.4548 | 0 | no | Surplus | yes |  | 0 | 0 | 0 | 2939.1231 | 0 | no | 0 | 0 | 0 | 2939.1231 | 0 |  |  | 0 | 0 | 0 | 0 | 0 |  | 0 | 0 | 0 | 0 | 0
| 18531.3818 | 0 | yes | Deficit |  |  | 0 | 0 | 0 | 0 | 0 |  | 0 | 0 | 0 | 0 | 3940 | no |  | 0 | 19700 | no | 18531.3818 | 0 | no | no | 0 | 0 | 0 | 0 | 0 |  | 0 | 0 | 0 | 0 | 0 | 18531.3818 | 18820.6313 | 22867.7252 | 0 | no | Surplus | yes |  | 0 | 0 | 0 | 3808.8235 | 0 | no | 0 | 0 | 0 | 3808.8235 | 0 |  |  | 0 | 0 | 0 | 0 | 0 |  | 0 | 0 | 0 | 0 | 0
| 17094.913 | 0 | no | Surplus | yes |  | 0 | 0 | 0 | 1436.4688 | 0 | no | 0 | 0 | 0 | 1436.4688 | 3940 | no | 17094.913 | 0 | 19700 |  |  | 0 |  |  | 0 | 0 | 0 | 0 | 0 |  | 0 | 0 | 0 | 0 | 0 | 17094.913 | 18596.5642 | 21095.1227 | 0 | no | Surplus | yes |  | 0 | 0 | 0 | 4271.161 | 0 | no | 0 | 0 | 0 | 4271.161 | 0 |  |  | 0 | 0 | 0 | 0 | 0 |  | 0 | 0 | 0 | 0 | 0
| 18091.0173 | 0 | yes | Deficit |  |  | 0 | 0 | 0 | 0 | 0 |  | 0 | 0 | 0 | 0 | 3940 | no |  | 0 | 19700 | no | 18091.0173 | 0 | no | no | 0 | 0 | 0 | 0 | 0 |  | 0 | 0 | 0 | 0 | 0 | 18091.0173 | 18579.3276 | 22324.3153 | 0 | no | Surplus | yes |  | 0 | 0 | 0 | 2515.7951 | 0 | no | 0 | 0 | 0 | 2515.7951 | 0 |  |  | 0 | 0 | 0 | 0 | 0 |  | 0 | 0 | 0 | 0 | 0
| 17800.4811 | 0 | no | Surplus | yes |  | 0 | 0 | 0 | 290.5362 | 0 | no | 0 | 0 | 0 | 290.5362 | 3940 | no | 17800.4811 | 0 | 19700 |  |  | 0 |  |  | 0 | 0 | 0 | 0 | 0 |  | 0 | 0 | 0 | 0 | 0 | 17800.4811 | 16640.7859 | 21965.7936 | 0 | no | Surplus | yes |  | 0 | 0 | 0 | 5683.5294 | 0 | no | 0 | 0 | 0 | 5683.5294 | 0 |  |  | 0 | 0 | 0 | 0 | 0 |  | 0 | 0 | 0 | 0 | 0
| 17418.9114 | 0 | no | Surplus | yes |  | 0 | 0 | 0 | 381.5697 | 0 | no | 0 | 0 | 0 | 381.5697 | 3940 | no | 17418.9114 | 0 | 19700 |  |  | 0 |  |  | 0 | 0 | 0 | 0 | 0 |  | 0 | 0 | 0 | 0 | 0 | 17418.9114 | 17172.8773 | 21494.9366 | 0 | no | Surplus | yes |  | 0 | 0 | 0 | 4792.9164 | 0 | no | 0 | 0 | 0 | 4792.9164 | 0 |  |  | 0 | 0 | 0 | 0 | 0 |  | 0 | 0 | 0 | 0 | 0
| 16762.5298 | 0 | no | Surplus | yes |  | 0 | 0 | 0 | 656.3815 | 0 | no | 0 | 0 | 0 | 656.3815 | 3940 | no | 16762.5298 | 0 | 19700 |  |  | 0 |  |  | 0 | 0 | 0 | 0 | 0 |  | 0 | 0 | 0 | 0 | 0 | 16762.5298 | 18572.6569 | 20684.9618 | 0 | no | Surplus | yes |  | 0 | 0 | 0 | 2922.2797 | 0 | no | 0 | 0 | 0 | 2922.2797 | 0 |  |  | 0 | 0 | 0 | 0 | 0 |  | 0 | 0 | 0 | 0 | 0
| 17087.6601 | 0 | yes | Deficit |  |  | 0 | 0 | 0 | 0 | 0 |  | 0 | 0 | 0 | 0 | 3940 | no |  | 0 | 19700 | no | 17087.6601 | 0 | no | no | 0 | 0 | 0 | 0 | 0 |  | 0 | 0 | 0 | 0 | 0 | 17087.6601 | 16879.3501 | 21086.1726 | 0 | no | Surplus | yes |  | 0 | 0 | 0 | 3805.6117 | 0 | no | 0 | 0 | 0 | 3805.6117 | 0 |  |  | 0 | 0 | 0 | 0 | 0 |  | 0 | 0 | 0 | 0 | 0
| 18189.375 | 0 | yes | Deficit |  |  | 0 | 0 | 0 | 0 | 0 |  | 0 | 0 | 0 | 0 | 3940 | no |  | 0 | 19700 | no | 18189.375 | 0 | no | no | 0 | 0 | 0 | 0 | 0 |  | 0 | 0 | 0 | 0 | 0 | 18189.375 | 17395.6455 | 22445.6887 | 0 | no | Surplus | yes |  | 0 | 0 | 0 | 3690.5271 | 0 | no | 0 | 0 | 0 | 3690.5271 | 0 |  |  | 0 | 0 | 0 | 0 | 0 |  | 0 | 0 | 0 | 0 | 0
| 15684.887 | 0 | no | Surplus | yes |  | 0 | 0 | 0 | 2504.4879 | 0 | no | 0 | 0 | 0 | 2504.4879 | 3940 | no | 15684.887 | 0 | 19700 |  |  | 0 |  |  | 0 | 0 | 0 | 0 | 0 |  | 0 | 0 | 0 | 0 | 0 | 15684.887 | 16513.7263 | 19355.1506 | 0 | no | Surplus | yes |  | 0 | 0 | 0 | 5931.9624 | 0 | no | 0 | 0 | 0 | 5931.9624 | 0 |  |  | 0 | 0 | 0 | 0 | 0 |  | 0 | 0 | 0 | 0 | 0
| 15997.6087 | 0 | yes | Deficit |  |  | 0 | 0 | 0 | 0 | 0 |  | 0 | 0 | 0 | 0 | 3940 | no |  | 0 | 19700 | no | 15997.6087 | 0 | no | no | 0 | 0 | 0 | 0 | 0 |  | 0 | 0 | 0 | 0 | 0 | 15997.6087 | 15930.0267 | 19741.0491 | 0 | no | Surplus | yes |  | 0 | 0 | 0 | 3425.1239 | 0 | no | 0 | 0 | 0 | 3425.1239 | 0 |  |  | 0 | 0 | 0 | 0 | 0 |  | 0 | 0 | 0 | 0 | 0
| 12617.6215 | 0 | no | Surplus | yes |  | 0 | 0 | 0 | 3379.9872 | 0 | no | 0 | 0 | 0 | 3379.9872 | 3940 | no | 12617.6215 | 0 | 19700 |  |  | 0 |  |  | 0 | 0 | 0 | 0 | 0 |  | 0 | 0 | 0 | 0 | 0 | 12617.6215 | 20009.5911 | 15570.1449 | 0 | yes | Deficit |  |  | 0 | 0 | 0 | 0 | 0 |  | 0 | 0 | 0 | 0 | 268.542 | yes |  | 0 | 0 | 0 | 268.542 | 0 | no | 0 | 0 | 0 | 268.542 | 0
| 13227.8195 | 0 | yes | Deficit |  |  | 0 | 0 | 0 | 0 | 0 |  | 0 | 0 | 0 | 0 | 3940 | no |  | 0 | 19700 | no | 13227.8195 | 0 | no | no | 0 | 0 | 0 | 0 | 0 |  | 0 | 0 | 0 | 0 | 0 | 13227.8195 | 15857.208 | 16323.1292 | 0 | yes | Deficit |  |  | 0 | 0 | 0 | 0 | 0 |  | 0 | 0 | 0 | 0 | 287.0631 | yes |  | 0 | 0 | 0 | 287.0631 | 0 | no | 0 | 0 | 0 | 287.0631 | 0
| 14049.0274 | 0 | yes | Deficit |  |  | 0 | 0 | 0 | 0 | 0 |  | 0 | 0 | 0 | 0 | 3940 | no |  | 0 | 19700 | no | 14049.0274 | 0 | no | no | 0 | 0 | 0 | 0 | 0 |  | 0 | 0 | 0 | 0 | 0 | 14049.0274 | 14900.1357 | 17336.4998 | 0 | no | Surplus | yes |  | 0 | 0 | 0 | 1422.9935 | 0 | no | 0 | 0 | 0 | 1422.9935 | 0 |  |  | 0 | 0 | 0 | 0 | 0 |  | 0 | 0 | 0 | 0 | 0
| 13703.0905 | 0 | no | Surplus | yes |  | 0 | 0 | 0 | 345.9369 | 0 | no | 0 | 0 | 0 | 345.9369 | 3940 | no | 13703.0905 | 0 | 19700 |  |  | 0 |  |  | 0 | 0 | 0 | 0 | 0 |  | 0 | 0 | 0 | 0 | 0 | 13703.0905 | 15698.6587 | 16909.6137 | 0 | no | Surplus | yes |  | 0 | 0 | 0 | 1637.8411 | 0 | no | 0 | 0 | 0 | 1637.8411 | 0 |  |  | 0 | 0 | 0 | 0 | 0 |  | 0 | 0 | 0 | 0 | 0
| 13973.8915 | 0 | yes | Deficit |  |  | 0 | 0 | 0 | 0 | 0 |  | 0 | 0 | 0 | 0 | 3940 | no |  | 0 | 19700 | no | 13973.8915 | 0 | no | no | 0 | 0 | 0 | 0 | 0 |  | 0 | 0 | 0 | 0 | 0 | 13973.8915 | 17425.7439 | 17243.7821 | 0 | yes | Deficit |  |  | 0 | 0 | 0 | 0 | 0 |  | 0 | 0 | 0 | 0 | 516.1302 | yes |  | 0 | 0 | 0 | 516.1302 | 0 | no | 0 | 0 | 0 | 516.1302 | 0
| 13877.8852 | 0 | no | Surplus | yes |  | 0 | 0 | 0 | 96.0063 | 0 | no | 0 | 0 | 0 | 96.0063 | 3940 | no | 13877.8852 | 0 | 19700 |  |  | 0 |  |  | 0 | 0 | 0 | 0 | 0 |  | 0 | 0 | 0 | 0 | 0 | 13877.8852 | 19904.6595 | 17125.3104 | 0 | yes | Deficit |  |  | 0 | 0 | 0 | 0 | 0 |  | 0 | 0 | 0 | 0 | 2660.8774 | yes |  | 0 | 0 | 0 | 2660.8774 | 0 | no | 0 | 0 | 0 | 2660.8774 | 0
| 13719.5077 | 0 | no | Surplus | yes |  | 0 | 0 | 0 | 158.3776 | 0 | no | 0 | 0 | 0 | 158.3776 | 3940 | no | 13719.5077 | 0 | 19700 |  |  | 0 |  |  | 0 | 0 | 0 | 0 | 0 |  | 0 | 0 | 0 | 0 | 0 | 13719.5077 | 15969.1909 | 16929.8725 | 0 | no | Surplus | yes |  | 0 | 0 | 0 | 1156.1195 | 0 | no | 0 | 0 | 0 | 1156.1195 | 0 |  |  | 0 | 0 | 0 | 0 | 0 |  | 0 | 0 | 0 | 0 | 0
| 13202.2819 | 0 | no | Surplus | yes |  | 0 | 0 | 0 | 517.2257 | 0 | no | 0 | 0 | 0 | 517.2257 | 3940 | no | 13202.2819 | 0 | 19700 |  |  | 0 |  |  | 0 | 0 | 0 | 0 | 0 |  | 0 | 0 | 0 | 0 | 0 | 13202.2819 | 15167.0852 | 16291.6159 | 0 | no | Surplus | yes |  | 0 | 0 | 0 | 1762.7872 | 0 | no | 0 | 0 | 0 | 1762.7872 | 0 |  |  | 0 | 0 | 0 | 0 | 0 |  | 0 | 0 | 0 | 0 | 0
| 13256.9697 | 0 | yes | Deficit |  |  | 0 | 0 | 0 | 0 | 0 |  | 0 | 0 | 0 | 0 | 3940 | no |  | 0 | 19700 | no | 13256.9697 | 0 | no | no | 0 | 0 | 0 | 0 | 0 |  | 0 | 0 | 0 | 0 | 0 | 13256.9697 | 16240.9829 | 16359.1007 | 0 | no | Surplus | yes |  | 0 | 0 | 0 | 50.633 | 0 | no | 0 | 0 | 0 | 50.633 | 0 |  |  | 0 | 0 | 0 | 0 | 0 |  | 0 | 0 | 0 | 0 | 0
| 13184.8838 | 0 | no | Surplus | yes |  | 0 | 0 | 0 | 72.086 | 0 | no | 0 | 0 | 0 | 72.086 | 3940 | no | 13184.8838 | 0 | 19700 |  |  | 0 |  |  | 0 | 0 | 0 | 0 | 0 |  | 0 | 0 | 0 | 0 | 0 | 13184.8838 | 17315.0297 | 16270.1466 | 0 | yes | Deficit |  |  | 0 | 0 | 0 | 0 | 0 |  | 0 | 0 | 0 | 0 | 955.9291 | yes |  | 0 | 0 | 0 | 955.9291 | 0 | no | 0 | 0 | 0 | 955.9291 | 0
| 14559.7732 | 0 | yes | Deficit |  |  | 0 | 0 | 0 | 0 | 0 |  | 0 | 0 | 0 | 0 | 3940 | no |  | 0 | 19700 | no | 14559.7732 | 0 | no | no | 0 | 0 | 0 | 0 | 0 |  | 0 | 0 | 0 | 0 | 0 | 14559.7732 | 16764.411 | 17966.7601 | 0 | yes | Deficit |  |  | 0 | 0 | 0 | 0 | 0 |  | 0 | 0 | 0 | 0 | 494.2644 | yes |  | 0 | 0 | 0 | 494.2644 | 0 | no | 0 | 0 | 0 | 494.2644 | 0
| 14056.0229 | 0 | no | Surplus | yes |  | 0 | 0 | 0 | 503.7503 | 0 | no | 0 | 0 | 0 | 503.7503 | 3940 | no | 14056.0229 | 0 | 19700 |  |  | 0 |  |  | 0 | 0 | 0 | 0 | 0 |  | 0 | 0 | 0 | 0 | 0 | 14056.0229 | 18743.0533 | 17345.1322 | 0 | yes | Deficit |  |  | 0 | 0 | 0 | 0 | 0 |  | 0 | 0 | 0 | 0 | 776.2932 | yes |  | 0 | 0 | 0 | 776.2932 | 0 | no | 0 | 0 | 0 | 776.2932 | 0
| 13505.0637 | 0 | no | Surplus | yes |  | 0 | 0 | 0 | 550.9591 | 0 | no | 0 | 0 | 0 | 550.9591 | 3940 | no | 13505.0637 | 0 | 19700 |  |  | 0 |  |  | 0 | 0 | 0 | 0 | 0 |  | 0 | 0 | 0 | 0 | 0 | 13505.0637 | 14101.0515 | 16665.2486 | 0 | no | Surplus | yes |  | 0 | 0 | 0 | 3244.0807 | 0 | no | 0 | 0 | 0 | 3244.0807 | 0 |  |  | 0 | 0 | 0 | 0 | 0 |  | 0 | 0 | 0 | 0 | 0
| 12941.2014 | 0 | no | Surplus | yes |  | 0 | 0 | 0 | 563.8623 | 0 | no | 0 | 0 | 0 | 563.8623 | 3940 | no | 12941.2014 | 0 | 19700 |  |  | 0 |  |  | 0 | 0 | 0 | 0 | 0 |  | 0 | 0 | 0 | 0 | 0 | 12941.2014 | 12038.8834 | 15969.4426 | 0 | no | Surplus | yes |  | 0 | 0 | 0 | 4626.3653 | 0 | no | 0 | 0 | 0 | 4626.3653 | 0 |  |  | 0 | 0 | 0 | 0 | 0 |  | 0 | 0 | 0 | 0 | 0
| 13596.4856 | 0 | yes | Deficit |  |  | 0 | 0 | 0 | 0 | 0 |  | 0 | 0 | 0 | 0 | 3940 | no |  | 0 | 19700 | no | 13596.4856 | 0 | no | no | 0 | 0 | 0 | 0 | 0 |  | 0 | 0 | 0 | 0 | 0 | 13596.4856 | 11705.2725 | 16778.0632 | 0 | no | Surplus | yes |  | 0 | 0 | 0 | 4264.17 | 0 | no | 0 | 0 | 0 | 4264.17 | 0 |  |  | 0 | 0 | 0 | 0 | 0 |  | 0 | 0 | 0 | 0 | 0
| 13781.8875 | 0 | yes | Deficit |  |  | 0 | 0 | 0 | 0 | 0 |  | 0 | 0 | 0 | 0 | 3940 | no |  | 0 | 19700 | no | 13781.8875 | 0 | no | no | 0 | 0 | 0 | 0 | 0 |  | 0 | 0 | 0 | 0 | 0 | 13781.8875 | 11105.2817 | 17006.8492 | 0 | no | Surplus | yes |  | 0 | 0 | 0 | 5672.7816 | 0 | no | 0 | 0 | 0 | 5672.7816 | 0 |  |  | 0 | 0 | 0 | 0 | 0 |  | 0 | 0 | 0 | 0 | 0
| 13687.5379 | 0 | no | Surplus | yes |  | 0 | 0 | 0 | 94.3496 | 0 | no | 0 | 0 | 0 | 94.3496 | 3940 | no | 13687.5379 | 0 | 19700 |  |  | 0 |  |  | 0 | 0 | 0 | 0 | 0 |  | 0 | 0 | 0 | 0 | 0 | 13687.5379 | 13646.2634 | 16890.4217 | 0 | no | Surplus | yes |  | 0 | 0 | 0 | 3360.5858 | 0 | no | 0 | 0 | 0 | 3360.5858 | 0 |  |  | 0 | 0 | 0 | 0 | 0 |  | 0 | 0 | 0 | 0 | 0
| 13132.5766 | 0 | no | Surplus | yes |  | 0 | 0 | 0 | 554.9613 | 0 | no | 0 | 0 | 0 | 554.9613 | 3940 | no | 13132.5766 | 0 | 19700 |  |  | 0 |  |  | 0 | 0 | 0 | 0 | 0 |  | 0 | 0 | 0 | 0 | 0 | 13132.5766 | 12861.0295 | 16205.5995 | 0 | no | Surplus | yes |  | 0 | 0 | 0 | 4029.3922 | 0 | no | 0 | 0 | 0 | 4029.3922 | 0 |  |  | 0 | 0 | 0 | 0 | 0 |  | 0 | 0 | 0 | 0 | 0
| 12508.9797 | 0 | no | Surplus | yes |  | 0 | 0 | 0 | 623.5969 | 0 | no | 0 | 0 | 0 | 623.5969 | 3940 | no | 12508.9797 | 0 | 19700 |  |  | 0 |  |  | 0 | 0 | 0 | 0 | 0 |  | 0 | 0 | 0 | 0 | 0 | 12508.9797 | 12108.2039 | 15436.081 | 0 | no | Surplus | yes |  | 0 | 0 | 0 | 4097.3956 | 0 | no | 0 | 0 | 0 | 4097.3956 | 0 |  |  | 0 | 0 | 0 | 0 | 0 |  | 0 | 0 | 0 | 0 | 0
| 12535.7781 | 0 | yes | Deficit |  |  | 0 | 0 | 0 | 0 | 0 |  | 0 | 0 | 0 | 0 | 3940 | no |  | 0 | 19700 | no | 12535.7781 | 0 | no | no | 0 | 0 | 0 | 0 | 0 |  | 0 | 0 | 0 | 0 | 0 | 12535.7781 | 8825.8239 | 15469.1501 | 0 | no | Surplus | yes |  | 0 | 0 | 0 | 6610.2571 | 0 | no | 0 | 0 | 0 | 6610.2571 | 0 |  |  | 0 | 0 | 0 | 0 | 0 |  | 0 | 0 | 0 | 0 | 0
| 12910.1544 | 0 | yes | Deficit |  |  | 0 | 0 | 0 | 0 | 0 |  | 0 | 0 | 0 | 0 | 3940 | no |  | 0 | 19700 | no | 12910.1544 | 0 | no | no | 0 | 0 | 0 | 0 | 0 |  | 0 | 0 | 0 | 0 | 0 | 12910.1544 | 9843.162 | 15931.1306 | 0 | no | Surplus | yes |  | 0 | 0 | 0 | 5625.9882 | 0 | no | 0 | 0 | 0 | 5625.9882 | 0 |  |  | 0 | 0 | 0 | 0 | 0 |  | 0 | 0 | 0 | 0 | 0
| 14194.4929 | 0 | yes | Deficit |  |  | 0 | 0 | 0 | 0 | 0 |  | 0 | 0 | 0 | 0 | 3940 | no |  | 0 | 19700 | no | 14194.4929 | 0 | no | no | 0 | 0 | 0 | 0 | 0 |  | 0 | 0 | 0 | 0 | 0 | 14194.4929 | 11125.8227 | 17516.0043 | 0 | no | Surplus | yes |  | 0 | 0 | 0 | 4805.3079 | 0 | no | 0 | 0 | 0 | 4805.3079 | 0 |  |  | 0 | 0 | 0 | 0 | 0 |  | 0 | 0 | 0 | 0 | 0
| 14364.7043 | 0 | yes | Deficit |  |  | 0 | 0 | 0 | 0 | 0 |  | 0 | 0 | 0 | 0 | 3940 | no |  | 0 | 19700 | no | 14364.7043 | 0 | no | no | 0 | 0 | 0 | 0 | 0 |  | 0 | 0 | 0 | 0 | 0 | 14364.7043 | 11113.949 | 17726.0451 | 0 | no | Surplus | yes |  | 0 | 0 | 0 | 6402.0553 | 0 | no | 0 | 0 | 0 | 6402.0553 | 0 |  |  | 0 | 0 | 0 | 0 | 0 |  | 0 | 0 | 0 | 0 | 0
| 13705.4826 | 0 | no | Surplus | yes |  | 0 | 0 | 0 | 659.2217 | 0 | no | 0 | 0 | 0 | 659.2217 | 3940 | no | 13705.4826 | 0 | 19700 |  |  | 0 |  |  | 0 | 0 | 0 | 0 | 0 |  | 0 | 0 | 0 | 0 | 0 | 13705.4826 | 9832.3305 | 16912.5655 | 0 | no | Surplus | yes |  | 0 | 0 | 0 | 7893.7146 | 0 | no | 0 | 0 | 0 | 7893.7146 | 0 |  |  | 0 | 0 | 0 | 0 | 0 |  | 0 | 0 | 0 | 0 | 0
| 13586.8203 | 0 | no | Surplus | yes |  | 0 | 0 | 0 | 118.6623 | 0 | no | 0 | 0 | 0 | 118.6623 | 3940 | no | 13586.8203 | 0 | 19700 |  |  | 0 |  |  | 0 | 0 | 0 | 0 | 0 |  | 0 | 0 | 0 | 0 | 0 | 13586.8203 | 8871.1612 | 16766.1363 | 0 | no | Surplus | yes |  | 0 | 0 | 0 | 8041.4043 | 0 | no | 0 | 0 | 0 | 8041.4043 | 0 |  |  | 0 | 0 | 0 | 0 | 0 |  | 0 | 0 | 0 | 0 | 0
| 13371.3081 | 0 | no | Surplus | yes |  | 0 | 0 | 0 | 215.5122 | 0 | no | 0 | 0 | 0 | 215.5122 | 3940 | no | 13371.3081 | 0 | 19700 |  |  | 0 |  |  | 0 | 0 | 0 | 0 | 0 |  | 0 | 0 | 0 | 0 | 0 | 13371.3081 | 9360.5704 | 16500.1942 | 0 | no | Surplus | yes |  | 0 | 0 | 0 | 7405.5659 | 0 | no | 0 | 0 | 0 | 7405.5659 | 0 |  |  | 0 | 0 | 0 | 0 | 0 |  | 0 | 0 | 0 | 0 | 0
| 13431.1257 | 0 | yes | Deficit |  |  | 0 | 0 | 0 | 0 | 0 |  | 0 | 0 | 0 | 0 | 3940 | no |  | 0 | 19700 | no | 13431.1257 | 0 | no | no | 0 | 0 | 0 | 0 | 0 |  | 0 | 0 | 0 | 0 | 0 | 13431.1257 | 9186.2579 | 16574.0091 | 0 | no | Surplus | yes |  | 0 | 0 | 0 | 7313.9363 | 0 | no | 0 | 0 | 0 | 7313.9363 | 0 |  |  | 0 | 0 | 0 | 0 | 0 |  | 0 | 0 | 0 | 0 | 0
| 13637.8243 | 0 | yes | Deficit |  |  | 0 | 0 | 0 | 0 | 0 |  | 0 | 0 | 0 | 0 | 3940 | no |  | 0 | 19700 | no | 13637.8243 | 0 | no | no | 0 | 0 | 0 | 0 | 0 |  | 0 | 0 | 0 | 0 | 0 | 13637.8243 | 10145.322 | 16829.0752 | 0 | no | Surplus | yes |  | 0 | 0 | 0 | 6428.6871 | 0 | no | 0 | 0 | 0 | 6428.6871 | 0 |  |  | 0 | 0 | 0 | 0 | 0 |  | 0 | 0 | 0 | 0 | 0
| 14470.9474 | 0 | yes | Deficit |  |  | 0 | 0 | 0 | 0 | 0 |  | 0 | 0 | 0 | 0 | 3940 | no |  | 0 | 19700 | no | 14470.9474 | 0 | no | no | 0 | 0 | 0 | 0 | 0 |  | 0 | 0 | 0 | 0 | 0 | 14470.9474 | 10368.4538 | 17857.1491 | 0 | no | Surplus | yes |  | 0 | 0 | 0 | 6460.6213 | 0 | no | 0 | 0 | 0 | 6460.6213 | 0 |  |  | 0 | 0 | 0 | 0 | 0 |  | 0 | 0 | 0 | 0 | 0
| 15264.9701 | 0 | yes | Deficit |  |  | 0 | 0 | 0 | 0 | 0 |  | 0 | 0 | 0 | 0 | 3940 | no |  | 0 | 19700 | no | 15264.9701 | 0 | no | no | 0 | 0 | 0 | 0 | 0 |  | 0 | 0 | 0 | 0 | 0 | 15264.9701 | 12842.103 | 18836.9731 | 0 | no | Surplus | yes |  | 0 | 0 | 0 | 5015.0461 | 0 | no | 0 | 0 | 0 | 5015.0461 | 0 |  |  | 0 | 0 | 0 | 0 | 0 |  | 0 | 0 | 0 | 0 | 0
| 15200.9783 | 0 | no | Surplus | yes |  | 0 | 0 | 0 | 63.9918 | 0 | no | 0 | 0 | 0 | 63.9918 | 3940 | no | 15200.9783 | 0 | 19700 |  |  | 0 |  |  | 0 | 0 | 0 | 0 | 0 |  | 0 | 0 | 0 | 0 | 0 | 15200.9783 | 17026.5241 | 18758.0073 | 0 | no | Surplus | yes |  | 0 | 0 | 0 | 1810.449 | 0 | no | 0 | 0 | 0 | 1810.449 | 0 |  |  | 0 | 0 | 0 | 0 | 0 |  | 0 | 0 | 0 | 0 | 0
| 15051.7394 | 0 | no | Surplus | yes |  | 0 | 0 | 0 | 149.2389 | 0 | no | 0 | 0 | 0 | 149.2389 | 3940 | no | 15051.7394 | 0 | 19700 |  |  | 0 |  |  | 0 | 0 | 0 | 0 | 0 |  | 0 | 0 | 0 | 0 | 0 | 15051.7394 | 16198.4336 | 18573.8464 | 0 | no | Surplus | yes |  | 0 | 0 | 0 | 2559.5736 | 0 | no | 0 | 0 | 0 | 2559.5736 | 0 |  |  | 0 | 0 | 0 | 0 | 0 |  | 0 | 0 | 0 | 0 | 0
| 14664.8036 | 0 | no | Surplus | yes |  | 0 | 0 | 0 | 386.9358 | 0 | no | 0 | 0 | 0 | 386.9358 | 3940 | no | 14664.8036 | 0 | 19700 |  |  | 0 |  |  | 0 | 0 | 0 | 0 | 0 |  | 0 | 0 | 0 | 0 | 0 | 14664.8036 | 9803.7498 | 18096.3676 | 0 | no | Surplus | yes |  | 0 | 0 | 0 | 8770.0966 | 0 | no | 0 | 0 | 0 | 8770.0966 | 0 |  |  | 0 | 0 | 0 | 0 | 0 |  | 0 | 0 | 0 | 0 | 0
| 15048.3235 | 0 | yes | Deficit |  |  | 0 | 0 | 0 | 0 | 0 |  | 0 | 0 | 0 | 0 | 3940 | no |  | 0 | 19700 | no | 15048.3235 | 0 | no | no | 0 | 0 | 0 | 0 | 0 |  | 0 | 0 | 0 | 0 | 0 | 15048.3235 | 13189.1521 | 18569.6312 | 0 | no | Surplus | yes |  | 0 | 0 | 0 | 4907.2155 | 0 | no | 0 | 0 | 0 | 4907.2155 | 0 |  |  | 0 | 0 | 0 | 0 | 0 |  | 0 | 0 | 0 | 0 | 0
| 14937.7137 | 0 | no | Surplus | yes |  | 0 | 0 | 0 | 110.6098 | 0 | no | 0 | 0 | 0 | 110.6098 | 3940 | no | 14937.7137 | 0 | 19700 |  |  | 0 |  |  | 0 | 0 | 0 | 0 | 0 |  | 0 | 0 | 0 | 0 | 0 | 14937.7137 | 14259.6123 | 18433.1387 | 0 | no | Surplus | yes |  | 0 | 0 | 0 | 4310.0189 | 0 | no | 0 | 0 | 0 | 4310.0189 | 0 |  |  | 0 | 0 | 0 | 0 | 0 |  | 0 | 0 | 0 | 0 | 0
| 14850.3653 | 0 | no | Surplus | yes |  | 0 | 0 | 0 | 87.3484 | 0 | no | 0 | 0 | 0 | 87.3484 | 3940 | no | 14850.3653 | 0 | 19700 |  |  | 0 |  |  | 0 | 0 | 0 | 0 | 0 |  | 0 | 0 | 0 | 0 | 0 | 14850.3653 | 16129.6959 | 18325.3507 | 0 | no | Surplus | yes |  | 0 | 0 | 0 | 2303.4428 | 0 | no | 0 | 0 | 0 | 2303.4428 | 0 |  |  | 0 | 0 | 0 | 0 | 0 |  | 0 | 0 | 0 | 0 | 0
| 14752.3503 | 0 | no | Surplus | yes |  | 0 | 0 | 0 | 98.0149 | 0 | no | 0 | 0 | 0 | 98.0149 | 3940 | no | 14752.3503 | 0 | 19700 |  |  | 0 |  |  | 0 | 0 | 0 | 0 | 0 |  | 0 | 0 | 0 | 0 | 0 | 14752.3503 | 15668.8501 | 18204.4003 | 0 | no | Surplus | yes |  | 0 | 0 | 0 | 2656.5007 | 0 | no | 0 | 0 | 0 | 2656.5007 | 0 |  |  | 0 | 0 | 0 | 0 | 0 |  | 0 | 0 | 0 | 0 | 0
| 14917.4902 | 0 | yes | Deficit |  |  | 0 | 0 | 0 | 0 | 0 |  | 0 | 0 | 0 | 0 | 3940 | no |  | 0 | 19700 | no | 14917.4902 | 0 | no | no | 0 | 0 | 0 | 0 | 0 |  | 0 | 0 | 0 | 0 | 0 | 14917.4902 | 11735.6563 | 18408.1829 | 0 | no | Surplus | yes |  | 0 | 0 | 0 | 6468.744 | 0 | no | 0 | 0 | 0 | 6468.744 | 0 |  |  | 0 | 0 | 0 | 0 | 0 |  | 0 | 0 | 0 | 0 | 0
| 15024.6505 | 0 | yes | Deficit |  |  | 0 | 0 | 0 | 0 | 0 |  | 0 | 0 | 0 | 0 | 3940 | no |  | 0 | 19700 | no | 15024.6505 | 0 | no | no | 0 | 0 | 0 | 0 | 0 |  | 0 | 0 | 0 | 0 | 0 | 15024.6505 | 12351.2817 | 18540.4187 | 0 | no | Surplus | yes |  | 0 | 0 | 0 | 6056.9012 | 0 | no | 0 | 0 | 0 | 6056.9012 | 0 |  |  | 0 | 0 | 0 | 0 | 0 |  | 0 | 0 | 0 | 0 | 0
| 15142.6827 | 0 | yes | Deficit |  |  | 0 | 0 | 0 | 0 | 0 |  | 0 | 0 | 0 | 0 | 3940 | no |  | 0 | 19700 | no | 15142.6827 | 0 | no | no | 0 | 0 | 0 | 0 | 0 |  | 0 | 0 | 0 | 0 | 0 | 15142.6827 | 12470.3304 | 18686.0705 | 0 | no | Surplus | yes |  | 0 | 0 | 0 | 6070.0883 | 0 | no | 0 | 0 | 0 | 6070.0883 | 0 |  |  | 0 | 0 | 0 | 0 | 0 |  | 0 | 0 | 0 | 0 | 0
| 15233.0969 | 0 | yes | Deficit |  |  | 0 | 0 | 0 | 0 | 0 |  | 0 | 0 | 0 | 0 | 3940 | no |  | 0 | 19700 | no | 15233.0969 | 0 | no | no | 0 | 0 | 0 | 0 | 0 |  | 0 | 0 | 0 | 0 | 0 | 15233.0969 | 12534.7007 | 18797.6415 | 0 | no | Surplus | yes |  | 0 | 0 | 0 | 6151.3698 | 0 | no | 0 | 0 | 0 | 6151.3698 | 0 |  |  | 0 | 0 | 0 | 0 | 0 |  | 0 | 0 | 0 | 0 | 0
| 14539.3847 | 0 | no | Surplus | yes |  | 0 | 0 | 0 | 693.7122 | 0 | no | 0 | 0 | 0 | 693.7122 | 3940 | no | 14539.3847 | 0 | 19700 |  |  | 0 |  |  | 0 | 0 | 0 | 0 | 0 |  | 0 | 0 | 0 | 0 | 0 | 14539.3847 | 10599.4852 | 17941.6008 | 0 | no | Surplus | yes |  | 0 | 0 | 0 | 8198.1563 | 0 | no | 0 | 0 | 0 | 8198.1563 | 0 |  |  | 0 | 0 | 0 | 0 | 0 |  | 0 | 0 | 0 | 0 | 0
| 14476.3011 | 0 | no | Surplus | yes |  | 0 | 0 | 0 | 63.0837 | 0 | no | 0 | 0 | 0 | 63.0837 | 3940 | no | 14476.3011 | 0 | 19700 |  |  | 0 |  |  | 0 | 0 | 0 | 0 | 0 |  | 0 | 0 | 0 | 0 | 0 | 14476.3011 | 14174.4788 | 17863.7555 | 0 | no | Surplus | yes |  | 0 | 0 | 0 | 3767.1219 | 0 | no | 0 | 0 | 0 | 3767.1219 | 0 |  |  | 0 | 0 | 0 | 0 | 0 |  | 0 | 0 | 0 | 0 | 0
| 14478.6963 | 0 | yes | Deficit |  |  | 0 | 0 | 0 | 0 | 0 |  | 0 | 0 | 0 | 0 | 3940 | no |  | 0 | 19700 | no | 14478.6963 | 0 | no | no | 0 | 0 | 0 | 0 | 0 |  | 0 | 0 | 0 | 0 | 0 | 14478.6963 | 13033.8219 | 17866.7112 | 0 | no | Surplus | yes |  | 0 | 0 | 0 | 4829.9336 | 0 | no | 0 | 0 | 0 | 4829.9336 | 0 |  |  | 0 | 0 | 0 | 0 | 0 |  | 0 | 0 | 0 | 0 | 0
| 14086.0031 | 0 | no | Surplus | yes |  | 0 | 0 | 0 | 392.6932 | 0 | no | 0 | 0 | 0 | 392.6932 | 3940 | no | 14086.0031 | 0 | 19700 |  |  | 0 |  |  | 0 | 0 | 0 | 0 | 0 |  | 0 | 0 | 0 | 0 | 0 | 14086.0031 | 10194.8722 | 17382.1278 | 0 | no | Surplus | yes |  | 0 | 0 | 0 | 7671.839 | 0 | no | 0 | 0 | 0 | 7671.839 | 0 |  |  | 0 | 0 | 0 | 0 | 0 |  | 0 | 0 | 0 | 0 | 0
| 12803.3366 | 0 | no | Surplus | yes |  | 0 | 0 | 0 | 1282.6665 | 0 | no | 0 | 0 | 0 | 1282.6665 | 3940 | no | 12803.3366 | 0 | 19700 |  |  | 0 |  |  | 0 | 0 | 0 | 0 | 0 |  | 0 | 0 | 0 | 0 | 0 | 12803.3366 | 10896.414 | 15799.3173 | 0 | no | Surplus | yes |  | 0 | 0 | 0 | 6485.7138 | 0 | no | 0 | 0 | 0 | 6485.7138 | 0 |  |  | 0 | 0 | 0 | 0 | 0 |  | 0 | 0 | 0 | 0 | 0
| 12586.7914 | 0 | no | Surplus | yes |  | 0 | 0 | 0 | 216.5452 | 0 | no | 0 | 0 | 0 | 216.5452 | 3940 | no | 12586.7914 | 0 | 19700 |  |  | 0 |  |  | 0 | 0 | 0 | 0 | 0 |  | 0 | 0 | 0 | 0 | 0 | 12586.7914 | 12300.5171 | 15532.1006 | 0 | no | Surplus | yes |  | 0 | 0 | 0 | 3498.8003 | 0 | no | 0 | 0 | 0 | 3498.8003 | 0 |  |  | 0 | 0 | 0 | 0 | 0 |  | 0 | 0 | 0 | 0 | 0
| 12827.7681 | 0 | yes | Deficit |  |  | 0 | 0 | 0 | 0 | 0 |  | 0 | 0 | 0 | 0 | 3940 | no |  | 0 | 19700 | no | 12827.7681 | 0 | no | no | 0 | 0 | 0 | 0 | 0 |  | 0 | 0 | 0 | 0 | 0 | 12827.7681 | 11772.8676 | 15829.4658 | 0 | no | Surplus | yes |  | 0 | 0 | 0 | 3759.233 | 0 | no | 0 | 0 | 0 | 3759.233 | 0 |  |  | 0 | 0 | 0 | 0 | 0 |  | 0 | 0 | 0 | 0 | 0
| 13629.2612 | 0 | yes | Deficit |  |  | 0 | 0 | 0 | 0 | 0 |  | 0 | 0 | 0 | 0 | 3940 | no |  | 0 | 19700 | no | 13629.2612 | 0 | no | no | 0 | 0 | 0 | 0 | 0 |  | 0 | 0 | 0 | 0 | 0 | 13629.2612 | 10066.6872 | 16818.5083 | 0 | no | Surplus | yes |  | 0 | 0 | 0 | 5762.7786 | 0 | no | 0 | 0 | 0 | 5762.7786 | 0 |  |  | 0 | 0 | 0 | 0 | 0 |  | 0 | 0 | 0 | 0 | 0
| 14017.927 | 0 | yes | Deficit |  |  | 0 | 0 | 0 | 0 | 0 |  | 0 | 0 | 0 | 0 | 3940 | no |  | 0 | 19700 | no | 14017.927 | 0 | no | no | 0 | 0 | 0 | 0 | 0 |  | 0 | 0 | 0 | 0 | 0 | 14017.927 | 9535.3544 | 17298.122 | 0 | no | Surplus | yes |  | 0 | 0 | 0 | 7283.1539 | 0 | no | 0 | 0 | 0 | 7283.1539 | 0 |  |  | 0 | 0 | 0 | 0 | 0 |  | 0 | 0 | 0 | 0 | 0
| 13824.9385 | 0 | no | Surplus | yes |  | 0 | 0 | 0 | 192.9886 | 0 | no | 0 | 0 | 0 | 192.9886 | 3940 | no | 13824.9385 | 0 | 19700 |  |  | 0 |  |  | 0 | 0 | 0 | 0 | 0 |  | 0 | 0 | 0 | 0 | 0 | 13824.9385 | 11520.2349 | 17059.9741 | 0 | no | Surplus | yes |  | 0 | 0 | 0 | 5777.8871 | 0 | no | 0 | 0 | 0 | 5777.8871 | 0 |  |  | 0 | 0 | 0 | 0 | 0 |  | 0 | 0 | 0 | 0 | 0
| 13945.4856 | 0 | yes | Deficit |  |  | 0 | 0 | 0 | 0 | 0 |  | 0 | 0 | 0 | 0 | 3940 | no |  | 0 | 19700 | no | 13945.4856 | 0 | no | no | 0 | 0 | 0 | 0 | 0 |  | 0 | 0 | 0 | 0 | 0 | 13945.4856 | 13281.4679 | 17208.7292 | 0 | no | Surplus | yes |  | 0 | 0 | 0 | 3778.5062 | 0 | no | 0 | 0 | 0 | 3778.5062 | 0 |  |  | 0 | 0 | 0 | 0 | 0 |  | 0 | 0 | 0 | 0 | 0
| 13222.8581 | 0 | no | Surplus | yes |  | 0 | 0 | 0 | 722.6275 | 0 | no | 0 | 0 | 0 | 722.6275 | 3940 | no | 13222.8581 | 0 | 19700 |  |  | 0 |  |  | 0 | 0 | 0 | 0 | 0 |  | 0 | 0 | 0 | 0 | 0 | 13222.8581 | 14671.8028 | 16317.0069 | 0 | no | Surplus | yes |  | 0 | 0 | 0 | 2536.9264 | 0 | no | 0 | 0 | 0 | 2536.9264 | 0 |  |  | 0 | 0 | 0 | 0 | 0 |  | 0 | 0 | 0 | 0 | 0
| 13183.4739 | 0 | no | Surplus | yes |  | 0 | 0 | 0 | 39.3842 | 0 | no | 0 | 0 | 0 | 39.3842 | 3940 | no | 13183.4739 | 0 | 19700 |  |  | 0 |  |  | 0 | 0 | 0 | 0 | 0 |  | 0 | 0 | 0 | 0 | 0 | 13183.4739 | 13679.9274 | 16268.4068 | 0 | no | Surplus | yes |  | 0 | 0 | 0 | 2637.0795 | 0 | no | 0 | 0 | 0 | 2637.0795 | 0 |  |  | 0 | 0 | 0 | 0 | 0 |  | 0 | 0 | 0 | 0 | 0
| 13910.9044 | 0 | yes | Deficit |  |  | 0 | 0 | 0 | 0 | 0 |  | 0 | 0 | 0 | 0 | 3940 | no |  | 0 | 19700 | no | 13910.9044 | 0 | no | no | 0 | 0 | 0 | 0 | 0 |  | 0 | 0 | 0 | 0 | 0 | 13910.9044 | 13374.1319 | 17166.056 | 0 | no | Surplus | yes |  | 0 | 0 | 0 | 2894.2748 | 0 | no | 0 | 0 | 0 | 2894.2748 | 0 |  |  | 0 | 0 | 0 | 0 | 0 |  | 0 | 0 | 0 | 0 | 0
| 15486.0033 | 0 | yes | Deficit |  |  | 0 | 0 | 0 | 0 | 0 |  | 0 | 0 | 0 | 0 | 3940 | no |  | 0 | 19700 | no | 15486.0033 | 0 | no | no | 0 | 0 | 0 | 0 | 0 |  | 0 | 0 | 0 | 0 | 0 | 15486.0033 | 13394.1282 | 19109.728 | 0 | no | Surplus | yes |  | 0 | 0 | 0 | 3771.9277 | 0 | no | 0 | 0 | 0 | 3771.9277 | 0 |  |  | 0 | 0 | 0 | 0 | 0 |  | 0 | 0 | 0 | 0 | 0
| 15403.1253 | 0 | no | Surplus | yes |  | 0 | 0 | 0 | 82.878 | 0 | no | 0 | 0 | 0 | 82.878 | 3940 | no | 15403.1253 | 0 | 19700 |  |  | 0 |  |  | 0 | 0 | 0 | 0 | 0 |  | 0 | 0 | 0 | 0 | 0 | 15403.1253 | 14108.6667 | 19007.4566 | 0 | no | Surplus | yes |  | 0 | 0 | 0 | 5001.0613 | 0 | no | 0 | 0 | 0 | 5001.0613 | 0 |  |  | 0 | 0 | 0 | 0 | 0 |  | 0 | 0 | 0 | 0 | 0
| 15019.4564 | 0 | no | Surplus | yes |  | 0 | 0 | 0 | 383.6689 | 0 | no | 0 | 0 | 0 | 383.6689 | 3940 | no | 15019.4564 | 0 | 19700 |  |  | 0 |  |  | 0 | 0 | 0 | 0 | 0 |  | 0 | 0 | 0 | 0 | 0 | 15019.4564 | 13260.5274 | 18534.0092 | 0 | no | Surplus | yes |  | 0 | 0 | 0 | 5746.9292 | 0 | no | 0 | 0 | 0 | 5746.9292 | 0 |  |  | 0 | 0 | 0 | 0 | 0 |  | 0 | 0 | 0 | 0 | 0
| 13349.7396 | 0 | no | Surplus | yes |  | 0 | 0 | 0 | 1669.7168 | 0 | no | 0 | 0 | 0 | 1669.7168 | 3940 | no | 13349.7396 | 0 | 19700 |  |  | 0 |  |  | 0 | 0 | 0 | 0 | 0 |  | 0 | 0 | 0 | 0 | 0 | 13349.7396 | 11711.6153 | 16473.5786 | 0 | no | Surplus | yes |  | 0 | 0 | 0 | 6822.3939 | 0 | no | 0 | 0 | 0 | 6822.3939 | 0 |  |  | 0 | 0 | 0 | 0 | 0 |  | 0 | 0 | 0 | 0 | 0
| 13311.7347 | 0 | no | Surplus | yes |  | 0 | 0 | 0 | 38.0049 | 0 | no | 0 | 0 | 0 | 38.0049 | 3940 | no | 13311.7347 | 0 | 19700 |  |  | 0 |  |  | 0 | 0 | 0 | 0 | 0 |  | 0 | 0 | 0 | 0 | 0 | 13311.7347 | 8694.7429 | 16426.6806 | 0 | no | Surplus | yes |  | 0 | 0 | 0 | 7778.8357 | 0 | no | 0 | 0 | 0 | 7778.8357 | 0 |  |  | 0 | 0 | 0 | 0 | 0 |  | 0 | 0 | 0 | 0 | 0
| 12912.5787 | 0 | no | Surplus | yes |  | 0 | 0 | 0 | 399.156 | 0 | no | 0 | 0 | 0 | 399.156 | 3940 | no | 12912.5787 | 0 | 19700 |  |  | 0 |  |  | 0 | 0 | 0 | 0 | 0 |  | 0 | 0 | 0 | 0 | 0 | 12912.5787 | 8126.6505 | 15934.1221 | 0 | no | Surplus | yes |  | 0 | 0 | 0 | 8300.0301 | 0 | no | 0 | 0 | 0 | 8300.0301 | 0 |  |  | 0 | 0 | 0 | 0 | 0 |  | 0 | 0 | 0 | 0 | 0
| 12900.2152 | 0 | no | Surplus | yes |  | 0 | 0 | 0 | 12.3634 | 0 | no | 0 | 0 | 0 | 12.3634 | 3940 | no | 12900.2152 | 0 | 19700 |  |  | 0 |  |  | 0 | 0 | 0 | 0 | 0 |  | 0 | 0 | 0 | 0 | 0 | 12900.2152 | 8993.1244 | 15918.8656 | 0 | no | Surplus | yes |  | 0 | 0 | 0 | 6940.9977 | 0 | no | 0 | 0 | 0 | 6940.9977 | 0 |  |  | 0 | 0 | 0 | 0 | 0 |  | 0 | 0 | 0 | 0 | 0
| 12577.3665 | 0 | no | Surplus | yes |  | 0 | 0 | 0 | 322.8487 | 0 | no | 0 | 0 | 0 | 322.8487 | 3940 | no | 12577.3665 | 0 | 19700 |  |  | 0 |  |  | 0 | 0 | 0 | 0 | 0 |  | 0 | 0 | 0 | 0 | 0 | 12577.3665 | 7508.0453 | 15520.4703 | 0 | no | Surplus | yes |  | 0 | 0 | 0 | 8410.8203 | 0 | no | 0 | 0 | 0 | 8410.8203 | 0 |  |  | 0 | 0 | 0 | 0 | 0 |  | 0 | 0 | 0 | 0 | 0
| 13338.8417 | 0 | yes | Deficit |  |  | 0 | 0 | 0 | 0 | 0 |  | 0 | 0 | 0 | 0 | 3940 | no |  | 0 | 19700 | no | 13338.8417 | 0 | no | no | 0 | 0 | 0 | 0 | 0 |  | 0 | 0 | 0 | 0 | 0 | 13338.8417 | 10445.6978 | 16460.1306 | 0 | no | Surplus | yes |  | 0 | 0 | 0 | 5074.7725 | 0 | no | 0 | 0 | 0 | 5074.7725 | 0 |  |  | 0 | 0 | 0 | 0 | 0 |  | 0 | 0 | 0 | 0 | 0
| 13899.3492 | 0 | yes | Deficit |  |  | 0 | 0 | 0 | 0 | 0 |  | 0 | 0 | 0 | 0 | 3940 | no |  | 0 | 19700 | no | 13899.3492 | 0 | no | no | 0 | 0 | 0 | 0 | 0 |  | 0 | 0 | 0 | 0 | 0 | 13899.3492 | 6916.9055 | 17151.7969 | 0 | no | Surplus | yes |  | 0 | 0 | 0 | 9543.2251 | 0 | no | 0 | 0 | 0 | 9543.2251 | 0 |  |  | 0 | 0 | 0 | 0 | 0 |  | 0 | 0 | 0 | 0 | 0
| 13831.5053 | 0 | no | Surplus | yes |  | 0 | 0 | 0 | 67.8439 | 0 | no | 0 | 0 | 0 | 67.8439 | 3940 | no | 13831.5053 | 0 | 19700 |  |  | 0 |  |  | 0 | 0 | 0 | 0 | 0 |  | 0 | 0 | 0 | 0 | 0 | 13831.5053 | 5774.1333 | 17068.0775 | 0 | no | Surplus | yes |  | 0 | 0 | 0 | 11377.6636 | 0 | no | 0 | 0 | 0 | 11377.6636 | 0 |  |  | 0 | 0 | 0 | 0 | 0 |  | 0 | 0 | 0 | 0 | 0
| 13356.2821 | 0 | no | Surplus | yes |  | 0 | 0 | 0 | 475.2232 | 0 | no | 0 | 0 | 0 | 475.2232 | 3940 | no | 13356.2821 | 0 | 19700 |  |  | 0 |  |  | 0 | 0 | 0 | 0 | 0 |  | 0 | 0 | 0 | 0 | 0 | 13356.2821 | 5169.7239 | 16481.6521 | 0 | no | Surplus | yes |  | 0 | 0 | 0 | 11898.3536 | 0 | no | 0 | 0 | 0 | 11898.3536 | 0 |  |  | 0 | 0 | 0 | 0 | 0 |  | 0 | 0 | 0 | 0 | 0
| 13281.6431 | 0 | no | Surplus | yes |  | 0 | 0 | 0 | 74.639 | 0 | no | 0 | 0 | 0 | 74.639 | 3940 | no | 13281.6431 | 0 | 19700 |  |  | 0 |  |  | 0 | 0 | 0 | 0 | 0 |  | 0 | 0 | 0 | 0 | 0 | 13281.6431 | 5414.7709 | 16389.5475 | 0 | no | Surplus | yes |  | 0 | 0 | 0 | 11066.8812 | 0 | no | 0 | 0 | 0 | 11066.8812 | 0 |  |  | 0 | 0 | 0 | 0 | 0 |  | 0 | 0 | 0 | 0 | 0
| 13586.116 | 0 | yes | Deficit |  |  | 0 | 0 | 0 | 0 | 0 |  | 0 | 0 | 0 | 0 | 3940 | no |  | 0 | 19700 | no | 13586.116 | 0 | no | no | 0 | 0 | 0 | 0 | 0 |  | 0 | 0 | 0 | 0 | 0 | 13586.116 | 6445.0603 | 16765.2671 | 0 | no | Surplus | yes |  | 0 | 0 | 0 | 9944.4872 | 0 | no | 0 | 0 | 0 | 9944.4872 | 0 |  |  | 0 | 0 | 0 | 0 | 0 |  | 0 | 0 | 0 | 0 | 0
| 14392.2272 | 0 | yes | Deficit |  |  | 0 | 0 | 0 | 0 | 0 |  | 0 | 0 | 0 | 0 | 3940 | no |  | 0 | 19700 | no | 14392.2272 | 0 | no | no | 0 | 0 | 0 | 0 | 0 |  | 0 | 0 | 0 | 0 | 0 | 14392.2272 | 9135.9249 | 17760.0083 | 0 | no | Surplus | yes |  | 0 | 0 | 0 | 7629.3423 | 0 | no | 0 | 0 | 0 | 7629.3423 | 0 |  |  | 0 | 0 | 0 | 0 | 0 |  | 0 | 0 | 0 | 0 | 0
| 14027.117 | 0 | no | Surplus | yes |  | 0 | 0 | 0 | 365.1102 | 0 | no | 0 | 0 | 0 | 365.1102 | 3940 | no | 14027.117 | 0 | 19700 |  |  | 0 |  |  | 0 | 0 | 0 | 0 | 0 |  | 0 | 0 | 0 | 0 | 0 | 14027.117 | 11498.259 | 17309.4623 | 0 | no | Surplus | yes |  | 0 | 0 | 0 | 6261.7493 | 0 | no | 0 | 0 | 0 | 6261.7493 | 0 |  |  | 0 | 0 | 0 | 0 | 0 |  | 0 | 0 | 0 | 0 | 0
| 13574.915 | 0 | no | Surplus | yes |  | 0 | 0 | 0 | 452.202 | 0 | no | 0 | 0 | 0 | 452.202 | 3940 | no | 13574.915 | 0 | 19700 |  |  | 0 |  |  | 0 | 0 | 0 | 0 | 0 |  | 0 | 0 | 0 | 0 | 0 | 13574.915 | 12982.7128 | 16751.4451 | 0 | no | Surplus | yes |  | 0 | 0 | 0 | 4326.7496 | 0 | no | 0 | 0 | 0 | 4326.7496 | 0 |  |  | 0 | 0 | 0 | 0 | 0 |  | 0 | 0 | 0 | 0 | 0
| 13089.3802 | 0 | no | Surplus | yes |  | 0 | 0 | 0 | 485.5348 | 0 | no | 0 | 0 | 0 | 485.5348 | 3940 | no | 13089.3802 | 0 | 19700 |  |  | 0 |  |  | 0 | 0 | 0 | 0 | 0 |  | 0 | 0 | 0 | 0 | 0 | 13089.3802 | 14832.8483 | 16152.2952 | 0 | no | Surplus | yes |  | 0 | 0 | 0 | 1918.5968 | 0 | no | 0 | 0 | 0 | 1918.5968 | 0 |  |  | 0 | 0 | 0 | 0 | 0 |  | 0 | 0 | 0 | 0 | 0
| 13567.3642 | 0 | yes | Deficit |  |  | 0 | 0 | 0 | 0 | 0 |  | 0 | 0 | 0 | 0 | 3940 | no |  | 0 | 19700 | no | 13567.3642 | 0 | no | no | 0 | 0 | 0 | 0 | 0 |  | 0 | 0 | 0 | 0 | 0 | 13567.3642 | 13163.069 | 16742.1274 | 0 | no | Surplus | yes |  | 0 | 0 | 0 | 2989.2262 | 0 | no | 0 | 0 | 0 | 2989.2262 | 0 |  |  | 0 | 0 | 0 | 0 | 0 |  | 0 | 0 | 0 | 0 | 0
| 13532.1939 | 0 | no | Surplus | yes |  | 0 | 0 | 0 | 35.1703 | 0 | no | 0 | 0 | 0 | 35.1703 | 3940 | no | 13532.1939 | 0 | 19700 |  |  | 0 |  |  | 0 | 0 | 0 | 0 | 0 |  | 0 | 0 | 0 | 0 | 0 | 13532.1939 | 11991.9241 | 16698.7273 | 0 | no | Surplus | yes |  | 0 | 0 | 0 | 4750.2032 | 0 | no | 0 | 0 | 0 | 4750.2032 | 0 |  |  | 0 | 0 | 0 | 0 | 0 |  | 0 | 0 | 0 | 0 | 0
| 13055.3624 | 0 | no | Surplus | yes |  | 0 | 0 | 0 | 476.8315 | 0 | no | 0 | 0 | 0 | 476.8315 | 3940 | no | 13055.3624 | 0 | 19700 |  |  | 0 |  |  | 0 | 0 | 0 | 0 | 0 |  | 0 | 0 | 0 | 0 | 0 | 13055.3624 | 12605.5854 | 16110.3172 | 0 | no | Surplus | yes |  | 0 | 0 | 0 | 4093.1419 | 0 | no | 0 | 0 | 0 | 4093.1419 | 0 |  |  | 0 | 0 | 0 | 0 | 0 |  | 0 | 0 | 0 | 0 | 0
| 13292.245 | 0 | yes | Deficit |  |  | 0 | 0 | 0 | 0 | 0 |  | 0 | 0 | 0 | 0 | 3940 | no |  | 0 | 19700 | no | 13292.245 | 0 | no | no | 0 | 0 | 0 | 0 | 0 |  | 0 | 0 | 0 | 0 | 0 | 13292.245 | 12112.5671 | 16402.6303 | 0 | no | Surplus | yes |  | 0 | 0 | 0 | 3997.7501 | 0 | no | 0 | 0 | 0 | 3997.7501 | 0 |  |  | 0 | 0 | 0 | 0 | 0 |  | 0 | 0 | 0 | 0 | 0
| 13410.6022 | 0 | yes | Deficit |  |  | 0 | 0 | 0 | 0 | 0 |  | 0 | 0 | 0 | 0 | 3940 | no |  | 0 | 19700 | no | 13410.6022 | 0 | no | no | 0 | 0 | 0 | 0 | 0 |  | 0 | 0 | 0 | 0 | 0 | 13410.6022 | 13944.456 | 16548.6831 | 0 | no | Surplus | yes |  | 0 | 0 | 0 | 2458.1743 | 0 | no | 0 | 0 | 0 | 2458.1743 | 0 |  |  | 0 | 0 | 0 | 0 | 0 |  | 0 | 0 | 0 | 0 | 0
| 12644.9112 | 0 | no | Surplus | yes |  | 0 | 0 | 0 | 765.6909 | 0 | no | 0 | 0 | 0 | 765.6909 | 3940 | no | 12644.9112 | 0 | 19700 |  |  | 0 |  |  | 0 | 0 | 0 | 0 | 0 |  | 0 | 0 | 0 | 0 | 0 | 12644.9112 | 14523.5083 | 15603.8205 | 0 | no | Surplus | yes |  | 0 | 0 | 0 | 2025.1748 | 0 | no | 0 | 0 | 0 | 2025.1748 | 0 |  |  | 0 | 0 | 0 | 0 | 0 |  | 0 | 0 | 0 | 0 | 0
| 12981.0087 | 0 | yes | Deficit |  |  | 0 | 0 | 0 | 0 | 0 |  | 0 | 0 | 0 | 0 | 3940 | no |  | 0 | 19700 | no | 12981.0087 | 0 | no | no | 0 | 0 | 0 | 0 | 0 |  | 0 | 0 | 0 | 0 | 0 | 12981.0087 | 17130.3839 | 16018.5647 | 0 | yes | Deficit |  |  | 0 | 0 | 0 | 0 | 0 |  | 0 | 0 | 0 | 0 | 1526.5634 | yes |  | 0 | 0 | 0 | 1526.5634 | 0 | no | 0 | 0 | 0 | 1526.5634 | 0
| 12967.2313 | 0 | no | Surplus | yes |  | 0 | 0 | 0 | 13.7774 | 0 | no | 0 | 0 | 0 | 13.7774 | 3940 | no | 12967.2313 | 0 | 19700 |  |  | 0 |  |  | 0 | 0 | 0 | 0 | 0 |  | 0 | 0 | 0 | 0 | 0 | 12967.2313 | 15022.8238 | 16001.5634 | 0 | no | Surplus | yes |  | 0 | 0 | 0 | 995.741 | 0 | no | 0 | 0 | 0 | 995.741 | 0 |  |  | 0 | 0 | 0 | 0 | 0 |  | 0 | 0 | 0 | 0 | 0
| 13191.2188 | 0 | yes | Deficit |  |  | 0 | 0 | 0 | 0 | 0 |  | 0 | 0 | 0 | 0 | 3940 | no |  | 0 | 19700 | no | 13191.2188 | 0 | no | no | 0 | 0 | 0 | 0 | 0 |  | 0 | 0 | 0 | 0 | 0 | 13191.2188 | 14442.0927 | 16277.9639 | 0 | no | Surplus | yes |  | 0 | 0 | 0 | 1559.4708 | 0 | no | 0 | 0 | 0 | 1559.4708 | 0 |  |  | 0 | 0 | 0 | 0 | 0 |  | 0 | 0 | 0 | 0 | 0
| 13570.0666 | 0 | yes | Deficit |  |  | 0 | 0 | 0 | 0 | 0 |  | 0 | 0 | 0 | 0 | 3940 | no |  | 0 | 19700 | no | 13570.0666 | 0 | no | no | 0 | 0 | 0 | 0 | 0 |  | 0 | 0 | 0 | 0 | 0 | 13570.0666 | 16144.2902 | 16745.4622 | 0 | no | Surplus | yes |  | 0 | 0 | 0 | 133.6737 | 0 | no | 0 | 0 | 0 | 133.6737 | 0 |  |  | 0 | 0 | 0 | 0 | 0 |  | 0 | 0 | 0 | 0 | 0
| 13879.3728 | 0 | yes | Deficit |  |  | 0 | 0 | 0 | 0 | 0 |  | 0 | 0 | 0 | 0 | 3940 | no |  | 0 | 19700 | no | 13879.3728 | 0 | no | no | 0 | 0 | 0 | 0 | 0 |  | 0 | 0 | 0 | 0 | 0 | 13879.3728 | 15460.7795 | 17127.1461 | 0 | no | Surplus | yes |  | 0 | 0 | 0 | 1284.6827 | 0 | no | 0 | 0 | 0 | 1284.6827 | 0 |  |  | 0 | 0 | 0 | 0 | 0 |  | 0 | 0 | 0 | 0 | 0
| 14172.5251 | 0 | yes | Deficit |  |  | 0 | 0 | 0 | 0 | 0 |  | 0 | 0 | 0 | 0 | 3940 | no |  | 0 | 19700 | no | 14172.5251 | 0 | no | no | 0 | 0 | 0 | 0 | 0 |  | 0 | 0 | 0 | 0 | 0 | 14172.5251 | 15433.6618 | 17488.8959 | 0 | no | Surplus | yes |  | 0 | 0 | 0 | 1693.4842 | 0 | no | 0 | 0 | 0 | 1693.4842 | 0 |  |  | 0 | 0 | 0 | 0 | 0 |  | 0 | 0 | 0 | 0 | 0
| 14200.1358 | 0 | yes | Deficit |  |  | 0 | 0 | 0 | 0 | 0 |  | 0 | 0 | 0 | 0 | 3940 | no |  | 0 | 19700 | no | 14200.1358 | 0 | no | no | 0 | 0 | 0 | 0 | 0 |  | 0 | 0 | 0 | 0 | 0 | 14200.1358 | 15400.1 | 17522.9676 | 0 | no | Surplus | yes |  | 0 | 0 | 0 | 2088.796 | 0 | no | 0 | 0 | 0 | 2088.796 | 0 |  |  | 0 | 0 | 0 | 0 | 0 |  | 0 | 0 | 0 | 0 | 0
| 14306.5448 | 0 | yes | Deficit |  |  | 0 | 0 | 0 | 0 | 0 |  | 0 | 0 | 0 | 0 | 3940 | no |  | 0 | 19700 | no | 14306.5448 | 0 | no | no | 0 | 0 | 0 | 0 | 0 |  | 0 | 0 | 0 | 0 | 0 | 14306.5448 | 17966.9697 | 17654.2762 | 0 | yes | Deficit |  |  | 0 | 0 | 0 | 0 | 0 |  | 0 | 0 | 0 | 0 | 444.0021 | yes |  | 0 | 0 | 0 | 444.0021 | 0 | no | 0 | 0 | 0 | 444.0021 | 0
| 13884.7087 | 0 | no | Surplus | yes |  | 0 | 0 | 0 | 421.8361 | 0 | no | 0 | 0 | 0 | 421.8361 | 3940 | no | 13884.7087 | 0 | 19700 |  |  | 0 |  |  | 0 | 0 | 0 | 0 | 0 |  | 0 | 0 | 0 | 0 | 0 | 13884.7087 | 17077.422 | 17133.7306 | 0 | no | Surplus | yes |  | 0 | 0 | 0 | 576.8543 | 0 | no | 0 | 0 | 0 | 576.8543 | 0 |  |  | 0 | 0 | 0 | 0 | 0 |  | 0 | 0 | 0 | 0 | 0
| 14242.0923 | 0 | yes | Deficit |  |  | 0 | 0 | 0 | 0 | 0 |  | 0 | 0 | 0 | 0 | 3940 | no |  | 0 | 19700 | no | 14242.0923 | 0 | no | no | 0 | 0 | 0 | 0 | 0 |  | 0 | 0 | 0 | 0 | 0 | 14242.0923 | 15637.1748 | 17574.742 | 0 | no | Surplus | yes |  | 0 | 0 | 0 | 1496.5557 | 0 | no | 0 | 0 | 0 | 1496.5557 | 0 |  |  | 0 | 0 | 0 | 0 | 0 |  | 0 | 0 | 0 | 0 | 0
| 13869.2106 | 0 | no | Surplus | yes |  | 0 | 0 | 0 | 372.8818 | 0 | no | 0 | 0 | 0 | 372.8818 | 3940 | no | 13869.2106 | 0 | 19700 |  |  | 0 |  |  | 0 | 0 | 0 | 0 | 0 |  | 0 | 0 | 0 | 0 | 0 | 13869.2106 | 15330.7135 | 17114.6058 | 0 | no | Surplus | yes |  | 0 | 0 | 0 | 2244.0284 | 0 | no | 0 | 0 | 0 | 2244.0284 | 0 |  |  | 0 | 0 | 0 | 0 | 0 |  | 0 | 0 | 0 | 0 | 0
| 14676.8726 | 0 | yes | Deficit |  |  | 0 | 0 | 0 | 0 | 0 |  | 0 | 0 | 0 | 0 | 3940 | no |  | 0 | 19700 | no | 14676.8726 | 0 | no | no | 0 | 0 | 0 | 0 | 0 |  | 0 | 0 | 0 | 0 | 0 | 14676.8726 | 15179.3039 | 18111.2607 | 0 | no | Surplus | yes |  | 0 | 0 | 0 | 1935.3019 | 0 | no | 0 | 0 | 0 | 1935.3019 | 0 |  |  | 0 | 0 | 0 | 0 | 0 |  | 0 | 0 | 0 | 0 | 0
| 14121.9437 | 0 | no | Surplus | yes |  | 0 | 0 | 0 | 554.9289 | 0 | no | 0 | 0 | 0 | 554.9289 | 3940 | no | 14121.9437 | 0 | 19700 |  |  | 0 |  |  | 0 | 0 | 0 | 0 | 0 |  | 0 | 0 | 0 | 0 | 0 | 14121.9437 | 14576.6441 | 17426.4785 | 0 | no | Surplus | yes |  | 0 | 0 | 0 | 3534.6167 | 0 | no | 0 | 0 | 0 | 3534.6167 | 0 |  |  | 0 | 0 | 0 | 0 | 0 |  | 0 | 0 | 0 | 0 | 0
| 14267.2114 | 0 | yes | Deficit |  |  | 0 | 0 | 0 | 0 | 0 |  | 0 | 0 | 0 | 0 | 3940 | no |  | 0 | 19700 | no | 14267.2114 | 0 | no | no | 0 | 0 | 0 | 0 | 0 |  | 0 | 0 | 0 | 0 | 0 | 14267.2114 | 17703.9277 | 17605.7389 | 0 | yes | Deficit |  |  | 0 | 0 | 0 | 0 | 0 |  | 0 | 0 | 0 | 0 | 277.4492 | yes |  | 0 | 0 | 0 | 277.4492 | 0 | no | 0 | 0 | 0 | 277.4492 | 0
| 14528.0426 | 0 | yes | Deficit |  |  | 0 | 0 | 0 | 0 | 0 |  | 0 | 0 | 0 | 0 | 3940 | no |  | 0 | 19700 | no | 14528.0426 | 0 | no | no | 0 | 0 | 0 | 0 | 0 |  | 0 | 0 | 0 | 0 | 0 | 14528.0426 | 15468.9656 | 17927.6045 | 0 | no | Surplus | yes |  | 0 | 0 | 0 | 2136.7732 | 0 | no | 0 | 0 | 0 | 2136.7732 | 0 |  |  | 0 | 0 | 0 | 0 | 0 |  | 0 | 0 | 0 | 0 | 0
| 15134.3066 | 0 | yes | Deficit |  |  | 0 | 0 | 0 | 0 | 0 |  | 0 | 0 | 0 | 0 | 3940 | no |  | 0 | 19700 | no | 15134.3066 | 0 | no | no | 0 | 0 | 0 | 0 | 0 |  | 0 | 0 | 0 | 0 | 0 | 15134.3066 | 14280.3991 | 18675.7343 | 0 | no | Surplus | yes |  | 0 | 0 | 0 | 3647.2054 | 0 | no | 0 | 0 | 0 | 3647.2054 | 0 |  |  | 0 | 0 | 0 | 0 | 0 |  | 0 | 0 | 0 | 0 | 0
| 13662.27 | 0 | no | Surplus | yes |  | 0 | 0 | 0 | 1472.0366 | 0 | no | 0 | 0 | 0 | 1472.0366 | 3940 | no | 13662.27 | 0 | 19700 |  |  | 0 |  |  | 0 | 0 | 0 | 0 | 0 |  | 0 | 0 | 0 | 0 | 0 | 13662.27 | 12841.2009 | 16859.2412 | 0 | no | Surplus | yes |  | 0 | 0 | 0 | 5834.5335 | 0 | no | 0 | 0 | 0 | 5834.5335 | 0 |  |  | 0 | 0 | 0 | 0 | 0 |  | 0 | 0 | 0 | 0 | 0
| 13887.6134 | 0 | yes | Deficit |  |  | 0 | 0 | 0 | 0 | 0 |  | 0 | 0 | 0 | 0 | 3940 | no |  | 0 | 19700 | no | 13887.6134 | 0 | no | no | 0 | 0 | 0 | 0 | 0 |  | 0 | 0 | 0 | 0 | 0 | 13887.6134 | 14337.1181 | 17137.3149 | 0 | no | Surplus | yes |  | 0 | 0 | 0 | 2522.123 | 0 | no | 0 | 0 | 0 | 2522.123 | 0 |  |  | 0 | 0 | 0 | 0 | 0 |  | 0 | 0 | 0 | 0 | 0
| 13817.6487 | 0 | no | Surplus | yes |  | 0 | 0 | 0 | 69.9646 | 0 | no | 0 | 0 | 0 | 69.9646 | 3940 | no | 13817.6487 | 0 | 19700 |  |  | 0 |  |  | 0 | 0 | 0 | 0 | 0 |  | 0 | 0 | 0 | 0 | 0 | 13817.6487 | 13296.1614 | 17050.9785 | 0 | no | Surplus | yes |  | 0 | 0 | 0 | 3841.1535 | 0 | no | 0 | 0 | 0 | 3841.1535 | 0 |  |  | 0 | 0 | 0 | 0 | 0 |  | 0 | 0 | 0 | 0 | 0
| 14109.5131 | 0 | yes | Deficit |  |  | 0 | 0 | 0 | 0 | 0 |  | 0 | 0 | 0 | 0 | 3940 | no |  | 0 | 19700 | no | 14109.5131 | 0 | no | no | 0 | 0 | 0 | 0 | 0 |  | 0 | 0 | 0 | 0 | 0 | 14109.5131 | 14329.5261 | 17411.1392 | 0 | no | Surplus | yes |  | 0 | 0 | 0 | 2721.4525 | 0 | no | 0 | 0 | 0 | 2721.4525 | 0 |  |  | 0 | 0 | 0 | 0 | 0 |  | 0 | 0 | 0 | 0 | 0
| 13906.3823 | 0 | no | Surplus | yes |  | 0 | 0 | 0 | 203.1308 | 0 | no | 0 | 0 | 0 | 203.1308 | 3940 | no | 13906.3823 | 0 | 19700 |  |  | 0 |  |  | 0 | 0 | 0 | 0 | 0 |  | 0 | 0 | 0 | 0 | 0 | 13906.3823 | 14203.969 | 17160.4758 | 0 | no | Surplus | yes |  | 0 | 0 | 0 | 3207.1702 | 0 | no | 0 | 0 | 0 | 3207.1702 | 0 |  |  | 0 | 0 | 0 | 0 | 0 |  | 0 | 0 | 0 | 0 | 0
| 14728.7549 | 0 | yes | Deficit |  |  | 0 | 0 | 0 | 0 | 0 |  | 0 | 0 | 0 | 0 | 3940 | no |  | 0 | 19700 | no | 14728.7549 | 0 | no | no | 0 | 0 | 0 | 0 | 0 |  | 0 | 0 | 0 | 0 | 0 | 14728.7549 | 16899.9477 | 18175.2835 | 0 | no | Surplus | yes |  | 0 | 0 | 0 | 260.5281 | 0 | no | 0 | 0 | 0 | 260.5281 | 0 |  |  | 0 | 0 | 0 | 0 | 0 |  | 0 | 0 | 0 | 0 | 0
| 14978.1054 | 0 | yes | Deficit |  |  | 0 | 0 | 0 | 0 | 0 |  | 0 | 0 | 0 | 0 | 3940 | no |  | 0 | 19700 | no | 14978.1054 | 0 | no | no | 0 | 0 | 0 | 0 | 0 |  | 0 | 0 | 0 | 0 | 0 | 14978.1054 | 15663.9511 | 18482.9821 | 0 | no | Surplus | yes |  | 0 | 0 | 0 | 2511.3324 | 0 | no | 0 | 0 | 0 | 2511.3324 | 0 |  |  | 0 | 0 | 0 | 0 | 0 |  | 0 | 0 | 0 | 0 | 0
| 13836.3475 | 0 | no | Surplus | yes |  | 0 | 0 | 0 | 1141.7579 | 0 | no | 0 | 0 | 0 | 1141.7579 | 3940 | no | 13836.3475 | 0 | 19700 |  |  | 0 |  |  | 0 | 0 | 0 | 0 | 0 |  | 0 | 0 | 0 | 0 | 0 | 13836.3475 | 15213.6716 | 17074.0529 | 0 | no | Surplus | yes |  | 0 | 0 | 0 | 3269.3105 | 0 | no | 0 | 0 | 0 | 3269.3105 | 0 |  |  | 0 | 0 | 0 | 0 | 0 |  | 0 | 0 | 0 | 0 | 0
| 14492.2645 | 0 | yes | Deficit |  |  | 0 | 0 | 0 | 0 | 0 |  | 0 | 0 | 0 | 0 | 3940 | no |  | 0 | 19700 | no | 14492.2645 | 0 | no | no | 0 | 0 | 0 | 0 | 0 |  | 0 | 0 | 0 | 0 | 0 | 14492.2645 | 12717.342 | 17883.4544 | 0 | no | Surplus | yes |  | 0 | 0 | 0 | 4356.7109 | 0 | no | 0 | 0 | 0 | 4356.7109 | 0 |  |  | 0 | 0 | 0 | 0 | 0 |  | 0 | 0 | 0 | 0 | 0
| 13923.72 | 0 | no | Surplus | yes |  | 0 | 0 | 0 | 568.5445 | 0 | no | 0 | 0 | 0 | 568.5445 | 3940 | no | 13923.72 | 0 | 19700 |  |  | 0 |  |  | 0 | 0 | 0 | 0 | 0 |  | 0 | 0 | 0 | 0 | 0 | 13923.72 | 12885.3015 | 17181.8705 | 0 | no | Surplus | yes |  | 0 | 0 | 0 | 4998.1529 | 0 | no | 0 | 0 | 0 | 4998.1529 | 0 |  |  | 0 | 0 | 0 | 0 | 0 |  | 0 | 0 | 0 | 0 | 0
| 14050.6621 | 0 | yes | Deficit |  |  | 0 | 0 | 0 | 0 | 0 |  | 0 | 0 | 0 | 0 | 3940 | no |  | 0 | 19700 | no | 14050.6621 | 0 | no | no | 0 | 0 | 0 | 0 | 0 |  | 0 | 0 | 0 | 0 | 0 | 14050.6621 | 13661.0237 | 17338.517 | 0 | no | Surplus | yes |  | 0 | 0 | 0 | 3520.8468 | 0 | no | 0 | 0 | 0 | 3520.8468 | 0 |  |  | 0 | 0 | 0 | 0 | 0 |  | 0 | 0 | 0 | 0 | 0
| 13505.929 | 0 | no | Surplus | yes |  | 0 | 0 | 0 | 544.7331 | 0 | no | 0 | 0 | 0 | 544.7331 | 3940 | no | 13505.929 | 0 | 19700 |  |  | 0 |  |  | 0 | 0 | 0 | 0 | 0 |  | 0 | 0 | 0 | 0 | 0 | 13505.929 | 14847.7771 | 16666.3164 | 0 | no | Surplus | yes |  | 0 | 0 | 0 | 2490.7399 | 0 | no | 0 | 0 | 0 | 2490.7399 | 0 |  |  | 0 | 0 | 0 | 0 | 0 |  | 0 | 0 | 0 | 0 | 0
| 14621.5078 | 0 | yes | Deficit |  |  | 0 | 0 | 0 | 0 | 0 |  | 0 | 0 | 0 | 0 | 3940 | no |  | 0 | 19700 | no | 14621.5078 | 0 | no | no | 0 | 0 | 0 | 0 | 0 |  | 0 | 0 | 0 | 0 | 0 | 14621.5078 | 15888.7336 | 18042.9407 | 0 | no | Surplus | yes |  | 0 | 0 | 0 | 777.5828 | 0 | no | 0 | 0 | 0 | 777.5828 | 0 |  |  | 0 | 0 | 0 | 0 | 0 |  | 0 | 0 | 0 | 0 | 0
| 14220.8442 | 0 | no | Surplus | yes |  | 0 | 0 | 0 | 400.6636 | 0 | no | 0 | 0 | 0 | 400.6636 | 3940 | no | 14220.8442 | 0 | 19700 |  |  | 0 |  |  | 0 | 0 | 0 | 0 | 0 |  | 0 | 0 | 0 | 0 | 0 | 14220.8442 | 14791.7164 | 17548.5218 | 0 | no | Surplus | yes |  | 0 | 0 | 0 | 3251.2243 | 0 | no | 0 | 0 | 0 | 3251.2243 | 0 |  |  | 0 | 0 | 0 | 0 | 0 |  | 0 | 0 | 0 | 0 | 0
| 15387.2139 | 0 | yes | Deficit |  |  | 0 | 0 | 0 | 0 | 0 |  | 0 | 0 | 0 | 0 | 3940 | no |  | 0 | 19700 | no | 15387.2139 | 0 | no | no | 0 | 0 | 0 | 0 | 0 |  | 0 | 0 | 0 | 0 | 0 | 15387.2139 | 16032.8992 | 18987.822 | 0 | no | Surplus | yes |  | 0 | 0 | 0 | 1515.6226 | 0 | no | 0 | 0 | 0 | 1515.6226 | 0 |  |  | 0 | 0 | 0 | 0 | 0 |  | 0 | 0 | 0 | 0 | 0
| 14687.9601 | 0 | no | Surplus | yes |  | 0 | 0 | 0 | 699.2539 | 0 | no | 0 | 0 | 0 | 699.2539 | 3940 | no | 14687.9601 | 0 | 19700 |  |  | 0 |  |  | 0 | 0 | 0 | 0 | 0 |  | 0 | 0 | 0 | 0 | 0 | 14687.9601 | 16933.7622 | 18124.9427 | 0 | no | Surplus | yes |  | 0 | 0 | 0 | 2054.0598 | 0 | no | 0 | 0 | 0 | 2054.0598 | 0 |  |  | 0 | 0 | 0 | 0 | 0 |  | 0 | 0 | 0 | 0 | 0
| 14911.4252 | 0 | yes | Deficit |  |  | 0 | 0 | 0 | 0 | 0 |  | 0 | 0 | 0 | 0 | 3940 | no |  | 0 | 19700 | no | 14911.4252 | 0 | no | no | 0 | 0 | 0 | 0 | 0 |  | 0 | 0 | 0 | 0 | 0 | 14911.4252 | 15636.8829 | 18400.6987 | 0 | no | Surplus | yes |  | 0 | 0 | 0 | 2488.0598 | 0 | no | 0 | 0 | 0 | 2488.0598 | 0 |  |  | 0 | 0 | 0 | 0 | 0 |  | 0 | 0 | 0 | 0 | 0
| 14857.2776 | 0 | no | Surplus | yes |  | 0 | 0 | 0 | 54.1476 | 0 | no | 0 | 0 | 0 | 54.1476 | 3940 | no | 14857.2776 | 0 | 19700 |  |  | 0 |  |  | 0 | 0 | 0 | 0 | 0 |  | 0 | 0 | 0 | 0 | 0 | 14857.2776 | 16836.2527 | 18333.8805 | 0 | no | Surplus | yes |  | 0 | 0 | 0 | 1564.446 | 0 | no | 0 | 0 | 0 | 1564.446 | 0 |  |  | 0 | 0 | 0 | 0 | 0 |  | 0 | 0 | 0 | 0 | 0
| 14785.4076 | 0 | no | Surplus | yes |  | 0 | 0 | 0 | 71.87 | 0 | no | 0 | 0 | 0 | 71.87 | 3940 | no | 14785.4076 | 0 | 19700 |  |  | 0 |  |  | 0 | 0 | 0 | 0 | 0 |  | 0 | 0 | 0 | 0 | 0 | 14785.4076 | 19258.9061 | 18245.193 | 0 | yes | Deficit |  |  | 0 | 0 | 0 | 0 | 0 |  | 0 | 0 | 0 | 0 | 925.0255 | yes |  | 0 | 0 | 0 | 925.0255 | 0 | no | 0 | 0 | 0 | 925.0255 | 0
| 14835.0304 | 0 | yes | Deficit |  |  | 0 | 0 | 0 | 0 | 0 |  | 0 | 0 | 0 | 0 | 3940 | no |  | 0 | 19700 | no | 14835.0304 | 0 | no | no | 0 | 0 | 0 | 0 | 0 |  | 0 | 0 | 0 | 0 | 0 | 14835.0304 | 15526.7496 | 18306.4276 | 0 | no | Surplus | yes |  | 0 | 0 | 0 | 2718.4434 | 0 | no | 0 | 0 | 0 | 2718.4434 | 0 |  |  | 0 | 0 | 0 | 0 | 0 |  | 0 | 0 | 0 | 0 | 0
| 15047.5552 | 0 | yes | Deficit |  |  | 0 | 0 | 0 | 0 | 0 |  | 0 | 0 | 0 | 0 | 3940 | no |  | 0 | 19700 | no | 15047.5552 | 0 | no | no | 0 | 0 | 0 | 0 | 0 |  | 0 | 0 | 0 | 0 | 0 | 15047.5552 | 15667.8158 | 18568.6831 | 0 | no | Surplus | yes |  | 0 | 0 | 0 | 2638.6118 | 0 | no | 0 | 0 | 0 | 2638.6118 | 0 |  |  | 0 | 0 | 0 | 0 | 0 |  | 0 | 0 | 0 | 0 | 0
| 14880.3026 | 0 | no | Surplus | yes |  | 0 | 0 | 0 | 167.2526 | 0 | no | 0 | 0 | 0 | 167.2526 | 3940 | no | 14880.3026 | 0 | 19700 |  |  | 0 |  |  | 0 | 0 | 0 | 0 | 0 |  | 0 | 0 | 0 | 0 | 0 | 14880.3026 | 16587.3644 | 18362.2935 | 0 | no | Surplus | yes |  | 0 | 0 | 0 | 1981.3188 | 0 | no | 0 | 0 | 0 | 1981.3188 | 0 |  |  | 0 | 0 | 0 | 0 | 0 |  | 0 | 0 | 0 | 0 | 0
| 13378.2164 | 0 | no | Surplus | yes |  | 0 | 0 | 0 | 1502.0863 | 0 | no | 0 | 0 | 0 | 1502.0863 | 3940 | no | 13378.2164 | 0 | 19700 |  |  | 0 |  |  | 0 | 0 | 0 | 0 | 0 |  | 0 | 0 | 0 | 0 | 0 | 13378.2164 | 16634.132 | 16508.719 | 0 | no | Surplus | yes |  | 0 | 0 | 0 | 1728.1615 | 0 | no | 0 | 0 | 0 | 1728.1615 | 0 |  |  | 0 | 0 | 0 | 0 | 0 |  | 0 | 0 | 0 | 0 | 0
| 14852.2768 | 0 | yes | Deficit |  |  | 0 | 0 | 0 | 0 | 0 |  | 0 | 0 | 0 | 0 | 3940 | no |  | 0 | 19700 | no | 14852.2768 | 0 | no | no | 0 | 0 | 0 | 0 | 0 |  | 0 | 0 | 0 | 0 | 0 | 14852.2768 | 18202.2998 | 18327.7096 | 0 | yes | Deficit |  |  | 0 | 0 | 0 | 0 | 0 |  | 0 | 0 | 0 | 0 | 1693.5808 | yes |  | 0 | 0 | 0 | 1693.5808 | 0 | no | 0 | 0 | 0 | 1693.5808 | 0
| 14875.3121 | 0 | yes | Deficit |  |  | 0 | 0 | 0 | 0 | 0 |  | 0 | 0 | 0 | 0 | 3940 | no |  | 0 | 19700 | no | 14875.3121 | 0 | no | no | 0 | 0 | 0 | 0 | 0 |  | 0 | 0 | 0 | 0 | 0 | 14875.3121 | 16489.9801 | 18356.1351 | 0 | no | Surplus | yes |  | 0 | 0 | 0 | 1837.7295 | 0 | no | 0 | 0 | 0 | 1837.7295 | 0 |  |  | 0 | 0 | 0 | 0 | 0 |  | 0 | 0 | 0 | 0 | 0
| 15792.583 | 0 | yes | Deficit |  |  | 0 | 0 | 0 | 0 | 0 |  | 0 | 0 | 0 | 0 | 3940 | no |  | 0 | 19700 | no | 15792.583 | 0 | no | no | 0 | 0 | 0 | 0 | 0 |  | 0 | 0 | 0 | 0 | 0 | 15792.583 | 14777.72 | 19488.0474 | 0 | no | Surplus | yes |  | 0 | 0 | 0 | 3578.4151 | 0 | no | 0 | 0 | 0 | 3578.4151 | 0 |  |  | 0 | 0 | 0 | 0 | 0 |  | 0 | 0 | 0 | 0 | 0
| 13606.153 | 0 | no | Surplus | yes |  | 0 | 0 | 0 | 2186.43 | 0 | no | 0 | 0 | 0 | 2186.43 | 3940 | no | 13606.153 | 0 | 19700 |  |  | 0 |  |  | 0 | 0 | 0 | 0 | 0 |  | 0 | 0 | 0 | 0 | 0 | 13606.153 | 15256.7259 | 16789.9928 | 0 | no | Surplus | yes |  | 0 | 0 | 0 | 4231.3216 | 0 | no | 0 | 0 | 0 | 4231.3216 | 0 |  |  | 0 | 0 | 0 | 0 | 0 |  | 0 | 0 | 0 | 0 | 0
| 13900.4068 | 0 | yes | Deficit |  |  | 0 | 0 | 0 | 0 | 0 |  | 0 | 0 | 0 | 0 | 3940 | no |  | 0 | 19700 | no | 13900.4068 | 0 | no | no | 0 | 0 | 0 | 0 | 0 |  | 0 | 0 | 0 | 0 | 0 | 13900.4068 | 13691.1498 | 17153.1019 | 0 | no | Surplus | yes |  | 0 | 0 | 0 | 3098.843 | 0 | no | 0 | 0 | 0 | 3098.843 | 0 |  |  | 0 | 0 | 0 | 0 | 0 |  | 0 | 0 | 0 | 0 | 0
| 12393.8443 | 0 | no | Surplus | yes |  | 0 | 0 | 0 | 1506.5625 | 0 | no | 0 | 0 | 0 | 1506.5625 | 3940 | no | 12393.8443 | 0 | 19700 |  |  | 0 |  |  | 0 | 0 | 0 | 0 | 0 |  | 0 | 0 | 0 | 0 | 0 | 12393.8443 | 13071.2687 | 15294.0039 | 0 | no | Surplus | yes |  | 0 | 0 | 0 | 4081.8333 | 0 | no | 0 | 0 | 0 | 4081.8333 | 0 |  |  | 0 | 0 | 0 | 0 | 0 |  | 0 | 0 | 0 | 0 | 0
| 13273.2596 | 0 | yes | Deficit |  |  | 0 | 0 | 0 | 0 | 0 |  | 0 | 0 | 0 | 0 | 3940 | no |  | 0 | 19700 | no | 13273.2596 | 0 | no | no | 0 | 0 | 0 | 0 | 0 |  | 0 | 0 | 0 | 0 | 0 | 13273.2596 | 13351.6453 | 16379.2023 | 0 | no | Surplus | yes |  | 0 | 0 | 0 | 1942.3586 | 0 | no | 0 | 0 | 0 | 1942.3586 | 0 |  |  | 0 | 0 | 0 | 0 | 0 |  | 0 | 0 | 0 | 0 | 0
| 13747.431 | 0 | yes | Deficit |  |  | 0 | 0 | 0 | 0 | 0 |  | 0 | 0 | 0 | 0 | 3940 | no |  | 0 | 19700 | no | 13747.431 | 0 | no | no | 0 | 0 | 0 | 0 | 0 |  | 0 | 0 | 0 | 0 | 0 | 13747.431 | 14932.403 | 16964.3298 | 0 | no | Surplus | yes |  | 0 | 0 | 0 | 1446.7993 | 0 | no | 0 | 0 | 0 | 1446.7993 | 0 |  |  | 0 | 0 | 0 | 0 | 0 |  | 0 | 0 | 0 | 0 | 0
| 14079.5187 | 0 | yes | Deficit |  |  | 0 | 0 | 0 | 0 | 0 |  | 0 | 0 | 0 | 0 | 3940 | no |  | 0 | 19700 | no | 14079.5187 | 0 | no | no | 0 | 0 | 0 | 0 | 0 |  | 0 | 0 | 0 | 0 | 0 | 14079.5187 | 16607.277 | 17374.1261 | 0 | no | Surplus | yes |  | 0 | 0 | 0 | 357.0528 | 0 | no | 0 | 0 | 0 | 357.0528 | 0 |  |  | 0 | 0 | 0 | 0 | 0 |  | 0 | 0 | 0 | 0 | 0
| 13420.8748 | 0 | no | Surplus | yes |  | 0 | 0 | 0 | 658.6439 | 0 | no | 0 | 0 | 0 | 658.6439 | 3940 | no | 13420.8748 | 0 | 19700 |  |  | 0 |  |  | 0 | 0 | 0 | 0 | 0 |  | 0 | 0 | 0 | 0 | 0 | 13420.8748 | 15517.189 | 16561.3595 | 0 | no | Surplus | yes |  | 0 | 0 | 0 | 1856.9371 | 0 | no | 0 | 0 | 0 | 1856.9371 | 0 |  |  | 0 | 0 | 0 | 0 | 0 |  | 0 | 0 | 0 | 0 | 0
| 10704.0542 | 0 | no | Surplus | yes |  | 0 | 0 | 0 | 2716.8206 | 0 | no | 0 | 0 | 0 | 2716.8206 | 3940 | no | 10704.0542 | 0 | 19700 |  |  | 0 |  |  | 0 | 0 | 0 | 0 | 0 |  | 0 | 0 | 0 | 0 | 0 | 10704.0542 | 13721.0898 | 13208.8029 | 0 | no | Surplus | yes |  | 0 | 0 | 0 | 2840.2697 | 0 | no | 0 | 0 | 0 | 2840.2697 | 0 |  |  | 0 | 0 | 0 | 0 | 0 |  | 0 | 0 | 0 | 0 | 0
| 9738.286 | 0 | no | Surplus | yes |  | 0 | 0 | 0 | 965.7682 | 0 | no | 0 | 0 | 0 | 965.7682 | 3940 | no | 9738.286 | 0 | 19700 |  |  | 0 |  |  | 0 | 0 | 0 | 0 | 0 |  | 0 | 0 | 0 | 0 | 0 | 9738.286 | 14704.358 | 12017.0449 | 0 | yes | Deficit |  |  | 0 | 0 | 0 | 0 | 0 |  | 0 | 0 | 0 | 0 | 1495.5551 | yes |  | 0 | 0 | 0 | 1495.5551 | 0 | no | 0 | 0 | 0 | 1495.5551 | 0
| 9633.8569 | 0 | no | Surplus | yes |  | 0 | 0 | 0 | 104.4291 | 0 | no | 0 | 0 | 0 | 104.4291 | 3940 | no | 9633.8569 | 0 | 19476.572 |  |  | 0 |  |  | 0 | 0 | 0 | 0 | 0 |  | 0 | 0 | 0 | 0 | 0 | 9633.8569 | 13531.7567 | 11888.1794 | 0 | yes | Deficit |  |  | 0 | 0 | 0 | 0 | 0 |  | 0 | 0 | 0 | 0 | 1514.7118 | yes |  | 0 | 0 | 0 | 1514.7118 | 0 | no | 0 | 0 | 0 | 1514.7118 | 0
| 10505.8847 | 0 | yes | Deficit |  |  | 0 | 0 | 0 | 0 | 0 |  | 0 | 0 | 0 | 0 | 3940 | no |  | 0 | 19267.7138 | no | 10505.8847 | 0 | no | no | 0 | 0 | 0 | 0 | 0 |  | 0 | 0 | 0 | 0 | 0 | 10505.8847 | 12910.3975 | 12964.2617 | 0 | yes | Deficit |  |  | 0 | 0 | 0 | 0 | 0 |  | 0 | 0 | 0 | 0 | 1022.2181 | yes |  | 0 | 0 | 0 | 1022.2181 | 0 | no | 0 | 0 | 0 | 1022.2181 | 0
| 13921.7744 | 0 | yes | Deficit |  |  | 0 | 0 | 0 | 0 | 0 |  | 0 | 0 | 0 | 0 | 3940 | no |  | 0 | 19700 | no | 13921.7744 | 0 | no | no | 0 | 0 | 0 | 0 | 0 |  | 0 | 0 | 0 | 0 | 0 | 13921.7744 | 11692.8687 | 17179.4696 | 0 | no | Surplus | yes |  | 0 | 0 | 0 | 1271.393 | 0 | no | 0 | 0 | 0 | 1271.393 | 0 |  |  | 0 | 0 | 0 | 0 | 0 |  | 0 | 0 | 0 | 0 | 0
| 13652.987 | 0 | no | Surplus | yes |  | 0 | 0 | 0 | 268.7874 | 0 | no | 0 | 0 | 0 | 268.7874 | 3940 | no | 13652.987 | 0 | 19700 |  |  | 0 |  |  | 0 | 0 | 0 | 0 | 0 |  | 0 | 0 | 0 | 0 | 0 | 13652.987 | 10093.9386 | 16847.7859 | 0 | no | Surplus | yes |  | 0 | 0 | 0 | 7085.531 | 0 | no | 0 | 0 | 0 | 7085.531 | 0 |  |  | 0 | 0 | 0 | 0 | 0 |  | 0 | 0 | 0 | 0 | 0
| 16093.721 | 0 | yes | Deficit |  |  | 0 | 0 | 0 | 0 | 0 |  | 0 | 0 | 0 | 0 | 3940 | no |  | 0 | 19700 | no | 16093.721 | 0 | no | no | 0 | 0 | 0 | 0 | 0 |  | 0 | 0 | 0 | 0 | 0 | 16093.721 | 9663.9253 | 19859.6517 | 0 | no | Surplus | yes |  | 0 | 0 | 0 | 7183.8607 | 0 | no | 0 | 0 | 0 | 7183.8607 | 0 |  |  | 0 | 0 | 0 | 0 | 0 |  | 0 | 0 | 0 | 0 | 0
| 17680.4272 | 0 | yes | Deficit |  |  | 0 | 0 | 0 | 0 | 0 |  | 0 | 0 | 0 | 0 | 3940 | no |  | 0 | 19700 | no | 17680.4272 | 0 | no | no | 0 | 0 | 0 | 0 | 0 |  | 0 | 0 | 0 | 0 | 0 | 17680.4272 | 7371.2905 | 21817.6472 | 0 | no | Surplus | yes |  | 0 | 0 | 0 | 12488.3611 | 0 | no | 0 | 0 | 0 | 12488.3611 | 0 |  |  | 0 | 0 | 0 | 0 | 0 |  | 0 | 0 | 0 | 0 | 0
| 16506.3383 | 0 | no | Surplus | yes |  | 0 | 0 | 0 | 1174.089 | 0 | no | 0 | 0 | 0 | 1174.089 | 3940 | no | 16506.3383 | 0 | 19700 |  |  | 0 |  |  | 0 | 0 | 0 | 0 | 0 |  | 0 | 0 | 0 | 0 | 0 | 16506.3383 | 6614.5979 | 20368.8214 | 0 | no | Surplus | yes |  | 0 | 0 | 0 | 15203.0493 | 0 | no | 0 | 0 | 0 | 15203.0493 | 0 |  |  | 0 | 0 | 0 | 0 | 0 |  | 0 | 0 | 0 | 0 | 0
| 14734.3524 | 0 | no | Surplus | yes |  | 0 | 0 | 0 | 1771.9859 | 0 | no | 0 | 0 | 0 | 1771.9859 | 3940 | no | 14734.3524 | 0 | 19700 |  |  | 0 |  |  | 0 | 0 | 0 | 0 | 0 |  | 0 | 0 | 0 | 0 | 0 | 14734.3524 | 7729.1625 | 18182.1909 | 0 | no | Surplus | yes |  | 0 | 0 | 0 | 12639.6589 | 0 | no | 0 | 0 | 0 | 12639.6589 | 0 |  |  | 0 | 0 | 0 | 0 | 0 |  | 0 | 0 | 0 | 0 | 0
| 14590.2263 | 0 | no | Surplus | yes |  | 0 | 0 | 0 | 144.1261 | 0 | no | 0 | 0 | 0 | 144.1261 | 3940 | no | 14590.2263 | 0 | 19700 |  |  | 0 |  |  | 0 | 0 | 0 | 0 | 0 |  | 0 | 0 | 0 | 0 | 0 | 14590.2263 | 7772.8092 | 18004.3392 | 0 | no | Surplus | yes |  | 0 | 0 | 0 | 10409.3817 | 0 | no | 0 | 0 | 0 | 10409.3817 | 0 |  |  | 0 | 0 | 0 | 0 | 0 |  | 0 | 0 | 0 | 0 | 0
| 13921.1375 | 0 | no | Surplus | yes |  | 0 | 0 | 0 | 669.0888 | 0 | no | 0 | 0 | 0 | 669.0888 | 3940 | no | 13921.1375 | 0 | 19700 |  |  | 0 |  |  | 0 | 0 | 0 | 0 | 0 |  | 0 | 0 | 0 | 0 | 0 | 13921.1375 | 8458.8642 | 17178.6836 | 0 | no | Surplus | yes |  | 0 | 0 | 0 | 9545.475 | 0 | no | 0 | 0 | 0 | 9545.475 | 0 |  |  | 0 | 0 | 0 | 0 | 0 |  | 0 | 0 | 0 | 0 | 0
| 14751.0846 | 0 | yes | Deficit |  |  | 0 | 0 | 0 | 0 | 0 |  | 0 | 0 | 0 | 0 | 3940 | no |  | 0 | 19700 | no | 14751.0846 | 0 | no | no | 0 | 0 | 0 | 0 | 0 |  | 0 | 0 | 0 | 0 | 0 | 14751.0846 | 9296.8745 | 18202.8384 | 0 | no | Surplus | yes |  | 0 | 0 | 0 | 7881.8092 | 0 | no | 0 | 0 | 0 | 7881.8092 | 0 |  |  | 0 | 0 | 0 | 0 | 0 |  | 0 | 0 | 0 | 0 | 0
| 14629.0687 | 0 | no | Surplus | yes |  | 0 | 0 | 0 | 122.0159 | 0 | no | 0 | 0 | 0 | 122.0159 | 3940 | no | 14629.0687 | 0 | 19700 |  |  | 0 |  |  | 0 | 0 | 0 | 0 | 0 |  | 0 | 0 | 0 | 0 | 0 | 14629.0687 | 10409.594 | 18052.2708 | 0 | no | Surplus | yes |  | 0 | 0 | 0 | 7793.2445 | 0 | no | 0 | 0 | 0 | 7793.2445 | 0 |  |  | 0 | 0 | 0 | 0 | 0 |  | 0 | 0 | 0 | 0 | 0
| 14140.277 | 0 | no | Surplus | yes |  | 0 | 0 | 0 | 488.7917 | 0 | no | 0 | 0 | 0 | 488.7917 | 3940 | no | 14140.277 | 0 | 19700 |  |  | 0 |  |  | 0 | 0 | 0 | 0 | 0 |  | 0 | 0 | 0 | 0 | 0 | 14140.277 | 12777.3504 | 17449.1018 | 0 | no | Surplus | yes |  | 0 | 0 | 0 | 5274.9204 | 0 | no | 0 | 0 | 0 | 5274.9204 | 0 |  |  | 0 | 0 | 0 | 0 | 0 |  | 0 | 0 | 0 | 0 | 0
| 13956.3905 | 0 | no | Surplus | yes |  | 0 | 0 | 0 | 183.8865 | 0 | no | 0 | 0 | 0 | 183.8865 | 3940 | no | 13956.3905 | 0 | 19700 |  |  | 0 |  |  | 0 | 0 | 0 | 0 | 0 |  | 0 | 0 | 0 | 0 | 0 | 13956.3905 | 10691.4964 | 17222.1859 | 0 | no | Surplus | yes |  | 0 | 0 | 0 | 6757.6054 | 0 | no | 0 | 0 | 0 | 6757.6054 | 0 |  |  | 0 | 0 | 0 | 0 | 0 |  | 0 | 0 | 0 | 0 | 0
| 13236.3861 | 0 | no | Surplus | yes |  | 0 | 0 | 0 | 720.0045 | 0 | no | 0 | 0 | 0 | 720.0045 | 3940 | no | 13236.3861 | 0 | 19700 |  |  | 0 |  |  | 0 | 0 | 0 | 0 | 0 |  | 0 | 0 | 0 | 0 | 0 | 13236.3861 | 12468.597 | 16333.7004 | 0 | no | Surplus | yes |  | 0 | 0 | 0 | 4753.5889 | 0 | no | 0 | 0 | 0 | 4753.5889 | 0 |  |  | 0 | 0 | 0 | 0 | 0 |  | 0 | 0 | 0 | 0 | 0
| 13280.2007 | 0 | yes | Deficit |  |  | 0 | 0 | 0 | 0 | 0 |  | 0 | 0 | 0 | 0 | 3940 | no |  | 0 | 19700 | no | 13280.2007 | 0 | no | no | 0 | 0 | 0 | 0 | 0 |  | 0 | 0 | 0 | 0 | 0 | 13280.2007 | 14071.5864 | 16387.7677 | 0 | no | Surplus | yes |  | 0 | 0 | 0 | 2262.114 | 0 | no | 0 | 0 | 0 | 2262.114 | 0 |  |  | 0 | 0 | 0 | 0 | 0 |  | 0 | 0 | 0 | 0 | 0
| 12741.2369 | 0 | no | Surplus | yes |  | 0 | 0 | 0 | 538.9638 | 0 | no | 0 | 0 | 0 | 538.9638 | 3940 | no | 12741.2369 | 0 | 19700 |  |  | 0 |  |  | 0 | 0 | 0 | 0 | 0 |  | 0 | 0 | 0 | 0 | 0 | 12741.2369 | 12314.5916 | 15722.6864 | 0 | no | Surplus | yes |  | 0 | 0 | 0 | 4073.176 | 0 | no | 0 | 0 | 0 | 4073.176 | 0 |  |  | 0 | 0 | 0 | 0 | 0 |  | 0 | 0 | 0 | 0 | 0
| 14439.5159 | 0 | yes | Deficit |  |  | 0 | 0 | 0 | 0 | 0 |  | 0 | 0 | 0 | 0 | 3940 | no |  | 0 | 19700 | no | 14439.5159 | 0 | no | no | 0 | 0 | 0 | 0 | 0 |  | 0 | 0 | 0 | 0 | 0 | 14439.5159 | 15175.2922 | 17818.3626 | 0 | no | Surplus | yes |  | 0 | 0 | 0 | 547.3941 | 0 | no | 0 | 0 | 0 | 547.3941 | 0 |  |  | 0 | 0 | 0 | 0 | 0 |  | 0 | 0 | 0 | 0 | 0
| 14145.0477 | 0 | no | Surplus | yes |  | 0 | 0 | 0 | 294.4681 | 0 | no | 0 | 0 | 0 | 294.4681 | 3940 | no | 14145.0477 | 0 | 19700 |  |  | 0 |  |  | 0 | 0 | 0 | 0 | 0 |  | 0 | 0 | 0 | 0 | 0 | 14145.0477 | 14842.5059 | 17454.9889 | 0 | no | Surplus | yes |  | 0 | 0 | 0 | 2975.8567 | 0 | no | 0 | 0 | 0 | 2975.8567 | 0 |  |  | 0 | 0 | 0 | 0 | 0 |  | 0 | 0 | 0 | 0 | 0
| 14287.6281 | 0 | yes | Deficit |  |  | 0 | 0 | 0 | 0 | 0 |  | 0 | 0 | 0 | 0 | 3940 | no |  | 0 | 19700 | no | 14287.6281 | 0 | no | no | 0 | 0 | 0 | 0 | 0 |  | 0 | 0 | 0 | 0 | 0 | 14287.6281 | 15557.3262 | 17630.933 | 0 | no | Surplus | yes |  | 0 | 0 | 0 | 1897.6627 | 0 | no | 0 | 0 | 0 | 1897.6627 | 0 |  |  | 0 | 0 | 0 | 0 | 0 |  | 0 | 0 | 0 | 0 | 0
| 14220.0148 | 0 | no | Surplus | yes |  | 0 | 0 | 0 | 67.6132 | 0 | no | 0 | 0 | 0 | 67.6132 | 3940 | no | 14220.0148 | 0 | 19700 |  |  | 0 |  |  | 0 | 0 | 0 | 0 | 0 |  | 0 | 0 | 0 | 0 | 0 | 14220.0148 | 18149.1765 | 17547.4983 | 0 | yes | Deficit |  |  | 0 | 0 | 0 | 0 | 0 |  | 0 | 0 | 0 | 0 | 518.2434 | yes |  | 0 | 0 | 0 | 518.2434 | 0 | no | 0 | 0 | 0 | 518.2434 | 0
| 13682.8984 | 0 | no | Surplus | yes |  | 0 | 0 | 0 | 537.1164 | 0 | no | 0 | 0 | 0 | 537.1164 | 3940 | no | 13682.8984 | 0 | 19700 |  |  | 0 |  |  | 0 | 0 | 0 | 0 | 0 |  | 0 | 0 | 0 | 0 | 0 | 13682.8984 | 16093.1066 | 16884.6966 | 0 | no | Surplus | yes |  | 0 | 0 | 0 | 1454.3917 | 0 | no | 0 | 0 | 0 | 1454.3917 | 0 |  |  | 0 | 0 | 0 | 0 | 0 |  | 0 | 0 | 0 | 0 | 0
| 13584.2832 | 0 | no | Surplus | yes |  | 0 | 0 | 0 | 98.6152 | 0 | no | 0 | 0 | 0 | 98.6152 | 3940 | no | 13584.2832 | 0 | 19700 |  |  | 0 |  |  | 0 | 0 | 0 | 0 | 0 |  | 0 | 0 | 0 | 0 | 0 | 13584.2832 | 17510.7492 | 16763.0055 | 0 | yes | Deficit |  |  | 0 | 0 | 0 | 0 | 0 |  | 0 | 0 | 0 | 0 | 626.0526 | yes |  | 0 | 0 | 0 | 626.0526 | 0 | no | 0 | 0 | 0 | 626.0526 | 0
| 14186.6028 | 0 | yes | Deficit |  |  | 0 | 0 | 0 | 0 | 0 |  | 0 | 0 | 0 | 0 | 3940 | no |  | 0 | 19700 | no | 14186.6028 | 0 | no | no | 0 | 0 | 0 | 0 | 0 |  | 0 | 0 | 0 | 0 | 0 | 14186.6028 | 16753.285 | 17506.2679 | 0 | no | Surplus | yes |  | 0 | 0 | 0 | 9.7205 | 0 | no | 0 | 0 | 0 | 9.7205 | 0 |  |  | 0 | 0 | 0 | 0 | 0 |  | 0 | 0 | 0 | 0 | 0
| 14084.9229 | 0 | no | Surplus | yes |  | 0 | 0 | 0 | 101.6799 | 0 | no | 0 | 0 | 0 | 101.6799 | 3940 | no | 14084.9229 | 0 | 19700 |  |  | 0 |  |  | 0 | 0 | 0 | 0 | 0 |  | 0 | 0 | 0 | 0 | 0 | 14084.9229 | 15540.5201 | 17380.7948 | 0 | no | Surplus | yes |  | 0 | 0 | 0 | 1965.7478 | 0 | no | 0 | 0 | 0 | 1965.7478 | 0 |  |  | 0 | 0 | 0 | 0 | 0 |  | 0 | 0 | 0 | 0 | 0
| 14316.7251 | 0 | yes | Deficit |  |  | 0 | 0 | 0 | 0 | 0 |  | 0 | 0 | 0 | 0 | 3940 | no |  | 0 | 19700 | no | 14316.7251 | 0 | no | no | 0 | 0 | 0 | 0 | 0 |  | 0 | 0 | 0 | 0 | 0 | 14316.7251 | 17276.1324 | 17666.8388 | 0 | no | Surplus | yes |  | 0 | 0 | 0 | 104.6624 | 0 | no | 0 | 0 | 0 | 104.6624 | 0 |  |  | 0 | 0 | 0 | 0 | 0 |  | 0 | 0 | 0 | 0 | 0
| 14113.099 | 0 | no | Surplus | yes |  | 0 | 0 | 0 | 203.6261 | 0 | no | 0 | 0 | 0 | 203.6261 | 3940 | no | 14113.099 | 0 | 19700 |  |  | 0 |  |  | 0 | 0 | 0 | 0 | 0 |  | 0 | 0 | 0 | 0 | 0 | 14113.099 | 20245.1676 | 17415.5642 | 0 | yes | Deficit |  |  | 0 | 0 | 0 | 0 | 0 |  | 0 | 0 | 0 | 0 | 2578.3288 | yes |  | 0 | 0 | 0 | 2578.3288 | 0 | no | 0 | 0 | 0 | 2578.3288 | 0
| 13059.3323 | 0 | no | Surplus | yes |  | 0 | 0 | 0 | 1053.7667 | 0 | no | 0 | 0 | 0 | 1053.7667 | 3940 | no | 13059.3323 | 0 | 19700 |  |  | 0 |  |  | 0 | 0 | 0 | 0 | 0 |  | 0 | 0 | 0 | 0 | 0 | 13059.3323 | 15169.7328 | 16115.2161 | 0 | no | Surplus | yes |  | 0 | 0 | 0 | 2245.8314 | 0 | no | 0 | 0 | 0 | 2245.8314 | 0 |  |  | 0 | 0 | 0 | 0 | 0 |  | 0 | 0 | 0 | 0 | 0
| 14061.7871 | 0 | yes | Deficit |  |  | 0 | 0 | 0 | 0 | 0 |  | 0 | 0 | 0 | 0 | 3940 | no |  | 0 | 19700 | no | 14061.7871 | 0 | no | no | 0 | 0 | 0 | 0 | 0 |  | 0 | 0 | 0 | 0 | 0 | 14061.7871 | 13874.3886 | 17352.2453 | 0 | no | Surplus | yes |  | 0 | 0 | 0 | 2240.8275 | 0 | no | 0 | 0 | 0 | 2240.8275 | 0 |  |  | 0 | 0 | 0 | 0 | 0 |  | 0 | 0 | 0 | 0 | 0
| 14254.0924 | 0 | yes | Deficit |  |  | 0 | 0 | 0 | 0 | 0 |  | 0 | 0 | 0 | 0 | 3940 | no |  | 0 | 19700 | no | 14254.0924 | 0 | no | no | 0 | 0 | 0 | 0 | 0 |  | 0 | 0 | 0 | 0 | 0 | 14254.0924 | 13247.7428 | 17589.5501 | 0 | no | Surplus | yes |  | 0 | 0 | 0 | 4104.5026 | 0 | no | 0 | 0 | 0 | 4104.5026 | 0 |  |  | 0 | 0 | 0 | 0 | 0 |  | 0 | 0 | 0 | 0 | 0
| 14176.4771 | 0 | no | Surplus | yes |  | 0 | 0 | 0 | 77.6153 | 0 | no | 0 | 0 | 0 | 77.6153 | 3940 | no | 14176.4771 | 0 | 19700 |  |  | 0 |  |  | 0 | 0 | 0 | 0 | 0 |  | 0 | 0 | 0 | 0 | 0 | 14176.4771 | 13162.5519 | 17493.7728 | 0 | no | Surplus | yes |  | 0 | 0 | 0 | 4426.9981 | 0 | no | 0 | 0 | 0 | 4426.9981 | 0 |  |  | 0 | 0 | 0 | 0 | 0 |  | 0 | 0 | 0 | 0 | 0
| 14652.6788 | 0 | yes | Deficit |  |  | 0 | 0 | 0 | 0 | 0 |  | 0 | 0 | 0 | 0 | 3940 | no |  | 0 | 19700 | no | 14652.6788 | 0 | no | no | 0 | 0 | 0 | 0 | 0 |  | 0 | 0 | 0 | 0 | 0 | 14652.6788 | 13856.9586 | 18081.4057 | 0 | no | Surplus | yes |  | 0 | 0 | 0 | 3636.8141 | 0 | no | 0 | 0 | 0 | 3636.8141 | 0 |  |  | 0 | 0 | 0 | 0 | 0 |  | 0 | 0 | 0 | 0 | 0
| 14519.1378 | 0 | no | Surplus | yes |  | 0 | 0 | 0 | 133.541 | 0 | no | 0 | 0 | 0 | 133.541 | 3940 | no | 14519.1378 | 0 | 19700 |  |  | 0 |  |  | 0 | 0 | 0 | 0 | 0 |  | 0 | 0 | 0 | 0 | 0 | 14519.1378 | 13749.6002 | 17916.6161 | 0 | no | Surplus | yes |  | 0 | 0 | 0 | 4331.8055 | 0 | no | 0 | 0 | 0 | 4331.8055 | 0 |  |  | 0 | 0 | 0 | 0 | 0 |  | 0 | 0 | 0 | 0 | 0
| 14779.7451 | 0 | yes | Deficit |  |  | 0 | 0 | 0 | 0 | 0 |  | 0 | 0 | 0 | 0 | 3940 | no |  | 0 | 19700 | no | 14779.7451 | 0 | no | no | 0 | 0 | 0 | 0 | 0 |  | 0 | 0 | 0 | 0 | 0 | 14779.7451 | 18004.3525 | 18238.2055 | 0 | yes | Deficit |  |  | 0 | 0 | 0 | 0 | 0 |  | 0 | 0 | 0 | 0 | 87.7365 | yes |  | 0 | 0 | 0 | 87.7365 | 0 | no | 0 | 0 | 0 | 87.7365 | 0
| 14300.3326 | 0 | no | Surplus | yes |  | 0 | 0 | 0 | 479.4125 | 0 | no | 0 | 0 | 0 | 479.4125 | 3940 | no | 14300.3326 | 0 | 19700 |  |  | 0 |  |  | 0 | 0 | 0 | 0 | 0 |  | 0 | 0 | 0 | 0 | 0 | 14300.3326 | 17048.5688 | 17646.6104 | 0 | no | Surplus | yes |  | 0 | 0 | 0 | 1189.6367 | 0 | no | 0 | 0 | 0 | 1189.6367 | 0 |  |  | 0 | 0 | 0 | 0 | 0 |  | 0 | 0 | 0 | 0 | 0
| 15097.0753 | 0 | yes | Deficit |  |  | 0 | 0 | 0 | 0 | 0 |  | 0 | 0 | 0 | 0 | 3940 | no |  | 0 | 19700 | no | 15097.0753 | 0 | no | no | 0 | 0 | 0 | 0 | 0 |  | 0 | 0 | 0 | 0 | 0 | 15097.0753 | 15802.0688 | 18629.791 | 0 | no | Surplus | yes |  | 0 | 0 | 0 | 1844.5416 | 0 | no | 0 | 0 | 0 | 1844.5416 | 0 |  |  | 0 | 0 | 0 | 0 | 0 |  | 0 | 0 | 0 | 0 | 0
| 15096.8153 | 0 | no | Surplus | yes |  | 0 | 0 | 0 | 0.26009 | 0 | no | 0 | 0 | 0 | 0.26009 | 3940 | no | 15096.8153 | 0 | 19700 |  |  | 0 |  |  | 0 | 0 | 0 | 0 | 0 |  | 0 | 0 | 0 | 0 | 0 | 15096.8153 | 17153.7257 | 18629.47 | 0 | no | Surplus | yes |  | 0 | 0 | 0 | 1476.0653 | 0 | no | 0 | 0 | 0 | 1476.0653 | 0 |  |  | 0 | 0 | 0 | 0 | 0 |  | 0 | 0 | 0 | 0 | 0
| 14783.017 | 0 | no | Surplus | yes |  | 0 | 0 | 0 | 313.7983 | 0 | no | 0 | 0 | 0 | 313.7983 | 3940 | no | 14783.017 | 0 | 19700 |  |  | 0 |  |  | 0 | 0 | 0 | 0 | 0 |  | 0 | 0 | 0 | 0 | 0 | 14783.017 | 18012.9534 | 18242.243 | 0 | no | Surplus | yes |  | 0 | 0 | 0 | 616.5166 | 0 | no | 0 | 0 | 0 | 616.5166 | 0 |  |  | 0 | 0 | 0 | 0 | 0 |  | 0 | 0 | 0 | 0 | 0
| 15013.6353 | 0 | yes | Deficit |  |  | 0 | 0 | 0 | 0 | 0 |  | 0 | 0 | 0 | 0 | 3940 | no |  | 0 | 19700 | no | 15013.6353 | 0 | no | no | 0 | 0 | 0 | 0 | 0 |  | 0 | 0 | 0 | 0 | 0 | 15013.6353 | 18451.1245 | 18526.826 | 0 | yes | Deficit |  |  | 0 | 0 | 0 | 0 | 0 |  | 0 | 0 | 0 | 0 | 208.8815 | yes |  | 0 | 0 | 0 | 208.8815 | 0 | no | 0 | 0 | 0 | 208.8815 | 0
| 13453.9565 | 0 | no | Surplus | yes |  | 0 | 0 | 0 | 1559.6788 | 0 | no | 0 | 0 | 0 | 1559.6788 | 3940 | no | 13453.9565 | 0 | 19700 |  |  | 0 |  |  | 0 | 0 | 0 | 0 | 0 |  | 0 | 0 | 0 | 0 | 0 | 13453.9565 | 15581.2408 | 16602.1823 | 0 | no | Surplus | yes |  | 0 | 0 | 0 | 2945.5852 | 0 | no | 0 | 0 | 0 | 2945.5852 | 0 |  |  | 0 | 0 | 0 | 0 | 0 |  | 0 | 0 | 0 | 0 | 0
| 14011.7894 | 0 | yes | Deficit |  |  | 0 | 0 | 0 | 0 | 0 |  | 0 | 0 | 0 | 0 | 3940 | no |  | 0 | 19700 | no | 14011.7894 | 0 | no | no | 0 | 0 | 0 | 0 | 0 |  | 0 | 0 | 0 | 0 | 0 | 14011.7894 | 15607.5013 | 17290.5481 | 0 | no | Surplus | yes |  | 0 | 0 | 0 | 994.681 | 0 | no | 0 | 0 | 0 | 994.681 | 0 |  |  | 0 | 0 | 0 | 0 | 0 |  | 0 | 0 | 0 | 0 | 0
| 13691.5681 | 0 | no | Surplus | yes |  | 0 | 0 | 0 | 320.2213 | 0 | no | 0 | 0 | 0 | 320.2213 | 3940 | no | 13691.5681 | 0 | 19700 |  |  | 0 |  |  | 0 | 0 | 0 | 0 | 0 |  | 0 | 0 | 0 | 0 | 0 | 13691.5681 | 14423.1724 | 16895.395 | 0 | no | Surplus | yes |  | 0 | 0 | 0 | 2867.3758 | 0 | no | 0 | 0 | 0 | 2867.3758 | 0 |  |  | 0 | 0 | 0 | 0 | 0 |  | 0 | 0 | 0 | 0 | 0
| 13894.6563 | 0 | yes | Deficit |  |  | 0 | 0 | 0 | 0 | 0 |  | 0 | 0 | 0 | 0 | 3940 | no |  | 0 | 19700 | no | 13894.6563 | 0 | no | no | 0 | 0 | 0 | 0 | 0 |  | 0 | 0 | 0 | 0 | 0 | 13894.6563 | 12407.0963 | 17146.0059 | 0 | no | Surplus | yes |  | 0 | 0 | 0 | 4488.2987 | 0 | no | 0 | 0 | 0 | 4488.2987 | 0 |  |  | 0 | 0 | 0 | 0 | 0 |  | 0 | 0 | 0 | 0 | 0
| 13847.6378 | 0 | no | Surplus | yes |  | 0 | 0 | 0 | 47.0185 | 0 | no | 0 | 0 | 0 | 47.0185 | 3940 | no | 13847.6378 | 0 | 19700 |  |  | 0 |  |  | 0 | 0 | 0 | 0 | 0 |  | 0 | 0 | 0 | 0 | 0 | 13847.6378 | 12444.8082 | 17087.9851 | 0 | no | Surplus | yes |  | 0 | 0 | 0 | 4701.1977 | 0 | no | 0 | 0 | 0 | 4701.1977 | 0 |  |  | 0 | 0 | 0 | 0 | 0 |  | 0 | 0 | 0 | 0 | 0
| 13901.5763 | 0 | yes | Deficit |  |  | 0 | 0 | 0 | 0 | 0 |  | 0 | 0 | 0 | 0 | 3940 | no |  | 0 | 19700 | no | 13901.5763 | 0 | no | no | 0 | 0 | 0 | 0 | 0 |  | 0 | 0 | 0 | 0 | 0 | 13901.5763 | 12105.3329 | 17154.5452 | 0 | no | Surplus | yes |  | 0 | 0 | 0 | 4982.6521 | 0 | no | 0 | 0 | 0 | 4982.6521 | 0 |  |  | 0 | 0 | 0 | 0 | 0 |  | 0 | 0 | 0 | 0 | 0
| 13775.3027 | 0 | no | Surplus | yes |  | 0 | 0 | 0 | 126.2736 | 0 | no | 0 | 0 | 0 | 126.2736 | 3940 | no | 13775.3027 | 0 | 19700 |  |  | 0 |  |  | 0 | 0 | 0 | 0 | 0 |  | 0 | 0 | 0 | 0 | 0 | 13775.3027 | 13885.8647 | 16998.7235 | 0 | no | Surplus | yes |  | 0 | 0 | 0 | 3268.6805 | 0 | no | 0 | 0 | 0 | 3268.6805 | 0 |  |  | 0 | 0 | 0 | 0 | 0 |  | 0 | 0 | 0 | 0 | 0
| 12928.5894 | 0 | no | Surplus | yes |  | 0 | 0 | 0 | 846.7133 | 0 | no | 0 | 0 | 0 | 846.7133 | 3940 | no | 12928.5894 | 0 | 19700 |  |  | 0 |  |  | 0 | 0 | 0 | 0 | 0 |  | 0 | 0 | 0 | 0 | 0 | 12928.5894 | 15764.7694 | 15953.8793 | 0 | no | Surplus | yes |  | 0 | 0 | 0 | 1233.9541 | 0 | no | 0 | 0 | 0 | 1233.9541 | 0 |  |  | 0 | 0 | 0 | 0 | 0 |  | 0 | 0 | 0 | 0 | 0
| 12302.9908 | 0 | no | Surplus | yes |  | 0 | 0 | 0 | 625.5986 | 0 | no | 0 | 0 | 0 | 625.5986 | 3940 | no | 12302.9908 | 0 | 19700 |  |  | 0 |  |  | 0 | 0 | 0 | 0 | 0 |  | 0 | 0 | 0 | 0 | 0 | 12302.9908 | 14431.5136 | 15181.8907 | 0 | no | Surplus | yes |  | 0 | 0 | 0 | 1522.3657 | 0 | no | 0 | 0 | 0 | 1522.3657 | 0 |  |  | 0 | 0 | 0 | 0 | 0 |  | 0 | 0 | 0 | 0 | 0
| 12944.7765 | 0 | yes | Deficit |  |  | 0 | 0 | 0 | 0 | 0 |  | 0 | 0 | 0 | 0 | 3940 | no |  | 0 | 19700 | no | 12944.7765 | 0 | no | no | 0 | 0 | 0 | 0 | 0 |  | 0 | 0 | 0 | 0 | 0 | 12944.7765 | 13496.2323 | 15973.8542 | 0 | no | Surplus | yes |  | 0 | 0 | 0 | 1685.6583 | 0 | no | 0 | 0 | 0 | 1685.6583 | 0 |  |  | 0 | 0 | 0 | 0 | 0 |  | 0 | 0 | 0 | 0 | 0
| 13495.335 | 0 | yes | Deficit |  |  | 0 | 0 | 0 | 0 | 0 |  | 0 | 0 | 0 | 0 | 3940 | no |  | 0 | 19700 | no | 13495.335 | 0 | no | no | 0 | 0 | 0 | 0 | 0 |  | 0 | 0 | 0 | 0 | 0 | 13495.335 | 13848.1388 | 16653.2434 | 0 | no | Surplus | yes |  | 0 | 0 | 0 | 2125.7153 | 0 | no | 0 | 0 | 0 | 2125.7153 | 0 |  |  | 0 | 0 | 0 | 0 | 0 |  | 0 | 0 | 0 | 0 | 0
| 13473.6825 | 0 | no | Surplus | yes |  | 0 | 0 | 0 | 21.6525 | 0 | no | 0 | 0 | 0 | 21.6525 | 3940 | no | 13473.6825 | 0 | 19700 |  |  | 0 |  |  | 0 | 0 | 0 | 0 | 0 |  | 0 | 0 | 0 | 0 | 0 | 13473.6825 | 14497.1565 | 16626.5242 | 0 | no | Surplus | yes |  | 0 | 0 | 0 | 2156.0869 | 0 | no | 0 | 0 | 0 | 2156.0869 | 0 |  |  | 0 | 0 | 0 | 0 | 0 |  | 0 | 0 | 0 | 0 | 0
| 12018.7231 | 0 | no | Surplus | yes |  | 0 | 0 | 0 | 1454.9594 | 0 | no | 0 | 0 | 0 | 1454.9594 | 3940 | no | 12018.7231 | 0 | 19700 |  |  | 0 |  |  | 0 | 0 | 0 | 0 | 0 |  | 0 | 0 | 0 | 0 | 0 | 12018.7231 | 14318.7567 | 14831.1043 | 0 | no | Surplus | yes |  | 0 | 0 | 0 | 2307.7675 | 0 | no | 0 | 0 | 0 | 2307.7675 | 0 |  |  | 0 | 0 | 0 | 0 | 0 |  | 0 | 0 | 0 | 0 | 0
| 11642.2302 | 0 | no | Surplus | yes |  | 0 | 0 | 0 | 376.4929 | 0 | no | 0 | 0 | 0 | 376.4929 | 3940 | no | 11642.2302 | 0 | 19700 |  |  | 0 |  |  | 0 | 0 | 0 | 0 | 0 |  | 0 | 0 | 0 | 0 | 0 | 11642.2302 | 15492.2113 | 14366.5121 | 0 | yes | Deficit |  |  | 0 | 0 | 0 | 0 | 0 |  | 0 | 0 | 0 | 0 | 661.107 | yes |  | 0 | 0 | 0 | 661.107 | 0 | no | 0 | 0 | 0 | 661.107 | 0
| 12565.3962 | 0 | yes | Deficit |  |  | 0 | 0 | 0 | 0 | 0 |  | 0 | 0 | 0 | 0 | 3940 | no |  | 0 | 19700 | no | 12565.3962 | 0 | no | no | 0 | 0 | 0 | 0 | 0 |  | 0 | 0 | 0 | 0 | 0 | 12565.3962 | 15542.3401 | 15505.699 | 0 | yes | Deficit |  |  | 0 | 0 | 0 | 0 | 0 |  | 0 | 0 | 0 | 0 | 1175.828 | yes |  | 0 | 0 | 0 | 1175.828 | 0 | no | 0 | 0 | 0 | 1175.828 | 0
| 12814.2974 | 0 | yes | Deficit |  |  | 0 | 0 | 0 | 0 | 0 |  | 0 | 0 | 0 | 0 | 3940 | no |  | 0 | 19700 | no | 12814.2974 | 0 | no | no | 0 | 0 | 0 | 0 | 0 |  | 0 | 0 | 0 | 0 | 0 | 12814.2974 | 14647.0023 | 15812.843 | 0 | no | Surplus | yes |  | 0 | 0 | 0 | 858.6966 | 0 | no | 0 | 0 | 0 | 858.6966 | 0 |  |  | 0 | 0 | 0 | 0 | 0 |  | 0 | 0 | 0 | 0 | 0
| 12875.4254 | 0 | yes | Deficit |  |  | 0 | 0 | 0 | 0 | 0 |  | 0 | 0 | 0 | 0 | 3940 | no |  | 0 | 19700 | no | 12875.4254 | 0 | no | no | 0 | 0 | 0 | 0 | 0 |  | 0 | 0 | 0 | 0 | 0 | 12875.4254 | 14096.9515 | 15888.275 | 0 | no | Surplus | yes |  | 0 | 0 | 0 | 1715.8916 | 0 | no | 0 | 0 | 0 | 1715.8916 | 0 |  |  | 0 | 0 | 0 | 0 | 0 |  | 0 | 0 | 0 | 0 | 0
| 12237.5108 | 0 | no | Surplus | yes |  | 0 | 0 | 0 | 637.9146 | 0 | no | 0 | 0 | 0 | 637.9146 | 3940 | no | 12237.5108 | 0 | 19700 |  |  | 0 |  |  | 0 | 0 | 0 | 0 | 0 |  | 0 | 0 | 0 | 0 | 0 | 12237.5108 | 12580.5823 | 15101.0884 | 0 | no | Surplus | yes |  | 0 | 0 | 0 | 3307.6927 | 0 | no | 0 | 0 | 0 | 3307.6927 | 0 |  |  | 0 | 0 | 0 | 0 | 0 |  | 0 | 0 | 0 | 0 | 0
| 12865.2628 | 0 | yes | Deficit |  |  | 0 | 0 | 0 | 0 | 0 |  | 0 | 0 | 0 | 0 | 3940 | no |  | 0 | 19700 | no | 12865.2628 | 0 | no | no | 0 | 0 | 0 | 0 | 0 |  | 0 | 0 | 0 | 0 | 0 | 12865.2628 | 13935.4743 | 15875.7343 | 0 | no | Surplus | yes |  | 0 | 0 | 0 | 1165.6141 | 0 | no | 0 | 0 | 0 | 1165.6141 | 0 |  |  | 0 | 0 | 0 | 0 | 0 |  | 0 | 0 | 0 | 0 | 0
| 12789.4836 | 0 | no | Surplus | yes |  | 0 | 0 | 0 | 75.7792 | 0 | no | 0 | 0 | 0 | 75.7792 | 3940 | no | 12789.4836 | 0 | 19700 |  |  | 0 |  |  | 0 | 0 | 0 | 0 | 0 |  | 0 | 0 | 0 | 0 | 0 | 12789.4836 | 14018.984 | 15782.2228 | 0 | no | Surplus | yes |  | 0 | 0 | 0 | 1856.7504 | 0 | no | 0 | 0 | 0 | 1856.7504 | 0 |  |  | 0 | 0 | 0 | 0 | 0 |  | 0 | 0 | 0 | 0 | 0
| 12563.4653 | 0 | no | Surplus | yes |  | 0 | 0 | 0 | 226.0183 | 0 | no | 0 | 0 | 0 | 226.0183 | 3940 | no | 12563.4653 | 0 | 19700 |  |  | 0 |  |  | 0 | 0 | 0 | 0 | 0 |  | 0 | 0 | 0 | 0 | 0 | 12563.4653 | 17347.6664 | 15503.3162 | 0 | yes | Deficit |  |  | 0 | 0 | 0 | 0 | 0 |  | 0 | 0 | 0 | 0 | 1565.4435 | yes |  | 0 | 0 | 0 | 1565.4435 | 0 | no | 0 | 0 | 0 | 1565.4435 | 0
| 13095.3415 | 0 | yes | Deficit |  |  | 0 | 0 | 0 | 0 | 0 |  | 0 | 0 | 0 | 0 | 3940 | no |  | 0 | 19700 | no | 13095.3415 | 0 | no | no | 0 | 0 | 0 | 0 | 0 |  | 0 | 0 | 0 | 0 | 0 | 13095.3415 | 19282.9121 | 16159.6514 | 0 | yes | Deficit |  |  | 0 | 0 | 0 | 0 | 0 |  | 0 | 0 | 0 | 0 | 3779.5959 | yes |  | 0 | 0 | 0 | 3779.5959 | 0 | no | 0 | 0 | 0 | 3779.5959 | 0
| 13286.0161 | 0 | yes | Deficit |  |  | 0 | 0 | 0 | 0 | 0 |  | 0 | 0 | 0 | 0 | 3940 | no |  | 0 | 19700 | no | 13286.0161 | 0 | no | no | 0 | 0 | 0 | 0 | 0 |  | 0 | 0 | 0 | 0 | 0 | 13286.0161 | 17882.5151 | 16394.9439 | 0 | yes | Deficit |  |  | 0 | 0 | 0 | 0 | 0 |  | 0 | 0 | 0 | 0 | 1722.8636 | yes |  | 0 | 0 | 0 | 1722.8636 | 0 | no | 0 | 0 | 0 | 1722.8636 | 0
| 13241.2455 | 0 | no | Surplus | yes |  | 0 | 0 | 0 | 44.7706 | 0 | no | 0 | 0 | 0 | 44.7706 | 3940 | no | 13241.2455 | 0 | 19700 |  |  | 0 |  |  | 0 | 0 | 0 | 0 | 0 |  | 0 | 0 | 0 | 0 | 0 | 13241.2455 | 17410.0987 | 16339.6969 | 0 | yes | Deficit |  |  | 0 | 0 | 0 | 0 | 0 |  | 0 | 0 | 0 | 0 | 1015.1548 | yes |  | 0 | 0 | 0 | 1015.1548 | 0 | no | 0 | 0 | 0 | 1015.1548 | 0
| 12596.4295 | 0 | no | Surplus | yes |  | 0 | 0 | 0 | 644.8159 | 0 | no | 0 | 0 | 0 | 644.8159 | 3940 | no | 12596.4295 | 0 | 19700 |  |  | 0 |  |  | 0 | 0 | 0 | 0 | 0 |  | 0 | 0 | 0 | 0 | 0 | 12596.4295 | 18890.34 | 15543.9941 | 0 | yes | Deficit |  |  | 0 | 0 | 0 | 0 | 0 |  | 0 | 0 | 0 | 0 | 2550.643 | yes |  | 0 | 0 | 0 | 2550.643 | 0 | no | 0 | 0 | 0 | 2550.643 | 0
| 11988.5827 | 0 | no | Surplus | yes |  | 0 | 0 | 0 | 607.8468 | 0 | no | 0 | 0 | 0 | 607.8468 | 3940 | no | 11988.5827 | 0 | 19700 |  |  | 0 |  |  | 0 | 0 | 0 | 0 | 0 |  | 0 | 0 | 0 | 0 | 0 | 11988.5827 | 17662.4214 | 14793.9111 | 0 | yes | Deficit |  |  | 0 | 0 | 0 | 0 | 0 |  | 0 | 0 | 0 | 0 | 2118.4273 | yes |  | 0 | 0 | 0 | 2118.4273 | 0 | no | 0 | 0 | 0 | 2118.4273 | 0
| 11764.1807 | 0 | no | Surplus | yes |  | 0 | 0 | 0 | 224.402 | 0 | no | 0 | 0 | 0 | 224.402 | 3940 | no | 11764.1807 | 0 | 19700 |  |  | 0 |  |  | 0 | 0 | 0 | 0 | 0 |  | 0 | 0 | 0 | 0 | 0 | 11764.1807 | 17035.8567 | 14516.999 | 0 | yes | Deficit |  |  | 0 | 0 | 0 | 0 | 0 |  | 0 | 0 | 0 | 0 | 2241.9456 | yes |  | 0 | 0 | 0 | 2241.9456 | 0 | no | 0 | 0 | 0 | 2241.9456 | 0
| 12088.5294 | 0 | yes | Deficit |  |  | 0 | 0 | 0 | 0 | 0 |  | 0 | 0 | 0 | 0 | 3940 | no |  | 0 | 19700 | no | 12088.5294 | 0 | no | no | 0 | 0 | 0 | 0 | 0 |  | 0 | 0 | 0 | 0 | 0 | 12088.5294 | 18995.2071 | 14917.2453 | 0 | yes | Deficit |  |  | 0 | 0 | 0 | 0 | 0 |  | 0 | 0 | 0 | 0 | 4478.208 | yes |  | 0 | 0 | 0 | 4478.208 | 0 | no | 0 | 0 | 0 | 4478.208 | 0
| 12187.3849 | 0 | yes | Deficit |  |  | 0 | 0 | 0 | 0 | 0 |  | 0 | 0 | 0 | 0 | 3940 | no |  | 0 | 19700 | no | 12187.3849 | 0 | no | no | 0 | 0 | 0 | 0 | 0 |  | 0 | 0 | 0 | 0 | 0 | 12187.3849 | 18773.0281 | 15039.2329 | 0 | yes | Deficit |  |  | 0 | 0 | 0 | 0 | 0 |  | 0 | 0 | 0 | 0 | 3855.7828 | yes |  | 0 | 0 | 0 | 3855.7828 | 0 | no | 0 | 0 | 0 | 3855.7828 | 0
| 12354.2752 | 0 | yes | Deficit |  |  | 0 | 0 | 0 | 0 | 0 |  | 0 | 0 | 0 | 0 | 3940 | no |  | 0 | 19700 | no | 12354.2752 | 0 | no | no | 0 | 0 | 0 | 0 | 0 |  | 0 | 0 | 0 | 0 | 0 | 12354.2752 | 17349.2946 | 15245.1756 | 0 | yes | Deficit |  |  | 0 | 0 | 0 | 0 | 0 |  | 0 | 0 | 0 | 0 | 2310.0617 | yes |  | 0 | 0 | 0 | 2310.0617 | 0 | no | 0 | 0 | 0 | 2310.0617 | 0
| 12775.6416 | 0 | yes | Deficit |  |  | 0 | 0 | 0 | 0 | 0 |  | 0 | 0 | 0 | 0 | 3940 | no |  | 0 | 19700 | no | 12775.6416 | 0 | no | no | 0 | 0 | 0 | 0 | 0 |  | 0 | 0 | 0 | 0 | 0 | 12775.6416 | 16080.2019 | 15765.1417 | 0 | yes | Deficit |  |  | 0 | 0 | 0 | 0 | 0 |  | 0 | 0 | 0 | 0 | 835.0263 | yes |  | 0 | 0 | 0 | 835.0263 | 0 | no | 0 | 0 | 0 | 835.0263 | 0
| 12952.467 | 0 | yes | Deficit |  |  | 0 | 0 | 0 | 0 | 0 |  | 0 | 0 | 0 | 0 | 3940 | no |  | 0 | 19700 | no | 12952.467 | 0 | no | no | 0 | 0 | 0 | 0 | 0 |  | 0 | 0 | 0 | 0 | 0 | 12952.467 | 17328.8764 | 15983.3443 | 0 | yes | Deficit |  |  | 0 | 0 | 0 | 0 | 0 |  | 0 | 0 | 0 | 0 | 1563.7347 | yes |  | 0 | 0 | 0 | 1563.7347 | 0 | no | 0 | 0 | 0 | 1563.7347 | 0
| 12895.5492 | 0 | no | Surplus | yes |  | 0 | 0 | 0 | 56.9178 | 0 | no | 0 | 0 | 0 | 56.9178 | 3940 | no | 12895.5492 | 0 | 19700 |  |  | 0 |  |  | 0 | 0 | 0 | 0 | 0 |  | 0 | 0 | 0 | 0 | 0 | 12895.5492 | 16438.8294 | 15913.1077 | 0 | yes | Deficit |  |  | 0 | 0 | 0 | 0 | 0 |  | 0 | 0 | 0 | 0 | 455.4851 | yes |  | 0 | 0 | 0 | 455.4851 | 0 | no | 0 | 0 | 0 | 455.4851 | 0
| 13190.3042 | 0 | yes | Deficit |  |  | 0 | 0 | 0 | 0 | 0 |  | 0 | 0 | 0 | 0 | 3940 | no |  | 0 | 19700 | no | 13190.3042 | 0 | no | no | 0 | 0 | 0 | 0 | 0 |  | 0 | 0 | 0 | 0 | 0 | 13190.3042 | 16035.4833 | 16276.8353 | 0 | yes | Deficit |  |  | 0 | 0 | 0 | 0 | 0 |  | 0 | 0 | 0 | 0 | 122.3756 | yes |  | 0 | 0 | 0 | 122.3756 | 0 | no | 0 | 0 | 0 | 122.3756 | 0
| 13231.3372 | 0 | yes | Deficit |  |  | 0 | 0 | 0 | 0 | 0 |  | 0 | 0 | 0 | 0 | 3940 | no |  | 0 | 19700 | no | 13231.3372 | 0 | no | no | 0 | 0 | 0 | 0 | 0 |  | 0 | 0 | 0 | 0 | 0 | 13231.3372 | 20473.6257 | 16327.4701 | 0 | yes | Deficit |  |  | 0 | 0 | 0 | 0 | 0 |  | 0 | 0 | 0 | 0 | 4196.7904 | yes |  | 0 | 0 | 0 | 4196.7904 | 0 | no | 0 | 0 | 0 | 4196.7904 | 0
| 13228.6625 | 0 | no | Surplus | yes |  | 0 | 0 | 0 | 2.6747 | 0 | no | 0 | 0 | 0 | 2.6747 | 3940 | no | 13228.6625 | 0 | 19700 |  |  | 0 |  |  | 0 | 0 | 0 | 0 | 0 |  | 0 | 0 | 0 | 0 | 0 | 13228.6625 | 21341.5719 | 16324.1695 | 0 | yes | Deficit |  |  | 0 | 0 | 0 | 0 | 0 |  | 0 | 0 | 0 | 0 | 5014.1019 | yes |  | 0 | 0 | 0 | 5014.1019 | 0 | no | 0 | 0 | 0 | 5014.1019 | 0
| 13492.6038 | 0 | yes | Deficit |  |  | 0 | 0 | 0 | 0 | 0 |  | 0 | 0 | 0 | 0 | 3940 | no |  | 0 | 19700 | no | 13492.6038 | 0 | no | no | 0 | 0 | 0 | 0 | 0 |  | 0 | 0 | 0 | 0 | 0 | 13492.6038 | 18160.1081 | 16649.873 | 0 | yes | Deficit |  |  | 0 | 0 | 0 | 0 | 0 |  | 0 | 0 | 0 | 0 | 1835.9386 | yes |  | 0 | 0 | 0 | 1835.9386 | 0 | no | 0 | 0 | 0 | 1835.9386 | 0
| 12750.2484 | 0 | no | Surplus | yes |  | 0 | 0 | 0 | 742.3554 | 0 | no | 0 | 0 | 0 | 742.3554 | 3940 | no | 12750.2484 | 0 | 19700 |  |  | 0 |  |  | 0 | 0 | 0 | 0 | 0 |  | 0 | 0 | 0 | 0 | 0 | 12750.2484 | 18004.5182 | 15733.8065 | 0 | yes | Deficit |  |  | 0 | 0 | 0 | 0 | 0 |  | 0 | 0 | 0 | 0 | 1354.6451 | yes |  | 0 | 0 | 0 | 1354.6451 | 0 | no | 0 | 0 | 0 | 1354.6451 | 0
| 11823.71 | 0 | no | Surplus | yes |  | 0 | 0 | 0 | 926.5383 | 0 | no | 0 | 0 | 0 | 926.5383 | 3940 | no | 11823.71 | 0 | 19700 |  |  | 0 |  |  | 0 | 0 | 0 | 0 | 0 |  | 0 | 0 | 0 | 0 | 0 | 11823.71 | 16642.4331 | 14590.4582 | 0 | yes | Deficit |  |  | 0 | 0 | 0 | 0 | 0 |  | 0 | 0 | 0 | 0 | 908.6266 | yes |  | 0 | 0 | 0 | 908.6266 | 0 | no | 0 | 0 | 0 | 908.6266 | 0
| 11218.8735 | 0 | no | Surplus | yes |  | 0 | 0 | 0 | 604.8365 | 0 | no | 0 | 0 | 0 | 604.8365 | 3940 | no | 11218.8735 | 0 | 19700 |  |  | 0 |  |  | 0 | 0 | 0 | 0 | 0 |  | 0 | 0 | 0 | 0 | 0 | 11218.8735 | 15611.5752 | 13844.09 | 0 | yes | Deficit |  |  | 0 | 0 | 0 | 0 | 0 |  | 0 | 0 | 0 | 0 | 1021.117 | yes |  | 0 | 0 | 0 | 1021.117 | 0 | no | 0 | 0 | 0 | 1021.117 | 0
| 12125.5636 | 0 | yes | Deficit |  |  | 0 | 0 | 0 | 0 | 0 |  | 0 | 0 | 0 | 0 | 3940 | no |  | 0 | 19700 | no | 12125.5636 | 0 | no | no | 0 | 0 | 0 | 0 | 0 |  | 0 | 0 | 0 | 0 | 0 | 12125.5636 | 14588.6847 | 14962.9454 | 0 | yes | Deficit |  |  | 0 | 0 | 0 | 0 | 0 |  | 0 | 0 | 0 | 0 | 744.5947 | yes |  | 0 | 0 | 0 | 744.5947 | 0 | no | 0 | 0 | 0 | 744.5947 | 0
| 11757.3605 | 0 | no | Surplus | yes |  | 0 | 0 | 0 | 368.203 | 0 | no | 0 | 0 | 0 | 368.203 | 3940 | no | 11757.3605 | 0 | 19700 |  |  | 0 |  |  | 0 | 0 | 0 | 0 | 0 |  | 0 | 0 | 0 | 0 | 0 | 11757.3605 | 15392.6229 | 14508.5829 | 0 | yes | Deficit |  |  | 0 | 0 | 0 | 0 | 0 |  | 0 | 0 | 0 | 0 | 429.6775 | yes |  | 0 | 0 | 0 | 429.6775 | 0 | no | 0 | 0 | 0 | 429.6775 | 0
| 12374.279 | 0 | yes | Deficit |  |  | 0 | 0 | 0 | 0 | 0 |  | 0 | 0 | 0 | 0 | 3940 | no |  | 0 | 19700 | no | 12374.279 | 0 | no | no | 0 | 0 | 0 | 0 | 0 |  | 0 | 0 | 0 | 0 | 0 | 12374.279 | 18977.7115 | 15269.8603 | 0 | yes | Deficit |  |  | 0 | 0 | 0 | 0 | 0 |  | 0 | 0 | 0 | 0 | 4469.1286 | yes |  | 0 | 0 | 0 | 4469.1286 | 0 | no | 0 | 0 | 0 | 4469.1286 | 0
| 10375.6242 | 0 | no | Surplus | yes |  | 0 | 0 | 0 | 1998.6548 | 0 | no | 0 | 0 | 0 | 1998.6548 | 3940 | no | 10375.6242 | 0 | 19700 |  |  | 0 |  |  | 0 | 0 | 0 | 0 | 0 |  | 0 | 0 | 0 | 0 | 0 | 10375.6242 | 15787.3598 | 12803.5202 | 0 | yes | Deficit |  |  | 0 | 0 | 0 | 0 | 0 |  | 0 | 0 | 0 | 0 | 517.4995 | yes |  | 0 | 0 | 0 | 517.4995 | 0 | no | 0 | 0 | 0 | 517.4995 | 0
| 10083.9054 | 0 | no | Surplus | yes |  | 0 | 0 | 0 | 291.7188 | 0 | no | 0 | 0 | 0 | 291.7188 | 3940 | no | 10083.9054 | 0 | 19700 |  |  | 0 |  |  | 0 | 0 | 0 | 0 | 0 |  | 0 | 0 | 0 | 0 | 0 | 10083.9054 | 16799.1793 | 12443.5393 | 0 | yes | Deficit |  |  | 0 | 0 | 0 | 0 | 0 |  | 0 | 0 | 0 | 0 | 3995.659 | yes |  | 0 | 0 | 0 | 3995.659 | 0 | no | 0 | 0 | 0 | 3995.659 | 0
| 10475.4231 | 0 | yes | Deficit |  |  | 0 | 0 | 0 | 0 | 0 |  | 0 | 0 | 0 | 0 | 3940 | no |  | 0 | 19700 | no | 10475.4231 | 0 | no | no | 0 | 0 | 0 | 0 | 0 |  | 0 | 0 | 0 | 0 | 0 | 10475.4231 | 16814.224 | 12926.6721 | 0 | yes | Deficit |  |  | 0 | 0 | 0 | 0 | 0 |  | 0 | 0 | 0 | 0 | 4370.6848 | yes |  | 0 | 0 | 0 | 4370.6848 | 0 | no | 0 | 0 | 0 | 4370.6848 | 0
| 11645.8833 | 0 | yes | Deficit |  |  | 0 | 0 | 0 | 0 | 0 |  | 0 | 0 | 0 | 0 | 3940 | no |  | 0 | 19700 | no | 11645.8833 | 0 | no | no | 0 | 0 | 0 | 0 | 0 |  | 0 | 0 | 0 | 0 | 0 | 11645.8833 | 19066.1446 | 14371.0199 | 0 | yes | Deficit |  |  | 0 | 0 | 0 | 0 | 0 |  | 0 | 0 | 0 | 0 | 6139.4725 | yes |  | 0 | 0 | 0 | 6139.4725 | 0 | no | 0 | 0 | 0 | 6139.4725 | 0
| 11794.7856 | 0 | yes | Deficit |  |  | 0 | 0 | 0 | 0 | 0 |  | 0 | 0 | 0 | 0 | 3940 | no |  | 0 | 19700 | no | 11794.7856 | 0 | no | no | 0 | 0 | 0 | 0 | 0 |  | 0 | 0 | 0 | 0 | 0 | 11794.7856 | 18957.4489 | 14554.7655 | 0 | yes | Deficit |  |  | 0 | 0 | 0 | 0 | 0 |  | 0 | 0 | 0 | 0 | 4586.429 | yes |  | 0 | 0 | 0 | 4586.429 | 0 | no | 0 | 0 | 0 | 4586.429 | 0
| 12733.7235 | 0 | yes | Deficit |  |  | 0 | 0 | 0 | 0 | 0 |  | 0 | 0 | 0 | 0 | 3940 | no |  | 0 | 19700 | no | 12733.7235 | 0 | no | no | 0 | 0 | 0 | 0 | 0 |  | 0 | 0 | 0 | 0 | 0 | 12733.7235 | 20482.5491 | 15713.4148 | 0 | yes | Deficit |  |  | 0 | 0 | 0 | 0 | 0 |  | 0 | 0 | 0 | 0 | 5927.7836 | yes |  | 0 | 0 | 0 | 5927.7836 | 0 | no | 0 | 0 | 0 | 5927.7836 | 0
| 12263.0396 | 0 | no | Surplus | yes |  | 0 | 0 | 0 | 470.6838 | 0 | no | 0 | 0 | 0 | 470.6838 | 3940 | no | 12263.0396 | 0 | 19700 |  |  | 0 |  |  | 0 | 0 | 0 | 0 | 0 |  | 0 | 0 | 0 | 0 | 0 | 12263.0396 | 18962.9586 | 15132.5909 | 0 | yes | Deficit |  |  | 0 | 0 | 0 | 0 | 0 |  | 0 | 0 | 0 | 0 | 3249.5438 | yes |  | 0 | 0 | 0 | 3249.5438 | 0 | no | 0 | 0 | 0 | 3249.5438 | 0
| 14272.6648 | 0 | yes | Deficit |  |  | 0 | 0 | 0 | 0 | 0 |  | 0 | 0 | 0 | 0 | 3940 | no |  | 0 | 19700 | no | 14272.6648 | 0 | no | no | 0 | 0 | 0 | 0 | 0 |  | 0 | 0 | 0 | 0 | 0 | 14272.6648 | 18193.6692 | 17612.4684 | 0 | yes | Deficit |  |  | 0 | 0 | 0 | 0 | 0 |  | 0 | 0 | 0 | 0 | 3061.0783 | yes |  | 0 | 0 | 0 | 3061.0783 | 0 | no | 0 | 0 | 0 | 3061.0783 | 0
| 12657.6541 | 0 | no | Surplus | yes |  | 0 | 0 | 0 | 1615.0107 | 0 | no | 0 | 0 | 0 | 1615.0107 | 3940 | no | 12657.6541 | 0 | 19700 |  |  | 0 |  |  | 0 | 0 | 0 | 0 | 0 |  | 0 | 0 | 0 | 0 | 0 | 12657.6541 | 18222.7 | 15619.5452 | 0 | yes | Deficit |  |  | 0 | 0 | 0 | 0 | 0 |  | 0 | 0 | 0 | 0 | 610.2316 | yes |  | 0 | 0 | 0 | 610.2316 | 0 | no | 0 | 0 | 0 | 610.2316 | 0
| 11405.3239 | 0 | no | Surplus | yes |  | 0 | 0 | 0 | 1252.3302 | 0 | no | 0 | 0 | 0 | 1252.3302 | 3940 | no | 11405.3239 | 0 | 19700 |  |  | 0 |  |  | 0 | 0 | 0 | 0 | 0 |  | 0 | 0 | 0 | 0 | 0 | 11405.3239 | 19460.0131 | 14074.1697 | 0 | yes | Deficit |  |  | 0 | 0 | 0 | 0 | 0 |  | 0 | 0 | 0 | 0 | 3840.4679 | yes |  | 0 | 0 | 0 | 3840.4679 | 0 | no | 0 | 0 | 0 | 3840.4679 | 0
| 10514.6658 | 0 | no | Surplus | yes |  | 0 | 0 | 0 | 890.6581 | 0 | no | 0 | 0 | 0 | 890.6581 | 3940 | no | 10514.6658 | 0 | 19700 |  |  | 0 |  |  | 0 | 0 | 0 | 0 | 0 |  | 0 | 0 | 0 | 0 | 0 | 10514.6658 | 21479.4807 | 12975.0976 | 0 | yes | Deficit |  |  | 0 | 0 | 0 | 0 | 0 |  | 0 | 0 | 0 | 0 | 7405.311 | yes |  | 0 | 0 | 0 | 7405.311 | 0 | no | 0 | 0 | 0 | 7405.311 | 0
| 11015.391 | 0 | yes | Deficit |  |  | 0 | 0 | 0 | 0 | 0 |  | 0 | 0 | 0 | 0 | 3940 | no |  | 0 | 19700 | no | 11015.391 | 0 | no | no | 0 | 0 | 0 | 0 | 0 |  | 0 | 0 | 0 | 0 | 0 | 11015.391 | 20157.2652 | 13592.9924 | 0 | yes | Deficit |  |  | 0 | 0 | 0 | 0 | 0 |  | 0 | 0 | 0 | 0 | 7182.1675 | yes |  | 0 | 0 | 0 | 7182.1675 | 0 | no | 0 | 0 | 0 | 7182.1675 | 0
| 12919.0359 | 0 | yes | Deficit |  |  | 0 | 0 | 0 | 0 | 0 |  | 0 | 0 | 0 | 0 | 3940 | no |  | 0 | 19700 | no | 12919.0359 | 0 | no | no | 0 | 0 | 0 | 0 | 0 |  | 0 | 0 | 0 | 0 | 0 | 12919.0359 | 20985.2834 | 15942.0903 | 0 | yes | Deficit |  |  | 0 | 0 | 0 | 0 | 0 |  | 0 | 0 | 0 | 0 | 7392.2909 | yes |  | 0 | 0 | 0 | 7392.2909 | 0 | no | 0 | 0 | 0 | 7392.2909 | 0
| 12843.9661 | 0 | no | Surplus | yes |  | 0 | 0 | 0 | 75.0698 | 0 | no | 0 | 0 | 0 | 75.0698 | 3940 | no | 12843.9661 | 0 | 19700 |  |  | 0 |  |  | 0 | 0 | 0 | 0 | 0 |  | 0 | 0 | 0 | 0 | 0 | 12843.9661 | 18675.4062 | 15849.4541 | 0 | yes | Deficit |  |  | 0 | 0 | 0 | 0 | 0 |  | 0 | 0 | 0 | 0 | 2733.316 | yes |  | 0 | 0 | 0 | 2733.316 | 0 | no | 0 | 0 | 0 | 2733.316 | 0
| 12677.5127 | 0 | no | Surplus | yes |  | 0 | 0 | 0 | 166.4534 | 0 | no | 0 | 0 | 0 | 166.4534 | 3940 | no | 12677.5127 | 0 | 19700 |  |  | 0 |  |  | 0 | 0 | 0 | 0 | 0 |  | 0 | 0 | 0 | 0 | 0 | 12677.5127 | 18889.5947 | 15644.0507 | 0 | yes | Deficit |  |  | 0 | 0 | 0 | 0 | 0 |  | 0 | 0 | 0 | 0 | 3040.1406 | yes |  | 0 | 0 | 0 | 3040.1406 | 0 | no | 0 | 0 | 0 | 3040.1406 | 0
| 11908.5277 | 0 | no | Surplus | yes |  | 0 | 0 | 0 | 768.985 | 0 | no | 0 | 0 | 0 | 768.985 | 3940 | no | 11908.5277 | 0 | 19700 |  |  | 0 |  |  | 0 | 0 | 0 | 0 | 0 |  | 0 | 0 | 0 | 0 | 0 | 11908.5277 | 16883.0626 | 14695.1231 | 0 | yes | Deficit |  |  | 0 | 0 | 0 | 0 | 0 |  | 0 | 0 | 0 | 0 | 1239.0119 | yes |  | 0 | 0 | 0 | 1239.0119 | 0 | no | 0 | 0 | 0 | 1239.0119 | 0
| 12908.3391 | 0 | yes | Deficit |  |  | 0 | 0 | 0 | 0 | 0 |  | 0 | 0 | 0 | 0 | 3940 | no |  | 0 | 19700 | no | 12908.3391 | 0 | no | no | 0 | 0 | 0 | 0 | 0 |  | 0 | 0 | 0 | 0 | 0 | 12908.3391 | 17048.405 | 15928.8905 | 0 | yes | Deficit |  |  | 0 | 0 | 0 | 0 | 0 |  | 0 | 0 | 0 | 0 | 2353.2819 | yes |  | 0 | 0 | 0 | 2353.2819 | 0 | no | 0 | 0 | 0 | 2353.2819 | 0
| 13103.494 | 0 | yes | Deficit |  |  | 0 | 0 | 0 | 0 | 0 |  | 0 | 0 | 0 | 0 | 3940 | no |  | 0 | 19700 | no | 13103.494 | 0 | no | no | 0 | 0 | 0 | 0 | 0 |  | 0 | 0 | 0 | 0 | 0 | 13103.494 | 18473.6568 | 16169.7116 | 0 | yes | Deficit |  |  | 0 | 0 | 0 | 0 | 0 |  | 0 | 0 | 0 | 0 | 2544.7664 | yes |  | 0 | 0 | 0 | 2544.7664 | 0 | no | 0 | 0 | 0 | 2544.7664 | 0
| 12347.4392 | 0 | no | Surplus | yes |  | 0 | 0 | 0 | 756.0548 | 0 | no | 0 | 0 | 0 | 756.0548 | 3940 | no | 12347.4392 | 0 | 19700 |  |  | 0 |  |  | 0 | 0 | 0 | 0 | 0 |  | 0 | 0 | 0 | 0 | 0 | 12347.4392 | 19337.7506 | 15236.74 | 0 | yes | Deficit |  |  | 0 | 0 | 0 | 0 | 0 |  | 0 | 0 | 0 | 0 | 3168.039 | yes |  | 0 | 0 | 0 | 3168.039 | 0 | no | 0 | 0 | 0 | 3168.039 | 0
| 12504.1376 | 0 | yes | Deficit |  |  | 0 | 0 | 0 | 0 | 0 |  | 0 | 0 | 0 | 0 | 3940 | no |  | 0 | 19700 | no | 12504.1376 | 0 | no | no | 0 | 0 | 0 | 0 | 0 |  | 0 | 0 | 0 | 0 | 0 | 12504.1376 | 19013.4565 | 15430.1058 | 0 | yes | Deficit |  |  | 0 | 0 | 0 | 0 | 0 |  | 0 | 0 | 0 | 0 | 3776.7165 | yes |  | 0 | 0 | 0 | 3776.7165 | 0 | no | 0 | 0 | 0 | 3776.7165 | 0
| 12696.6362 | 0 | yes | Deficit |  |  | 0 | 0 | 0 | 0 | 0 |  | 0 | 0 | 0 | 0 | 3940 | no |  | 0 | 19700 | no | 12696.6362 | 0 | no | no | 0 | 0 | 0 | 0 | 0 |  | 0 | 0 | 0 | 0 | 0 | 12696.6362 | 17549.3943 | 15667.6491 | 0 | yes | Deficit |  |  | 0 | 0 | 0 | 0 | 0 |  | 0 | 0 | 0 | 0 | 2119.2885 | yes |  | 0 | 0 | 0 | 2119.2885 | 0 | no | 0 | 0 | 0 | 2119.2885 | 0
| 12742.9602 | 0 | yes | Deficit |  |  | 0 | 0 | 0 | 0 | 0 |  | 0 | 0 | 0 | 0 | 3940 | no |  | 0 | 19700 | no | 12742.9602 | 0 | no | no | 0 | 0 | 0 | 0 | 0 |  | 0 | 0 | 0 | 0 | 0 | 12742.9602 | 17617.9378 | 15724.8129 | 0 | yes | Deficit |  |  | 0 | 0 | 0 | 0 | 0 |  | 0 | 0 | 0 | 0 | 1950.2887 | yes |  | 0 | 0 | 0 | 1950.2887 | 0 | no | 0 | 0 | 0 | 1950.2887 | 0
| 12516.0569 | 0 | no | Surplus | yes |  | 0 | 0 | 0 | 226.9033 | 0 | no | 0 | 0 | 0 | 226.9033 | 3940 | no | 12516.0569 | 0 | 19700 |  |  | 0 |  |  | 0 | 0 | 0 | 0 | 0 |  | 0 | 0 | 0 | 0 | 0 | 12516.0569 | 17109.4953 | 15444.8142 | 0 | yes | Deficit |  |  | 0 | 0 | 0 | 0 | 0 |  | 0 | 0 | 0 | 0 | 1384.6824 | yes |  | 0 | 0 | 0 | 1384.6824 | 0 | no | 0 | 0 | 0 | 1384.6824 | 0
| 11835.69 | 0 | no | Surplus | yes |  | 0 | 0 | 0 | 680.3669 | 0 | no | 0 | 0 | 0 | 680.3669 | 3940 | no | 11835.69 | 0 | 19700 |  |  | 0 |  |  | 0 | 0 | 0 | 0 | 0 |  | 0 | 0 | 0 | 0 | 0 | 11835.69 | 20164.9208 | 14605.2415 | 0 | yes | Deficit |  |  | 0 | 0 | 0 | 0 | 0 |  | 0 | 0 | 0 | 0 | 4720.1066 | yes |  | 0 | 0 | 0 | 4720.1066 | 0 | no | 0 | 0 | 0 | 4720.1066 | 0
| 13191.7885 | 0 | yes | Deficit |  |  | 0 | 0 | 0 | 0 | 0 |  | 0 | 0 | 0 | 0 | 3940 | no |  | 0 | 19700 | no | 13191.7885 | 0 | no | no | 0 | 0 | 0 | 0 | 0 |  | 0 | 0 | 0 | 0 | 0 | 13191.7885 | 20171.7916 | 16278.667 | 0 | yes | Deficit |  |  | 0 | 0 | 0 | 0 | 0 |  | 0 | 0 | 0 | 0 | 5566.5501 | yes |  | 0 | 0 | 0 | 5566.5501 | 0 | no | 0 | 0 | 0 | 5566.5501 | 0
| 13367.1449 | 0 | yes | Deficit |  |  | 0 | 0 | 0 | 0 | 0 |  | 0 | 0 | 0 | 0 | 3940 | no |  | 0 | 19700 | no | 13367.1449 | 0 | no | no | 0 | 0 | 0 | 0 | 0 |  | 0 | 0 | 0 | 0 | 0 | 13367.1449 | 18520.0839 | 16495.0569 | 0 | yes | Deficit |  |  | 0 | 0 | 0 | 0 | 0 |  | 0 | 0 | 0 | 0 | 2241.4169 | yes |  | 0 | 0 | 0 | 2241.4169 | 0 | no | 0 | 0 | 0 | 2241.4169 | 0
| 13543.8089 | 0 | yes | Deficit |  |  | 0 | 0 | 0 | 0 | 0 |  | 0 | 0 | 0 | 0 | 3940 | no |  | 0 | 19700 | no | 13543.8089 | 0 | no | no | 0 | 0 | 0 | 0 | 0 |  | 0 | 0 | 0 | 0 | 0 | 13543.8089 | 17729.1169 | 16713.0602 | 0 | yes | Deficit |  |  | 0 | 0 | 0 | 0 | 0 |  | 0 | 0 | 0 | 0 | 1234.06 | yes |  | 0 | 0 | 0 | 1234.06 | 0 | no | 0 | 0 | 0 | 1234.06 | 0
| 13746.813 | 0 | yes | Deficit |  |  | 0 | 0 | 0 | 0 | 0 |  | 0 | 0 | 0 | 0 | 3940 | no |  | 0 | 19700 | no | 13746.813 | 0 | no | no | 0 | 0 | 0 | 0 | 0 |  | 0 | 0 | 0 | 0 | 0 | 13746.813 | 18363.0918 | 16963.5672 | 0 | yes | Deficit |  |  | 0 | 0 | 0 | 0 | 0 |  | 0 | 0 | 0 | 0 | 1650.0316 | yes |  | 0 | 0 | 0 | 1650.0316 | 0 | no | 0 | 0 | 0 | 1650.0316 | 0
| 13122.1451 | 0 | no | Surplus | yes |  | 0 | 0 | 0 | 624.6679 | 0 | no | 0 | 0 | 0 | 624.6679 | 3940 | no | 13122.1451 | 0 | 19700 |  |  | 0 |  |  | 0 | 0 | 0 | 0 | 0 |  | 0 | 0 | 0 | 0 | 0 | 13122.1451 | 18178.9808 | 16192.727 | 0 | yes | Deficit |  |  | 0 | 0 | 0 | 0 | 0 |  | 0 | 0 | 0 | 0 | 1215.4135 | yes |  | 0 | 0 | 0 | 1215.4135 | 0 | no | 0 | 0 | 0 | 1215.4135 | 0
| 12819.8913 | 0 | no | Surplus | yes |  | 0 | 0 | 0 | 302.2538 | 0 | no | 0 | 0 | 0 | 302.2538 | 3940 | no | 12819.8913 | 0 | 19700 |  |  | 0 |  |  | 0 | 0 | 0 | 0 | 0 |  | 0 | 0 | 0 | 0 | 0 | 12819.8913 | 19758.1502 | 15819.7459 | 0 | yes | Deficit |  |  | 0 | 0 | 0 | 0 | 0 |  | 0 | 0 | 0 | 0 | 3565.4232 | yes |  | 0 | 0 | 0 | 3565.4232 | 0 | no | 0 | 0 | 0 | 3565.4232 | 0
| 12430.9987 | 0 | no | Surplus | yes |  | 0 | 0 | 0 | 388.8926 | 0 | no | 0 | 0 | 0 | 388.8926 | 3940 | no | 12430.9987 | 0 | 19700 |  |  | 0 |  |  | 0 | 0 | 0 | 0 | 0 |  | 0 | 0 | 0 | 0 | 0 | 12430.9987 | 21156.4944 | 15339.8524 | 0 | yes | Deficit |  |  | 0 | 0 | 0 | 0 | 0 |  | 0 | 0 | 0 | 0 | 5336.7485 | yes |  | 0 | 0 | 0 | 5336.7485 | 0 | no | 0 | 0 | 0 | 5336.7485 | 0
| 12952.9848 | 0 | yes | Deficit |  |  | 0 | 0 | 0 | 0 | 0 |  | 0 | 0 | 0 | 0 | 3940 | no |  | 0 | 19700 | no | 12952.9848 | 0 | no | no | 0 | 0 | 0 | 0 | 0 |  | 0 | 0 | 0 | 0 | 0 | 12952.9848 | 20653.8359 | 15983.9833 | 0 | yes | Deficit |  |  | 0 | 0 | 0 | 0 | 0 |  | 0 | 0 | 0 | 0 | 5313.9835 | yes |  | 0 | 0 | 0 | 5313.9835 | 0 | no | 0 | 0 | 0 | 5313.9835 | 0
| 13161.3523 | 0 | yes | Deficit |  |  | 0 | 0 | 0 | 0 | 0 |  | 0 | 0 | 0 | 0 | 3940 | no |  | 0 | 19700 | no | 13161.3523 | 0 | no | no | 0 | 0 | 0 | 0 | 0 |  | 0 | 0 | 0 | 0 | 0 | 13161.3523 | 16721.3079 | 16241.1087 | 0 | yes | Deficit |  |  | 0 | 0 | 0 | 0 | 0 |  | 0 | 0 | 0 | 0 | 737.3247 | yes |  | 0 | 0 | 0 | 737.3247 | 0 | no | 0 | 0 | 0 | 737.3247 | 0
| 12819.7653 | 0 | no | Surplus | yes |  | 0 | 0 | 0 | 341.587 | 0 | no | 0 | 0 | 0 | 341.587 | 3940 | no | 12819.7653 | 0 | 19700 |  |  | 0 |  |  | 0 | 0 | 0 | 0 | 0 |  | 0 | 0 | 0 | 0 | 0 | 12819.7653 | 16766.7145 | 15819.5904 | 0 | yes | Deficit |  |  | 0 | 0 | 0 | 0 | 0 |  | 0 | 0 | 0 | 0 | 525.6058 | yes |  | 0 | 0 | 0 | 525.6058 | 0 | no | 0 | 0 | 0 | 525.6058 | 0
| 12581.3114 | 0 | no | Surplus | yes |  | 0 | 0 | 0 | 238.4539 | 0 | no | 0 | 0 | 0 | 238.4539 | 3940 | no | 12581.3114 | 0 | 19700 |  |  | 0 |  |  | 0 | 0 | 0 | 0 | 0 |  | 0 | 0 | 0 | 0 | 0 | 12581.3114 | 16247.4918 | 15525.3382 | 0 | yes | Deficit |  |  | 0 | 0 | 0 | 0 | 0 |  | 0 | 0 | 0 | 0 | 427.9015 | yes |  | 0 | 0 | 0 | 427.9015 | 0 | no | 0 | 0 | 0 | 427.9015 | 0
| 12181.0777 | 0 | no | Surplus | yes |  | 0 | 0 | 0 | 400.2337 | 0 | no | 0 | 0 | 0 | 400.2337 | 3940 | no | 12181.0777 | 0 | 19700 |  |  | 0 |  |  | 0 | 0 | 0 | 0 | 0 |  | 0 | 0 | 0 | 0 | 0 | 12181.0777 | 18540.4091 | 15031.4498 | 0 | yes | Deficit |  |  | 0 | 0 | 0 | 0 | 0 |  | 0 | 0 | 0 | 0 | 3015.0709 | yes |  | 0 | 0 | 0 | 3015.0709 | 0 | no | 0 | 0 | 0 | 3015.0709 | 0
| 11151.237 | 0 | no | Surplus | yes |  | 0 | 0 | 0 | 1029.8407 | 0 | no | 0 | 0 | 0 | 1029.8407 | 3940 | no | 11151.237 | 0 | 19700 |  |  | 0 |  |  | 0 | 0 | 0 | 0 | 0 |  | 0 | 0 | 0 | 0 | 0 | 11151.237 | 18690.4269 | 13760.6265 | 0 | yes | Deficit |  |  | 0 | 0 | 0 | 0 | 0 |  | 0 | 0 | 0 | 0 | 3658.9771 | yes |  | 0 | 0 | 0 | 3658.9771 | 0 | no | 0 | 0 | 0 | 3658.9771 | 0
| 11252.3621 | 0 | yes | Deficit |  |  | 0 | 0 | 0 | 0 | 0 |  | 0 | 0 | 0 | 0 | 3940 | no |  | 0 | 19700 | no | 11252.3621 | 0 | no | no | 0 | 0 | 0 | 0 | 0 |  | 0 | 0 | 0 | 0 | 0 | 11252.3621 | 17505.6139 | 13885.4149 | 0 | yes | Deficit |  |  | 0 | 0 | 0 | 0 | 0 |  | 0 | 0 | 0 | 0 | 3744.9875 | yes |  | 0 | 0 | 0 | 3744.9875 | 0 | no | 0 | 0 | 0 | 3744.9875 | 0
| 11333.9829 | 0 | yes | Deficit |  |  | 0 | 0 | 0 | 0 | 0 |  | 0 | 0 | 0 | 0 | 3940 | no |  | 0 | 19700 | no | 11333.9829 | 0 | no | no | 0 | 0 | 0 | 0 | 0 |  | 0 | 0 | 0 | 0 | 0 | 11333.9829 | 19459.6856 | 13986.1349 | 0 | yes | Deficit |  |  | 0 | 0 | 0 | 0 | 0 |  | 0 | 0 | 0 | 0 | 5574.2708 | yes |  | 0 | 0 | 0 | 5574.2708 | 0 | no | 0 | 0 | 0 | 5574.2708 | 0
| 11627.3302 | 0 | yes | Deficit |  |  | 0 | 0 | 0 | 0 | 0 |  | 0 | 0 | 0 | 0 | 3940 | no |  | 0 | 19700 | no | 11627.3302 | 0 | no | no | 0 | 0 | 0 | 0 | 0 |  | 0 | 0 | 0 | 0 | 0 | 11627.3302 | 17851.7647 | 14348.1255 | 0 | yes | Deficit |  |  | 0 | 0 | 0 | 0 | 0 |  | 0 | 0 | 0 | 0 | 3865.6298 | yes |  | 0 | 0 | 0 | 3865.6298 | 0 | no | 0 | 0 | 0 | 3865.6298 | 0
| 11335.8405 | 0 | no | Surplus | yes |  | 0 | 0 | 0 | 291.4897 | 0 | no | 0 | 0 | 0 | 291.4897 | 3940 | no | 11335.8405 | 0 | 19700 |  |  | 0 |  |  | 0 | 0 | 0 | 0 | 0 |  | 0 | 0 | 0 | 0 | 0 | 11335.8405 | 16889.6069 | 13988.4272 | 0 | yes | Deficit |  |  | 0 | 0 | 0 | 0 | 0 |  | 0 | 0 | 0 | 0 | 2541.4814 | yes |  | 0 | 0 | 0 | 2541.4814 | 0 | no | 0 | 0 | 0 | 2541.4814 | 0
| 9598.8542 | 0 | no | Surplus | yes |  | 0 | 0 | 0 | 1736.9864 | 0 | no | 0 | 0 | 0 | 1736.9864 | 3940 | no | 9598.8542 | 0 | 19700 |  |  | 0 |  |  | 0 | 0 | 0 | 0 | 0 |  | 0 | 0 | 0 | 0 | 0 | 9598.8542 | 16033.5502 | 11844.9861 | 0 | yes | Deficit |  |  | 0 | 0 | 0 | 0 | 0 |  | 0 | 0 | 0 | 0 | 2045.1229 | yes |  | 0 | 0 | 0 | 2045.1229 | 0 | no | 0 | 0 | 0 | 2045.1229 | 0
| 10767.8875 | 0 | yes | Deficit |  |  | 0 | 0 | 0 | 0 | 0 |  | 0 | 0 | 0 | 0 | 3940 | no |  | 0 | 19197.7084 | no | 10767.8875 | 0 | no | no | 0 | 0 | 0 | 0 | 0 |  | 0 | 0 | 0 | 0 | 0 | 10767.8875 | 12454.5233 | 13287.5732 | 0 | yes | Deficit |  |  | 0 | 0 | 0 | 0 | 0 |  | 0 | 0 | 0 | 0 | 609.5372 | yes |  | 0 | 0 | 0 | 609.5372 | 0 | no | 0 | 0 | 0 | 609.5372 | 0
| 10692.1726 | 0 | no | Surplus | yes |  | 0 | 0 | 0 | 75.715 | 0 | no | 0 | 0 | 0 | 75.715 | 3940 | no | 10692.1726 | 0 | 19700 |  |  | 0 |  |  | 0 | 0 | 0 | 0 | 0 |  | 0 | 0 | 0 | 0 | 0 | 10692.1726 | 11651.7682 | 13194.1409 | 0 | no | Surplus | yes |  | 0 | 0 | 0 | 1635.805 | 0 | no | 0 | 0 | 0 | 1635.805 | 0 |  |  | 0 | 0 | 0 | 0 | 0 |  | 0 | 0 | 0 | 0 | 0
| 11331.1416 | 0 | yes | Deficit |  |  | 0 | 0 | 0 | 0 | 0 |  | 0 | 0 | 0 | 0 | 3940 | no |  | 0 | 19700 | no | 11331.1416 | 0 | no | no | 0 | 0 | 0 | 0 | 0 |  | 0 | 0 | 0 | 0 | 0 | 11331.1416 | 12269.6787 | 13982.6287 | 0 | no | Surplus | yes |  | 0 | 0 | 0 | 924.4623 | 0 | no | 0 | 0 | 0 | 924.4623 | 0 |  |  | 0 | 0 | 0 | 0 | 0 |  | 0 | 0 | 0 | 0 | 0
| 12248.1622 | 0 | yes | Deficit |  |  | 0 | 0 | 0 | 0 | 0 |  | 0 | 0 | 0 | 0 | 3940 | no |  | 0 | 19700 | no | 12248.1622 | 0 | no | no | 0 | 0 | 0 | 0 | 0 |  | 0 | 0 | 0 | 0 | 0 | 12248.1622 | 10409.0389 | 15114.2322 | 0 | no | Surplus | yes |  | 0 | 0 | 0 | 3573.5898 | 0 | no | 0 | 0 | 0 | 3573.5898 | 0 |  |  | 0 | 0 | 0 | 0 | 0 |  | 0 | 0 | 0 | 0 | 0
| 12578.5383 | 0 | yes | Deficit |  |  | 0 | 0 | 0 | 0 | 0 |  | 0 | 0 | 0 | 0 | 3940 | no |  | 0 | 19700 | no | 12578.5383 | 0 | no | no | 0 | 0 | 0 | 0 | 0 |  | 0 | 0 | 0 | 0 | 0 | 12578.5383 | 9796.5633 | 15521.9163 | 0 | no | Surplus | yes |  | 0 | 0 | 0 | 5317.6689 | 0 | no | 0 | 0 | 0 | 5317.6689 | 0 |  |  | 0 | 0 | 0 | 0 | 0 |  | 0 | 0 | 0 | 0 | 0
| 12997.9419 | 0 | yes | Deficit |  |  | 0 | 0 | 0 | 0 | 0 |  | 0 | 0 | 0 | 0 | 3940 | no |  | 0 | 19700 | no | 12997.9419 | 0 | no | no | 0 | 0 | 0 | 0 | 0 |  | 0 | 0 | 0 | 0 | 0 | 12997.9419 | 8928.7786 | 16039.4604 | 0 | no | Surplus | yes |  | 0 | 0 | 0 | 6593.1377 | 0 | no | 0 | 0 | 0 | 6593.1377 | 0 |  |  | 0 | 0 | 0 | 0 | 0 |  | 0 | 0 | 0 | 0 | 0
| 11872.0474 | 0 | no | Surplus | yes |  | 0 | 0 | 0 | 1125.8946 | 0 | no | 0 | 0 | 0 | 1125.8946 | 3940 | no | 11872.0474 | 0 | 19700 |  |  | 0 |  |  | 0 | 0 | 0 | 0 | 0 |  | 0 | 0 | 0 | 0 | 0 | 11872.0474 | 12530.6655 | 14650.1065 | 0 | no | Surplus | yes |  | 0 | 0 | 0 | 3508.7949 | 0 | no | 0 | 0 | 0 | 3508.7949 | 0 |  |  | 0 | 0 | 0 | 0 | 0 |  | 0 | 0 | 0 | 0 | 0
| 13060.2523 | 0 | yes | Deficit |  |  | 0 | 0 | 0 | 0 | 0 |  | 0 | 0 | 0 | 0 | 3940 | no |  | 0 | 19700 | no | 13060.2523 | 0 | no | no | 0 | 0 | 0 | 0 | 0 |  | 0 | 0 | 0 | 0 | 0 | 13060.2523 | 11434.3878 | 16116.3513 | 0 | no | Surplus | yes |  | 0 | 0 | 0 | 3215.7186 | 0 | no | 0 | 0 | 0 | 3215.7186 | 0 |  |  | 0 | 0 | 0 | 0 | 0 |  | 0 | 0 | 0 | 0 | 0
| 12773.8541 | 0 | no | Surplus | yes |  | 0 | 0 | 0 | 286.3982 | 0 | no | 0 | 0 | 0 | 286.3982 | 3940 | no | 12773.8541 | 0 | 19700 |  |  | 0 |  |  | 0 | 0 | 0 | 0 | 0 |  | 0 | 0 | 0 | 0 | 0 | 12773.8541 | 9909.3625 | 15762.9359 | 0 | no | Surplus | yes |  | 0 | 0 | 0 | 6206.9888 | 0 | no | 0 | 0 | 0 | 6206.9888 | 0 |  |  | 0 | 0 | 0 | 0 | 0 |  | 0 | 0 | 0 | 0 | 0
| 13288.5467 | 0 | yes | Deficit |  |  | 0 | 0 | 0 | 0 | 0 |  | 0 | 0 | 0 | 0 | 3940 | no |  | 0 | 19700 | no | 13288.5467 | 0 | no | no | 0 | 0 | 0 | 0 | 0 |  | 0 | 0 | 0 | 0 | 0 | 13288.5467 | 10975.7359 | 16398.0666 | 0 | no | Surplus | yes |  | 0 | 0 | 0 | 4787.2 | 0 | no | 0 | 0 | 0 | 4787.2 | 0 |  |  | 0 | 0 | 0 | 0 | 0 |  | 0 | 0 | 0 | 0 | 0
| 12577.9431 | 0 | no | Surplus | yes |  | 0 | 0 | 0 | 710.6036 | 0 | no | 0 | 0 | 0 | 710.6036 | 3940 | no | 12577.9431 | 0 | 19700 |  |  | 0 |  |  | 0 | 0 | 0 | 0 | 0 |  | 0 | 0 | 0 | 0 | 0 | 12577.9431 | 13741.7632 | 15521.1818 | 0 | no | Surplus | yes |  | 0 | 0 | 0 | 2656.3034 | 0 | no | 0 | 0 | 0 | 2656.3034 | 0 |  |  | 0 | 0 | 0 | 0 | 0 |  | 0 | 0 | 0 | 0 | 0
| 11226.6512 | 0 | no | Surplus | yes |  | 0 | 0 | 0 | 1351.2919 | 0 | no | 0 | 0 | 0 | 1351.2919 | 3940 | no | 11226.6512 | 0 | 19700 |  |  | 0 |  |  | 0 | 0 | 0 | 0 | 0 |  | 0 | 0 | 0 | 0 | 0 | 11226.6512 | 17876.6399 | 13853.6876 | 0 | yes | Deficit |  |  | 0 | 0 | 0 | 0 | 0 |  | 0 | 0 | 0 | 0 | 2355.458 | yes |  | 0 | 0 | 0 | 2355.458 | 0 | no | 0 | 0 | 0 | 2355.458 | 0
| 11820.721 | 0 | yes | Deficit |  |  | 0 | 0 | 0 | 0 | 0 |  | 0 | 0 | 0 | 0 | 3940 | no |  | 0 | 19700 | no | 11820.721 | 0 | no | no | 0 | 0 | 0 | 0 | 0 |  | 0 | 0 | 0 | 0 | 0 | 11820.721 | 13027.6131 | 14586.7698 | 0 | no | Surplus | yes |  | 0 | 0 | 0 | 826.0745 | 0 | no | 0 | 0 | 0 | 826.0745 | 0 |  |  | 0 | 0 | 0 | 0 | 0 |  | 0 | 0 | 0 | 0 | 0
| 10132.1254 | 0 | no | Surplus | yes |  | 0 | 0 | 0 | 1688.5956 | 0 | no | 0 | 0 | 0 | 1688.5956 | 3940 | no | 10132.1254 | 0 | 19700 |  |  | 0 |  |  | 0 | 0 | 0 | 0 | 0 |  | 0 | 0 | 0 | 0 | 0 | 10132.1254 | 13287.3796 | 12503.0428 | 0 | no | Surplus | yes |  | 0 | 0 | 0 | 1299.3902 | 0 | no | 0 | 0 | 0 | 1299.3902 | 0 |  |  | 0 | 0 | 0 | 0 | 0 |  | 0 | 0 | 0 | 0 | 0
| 10243.8536 | 0 | yes | Deficit |  |  | 0 | 0 | 0 | 0 | 0 |  | 0 | 0 | 0 | 0 | 3940 | no |  | 0 | 19700 | no | 10243.8536 | 0 | no | no | 0 | 0 | 0 | 0 | 0 |  | 0 | 0 | 0 | 0 | 0 | 10243.8536 | 12441.3245 | 12640.9154 | 0 | no | Surplus | yes |  | 0 | 0 | 0 | 61.7182 | 0 | no | 0 | 0 | 0 | 61.7182 | 0 |  |  | 0 | 0 | 0 | 0 | 0 |  | 0 | 0 | 0 | 0 | 0
| 10864.2642 | 0 | yes | Deficit |  |  | 0 | 0 | 0 | 0 | 0 |  | 0 | 0 | 0 | 0 | 3940 | no |  | 0 | 19700 | no | 10864.2642 | 0 | no | no | 0 | 0 | 0 | 0 | 0 |  | 0 | 0 | 0 | 0 | 0 | 10864.2642 | 11572.5681 | 13406.502 | 0 | no | Surplus | yes |  | 0 | 0 | 0 | 1068.3473 | 0 | no | 0 | 0 | 0 | 1068.3473 | 0 |  |  | 0 | 0 | 0 | 0 | 0 |  | 0 | 0 | 0 | 0 | 0
| 9236.3675 | 0 | no | Surplus | yes |  | 0 | 0 | 0 | 1627.8967 | 0 | no | 0 | 0 | 0 | 1627.8967 | 3940 | no | 9236.3675 | 0 | 19700 |  |  | 0 |  |  | 0 | 0 | 0 | 0 | 0 |  | 0 | 0 | 0 | 0 | 0 | 9236.3675 | 11218.386 | 11397.6775 | 0 | no | Surplus | yes |  | 0 | 0 | 0 | 2188.116 | 0 | no | 0 | 0 | 0 | 2188.116 | 0 |  |  | 0 | 0 | 0 | 0 | 0 |  | 0 | 0 | 0 | 0 | 0
| 8158.0687 | 0 | no | Surplus | yes |  | 0 | 0 | 0 | 1078.2988 | 0 | no | 0 | 0 | 0 | 1078.2988 | 3940 | no | 8158.0687 | 0 | 18472.7349 |  |  | 0 |  |  | 0 | 0 | 0 | 0 | 0 |  | 0 | 0 | 0 | 0 | 0 | 8158.0687 | 12206.3641 | 10067.0568 | 0 | yes | Deficit |  |  | 0 | 0 | 0 | 0 | 0 |  | 0 | 0 | 0 | 0 | 808.6867 | yes |  | 0 | 0 | 0 | 808.6867 | 0 | no | 0 | 0 | 0 | 808.6867 | 0
| 10919.4883 | 0 | yes | Deficit |  |  | 0 | 0 | 0 | 0 | 0 |  | 0 | 0 | 0 | 0 | 3940 | no |  | 0 | 16316.1374 | no | 10919.4883 | 0 | no | no | 0 | 0 | 0 | 0 | 0 |  | 0 | 0 | 0 | 0 | 0 | 10919.4883 | 14313.0202 | 13474.6485 | 0 | yes | Deficit |  |  | 0 | 0 | 0 | 0 | 0 |  | 0 | 0 | 0 | 0 | 4245.9634 | yes |  | 0 | 0 | 0 | 4245.9634 | 0 | no | 0 | 0 | 0 | 4245.9634 | 0
| 11608.6373 | 0 | yes | Deficit |  |  | 0 | 0 | 0 | 0 | 0 |  | 0 | 0 | 0 | 0 | 3940 | no |  | 0 | 19700 | no | 11608.6373 | 0 | no | no | 0 | 0 | 0 | 0 | 0 |  | 0 | 0 | 0 | 0 | 0 | 11608.6373 | 14250.8641 | 14325.0584 | 0 | yes | Deficit |  |  | 0 | 0 | 0 | 0 | 0 |  | 0 | 0 | 0 | 0 | 776.2156 | yes |  | 0 | 0 | 0 | 776.2156 | 0 | no | 0 | 0 | 0 | 776.2156 | 0
| 8653.8388 | 0 | no | Surplus | yes |  | 0 | 0 | 0 | 2954.7985 | 0 | no | 0 | 0 | 0 | 2954.7985 | 3940 | no | 8653.8388 | 0 | 19700 |  |  | 0 |  |  | 0 | 0 | 0 | 0 | 0 |  | 0 | 0 | 0 | 0 | 0 | 8653.8388 | 13734.1371 | 10678.837 | 0 | no | Surplus | yes |  | 0 | 0 | 0 | 590.9213 | 0 | no | 0 | 0 | 0 | 590.9213 | 0 |  |  | 0 | 0 | 0 | 0 | 0 |  | 0 | 0 | 0 | 0 | 0
| 8614.4386 | 0 | no | Surplus | yes |  | 0 | 0 | 0 | 39.4002 | 0 | no | 0 | 0 | 0 | 39.4002 | 3940 | no | 8614.4386 | 0 | 17307.6775 |  |  | 0 |  |  | 0 | 0 | 0 | 0 | 0 |  | 0 | 0 | 0 | 0 | 0 | 8614.4386 | 15006.538 | 10630.2173 | 0 | yes | Deficit |  |  | 0 | 0 | 0 | 0 | 0 |  | 0 | 0 | 0 | 0 | 4327.7009 | yes |  | 0 | 0 | 0 | 4327.7009 | 0 | no | 0 | 0 | 0 | 4327.7009 | 0
| 9638.3411 | 0 | yes | Deficit |  |  | 0 | 0 | 0 | 0 | 0 |  | 0 | 0 | 0 | 0 | 3940 | no |  | 0 | 17228.8772 | no | 9638.3411 | 0 | no | no | 0 | 0 | 0 | 0 | 0 |  | 0 | 0 | 0 | 0 | 0 | 9638.3411 | 15741.8475 | 11893.7129 | 0 | yes | Deficit |  |  | 0 | 0 | 0 | 0 | 0 |  | 0 | 0 | 0 | 0 | 5111.6303 | yes |  | 0 | 0 | 0 | 5111.6303 | 0 | no | 0 | 0 | 0 | 5111.6303 | 0
| 13059.5511 | 0 | yes | Deficit |  |  | 0 | 0 | 0 | 0 | 0 |  | 0 | 0 | 0 | 0 | 3940 | no |  | 0 | 19276.6821 | no | 13059.5511 | 0 | no | no | 0 | 0 | 0 | 0 | 0 |  | 0 | 0 | 0 | 0 | 0 | 13059.5511 | 12710.3765 | 16115.486 | 0 | yes | Deficit |  |  | 0 | 0 | 0 | 0 | 0 |  | 0 | 0 | 0 | 0 | 816.6636 | yes |  | 0 | 0 | 0 | 816.6636 | 0 | no | 0 | 0 | 0 | 816.6636 | 0
| 11282.3894 | 0 | no | Surplus | yes |  | 0 | 0 | 0 | 1777.1617 | 0 | no | 0 | 0 | 0 | 1777.1617 | 3940 | no | 11282.3894 | 0 | 19700 |  |  | 0 |  |  | 0 | 0 | 0 | 0 | 0 |  | 0 | 0 | 0 | 0 | 0 | 11282.3894 | 13129.8892 | 13922.4685 | 0 | no | Surplus | yes |  | 0 | 0 | 0 | 2985.5968 | 0 | no | 0 | 0 | 0 | 2985.5968 | 0 |  |  | 0 | 0 | 0 | 0 | 0 |  | 0 | 0 | 0 | 0 | 0
| 11081.5392 | 0 | no | Surplus | yes |  | 0 | 0 | 0 | 200.8502 | 0 | no | 0 | 0 | 0 | 200.8502 | 3940 | no | 11081.5392 | 0 | 19700 |  |  | 0 |  |  | 0 | 0 | 0 | 0 | 0 |  | 0 | 0 | 0 | 0 | 0 | 11081.5392 | 16161.2577 | 13674.6193 | 0 | yes | Deficit |  |  | 0 | 0 | 0 | 0 | 0 |  | 0 | 0 | 0 | 0 | 2238.7892 | yes |  | 0 | 0 | 0 | 2238.7892 | 0 | no | 0 | 0 | 0 | 2238.7892 | 0
| 9563.4591 | 0 | no | Surplus | yes |  | 0 | 0 | 0 | 1518.0801 | 0 | no | 0 | 0 | 0 | 1518.0801 | 3940 | no | 9563.4591 | 0 | 19700 |  |  | 0 |  |  | 0 | 0 | 0 | 0 | 0 |  | 0 | 0 | 0 | 0 | 0 | 9563.4591 | 14373.5833 | 11801.3085 | 0 | yes | Deficit |  |  | 0 | 0 | 0 | 0 | 0 |  | 0 | 0 | 0 | 0 | 698.964 | yes |  | 0 | 0 | 0 | 698.964 | 0 | no | 0 | 0 | 0 | 698.964 | 0
| 10880.6088 | 0 | yes | Deficit |  |  | 0 | 0 | 0 | 0 | 0 |  | 0 | 0 | 0 | 0 | 3940 | no |  | 0 | 19126.9181 | no | 10880.6088 | 0 | no | no | 0 | 0 | 0 | 0 | 0 |  | 0 | 0 | 0 | 0 | 0 | 10880.6088 | 13098.2897 | 13426.6713 | 0 | yes | Deficit |  |  | 0 | 0 | 0 | 0 | 0 |  | 0 | 0 | 0 | 0 | 1296.9813 | yes |  | 0 | 0 | 0 | 1296.9813 | 0 | no | 0 | 0 | 0 | 1296.9813 | 0
| 9927.6159 | 0 | no | Surplus | yes |  | 0 | 0 | 0 | 952.9929 | 0 | no | 0 | 0 | 0 | 952.9929 | 3940 | no | 9927.6159 | 0 | 19700 |  |  | 0 |  |  | 0 | 0 | 0 | 0 | 0 |  | 0 | 0 | 0 | 0 | 0 | 9927.6159 | 12948.6749 | 12250.678 | 0 | no | Surplus | yes |  | 0 | 0 | 0 | 477.9964 | 0 | no | 0 | 0 | 0 | 477.9964 | 0 |  |  | 0 | 0 | 0 | 0 | 0 |  | 0 | 0 | 0 | 0 | 0
| 12097.6232 | 0 | yes | Deficit |  |  | 0 | 0 | 0 | 0 | 0 |  | 0 | 0 | 0 | 0 | 3940 | no |  | 0 | 19700 | no | 12097.6232 | 0 | no | no | 0 | 0 | 0 | 0 | 0 |  | 0 | 0 | 0 | 0 | 0 | 12097.6232 | 13103.3053 | 14928.467 | 0 | yes | Deficit |  |  | 0 | 0 | 0 | 0 | 0 |  | 0 | 0 | 0 | 0 | 852.6273 | yes |  | 0 | 0 | 0 | 852.6273 | 0 | no | 0 | 0 | 0 | 852.6273 | 0
| 11803.3696 | 0 | no | Surplus | yes |  | 0 | 0 | 0 | 294.2536 | 0 | no | 0 | 0 | 0 | 294.2536 | 3940 | no | 11803.3696 | 0 | 19700 |  |  | 0 |  |  | 0 | 0 | 0 | 0 | 0 |  | 0 | 0 | 0 | 0 | 0 | 11803.3696 | 13539.0908 | 14565.3581 | 0 | no | Surplus | yes |  | 0 | 0 | 0 | 1389.3762 | 0 | no | 0 | 0 | 0 | 1389.3762 | 0 |  |  | 0 | 0 | 0 | 0 | 0 |  | 0 | 0 | 0 | 0 | 0
| 11621.786 | 0 | no | Surplus | yes |  | 0 | 0 | 0 | 181.5836 | 0 | no | 0 | 0 | 0 | 181.5836 | 3940 | no | 11621.786 | 0 | 19700 |  |  | 0 |  |  | 0 | 0 | 0 | 0 | 0 |  | 0 | 0 | 0 | 0 | 0 | 11621.786 | 14141.255 | 14341.2839 | 0 | no | Surplus | yes |  | 0 | 0 | 0 | 424.1031 | 0 | no | 0 | 0 | 0 | 424.1031 | 0 |  |  | 0 | 0 | 0 | 0 | 0 |  | 0 | 0 | 0 | 0 | 0
| 13158.4727 | 0 | yes | Deficit |  |  | 0 | 0 | 0 | 0 | 0 |  | 0 | 0 | 0 | 0 | 3940 | no |  | 0 | 19700 | no | 13158.4727 | 0 | no | no | 0 | 0 | 0 | 0 | 0 |  | 0 | 0 | 0 | 0 | 0 | 13158.4727 | 16354.8464 | 16237.5553 | 0 | yes | Deficit |  |  | 0 | 0 | 0 | 0 | 0 |  | 0 | 0 | 0 | 0 | 2013.5625 | yes |  | 0 | 0 | 0 | 2013.5625 | 0 | no | 0 | 0 | 0 | 2013.5625 | 0
| 13432.3034 | 0 | yes | Deficit |  |  | 0 | 0 | 0 | 0 | 0 |  | 0 | 0 | 0 | 0 | 3940 | no |  | 0 | 19700 | no | 13432.3034 | 0 | no | no | 0 | 0 | 0 | 0 | 0 |  | 0 | 0 | 0 | 0 | 0 | 13432.3034 | 15169.0923 | 16575.4624 | 0 | no | Surplus | yes |  | 0 | 0 | 0 | 1068.463 | 0 | no | 0 | 0 | 0 | 1068.463 | 0 |  |  | 0 | 0 | 0 | 0 | 0 |  | 0 | 0 | 0 | 0 | 0
| 13612.3478 | 0 | yes | Deficit |  |  | 0 | 0 | 0 | 0 | 0 |  | 0 | 0 | 0 | 0 | 3940 | no |  | 0 | 19700 | no | 13612.3478 | 0 | no | no | 0 | 0 | 0 | 0 | 0 |  | 0 | 0 | 0 | 0 | 0 | 13612.3478 | 13478.1847 | 16797.6371 | 0 | no | Surplus | yes |  | 0 | 0 | 0 | 3097.2776 | 0 | no | 0 | 0 | 0 | 3097.2776 | 0 |  |  | 0 | 0 | 0 | 0 | 0 |  | 0 | 0 | 0 | 0 | 0
| 13570.7337 | 0 | no | Surplus | yes |  | 0 | 0 | 0 | 41.6141 | 0 | no | 0 | 0 | 0 | 41.6141 | 3940 | no | 13570.7337 | 0 | 19700 |  |  | 0 |  |  | 0 | 0 | 0 | 0 | 0 |  | 0 | 0 | 0 | 0 | 0 | 13570.7337 | 13977.7693 | 16746.2853 | 0 | no | Surplus | yes |  | 0 | 0 | 0 | 2819.8678 | 0 | no | 0 | 0 | 0 | 2819.8678 | 0 |  |  | 0 | 0 | 0 | 0 | 0 |  | 0 | 0 | 0 | 0 | 0
| 12415.0111 | 0 | no | Surplus | yes |  | 0 | 0 | 0 | 1155.7225 | 0 | no | 0 | 0 | 0 | 1155.7225 | 3940 | no | 12415.0111 | 0 | 19700 |  |  | 0 |  |  | 0 | 0 | 0 | 0 | 0 |  | 0 | 0 | 0 | 0 | 0 | 12415.0111 | 15619.0094 | 15320.1237 | 0 | no | Surplus | yes |  | 0 | 0 | 0 | 1127.276 | 0 | no | 0 | 0 | 0 | 1127.276 | 0 |  |  | 0 | 0 | 0 | 0 | 0 |  | 0 | 0 | 0 | 0 | 0
| 12798.0575 | 0 | yes | Deficit |  |  | 0 | 0 | 0 | 0 | 0 |  | 0 | 0 | 0 | 0 | 3940 | no |  | 0 | 19700 | no | 12798.0575 | 0 | no | no | 0 | 0 | 0 | 0 | 0 |  | 0 | 0 | 0 | 0 | 0 | 12798.0575 | 14516.587 | 15792.8029 | 0 | no | Surplus | yes |  | 0 | 0 | 0 | 803.5367 | 0 | no | 0 | 0 | 0 | 803.5367 | 0 |  |  | 0 | 0 | 0 | 0 | 0 |  | 0 | 0 | 0 | 0 | 0
| 12057.408 | 0 | no | Surplus | yes |  | 0 | 0 | 0 | 740.6494 | 0 | no | 0 | 0 | 0 | 740.6494 | 3940 | no | 12057.408 | 0 | 19700 |  |  | 0 |  |  | 0 | 0 | 0 | 0 | 0 |  | 0 | 0 | 0 | 0 | 0 | 12057.408 | 13281.2072 | 14878.8415 | 0 | no | Surplus | yes |  | 0 | 0 | 0 | 2511.5957 | 0 | no | 0 | 0 | 0 | 2511.5957 | 0 |  |  | 0 | 0 | 0 | 0 | 0 |  | 0 | 0 | 0 | 0 | 0
| 11790.0295 | 0 | no | Surplus | yes |  | 0 | 0 | 0 | 267.3786 | 0 | no | 0 | 0 | 0 | 267.3786 | 3940 | no | 11790.0295 | 0 | 19700 |  |  | 0 |  |  | 0 | 0 | 0 | 0 | 0 |  | 0 | 0 | 0 | 0 | 0 | 11790.0295 | 15705.6924 | 14548.8964 | 0 | yes | Deficit |  |  | 0 | 0 | 0 | 0 | 0 |  | 0 | 0 | 0 | 0 | 826.8509 | yes |  | 0 | 0 | 0 | 826.8509 | 0 | no | 0 | 0 | 0 | 826.8509 | 0
| 11667.9691 | 0 | no | Surplus | yes |  | 0 | 0 | 0 | 122.0603 | 0 | no | 0 | 0 | 0 | 122.0603 | 3940 | no | 11667.9691 | 0 | 19700 |  |  | 0 |  |  | 0 | 0 | 0 | 0 | 0 |  | 0 | 0 | 0 | 0 | 0 | 11667.9691 | 15898.0012 | 14398.2739 | 0 | yes | Deficit |  |  | 0 | 0 | 0 | 0 | 0 |  | 0 | 0 | 0 | 0 | 1349.1048 | yes |  | 0 | 0 | 0 | 1349.1048 | 0 | no | 0 | 0 | 0 | 1349.1048 | 0
| 12007.0397 | 0 | yes | Deficit |  |  | 0 | 0 | 0 | 0 | 0 |  | 0 | 0 | 0 | 0 | 3940 | no |  | 0 | 19700 | no | 12007.0397 | 0 | no | no | 0 | 0 | 0 | 0 | 0 |  | 0 | 0 | 0 | 0 | 0 | 12007.0397 | 17803.9646 | 14816.687 | 0 | yes | Deficit |  |  | 0 | 0 | 0 | 0 | 0 |  | 0 | 0 | 0 | 0 | 3405.6907 | yes |  | 0 | 0 | 0 | 3405.6907 | 0 | no | 0 | 0 | 0 | 3405.6907 | 0
| 11896.8921 | 0 | no | Surplus | yes |  | 0 | 0 | 0 | 110.1476 | 0 | no | 0 | 0 | 0 | 110.1476 | 3940 | no | 11896.8921 | 0 | 19700 |  |  | 0 |  |  | 0 | 0 | 0 | 0 | 0 |  | 0 | 0 | 0 | 0 | 0 | 11896.8921 | 14334.2962 | 14680.7648 | 0 | no | Surplus | yes |  | 0 | 0 | 0 | 482.3908 | 0 | no | 0 | 0 | 0 | 482.3908 | 0 |  |  | 0 | 0 | 0 | 0 | 0 |  | 0 | 0 | 0 | 0 | 0
| 12089.8199 | 0 | yes | Deficit |  |  | 0 | 0 | 0 | 0 | 0 |  | 0 | 0 | 0 | 0 | 3940 | no |  | 0 | 19700 | no | 12089.8199 | 0 | no | no | 0 | 0 | 0 | 0 | 0 |  | 0 | 0 | 0 | 0 | 0 | 12089.8199 | 16801.7027 | 14918.8378 | 0 | yes | Deficit |  |  | 0 | 0 | 0 | 0 | 0 |  | 0 | 0 | 0 | 0 | 2120.9379 | yes |  | 0 | 0 | 0 | 2120.9379 | 0 | no | 0 | 0 | 0 | 2120.9379 | 0
| 11829.1063 | 0 | no | Surplus | yes |  | 0 | 0 | 0 | 260.7136 | 0 | no | 0 | 0 | 0 | 260.7136 | 3940 | no | 11829.1063 | 0 | 19700 |  |  | 0 |  |  | 0 | 0 | 0 | 0 | 0 |  | 0 | 0 | 0 | 0 | 0 | 11829.1063 | 14621.1375 | 14597.1171 | 0 | no | Surplus | yes |  | 0 | 0 | 0 | 297.7003 | 0 | no | 0 | 0 | 0 | 297.7003 | 0 |  |  | 0 | 0 | 0 | 0 | 0 |  | 0 | 0 | 0 | 0 | 0
| 12041.6474 | 0 | yes | Deficit |  |  | 0 | 0 | 0 | 0 | 0 |  | 0 | 0 | 0 | 0 | 3940 | no |  | 0 | 19700 | no | 12041.6474 | 0 | no | no | 0 | 0 | 0 | 0 | 0 |  | 0 | 0 | 0 | 0 | 0 | 12041.6474 | 16694.5302 | 14859.3929 | 0 | yes | Deficit |  |  | 0 | 0 | 0 | 0 | 0 |  | 0 | 0 | 0 | 0 | 2097.4131 | yes |  | 0 | 0 | 0 | 2097.4131 | 0 | no | 0 | 0 | 0 | 2097.4131 | 0
| 12517.8691 | 0 | yes | Deficit |  |  | 0 | 0 | 0 | 0 | 0 |  | 0 | 0 | 0 | 0 | 3940 | no |  | 0 | 19700 | no | 12517.8691 | 0 | no | no | 0 | 0 | 0 | 0 | 0 |  | 0 | 0 | 0 | 0 | 0 | 12517.8691 | 16084.9577 | 15447.0505 | 0 | yes | Deficit |  |  | 0 | 0 | 0 | 0 | 0 |  | 0 | 0 | 0 | 0 | 1225.5648 | yes |  | 0 | 0 | 0 | 1225.5648 | 0 | no | 0 | 0 | 0 | 1225.5648 | 0
| 12347.4343 | 0 | no | Surplus | yes |  | 0 | 0 | 0 | 170.4348 | 0 | no | 0 | 0 | 0 | 170.4348 | 3940 | no | 12347.4343 | 0 | 19700 |  |  | 0 |  |  | 0 | 0 | 0 | 0 | 0 |  | 0 | 0 | 0 | 0 | 0 | 12347.4343 | 14620.549 | 15236.734 | 0 | no | Surplus | yes |  | 0 | 0 | 0 | 826.5015 | 0 | no | 0 | 0 | 0 | 826.5015 | 0 |  |  | 0 | 0 | 0 | 0 | 0 |  | 0 | 0 | 0 | 0 | 0
| 12006.8126 | 0 | no | Surplus | yes |  | 0 | 0 | 0 | 340.6217 | 0 | no | 0 | 0 | 0 | 340.6217 | 3940 | no | 12006.8126 | 0 | 19700 |  |  | 0 |  |  | 0 | 0 | 0 | 0 | 0 |  | 0 | 0 | 0 | 0 | 0 | 12006.8126 | 15346.9411 | 14816.4068 | 0 | yes | Deficit |  |  | 0 | 0 | 0 | 0 | 0 |  | 0 | 0 | 0 | 0 | 110.2072 | yes |  | 0 | 0 | 0 | 110.2072 | 0 | no | 0 | 0 | 0 | 110.2072 | 0
| 11823.5579 | 0 | no | Surplus | yes |  | 0 | 0 | 0 | 183.2548 | 0 | no | 0 | 0 | 0 | 183.2548 | 3940 | no | 11823.5579 | 0 | 19700 |  |  | 0 |  |  | 0 | 0 | 0 | 0 | 0 |  | 0 | 0 | 0 | 0 | 0 | 11823.5579 | 14143.7322 | 14590.2704 | 0 | no | Surplus | yes |  | 0 | 0 | 0 | 672.6746 | 0 | no | 0 | 0 | 0 | 672.6746 | 0 |  |  | 0 | 0 | 0 | 0 | 0 |  | 0 | 0 | 0 | 0 | 0
| 12840.774 | 0 | yes | Deficit |  |  | 0 | 0 | 0 | 0 | 0 |  | 0 | 0 | 0 | 0 | 3940 | no |  | 0 | 19700 | no | 12840.774 | 0 | no | no | 0 | 0 | 0 | 0 | 0 |  | 0 | 0 | 0 | 0 | 0 | 12840.774 | 14498.0894 | 15845.5151 | 0 | no | Surplus | yes |  | 0 | 0 | 0 | 92.181 | 0 | no | 0 | 0 | 0 | 92.181 | 0 |  |  | 0 | 0 | 0 | 0 | 0 |  | 0 | 0 | 0 | 0 | 0
| 13153.092 | 0 | yes | Deficit |  |  | 0 | 0 | 0 | 0 | 0 |  | 0 | 0 | 0 | 0 | 3940 | no |  | 0 | 19700 | no | 13153.092 | 0 | no | no | 0 | 0 | 0 | 0 | 0 |  | 0 | 0 | 0 | 0 | 0 | 13153.092 | 17694.0902 | 16230.9156 | 0 | yes | Deficit |  |  | 0 | 0 | 0 | 0 | 0 |  | 0 | 0 | 0 | 0 | 1848.5751 | yes |  | 0 | 0 | 0 | 1848.5751 | 0 | no | 0 | 0 | 0 | 1848.5751 | 0
| 13704.869 | 0 | yes | Deficit |  |  | 0 | 0 | 0 | 0 | 0 |  | 0 | 0 | 0 | 0 | 3940 | no |  | 0 | 19700 | no | 13704.869 | 0 | no | no | 0 | 0 | 0 | 0 | 0 |  | 0 | 0 | 0 | 0 | 0 | 13704.869 | 14323.6578 | 16911.8084 | 0 | no | Surplus | yes |  | 0 | 0 | 0 | 1907.2577 | 0 | no | 0 | 0 | 0 | 1907.2577 | 0 |  |  | 0 | 0 | 0 | 0 | 0 |  | 0 | 0 | 0 | 0 | 0
| 13396.2456 | 0 | no | Surplus | yes |  | 0 | 0 | 0 | 308.6234 | 0 | no | 0 | 0 | 0 | 308.6234 | 3940 | no | 13396.2456 | 0 | 19700 |  |  | 0 |  |  | 0 | 0 | 0 | 0 | 0 |  | 0 | 0 | 0 | 0 | 0 | 13396.2456 | 14069.091 | 16530.967 | 0 | no | Surplus | yes |  | 0 | 0 | 0 | 2842.7174 | 0 | no | 0 | 0 | 0 | 2842.7174 | 0 |  |  | 0 | 0 | 0 | 0 | 0 |  | 0 | 0 | 0 | 0 | 0
| 12291.9581 | 0 | no | Surplus | yes |  | 0 | 0 | 0 | 1104.2875 | 0 | no | 0 | 0 | 0 | 1104.2875 | 3940 | no | 12291.9581 | 0 | 19700 |  |  | 0 |  |  | 0 | 0 | 0 | 0 | 0 |  | 0 | 0 | 0 | 0 | 0 | 12291.9581 | 13879.9393 | 15168.2763 | 0 | no | Surplus | yes |  | 0 | 0 | 0 | 2651.0277 | 0 | no | 0 | 0 | 0 | 2651.0277 | 0 |  |  | 0 | 0 | 0 | 0 | 0 |  | 0 | 0 | 0 | 0 | 0
| 14841.0688 | 0 | yes | Deficit |  |  | 0 | 0 | 0 | 0 | 0 |  | 0 | 0 | 0 | 0 | 3940 | no |  | 0 | 19700 | no | 14841.0688 | 0 | no | no | 0 | 0 | 0 | 0 | 0 |  | 0 | 0 | 0 | 0 | 0 | 14841.0688 | 14392.774 | 18313.8789 | 0 | no | Surplus | yes |  | 0 | 0 | 0 | 775.5023 | 0 | no | 0 | 0 | 0 | 775.5023 | 0 |  |  | 0 | 0 | 0 | 0 | 0 |  | 0 | 0 | 0 | 0 | 0
| 15068.6659 | 0 | yes | Deficit |  |  | 0 | 0 | 0 | 0 | 0 |  | 0 | 0 | 0 | 0 | 3940 | no |  | 0 | 19700 | no | 15068.6659 | 0 | no | no | 0 | 0 | 0 | 0 | 0 |  | 0 | 0 | 0 | 0 | 0 | 15068.6659 | 15316.417 | 18594.7337 | 0 | no | Surplus | yes |  | 0 | 0 | 0 | 2997.4619 | 0 | no | 0 | 0 | 0 | 2997.4619 | 0 |  |  | 0 | 0 | 0 | 0 | 0 |  | 0 | 0 | 0 | 0 | 0
| 14064.3465 | 0 | no | Surplus | yes |  | 0 | 0 | 0 | 1004.3194 | 0 | no | 0 | 0 | 0 | 1004.3194 | 3940 | no | 14064.3465 | 0 | 19700 |  |  | 0 |  |  | 0 | 0 | 0 | 0 | 0 |  | 0 | 0 | 0 | 0 | 0 | 14064.3465 | 15207.4118 | 17355.4036 | 0 | no | Surplus | yes |  | 0 | 0 | 0 | 3387.3219 | 0 | no | 0 | 0 | 0 | 3387.3219 | 0 |  |  | 0 | 0 | 0 | 0 | 0 |  | 0 | 0 | 0 | 0 | 0
| 13969.714 | 0 | no | Surplus | yes |  | 0 | 0 | 0 | 94.6324 | 0 | no | 0 | 0 | 0 | 94.6324 | 3940 | no | 13969.714 | 0 | 19700 |  |  | 0 |  |  | 0 | 0 | 0 | 0 | 0 |  | 0 | 0 | 0 | 0 | 0 | 13969.714 | 12394.0351 | 17238.6271 | 0 | no | Surplus | yes |  | 0 | 0 | 0 | 4961.3684 | 0 | no | 0 | 0 | 0 | 4961.3684 | 0 |  |  | 0 | 0 | 0 | 0 | 0 |  | 0 | 0 | 0 | 0 | 0
| 13485.3687 | 0 | no | Surplus | yes |  | 0 | 0 | 0 | 484.3454 | 0 | no | 0 | 0 | 0 | 484.3454 | 3940 | no | 13485.3687 | 0 | 19700 |  |  | 0 |  |  | 0 | 0 | 0 | 0 | 0 |  | 0 | 0 | 0 | 0 | 0 | 13485.3687 | 14008.5491 | 16640.9449 | 0 | no | Surplus | yes |  | 0 | 0 | 0 | 3230.0781 | 0 | no | 0 | 0 | 0 | 3230.0781 | 0 |  |  | 0 | 0 | 0 | 0 | 0 |  | 0 | 0 | 0 | 0 | 0
| 13966.6331 | 0 | yes | Deficit |  |  | 0 | 0 | 0 | 0 | 0 |  | 0 | 0 | 0 | 0 | 3940 | no |  | 0 | 19700 | no | 13966.6331 | 0 | no | no | 0 | 0 | 0 | 0 | 0 |  | 0 | 0 | 0 | 0 | 0 | 13966.6331 | 14484.3877 | 17234.8253 | 0 | no | Surplus | yes |  | 0 | 0 | 0 | 2156.5572 | 0 | no | 0 | 0 | 0 | 2156.5572 | 0 |  |  | 0 | 0 | 0 | 0 | 0 |  | 0 | 0 | 0 | 0 | 0
| 14065.4084 | 0 | yes | Deficit |  |  | 0 | 0 | 0 | 0 | 0 |  | 0 | 0 | 0 | 0 | 3940 | no |  | 0 | 19700 | no | 14065.4084 | 0 | no | no | 0 | 0 | 0 | 0 | 0 |  | 0 | 0 | 0 | 0 | 0 | 14065.4084 | 14877.3957 | 17356.7139 | 0 | no | Surplus | yes |  | 0 | 0 | 0 | 2357.4295 | 0 | no | 0 | 0 | 0 | 2357.4295 | 0 |  |  | 0 | 0 | 0 | 0 | 0 |  | 0 | 0 | 0 | 0 | 0
| 14089.0443 | 0 | yes | Deficit |  |  | 0 | 0 | 0 | 0 | 0 |  | 0 | 0 | 0 | 0 | 3940 | no |  | 0 | 19700 | no | 14089.0443 | 0 | no | no | 0 | 0 | 0 | 0 | 0 |  | 0 | 0 | 0 | 0 | 0 | 14089.0443 | 19228.936 | 17385.8807 | 0 | yes | Deficit |  |  | 0 | 0 | 0 | 0 | 0 |  | 0 | 0 | 0 | 0 | 1872.222 | yes |  | 0 | 0 | 0 | 1872.222 | 0 | no | 0 | 0 | 0 | 1872.222 | 0
| 14104.1553 | 0 | yes | Deficit |  |  | 0 | 0 | 0 | 0 | 0 |  | 0 | 0 | 0 | 0 | 3940 | no |  | 0 | 19700 | no | 14104.1553 | 0 | no | no | 0 | 0 | 0 | 0 | 0 |  | 0 | 0 | 0 | 0 | 0 | 14104.1553 | 15530.6394 | 17404.5276 | 0 | no | Surplus | yes |  | 0 | 0 | 0 | 1855.2413 | 0 | no | 0 | 0 | 0 | 1855.2413 | 0 |  |  | 0 | 0 | 0 | 0 | 0 |  | 0 | 0 | 0 | 0 | 0
| 14256.3652 | 0 | yes | Deficit |  |  | 0 | 0 | 0 | 0 | 0 |  | 0 | 0 | 0 | 0 | 3940 | no |  | 0 | 19700 | no | 14256.3652 | 0 | no | no | 0 | 0 | 0 | 0 | 0 |  | 0 | 0 | 0 | 0 | 0 | 14256.3652 | 14814.0135 | 17592.3547 | 0 | no | Surplus | yes |  | 0 | 0 | 0 | 2590.5142 | 0 | no | 0 | 0 | 0 | 2590.5142 | 0 |  |  | 0 | 0 | 0 | 0 | 0 |  | 0 | 0 | 0 | 0 | 0
| 14174.3716 | 0 | no | Surplus | yes |  | 0 | 0 | 0 | 81.9936 | 0 | no | 0 | 0 | 0 | 81.9936 | 3940 | no | 14174.3716 | 0 | 19700 |  |  | 0 |  |  | 0 | 0 | 0 | 0 | 0 |  | 0 | 0 | 0 | 0 | 0 | 14174.3716 | 13768.6333 | 17491.1746 | 0 | no | Surplus | yes |  | 0 | 0 | 0 | 3823.7214 | 0 | no | 0 | 0 | 0 | 3823.7214 | 0 |  |  | 0 | 0 | 0 | 0 | 0 |  | 0 | 0 | 0 | 0 | 0
| 13705.7626 | 0 | no | Surplus | yes |  | 0 | 0 | 0 | 468.609 | 0 | no | 0 | 0 | 0 | 468.609 | 3940 | no | 13705.7626 | 0 | 19700 |  |  | 0 |  |  | 0 | 0 | 0 | 0 | 0 |  | 0 | 0 | 0 | 0 | 0 | 13705.7626 | 12790.5669 | 16912.9111 | 0 | no | Surplus | yes |  | 0 | 0 | 0 | 4700.6077 | 0 | no | 0 | 0 | 0 | 4700.6077 | 0 |  |  | 0 | 0 | 0 | 0 | 0 |  | 0 | 0 | 0 | 0 | 0
| 13214.1202 | 0 | no | Surplus | yes |  | 0 | 0 | 0 | 491.6424 | 0 | no | 0 | 0 | 0 | 491.6424 | 3940 | no | 13214.1202 | 0 | 19700 |  |  | 0 |  |  | 0 | 0 | 0 | 0 | 0 |  | 0 | 0 | 0 | 0 | 0 | 13214.1202 | 10561.2875 | 16306.2244 | 0 | no | Surplus | yes |  | 0 | 0 | 0 | 6351.6236 | 0 | no | 0 | 0 | 0 | 6351.6236 | 0 |  |  | 0 | 0 | 0 | 0 | 0 |  | 0 | 0 | 0 | 0 | 0
| 13205.7422 | 0 | no | Surplus | yes |  | 0 | 0 | 0 | 8.378 | 0 | no | 0 | 0 | 0 | 8.378 | 3940 | no | 13205.7422 | 0 | 19700 |  |  | 0 |  |  | 0 | 0 | 0 | 0 | 0 |  | 0 | 0 | 0 | 0 | 0 | 13205.7422 | 12849.2682 | 16295.8859 | 0 | no | Surplus | yes |  | 0 | 0 | 0 | 3456.9562 | 0 | no | 0 | 0 | 0 | 3456.9562 | 0 |  |  | 0 | 0 | 0 | 0 | 0 |  | 0 | 0 | 0 | 0 | 0
| 13474.0204 | 0 | yes | Deficit |  |  | 0 | 0 | 0 | 0 | 0 |  | 0 | 0 | 0 | 0 | 3940 | no |  | 0 | 19700 | no | 13474.0204 | 0 | no | no | 0 | 0 | 0 | 0 | 0 |  | 0 | 0 | 0 | 0 | 0 | 13474.0204 | 10831.9255 | 16626.9412 | 0 | no | Surplus | yes |  | 0 | 0 | 0 | 5463.9605 | 0 | no | 0 | 0 | 0 | 5463.9605 | 0 |  |  | 0 | 0 | 0 | 0 | 0 |  | 0 | 0 | 0 | 0 | 0
| 13313.7927 | 0 | no | Surplus | yes |  | 0 | 0 | 0 | 160.2277 | 0 | no | 0 | 0 | 0 | 160.2277 | 3940 | no | 13313.7927 | 0 | 19700 |  |  | 0 |  |  | 0 | 0 | 0 | 0 | 0 |  | 0 | 0 | 0 | 0 | 0 | 13313.7927 | 7195.19 | 16429.2202 | 0 | no | Surplus | yes |  | 0 | 0 | 0 | 9431.7512 | 0 | no | 0 | 0 | 0 | 9431.7512 | 0 |  |  | 0 | 0 | 0 | 0 | 0 |  | 0 | 0 | 0 | 0 | 0
| 14911.7535 | 0 | yes | Deficit |  |  | 0 | 0 | 0 | 0 | 0 |  | 0 | 0 | 0 | 0 | 3940 | no |  | 0 | 19700 | no | 14911.7535 | 0 | no | no | 0 | 0 | 0 | 0 | 0 |  | 0 | 0 | 0 | 0 | 0 | 14911.7535 | 6247.4013 | 18401.1038 | 0 | no | Surplus | yes |  | 0 | 0 | 0 | 10181.819 | 0 | no | 0 | 0 | 0 | 10181.819 | 0 |  |  | 0 | 0 | 0 | 0 | 0 |  | 0 | 0 | 0 | 0 | 0
| 15384.2019 | 0 | yes | Deficit |  |  | 0 | 0 | 0 | 0 | 0 |  | 0 | 0 | 0 | 0 | 3940 | no |  | 0 | 19700 | no | 15384.2019 | 0 | no | no | 0 | 0 | 0 | 0 | 0 |  | 0 | 0 | 0 | 0 | 0 | 15384.2019 | 4316.0826 | 18984.1051 | 0 | no | Surplus | yes |  | 0 | 0 | 0 | 14085.0212 | 0 | no | 0 | 0 | 0 | 14085.0212 | 0 |  |  | 0 | 0 | 0 | 0 | 0 |  | 0 | 0 | 0 | 0 | 0
| 14890.5718 | 0 | no | Surplus | yes |  | 0 | 0 | 0 | 493.6301 | 0 | no | 0 | 0 | 0 | 493.6301 | 3940 | no | 14890.5718 | 0 | 19700 |  |  | 0 |  |  | 0 | 0 | 0 | 0 | 0 |  | 0 | 0 | 0 | 0 | 0 | 14890.5718 | 5956.2825 | 18374.9656 | 0 | no | Surplus | yes |  | 0 | 0 | 0 | 13027.8227 | 0 | no | 0 | 0 | 0 | 13027.8227 | 0 |  |  | 0 | 0 | 0 | 0 | 0 |  | 0 | 0 | 0 | 0 | 0
| 15158.2074 | 0 | yes | Deficit |  |  | 0 | 0 | 0 | 0 | 0 |  | 0 | 0 | 0 | 0 | 3940 | no |  | 0 | 19700 | no | 15158.2074 | 0 | no | no | 0 | 0 | 0 | 0 | 0 |  | 0 | 0 | 0 | 0 | 0 | 15158.2074 | 8645.7948 | 18705.2279 | 0 | no | Surplus | yes |  | 0 | 0 | 0 | 9729.1707 | 0 | no | 0 | 0 | 0 | 9729.1707 | 0 |  |  | 0 | 0 | 0 | 0 | 0 |  | 0 | 0 | 0 | 0 | 0
| 14829.6738 | 0 | no | Surplus | yes |  | 0 | 0 | 0 | 328.5336 | 0 | no | 0 | 0 | 0 | 328.5336 | 3940 | no | 14829.6738 | 0 | 19700 |  |  | 0 |  |  | 0 | 0 | 0 | 0 | 0 |  | 0 | 0 | 0 | 0 | 0 | 14829.6738 | 5002.201 | 18299.8175 | 0 | no | Surplus | yes |  | 0 | 0 | 0 | 13703.0269 | 0 | no | 0 | 0 | 0 | 13703.0269 | 0 |  |  | 0 | 0 | 0 | 0 | 0 |  | 0 | 0 | 0 | 0 | 0
| 15181.6911 | 0 | yes | Deficit |  |  | 0 | 0 | 0 | 0 | 0 |  | 0 | 0 | 0 | 0 | 3940 | no |  | 0 | 19700 | no | 15181.6911 | 0 | no | no | 0 | 0 | 0 | 0 | 0 |  | 0 | 0 | 0 | 0 | 0 | 15181.6911 | 3872.845 | 18734.2068 | 0 | no | Surplus | yes |  | 0 | 0 | 0 | 14426.9725 | 0 | no | 0 | 0 | 0 | 14426.9725 | 0 |  |  | 0 | 0 | 0 | 0 | 0 |  | 0 | 0 | 0 | 0 | 0
| 15082.6472 | 0 | no | Surplus | yes |  | 0 | 0 | 0 | 99.0439 | 0 | no | 0 | 0 | 0 | 99.0439 | 3940 | no | 15082.6472 | 0 | 19700 |  |  | 0 |  |  | 0 | 0 | 0 | 0 | 0 |  | 0 | 0 | 0 | 0 | 0 | 15082.6472 | 6350.7222 | 18611.9867 | 0 | no | Surplus | yes |  | 0 | 0 | 0 | 12383.4847 | 0 | no | 0 | 0 | 0 | 12383.4847 | 0 |  |  | 0 | 0 | 0 | 0 | 0 |  | 0 | 0 | 0 | 0 | 0
| 15506.9819 | 0 | yes | Deficit |  |  | 0 | 0 | 0 | 0 | 0 |  | 0 | 0 | 0 | 0 | 3940 | no |  | 0 | 19700 | no | 15506.9819 | 0 | no | no | 0 | 0 | 0 | 0 | 0 |  | 0 | 0 | 0 | 0 | 0 | 15506.9819 | 5596.3285 | 19135.6156 | 0 | no | Surplus | yes |  | 0 | 0 | 0 | 13015.6582 | 0 | no | 0 | 0 | 0 | 13015.6582 | 0 |  |  | 0 | 0 | 0 | 0 | 0 |  | 0 | 0 | 0 | 0 | 0
| 14597.0107 | 0 | no | Surplus | yes |  | 0 | 0 | 0 | 909.9712 | 0 | no | 0 | 0 | 0 | 909.9712 | 3940 | no | 14597.0107 | 0 | 19700 |  |  | 0 |  |  | 0 | 0 | 0 | 0 | 0 |  | 0 | 0 | 0 | 0 | 0 | 14597.0107 | 9770.708 | 18012.7112 | 0 | no | Surplus | yes |  | 0 | 0 | 0 | 9364.9077 | 0 | no | 0 | 0 | 0 | 9364.9077 | 0 |  |  | 0 | 0 | 0 | 0 | 0 |  | 0 | 0 | 0 | 0 | 0
| 15329.8134 | 0 | yes | Deficit |  |  | 0 | 0 | 0 | 0 | 0 |  | 0 | 0 | 0 | 0 | 3940 | no |  | 0 | 19700 | no | 15329.8134 | 0 | no | no | 0 | 0 | 0 | 0 | 0 |  | 0 | 0 | 0 | 0 | 0 | 15329.8134 | 15467.8741 | 18916.9897 | 0 | no | Surplus | yes |  | 0 | 0 | 0 | 2544.8372 | 0 | no | 0 | 0 | 0 | 2544.8372 | 0 |  |  | 0 | 0 | 0 | 0 | 0 |  | 0 | 0 | 0 | 0 | 0
| 15238.5398 | 0 | no | Surplus | yes |  | 0 | 0 | 0 | 91.2735 | 0 | no | 0 | 0 | 0 | 91.2735 | 3940 | no | 15238.5398 | 0 | 19700 |  |  | 0 |  |  | 0 | 0 | 0 | 0 | 0 |  | 0 | 0 | 0 | 0 | 0 | 15238.5398 | 12731.1934 | 18804.3581 | 0 | no | Surplus | yes |  | 0 | 0 | 0 | 6185.7963 | 0 | no | 0 | 0 | 0 | 6185.7963 | 0 |  |  | 0 | 0 | 0 | 0 | 0 |  | 0 | 0 | 0 | 0 | 0
| 14146.8175 | 0 | no | Surplus | yes |  | 0 | 0 | 0 | 1091.7223 | 0 | no | 0 | 0 | 0 | 1091.7223 | 3940 | no | 14146.8175 | 0 | 19700 |  |  | 0 |  |  | 0 | 0 | 0 | 0 | 0 |  | 0 | 0 | 0 | 0 | 0 | 14146.8175 | 11290.7383 | 17457.1728 | 0 | no | Surplus | yes |  | 0 | 0 | 0 | 7513.6198 | 0 | no | 0 | 0 | 0 | 7513.6198 | 0 |  |  | 0 | 0 | 0 | 0 | 0 |  | 0 | 0 | 0 | 0 | 0
| 13264.3525 | 0 | no | Surplus | yes |  | 0 | 0 | 0 | 882.465 | 0 | no | 0 | 0 | 0 | 882.465 | 3940 | no | 13264.3525 | 0 | 19700 |  |  | 0 |  |  | 0 | 0 | 0 | 0 | 0 |  | 0 | 0 | 0 | 0 | 0 | 13264.3525 | 4688.7548 | 16368.211 | 0 | no | Surplus | yes |  | 0 | 0 | 0 | 12768.418 | 0 | no | 0 | 0 | 0 | 12768.418 | 0 |  |  | 0 | 0 | 0 | 0 | 0 |  | 0 | 0 | 0 | 0 | 0
| 12689.2481 | 0 | no | Surplus | yes |  | 0 | 0 | 0 | 575.1044 | 0 | no | 0 | 0 | 0 | 575.1044 | 3940 | no | 12689.2481 | 0 | 19700 |  |  | 0 |  |  | 0 | 0 | 0 | 0 | 0 |  | 0 | 0 | 0 | 0 | 0 | 12689.2481 | 5289.5116 | 15658.5322 | 0 | no | Surplus | yes |  | 0 | 0 | 0 | 11078.6994 | 0 | no | 0 | 0 | 0 | 11078.6994 | 0 |  |  | 0 | 0 | 0 | 0 | 0 |  | 0 | 0 | 0 | 0 | 0
| 13771.6009 | 0 | yes | Deficit |  |  | 0 | 0 | 0 | 0 | 0 |  | 0 | 0 | 0 | 0 | 3940 | no |  | 0 | 19700 | no | 13771.6009 | 0 | no | no | 0 | 0 | 0 | 0 | 0 |  | 0 | 0 | 0 | 0 | 0 | 13771.6009 | 7293.5825 | 16994.1555 | 0 | no | Surplus | yes |  | 0 | 0 | 0 | 8364.9497 | 0 | no | 0 | 0 | 0 | 8364.9497 | 0 |  |  | 0 | 0 | 0 | 0 | 0 |  | 0 | 0 | 0 | 0 | 0
| 13957.8178 | 0 | yes | Deficit |  |  | 0 | 0 | 0 | 0 | 0 |  | 0 | 0 | 0 | 0 | 3940 | no |  | 0 | 19700 | no | 13957.8178 | 0 | no | no | 0 | 0 | 0 | 0 | 0 |  | 0 | 0 | 0 | 0 | 0 | 13957.8178 | 4283.8071 | 17223.9472 | 0 | no | Surplus | yes |  | 0 | 0 | 0 | 12710.3484 | 0 | no | 0 | 0 | 0 | 12710.3484 | 0 |  |  | 0 | 0 | 0 | 0 | 0 |  | 0 | 0 | 0 | 0 | 0
| 13846.602 | 0 | no | Surplus | yes |  | 0 | 0 | 0 | 111.2158 | 0 | no | 0 | 0 | 0 | 111.2158 | 3940 | no | 13846.602 | 0 | 19700 |  |  | 0 |  |  | 0 | 0 | 0 | 0 | 0 |  | 0 | 0 | 0 | 0 | 0 | 13846.602 | 3594.5431 | 17086.7069 | 0 | no | Surplus | yes |  | 0 | 0 | 0 | 13629.4041 | 0 | no | 0 | 0 | 0 | 13629.4041 | 0 |  |  | 0 | 0 | 0 | 0 | 0 |  | 0 | 0 | 0 | 0 | 0
| 14161.0211 | 0 | yes | Deficit |  |  | 0 | 0 | 0 | 0 | 0 |  | 0 | 0 | 0 | 0 | 3940 | no |  | 0 | 19700 | no | 14161.0211 | 0 | no | no | 0 | 0 | 0 | 0 | 0 |  | 0 | 0 | 0 | 0 | 0 | 14161.0211 | 3683.0731 | 17474.7001 | 0 | no | Surplus | yes |  | 0 | 0 | 0 | 13403.6338 | 0 | no | 0 | 0 | 0 | 13403.6338 | 0 |  |  | 0 | 0 | 0 | 0 | 0 |  | 0 | 0 | 0 | 0 | 0
| 14484.808 | 0 | yes | Deficit |  |  | 0 | 0 | 0 | 0 | 0 |  | 0 | 0 | 0 | 0 | 3940 | no |  | 0 | 19700 | no | 14484.808 | 0 | no | no | 0 | 0 | 0 | 0 | 0 |  | 0 | 0 | 0 | 0 | 0 | 14484.808 | 5920.6452 | 17874.2531 | 0 | no | Surplus | yes |  | 0 | 0 | 0 | 11554.0549 | 0 | no | 0 | 0 | 0 | 11554.0549 | 0 |  |  | 0 | 0 | 0 | 0 | 0 |  | 0 | 0 | 0 | 0 | 0
| 14612.9648 | 0 | yes | Deficit |  |  | 0 | 0 | 0 | 0 | 0 |  | 0 | 0 | 0 | 0 | 3940 | no |  | 0 | 19700 | no | 14612.9648 | 0 | no | no | 0 | 0 | 0 | 0 | 0 |  | 0 | 0 | 0 | 0 | 0 | 14612.9648 | 4585.182 | 18032.3986 | 0 | no | Surplus | yes |  | 0 | 0 | 0 | 13289.0711 | 0 | no | 0 | 0 | 0 | 13289.0711 | 0 |  |  | 0 | 0 | 0 | 0 | 0 |  | 0 | 0 | 0 | 0 | 0
| 14384.3136 | 0 | no | Surplus | yes |  | 0 | 0 | 0 | 228.6512 | 0 | no | 0 | 0 | 0 | 228.6512 | 3940 | no | 14384.3136 | 0 | 19700 |  |  | 0 |  |  | 0 | 0 | 0 | 0 | 0 |  | 0 | 0 | 0 | 0 | 0 | 14384.3136 | 7164.4787 | 17750.243 | 0 | no | Surplus | yes |  | 0 | 0 | 0 | 10867.9198 | 0 | no | 0 | 0 | 0 | 10867.9198 | 0 |  |  | 0 | 0 | 0 | 0 | 0 |  | 0 | 0 | 0 | 0 | 0
| 14568.7316 | 0 | yes | Deficit |  |  | 0 | 0 | 0 | 0 | 0 |  | 0 | 0 | 0 | 0 | 3940 | no |  | 0 | 19700 | no | 14568.7316 | 0 | no | no | 0 | 0 | 0 | 0 | 0 |  | 0 | 0 | 0 | 0 | 0 | 14568.7316 | 11726.6938 | 17977.8148 | 0 | no | Surplus | yes |  | 0 | 0 | 0 | 6023.5492 | 0 | no | 0 | 0 | 0 | 6023.5492 | 0 |  |  | 0 | 0 | 0 | 0 | 0 |  | 0 | 0 | 0 | 0 | 0
| 14812.9054 | 0 | yes | Deficit |  |  | 0 | 0 | 0 | 0 | 0 |  | 0 | 0 | 0 | 0 | 3940 | no |  | 0 | 19700 | no | 14812.9054 | 0 | no | no | 0 | 0 | 0 | 0 | 0 |  | 0 | 0 | 0 | 0 | 0 | 14812.9054 | 13647.8308 | 18279.1253 | 0 | no | Surplus | yes |  | 0 | 0 | 0 | 4329.9841 | 0 | no | 0 | 0 | 0 | 4329.9841 | 0 |  |  | 0 | 0 | 0 | 0 | 0 |  | 0 | 0 | 0 | 0 | 0
| 14565.2128 | 0 | no | Surplus | yes |  | 0 | 0 | 0 | 247.6926 | 0 | no | 0 | 0 | 0 | 247.6926 | 3940 | no | 14565.2128 | 0 | 19700 |  |  | 0 |  |  | 0 | 0 | 0 | 0 | 0 |  | 0 | 0 | 0 | 0 | 0 | 14565.2128 | 10896.3038 | 17973.4726 | 0 | no | Surplus | yes |  | 0 | 0 | 0 | 7382.8215 | 0 | no | 0 | 0 | 0 | 7382.8215 | 0 |  |  | 0 | 0 | 0 | 0 | 0 |  | 0 | 0 | 0 | 0 | 0
| 15753.6162 | 0 | yes | Deficit |  |  | 0 | 0 | 0 | 0 | 0 |  | 0 | 0 | 0 | 0 | 3940 | no |  | 0 | 19700 | no | 15753.6162 | 0 | no | no | 0 | 0 | 0 | 0 | 0 |  | 0 | 0 | 0 | 0 | 0 | 15753.6162 | 13548.5802 | 19439.9624 | 0 | no | Surplus | yes |  | 0 | 0 | 0 | 4424.8925 | 0 | no | 0 | 0 | 0 | 4424.8925 | 0 |  |  | 0 | 0 | 0 | 0 | 0 |  | 0 | 0 | 0 | 0 | 0
| 16400.5053 | 0 | yes | Deficit |  |  | 0 | 0 | 0 | 0 | 0 |  | 0 | 0 | 0 | 0 | 3940 | no |  | 0 | 19700 | no | 16400.5053 | 0 | no | no | 0 | 0 | 0 | 0 | 0 |  | 0 | 0 | 0 | 0 | 0 | 16400.5053 | 14661.5319 | 20238.2235 | 0 | no | Surplus | yes |  | 0 | 0 | 0 | 4778.4305 | 0 | no | 0 | 0 | 0 | 4778.4305 | 0 |  |  | 0 | 0 | 0 | 0 | 0 |  | 0 | 0 | 0 | 0 | 0
| 16284.2513 | 0 | no | Surplus | yes |  | 0 | 0 | 0 | 116.2539 | 0 | no | 0 | 0 | 0 | 116.2539 | 3940 | no | 16284.2513 | 0 | 19700 |  |  | 0 |  |  | 0 | 0 | 0 | 0 | 0 |  | 0 | 0 | 0 | 0 | 0 | 16284.2513 | 15754.2446 | 20094.7661 | 0 | no | Surplus | yes |  | 0 | 0 | 0 | 4483.9789 | 0 | no | 0 | 0 | 0 | 4483.9789 | 0 |  |  | 0 | 0 | 0 | 0 | 0 |  | 0 | 0 | 0 | 0 | 0
| 17054.6879 | 0 | yes | Deficit |  |  | 0 | 0 | 0 | 0 | 0 |  | 0 | 0 | 0 | 0 | 3940 | no |  | 0 | 19700 | no | 17054.6879 | 0 | no | no | 0 | 0 | 0 | 0 | 0 |  | 0 | 0 | 0 | 0 | 0 | 17054.6879 | 16786.3776 | 21045.4849 | 0 | no | Surplus | yes |  | 0 | 0 | 0 | 3308.3885 | 0 | no | 0 | 0 | 0 | 3308.3885 | 0 |  |  | 0 | 0 | 0 | 0 | 0 |  | 0 | 0 | 0 | 0 | 0
| 15648.9825 | 0 | no | Surplus | yes |  | 0 | 0 | 0 | 1405.7054 | 0 | no | 0 | 0 | 0 | 1405.7054 | 3940 | no | 15648.9825 | 0 | 19700 |  |  | 0 |  |  | 0 | 0 | 0 | 0 | 0 |  | 0 | 0 | 0 | 0 | 0 | 15648.9825 | 16712.0775 | 19310.8444 | 0 | no | Surplus | yes |  | 0 | 0 | 0 | 4333.4074 | 0 | no | 0 | 0 | 0 | 4333.4074 | 0 |  |  | 0 | 0 | 0 | 0 | 0 |  | 0 | 0 | 0 | 0 | 0
| 16035.3378 | 0 | yes | Deficit |  |  | 0 | 0 | 0 | 0 | 0 |  | 0 | 0 | 0 | 0 | 3940 | no |  | 0 | 19700 | no | 16035.3378 | 0 | no | no | 0 | 0 | 0 | 0 | 0 |  | 0 | 0 | 0 | 0 | 0 | 16035.3378 | 13844.5156 | 19787.6068 | 0 | no | Surplus | yes |  | 0 | 0 | 0 | 5466.3289 | 0 | no | 0 | 0 | 0 | 5466.3289 | 0 |  |  | 0 | 0 | 0 | 0 | 0 |  | 0 | 0 | 0 | 0 | 0
| 16831.5341 | 0 | yes | Deficit |  |  | 0 | 0 | 0 | 0 | 0 |  | 0 | 0 | 0 | 0 | 3940 | no |  | 0 | 19700 | no | 16831.5341 | 0 | no | no | 0 | 0 | 0 | 0 | 0 |  | 0 | 0 | 0 | 0 | 0 | 16831.5341 | 15512.5851 | 20770.1131 | 0 | no | Surplus | yes |  | 0 | 0 | 0 | 4275.0217 | 0 | no | 0 | 0 | 0 | 4275.0217 | 0 |  |  | 0 | 0 | 0 | 0 | 0 |  | 0 | 0 | 0 | 0 | 0
| 16893.9108 | 0 | yes | Deficit |  |  | 0 | 0 | 0 | 0 | 0 |  | 0 | 0 | 0 | 0 | 3940 | no |  | 0 | 19700 | no | 16893.9108 | 0 | no | no | 0 | 0 | 0 | 0 | 0 |  | 0 | 0 | 0 | 0 | 0 | 16893.9108 | 14093.1513 | 20847.0859 | 0 | no | Surplus | yes |  | 0 | 0 | 0 | 6676.9618 | 0 | no | 0 | 0 | 0 | 6676.9618 | 0 |  |  | 0 | 0 | 0 | 0 | 0 |  | 0 | 0 | 0 | 0 | 0
| 16795.5347 | 0 | no | Surplus | yes |  | 0 | 0 | 0 | 98.3761 | 0 | no | 0 | 0 | 0 | 98.3761 | 3940 | no | 16795.5347 | 0 | 19700 |  |  | 0 |  |  | 0 | 0 | 0 | 0 | 0 |  | 0 | 0 | 0 | 0 | 0 | 16795.5347 | 16834.1672 | 20725.6898 | 0 | no | Surplus | yes |  | 0 | 0 | 0 | 4012.9187 | 0 | no | 0 | 0 | 0 | 4012.9187 | 0 |  |  | 0 | 0 | 0 | 0 | 0 |  | 0 | 0 | 0 | 0 | 0
| 16391.8939 | 0 | no | Surplus | yes |  | 0 | 0 | 0 | 403.6408 | 0 | no | 0 | 0 | 0 | 403.6408 | 3940 | no | 16391.8939 | 0 | 19700 |  |  | 0 |  |  | 0 | 0 | 0 | 0 | 0 |  | 0 | 0 | 0 | 0 | 0 | 16391.8939 | 16283.7435 | 20227.597 | 0 | no | Surplus | yes |  | 0 | 0 | 0 | 4441.9463 | 0 | no | 0 | 0 | 0 | 4441.9463 | 0 |  |  | 0 | 0 | 0 | 0 | 0 |  | 0 | 0 | 0 | 0 | 0
| 17138.7357 | 0 | yes | Deficit |  |  | 0 | 0 | 0 | 0 | 0 |  | 0 | 0 | 0 | 0 | 3940 | no |  | 0 | 19700 | no | 17138.7357 | 0 | no | no | 0 | 0 | 0 | 0 | 0 |  | 0 | 0 | 0 | 0 | 0 | 17138.7357 | 17657.6621 | 21149.1998 | 0 | no | Surplus | yes |  | 0 | 0 | 0 | 2569.9349 | 0 | no | 0 | 0 | 0 | 2569.9349 | 0 |  |  | 0 | 0 | 0 | 0 | 0 |  | 0 | 0 | 0 | 0 | 0
| 16326.832 | 0 | no | Surplus | yes |  | 0 | 0 | 0 | 811.9036 | 0 | no | 0 | 0 | 0 | 811.9036 | 3940 | no | 16326.832 | 0 | 19700 |  |  | 0 |  |  | 0 | 0 | 0 | 0 | 0 |  | 0 | 0 | 0 | 0 | 0 | 16326.832 | 17058.4109 | 20147.3107 | 0 | no | Surplus | yes |  | 0 | 0 | 0 | 4090.789 | 0 | no | 0 | 0 | 0 | 4090.789 | 0 |  |  | 0 | 0 | 0 | 0 | 0 |  | 0 | 0 | 0 | 0 | 0
| 15469.4531 | 0 | no | Surplus | yes |  | 0 | 0 | 0 | 857.3789 | 0 | no | 0 | 0 | 0 | 857.3789 | 3940 | no | 15469.4531 | 0 | 19700 |  |  | 0 |  |  | 0 | 0 | 0 | 0 | 0 |  | 0 | 0 | 0 | 0 | 0 | 15469.4531 | 17129.021 | 19089.3051 | 0 | no | Surplus | yes |  | 0 | 0 | 0 | 3018.2898 | 0 | no | 0 | 0 | 0 | 3018.2898 | 0 |  |  | 0 | 0 | 0 | 0 | 0 |  | 0 | 0 | 0 | 0 | 0
| 15845.4876 | 0 | yes | Deficit |  |  | 0 | 0 | 0 | 0 | 0 |  | 0 | 0 | 0 | 0 | 3940 | no |  | 0 | 19700 | no | 15845.4876 | 0 | no | no | 0 | 0 | 0 | 0 | 0 |  | 0 | 0 | 0 | 0 | 0 | 15845.4876 | 16557.6881 | 19553.3317 | 0 | no | Surplus | yes |  | 0 | 0 | 0 | 2531.617 | 0 | no | 0 | 0 | 0 | 2531.617 | 0 |  |  | 0 | 0 | 0 | 0 | 0 |  | 0 | 0 | 0 | 0 | 0
| 15488.1606 | 0 | no | Surplus | yes |  | 0 | 0 | 0 | 357.327 | 0 | no | 0 | 0 | 0 | 357.327 | 3940 | no | 15488.1606 | 0 | 19700 |  |  | 0 |  |  | 0 | 0 | 0 | 0 | 0 |  | 0 | 0 | 0 | 0 | 0 | 15488.1606 | 16123.012 | 19112.3902 | 0 | no | Surplus | yes |  | 0 | 0 | 0 | 3430.3197 | 0 | no | 0 | 0 | 0 | 3430.3197 | 0 |  |  | 0 | 0 | 0 | 0 | 0 |  | 0 | 0 | 0 | 0 | 0
| 15956.363 | 0 | yes | Deficit |  |  | 0 | 0 | 0 | 0 | 0 |  | 0 | 0 | 0 | 0 | 3940 | no |  | 0 | 19700 | no | 15956.363 | 0 | no | no | 0 | 0 | 0 | 0 | 0 |  | 0 | 0 | 0 | 0 | 0 | 15956.363 | 17373.8947 | 19690.152 | 0 | no | Surplus | yes |  | 0 | 0 | 0 | 1738.4955 | 0 | no | 0 | 0 | 0 | 1738.4955 | 0 |  |  | 0 | 0 | 0 | 0 | 0 |  | 0 | 0 | 0 | 0 | 0
| 16775.5614 | 0 | yes | Deficit |  |  | 0 | 0 | 0 | 0 | 0 |  | 0 | 0 | 0 | 0 | 3940 | no |  | 0 | 19700 | no | 16775.5614 | 0 | no | no | 0 | 0 | 0 | 0 | 0 |  | 0 | 0 | 0 | 0 | 0 | 16775.5614 | 16918.9158 | 20701.0428 | 0 | no | Surplus | yes |  | 0 | 0 | 0 | 2771.2361 | 0 | no | 0 | 0 | 0 | 2771.2361 | 0 |  |  | 0 | 0 | 0 | 0 | 0 |  | 0 | 0 | 0 | 0 | 0
| 17497.253 | 0 | yes | Deficit |  |  | 0 | 0 | 0 | 0 | 0 |  | 0 | 0 | 0 | 0 | 3940 | no |  | 0 | 19700 | no | 17497.253 | 0 | no | no | 0 | 0 | 0 | 0 | 0 |  | 0 | 0 | 0 | 0 | 0 | 17497.253 | 18129.5016 | 21591.6101 | 0 | no | Surplus | yes |  | 0 | 0 | 0 | 2571.5412 | 0 | no | 0 | 0 | 0 | 2571.5412 | 0 |  |  | 0 | 0 | 0 | 0 | 0 |  | 0 | 0 | 0 | 0 | 0
| 17220.9399 | 0 | no | Surplus | yes |  | 0 | 0 | 0 | 276.3131 | 0 | no | 0 | 0 | 0 | 276.3131 | 3940 | no | 17220.9399 | 0 | 19700 |  |  | 0 |  |  | 0 | 0 | 0 | 0 | 0 |  | 0 | 0 | 0 | 0 | 0 | 17220.9399 | 15199.9705 | 21250.6398 | 0 | no | Surplus | yes |  | 0 | 0 | 0 | 6391.6396 | 0 | no | 0 | 0 | 0 | 6391.6396 | 0 |  |  | 0 | 0 | 0 | 0 | 0 |  | 0 | 0 | 0 | 0 | 0
| 16716.83 | 0 | no | Surplus | yes |  | 0 | 0 | 0 | 504.1099 | 0 | no | 0 | 0 | 0 | 504.1099 | 3940 | no | 16716.83 | 0 | 19700 |  |  | 0 |  |  | 0 | 0 | 0 | 0 | 0 |  | 0 | 0 | 0 | 0 | 0 | 16716.83 | 14741.333 | 20628.5682 | 0 | no | Surplus | yes |  | 0 | 0 | 0 | 6509.3068 | 0 | no | 0 | 0 | 0 | 6509.3068 | 0 |  |  | 0 | 0 | 0 | 0 | 0 |  | 0 | 0 | 0 | 0 | 0
| 16277.4658 | 0 | no | Surplus | yes |  | 0 | 0 | 0 | 439.3642 | 0 | no | 0 | 0 | 0 | 439.3642 | 3940 | no | 16277.4658 | 0 | 19700 |  |  | 0 |  |  | 0 | 0 | 0 | 0 | 0 |  | 0 | 0 | 0 | 0 | 0 | 16277.4658 | 15453.4842 | 20086.3928 | 0 | no | Surplus | yes |  | 0 | 0 | 0 | 5175.084 | 0 | no | 0 | 0 | 0 | 5175.084 | 0 |  |  | 0 | 0 | 0 | 0 | 0 |  | 0 | 0 | 0 | 0 | 0
| 15932.7884 | 0 | no | Surplus | yes |  | 0 | 0 | 0 | 344.6774 | 0 | no | 0 | 0 | 0 | 344.6774 | 3940 | no | 15932.7884 | 0 | 19700 |  |  | 0 |  |  | 0 | 0 | 0 | 0 | 0 |  | 0 | 0 | 0 | 0 | 0 | 15932.7884 | 14626.2406 | 19661.0608 | 0 | no | Surplus | yes |  | 0 | 0 | 0 | 5460.1522 | 0 | no | 0 | 0 | 0 | 5460.1522 | 0 |  |  | 0 | 0 | 0 | 0 | 0 |  | 0 | 0 | 0 | 0 | 0
| 16164.6408 | 0 | yes | Deficit |  |  | 0 | 0 | 0 | 0 | 0 |  | 0 | 0 | 0 | 0 | 3940 | no |  | 0 | 19700 | no | 16164.6408 | 0 | no | no | 0 | 0 | 0 | 0 | 0 |  | 0 | 0 | 0 | 0 | 0 | 16164.6408 | 17258.9601 | 19947.1667 | 0 | no | Surplus | yes |  | 0 | 0 | 0 | 2402.1007 | 0 | no | 0 | 0 | 0 | 2402.1007 | 0 |  |  | 0 | 0 | 0 | 0 | 0 |  | 0 | 0 | 0 | 0 | 0
| 17606.9816 | 0 | yes | Deficit |  |  | 0 | 0 | 0 | 0 | 0 |  | 0 | 0 | 0 | 0 | 3940 | no |  | 0 | 19700 | no | 17606.9816 | 0 | no | no | 0 | 0 | 0 | 0 | 0 |  | 0 | 0 | 0 | 0 | 0 | 17606.9816 | 18761.6473 | 21727.0153 | 0 | no | Surplus | yes |  | 0 | 0 | 0 | 1185.5194 | 0 | no | 0 | 0 | 0 | 1185.5194 | 0 |  |  | 0 | 0 | 0 | 0 | 0 |  | 0 | 0 | 0 | 0 | 0
| 17137.1386 | 0 | no | Surplus | yes |  | 0 | 0 | 0 | 469.843 | 0 | no | 0 | 0 | 0 | 469.843 | 3940 | no | 17137.1386 | 0 | 19700 |  |  | 0 |  |  | 0 | 0 | 0 | 0 | 0 |  | 0 | 0 | 0 | 0 | 0 | 17137.1386 | 17512.6358 | 21147.229 | 0 | no | Surplus | yes |  | 0 | 0 | 0 | 4214.3796 | 0 | no | 0 | 0 | 0 | 4214.3796 | 0 |  |  | 0 | 0 | 0 | 0 | 0 |  | 0 | 0 | 0 | 0 | 0
| 17881.5829 | 0 | yes | Deficit |  |  | 0 | 0 | 0 | 0 | 0 |  | 0 | 0 | 0 | 0 | 3940 | no |  | 0 | 19700 | no | 17881.5829 | 0 | no | no | 0 | 0 | 0 | 0 | 0 |  | 0 | 0 | 0 | 0 | 0 | 17881.5829 | 17128.1876 | 22065.8733 | 0 | no | Surplus | yes |  | 0 | 0 | 0 | 4019.0414 | 0 | no | 0 | 0 | 0 | 4019.0414 | 0 |  |  | 0 | 0 | 0 | 0 | 0 |  | 0 | 0 | 0 | 0 | 0
| 18564.2901 | 0 | yes | Deficit |  |  | 0 | 0 | 0 | 0 | 0 |  | 0 | 0 | 0 | 0 | 3940 | no |  | 0 | 19700 | no | 18564.2901 | 0 | no | no | 0 | 0 | 0 | 0 | 0 |  | 0 | 0 | 0 | 0 | 0 | 18564.2901 | 17127.6101 | 22908.334 | 0 | no | Surplus | yes |  | 0 | 0 | 0 | 4938.2632 | 0 | no | 0 | 0 | 0 | 4938.2632 | 0 |  |  | 0 | 0 | 0 | 0 | 0 |  | 0 | 0 | 0 | 0 | 0
| 16265.9768 | 0 | no | Surplus | yes |  | 0 | 0 | 0 | 2298.3133 | 0 | no | 0 | 0 | 0 | 2298.3133 | 3940 | no | 16265.9768 | 0 | 19700 |  |  | 0 |  |  | 0 | 0 | 0 | 0 | 0 |  | 0 | 0 | 0 | 0 | 0 | 16265.9768 | 17766.2099 | 20072.2153 | 0 | no | Surplus | yes |  | 0 | 0 | 0 | 5142.1241 | 0 | no | 0 | 0 | 0 | 5142.1241 | 0 |  |  | 0 | 0 | 0 | 0 | 0 |  | 0 | 0 | 0 | 0 | 0
| 15293.406 | 0 | no | Surplus | yes |  | 0 | 0 | 0 | 972.5707 | 0 | no | 0 | 0 | 0 | 972.5707 | 3940 | no | 15293.406 | 0 | 19700 |  |  | 0 |  |  | 0 | 0 | 0 | 0 | 0 |  | 0 | 0 | 0 | 0 | 0 | 15293.406 | 20720.4632 | 18872.063 | 0 | yes | Deficit |  |  | 0 | 0 | 0 | 0 | 0 |  | 0 | 0 | 0 | 0 | 648.2479 | yes |  | 0 | 0 | 0 | 648.2479 | 0 | no | 0 | 0 | 0 | 648.2479 | 0
| 17421.2292 | 0 | yes | Deficit |  |  | 0 | 0 | 0 | 0 | 0 |  | 0 | 0 | 0 | 0 | 3940 | no |  | 0 | 19700 | no | 17421.2292 | 0 | no | no | 0 | 0 | 0 | 0 | 0 |  | 0 | 0 | 0 | 0 | 0 | 17421.2292 | 15854.1334 | 21497.7968 | 0 | no | Surplus | yes |  | 0 | 0 | 0 | 3017.9297 | 0 | no | 0 | 0 | 0 | 3017.9297 | 0 |  |  | 0 | 0 | 0 | 0 | 0 |  | 0 | 0 | 0 | 0 | 0
| 17971.2107 | 0 | yes | Deficit |  |  | 0 | 0 | 0 | 0 | 0 |  | 0 | 0 | 0 | 0 | 3940 | no |  | 0 | 19700 | no | 17971.2107 | 0 | no | no | 0 | 0 | 0 | 0 | 0 |  | 0 | 0 | 0 | 0 | 0 | 17971.2107 | 15203.6501 | 22176.474 | 0 | no | Surplus | yes |  | 0 | 0 | 0 | 6294.1468 | 0 | no | 0 | 0 | 0 | 6294.1468 | 0 |  |  | 0 | 0 | 0 | 0 | 0 |  | 0 | 0 | 0 | 0 | 0
| 17796.337 | 0 | no | Surplus | yes |  | 0 | 0 | 0 | 174.8737 | 0 | no | 0 | 0 | 0 | 174.8737 | 3940 | no | 17796.337 | 0 | 19700 |  |  | 0 |  |  | 0 | 0 | 0 | 0 | 0 |  | 0 | 0 | 0 | 0 | 0 | 17796.337 | 16778.9205 | 21960.6798 | 0 | no | Surplus | yes |  | 0 | 0 | 0 | 5397.5535 | 0 | no | 0 | 0 | 0 | 5397.5535 | 0 |  |  | 0 | 0 | 0 | 0 | 0 |  | 0 | 0 | 0 | 0 | 0
| 17321.5844 | 0 | no | Surplus | yes |  | 0 | 0 | 0 | 474.7526 | 0 | no | 0 | 0 | 0 | 474.7526 | 3940 | no | 17321.5844 | 0 | 19700 |  |  | 0 |  |  | 0 | 0 | 0 | 0 | 0 |  | 0 | 0 | 0 | 0 | 0 | 17321.5844 | 16734.7289 | 21374.8351 | 0 | no | Surplus | yes |  | 0 | 0 | 0 | 5225.9509 | 0 | no | 0 | 0 | 0 | 5225.9509 | 0 |  |  | 0 | 0 | 0 | 0 | 0 |  | 0 | 0 | 0 | 0 | 0
| 17954.8177 | 0 | yes | Deficit |  |  | 0 | 0 | 0 | 0 | 0 |  | 0 | 0 | 0 | 0 | 3940 | no |  | 0 | 19700 | no | 17954.8177 | 0 | no | no | 0 | 0 | 0 | 0 | 0 |  | 0 | 0 | 0 | 0 | 0 | 17954.8177 | 18156.0568 | 22156.2451 | 0 | no | Surplus | yes |  | 0 | 0 | 0 | 3218.7783 | 0 | no | 0 | 0 | 0 | 3218.7783 | 0 |  |  | 0 | 0 | 0 | 0 | 0 |  | 0 | 0 | 0 | 0 | 0
| 17620.0029 | 0 | no | Surplus | yes |  | 0 | 0 | 0 | 334.8148 | 0 | no | 0 | 0 | 0 | 334.8148 | 3940 | no | 17620.0029 | 0 | 19700 |  |  | 0 |  |  | 0 | 0 | 0 | 0 | 0 |  | 0 | 0 | 0 | 0 | 0 | 17620.0029 | 21393.2201 | 21743.0836 | 0 | no | Surplus | yes |  | 0 | 0 | 0 | 763.025 | 0 | no | 0 | 0 | 0 | 763.025 | 0 |  |  | 0 | 0 | 0 | 0 | 0 |  | 0 | 0 | 0 | 0 | 0
| 17665.4489 | 0 | yes | Deficit |  |  | 0 | 0 | 0 | 0 | 0 |  | 0 | 0 | 0 | 0 | 3940 | no |  | 0 | 19700 | no | 17665.4489 | 0 | no | no | 0 | 0 | 0 | 0 | 0 |  | 0 | 0 | 0 | 0 | 0 | 17665.4489 | 17862.5906 | 21799.1639 | 0 | no | Surplus | yes |  | 0 | 0 | 0 | 3880.4929 | 0 | no | 0 | 0 | 0 | 3880.4929 | 0 |  |  | 0 | 0 | 0 | 0 | 0 |  | 0 | 0 | 0 | 0 | 0
| 17626.1107 | 0 | no | Surplus | yes |  | 0 | 0 | 0 | 39.3382 | 0 | no | 0 | 0 | 0 | 39.3382 | 3940 | no | 17626.1107 | 0 | 19700 |  |  | 0 |  |  | 0 | 0 | 0 | 0 | 0 |  | 0 | 0 | 0 | 0 | 0 | 17626.1107 | 17183.7835 | 21750.6206 | 0 | no | Surplus | yes |  | 0 | 0 | 0 | 4615.3804 | 0 | no | 0 | 0 | 0 | 4615.3804 | 0 |  |  | 0 | 0 | 0 | 0 | 0 |  | 0 | 0 | 0 | 0 | 0
| 18455.1109 | 0 | yes | Deficit |  |  | 0 | 0 | 0 | 0 | 0 |  | 0 | 0 | 0 | 0 | 3940 | no |  | 0 | 19700 | no | 18455.1109 | 0 | no | no | 0 | 0 | 0 | 0 | 0 |  | 0 | 0 | 0 | 0 | 0 | 18455.1109 | 17086.3075 | 22773.6069 | 0 | no | Surplus | yes |  | 0 | 0 | 0 | 4664.3131 | 0 | no | 0 | 0 | 0 | 4664.3131 | 0 |  |  | 0 | 0 | 0 | 0 | 0 |  | 0 | 0 | 0 | 0 | 0
| 18277.7805 | 0 | no | Surplus | yes |  | 0 | 0 | 0 | 177.3304 | 0 | no | 0 | 0 | 0 | 177.3304 | 3940 | no | 18277.7805 | 0 | 19700 |  |  | 0 |  |  | 0 | 0 | 0 | 0 | 0 |  | 0 | 0 | 0 | 0 | 0 | 18277.7805 | 17508.7019 | 22554.7811 | 0 | no | Surplus | yes |  | 0 | 0 | 0 | 5264.905 | 0 | no | 0 | 0 | 0 | 5264.905 | 0 |  |  | 0 | 0 | 0 | 0 | 0 |  | 0 | 0 | 0 | 0 | 0
| 17219.9024 | 0 | no | Surplus | yes |  | 0 | 0 | 0 | 1057.8781 | 0 | no | 0 | 0 | 0 | 1057.8781 | 3940 | no | 17219.9024 | 0 | 19700 |  |  | 0 |  |  | 0 | 0 | 0 | 0 | 0 |  | 0 | 0 | 0 | 0 | 0 | 17219.9024 | 18382.4321 | 21249.3596 | 0 | no | Surplus | yes |  | 0 | 0 | 0 | 4172.349 | 0 | no | 0 | 0 | 0 | 4172.349 | 0 |  |  | 0 | 0 | 0 | 0 | 0 |  | 0 | 0 | 0 | 0 | 0
| 16278.3971 | 0 | no | Surplus | yes |  | 0 | 0 | 0 | 941.5053 | 0 | no | 0 | 0 | 0 | 941.5053 | 3940 | no | 16278.3971 | 0 | 19700 |  |  | 0 |  |  | 0 | 0 | 0 | 0 | 0 |  | 0 | 0 | 0 | 0 | 0 | 16278.3971 | 19348.6515 | 20087.542 | 0 | no | Surplus | yes |  | 0 | 0 | 0 | 1900.7081 | 0 | no | 0 | 0 | 0 | 1900.7081 | 0 |  |  | 0 | 0 | 0 | 0 | 0 |  | 0 | 0 | 0 | 0 | 0
| 16251.3621 | 0 | no | Surplus | yes |  | 0 | 0 | 0 | 27.035 | 0 | no | 0 | 0 | 0 | 27.035 | 3940 | no | 16251.3621 | 0 | 19700 |  |  | 0 |  |  | 0 | 0 | 0 | 0 | 0 |  | 0 | 0 | 0 | 0 | 0 | 16251.3621 | 19963.3421 | 20054.1808 | 0 | no | Surplus | yes |  | 0 | 0 | 0 | 124.1999 | 0 | no | 0 | 0 | 0 | 124.1999 | 0 |  |  | 0 | 0 | 0 | 0 | 0 |  | 0 | 0 | 0 | 0 | 0
| 16322.5305 | 0 | yes | Deficit |  |  | 0 | 0 | 0 | 0 | 0 |  | 0 | 0 | 0 | 0 | 3940 | no |  | 0 | 19700 | no | 16322.5305 | 0 | no | no | 0 | 0 | 0 | 0 | 0 |  | 0 | 0 | 0 | 0 | 0 | 16322.5305 | 19230.4416 | 20142.0027 | 0 | no | Surplus | yes |  | 0 | 0 | 0 | 823.7392 | 0 | no | 0 | 0 | 0 | 823.7392 | 0 |  |  | 0 | 0 | 0 | 0 | 0 |  | 0 | 0 | 0 | 0 | 0
| 15817.7661 | 0 | no | Surplus | yes |  | 0 | 0 | 0 | 504.7645 | 0 | no | 0 | 0 | 0 | 504.7645 | 3940 | no | 15817.7661 | 0 | 19700 |  |  | 0 |  |  | 0 | 0 | 0 | 0 | 0 |  | 0 | 0 | 0 | 0 | 0 | 15817.7661 | 18619.4511 | 19519.1233 | 0 | no | Surplus | yes |  | 0 | 0 | 0 | 1522.5516 | 0 | no | 0 | 0 | 0 | 1522.5516 | 0 |  |  | 0 | 0 | 0 | 0 | 0 |  | 0 | 0 | 0 | 0 | 0
| 14773.6716 | 0 | no | Surplus | yes |  | 0 | 0 | 0 | 1044.0944 | 0 | no | 0 | 0 | 0 | 1044.0944 | 3940 | no | 14773.6716 | 0 | 19700 |  |  | 0 |  |  | 0 | 0 | 0 | 0 | 0 |  | 0 | 0 | 0 | 0 | 0 | 14773.6716 | 19068.379 | 18230.7108 | 0 | no | Surplus | yes |  | 0 | 0 | 0 | 450.7443 | 0 | no | 0 | 0 | 0 | 450.7443 | 0 |  |  | 0 | 0 | 0 | 0 | 0 |  | 0 | 0 | 0 | 0 | 0
| 14769.4107 | 0 | no | Surplus | yes |  | 0 | 0 | 0 | 4.261 | 0 | no | 0 | 0 | 0 | 4.261 | 3940 | no | 14769.4107 | 0 | 19700 |  |  | 0 |  |  | 0 | 0 | 0 | 0 | 0 |  | 0 | 0 | 0 | 0 | 0 | 14769.4107 | 18803.4927 | 18225.4528 | 0 | yes | Deficit |  |  | 0 | 0 | 0 | 0 | 0 |  | 0 | 0 | 0 | 0 | 572.7819 | yes |  | 0 | 0 | 0 | 572.7819 | 0 | no | 0 | 0 | 0 | 572.7819 | 0
| 14329.9704 | 0 | no | Surplus | yes |  | 0 | 0 | 0 | 439.4403 | 0 | no | 0 | 0 | 0 | 439.4403 | 3940 | no | 14329.9704 | 0 | 19700 |  |  | 0 |  |  | 0 | 0 | 0 | 0 | 0 |  | 0 | 0 | 0 | 0 | 0 | 14329.9704 | 21570.0712 | 17683.1834 | 0 | yes | Deficit |  |  | 0 | 0 | 0 | 0 | 0 |  | 0 | 0 | 0 | 0 | 3344.6184 | yes |  | 0 | 0 | 0 | 3344.6184 | 0 | no | 0 | 0 | 0 | 3344.6184 | 0
| 14619.264 | 0 | yes | Deficit |  |  | 0 | 0 | 0 | 0 | 0 |  | 0 | 0 | 0 | 0 | 3940 | no |  | 0 | 19700 | no | 14619.264 | 0 | no | no | 0 | 0 | 0 | 0 | 0 |  | 0 | 0 | 0 | 0 | 0 | 14619.264 | 19256.9434 | 18040.1718 | 0 | yes | Deficit |  |  | 0 | 0 | 0 | 0 | 0 |  | 0 | 0 | 0 | 0 | 1573.76 | yes |  | 0 | 0 | 0 | 1573.76 | 0 | no | 0 | 0 | 0 | 1573.76 | 0
| 13995.0692 | 0 | no | Surplus | yes |  | 0 | 0 | 0 | 624.1948 | 0 | no | 0 | 0 | 0 | 624.1948 | 3940 | no | 13995.0692 | 0 | 19700 |  |  | 0 |  |  | 0 | 0 | 0 | 0 | 0 |  | 0 | 0 | 0 | 0 | 0 | 13995.0692 | 20068.0479 | 17269.9154 | 0 | yes | Deficit |  |  | 0 | 0 | 0 | 0 | 0 |  | 0 | 0 | 0 | 0 | 2027.8761 | yes |  | 0 | 0 | 0 | 2027.8761 | 0 | no | 0 | 0 | 0 | 2027.8761 | 0
| 15999.0931 | 0 | yes | Deficit |  |  | 0 | 0 | 0 | 0 | 0 |  | 0 | 0 | 0 | 0 | 3940 | no |  | 0 | 19700 | no | 15999.0931 | 0 | no | no | 0 | 0 | 0 | 0 | 0 |  | 0 | 0 | 0 | 0 | 0 | 15999.0931 | 19906.5924 | 19742.8809 | 0 | yes | Deficit |  |  | 0 | 0 | 0 | 0 | 0 |  | 0 | 0 | 0 | 0 | 2636.6769 | yes |  | 0 | 0 | 0 | 2636.6769 | 0 | no | 0 | 0 | 0 | 2636.6769 | 0
| 15811.1702 | 0 | no | Surplus | yes |  | 0 | 0 | 0 | 187.9229 | 0 | no | 0 | 0 | 0 | 187.9229 | 3940 | no | 15811.1702 | 0 | 19700 |  |  | 0 |  |  | 0 | 0 | 0 | 0 | 0 |  | 0 | 0 | 0 | 0 | 0 | 15811.1702 | 19876.1197 | 19510.9841 | 0 | yes | Deficit |  |  | 0 | 0 | 0 | 0 | 0 |  | 0 | 0 | 0 | 0 | 133.2387 | yes |  | 0 | 0 | 0 | 133.2387 | 0 | no | 0 | 0 | 0 | 133.2387 | 0
| 15747.8318 | 0 | no | Surplus | yes |  | 0 | 0 | 0 | 63.3384 | 0 | no | 0 | 0 | 0 | 63.3384 | 3940 | no | 15747.8318 | 0 | 19700 |  |  | 0 |  |  | 0 | 0 | 0 | 0 | 0 |  | 0 | 0 | 0 | 0 | 0 | 15747.8318 | 21393.6977 | 19432.8245 | 0 | yes | Deficit |  |  | 0 | 0 | 0 | 0 | 0 |  | 0 | 0 | 0 | 0 | 1882.7136 | yes |  | 0 | 0 | 0 | 1882.7136 | 0 | no | 0 | 0 | 0 | 1882.7136 | 0
| 14361.678 | 0 | no | Surplus | yes |  | 0 | 0 | 0 | 1386.1538 | 0 | no | 0 | 0 | 0 | 1386.1538 | 3940 | no | 14361.678 | 0 | 19700 |  |  | 0 |  |  | 0 | 0 | 0 | 0 | 0 |  | 0 | 0 | 0 | 0 | 0 | 14361.678 | 22765.1434 | 17722.3107 | 0 | yes | Deficit |  |  | 0 | 0 | 0 | 0 | 0 |  | 0 | 0 | 0 | 0 | 3332.3189 | yes |  | 0 | 0 | 0 | 3332.3189 | 0 | no | 0 | 0 | 0 | 3332.3189 | 0
| 17515.0611 | 0 | yes | Deficit |  |  | 0 | 0 | 0 | 0 | 0 |  | 0 | 0 | 0 | 0 | 3940 | no |  | 0 | 19700 | no | 17515.0611 | 0 | no | no | 0 | 0 | 0 | 0 | 0 |  | 0 | 0 | 0 | 0 | 0 | 17515.0611 | 21107.0526 | 21613.5854 | 0 | yes | Deficit |  |  | 0 | 0 | 0 | 0 | 0 |  | 0 | 0 | 0 | 0 | 3384.7419 | yes |  | 0 | 0 | 0 | 3384.7419 | 0 | no | 0 | 0 | 0 | 3384.7419 | 0
| 16411.5022 | 0 | no | Surplus | yes |  | 0 | 0 | 0 | 1103.5589 | 0 | no | 0 | 0 | 0 | 1103.5589 | 3940 | no | 16411.5022 | 0 | 19700 |  |  | 0 |  |  | 0 | 0 | 0 | 0 | 0 |  | 0 | 0 | 0 | 0 | 0 | 16411.5022 | 20742.1227 | 20251.7937 | 0 | no | Surplus | yes |  | 0 | 0 | 0 | 871.4627 | 0 | no | 0 | 0 | 0 | 871.4627 | 0 |  |  | 0 | 0 | 0 | 0 | 0 |  | 0 | 0 | 0 | 0 | 0
| 17777.6835 | 0 | yes | Deficit |  |  | 0 | 0 | 0 | 0 | 0 |  | 0 | 0 | 0 | 0 | 3940 | no |  | 0 | 19700 | no | 17777.6835 | 0 | no | no | 0 | 0 | 0 | 0 | 0 |  | 0 | 0 | 0 | 0 | 0 | 17777.6835 | 21442.299 | 21937.6615 | 0 | yes | Deficit |  |  | 0 | 0 | 0 | 0 | 0 |  | 0 | 0 | 0 | 0 | 1190.5053 | yes |  | 0 | 0 | 0 | 1190.5053 | 0 | no | 0 | 0 | 0 | 1190.5053 | 0
| 17712.223 | 0 | no | Surplus | yes |  | 0 | 0 | 0 | 65.4606 | 0 | no | 0 | 0 | 0 | 65.4606 | 3940 | no | 17712.223 | 0 | 19700 |  |  | 0 |  |  | 0 | 0 | 0 | 0 | 0 |  | 0 | 0 | 0 | 0 | 0 | 17712.223 | 23678.7578 | 21856.8831 | 0 | yes | Deficit |  |  | 0 | 0 | 0 | 0 | 0 |  | 0 | 0 | 0 | 0 | 1741.0963 | yes |  | 0 | 0 | 0 | 1741.0963 | 0 | no | 0 | 0 | 0 | 1741.0963 | 0
| 17253.1512 | 0 | no | Surplus | yes |  | 0 | 0 | 0 | 459.0718 | 0 | no | 0 | 0 | 0 | 459.0718 | 3940 | no | 17253.1512 | 0 | 19700 |  |  | 0 |  |  | 0 | 0 | 0 | 0 | 0 |  | 0 | 0 | 0 | 0 | 0 | 17253.1512 | 23327.9577 | 21290.3886 | 0 | yes | Deficit |  |  | 0 | 0 | 0 | 0 | 0 |  | 0 | 0 | 0 | 0 | 1471.0745 | yes |  | 0 | 0 | 0 | 1471.0745 | 0 | no | 0 | 0 | 0 | 1471.0745 | 0
| 16533.4194 | 0 | no | Surplus | yes |  | 0 | 0 | 0 | 719.7318 | 0 | no | 0 | 0 | 0 | 719.7318 | 3940 | no | 16533.4194 | 0 | 19700 |  |  | 0 |  |  | 0 | 0 | 0 | 0 | 0 |  | 0 | 0 | 0 | 0 | 0 | 16533.4194 | 21616.8248 | 20402.2396 | 0 | yes | Deficit |  |  | 0 | 0 | 0 | 0 | 0 |  | 0 | 0 | 0 | 0 | 326.4362 | yes |  | 0 | 0 | 0 | 326.4362 | 0 | no | 0 | 0 | 0 | 326.4362 | 0
| 18160.0431 | 0 | yes | Deficit |  |  | 0 | 0 | 0 | 0 | 0 |  | 0 | 0 | 0 | 0 | 3940 | no |  | 0 | 19700 | no | 18160.0431 | 0 | no | no | 0 | 0 | 0 | 0 | 0 |  | 0 | 0 | 0 | 0 | 0 | 18160.0431 | 21171.887 | 22409.4932 | 0 | yes | Deficit |  |  | 0 | 0 | 0 | 0 | 0 |  | 0 | 0 | 0 | 0 | 769.6474 | yes |  | 0 | 0 | 0 | 769.6474 | 0 | no | 0 | 0 | 0 | 769.6474 | 0
| 18639.0308 | 0 | yes | Deficit |  |  | 0 | 0 | 0 | 0 | 0 |  | 0 | 0 | 0 | 0 | 3940 | no |  | 0 | 19700 | no | 18639.0308 | 0 | no | no | 0 | 0 | 0 | 0 | 0 |  | 0 | 0 | 0 | 0 | 0 | 18639.0308 | 21474.0859 | 23000.564 | 0 | no | Surplus | yes |  | 0 | 0 | 0 | 935.4073 | 0 | no | 0 | 0 | 0 | 935.4073 | 0 |  |  | 0 | 0 | 0 | 0 | 0 |  | 0 | 0 | 0 | 0 | 0
| 17539.6623 | 0 | no | Surplus | yes |  | 0 | 0 | 0 | 1099.3685 | 0 | no | 0 | 0 | 0 | 1099.3685 | 3940 | no | 17539.6623 | 0 | 19700 |  |  | 0 |  |  | 0 | 0 | 0 | 0 | 0 |  | 0 | 0 | 0 | 0 | 0 | 17539.6623 | 21311.1472 | 21643.9433 | 0 | no | Surplus | yes |  | 0 | 0 | 0 | 1689.4168 | 0 | no | 0 | 0 | 0 | 1689.4168 | 0 |  |  | 0 | 0 | 0 | 0 | 0 |  | 0 | 0 | 0 | 0 | 0
| 19078.2633 | 0 | yes | Deficit |  |  | 0 | 0 | 0 | 0 | 0 |  | 0 | 0 | 0 | 0 | 3940 | no |  | 0 | 19700 | no | 19078.2633 | 0 | no | no | 0 | 0 | 0 | 0 | 0 |  | 0 | 0 | 0 | 0 | 0 | 19078.2633 | 20643.8659 | 23542.5769 | 0 | no | Surplus | yes |  | 0 | 0 | 0 | 1000.0774 | 0 | no | 0 | 0 | 0 | 1000.0774 | 0 |  |  | 0 | 0 | 0 | 0 | 0 |  | 0 | 0 | 0 | 0 | 0
| 18495.4477 | 0 | no | Surplus | yes |  | 0 | 0 | 0 | 582.8156 | 0 | no | 0 | 0 | 0 | 582.8156 | 3940 | no | 18495.4477 | 0 | 19700 |  |  | 0 |  |  | 0 | 0 | 0 | 0 | 0 |  | 0 | 0 | 0 | 0 | 0 | 18495.4477 | 19778.2757 | 22823.3825 | 0 | no | Surplus | yes |  | 0 | 0 | 0 | 3764.3012 | 0 | no | 0 | 0 | 0 | 3764.3012 | 0 |  |  | 0 | 0 | 0 | 0 | 0 |  | 0 | 0 | 0 | 0 | 0
| 17408.4131 | 0 | no | Surplus | yes |  | 0 | 0 | 0 | 1087.0346 | 0 | no | 0 | 0 | 0 | 1087.0346 | 3940 | no | 17408.4131 | 0 | 19700 |  |  | 0 |  |  | 0 | 0 | 0 | 0 | 0 |  | 0 | 0 | 0 | 0 | 0 | 17408.4131 | 22721.2062 | 21481.9817 | 0 | no | Surplus | yes |  | 0 | 0 | 0 | 102.1762 | 0 | no | 0 | 0 | 0 | 102.1762 | 0 |  |  | 0 | 0 | 0 | 0 | 0 |  | 0 | 0 | 0 | 0 | 0
| 18811.4941 | 0 | yes | Deficit |  |  | 0 | 0 | 0 | 0 | 0 |  | 0 | 0 | 0 | 0 | 3940 | no |  | 0 | 19700 | no | 18811.4941 | 0 | no | no | 0 | 0 | 0 | 0 | 0 |  | 0 | 0 | 0 | 0 | 0 | 18811.4941 | 23474.5061 | 23213.3837 | 0 | yes | Deficit |  |  | 0 | 0 | 0 | 0 | 0 |  | 0 | 0 | 0 | 0 | 1992.5244 | yes |  | 0 | 0 | 0 | 1992.5244 | 0 | no | 0 | 0 | 0 | 1992.5244 | 0
| 18298.6128 | 0 | no | Surplus | yes |  | 0 | 0 | 0 | 512.8813 | 0 | no | 0 | 0 | 0 | 512.8813 | 3940 | no | 18298.6128 | 0 | 19700 |  |  | 0 |  |  | 0 | 0 | 0 | 0 | 0 |  | 0 | 0 | 0 | 0 | 0 | 18298.6128 | 19950.9211 | 22580.4882 | 0 | no | Surplus | yes |  | 0 | 0 | 0 | 3262.4626 | 0 | no | 0 | 0 | 0 | 3262.4626 | 0 |  |  | 0 | 0 | 0 | 0 | 0 |  | 0 | 0 | 0 | 0 | 0
| 17287.3515 | 0 | no | Surplus | yes |  | 0 | 0 | 0 | 1011.2613 | 0 | no | 0 | 0 | 0 | 1011.2613 | 3940 | no | 17287.3515 | 0 | 19700 |  |  | 0 |  |  | 0 | 0 | 0 | 0 | 0 |  | 0 | 0 | 0 | 0 | 0 | 17287.3515 | 21100.9201 | 21332.5918 | 0 | no | Surplus | yes |  | 0 | 0 | 0 | 1479.5681 | 0 | no | 0 | 0 | 0 | 1479.5681 | 0 |  |  | 0 | 0 | 0 | 0 | 0 |  | 0 | 0 | 0 | 0 | 0
| 17672.3905 | 0 | yes | Deficit |  |  | 0 | 0 | 0 | 0 | 0 |  | 0 | 0 | 0 | 0 | 3940 | no |  | 0 | 19700 | no | 17672.3905 | 0 | no | no | 0 | 0 | 0 | 0 | 0 |  | 0 | 0 | 0 | 0 | 0 | 17672.3905 | 20892.9982 | 21807.7298 | 0 | no | Surplus | yes |  | 0 | 0 | 0 | 439.5936 | 0 | no | 0 | 0 | 0 | 439.5936 | 0 |  |  | 0 | 0 | 0 | 0 | 0 |  | 0 | 0 | 0 | 0 | 0
| 17434.2748 | 0 | no | Surplus | yes |  | 0 | 0 | 0 | 238.1157 | 0 | no | 0 | 0 | 0 | 238.1157 | 3940 | no | 17434.2748 | 0 | 19700 |  |  | 0 |  |  | 0 | 0 | 0 | 0 | 0 |  | 0 | 0 | 0 | 0 | 0 | 17434.2748 | 20682.4123 | 21513.8951 | 0 | no | Surplus | yes |  | 0 | 0 | 0 | 1125.3175 | 0 | no | 0 | 0 | 0 | 1125.3175 | 0 |  |  | 0 | 0 | 0 | 0 | 0 |  | 0 | 0 | 0 | 0 | 0
| 16921.5697 | 0 | no | Surplus | yes |  | 0 | 0 | 0 | 512.705 | 0 | no | 0 | 0 | 0 | 512.705 | 3940 | no | 16921.5697 | 0 | 19700 |  |  | 0 |  |  | 0 | 0 | 0 | 0 | 0 |  | 0 | 0 | 0 | 0 | 0 | 16921.5697 | 23552.5308 | 20881.2171 | 0 | yes | Deficit |  |  | 0 | 0 | 0 | 0 | 0 |  | 0 | 0 | 0 | 0 | 2038.6357 | yes |  | 0 | 0 | 0 | 2038.6357 | 0 | no | 0 | 0 | 0 | 2038.6357 | 0
| 16637.8166 | 0 | no | Surplus | yes |  | 0 | 0 | 0 | 283.7532 | 0 | no | 0 | 0 | 0 | 283.7532 | 3940 | no | 16637.8166 | 0 | 19700 |  |  | 0 |  |  | 0 | 0 | 0 | 0 | 0 |  | 0 | 0 | 0 | 0 | 0 | 16637.8166 | 21552.6727 | 20531.0656 | 0 | yes | Deficit |  |  | 0 | 0 | 0 | 0 | 0 |  | 0 | 0 | 0 | 0 | 671.4557 | yes |  | 0 | 0 | 0 | 671.4557 | 0 | no | 0 | 0 | 0 | 671.4557 | 0
| 16021.7803 | 0 | no | Surplus | yes |  | 0 | 0 | 0 | 616.0363 | 0 | no | 0 | 0 | 0 | 616.0363 | 3940 | no | 16021.7803 | 0 | 19700 |  |  | 0 |  |  | 0 | 0 | 0 | 0 | 0 |  | 0 | 0 | 0 | 0 | 0 | 16021.7803 | 20128.3039 | 19770.8769 | 0 | no | Surplus | yes |  | 0 | 0 | 0 | 402.7617 | 0 | no | 0 | 0 | 0 | 402.7617 | 0 |  |  | 0 | 0 | 0 | 0 | 0 |  | 0 | 0 | 0 | 0 | 0
| 15233.9401 | 0 | no | Surplus | yes |  | 0 | 0 | 0 | 787.8402 | 0 | no | 0 | 0 | 0 | 787.8402 | 3940 | no | 15233.9401 | 0 | 19700 |  |  | 0 |  |  | 0 | 0 | 0 | 0 | 0 |  | 0 | 0 | 0 | 0 | 0 | 15233.9401 | 20600.2712 | 18798.6821 | 0 | yes | Deficit |  |  | 0 | 0 | 0 | 0 | 0 |  | 0 | 0 | 0 | 0 | 829.3943 | yes |  | 0 | 0 | 0 | 829.3943 | 0 | no | 0 | 0 | 0 | 829.3943 | 0
| 16018.4335 | 0 | yes | Deficit |  |  | 0 | 0 | 0 | 0 | 0 |  | 0 | 0 | 0 | 0 | 3940 | no |  | 0 | 19700 | no | 16018.4335 | 0 | no | no | 0 | 0 | 0 | 0 | 0 |  | 0 | 0 | 0 | 0 | 0 | 16018.4335 | 22190.7154 | 19766.7469 | 0 | yes | Deficit |  |  | 0 | 0 | 0 | 0 | 0 |  | 0 | 0 | 0 | 0 | 3392.0333 | yes |  | 0 | 0 | 0 | 3392.0333 | 0 | no | 0 | 0 | 0 | 3392.0333 | 0
| 16229.6993 | 0 | yes | Deficit |  |  | 0 | 0 | 0 | 0 | 0 |  | 0 | 0 | 0 | 0 | 3940 | no |  | 0 | 19700 | no | 16229.6993 | 0 | no | no | 0 | 0 | 0 | 0 | 0 |  | 0 | 0 | 0 | 0 | 0 | 16229.6993 | 22580.8069 | 20027.449 | 0 | yes | Deficit |  |  | 0 | 0 | 0 | 0 | 0 |  | 0 | 0 | 0 | 0 | 2814.06 | yes |  | 0 | 0 | 0 | 2814.06 | 0 | no | 0 | 0 | 0 | 2814.06 | 0
| 17310.9852 | 0 | yes | Deficit |  |  | 0 | 0 | 0 | 0 | 0 |  | 0 | 0 | 0 | 0 | 3940 | no |  | 0 | 19700 | no | 17310.9852 | 0 | no | no | 0 | 0 | 0 | 0 | 0 |  | 0 | 0 | 0 | 0 | 0 | 17310.9852 | 21740.9659 | 21361.7558 | 0 | yes | Deficit |  |  | 0 | 0 | 0 | 0 | 0 |  | 0 | 0 | 0 | 0 | 1713.517 | yes |  | 0 | 0 | 0 | 1713.517 | 0 | no | 0 | 0 | 0 | 1713.517 | 0
| 17528.5471 | 0 | yes | Deficit |  |  | 0 | 0 | 0 | 0 | 0 |  | 0 | 0 | 0 | 0 | 3940 | no |  | 0 | 19700 | no | 17528.5471 | 0 | no | no | 0 | 0 | 0 | 0 | 0 |  | 0 | 0 | 0 | 0 | 0 | 17528.5471 | 21700.6421 | 21630.2272 | 0 | yes | Deficit |  |  | 0 | 0 | 0 | 0 | 0 |  | 0 | 0 | 0 | 0 | 338.8863 | yes |  | 0 | 0 | 0 | 338.8863 | 0 | no | 0 | 0 | 0 | 338.8863 | 0
| 13362.1757 | 0 | no | Surplus | yes |  | 0 | 0 | 0 | 4166.3715 | 0 | no | 0 | 0 | 0 | 4166.3715 | 3940 | no | 13362.1757 | 0 | 19700 |  |  | 0 |  |  | 0 | 0 | 0 | 0 | 0 |  | 0 | 0 | 0 | 0 | 0 | 13362.1757 | 21922.4258 | 16488.9248 | 0 | yes | Deficit |  |  | 0 | 0 | 0 | 0 | 0 |  | 0 | 0 | 0 | 0 | 292.1987 | yes |  | 0 | 0 | 0 | 292.1987 | 0 | no | 0 | 0 | 0 | 292.1987 | 0
| 16809.3605 | 0 | yes | Deficit |  |  | 0 | 0 | 0 | 0 | 0 |  | 0 | 0 | 0 | 0 | 3940 | no |  | 0 | 19700 | no | 16809.3605 | 0 | no | no | 0 | 0 | 0 | 0 | 0 |  | 0 | 0 | 0 | 0 | 0 | 16809.3605 | 20306.548 | 20742.7509 | 0 | yes | Deficit |  |  | 0 | 0 | 0 | 0 | 0 |  | 0 | 0 | 0 | 0 | 3817.6233 | yes |  | 0 | 0 | 0 | 3817.6233 | 0 | no | 0 | 0 | 0 | 3817.6233 | 0
| 17480.6819 | 0 | yes | Deficit |  |  | 0 | 0 | 0 | 0 | 0 |  | 0 | 0 | 0 | 0 | 3940 | no |  | 0 | 19700 | no | 17480.6819 | 0 | no | no | 0 | 0 | 0 | 0 | 0 |  | 0 | 0 | 0 | 0 | 0 | 17480.6819 | 21467.4131 | 21571.1615 | 0 | yes | Deficit |  |  | 0 | 0 | 0 | 0 | 0 |  | 0 | 0 | 0 | 0 | 724.6622 | yes |  | 0 | 0 | 0 | 724.6622 | 0 | no | 0 | 0 | 0 | 724.6622 | 0
| 16317.3889 | 0 | no | Surplus | yes |  | 0 | 0 | 0 | 1163.293 | 0 | no | 0 | 0 | 0 | 1163.293 | 3940 | no | 16317.3889 | 0 | 19700 |  |  | 0 |  |  | 0 | 0 | 0 | 0 | 0 |  | 0 | 0 | 0 | 0 | 0 | 16317.3889 | 20322.2372 | 20135.6579 | 0 | no | Surplus | yes |  | 0 | 0 | 0 | 1248.9243 | 0 | no | 0 | 0 | 0 | 1248.9243 | 0 |  |  | 0 | 0 | 0 | 0 | 0 |  | 0 | 0 | 0 | 0 | 0
| 17355.6783 | 0 | yes | Deficit |  |  | 0 | 0 | 0 | 0 | 0 |  | 0 | 0 | 0 | 0 | 3940 | no |  | 0 | 19700 | no | 17355.6783 | 0 | no | no | 0 | 0 | 0 | 0 | 0 |  | 0 | 0 | 0 | 0 | 0 | 17355.6783 | 19292.5096 | 21416.9071 | 0 | no | Surplus | yes |  | 0 | 0 | 0 | 843.1484 | 0 | no | 0 | 0 | 0 | 843.1484 | 0 |  |  | 0 | 0 | 0 | 0 | 0 |  | 0 | 0 | 0 | 0 | 0
| 17230.8122 | 0 | no | Surplus | yes |  | 0 | 0 | 0 | 124.8661 | 0 | no | 0 | 0 | 0 | 124.8661 | 3940 | no | 17230.8122 | 0 | 19700 |  |  | 0 |  |  | 0 | 0 | 0 | 0 | 0 |  | 0 | 0 | 0 | 0 | 0 | 17230.8122 | 19985.5638 | 21262.8223 | 0 | no | Surplus | yes |  | 0 | 0 | 0 | 1431.3433 | 0 | no | 0 | 0 | 0 | 1431.3433 | 0 |  |  | 0 | 0 | 0 | 0 | 0 |  | 0 | 0 | 0 | 0 | 0
| 16819.9527 | 0 | no | Surplus | yes |  | 0 | 0 | 0 | 410.8595 | 0 | no | 0 | 0 | 0 | 410.8595 | 3940 | no | 16819.9527 | 0 | 19700 |  |  | 0 |  |  | 0 | 0 | 0 | 0 | 0 |  | 0 | 0 | 0 | 0 | 0 | 16819.9527 | 17834.5485 | 20755.8217 | 0 | no | Surplus | yes |  | 0 | 0 | 0 | 3428.2738 | 0 | no | 0 | 0 | 0 | 3428.2738 | 0 |  |  | 0 | 0 | 0 | 0 | 0 |  | 0 | 0 | 0 | 0 | 0
| 17395.9328 | 0 | yes | Deficit |  |  | 0 | 0 | 0 | 0 | 0 |  | 0 | 0 | 0 | 0 | 3940 | no |  | 0 | 19700 | no | 17395.9328 | 0 | no | no | 0 | 0 | 0 | 0 | 0 |  | 0 | 0 | 0 | 0 | 0 | 17395.9328 | 24428.739 | 21466.5811 | 0 | yes | Deficit |  |  | 0 | 0 | 0 | 0 | 0 |  | 0 | 0 | 0 | 0 | 3672.9173 | yes |  | 0 | 0 | 0 | 3672.9173 | 0 | no | 0 | 0 | 0 | 3672.9173 | 0
| 15978.348 | 0 | no | Surplus | yes |  | 0 | 0 | 0 | 1417.5848 | 0 | no | 0 | 0 | 0 | 1417.5848 | 3940 | no | 15978.348 | 0 | 19700 |  |  | 0 |  |  | 0 | 0 | 0 | 0 | 0 |  | 0 | 0 | 0 | 0 | 0 | 15978.348 | 20777.1255 | 19717.2814 | 0 | no | Surplus | yes |  | 0 | 0 | 0 | 689.4556 | 0 | no | 0 | 0 | 0 | 689.4556 | 0 |  |  | 0 | 0 | 0 | 0 | 0 |  | 0 | 0 | 0 | 0 | 0
| 16699.3199 | 0 | yes | Deficit |  |  | 0 | 0 | 0 | 0 | 0 |  | 0 | 0 | 0 | 0 | 3940 | no |  | 0 | 19700 | no | 16699.3199 | 0 | no | no | 0 | 0 | 0 | 0 | 0 |  | 0 | 0 | 0 | 0 | 0 | 16699.3199 | 20407.1331 | 20606.9607 | 0 | yes | Deficit |  |  | 0 | 0 | 0 | 0 | 0 |  | 0 | 0 | 0 | 0 | 689.8517 | yes |  | 0 | 0 | 0 | 689.8517 | 0 | no | 0 | 0 | 0 | 689.8517 | 0
| 15839.7338 | 0 | no | Surplus | yes |  | 0 | 0 | 0 | 859.5861 | 0 | no | 0 | 0 | 0 | 859.5861 | 3940 | no | 15839.7338 | 0 | 19700 |  |  | 0 |  |  | 0 | 0 | 0 | 0 | 0 |  | 0 | 0 | 0 | 0 | 0 | 15839.7338 | 22860.5259 | 19546.2315 | 0 | yes | Deficit |  |  | 0 | 0 | 0 | 0 | 0 |  | 0 | 0 | 0 | 0 | 2253.5652 | yes |  | 0 | 0 | 0 | 2253.5652 | 0 | no | 0 | 0 | 0 | 2253.5652 | 0
| 13968.5398 | 0 | no | Surplus | yes |  | 0 | 0 | 0 | 1871.194 | 0 | no | 0 | 0 | 0 | 1871.194 | 3940 | no | 13968.5398 | 0 | 19700 |  |  | 0 |  |  | 0 | 0 | 0 | 0 | 0 |  | 0 | 0 | 0 | 0 | 0 | 13968.5398 | 19649.0431 | 17237.1781 | 0 | yes | Deficit |  |  | 0 | 0 | 0 | 0 | 0 |  | 0 | 0 | 0 | 0 | 102.8116 | yes |  | 0 | 0 | 0 | 102.8116 | 0 | no | 0 | 0 | 0 | 102.8116 | 0
| 15335.4445 | 0 | yes | Deficit |  |  | 0 | 0 | 0 | 0 | 0 |  | 0 | 0 | 0 | 0 | 3940 | no |  | 0 | 19700 | no | 15335.4445 | 0 | no | no | 0 | 0 | 0 | 0 | 0 |  | 0 | 0 | 0 | 0 | 0 | 15335.4445 | 18845.4923 | 18923.9385 | 0 | yes | Deficit |  |  | 0 | 0 | 0 | 0 | 0 |  | 0 | 0 | 0 | 0 | 1608.3142 | yes |  | 0 | 0 | 0 | 1608.3142 | 0 | no | 0 | 0 | 0 | 1608.3142 | 0
| 12573.2885 | 0 | no | Surplus | yes |  | 0 | 0 | 0 | 2762.156 | 0 | no | 0 | 0 | 0 | 2762.156 | 3940 | no | 12573.2885 | 0 | 19700 |  |  | 0 |  |  | 0 | 0 | 0 | 0 | 0 |  | 0 | 0 | 0 | 0 | 0 | 12573.2885 | 18736.1539 | 15515.438 | 0 | no | Surplus | yes |  | 0 | 0 | 0 | 187.7846 | 0 | no | 0 | 0 | 0 | 187.7846 | 0 |  |  | 0 | 0 | 0 | 0 | 0 |  | 0 | 0 | 0 | 0 | 0
| 13219.8905 | 0 | yes | Deficit |  |  | 0 | 0 | 0 | 0 | 0 |  | 0 | 0 | 0 | 0 | 3940 | no |  | 0 | 19700 | no | 13219.8905 | 0 | no | no | 0 | 0 | 0 | 0 | 0 |  | 0 | 0 | 0 | 0 | 0 | 13219.8905 | 19250.2349 | 16313.3449 | 0 | yes | Deficit |  |  | 0 | 0 | 0 | 0 | 0 |  | 0 | 0 | 0 | 0 | 3734.7969 | yes |  | 0 | 0 | 0 | 3734.7969 | 0 | no | 0 | 0 | 0 | 3734.7969 | 0
| 13363.305 | 0 | yes | Deficit |  |  | 0 | 0 | 0 | 0 | 0 |  | 0 | 0 | 0 | 0 | 3940 | no |  | 0 | 19700 | no | 13363.305 | 0 | no | no | 0 | 0 | 0 | 0 | 0 |  | 0 | 0 | 0 | 0 | 0 | 13363.305 | 24251.9673 | 16490.3183 | 0 | yes | Deficit |  |  | 0 | 0 | 0 | 0 | 0 |  | 0 | 0 | 0 | 0 | 7938.6224 | yes |  | 0 | 0 | 0 | 7938.6224 | 0 | no | 0 | 0 | 0 | 7938.6224 | 0
| 13077.33 | 0 | no | Surplus | yes |  | 0 | 0 | 0 | 285.9749 | 0 | no | 0 | 0 | 0 | 285.9749 | 3940 | no | 13077.33 | 0 | 19700 |  |  | 0 |  |  | 0 | 0 | 0 | 0 | 0 |  | 0 | 0 | 0 | 0 | 0 | 13077.33 | 20474.6901 | 16137.4253 | 0 | yes | Deficit |  |  | 0 | 0 | 0 | 0 | 0 |  | 0 | 0 | 0 | 0 | 3984.3718 | yes |  | 0 | 0 | 0 | 3984.3718 | 0 | no | 0 | 0 | 0 | 3984.3718 | 0
| 15185.4449 | 0 | yes | Deficit |  |  | 0 | 0 | 0 | 0 | 0 |  | 0 | 0 | 0 | 0 | 3940 | no |  | 0 | 19700 | no | 15185.4449 | 0 | no | no | 0 | 0 | 0 | 0 | 0 |  | 0 | 0 | 0 | 0 | 0 | 15185.4449 | 20373.6322 | 18738.839 | 0 | yes | Deficit |  |  | 0 | 0 | 0 | 0 | 0 |  | 0 | 0 | 0 | 0 | 4236.207 | yes |  | 0 | 0 | 0 | 4236.207 | 0 | no | 0 | 0 | 0 | 4236.207 | 0
| 12954.4223 | 0 | no | Surplus | yes |  | 0 | 0 | 0 | 2231.0226 | 0 | no | 0 | 0 | 0 | 2231.0226 | 3940 | no | 12954.4223 | 0 | 19700 |  |  | 0 |  |  | 0 | 0 | 0 | 0 | 0 |  | 0 | 0 | 0 | 0 | 0 | 12954.4223 | 18886.1812 | 15985.7571 | 0 | yes | Deficit |  |  | 0 | 0 | 0 | 0 | 0 |  | 0 | 0 | 0 | 0 | 147.3422 | yes |  | 0 | 0 | 0 | 147.3422 | 0 | no | 0 | 0 | 0 | 147.3422 | 0
| 13147.1599 | 0 | yes | Deficit |  |  | 0 | 0 | 0 | 0 | 0 |  | 0 | 0 | 0 | 0 | 3940 | no |  | 0 | 19700 | no | 13147.1599 | 0 | no | no | 0 | 0 | 0 | 0 | 0 |  | 0 | 0 | 0 | 0 | 0 | 13147.1599 | 19422.1008 | 16223.5953 | 0 | yes | Deficit |  |  | 0 | 0 | 0 | 0 | 0 |  | 0 | 0 | 0 | 0 | 3436.3436 | yes |  | 0 | 0 | 0 | 3436.3436 | 0 | no | 0 | 0 | 0 | 3436.3436 | 0
| 13963.8815 | 0 | yes | Deficit |  |  | 0 | 0 | 0 | 0 | 0 |  | 0 | 0 | 0 | 0 | 3940 | no |  | 0 | 19700 | no | 13963.8815 | 0 | no | no | 0 | 0 | 0 | 0 | 0 |  | 0 | 0 | 0 | 0 | 0 | 13963.8815 | 18784.1221 | 17231.4297 | 0 | yes | Deficit |  |  | 0 | 0 | 0 | 0 | 0 |  | 0 | 0 | 0 | 0 | 2560.5267 | yes |  | 0 | 0 | 0 | 2560.5267 | 0 | no | 0 | 0 | 0 | 2560.5267 | 0
| 13077.9548 | 0 | no | Surplus | yes |  | 0 | 0 | 0 | 885.9267 | 0 | no | 0 | 0 | 0 | 885.9267 | 3940 | no | 13077.9548 | 0 | 19700 |  |  | 0 |  |  | 0 | 0 | 0 | 0 | 0 |  | 0 | 0 | 0 | 0 | 0 | 13077.9548 | 19826.3686 | 16138.1962 | 0 | yes | Deficit |  |  | 0 | 0 | 0 | 0 | 0 |  | 0 | 0 | 0 | 0 | 2594.9389 | yes |  | 0 | 0 | 0 | 2594.9389 | 0 | no | 0 | 0 | 0 | 2594.9389 | 0
| 15281.3734 | 0 | yes | Deficit |  |  | 0 | 0 | 0 | 0 | 0 |  | 0 | 0 | 0 | 0 | 3940 | no |  | 0 | 19700 | no | 15281.3734 | 0 | no | no | 0 | 0 | 0 | 0 | 0 |  | 0 | 0 | 0 | 0 | 0 | 15281.3734 | 21404.8857 | 18857.2147 | 0 | yes | Deficit |  |  | 0 | 0 | 0 | 0 | 0 |  | 0 | 0 | 0 | 0 | 5266.6895 | yes |  | 0 | 0 | 0 | 5266.6895 | 0 | no | 0 | 0 | 0 | 5266.6895 | 0
| 13304.0206 | 0 | no | Surplus | yes |  | 0 | 0 | 0 | 1977.3528 | 0 | no | 0 | 0 | 0 | 1977.3528 | 3940 | no | 13304.0206 | 0 | 19700 |  |  | 0 |  |  | 0 | 0 | 0 | 0 | 0 |  | 0 | 0 | 0 | 0 | 0 | 13304.0206 | 20256.7186 | 16417.1614 | 0 | yes | Deficit |  |  | 0 | 0 | 0 | 0 | 0 |  | 0 | 0 | 0 | 0 | 1399.5038 | yes |  | 0 | 0 | 0 | 1399.5038 | 0 | no | 0 | 0 | 0 | 1399.5038 | 0
| 15024.7705 | 0 | yes | Deficit |  |  | 0 | 0 | 0 | 0 | 0 |  | 0 | 0 | 0 | 0 | 3940 | no |  | 0 | 19700 | no | 15024.7705 | 0 | no | no | 0 | 0 | 0 | 0 | 0 |  | 0 | 0 | 0 | 0 | 0 | 15024.7705 | 22105.6055 | 18540.5668 | 0 | yes | Deficit |  |  | 0 | 0 | 0 | 0 | 0 |  | 0 | 0 | 0 | 0 | 5688.4441 | yes |  | 0 | 0 | 0 | 5688.4441 | 0 | no | 0 | 0 | 0 | 5688.4441 | 0
| 15046.9301 | 0 | yes | Deficit |  |  | 0 | 0 | 0 | 0 | 0 |  | 0 | 0 | 0 | 0 | 3940 | no |  | 0 | 19700 | no | 15046.9301 | 0 | no | no | 0 | 0 | 0 | 0 | 0 |  | 0 | 0 | 0 | 0 | 0 | 15046.9301 | 23550.2567 | 18567.9117 | 0 | yes | Deficit |  |  | 0 | 0 | 0 | 0 | 0 |  | 0 | 0 | 0 | 0 | 5009.6899 | yes |  | 0 | 0 | 0 | 5009.6899 | 0 | no | 0 | 0 | 0 | 5009.6899 | 0
| 13926.44 | 0 | no | Surplus | yes |  | 0 | 0 | 0 | 1120.4901 | 0 | no | 0 | 0 | 0 | 1120.4901 | 3940 | no | 13926.44 | 0 | 19700 |  |  | 0 |  |  | 0 | 0 | 0 | 0 | 0 |  | 0 | 0 | 0 | 0 | 0 | 13926.44 | 22736.7291 | 17185.227 | 0 | yes | Deficit |  |  | 0 | 0 | 0 | 0 | 0 |  | 0 | 0 | 0 | 0 | 4168.8174 | yes |  | 0 | 0 | 0 | 4168.8174 | 0 | no | 0 | 0 | 0 | 4168.8174 | 0
| 14974.7483 | 0 | yes | Deficit |  |  | 0 | 0 | 0 | 0 | 0 |  | 0 | 0 | 0 | 0 | 3940 | no |  | 0 | 19700 | no | 14974.7483 | 0 | no | no | 0 | 0 | 0 | 0 | 0 |  | 0 | 0 | 0 | 0 | 0 | 14974.7483 | 22089.7228 | 18478.8394 | 0 | yes | Deficit |  |  | 0 | 0 | 0 | 0 | 0 |  | 0 | 0 | 0 | 0 | 4904.4958 | yes |  | 0 | 0 | 0 | 4904.4958 | 0 | no | 0 | 0 | 0 | 4904.4958 | 0
| 15985.0531 | 0 | yes | Deficit |  |  | 0 | 0 | 0 | 0 | 0 |  | 0 | 0 | 0 | 0 | 3940 | no |  | 0 | 19700 | no | 15985.0531 | 0 | no | no | 0 | 0 | 0 | 0 | 0 |  | 0 | 0 | 0 | 0 | 0 | 15985.0531 | 27462.2545 | 19725.5555 | 0 | yes | Deficit |  |  | 0 | 0 | 0 | 0 | 0 |  | 0 | 0 | 0 | 0 | 8983.4151 | yes |  | 0 | 0 | 0 | 8983.4151 | 0 | no | 0 | 0 | 0 | 8983.4151 | 0
| 13665.2288 | 0 | no | Surplus | yes |  | 0 | 0 | 0 | 2319.8243 | 0 | no | 0 | 0 | 0 | 2319.8243 | 3940 | no | 13665.2288 | 0 | 19700 |  |  | 0 |  |  | 0 | 0 | 0 | 0 | 0 |  | 0 | 0 | 0 | 0 | 0 | 13665.2288 | 22361.3761 | 16862.8923 | 0 | yes | Deficit |  |  | 0 | 0 | 0 | 0 | 0 |  | 0 | 0 | 0 | 0 | 2635.8206 | yes |  | 0 | 0 | 0 | 2635.8206 | 0 | no | 0 | 0 | 0 | 2635.8206 | 0
| 14835.4688 | 0 | yes | Deficit |  |  | 0 | 0 | 0 | 0 | 0 |  | 0 | 0 | 0 | 0 | 3940 | no |  | 0 | 19700 | no | 14835.4688 | 0 | no | no | 0 | 0 | 0 | 0 | 0 |  | 0 | 0 | 0 | 0 | 0 | 14835.4688 | 21981.3885 | 18306.9684 | 0 | yes | Deficit |  |  | 0 | 0 | 0 | 0 | 0 |  | 0 | 0 | 0 | 0 | 5118.4962 | yes |  | 0 | 0 | 0 | 5118.4962 | 0 | no | 0 | 0 | 0 | 5118.4962 | 0
| 15303.7454 | 0 | yes | Deficit |  |  | 0 | 0 | 0 | 0 | 0 |  | 0 | 0 | 0 | 0 | 3940 | no |  | 0 | 19700 | no | 15303.7454 | 0 | no | no | 0 | 0 | 0 | 0 | 0 |  | 0 | 0 | 0 | 0 | 0 | 15303.7454 | 20772.4175 | 18884.8219 | 0 | yes | Deficit |  |  | 0 | 0 | 0 | 0 | 0 |  | 0 | 0 | 0 | 0 | 2465.4491 | yes |  | 0 | 0 | 0 | 2465.4491 | 0 | no | 0 | 0 | 0 | 2465.4491 | 0
| 15366.9805 | 0 | yes | Deficit |  |  | 0 | 0 | 0 | 0 | 0 |  | 0 | 0 | 0 | 0 | 3940 | no |  | 0 | 19700 | no | 15366.9805 | 0 | no | no | 0 | 0 | 0 | 0 | 0 |  | 0 | 0 | 0 | 0 | 0 | 15366.9805 | 19648.3409 | 18962.8539 | 0 | yes | Deficit |  |  | 0 | 0 | 0 | 0 | 0 |  | 0 | 0 | 0 | 0 | 763.5191 | yes |  | 0 | 0 | 0 | 763.5191 | 0 | no | 0 | 0 | 0 | 763.5191 | 0
| 16447.6624 | 0 | yes | Deficit |  |  | 0 | 0 | 0 | 0 | 0 |  | 0 | 0 | 0 | 0 | 3940 | no |  | 0 | 19700 | no | 16447.6624 | 0 | no | no | 0 | 0 | 0 | 0 | 0 |  | 0 | 0 | 0 | 0 | 0 | 16447.6624 | 18277.2606 | 20296.4154 | 0 | no | Surplus | yes |  | 0 | 0 | 0 | 685.5933 | 0 | no | 0 | 0 | 0 | 685.5933 | 0 |  |  | 0 | 0 | 0 | 0 | 0 |  | 0 | 0 | 0 | 0 | 0
| 16458.2096 | 0 | yes | Deficit |  |  | 0 | 0 | 0 | 0 | 0 |  | 0 | 0 | 0 | 0 | 3940 | no |  | 0 | 19700 | no | 16458.2096 | 0 | no | no | 0 | 0 | 0 | 0 | 0 |  | 0 | 0 | 0 | 0 | 0 | 16458.2096 | 21222.6727 | 20309.4307 | 0 | yes | Deficit |  |  | 0 | 0 | 0 | 0 | 0 |  | 0 | 0 | 0 | 0 | 926.2573 | yes |  | 0 | 0 | 0 | 926.2573 | 0 | no | 0 | 0 | 0 | 926.2573 | 0
| 17101.3242 | 0 | yes | Deficit |  |  | 0 | 0 | 0 | 0 | 0 |  | 0 | 0 | 0 | 0 | 3940 | no |  | 0 | 19700 | no | 17101.3242 | 0 | no | no | 0 | 0 | 0 | 0 | 0 |  | 0 | 0 | 0 | 0 | 0 | 17101.3242 | 19496.2959 | 21103.034 | 0 | no | Surplus | yes |  | 0 | 0 | 0 | 813.1348 | 0 | no | 0 | 0 | 0 | 813.1348 | 0 |  |  | 0 | 0 | 0 | 0 | 0 |  | 0 | 0 | 0 | 0 | 0
| 17533.5145 | 0 | yes | Deficit |  |  | 0 | 0 | 0 | 0 | 0 |  | 0 | 0 | 0 | 0 | 3940 | no |  | 0 | 19700 | no | 17533.5145 | 0 | no | no | 0 | 0 | 0 | 0 | 0 |  | 0 | 0 | 0 | 0 | 0 | 17533.5145 | 19420.2461 | 21636.3568 | 0 | no | Surplus | yes |  | 0 | 0 | 0 | 1682.7879 | 0 | no | 0 | 0 | 0 | 1682.7879 | 0 |  |  | 0 | 0 | 0 | 0 | 0 |  | 0 | 0 | 0 | 0 | 0
| 18051.0631 | 0 | yes | Deficit |  |  | 0 | 0 | 0 | 0 | 0 |  | 0 | 0 | 0 | 0 | 3940 | no |  | 0 | 19700 | no | 18051.0631 | 0 | no | no | 0 | 0 | 0 | 0 | 0 |  | 0 | 0 | 0 | 0 | 0 | 18051.0631 | 18143.0677 | 22275.0119 | 0 | no | Surplus | yes |  | 0 | 0 | 0 | 3493.2891 | 0 | no | 0 | 0 | 0 | 3493.2891 | 0 |  |  | 0 | 0 | 0 | 0 | 0 |  | 0 | 0 | 0 | 0 | 0
| 17656.9139 | 0 | no | Surplus | yes |  | 0 | 0 | 0 | 394.1492 | 0 | no | 0 | 0 | 0 | 394.1492 | 3940 | no | 17656.9139 | 0 | 19700 |  |  | 0 |  |  | 0 | 0 | 0 | 0 | 0 |  | 0 | 0 | 0 | 0 | 0 | 17656.9139 | 18088.3273 | 21788.6318 | 0 | no | Surplus | yes |  | 0 | 0 | 0 | 4186.6846 | 0 | no | 0 | 0 | 0 | 4186.6846 | 0 |  |  | 0 | 0 | 0 | 0 | 0 |  | 0 | 0 | 0 | 0 | 0
| 17311.3666 | 0 | no | Surplus | yes |  | 0 | 0 | 0 | 345.5473 | 0 | no | 0 | 0 | 0 | 345.5473 | 3940 | no | 17311.3666 | 0 | 19700 |  |  | 0 |  |  | 0 | 0 | 0 | 0 | 0 |  | 0 | 0 | 0 | 0 | 0 | 17311.3666 | 20332.059 | 21362.2264 | 0 | no | Surplus | yes |  | 0 | 0 | 0 | 1456.5728 | 0 | no | 0 | 0 | 0 | 1456.5728 | 0 |  |  | 0 | 0 | 0 | 0 | 0 |  | 0 | 0 | 0 | 0 | 0
| 17226.6439 | 0 | no | Surplus | yes |  | 0 | 0 | 0 | 84.7227 | 0 | no | 0 | 0 | 0 | 84.7227 | 3940 | no | 17226.6439 | 0 | 19700 |  |  | 0 |  |  | 0 | 0 | 0 | 0 | 0 |  | 0 | 0 | 0 | 0 | 0 | 17226.6439 | 21320.7927 | 21257.6786 | 0 | no | Surplus | yes |  | 0 | 0 | 0 | 41.4338 | 0 | no | 0 | 0 | 0 | 41.4338 | 0 |  |  | 0 | 0 | 0 | 0 | 0 |  | 0 | 0 | 0 | 0 | 0
| 16577.4219 | 0 | no | Surplus | yes |  | 0 | 0 | 0 | 649.222 | 0 | no | 0 | 0 | 0 | 649.222 | 3940 | no | 16577.4219 | 0 | 19700 |  |  | 0 |  |  | 0 | 0 | 0 | 0 | 0 |  | 0 | 0 | 0 | 0 | 0 | 16577.4219 | 18336.1943 | 20456.5386 | 0 | no | Surplus | yes |  | 0 | 0 | 0 | 2921.4843 | 0 | no | 0 | 0 | 0 | 2921.4843 | 0 |  |  | 0 | 0 | 0 | 0 | 0 |  | 0 | 0 | 0 | 0 | 0
| 15300.6812 | 0 | no | Surplus | yes |  | 0 | 0 | 0 | 1276.7407 | 0 | no | 0 | 0 | 0 | 1276.7407 | 3940 | no | 15300.6812 | 0 | 19700 |  |  | 0 |  |  | 0 | 0 | 0 | 0 | 0 |  | 0 | 0 | 0 | 0 | 0 | 15300.6812 | 19096.5809 | 18881.0407 | 0 | no | Surplus | yes |  | 0 | 0 | 0 | 1359.9577 | 0 | no | 0 | 0 | 0 | 1359.9577 | 0 |  |  | 0 | 0 | 0 | 0 | 0 |  | 0 | 0 | 0 | 0 | 0
| 15068.1855 | 0 | no | Surplus | yes |  | 0 | 0 | 0 | 232.4957 | 0 | no | 0 | 0 | 0 | 232.4957 | 3940 | no | 15068.1855 | 0 | 19700 |  |  | 0 |  |  | 0 | 0 | 0 | 0 | 0 |  | 0 | 0 | 0 | 0 | 0 | 15068.1855 | 19876.0314 | 18594.1409 | 0 | yes | Deficit |  |  | 0 | 0 | 0 | 0 | 0 |  | 0 | 0 | 0 | 0 | 994.9908 | yes |  | 0 | 0 | 0 | 994.9908 | 0 | no | 0 | 0 | 0 | 994.9908 | 0
| 14857.9564 | 0 | no | Surplus | yes |  | 0 | 0 | 0 | 210.2291 | 0 | no | 0 | 0 | 0 | 210.2291 | 3940 | no | 14857.9564 | 0 | 19700 |  |  | 0 |  |  | 0 | 0 | 0 | 0 | 0 |  | 0 | 0 | 0 | 0 | 0 | 14857.9564 | 19028.8036 | 18334.7182 | 0 | yes | Deficit |  |  | 0 | 0 | 0 | 0 | 0 |  | 0 | 0 | 0 | 0 | 434.6627 | yes |  | 0 | 0 | 0 | 434.6627 | 0 | no | 0 | 0 | 0 | 434.6627 | 0
| 14820.6768 | 0 | no | Surplus | yes |  | 0 | 0 | 0 | 37.2797 | 0 | no | 0 | 0 | 0 | 37.2797 | 3940 | no | 14820.6768 | 0 | 19700 |  |  | 0 |  |  | 0 | 0 | 0 | 0 | 0 |  | 0 | 0 | 0 | 0 | 0 | 14820.6768 | 17194.5776 | 18288.7151 | 0 | no | Surplus | yes |  | 0 | 0 | 0 | 1140.1407 | 0 | no | 0 | 0 | 0 | 1140.1407 | 0 |  |  | 0 | 0 | 0 | 0 | 0 |  | 0 | 0 | 0 | 0 | 0
| 15839.0264 | 0 | yes | Deficit |  |  | 0 | 0 | 0 | 0 | 0 |  | 0 | 0 | 0 | 0 | 3940 | no |  | 0 | 19700 | no | 15839.0264 | 0 | no | no | 0 | 0 | 0 | 0 | 0 |  | 0 | 0 | 0 | 0 | 0 | 15839.0264 | 16593.3179 | 19545.3586 | 0 | no | Surplus | yes |  | 0 | 0 | 0 | 1695.3972 | 0 | no | 0 | 0 | 0 | 1695.3972 | 0 |  |  | 0 | 0 | 0 | 0 | 0 |  | 0 | 0 | 0 | 0 | 0
| 14193.5967 | 0 | no | Surplus | yes |  | 0 | 0 | 0 | 1645.4297 | 0 | no | 0 | 0 | 0 | 1645.4297 | 3940 | no | 14193.5967 | 0 | 19700 |  |  | 0 |  |  | 0 | 0 | 0 | 0 | 0 |  | 0 | 0 | 0 | 0 | 0 | 14193.5967 | 19201.6821 | 17514.8984 | 0 | no | Surplus | yes |  | 0 | 0 | 0 | 343.6764 | 0 | no | 0 | 0 | 0 | 343.6764 | 0 |  |  | 0 | 0 | 0 | 0 | 0 |  | 0 | 0 | 0 | 0 | 0
| 16368.0398 | 0 | yes | Deficit |  |  | 0 | 0 | 0 | 0 | 0 |  | 0 | 0 | 0 | 0 | 3940 | no |  | 0 | 19700 | no | 16368.0398 | 0 | no | no | 0 | 0 | 0 | 0 | 0 |  | 0 | 0 | 0 | 0 | 0 | 16368.0398 | 19180.1374 | 20198.1612 | 0 | yes | Deficit |  |  | 0 | 0 | 0 | 0 | 0 |  | 0 | 0 | 0 | 0 | 1665.2391 | yes |  | 0 | 0 | 0 | 1665.2391 | 0 | no | 0 | 0 | 0 | 1665.2391 | 0
| 16990.0409 | 0 | yes | Deficit |  |  | 0 | 0 | 0 | 0 | 0 |  | 0 | 0 | 0 | 0 | 3940 | no |  | 0 | 19700 | no | 16990.0409 | 0 | no | no | 0 | 0 | 0 | 0 | 0 |  | 0 | 0 | 0 | 0 | 0 | 16990.0409 | 17994.1425 | 20965.7105 | 0 | no | Surplus | yes |  | 0 | 0 | 0 | 2204.0187 | 0 | no | 0 | 0 | 0 | 2204.0187 | 0 |  |  | 0 | 0 | 0 | 0 | 0 |  | 0 | 0 | 0 | 0 | 0
| 17045.2535 | 0 | yes | Deficit |  |  | 0 | 0 | 0 | 0 | 0 |  | 0 | 0 | 0 | 0 | 3940 | no |  | 0 | 19700 | no | 17045.2535 | 0 | no | no | 0 | 0 | 0 | 0 | 0 |  | 0 | 0 | 0 | 0 | 0 | 17045.2535 | 17304.5666 | 21033.8429 | 0 | no | Surplus | yes |  | 0 | 0 | 0 | 3661.144 | 0 | no | 0 | 0 | 0 | 3661.144 | 0 |  |  | 0 | 0 | 0 | 0 | 0 |  | 0 | 0 | 0 | 0 | 0
| 17721.5915 | 0 | yes | Deficit |  |  | 0 | 0 | 0 | 0 | 0 |  | 0 | 0 | 0 | 0 | 3940 | no |  | 0 | 19700 | no | 17721.5915 | 0 | no | no | 0 | 0 | 0 | 0 | 0 |  | 0 | 0 | 0 | 0 | 0 | 17721.5915 | 18538.4144 | 21868.4439 | 0 | no | Surplus | yes |  | 0 | 0 | 0 | 2495.4285 | 0 | no | 0 | 0 | 0 | 2495.4285 | 0 |  |  | 0 | 0 | 0 | 0 | 0 |  | 0 | 0 | 0 | 0 | 0
| 17334.3543 | 0 | no | Surplus | yes |  | 0 | 0 | 0 | 387.2372 | 0 | no | 0 | 0 | 0 | 387.2372 | 3940 | no | 17334.3543 | 0 | 19700 |  |  | 0 |  |  | 0 | 0 | 0 | 0 | 0 |  | 0 | 0 | 0 | 0 | 0 | 17334.3543 | 21051.7443 | 21390.5932 | 0 | no | Surplus | yes |  | 0 | 0 | 0 | 816.6996 | 0 | no | 0 | 0 | 0 | 816.6996 | 0 |  |  | 0 | 0 | 0 | 0 | 0 |  | 0 | 0 | 0 | 0 | 0
| 17694.3658 | 0 | yes | Deficit |  |  | 0 | 0 | 0 | 0 | 0 |  | 0 | 0 | 0 | 0 | 3940 | no |  | 0 | 19700 | no | 17694.3658 | 0 | no | no | 0 | 0 | 0 | 0 | 0 |  | 0 | 0 | 0 | 0 | 0 | 17694.3658 | 16557.9132 | 21834.8474 | 0 | no | Surplus | yes |  | 0 | 0 | 0 | 4832.68 | 0 | no | 0 | 0 | 0 | 4832.68 | 0 |  |  | 0 | 0 | 0 | 0 | 0 |  | 0 | 0 | 0 | 0 | 0
| 17810.1698 | 0 | yes | Deficit |  |  | 0 | 0 | 0 | 0 | 0 |  | 0 | 0 | 0 | 0 | 3940 | no |  | 0 | 19700 | no | 17810.1698 | 0 | no | no | 0 | 0 | 0 | 0 | 0 |  | 0 | 0 | 0 | 0 | 0 | 17810.1698 | 17515.5872 | 21977.7496 | 0 | no | Surplus | yes |  | 0 | 0 | 0 | 4319.2602 | 0 | no | 0 | 0 | 0 | 4319.2602 | 0 |  |  | 0 | 0 | 0 | 0 | 0 |  | 0 | 0 | 0 | 0 | 0
| 17869.0197 | 0 | yes | Deficit |  |  | 0 | 0 | 0 | 0 | 0 |  | 0 | 0 | 0 | 0 | 3940 | no |  | 0 | 19700 | no | 17869.0197 | 0 | no | no | 0 | 0 | 0 | 0 | 0 |  | 0 | 0 | 0 | 0 | 0 | 17869.0197 | 16272.6135 | 22050.3704 | 0 | no | Surplus | yes |  | 0 | 0 | 0 | 5705.1361 | 0 | no | 0 | 0 | 0 | 5705.1361 | 0 |  |  | 0 | 0 | 0 | 0 | 0 |  | 0 | 0 | 0 | 0 | 0
| 18161.0441 | 0 | yes | Deficit |  |  | 0 | 0 | 0 | 0 | 0 |  | 0 | 0 | 0 | 0 | 3940 | no |  | 0 | 19700 | no | 18161.0441 | 0 | no | no | 0 | 0 | 0 | 0 | 0 |  | 0 | 0 | 0 | 0 | 0 | 18161.0441 | 18797.9806 | 22410.7284 | 0 | no | Surplus | yes |  | 0 | 0 | 0 | 3252.3898 | 0 | no | 0 | 0 | 0 | 3252.3898 | 0 |  |  | 0 | 0 | 0 | 0 | 0 |  | 0 | 0 | 0 | 0 | 0
| 17984.6393 | 0 | no | Surplus | yes |  | 0 | 0 | 0 | 176.4048 | 0 | no | 0 | 0 | 0 | 176.4048 | 3940 | no | 17984.6393 | 0 | 19700 |  |  | 0 |  |  | 0 | 0 | 0 | 0 | 0 |  | 0 | 0 | 0 | 0 | 0 | 17984.6393 | 21078.1317 | 22193.0448 | 0 | no | Surplus | yes |  | 0 | 0 | 0 | 1332.5967 | 0 | no | 0 | 0 | 0 | 1332.5967 | 0 |  |  | 0 | 0 | 0 | 0 | 0 |  | 0 | 0 | 0 | 0 | 0
| 17549.4236 | 0 | no | Surplus | yes |  | 0 | 0 | 0 | 435.2157 | 0 | no | 0 | 0 | 0 | 435.2157 | 3940 | no | 17549.4236 | 0 | 19700 |  |  | 0 |  |  | 0 | 0 | 0 | 0 | 0 |  | 0 | 0 | 0 | 0 | 0 | 17549.4236 | 18016.3127 | 21655.9887 | 0 | no | Surplus | yes |  | 0 | 0 | 0 | 4176.7321 | 0 | no | 0 | 0 | 0 | 4176.7321 | 0 |  |  | 0 | 0 | 0 | 0 | 0 |  | 0 | 0 | 0 | 0 | 0
| 17403.4291 | 0 | no | Surplus | yes |  | 0 | 0 | 0 | 145.9944 | 0 | no | 0 | 0 | 0 | 145.9944 | 3940 | no | 17403.4291 | 0 | 19700 |  |  | 0 |  |  | 0 | 0 | 0 | 0 | 0 |  | 0 | 0 | 0 | 0 | 0 | 17403.4291 | 16862.8687 | 21475.8315 | 0 | no | Surplus | yes |  | 0 | 0 | 0 | 4793.12 | 0 | no | 0 | 0 | 0 | 4793.12 | 0 |  |  | 0 | 0 | 0 | 0 | 0 |  | 0 | 0 | 0 | 0 | 0
| 17442.5965 | 0 | yes | Deficit |  |  | 0 | 0 | 0 | 0 | 0 |  | 0 | 0 | 0 | 0 | 3940 | no |  | 0 | 19700 | no | 17442.5965 | 0 | no | no | 0 | 0 | 0 | 0 | 0 |  | 0 | 0 | 0 | 0 | 0 | 17442.5965 | 17261.7999 | 21524.1641 | 0 | no | Surplus | yes |  | 0 | 0 | 0 | 4214.0317 | 0 | no | 0 | 0 | 0 | 4214.0317 | 0 |  |  | 0 | 0 | 0 | 0 | 0 |  | 0 | 0 | 0 | 0 | 0
| 17276.4414 | 0 | no | Surplus | yes |  | 0 | 0 | 0 | 166.1551 | 0 | no | 0 | 0 | 0 | 166.1551 | 3940 | no | 17276.4414 | 0 | 19700 |  |  | 0 |  |  | 0 | 0 | 0 | 0 | 0 |  | 0 | 0 | 0 | 0 | 0 | 17276.4414 | 15880.3577 | 21319.1287 | 0 | no | Surplus | yes |  | 0 | 0 | 0 | 5643.8064 | 0 | no | 0 | 0 | 0 | 5643.8064 | 0 |  |  | 0 | 0 | 0 | 0 | 0 |  | 0 | 0 | 0 | 0 | 0
| 16844.5036 | 0 | no | Surplus | yes |  | 0 | 0 | 0 | 431.9379 | 0 | no | 0 | 0 | 0 | 431.9379 | 3940 | no | 16844.5036 | 0 | 19700 |  |  | 0 |  |  | 0 | 0 | 0 | 0 | 0 |  | 0 | 0 | 0 | 0 | 0 | 16844.5036 | 16430.1069 | 20786.1174 | 0 | no | Surplus | yes |  | 0 | 0 | 0 | 4889.0218 | 0 | no | 0 | 0 | 0 | 4889.0218 | 0 |  |  | 0 | 0 | 0 | 0 | 0 |  | 0 | 0 | 0 | 0 | 0
| 17153.8321 | 0 | yes | Deficit |  |  | 0 | 0 | 0 | 0 | 0 |  | 0 | 0 | 0 | 0 | 3940 | no |  | 0 | 19700 | no | 17153.8321 | 0 | no | no | 0 | 0 | 0 | 0 | 0 |  | 0 | 0 | 0 | 0 | 0 | 17153.8321 | 16054.7535 | 21167.8288 | 0 | no | Surplus | yes |  | 0 | 0 | 0 | 4731.3639 | 0 | no | 0 | 0 | 0 | 4731.3639 | 0 |  |  | 0 | 0 | 0 | 0 | 0 |  | 0 | 0 | 0 | 0 | 0
| 16703.3258 | 0 | no | Surplus | yes |  | 0 | 0 | 0 | 450.5063 | 0 | no | 0 | 0 | 0 | 450.5063 | 3940 | no | 16703.3258 | 0 | 19700 |  |  | 0 |  |  | 0 | 0 | 0 | 0 | 0 |  | 0 | 0 | 0 | 0 | 0 | 16703.3258 | 15408.5831 | 20611.9041 | 0 | no | Surplus | yes |  | 0 | 0 | 0 | 5759.2457 | 0 | no | 0 | 0 | 0 | 5759.2457 | 0 |  |  | 0 | 0 | 0 | 0 | 0 |  | 0 | 0 | 0 | 0 | 0
| 14914.7577 | 0 | no | Surplus | yes |  | 0 | 0 | 0 | 1788.5682 | 0 | no | 0 | 0 | 0 | 1788.5682 | 3940 | no | 14914.7577 | 0 | 19700 |  |  | 0 |  |  | 0 | 0 | 0 | 0 | 0 |  | 0 | 0 | 0 | 0 | 0 | 14914.7577 | 15313.244 | 18404.811 | 0 | no | Surplus | yes |  | 0 | 0 | 0 | 5298.6601 | 0 | no | 0 | 0 | 0 | 5298.6601 | 0 |  |  | 0 | 0 | 0 | 0 | 0 |  | 0 | 0 | 0 | 0 | 0
| 15752.691 | 0 | yes | Deficit |  |  | 0 | 0 | 0 | 0 | 0 |  | 0 | 0 | 0 | 0 | 3940 | no |  | 0 | 19700 | no | 15752.691 | 0 | no | no | 0 | 0 | 0 | 0 | 0 |  | 0 | 0 | 0 | 0 | 0 | 15752.691 | 12722.8999 | 19438.8207 | 0 | no | Surplus | yes |  | 0 | 0 | 0 | 5681.9111 | 0 | no | 0 | 0 | 0 | 5681.9111 | 0 |  |  | 0 | 0 | 0 | 0 | 0 |  | 0 | 0 | 0 | 0 | 0
| 15793.3721 | 0 | yes | Deficit |  |  | 0 | 0 | 0 | 0 | 0 |  | 0 | 0 | 0 | 0 | 3940 | no |  | 0 | 19700 | no | 15793.3721 | 0 | no | no | 0 | 0 | 0 | 0 | 0 |  | 0 | 0 | 0 | 0 | 0 | 15793.3721 | 13709.166 | 19489.0211 | 0 | no | Surplus | yes |  | 0 | 0 | 0 | 5729.6547 | 0 | no | 0 | 0 | 0 | 5729.6547 | 0 |  |  | 0 | 0 | 0 | 0 | 0 |  | 0 | 0 | 0 | 0 | 0
| 15222.5143 | 0 | no | Surplus | yes |  | 0 | 0 | 0 | 570.8578 | 0 | no | 0 | 0 | 0 | 570.8578 | 3940 | no | 15222.5143 | 0 | 19700 |  |  | 0 |  |  | 0 | 0 | 0 | 0 | 0 |  | 0 | 0 | 0 | 0 | 0 | 15222.5143 | 14185.659 | 18784.5826 | 0 | no | Surplus | yes |  | 0 | 0 | 0 | 5303.3621 | 0 | no | 0 | 0 | 0 | 5303.3621 | 0 |  |  | 0 | 0 | 0 | 0 | 0 |  | 0 | 0 | 0 | 0 | 0
| 15623.8094 | 0 | yes | Deficit |  |  | 0 | 0 | 0 | 0 | 0 |  | 0 | 0 | 0 | 0 | 3940 | no |  | 0 | 19700 | no | 15623.8094 | 0 | no | no | 0 | 0 | 0 | 0 | 0 |  | 0 | 0 | 0 | 0 | 0 | 15623.8094 | 13077.2568 | 19279.7808 | 0 | no | Surplus | yes |  | 0 | 0 | 0 | 5707.3258 | 0 | no | 0 | 0 | 0 | 5707.3258 | 0 |  |  | 0 | 0 | 0 | 0 | 0 |  | 0 | 0 | 0 | 0 | 0
| 15762.5025 | 0 | yes | Deficit |  |  | 0 | 0 | 0 | 0 | 0 |  | 0 | 0 | 0 | 0 | 3940 | no |  | 0 | 19700 | no | 15762.5025 | 0 | no | no | 0 | 0 | 0 | 0 | 0 |  | 0 | 0 | 0 | 0 | 0 | 15762.5025 | 12335.2385 | 19450.9281 | 0 | no | Surplus | yes |  | 0 | 0 | 0 | 6944.5424 | 0 | no | 0 | 0 | 0 | 6944.5424 | 0 |  |  | 0 | 0 | 0 | 0 | 0 |  | 0 | 0 | 0 | 0 | 0
| 15886.9914 | 0 | yes | Deficit |  |  | 0 | 0 | 0 | 0 | 0 |  | 0 | 0 | 0 | 0 | 3940 | no |  | 0 | 19700 | no | 15886.9914 | 0 | no | no | 0 | 0 | 0 | 0 | 0 |  | 0 | 0 | 0 | 0 | 0 | 15886.9914 | 11031.9952 | 19604.5474 | 0 | no | Surplus | yes |  | 0 | 0 | 0 | 8418.9329 | 0 | no | 0 | 0 | 0 | 8418.9329 | 0 |  |  | 0 | 0 | 0 | 0 | 0 |  | 0 | 0 | 0 | 0 | 0
| 13508.542 | 0 | no | Surplus | yes |  | 0 | 0 | 0 | 2378.4494 | 0 | no | 0 | 0 | 0 | 2378.4494 | 3940 | no | 13508.542 | 0 | 19700 |  |  | 0 |  |  | 0 | 0 | 0 | 0 | 0 |  | 0 | 0 | 0 | 0 | 0 | 13508.542 | 11125.5592 | 16669.5409 | 0 | no | Surplus | yes |  | 0 | 0 | 0 | 8478.9883 | 0 | no | 0 | 0 | 0 | 8478.9883 | 0 |  |  | 0 | 0 | 0 | 0 | 0 |  | 0 | 0 | 0 | 0 | 0
| 15722.7415 | 0 | yes | Deficit |  |  | 0 | 0 | 0 | 0 | 0 |  | 0 | 0 | 0 | 0 | 3940 | no |  | 0 | 19700 | no | 15722.7415 | 0 | no | no | 0 | 0 | 0 | 0 | 0 |  | 0 | 0 | 0 | 0 | 0 | 15722.7415 | 13030.9644 | 19401.863 | 0 | no | Surplus | yes |  | 0 | 0 | 0 | 3638.5765 | 0 | no | 0 | 0 | 0 | 3638.5765 | 0 |  |  | 0 | 0 | 0 | 0 | 0 |  | 0 | 0 | 0 | 0 | 0
| 16990.36 | 0 | yes | Deficit |  |  | 0 | 0 | 0 | 0 | 0 |  | 0 | 0 | 0 | 0 | 3940 | no |  | 0 | 19700 | no | 16990.36 | 0 | no | no | 0 | 0 | 0 | 0 | 0 |  | 0 | 0 | 0 | 0 | 0 | 16990.36 | 13693.4731 | 20966.1042 | 0 | no | Surplus | yes |  | 0 | 0 | 0 | 5708.3899 | 0 | no | 0 | 0 | 0 | 5708.3899 | 0 |  |  | 0 | 0 | 0 | 0 | 0 |  | 0 | 0 | 0 | 0 | 0
| 15465.1098 | 0 | no | Surplus | yes |  | 0 | 0 | 0 | 1525.2502 | 0 | no | 0 | 0 | 0 | 1525.2502 | 3940 | no | 15465.1098 | 0 | 19700 |  |  | 0 |  |  | 0 | 0 | 0 | 0 | 0 |  | 0 | 0 | 0 | 0 | 0 | 15465.1098 | 15717.0219 | 19083.9455 | 0 | no | Surplus | yes |  | 0 | 0 | 0 | 5249.0824 | 0 | no | 0 | 0 | 0 | 5249.0824 | 0 |  |  | 0 | 0 | 0 | 0 | 0 |  | 0 | 0 | 0 | 0 | 0
| 15781.2412 | 0 | yes | Deficit |  |  | 0 | 0 | 0 | 0 | 0 |  | 0 | 0 | 0 | 0 | 3940 | no |  | 0 | 19700 | no | 15781.2412 | 0 | no | no | 0 | 0 | 0 | 0 | 0 |  | 0 | 0 | 0 | 0 | 0 | 15781.2412 | 13491.7547 | 19474.0517 | 0 | no | Surplus | yes |  | 0 | 0 | 0 | 5592.1908 | 0 | no | 0 | 0 | 0 | 5592.1908 | 0 |  |  | 0 | 0 | 0 | 0 | 0 |  | 0 | 0 | 0 | 0 | 0
| 15686.2257 | 0 | no | Surplus | yes |  | 0 | 0 | 0 | 95.0156 | 0 | no | 0 | 0 | 0 | 95.0156 | 3940 | no | 15686.2257 | 0 | 19700 |  |  | 0 |  |  | 0 | 0 | 0 | 0 | 0 |  | 0 | 0 | 0 | 0 | 0 | 15686.2257 | 12216.574 | 19356.8025 | 0 | no | Surplus | yes |  | 0 | 0 | 0 | 7257.4777 | 0 | no | 0 | 0 | 0 | 7257.4777 | 0 |  |  | 0 | 0 | 0 | 0 | 0 |  | 0 | 0 | 0 | 0 | 0
| 14725.4905 | 0 | no | Surplus | yes |  | 0 | 0 | 0 | 960.7352 | 0 | no | 0 | 0 | 0 | 960.7352 | 3940 | no | 14725.4905 | 0 | 19700 |  |  | 0 |  |  | 0 | 0 | 0 | 0 | 0 |  | 0 | 0 | 0 | 0 | 0 | 14725.4905 | 13938.3242 | 18171.2552 | 0 | no | Surplus | yes |  | 0 | 0 | 0 | 5418.4783 | 0 | no | 0 | 0 | 0 | 5418.4783 | 0 |  |  | 0 | 0 | 0 | 0 | 0 |  | 0 | 0 | 0 | 0 | 0
| 16300.1518 | 0 | yes | Deficit |  |  | 0 | 0 | 0 | 0 | 0 |  | 0 | 0 | 0 | 0 | 3940 | no |  | 0 | 19700 | no | 16300.1518 | 0 | no | no | 0 | 0 | 0 | 0 | 0 |  | 0 | 0 | 0 | 0 | 0 | 16300.1518 | 14830.2676 | 20114.3873 | 0 | no | Surplus | yes |  | 0 | 0 | 0 | 3340.9877 | 0 | no | 0 | 0 | 0 | 3340.9877 | 0 |  |  | 0 | 0 | 0 | 0 | 0 |  | 0 | 0 | 0 | 0 | 0
| 16362.8838 | 0 | yes | Deficit |  |  | 0 | 0 | 0 | 0 | 0 |  | 0 | 0 | 0 | 0 | 3940 | no |  | 0 | 19700 | no | 16362.8838 | 0 | no | no | 0 | 0 | 0 | 0 | 0 |  | 0 | 0 | 0 | 0 | 0 | 16362.8838 | 12980.4496 | 20191.7986 | 0 | no | Surplus | yes |  | 0 | 0 | 0 | 7133.9377 | 0 | no | 0 | 0 | 0 | 7133.9377 | 0 |  |  | 0 | 0 | 0 | 0 | 0 |  | 0 | 0 | 0 | 0 | 0
| 17862.3714 | 0 | yes | Deficit |  |  | 0 | 0 | 0 | 0 | 0 |  | 0 | 0 | 0 | 0 | 3940 | no |  | 0 | 19700 | no | 17862.3714 | 0 | no | no | 0 | 0 | 0 | 0 | 0 |  | 0 | 0 | 0 | 0 | 0 | 17862.3714 | 14782.9924 | 22042.1663 | 0 | no | Surplus | yes |  | 0 | 0 | 0 | 5408.8063 | 0 | no | 0 | 0 | 0 | 5408.8063 | 0 |  |  | 0 | 0 | 0 | 0 | 0 |  | 0 | 0 | 0 | 0 | 0
| 15039.3272 | 0 | no | Surplus | yes |  | 0 | 0 | 0 | 2823.0442 | 0 | no | 0 | 0 | 0 | 2823.0442 | 3940 | no | 15039.3272 | 0 | 19700 |  |  | 0 |  |  | 0 | 0 | 0 | 0 | 0 |  | 0 | 0 | 0 | 0 | 0 | 15039.3272 | 15351.6346 | 18558.5297 | 0 | no | Surplus | yes |  | 0 | 0 | 0 | 6690.5317 | 0 | no | 0 | 0 | 0 | 6690.5317 | 0 |  |  | 0 | 0 | 0 | 0 | 0 |  | 0 | 0 | 0 | 0 | 0
| 16425.0926 | 0 | yes | Deficit |  |  | 0 | 0 | 0 | 0 | 0 |  | 0 | 0 | 0 | 0 | 3940 | no |  | 0 | 19700 | no | 16425.0926 | 0 | no | no | 0 | 0 | 0 | 0 | 0 |  | 0 | 0 | 0 | 0 | 0 | 16425.0926 | 17603.4902 | 20268.5643 | 0 | no | Surplus | yes |  | 0 | 0 | 0 | 955.0395 | 0 | no | 0 | 0 | 0 | 955.0395 | 0 |  |  | 0 | 0 | 0 | 0 | 0 |  | 0 | 0 | 0 | 0 | 0
| 16666.9355 | 0 | yes | Deficit |  |  | 0 | 0 | 0 | 0 | 0 |  | 0 | 0 | 0 | 0 | 3940 | no |  | 0 | 19700 | no | 16666.9355 | 0 | no | no | 0 | 0 | 0 | 0 | 0 |  | 0 | 0 | 0 | 0 | 0 | 16666.9355 | 18434.1071 | 20566.9983 | 0 | no | Surplus | yes |  | 0 | 0 | 0 | 1834.4572 | 0 | no | 0 | 0 | 0 | 1834.4572 | 0 |  |  | 0 | 0 | 0 | 0 | 0 |  | 0 | 0 | 0 | 0 | 0
| 15974.5564 | 0 | no | Surplus | yes |  | 0 | 0 | 0 | 692.379 | 0 | no | 0 | 0 | 0 | 692.379 | 3940 | no | 15974.5564 | 0 | 19700 |  |  | 0 |  |  | 0 | 0 | 0 | 0 | 0 |  | 0 | 0 | 0 | 0 | 0 | 15974.5564 | 19408.6652 | 19712.6026 | 0 | no | Surplus | yes |  | 0 | 0 | 0 | 1158.3331 | 0 | no | 0 | 0 | 0 | 1158.3331 | 0 |  |  | 0 | 0 | 0 | 0 | 0 |  | 0 | 0 | 0 | 0 | 0
| 14194.4531 | 0 | no | Surplus | yes |  | 0 | 0 | 0 | 1780.1034 | 0 | no | 0 | 0 | 0 | 1780.1034 | 3940 | no | 14194.4531 | 0 | 19700 |  |  | 0 |  |  | 0 | 0 | 0 | 0 | 0 |  | 0 | 0 | 0 | 0 | 0 | 14194.4531 | 18315.1533 | 17515.9551 | 0 | no | Surplus | yes |  | 0 | 0 | 0 | 1397.4494 | 0 | no | 0 | 0 | 0 | 1397.4494 | 0 |  |  | 0 | 0 | 0 | 0 | 0 |  | 0 | 0 | 0 | 0 | 0
| 14680.1501 | 0 | yes | Deficit |  |  | 0 | 0 | 0 | 0 | 0 |  | 0 | 0 | 0 | 0 | 3940 | no |  | 0 | 19700 | no | 14680.1501 | 0 | no | no | 0 | 0 | 0 | 0 | 0 |  | 0 | 0 | 0 | 0 | 0 | 14680.1501 | 18285.2934 | 18115.3052 | 0 | yes | Deficit |  |  | 0 | 0 | 0 | 0 | 0 |  | 0 | 0 | 0 | 0 | 769.3384 | yes |  | 0 | 0 | 0 | 769.3384 | 0 | no | 0 | 0 | 0 | 769.3384 | 0
| 15286.2061 | 0 | yes | Deficit |  |  | 0 | 0 | 0 | 0 | 0 |  | 0 | 0 | 0 | 0 | 3940 | no |  | 0 | 19700 | no | 15286.2061 | 0 | no | no | 0 | 0 | 0 | 0 | 0 |  | 0 | 0 | 0 | 0 | 0 | 15286.2061 | 16522.4216 | 18863.1783 | 0 | no | Surplus | yes |  | 0 | 0 | 0 | 1592.8836 | 0 | no | 0 | 0 | 0 | 1592.8836 | 0 |  |  | 0 | 0 | 0 | 0 | 0 |  | 0 | 0 | 0 | 0 | 0
| 13673.7391 | 0 | no | Surplus | yes |  | 0 | 0 | 0 | 1612.467 | 0 | no | 0 | 0 | 0 | 1612.467 | 3940 | no | 13673.7391 | 0 | 19700 |  |  | 0 |  |  | 0 | 0 | 0 | 0 | 0 |  | 0 | 0 | 0 | 0 | 0 | 13673.7391 | 16511.4256 | 16873.394 | 0 | no | Surplus | yes |  | 0 | 0 | 0 | 2351.7527 | 0 | no | 0 | 0 | 0 | 2351.7527 | 0 |  |  | 0 | 0 | 0 | 0 | 0 |  | 0 | 0 | 0 | 0 | 0
| 15598.5187 | 0 | yes | Deficit |  |  | 0 | 0 | 0 | 0 | 0 |  | 0 | 0 | 0 | 0 | 3940 | no |  | 0 | 19700 | no | 15598.5187 | 0 | no | no | 0 | 0 | 0 | 0 | 0 |  | 0 | 0 | 0 | 0 | 0 | 15598.5187 | 18807.5243 | 19248.5721 | 0 | yes | Deficit |  |  | 0 | 0 | 0 | 0 | 0 |  | 0 | 0 | 0 | 0 | 1934.1302 | yes |  | 0 | 0 | 0 | 1934.1302 | 0 | no | 0 | 0 | 0 | 1934.1302 | 0
| 14744.9392 | 0 | no | Surplus | yes |  | 0 | 0 | 0 | 853.5795 | 0 | no | 0 | 0 | 0 | 853.5795 | 3940 | no | 14744.9392 | 0 | 19700 |  |  | 0 |  |  | 0 | 0 | 0 | 0 | 0 |  | 0 | 0 | 0 | 0 | 0 | 14744.9392 | 17123.7543 | 18195.255 | 0 | no | Surplus | yes |  | 0 | 0 | 0 | 2124.8178 | 0 | no | 0 | 0 | 0 | 2124.8178 | 0 |  |  | 0 | 0 | 0 | 0 | 0 |  | 0 | 0 | 0 | 0 | 0
| 16557.582 | 0 | yes | Deficit |  |  | 0 | 0 | 0 | 0 | 0 |  | 0 | 0 | 0 | 0 | 3940 | no |  | 0 | 19700 | no | 16557.582 | 0 | no | no | 0 | 0 | 0 | 0 | 0 |  | 0 | 0 | 0 | 0 | 0 | 16557.582 | 16556.034 | 20432.0561 | 0 | no | Surplus | yes |  | 0 | 0 | 0 | 1639.221 | 0 | no | 0 | 0 | 0 | 1639.221 | 0 |  |  | 0 | 0 | 0 | 0 | 0 |  | 0 | 0 | 0 | 0 | 0
| 13003.6033 | 0 | no | Surplus | yes |  | 0 | 0 | 0 | 3553.9787 | 0 | no | 0 | 0 | 0 | 3553.9787 | 3940 | no | 13003.6033 | 0 | 19700 |  |  | 0 |  |  | 0 | 0 | 0 | 0 | 0 |  | 0 | 0 | 0 | 0 | 0 | 13003.6033 | 16003.9486 | 16046.4464 | 0 | no | Surplus | yes |  | 0 | 0 | 0 | 4428.1075 | 0 | no | 0 | 0 | 0 | 4428.1075 | 0 |  |  | 0 | 0 | 0 | 0 | 0 |  | 0 | 0 | 0 | 0 | 0
| 15770.9254 | 0 | yes | Deficit |  |  | 0 | 0 | 0 | 0 | 0 |  | 0 | 0 | 0 | 0 | 3940 | no |  | 0 | 19700 | no | 15770.9254 | 0 | no | no | 0 | 0 | 0 | 0 | 0 |  | 0 | 0 | 0 | 0 | 0 | 15770.9254 | 17112.5769 | 19461.322 | 0 | yes | Deficit |  |  | 0 | 0 | 0 | 0 | 0 |  | 0 | 0 | 0 | 0 | 1066.1305 | yes |  | 0 | 0 | 0 | 1066.1305 | 0 | no | 0 | 0 | 0 | 1066.1305 | 0
| 16343.1043 | 0 | yes | Deficit |  |  | 0 | 0 | 0 | 0 | 0 |  | 0 | 0 | 0 | 0 | 3940 | no |  | 0 | 19700 | no | 16343.1043 | 0 | no | no | 0 | 0 | 0 | 0 | 0 |  | 0 | 0 | 0 | 0 | 0 | 16343.1043 | 19805.4218 | 20167.3907 | 0 | yes | Deficit |  |  | 0 | 0 | 0 | 0 | 0 |  | 0 | 0 | 0 | 0 | 344.0998 | yes |  | 0 | 0 | 0 | 344.0998 | 0 | no | 0 | 0 | 0 | 344.0998 | 0
| 16744.2297 | 0 | yes | Deficit |  |  | 0 | 0 | 0 | 0 | 0 |  | 0 | 0 | 0 | 0 | 3940 | no |  | 0 | 19700 | no | 16744.2297 | 0 | no | no | 0 | 0 | 0 | 0 | 0 |  | 0 | 0 | 0 | 0 | 0 | 16744.2297 | 17138.5576 | 20662.3795 | 0 | no | Surplus | yes |  | 0 | 0 | 0 | 3028.833 | 0 | no | 0 | 0 | 0 | 3028.833 | 0 |  |  | 0 | 0 | 0 | 0 | 0 |  | 0 | 0 | 0 | 0 | 0
| 13706.0672 | 0 | no | Surplus | yes |  | 0 | 0 | 0 | 3038.1625 | 0 | no | 0 | 0 | 0 | 3038.1625 | 3940 | no | 13706.0672 | 0 | 19700 |  |  | 0 |  |  | 0 | 0 | 0 | 0 | 0 |  | 0 | 0 | 0 | 0 | 0 | 13706.0672 | 17148.8921 | 16913.2869 | 0 | no | Surplus | yes |  | 0 | 0 | 0 | 3513.4874 | 0 | no | 0 | 0 | 0 | 3513.4874 | 0 |  |  | 0 | 0 | 0 | 0 | 0 |  | 0 | 0 | 0 | 0 | 0
| 13056.967 | 0 | no | Surplus | yes |  | 0 | 0 | 0 | 649.1002 | 0 | no | 0 | 0 | 0 | 649.1002 | 3940 | no | 13056.967 | 0 | 19700 |  |  | 0 |  |  | 0 | 0 | 0 | 0 | 0 |  | 0 | 0 | 0 | 0 | 0 | 13056.967 | 17610.4736 | 16112.2972 | 0 | yes | Deficit |  |  | 0 | 0 | 0 | 0 | 0 |  | 0 | 0 | 0 | 0 | 697.1867 | yes |  | 0 | 0 | 0 | 697.1867 | 0 | no | 0 | 0 | 0 | 697.1867 | 0
| 13194.9127 | 0 | yes | Deficit |  |  | 0 | 0 | 0 | 0 | 0 |  | 0 | 0 | 0 | 0 | 3940 | no |  | 0 | 19700 | no | 13194.9127 | 0 | no | no | 0 | 0 | 0 | 0 | 0 |  | 0 | 0 | 0 | 0 | 0 | 13194.9127 | 17848.7916 | 16282.5223 | 0 | yes | Deficit |  |  | 0 | 0 | 0 | 0 | 0 |  | 0 | 0 | 0 | 0 | 1736.4943 | yes |  | 0 | 0 | 0 | 1736.4943 | 0 | no | 0 | 0 | 0 | 1736.4943 | 0
| 11736.6619 | 0 | no | Surplus | yes |  | 0 | 0 | 0 | 1458.2508 | 0 | no | 0 | 0 | 0 | 1458.2508 | 3940 | no | 11736.6619 | 0 | 19700 |  |  | 0 |  |  | 0 | 0 | 0 | 0 | 0 |  | 0 | 0 | 0 | 0 | 0 | 11736.6619 | 16557.3081 | 14483.0408 | 0 | yes | Deficit |  |  | 0 | 0 | 0 | 0 | 0 |  | 0 | 0 | 0 | 0 | 274.7858 | yes |  | 0 | 0 | 0 | 274.7858 | 0 | no | 0 | 0 | 0 | 274.7858 | 0
| 12012.0814 | 0 | yes | Deficit |  |  | 0 | 0 | 0 | 0 | 0 |  | 0 | 0 | 0 | 0 | 3940 | no |  | 0 | 19700 | no | 12012.0814 | 0 | no | no | 0 | 0 | 0 | 0 | 0 |  | 0 | 0 | 0 | 0 | 0 | 12012.0814 | 20311.9811 | 14822.9085 | 0 | yes | Deficit |  |  | 0 | 0 | 0 | 0 | 0 |  | 0 | 0 | 0 | 0 | 5828.9403 | yes |  | 0 | 0 | 0 | 5828.9403 | 0 | no | 0 | 0 | 0 | 5828.9403 | 0
| 12810.8822 | 0 | yes | Deficit |  |  | 0 | 0 | 0 | 0 | 0 |  | 0 | 0 | 0 | 0 | 3940 | no |  | 0 | 19700 | no | 12810.8822 | 0 | no | no | 0 | 0 | 0 | 0 | 0 |  | 0 | 0 | 0 | 0 | 0 | 12810.8822 | 20769.5569 | 15808.6286 | 0 | yes | Deficit |  |  | 0 | 0 | 0 | 0 | 0 |  | 0 | 0 | 0 | 0 | 5946.6485 | yes |  | 0 | 0 | 0 | 5946.6485 | 0 | no | 0 | 0 | 0 | 5946.6485 | 0
| 12849.9272 | 0 | yes | Deficit |  |  | 0 | 0 | 0 | 0 | 0 |  | 0 | 0 | 0 | 0 | 3940 | no |  | 0 | 19700 | no | 12849.9272 | 0 | no | no | 0 | 0 | 0 | 0 | 0 |  | 0 | 0 | 0 | 0 | 0 | 12849.9272 | 18813.9153 | 15856.8101 | 0 | yes | Deficit |  |  | 0 | 0 | 0 | 0 | 0 |  | 0 | 0 | 0 | 0 | 3005.2867 | yes |  | 0 | 0 | 0 | 3005.2867 | 0 | no | 0 | 0 | 0 | 3005.2867 | 0
| 12188.8566 | 0 | no | Surplus | yes |  | 0 | 0 | 0 | 661.0706 | 0 | no | 0 | 0 | 0 | 661.0706 | 3940 | no | 12188.8566 | 0 | 19700 |  |  | 0 |  |  | 0 | 0 | 0 | 0 | 0 |  | 0 | 0 | 0 | 0 | 0 | 12188.8566 | 18625.7122 | 15041.049 | 0 | yes | Deficit |  |  | 0 | 0 | 0 | 0 | 0 |  | 0 | 0 | 0 | 0 | 2768.9021 | yes |  | 0 | 0 | 0 | 2768.9021 | 0 | no | 0 | 0 | 0 | 2768.9021 | 0
| 12447.0803 | 0 | yes | Deficit |  |  | 0 | 0 | 0 | 0 | 0 |  | 0 | 0 | 0 | 0 | 3940 | no |  | 0 | 19700 | no | 12447.0803 | 0 | no | no | 0 | 0 | 0 | 0 | 0 |  | 0 | 0 | 0 | 0 | 0 | 12447.0803 | 19125.475 | 15359.697 | 0 | yes | Deficit |  |  | 0 | 0 | 0 | 0 | 0 |  | 0 | 0 | 0 | 0 | 4084.426 | yes |  | 0 | 0 | 0 | 4084.426 | 0 | no | 0 | 0 | 0 | 4084.426 | 0
| 12361.987 | 0 | no | Surplus | yes |  | 0 | 0 | 0 | 85.0933 | 0 | no | 0 | 0 | 0 | 85.0933 | 3940 | no | 12361.987 | 0 | 19700 |  |  | 0 |  |  | 0 | 0 | 0 | 0 | 0 |  | 0 | 0 | 0 | 0 | 0 | 12361.987 | 19401.7075 | 15254.692 | 0 | yes | Deficit |  |  | 0 | 0 | 0 | 0 | 0 |  | 0 | 0 | 0 | 0 | 4042.0104 | yes |  | 0 | 0 | 0 | 4042.0104 | 0 | no | 0 | 0 | 0 | 4042.0104 | 0
| 13414.4105 | 0 | yes | Deficit |  |  | 0 | 0 | 0 | 0 | 0 |  | 0 | 0 | 0 | 0 | 3940 | no |  | 0 | 19700 | no | 13414.4105 | 0 | no | no | 0 | 0 | 0 | 0 | 0 |  | 0 | 0 | 0 | 0 | 0 | 13414.4105 | 20841.6642 | 16553.3826 | 0 | yes | Deficit |  |  | 0 | 0 | 0 | 0 | 0 |  | 0 | 0 | 0 | 0 | 5586.9723 | yes |  | 0 | 0 | 0 | 5586.9723 | 0 | no | 0 | 0 | 0 | 5586.9723 | 0
| 12304.8397 | 0 | no | Surplus | yes |  | 0 | 0 | 0 | 1109.5708 | 0 | no | 0 | 0 | 0 | 1109.5708 | 3940 | no | 12304.8397 | 0 | 19700 |  |  | 0 |  |  | 0 | 0 | 0 | 0 | 0 |  | 0 | 0 | 0 | 0 | 0 | 12304.8397 | 22876.8297 | 15184.1722 | 0 | yes | Deficit |  |  | 0 | 0 | 0 | 0 | 0 |  | 0 | 0 | 0 | 0 | 6323.4471 | yes |  | 0 | 0 | 0 | 6323.4471 | 0 | no | 0 | 0 | 0 | 6323.4471 | 0
| 12044.2352 | 0 | no | Surplus | yes |  | 0 | 0 | 0 | 260.6045 | 0 | no | 0 | 0 | 0 | 260.6045 | 3940 | no | 12044.2352 | 0 | 19700 |  |  | 0 |  |  | 0 | 0 | 0 | 0 | 0 |  | 0 | 0 | 0 | 0 | 0 | 12044.2352 | 20340.9382 | 14862.5863 | 0 | yes | Deficit |  |  | 0 | 0 | 0 | 0 | 0 |  | 0 | 0 | 0 | 0 | 5156.766 | yes |  | 0 | 0 | 0 | 5156.766 | 0 | no | 0 | 0 | 0 | 5156.766 | 0
| 12846.6908 | 0 | yes | Deficit |  |  | 0 | 0 | 0 | 0 | 0 |  | 0 | 0 | 0 | 0 | 3940 | no |  | 0 | 19700 | no | 12846.6908 | 0 | no | no | 0 | 0 | 0 | 0 | 0 |  | 0 | 0 | 0 | 0 | 0 | 12846.6908 | 18811.8834 | 15852.8164 | 0 | yes | Deficit |  |  | 0 | 0 | 0 | 0 | 0 |  | 0 | 0 | 0 | 0 | 3949.2972 | yes |  | 0 | 0 | 0 | 3949.2972 | 0 | no | 0 | 0 | 0 | 3949.2972 | 0
| 14966.0658 | 0 | yes | Deficit |  |  | 0 | 0 | 0 | 0 | 0 |  | 0 | 0 | 0 | 0 | 3940 | no |  | 0 | 19700 | no | 14966.0658 | 0 | no | no | 0 | 0 | 0 | 0 | 0 |  | 0 | 0 | 0 | 0 | 0 | 14966.0658 | 19932.8835 | 18468.1252 | 0 | yes | Deficit |  |  | 0 | 0 | 0 | 0 | 0 |  | 0 | 0 | 0 | 0 | 4080.0671 | yes |  | 0 | 0 | 0 | 4080.0671 | 0 | no | 0 | 0 | 0 | 4080.0671 | 0
| 14543.9864 | 0 | no | Surplus | yes |  | 0 | 0 | 0 | 422.0793 | 0 | no | 0 | 0 | 0 | 422.0793 | 3940 | no | 14543.9864 | 0 | 19700 |  |  | 0 |  |  | 0 | 0 | 0 | 0 | 0 |  | 0 | 0 | 0 | 0 | 0 | 14543.9864 | 17555.2375 | 17947.2792 | 0 | no | Surplus | yes |  | 0 | 0 | 0 | 912.8876 | 0 | no | 0 | 0 | 0 | 912.8876 | 0 |  |  | 0 | 0 | 0 | 0 | 0 |  | 0 | 0 | 0 | 0 | 0
| 14746.2691 | 0 | yes | Deficit |  |  | 0 | 0 | 0 | 0 | 0 |  | 0 | 0 | 0 | 0 | 3940 | no |  | 0 | 19700 | no | 14746.2691 | 0 | no | no | 0 | 0 | 0 | 0 | 0 |  | 0 | 0 | 0 | 0 | 0 | 14746.2691 | 19913.0592 | 18196.8961 | 0 | yes | Deficit |  |  | 0 | 0 | 0 | 0 | 0 |  | 0 | 0 | 0 | 0 | 1965.78 | yes |  | 0 | 0 | 0 | 1965.78 | 0 | no | 0 | 0 | 0 | 1965.78 | 0
| 14324.7383 | 0 | no | Surplus | yes |  | 0 | 0 | 0 | 421.5308 | 0 | no | 0 | 0 | 0 | 421.5308 | 3940 | no | 14324.7383 | 0 | 19700 |  |  | 0 |  |  | 0 | 0 | 0 | 0 | 0 |  | 0 | 0 | 0 | 0 | 0 | 14324.7383 | 22133.2239 | 17676.7271 | 0 | yes | Deficit |  |  | 0 | 0 | 0 | 0 | 0 |  | 0 | 0 | 0 | 0 | 3936.3278 | yes |  | 0 | 0 | 0 | 3936.3278 | 0 | no | 0 | 0 | 0 | 3936.3278 | 0
| 13073.9866 | 0 | no | Surplus | yes |  | 0 | 0 | 0 | 1250.7517 | 0 | no | 0 | 0 | 0 | 1250.7517 | 3940 | no | 13073.9866 | 0 | 19700 |  |  | 0 |  |  | 0 | 0 | 0 | 0 | 0 |  | 0 | 0 | 0 | 0 | 0 | 13073.9866 | 19465.4396 | 16133.2995 | 0 | yes | Deficit |  |  | 0 | 0 | 0 | 0 | 0 |  | 0 | 0 | 0 | 0 | 1788.7125 | yes |  | 0 | 0 | 0 | 1788.7125 | 0 | no | 0 | 0 | 0 | 1788.7125 | 0
| 16167.3418 | 0 | yes | Deficit |  |  | 0 | 0 | 0 | 0 | 0 |  | 0 | 0 | 0 | 0 | 3940 | no |  | 0 | 19700 | no | 16167.3418 | 0 | no | no | 0 | 0 | 0 | 0 | 0 |  | 0 | 0 | 0 | 0 | 0 | 16167.3418 | 19280.6815 | 19950.4997 | 0 | yes | Deficit |  |  | 0 | 0 | 0 | 0 | 0 |  | 0 | 0 | 0 | 0 | 3147.382 | yes |  | 0 | 0 | 0 | 3147.382 | 0 | no | 0 | 0 | 0 | 3147.382 | 0
| 12720.1042 | 0 | no | Surplus | yes |  | 0 | 0 | 0 | 3447.2376 | 0 | no | 0 | 0 | 0 | 3447.2376 | 3940 | no | 12720.1042 | 0 | 19700 |  |  | 0 |  |  | 0 | 0 | 0 | 0 | 0 |  | 0 | 0 | 0 | 0 | 0 | 12720.1042 | 18339.0699 | 15696.6086 | 0 | no | Surplus | yes |  | 0 | 0 | 0 | 1611.4298 | 0 | no | 0 | 0 | 0 | 1611.4298 | 0 |  |  | 0 | 0 | 0 | 0 | 0 |  | 0 | 0 | 0 | 0 | 0
| 14079.624 | 0 | yes | Deficit |  |  | 0 | 0 | 0 | 0 | 0 |  | 0 | 0 | 0 | 0 | 3940 | no |  | 0 | 19700 | no | 14079.624 | 0 | no | no | 0 | 0 | 0 | 0 | 0 |  | 0 | 0 | 0 | 0 | 0 | 14079.624 | 19337.5297 | 17374.256 | 0 | yes | Deficit |  |  | 0 | 0 | 0 | 0 | 0 |  | 0 | 0 | 0 | 0 | 3640.9212 | yes |  | 0 | 0 | 0 | 3640.9212 | 0 | no | 0 | 0 | 0 | 3640.9212 | 0
| 15313.7849 | 0 | yes | Deficit |  |  | 0 | 0 | 0 | 0 | 0 |  | 0 | 0 | 0 | 0 | 3940 | no |  | 0 | 19700 | no | 15313.7849 | 0 | no | no | 0 | 0 | 0 | 0 | 0 |  | 0 | 0 | 0 | 0 | 0 | 15313.7849 | 22948.5998 | 18897.2106 | 0 | yes | Deficit |  |  | 0 | 0 | 0 | 0 | 0 |  | 0 | 0 | 0 | 0 | 5574.3438 | yes |  | 0 | 0 | 0 | 5574.3438 | 0 | no | 0 | 0 | 0 | 5574.3438 | 0
| 15493.3924 | 0 | yes | Deficit |  |  | 0 | 0 | 0 | 0 | 0 |  | 0 | 0 | 0 | 0 | 3940 | no |  | 0 | 19700 | no | 15493.3924 | 0 | no | no | 0 | 0 | 0 | 0 | 0 |  | 0 | 0 | 0 | 0 | 0 | 15493.3924 | 20417.0664 | 19118.8463 | 0 | yes | Deficit |  |  | 0 | 0 | 0 | 0 | 0 |  | 0 | 0 | 0 | 0 | 1519.8558 | yes |  | 0 | 0 | 0 | 1519.8558 | 0 | no | 0 | 0 | 0 | 1519.8558 | 0
| 16802.0102 | 0 | yes | Deficit |  |  | 0 | 0 | 0 | 0 | 0 |  | 0 | 0 | 0 | 0 | 3940 | no |  | 0 | 19700 | no | 16802.0102 | 0 | no | no | 0 | 0 | 0 | 0 | 0 |  | 0 | 0 | 0 | 0 | 0 | 16802.0102 | 20077.9837 | 20733.6806 | 0 | yes | Deficit |  |  | 0 | 0 | 0 | 0 | 0 |  | 0 | 0 | 0 | 0 | 959.1374 | yes |  | 0 | 0 | 0 | 959.1374 | 0 | no | 0 | 0 | 0 | 959.1374 | 0
| 16519.7682 | 0 | no | Surplus | yes |  | 0 | 0 | 0 | 282.242 | 0 | no | 0 | 0 | 0 | 282.242 | 3940 | no | 16519.7682 | 0 | 19700 |  |  | 0 |  |  | 0 | 0 | 0 | 0 | 0 |  | 0 | 0 | 0 | 0 | 0 | 16519.7682 | 18654.508 | 20385.394 | 0 | no | Surplus | yes |  | 0 | 0 | 0 | 2079.1725 | 0 | no | 0 | 0 | 0 | 2079.1725 | 0 |  |  | 0 | 0 | 0 | 0 | 0 |  | 0 | 0 | 0 | 0 | 0
| 16762.5046 | 0 | yes | Deficit |  |  | 0 | 0 | 0 | 0 | 0 |  | 0 | 0 | 0 | 0 | 3940 | no |  | 0 | 19700 | no | 16762.5046 | 0 | no | no | 0 | 0 | 0 | 0 | 0 |  | 0 | 0 | 0 | 0 | 0 | 16762.5046 | 19412.692 | 20684.9307 | 0 | no | Surplus | yes |  | 0 | 0 | 0 | 972.702 | 0 | no | 0 | 0 | 0 | 972.702 | 0 |  |  | 0 | 0 | 0 | 0 | 0 |  | 0 | 0 | 0 | 0 | 0
| 16591.3996 | 0 | no | Surplus | yes |  | 0 | 0 | 0 | 171.105 | 0 | no | 0 | 0 | 0 | 171.105 | 3940 | no | 16591.3996 | 0 | 19700 |  |  | 0 |  |  | 0 | 0 | 0 | 0 | 0 |  | 0 | 0 | 0 | 0 | 0 | 16591.3996 | 21006.3495 | 20473.7871 | 0 | yes | Deficit |  |  | 0 | 0 | 0 | 0 | 0 |  | 0 | 0 | 0 | 0 | 321.4189 | yes |  | 0 | 0 | 0 | 321.4189 | 0 | no | 0 | 0 | 0 | 321.4189 | 0
| 15870.6989 | 0 | no | Surplus | yes |  | 0 | 0 | 0 | 720.7007 | 0 | no | 0 | 0 | 0 | 720.7007 | 3940 | no | 15870.6989 | 0 | 19700 |  |  | 0 |  |  | 0 | 0 | 0 | 0 | 0 |  | 0 | 0 | 0 | 0 | 0 | 15870.6989 | 22688.933 | 19584.4425 | 0 | yes | Deficit |  |  | 0 | 0 | 0 | 0 | 0 |  | 0 | 0 | 0 | 0 | 2215.1459 | yes |  | 0 | 0 | 0 | 2215.1459 | 0 | no | 0 | 0 | 0 | 2215.1459 | 0
| 17692.874 | 0 | yes | Deficit |  |  | 0 | 0 | 0 | 0 | 0 |  | 0 | 0 | 0 | 0 | 3940 | no |  | 0 | 19700 | no | 17692.874 | 0 | no | no | 0 | 0 | 0 | 0 | 0 |  | 0 | 0 | 0 | 0 | 0 | 17692.874 | 21092.2387 | 21833.0065 | 0 | yes | Deficit |  |  | 0 | 0 | 0 | 0 | 0 |  | 0 | 0 | 0 | 0 | 1507.7962 | yes |  | 0 | 0 | 0 | 1507.7962 | 0 | no | 0 | 0 | 0 | 1507.7962 | 0
| 17752.4116 | 0 | yes | Deficit |  |  | 0 | 0 | 0 | 0 | 0 |  | 0 | 0 | 0 | 0 | 3940 | no |  | 0 | 19700 | no | 17752.4116 | 0 | no | no | 0 | 0 | 0 | 0 | 0 |  | 0 | 0 | 0 | 0 | 0 | 17752.4116 | 21046.3637 | 21906.476 | 0 | no | Surplus | yes |  | 0 | 0 | 0 | 786.6427 | 0 | no | 0 | 0 | 0 | 786.6427 | 0 |  |  | 0 | 0 | 0 | 0 | 0 |  | 0 | 0 | 0 | 0 | 0
| 17404.0717 | 0 | no | Surplus | yes |  | 0 | 0 | 0 | 348.3399 | 0 | no | 0 | 0 | 0 | 348.3399 | 3940 | no | 17404.0717 | 0 | 19700 |  |  | 0 |  |  | 0 | 0 | 0 | 0 | 0 |  | 0 | 0 | 0 | 0 | 0 | 17404.0717 | 21116.9251 | 21476.6245 | 0 | no | Surplus | yes |  | 0 | 0 | 0 | 789.5509 | 0 | no | 0 | 0 | 0 | 789.5509 | 0 |  |  | 0 | 0 | 0 | 0 | 0 |  | 0 | 0 | 0 | 0 | 0
| 17144.3004 | 0 | no | Surplus | yes |  | 0 | 0 | 0 | 259.7714 | 0 | no | 0 | 0 | 0 | 259.7714 | 3940 | no | 17144.3004 | 0 | 19700 |  |  | 0 |  |  | 0 | 0 | 0 | 0 | 0 |  | 0 | 0 | 0 | 0 | 0 | 17144.3004 | 21125.7749 | 21156.0666 | 0 | no | Surplus | yes |  | 0 | 0 | 0 | 350.8496 | 0 | no | 0 | 0 | 0 | 350.8496 | 0 |  |  | 0 | 0 | 0 | 0 | 0 |  | 0 | 0 | 0 | 0 | 0
| 16114.2675 | 0 | no | Surplus | yes |  | 0 | 0 | 0 | 1030.0328 | 0 | no | 0 | 0 | 0 | 1030.0328 | 3940 | no | 16114.2675 | 0 | 19700 |  |  | 0 |  |  | 0 | 0 | 0 | 0 | 0 |  | 0 | 0 | 0 | 0 | 0 | 16114.2675 | 22331.8377 | 19885.0061 | 0 | yes | Deficit |  |  | 0 | 0 | 0 | 0 | 0 |  | 0 | 0 | 0 | 0 | 1175.7711 | yes |  | 0 | 0 | 0 | 1175.7711 | 0 | no | 0 | 0 | 0 | 1175.7711 | 0
| 16867.1809 | 0 | yes | Deficit |  |  | 0 | 0 | 0 | 0 | 0 |  | 0 | 0 | 0 | 0 | 3940 | no |  | 0 | 19700 | no | 16867.1809 | 0 | no | no | 0 | 0 | 0 | 0 | 0 |  | 0 | 0 | 0 | 0 | 0 | 16867.1809 | 19322.3047 | 20814.1012 | 0 | no | Surplus | yes |  | 0 | 0 | 0 | 562.7014 | 0 | no | 0 | 0 | 0 | 562.7014 | 0 |  |  | 0 | 0 | 0 | 0 | 0 |  | 0 | 0 | 0 | 0 | 0
| 18052.4729 | 0 | yes | Deficit |  |  | 0 | 0 | 0 | 0 | 0 |  | 0 | 0 | 0 | 0 | 3940 | no |  | 0 | 19700 | no | 18052.4729 | 0 | no | no | 0 | 0 | 0 | 0 | 0 |  | 0 | 0 | 0 | 0 | 0 | 18052.4729 | 18760.9434 | 22276.7515 | 0 | no | Surplus | yes |  | 0 | 0 | 0 | 2053.1579 | 0 | no | 0 | 0 | 0 | 2053.1579 | 0 |  |  | 0 | 0 | 0 | 0 | 0 |  | 0 | 0 | 0 | 0 | 0
| 17204.0371 | 0 | no | Surplus | yes |  | 0 | 0 | 0 | 848.4357 | 0 | no | 0 | 0 | 0 | 848.4357 | 3940 | no | 17204.0371 | 0 | 19700 |  |  | 0 |  |  | 0 | 0 | 0 | 0 | 0 |  | 0 | 0 | 0 | 0 | 0 | 17204.0371 | 16170.9126 | 21229.7818 | 0 | no | Surplus | yes |  | 0 | 0 | 0 | 6105.8389 | 0 | no | 0 | 0 | 0 | 6105.8389 | 0 |  |  | 0 | 0 | 0 | 0 | 0 |  | 0 | 0 | 0 | 0 | 0
| 17532.7884 | 0 | yes | Deficit |  |  | 0 | 0 | 0 | 0 | 0 |  | 0 | 0 | 0 | 0 | 3940 | no |  | 0 | 19700 | no | 17532.7884 | 0 | no | no | 0 | 0 | 0 | 0 | 0 |  | 0 | 0 | 0 | 0 | 0 | 17532.7884 | 16998.9413 | 21635.4609 | 0 | no | Surplus | yes |  | 0 | 0 | 0 | 4230.8405 | 0 | no | 0 | 0 | 0 | 4230.8405 | 0 |  |  | 0 | 0 | 0 | 0 | 0 |  | 0 | 0 | 0 | 0 | 0
| 15697.7674 | 0 | no | Surplus | yes |  | 0 | 0 | 0 | 1835.021 | 0 | no | 0 | 0 | 0 | 1835.021 | 3940 | no | 15697.7674 | 0 | 19700 |  |  | 0 |  |  | 0 | 0 | 0 | 0 | 0 |  | 0 | 0 | 0 | 0 | 0 | 15697.7674 | 16826.1178 | 19371.045 | 0 | no | Surplus | yes |  | 0 | 0 | 0 | 4809.3432 | 0 | no | 0 | 0 | 0 | 4809.3432 | 0 |  |  | 0 | 0 | 0 | 0 | 0 |  | 0 | 0 | 0 | 0 | 0
| 15529.1102 | 0 | no | Surplus | yes |  | 0 | 0 | 0 | 168.6573 | 0 | no | 0 | 0 | 0 | 168.6573 | 3940 | no | 15529.1102 | 0 | 19700 |  |  | 0 |  |  | 0 | 0 | 0 | 0 | 0 |  | 0 | 0 | 0 | 0 | 0 | 15529.1102 | 17625.7267 | 19162.922 | 0 | no | Surplus | yes |  | 0 | 0 | 0 | 1745.3183 | 0 | no | 0 | 0 | 0 | 1745.3183 | 0 |  |  | 0 | 0 | 0 | 0 | 0 |  | 0 | 0 | 0 | 0 | 0
| 14309.4073 | 0 | no | Surplus | yes |  | 0 | 0 | 0 | 1219.7029 | 0 | no | 0 | 0 | 0 | 1219.7029 | 3940 | no | 14309.4073 | 0 | 19700 |  |  | 0 |  |  | 0 | 0 | 0 | 0 | 0 |  | 0 | 0 | 0 | 0 | 0 | 14309.4073 | 18464.4431 | 17657.8086 | 0 | no | Surplus | yes |  | 0 | 0 | 0 | 698.4788 | 0 | no | 0 | 0 | 0 | 698.4788 | 0 |  |  | 0 | 0 | 0 | 0 | 0 |  | 0 | 0 | 0 | 0 | 0
| 14620.3622 | 0 | yes | Deficit |  |  | 0 | 0 | 0 | 0 | 0 |  | 0 | 0 | 0 | 0 | 3940 | no |  | 0 | 19700 | no | 14620.3622 | 0 | no | no | 0 | 0 | 0 | 0 | 0 |  | 0 | 0 | 0 | 0 | 0 | 14620.3622 | 19673.9193 | 18041.527 | 0 | yes | Deficit |  |  | 0 | 0 | 0 | 0 | 0 |  | 0 | 0 | 0 | 0 | 2016.1107 | yes |  | 0 | 0 | 0 | 2016.1107 | 0 | no | 0 | 0 | 0 | 2016.1107 | 0
| 14872.5603 | 0 | yes | Deficit |  |  | 0 | 0 | 0 | 0 | 0 |  | 0 | 0 | 0 | 0 | 3940 | no |  | 0 | 19700 | no | 14872.5603 | 0 | no | no | 0 | 0 | 0 | 0 | 0 |  | 0 | 0 | 0 | 0 | 0 | 14872.5603 | 20334.2957 | 18352.7394 | 0 | yes | Deficit |  |  | 0 | 0 | 0 | 0 | 0 |  | 0 | 0 | 0 | 0 | 2292.7687 | yes |  | 0 | 0 | 0 | 2292.7687 | 0 | no | 0 | 0 | 0 | 2292.7687 | 0
| 15311.7938 | 0 | yes | Deficit |  |  | 0 | 0 | 0 | 0 | 0 |  | 0 | 0 | 0 | 0 | 3940 | no |  | 0 | 19700 | no | 15311.7938 | 0 | no | no | 0 | 0 | 0 | 0 | 0 |  | 0 | 0 | 0 | 0 | 0 | 15311.7938 | 20521.3884 | 18894.7536 | 0 | yes | Deficit |  |  | 0 | 0 | 0 | 0 | 0 |  | 0 | 0 | 0 | 0 | 2168.6489 | yes |  | 0 | 0 | 0 | 2168.6489 | 0 | no | 0 | 0 | 0 | 2168.6489 | 0
| 15273.5253 | 0 | no | Surplus | yes |  | 0 | 0 | 0 | 38.2685 | 0 | no | 0 | 0 | 0 | 38.2685 | 3940 | no | 15273.5253 | 0 | 19700 |  |  | 0 |  |  | 0 | 0 | 0 | 0 | 0 |  | 0 | 0 | 0 | 0 | 0 | 15273.5253 | 21300.5203 | 18847.5302 | 0 | yes | Deficit |  |  | 0 | 0 | 0 | 0 | 0 |  | 0 | 0 | 0 | 0 | 2405.7667 | yes |  | 0 | 0 | 0 | 2405.7667 | 0 | no | 0 | 0 | 0 | 2405.7667 | 0
| 14638.5767 | 0 | no | Surplus | yes |  | 0 | 0 | 0 | 634.9486 | 0 | no | 0 | 0 | 0 | 634.9486 | 3940 | no | 14638.5767 | 0 | 19700 |  |  | 0 |  |  | 0 | 0 | 0 | 0 | 0 |  | 0 | 0 | 0 | 0 | 0 | 14638.5767 | 22732.8431 | 18064.0037 | 0 | yes | Deficit |  |  | 0 | 0 | 0 | 0 | 0 |  | 0 | 0 | 0 | 0 | 3885.3128 | yes |  | 0 | 0 | 0 | 3885.3128 | 0 | no | 0 | 0 | 0 | 3885.3128 | 0
| 14779.6622 | 0 | yes | Deficit |  |  | 0 | 0 | 0 | 0 | 0 |  | 0 | 0 | 0 | 0 | 3940 | no |  | 0 | 19700 | no | 14779.6622 | 0 | no | no | 0 | 0 | 0 | 0 | 0 |  | 0 | 0 | 0 | 0 | 0 | 14779.6622 | 20085.0051 | 18238.1032 | 0 | yes | Deficit |  |  | 0 | 0 | 0 | 0 | 0 |  | 0 | 0 | 0 | 0 | 2021.0014 | yes |  | 0 | 0 | 0 | 2021.0014 | 0 | no | 0 | 0 | 0 | 2021.0014 | 0
| 15696.225 | 0 | yes | Deficit |  |  | 0 | 0 | 0 | 0 | 0 |  | 0 | 0 | 0 | 0 | 3940 | no |  | 0 | 19700 | no | 15696.225 | 0 | no | no | 0 | 0 | 0 | 0 | 0 |  | 0 | 0 | 0 | 0 | 0 | 15696.225 | 18413.9962 | 19369.1416 | 0 | yes | Deficit |  |  | 0 | 0 | 0 | 0 | 0 |  | 0 | 0 | 0 | 0 | 175.893 | yes |  | 0 | 0 | 0 | 175.893 | 0 | no | 0 | 0 | 0 | 175.893 | 0
| 14456.1502 | 0 | no | Surplus | yes |  | 0 | 0 | 0 | 1240.0748 | 0 | no | 0 | 0 | 0 | 1240.0748 | 3940 | no | 14456.1502 | 0 | 19700 |  |  | 0 |  |  | 0 | 0 | 0 | 0 | 0 |  | 0 | 0 | 0 | 0 | 0 | 14456.1502 | 20700.7472 | 17838.8893 | 0 | yes | Deficit |  |  | 0 | 0 | 0 | 0 | 0 |  | 0 | 0 | 0 | 0 | 1331.6055 | yes |  | 0 | 0 | 0 | 1331.6055 | 0 | no | 0 | 0 | 0 | 1331.6055 | 0
| 14414.0194 | 0 | no | Surplus | yes |  | 0 | 0 | 0 | 42.1307 | 0 | no | 0 | 0 | 0 | 42.1307 | 3940 | no | 14414.0194 | 0 | 19700 |  |  | 0 |  |  | 0 | 0 | 0 | 0 | 0 |  | 0 | 0 | 0 | 0 | 0 | 14414.0194 | 20299.2413 | 17786.9 | 0 | yes | Deficit |  |  | 0 | 0 | 0 | 0 | 0 |  | 0 | 0 | 0 | 0 | 2460.352 | yes |  | 0 | 0 | 0 | 2460.352 | 0 | no | 0 | 0 | 0 | 2460.352 | 0
| 14993.647 | 0 | yes | Deficit |  |  | 0 | 0 | 0 | 0 | 0 |  | 0 | 0 | 0 | 0 | 3940 | no |  | 0 | 19700 | no | 14993.647 | 0 | no | no | 0 | 0 | 0 | 0 | 0 |  | 0 | 0 | 0 | 0 | 0 | 14993.647 | 22258.9966 | 18502.1604 | 0 | yes | Deficit |  |  | 0 | 0 | 0 | 0 | 0 |  | 0 | 0 | 0 | 0 | 4472.0966 | yes |  | 0 | 0 | 0 | 4472.0966 | 0 | no | 0 | 0 | 0 | 4472.0966 | 0
| 11263.6818 | 0 | no | Surplus | yes |  | 0 | 0 | 0 | 3729.9652 | 0 | no | 0 | 0 | 0 | 3729.9652 | 3940 | no | 11263.6818 | 0 | 19700 |  |  | 0 |  |  | 0 | 0 | 0 | 0 | 0 |  | 0 | 0 | 0 | 0 | 0 | 11263.6818 | 19421.0967 | 13899.3834 | 0 | yes | Deficit |  |  | 0 | 0 | 0 | 0 | 0 |  | 0 | 0 | 0 | 0 | 918.9363 | yes |  | 0 | 0 | 0 | 918.9363 | 0 | no | 0 | 0 | 0 | 918.9363 | 0
| 12052.7959 | 0 | yes | Deficit |  |  | 0 | 0 | 0 | 0 | 0 |  | 0 | 0 | 0 | 0 | 3940 | no |  | 0 | 19700 | no | 12052.7959 | 0 | no | no | 0 | 0 | 0 | 0 | 0 |  | 0 | 0 | 0 | 0 | 0 | 12052.7959 | 19480.3203 | 14873.1502 | 0 | yes | Deficit |  |  | 0 | 0 | 0 | 0 | 0 |  | 0 | 0 | 0 | 0 | 5580.9369 | yes |  | 0 | 0 | 0 | 5580.9369 | 0 | no | 0 | 0 | 0 | 5580.9369 | 0
| 11025.1454 | 0 | no | Surplus | yes |  | 0 | 0 | 0 | 1027.6505 | 0 | no | 0 | 0 | 0 | 1027.6505 | 3940 | no | 11025.1454 | 0 | 19700 |  |  | 0 |  |  | 0 | 0 | 0 | 0 | 0 |  | 0 | 0 | 0 | 0 | 0 | 11025.1454 | 19489.4083 | 13605.0295 | 0 | yes | Deficit |  |  | 0 | 0 | 0 | 0 | 0 |  | 0 | 0 | 0 | 0 | 4616.2581 | yes |  | 0 | 0 | 0 | 4616.2581 | 0 | no | 0 | 0 | 0 | 4616.2581 | 0
| 11598.6829 | 0 | yes | Deficit |  |  | 0 | 0 | 0 | 0 | 0 |  | 0 | 0 | 0 | 0 | 3940 | no |  | 0 | 19700 | no | 11598.6829 | 0 | no | no | 0 | 0 | 0 | 0 | 0 |  | 0 | 0 | 0 | 0 | 0 | 11598.6829 | 19059.4507 | 14312.7747 | 0 | yes | Deficit |  |  | 0 | 0 | 0 | 0 | 0 |  | 0 | 0 | 0 | 0 | 5454.4212 | yes |  | 0 | 0 | 0 | 5454.4212 | 0 | no | 0 | 0 | 0 | 5454.4212 | 0
| 11423.25 | 0 | no | Surplus | yes |  | 0 | 0 | 0 | 175.433 | 0 | no | 0 | 0 | 0 | 175.433 | 3940 | no | 11423.25 | 0 | 19700 |  |  | 0 |  |  | 0 | 0 | 0 | 0 | 0 |  | 0 | 0 | 0 | 0 | 0 | 11423.25 | 19485.8621 | 14096.2904 | 0 | yes | Deficit |  |  | 0 | 0 | 0 | 0 | 0 |  | 0 | 0 | 0 | 0 | 5173.0874 | yes |  | 0 | 0 | 0 | 5173.0874 | 0 | no | 0 | 0 | 0 | 5173.0874 | 0
| 10156.6499 | 0 | no | Surplus | yes |  | 0 | 0 | 0 | 1266.6 | 0 | no | 0 | 0 | 0 | 1266.6 | 3940 | no | 10156.6499 | 0 | 19700 |  |  | 0 |  |  | 0 | 0 | 0 | 0 | 0 |  | 0 | 0 | 0 | 0 | 0 | 10156.6499 | 19645.177 | 12533.306 | 0 | yes | Deficit |  |  | 0 | 0 | 0 | 0 | 0 |  | 0 | 0 | 0 | 0 | 5548.8865 | yes |  | 0 | 0 | 0 | 5548.8865 | 0 | no | 0 | 0 | 0 | 5548.8865 | 0
| 12245.9127 | 0 | yes | Deficit |  |  | 0 | 0 | 0 | 0 | 0 |  | 0 | 0 | 0 | 0 | 3940 | no |  | 0 | 19700 | no | 12245.9127 | 0 | no | no | 0 | 0 | 0 | 0 | 0 |  | 0 | 0 | 0 | 0 | 0 | 12245.9127 | 17160.4967 | 15111.4562 | 0 | yes | Deficit |  |  | 0 | 0 | 0 | 0 | 0 |  | 0 | 0 | 0 | 0 | 4627.1907 | yes |  | 0 | 0 | 0 | 4627.1907 | 0 | no | 0 | 0 | 0 | 4627.1907 | 0
| 12028.6808 | 0 | no | Surplus | yes |  | 0 | 0 | 0 | 217.2318 | 0 | no | 0 | 0 | 0 | 217.2318 | 3940 | no | 12028.6808 | 0 | 19700 |  |  | 0 |  |  | 0 | 0 | 0 | 0 | 0 |  | 0 | 0 | 0 | 0 | 0 | 12028.6808 | 18465.1606 | 14843.3921 | 0 | yes | Deficit |  |  | 0 | 0 | 0 | 0 | 0 |  | 0 | 0 | 0 | 0 | 3353.7043 | yes |  | 0 | 0 | 0 | 3353.7043 | 0 | no | 0 | 0 | 0 | 3353.7043 | 0
| 9522.3252 | 0 | no | Surplus | yes |  | 0 | 0 | 0 | 2506.3556 | 0 | no | 0 | 0 | 0 | 2506.3556 | 3940 | no | 9522.3252 | 0 | 19700 |  |  | 0 |  |  | 0 | 0 | 0 | 0 | 0 |  | 0 | 0 | 0 | 0 | 0 | 9522.3252 | 18092.0424 | 11750.5493 | 0 | yes | Deficit |  |  | 0 | 0 | 0 | 0 | 0 |  | 0 | 0 | 0 | 0 | 3248.6502 | yes |  | 0 | 0 | 0 | 3248.6502 | 0 | no | 0 | 0 | 0 | 3248.6502 | 0
| 13108.0495 | 0 | yes | Deficit |  |  | 0 | 0 | 0 | 0 | 0 |  | 0 | 0 | 0 | 0 | 3940 | no |  | 0 | 19044.6504 | no | 13108.0495 | 0 | no | no | 0 | 0 | 0 | 0 | 0 |  | 0 | 0 | 0 | 0 | 0 | 13108.0495 | 16603.7014 | 16175.3331 | 0 | yes | Deficit |  |  | 0 | 0 | 0 | 0 | 0 |  | 0 | 0 | 0 | 0 | 4853.1521 | yes |  | 0 | 0 | 0 | 4853.1521 | 0 | no | 0 | 0 | 0 | 4853.1521 | 0
| 14177.5146 | 0 | yes | Deficit |  |  | 0 | 0 | 0 | 0 | 0 |  | 0 | 0 | 0 | 0 | 3940 | no |  | 0 | 19700 | no | 14177.5146 | 0 | no | no | 0 | 0 | 0 | 0 | 0 |  | 0 | 0 | 0 | 0 | 0 | 14177.5146 | 17644.423 | 17495.0531 | 0 | yes | Deficit |  |  | 0 | 0 | 0 | 0 | 0 |  | 0 | 0 | 0 | 0 | 1469.09 | yes |  | 0 | 0 | 0 | 1469.09 | 0 | no | 0 | 0 | 0 | 1469.09 | 0
| 14976.0447 | 0 | yes | Deficit |  |  | 0 | 0 | 0 | 0 | 0 |  | 0 | 0 | 0 | 0 | 3940 | no |  | 0 | 19700 | no | 14976.0447 | 0 | no | no | 0 | 0 | 0 | 0 | 0 |  | 0 | 0 | 0 | 0 | 0 | 14976.0447 | 22122.8631 | 18480.4392 | 0 | yes | Deficit |  |  | 0 | 0 | 0 | 0 | 0 |  | 0 | 0 | 0 | 0 | 4627.81 | yes |  | 0 | 0 | 0 | 4627.81 | 0 | no | 0 | 0 | 0 | 4627.81 | 0
| 15001.4199 | 0 | yes | Deficit |  |  | 0 | 0 | 0 | 0 | 0 |  | 0 | 0 | 0 | 0 | 3940 | no |  | 0 | 19700 | no | 15001.4199 | 0 | no | no | 0 | 0 | 0 | 0 | 0 |  | 0 | 0 | 0 | 0 | 0 | 15001.4199 | 20598.9493 | 18511.7521 | 0 | yes | Deficit |  |  | 0 | 0 | 0 | 0 | 0 |  | 0 | 0 | 0 | 0 | 2118.5101 | yes |  | 0 | 0 | 0 | 2118.5101 | 0 | no | 0 | 0 | 0 | 2118.5101 | 0
| 15643.6166 | 0 | yes | Deficit |  |  | 0 | 0 | 0 | 0 | 0 |  | 0 | 0 | 0 | 0 | 3940 | no |  | 0 | 19700 | no | 15643.6166 | 0 | no | no | 0 | 0 | 0 | 0 | 0 |  | 0 | 0 | 0 | 0 | 0 | 15643.6166 | 19723.5443 | 19304.2229 | 0 | yes | Deficit |  |  | 0 | 0 | 0 | 0 | 0 |  | 0 | 0 | 0 | 0 | 1211.7922 | yes |  | 0 | 0 | 0 | 1211.7922 | 0 | no | 0 | 0 | 0 | 1211.7922 | 0
| 14390.099 | 0 | no | Surplus | yes |  | 0 | 0 | 0 | 1253.5176 | 0 | no | 0 | 0 | 0 | 1253.5176 | 3940 | no | 14390.099 | 0 | 19700 |  |  | 0 |  |  | 0 | 0 | 0 | 0 | 0 |  | 0 | 0 | 0 | 0 | 0 | 14390.099 | 18932.4829 | 17757.3822 | 0 | no | Surplus | yes |  | 0 | 0 | 0 | 371.7401 | 0 | no | 0 | 0 | 0 | 371.7401 | 0 |  |  | 0 | 0 | 0 | 0 | 0 |  | 0 | 0 | 0 | 0 | 0
| 14162.6368 | 0 | no | Surplus | yes |  | 0 | 0 | 0 | 227.4622 | 0 | no | 0 | 0 | 0 | 227.4622 | 3940 | no | 14162.6368 | 0 | 19700 |  |  | 0 |  |  | 0 | 0 | 0 | 0 | 0 |  | 0 | 0 | 0 | 0 | 0 | 14162.6368 | 18694.5585 | 17476.6938 | 0 | yes | Deficit |  |  | 0 | 0 | 0 | 0 | 0 |  | 0 | 0 | 0 | 0 | 937.1763 | yes |  | 0 | 0 | 0 | 937.1763 | 0 | no | 0 | 0 | 0 | 937.1763 | 0
| 15222.7567 | 0 | yes | Deficit |  |  | 0 | 0 | 0 | 0 | 0 |  | 0 | 0 | 0 | 0 | 3940 | no |  | 0 | 19700 | no | 15222.7567 | 0 | no | no | 0 | 0 | 0 | 0 | 0 |  | 0 | 0 | 0 | 0 | 0 | 15222.7567 | 21164.7202 | 18784.8817 | 0 | yes | Deficit |  |  | 0 | 0 | 0 | 0 | 0 |  | 0 | 0 | 0 | 0 | 3688.0264 | yes |  | 0 | 0 | 0 | 3688.0264 | 0 | no | 0 | 0 | 0 | 3688.0264 | 0
| 14550.7557 | 0 | no | Surplus | yes |  | 0 | 0 | 0 | 672.001 | 0 | no | 0 | 0 | 0 | 672.001 | 3940 | no | 14550.7557 | 0 | 19700 |  |  | 0 |  |  | 0 | 0 | 0 | 0 | 0 |  | 0 | 0 | 0 | 0 | 0 | 14550.7557 | 23115.4557 | 17955.6325 | 0 | yes | Deficit |  |  | 0 | 0 | 0 | 0 | 0 |  | 0 | 0 | 0 | 0 | 4330.5739 | yes |  | 0 | 0 | 0 | 4330.5739 | 0 | no | 0 | 0 | 0 | 4330.5739 | 0
| 14774.705 | 0 | yes | Deficit |  |  | 0 | 0 | 0 | 0 | 0 |  | 0 | 0 | 0 | 0 | 3940 | no |  | 0 | 19700 | no | 14774.705 | 0 | no | no | 0 | 0 | 0 | 0 | 0 |  | 0 | 0 | 0 | 0 | 0 | 14774.705 | 19526.1182 | 18231.986 | 0 | yes | Deficit |  |  | 0 | 0 | 0 | 0 | 0 |  | 0 | 0 | 0 | 0 | 1570.4857 | yes |  | 0 | 0 | 0 | 1570.4857 | 0 | no | 0 | 0 | 0 | 1570.4857 | 0
| 13560.934 | 0 | no | Surplus | yes |  | 0 | 0 | 0 | 1213.771 | 0 | no | 0 | 0 | 0 | 1213.771 | 3940 | no | 13560.934 | 0 | 19700 |  |  | 0 |  |  | 0 | 0 | 0 | 0 | 0 |  | 0 | 0 | 0 | 0 | 0 | 13560.934 | 21413.242 | 16734.1926 | 0 | yes | Deficit |  |  | 0 | 0 | 0 | 0 | 0 |  | 0 | 0 | 0 | 0 | 3181.256 | yes |  | 0 | 0 | 0 | 3181.256 | 0 | no | 0 | 0 | 0 | 3181.256 | 0
| 15929.5785 | 0 | yes | Deficit |  |  | 0 | 0 | 0 | 0 | 0 |  | 0 | 0 | 0 | 0 | 3940 | no |  | 0 | 19700 | no | 15929.5785 | 0 | no | no | 0 | 0 | 0 | 0 | 0 |  | 0 | 0 | 0 | 0 | 0 | 15929.5785 | 20242.1605 | 19657.0999 | 0 | yes | Deficit |  |  | 0 | 0 | 0 | 0 | 0 |  | 0 | 0 | 0 | 0 | 3507.968 | yes |  | 0 | 0 | 0 | 3507.968 | 0 | no | 0 | 0 | 0 | 3507.968 | 0
| 14352.437 | 0 | no | Surplus | yes |  | 0 | 0 | 0 | 1577.1415 | 0 | no | 0 | 0 | 0 | 1577.1415 | 3940 | no | 14352.437 | 0 | 19700 |  |  | 0 |  |  | 0 | 0 | 0 | 0 | 0 |  | 0 | 0 | 0 | 0 | 0 | 14352.437 | 17858.7569 | 17710.9073 | 0 | no | Surplus | yes |  | 0 | 0 | 0 | 1798.343 | 0 | no | 0 | 0 | 0 | 1798.343 | 0 |  |  | 0 | 0 | 0 | 0 | 0 |  | 0 | 0 | 0 | 0 | 0
| 14405.8255 | 0 | yes | Deficit |  |  | 0 | 0 | 0 | 0 | 0 |  | 0 | 0 | 0 | 0 | 3940 | no |  | 0 | 19700 | no | 14405.8255 | 0 | no | no | 0 | 0 | 0 | 0 | 0 |  | 0 | 0 | 0 | 0 | 0 | 14405.8255 | 15575.7893 | 17776.7887 | 0 | no | Surplus | yes |  | 0 | 0 | 0 | 2135.118 | 0 | no | 0 | 0 | 0 | 2135.118 | 0 |  |  | 0 | 0 | 0 | 0 | 0 |  | 0 | 0 | 0 | 0 | 0
| 15683.4448 | 0 | yes | Deficit |  |  | 0 | 0 | 0 | 0 | 0 |  | 0 | 0 | 0 | 0 | 3940 | no |  | 0 | 19700 | no | 15683.4448 | 0 | no | no | 0 | 0 | 0 | 0 | 0 |  | 0 | 0 | 0 | 0 | 0 | 15683.4448 | 16447.3719 | 19353.3709 | 0 | no | Surplus | yes |  | 0 | 0 | 0 | 1329.4168 | 0 | no | 0 | 0 | 0 | 1329.4168 | 0 |  |  | 0 | 0 | 0 | 0 | 0 |  | 0 | 0 | 0 | 0 | 0
| 15907.1128 | 0 | yes | Deficit |  |  | 0 | 0 | 0 | 0 | 0 |  | 0 | 0 | 0 | 0 | 3940 | no |  | 0 | 19700 | no | 15907.1128 | 0 | no | no | 0 | 0 | 0 | 0 | 0 |  | 0 | 0 | 0 | 0 | 0 | 15907.1128 | 16978.9435 | 19629.3772 | 0 | no | Surplus | yes |  | 0 | 0 | 0 | 2374.4274 | 0 | no | 0 | 0 | 0 | 2374.4274 | 0 |  |  | 0 | 0 | 0 | 0 | 0 |  | 0 | 0 | 0 | 0 | 0
| 15949.8615 | 0 | yes | Deficit |  |  | 0 | 0 | 0 | 0 | 0 |  | 0 | 0 | 0 | 0 | 3940 | no |  | 0 | 19700 | no | 15949.8615 | 0 | no | no | 0 | 0 | 0 | 0 | 0 |  | 0 | 0 | 0 | 0 | 0 | 15949.8615 | 14952.1344 | 19682.1291 | 0 | no | Surplus | yes |  | 0 | 0 | 0 | 4677.2427 | 0 | no | 0 | 0 | 0 | 4677.2427 | 0 |  |  | 0 | 0 | 0 | 0 | 0 |  | 0 | 0 | 0 | 0 | 0
| 15680.0424 | 0 | no | Surplus | yes |  | 0 | 0 | 0 | 269.8192 | 0 | no | 0 | 0 | 0 | 269.8192 | 3940 | no | 15680.0424 | 0 | 19700 |  |  | 0 |  |  | 0 | 0 | 0 | 0 | 0 |  | 0 | 0 | 0 | 0 | 0 | 15680.0424 | 15726.3669 | 19349.1723 | 0 | no | Surplus | yes |  | 0 | 0 | 0 | 3955.7622 | 0 | no | 0 | 0 | 0 | 3955.7622 | 0 |  |  | 0 | 0 | 0 | 0 | 0 |  | 0 | 0 | 0 | 0 | 0
| 15771.71 | 0 | yes | Deficit |  |  | 0 | 0 | 0 | 0 | 0 |  | 0 | 0 | 0 | 0 | 3940 | no |  | 0 | 19700 | no | 15771.71 | 0 | no | no | 0 | 0 | 0 | 0 | 0 |  | 0 | 0 | 0 | 0 | 0 | 15771.71 | 17998.7549 | 19462.2901 | 0 | no | Surplus | yes |  | 0 | 0 | 0 | 1350.4174 | 0 | no | 0 | 0 | 0 | 1350.4174 | 0 |  |  | 0 | 0 | 0 | 0 | 0 |  | 0 | 0 | 0 | 0 | 0
| 15376.4931 | 0 | no | Surplus | yes |  | 0 | 0 | 0 | 395.2169 | 0 | no | 0 | 0 | 0 | 395.2169 | 3940 | no | 15376.4931 | 0 | 19700 |  |  | 0 |  |  | 0 | 0 | 0 | 0 | 0 |  | 0 | 0 | 0 | 0 | 0 | 15376.4931 | 18109.103 | 18974.5925 | 0 | no | Surplus | yes |  | 0 | 0 | 0 | 1353.1871 | 0 | no | 0 | 0 | 0 | 1353.1871 | 0 |  |  | 0 | 0 | 0 | 0 | 0 |  | 0 | 0 | 0 | 0 | 0
| 15887.7765 | 0 | yes | Deficit |  |  | 0 | 0 | 0 | 0 | 0 |  | 0 | 0 | 0 | 0 | 3940 | no |  | 0 | 19700 | no | 15887.7765 | 0 | no | no | 0 | 0 | 0 | 0 | 0 |  | 0 | 0 | 0 | 0 | 0 | 15887.7765 | 17051.619 | 19605.5162 | 0 | no | Surplus | yes |  | 0 | 0 | 0 | 1922.9734 | 0 | no | 0 | 0 | 0 | 1922.9734 | 0 |  |  | 0 | 0 | 0 | 0 | 0 |  | 0 | 0 | 0 | 0 | 0
| 16031.3213 | 0 | yes | Deficit |  |  | 0 | 0 | 0 | 0 | 0 |  | 0 | 0 | 0 | 0 | 3940 | no |  | 0 | 19700 | no | 16031.3213 | 0 | no | no | 0 | 0 | 0 | 0 | 0 |  | 0 | 0 | 0 | 0 | 0 | 16031.3213 | 17504.5634 | 19782.6505 | 0 | no | Surplus | yes |  | 0 | 0 | 0 | 2100.9528 | 0 | no | 0 | 0 | 0 | 2100.9528 | 0 |  |  | 0 | 0 | 0 | 0 | 0 |  | 0 | 0 | 0 | 0 | 0
| 16602.3793 | 0 | yes | Deficit |  |  | 0 | 0 | 0 | 0 | 0 |  | 0 | 0 | 0 | 0 | 3940 | no |  | 0 | 19700 | no | 16602.3793 | 0 | no | no | 0 | 0 | 0 | 0 | 0 |  | 0 | 0 | 0 | 0 | 0 | 16602.3793 | 18628.3945 | 20487.336 | 0 | no | Surplus | yes |  | 0 | 0 | 0 | 1154.2559 | 0 | no | 0 | 0 | 0 | 1154.2559 | 0 |  |  | 0 | 0 | 0 | 0 | 0 |  | 0 | 0 | 0 | 0 | 0
| 16178.7364 | 0 | no | Surplus | yes |  | 0 | 0 | 0 | 423.6429 | 0 | no | 0 | 0 | 0 | 423.6429 | 3940 | no | 16178.7364 | 0 | 19700 |  |  | 0 |  |  | 0 | 0 | 0 | 0 | 0 |  | 0 | 0 | 0 | 0 | 0 | 16178.7364 | 17976.1213 | 19964.5607 | 0 | no | Surplus | yes |  | 0 | 0 | 0 | 2511.2147 | 0 | no | 0 | 0 | 0 | 2511.2147 | 0 |  |  | 0 | 0 | 0 | 0 | 0 |  | 0 | 0 | 0 | 0 | 0
| 16137.8498 | 0 | no | Surplus | yes |  | 0 | 0 | 0 | 40.8866 | 0 | no | 0 | 0 | 0 | 40.8866 | 3940 | no | 16137.8498 | 0 | 19700 |  |  | 0 |  |  | 0 | 0 | 0 | 0 | 0 |  | 0 | 0 | 0 | 0 | 0 | 16137.8498 | 15696.4829 | 19914.1066 | 0 | no | Surplus | yes |  | 0 | 0 | 0 | 4268.0777 | 0 | no | 0 | 0 | 0 | 4268.0777 | 0 |  |  | 0 | 0 | 0 | 0 | 0 |  | 0 | 0 | 0 | 0 | 0
| 16978.4849 | 0 | yes | Deficit |  |  | 0 | 0 | 0 | 0 | 0 |  | 0 | 0 | 0 | 0 | 3940 | no |  | 0 | 19700 | no | 16978.4849 | 0 | no | no | 0 | 0 | 0 | 0 | 0 |  | 0 | 0 | 0 | 0 | 0 | 16978.4849 | 13728.6125 | 20951.4503 | 0 | no | Surplus | yes |  | 0 | 0 | 0 | 6185.4941 | 0 | no | 0 | 0 | 0 | 6185.4941 | 0 |  |  | 0 | 0 | 0 | 0 | 0 |  | 0 | 0 | 0 | 0 | 0
| 17185.7101 | 0 | yes | Deficit |  |  | 0 | 0 | 0 | 0 | 0 |  | 0 | 0 | 0 | 0 | 3940 | no |  | 0 | 19700 | no | 17185.7101 | 0 | no | no | 0 | 0 | 0 | 0 | 0 |  | 0 | 0 | 0 | 0 | 0 | 17185.7101 | 17523.8676 | 21207.1663 | 0 | no | Surplus | yes |  | 0 | 0 | 0 | 3427.5827 | 0 | no | 0 | 0 | 0 | 3427.5827 | 0 |  |  | 0 | 0 | 0 | 0 | 0 |  | 0 | 0 | 0 | 0 | 0
| 16935.4002 | 0 | no | Surplus | yes |  | 0 | 0 | 0 | 250.31 | 0 | no | 0 | 0 | 0 | 250.31 | 3940 | no | 16935.4002 | 0 | 19700 |  |  | 0 |  |  | 0 | 0 | 0 | 0 | 0 |  | 0 | 0 | 0 | 0 | 0 | 16935.4002 | 18477.7887 | 20898.2838 | 0 | no | Surplus | yes |  | 0 | 0 | 0 | 2729.3776 | 0 | no | 0 | 0 | 0 | 2729.3776 | 0 |  |  | 0 | 0 | 0 | 0 | 0 |  | 0 | 0 | 0 | 0 | 0
| 17976.4631 | 0 | yes | Deficit |  |  | 0 | 0 | 0 | 0 | 0 |  | 0 | 0 | 0 | 0 | 3940 | no |  | 0 | 19700 | no | 17976.4631 | 0 | no | no | 0 | 0 | 0 | 0 | 0 |  | 0 | 0 | 0 | 0 | 0 | 17976.4631 | 17020.6425 | 22182.9554 | 0 | no | Surplus | yes |  | 0 | 0 | 0 | 3877.6413 | 0 | no | 0 | 0 | 0 | 3877.6413 | 0 |  |  | 0 | 0 | 0 | 0 | 0 |  | 0 | 0 | 0 | 0 | 0
| 16561.8261 | 0 | no | Surplus | yes |  | 0 | 0 | 0 | 1414.637 | 0 | no | 0 | 0 | 0 | 1414.637 | 3940 | no | 16561.8261 | 0 | 19700 |  |  | 0 |  |  | 0 | 0 | 0 | 0 | 0 |  | 0 | 0 | 0 | 0 | 0 | 16561.8261 | 17463.6573 | 20437.2934 | 0 | no | Surplus | yes |  | 0 | 0 | 0 | 4719.2981 | 0 | no | 0 | 0 | 0 | 4719.2981 | 0 |  |  | 0 | 0 | 0 | 0 | 0 |  | 0 | 0 | 0 | 0 | 0
| 16123.5015 | 0 | no | Surplus | yes |  | 0 | 0 | 0 | 438.3246 | 0 | no | 0 | 0 | 0 | 438.3246 | 3940 | no | 16123.5015 | 0 | 19700 |  |  | 0 |  |  | 0 | 0 | 0 | 0 | 0 |  | 0 | 0 | 0 | 0 | 0 | 16123.5015 | 18032.1232 | 19896.4009 | 0 | no | Surplus | yes |  | 0 | 0 | 0 | 2405.1703 | 0 | no | 0 | 0 | 0 | 2405.1703 | 0 |  |  | 0 | 0 | 0 | 0 | 0 |  | 0 | 0 | 0 | 0 | 0
| 15269.1463 | 0 | no | Surplus | yes |  | 0 | 0 | 0 | 854.3553 | 0 | no | 0 | 0 | 0 | 854.3553 | 3940 | no | 15269.1463 | 0 | 19700 |  |  | 0 |  |  | 0 | 0 | 0 | 0 | 0 |  | 0 | 0 | 0 | 0 | 0 | 15269.1463 | 17162.683 | 18842.1265 | 0 | no | Surplus | yes |  | 0 | 0 | 0 | 2733.7179 | 0 | no | 0 | 0 | 0 | 2733.7179 | 0 |  |  | 0 | 0 | 0 | 0 | 0 |  | 0 | 0 | 0 | 0 | 0
| 16120.0966 | 0 | yes | Deficit |  |  | 0 | 0 | 0 | 0 | 0 |  | 0 | 0 | 0 | 0 | 3940 | no |  | 0 | 19700 | no | 16120.0966 | 0 | no | no | 0 | 0 | 0 | 0 | 0 |  | 0 | 0 | 0 | 0 | 0 | 16120.0966 | 18517.3587 | 19892.1993 | 0 | no | Surplus | yes |  | 0 | 0 | 0 | 324.7678 | 0 | no | 0 | 0 | 0 | 324.7678 | 0 |  |  | 0 | 0 | 0 | 0 | 0 |  | 0 | 0 | 0 | 0 | 0
| 16574.6567 | 0 | yes | Deficit |  |  | 0 | 0 | 0 | 0 | 0 |  | 0 | 0 | 0 | 0 | 3940 | no |  | 0 | 19700 | no | 16574.6567 | 0 | no | no | 0 | 0 | 0 | 0 | 0 |  | 0 | 0 | 0 | 0 | 0 | 16574.6567 | 16578.9166 | 20453.1264 | 0 | no | Surplus | yes |  | 0 | 0 | 0 | 3313.2827 | 0 | no | 0 | 0 | 0 | 3313.2827 | 0 |  |  | 0 | 0 | 0 | 0 | 0 |  | 0 | 0 | 0 | 0 | 0
| 16173.0024 | 0 | no | Surplus | yes |  | 0 | 0 | 0 | 401.6544 | 0 | no | 0 | 0 | 0 | 401.6544 | 3940 | no | 16173.0024 | 0 | 19700 |  |  | 0 |  |  | 0 | 0 | 0 | 0 | 0 |  | 0 | 0 | 0 | 0 | 0 | 16173.0024 | 16792.7807 | 19957.4849 | 0 | no | Surplus | yes |  | 0 | 0 | 0 | 3660.3457 | 0 | no | 0 | 0 | 0 | 3660.3457 | 0 |  |  | 0 | 0 | 0 | 0 | 0 |  | 0 | 0 | 0 | 0 | 0
| 16233.8469 | 0 | yes | Deficit |  |  | 0 | 0 | 0 | 0 | 0 |  | 0 | 0 | 0 | 0 | 3940 | no |  | 0 | 19700 | no | 16233.8469 | 0 | no | no | 0 | 0 | 0 | 0 | 0 |  | 0 | 0 | 0 | 0 | 0 | 16233.8469 | 14710.4701 | 20032.567 | 0 | no | Surplus | yes |  | 0 | 0 | 0 | 5247.0148 | 0 | no | 0 | 0 | 0 | 5247.0148 | 0 |  |  | 0 | 0 | 0 | 0 | 0 |  | 0 | 0 | 0 | 0 | 0
| 15938.2908 | 0 | no | Surplus | yes |  | 0 | 0 | 0 | 295.5561 | 0 | no | 0 | 0 | 0 | 295.5561 | 3940 | no | 15938.2908 | 0 | 19700 |  |  | 0 |  |  | 0 | 0 | 0 | 0 | 0 |  | 0 | 0 | 0 | 0 | 0 | 15938.2908 | 12622.6795 | 19667.8508 | 0 | no | Surplus | yes |  | 0 | 0 | 0 | 7409.8875 | 0 | no | 0 | 0 | 0 | 7409.8875 | 0 |  |  | 0 | 0 | 0 | 0 | 0 |  | 0 | 0 | 0 | 0 | 0
| 16359.6409 | 0 | yes | Deficit |  |  | 0 | 0 | 0 | 0 | 0 |  | 0 | 0 | 0 | 0 | 3940 | no |  | 0 | 19700 | no | 16359.6409 | 0 | no | no | 0 | 0 | 0 | 0 | 0 |  | 0 | 0 | 0 | 0 | 0 | 16359.6409 | 14653.8425 | 20187.7969 | 0 | no | Surplus | yes |  | 0 | 0 | 0 | 5014.0083 | 0 | no | 0 | 0 | 0 | 5014.0083 | 0 |  |  | 0 | 0 | 0 | 0 | 0 |  | 0 | 0 | 0 | 0 | 0
| 16376.5012 | 0 | yes | Deficit |  |  | 0 | 0 | 0 | 0 | 0 |  | 0 | 0 | 0 | 0 | 3940 | no |  | 0 | 19700 | no | 16376.5012 | 0 | no | no | 0 | 0 | 0 | 0 | 0 |  | 0 | 0 | 0 | 0 | 0 | 16376.5012 | 13649.575 | 20208.6025 | 0 | no | Surplus | yes |  | 0 | 0 | 0 | 6538.2219 | 0 | no | 0 | 0 | 0 | 6538.2219 | 0 |  |  | 0 | 0 | 0 | 0 | 0 |  | 0 | 0 | 0 | 0 | 0
| 16326.3732 | 0 | no | Surplus | yes |  | 0 | 0 | 0 | 50.128 | 0 | no | 0 | 0 | 0 | 50.128 | 3940 | no | 16326.3732 | 0 | 19700 |  |  | 0 |  |  | 0 | 0 | 0 | 0 | 0 |  | 0 | 0 | 0 | 0 | 0 | 16326.3732 | 12638.0919 | 20146.7445 | 0 | no | Surplus | yes |  | 0 | 0 | 0 | 7570.5106 | 0 | no | 0 | 0 | 0 | 7570.5106 | 0 |  |  | 0 | 0 | 0 | 0 | 0 |  | 0 | 0 | 0 | 0 | 0
| 16287.9949 | 0 | no | Surplus | yes |  | 0 | 0 | 0 | 38.3783 | 0 | no | 0 | 0 | 0 | 38.3783 | 3940 | no | 16287.9949 | 0 | 19700 |  |  | 0 |  |  | 0 | 0 | 0 | 0 | 0 |  | 0 | 0 | 0 | 0 | 0 | 16287.9949 | 13034.0008 | 20099.3857 | 0 | no | Surplus | yes |  | 0 | 0 | 0 | 7112.7437 | 0 | no | 0 | 0 | 0 | 7112.7437 | 0 |  |  | 0 | 0 | 0 | 0 | 0 |  | 0 | 0 | 0 | 0 | 0
| 14713.7945 | 0 | no | Surplus | yes |  | 0 | 0 | 0 | 1574.2004 | 0 | no | 0 | 0 | 0 | 1574.2004 | 3940 | no | 14713.7945 | 0 | 19700 |  |  | 0 |  |  | 0 | 0 | 0 | 0 | 0 |  | 0 | 0 | 0 | 0 | 0 | 14713.7945 | 13486.072 | 18156.8224 | 0 | no | Surplus | yes |  | 0 | 0 | 0 | 6613.3138 | 0 | no | 0 | 0 | 0 | 6613.3138 | 0 |  |  | 0 | 0 | 0 | 0 | 0 |  | 0 | 0 | 0 | 0 | 0
| 16463.3092 | 0 | yes | Deficit |  |  | 0 | 0 | 0 | 0 | 0 |  | 0 | 0 | 0 | 0 | 3940 | no |  | 0 | 19700 | no | 16463.3092 | 0 | no | no | 0 | 0 | 0 | 0 | 0 |  | 0 | 0 | 0 | 0 | 0 | 16463.3092 | 14042.093 | 20315.7235 | 0 | no | Surplus | yes |  | 0 | 0 | 0 | 4114.7294 | 0 | no | 0 | 0 | 0 | 4114.7294 | 0 |  |  | 0 | 0 | 0 | 0 | 0 |  | 0 | 0 | 0 | 0 | 0
| 16582.7227 | 0 | yes | Deficit |  |  | 0 | 0 | 0 | 0 | 0 |  | 0 | 0 | 0 | 0 | 3940 | no |  | 0 | 19700 | no | 16582.7227 | 0 | no | no | 0 | 0 | 0 | 0 | 0 |  | 0 | 0 | 0 | 0 | 0 | 16582.7227 | 14627.9916 | 20463.0798 | 0 | no | Surplus | yes |  | 0 | 0 | 0 | 5687.7319 | 0 | no | 0 | 0 | 0 | 5687.7319 | 0 |  |  | 0 | 0 | 0 | 0 | 0 |  | 0 | 0 | 0 | 0 | 0
| 15262.0155 | 0 | no | Surplus | yes |  | 0 | 0 | 0 | 1320.7072 | 0 | no | 0 | 0 | 0 | 1320.7072 | 3940 | no | 15262.0155 | 0 | 19700 |  |  | 0 |  |  | 0 | 0 | 0 | 0 | 0 |  | 0 | 0 | 0 | 0 | 0 | 15262.0155 | 10530.0466 | 18833.3272 | 0 | no | Surplus | yes |  | 0 | 0 | 0 | 9933.0332 | 0 | no | 0 | 0 | 0 | 9933.0332 | 0 |  |  | 0 | 0 | 0 | 0 | 0 |  | 0 | 0 | 0 | 0 | 0
| 16280.7784 | 0 | yes | Deficit |  |  | 0 | 0 | 0 | 0 | 0 |  | 0 | 0 | 0 | 0 | 3940 | no |  | 0 | 19700 | no | 16280.7784 | 0 | no | no | 0 | 0 | 0 | 0 | 0 |  | 0 | 0 | 0 | 0 | 0 | 16280.7784 | 8602.8752 | 20090.4805 | 0 | no | Surplus | yes |  | 0 | 0 | 0 | 10230.452 | 0 | no | 0 | 0 | 0 | 10230.452 | 0 |  |  | 0 | 0 | 0 | 0 | 0 |  | 0 | 0 | 0 | 0 | 0
| 16202.8038 | 0 | no | Surplus | yes |  | 0 | 0 | 0 | 77.9745 | 0 | no | 0 | 0 | 0 | 77.9745 | 3940 | no | 16202.8038 | 0 | 19700 |  |  | 0 |  |  | 0 | 0 | 0 | 0 | 0 |  | 0 | 0 | 0 | 0 | 0 | 16202.8038 | 9611.077 | 19994.2599 | 0 | no | Surplus | yes |  | 0 | 0 | 0 | 10479.4035 | 0 | no | 0 | 0 | 0 | 10479.4035 | 0 |  |  | 0 | 0 | 0 | 0 | 0 |  | 0 | 0 | 0 | 0 | 0
| 15342.68 | 0 | no | Surplus | yes |  | 0 | 0 | 0 | 860.1238 | 0 | no | 0 | 0 | 0 | 860.1238 | 3940 | no | 15342.68 | 0 | 19700 |  |  | 0 |  |  | 0 | 0 | 0 | 0 | 0 |  | 0 | 0 | 0 | 0 | 0 | 15342.68 | 10564.9899 | 18932.8671 | 0 | no | Surplus | yes |  | 0 | 0 | 0 | 9429.27 | 0 | no | 0 | 0 | 0 | 9429.27 | 0 |  |  | 0 | 0 | 0 | 0 | 0 |  | 0 | 0 | 0 | 0 | 0
| 15256.9318 | 0 | no | Surplus | yes |  | 0 | 0 | 0 | 85.7481 | 0 | no | 0 | 0 | 0 | 85.7481 | 3940 | no | 15256.9318 | 0 | 19700 |  |  | 0 |  |  | 0 | 0 | 0 | 0 | 0 |  | 0 | 0 | 0 | 0 | 0 | 15256.9318 | 12801.8701 | 18827.0539 | 0 | no | Surplus | yes |  | 0 | 0 | 0 | 6130.997 | 0 | no | 0 | 0 | 0 | 6130.997 | 0 |  |  | 0 | 0 | 0 | 0 | 0 |  | 0 | 0 | 0 | 0 | 0
| 15516.6725 | 0 | yes | Deficit |  |  | 0 | 0 | 0 | 0 | 0 |  | 0 | 0 | 0 | 0 | 3940 | no |  | 0 | 19700 | no | 15516.6725 | 0 | no | no | 0 | 0 | 0 | 0 | 0 |  | 0 | 0 | 0 | 0 | 0 | 15516.6725 | 12917.6409 | 19147.5739 | 0 | no | Surplus | yes |  | 0 | 0 | 0 | 5909.413 | 0 | no | 0 | 0 | 0 | 5909.413 | 0 |  |  | 0 | 0 | 0 | 0 | 0 |  | 0 | 0 | 0 | 0 | 0
| 15656.203 | 0 | yes | Deficit |  |  | 0 | 0 | 0 | 0 | 0 |  | 0 | 0 | 0 | 0 | 3940 | no |  | 0 | 19700 | no | 15656.203 | 0 | no | no | 0 | 0 | 0 | 0 | 0 |  | 0 | 0 | 0 | 0 | 0 | 15656.203 | 8394.463 | 19319.7545 | 0 | no | Surplus | yes |  | 0 | 0 | 0 | 10753.1108 | 0 | no | 0 | 0 | 0 | 10753.1108 | 0 |  |  | 0 | 0 | 0 | 0 | 0 |  | 0 | 0 | 0 | 0 | 0
| 16356.7335 | 0 | yes | Deficit |  |  | 0 | 0 | 0 | 0 | 0 |  | 0 | 0 | 0 | 0 | 3940 | no |  | 0 | 19700 | no | 16356.7335 | 0 | no | no | 0 | 0 | 0 | 0 | 0 |  | 0 | 0 | 0 | 0 | 0 | 16356.7335 | 7819.2983 | 20184.2092 | 0 | no | Surplus | yes |  | 0 | 0 | 0 | 11500.4562 | 0 | no | 0 | 0 | 0 | 11500.4562 | 0 |  |  | 0 | 0 | 0 | 0 | 0 |  | 0 | 0 | 0 | 0 | 0
| 16953.4445 | 0 | yes | Deficit |  |  | 0 | 0 | 0 | 0 | 0 |  | 0 | 0 | 0 | 0 | 3940 | no |  | 0 | 19700 | no | 16953.4445 | 0 | no | no | 0 | 0 | 0 | 0 | 0 |  | 0 | 0 | 0 | 0 | 0 | 16953.4445 | 5530.5894 | 20920.5505 | 0 | no | Surplus | yes |  | 0 | 0 | 0 | 14653.6198 | 0 | no | 0 | 0 | 0 | 14653.6198 | 0 |  |  | 0 | 0 | 0 | 0 | 0 |  | 0 | 0 | 0 | 0 | 0
| 16712.8513 | 0 | no | Surplus | yes |  | 0 | 0 | 0 | 240.5932 | 0 | no | 0 | 0 | 0 | 240.5932 | 3940 | no | 16712.8513 | 0 | 19700 |  |  | 0 |  |  | 0 | 0 | 0 | 0 | 0 |  | 0 | 0 | 0 | 0 | 0 | 16712.8513 | 6398.2411 | 20623.6585 | 0 | no | Surplus | yes |  | 0 | 0 | 0 | 14522.3094 | 0 | no | 0 | 0 | 0 | 14522.3094 | 0 |  |  | 0 | 0 | 0 | 0 | 0 |  | 0 | 0 | 0 | 0 | 0
| 16566.9226 | 0 | no | Surplus | yes |  | 0 | 0 | 0 | 145.9287 | 0 | no | 0 | 0 | 0 | 145.9287 | 3940 | no | 16566.9226 | 0 | 19700 |  |  | 0 |  |  | 0 | 0 | 0 | 0 | 0 |  | 0 | 0 | 0 | 0 | 0 | 16566.9226 | 10686.5263 | 20443.5825 | 0 | no | Surplus | yes |  | 0 | 0 | 0 | 9937.1322 | 0 | no | 0 | 0 | 0 | 9937.1322 | 0 |  |  | 0 | 0 | 0 | 0 | 0 |  | 0 | 0 | 0 | 0 | 0
| 16035.6653 | 0 | no | Surplus | yes |  | 0 | 0 | 0 | 531.2573 | 0 | no | 0 | 0 | 0 | 531.2573 | 3940 | no | 16035.6653 | 0 | 19700 |  |  | 0 |  |  | 0 | 0 | 0 | 0 | 0 |  | 0 | 0 | 0 | 0 | 0 | 16035.6653 | 10379.2624 | 19788.011 | 0 | no | Surplus | yes |  | 0 | 0 | 0 | 10064.3201 | 0 | no | 0 | 0 | 0 | 10064.3201 | 0 |  |  | 0 | 0 | 0 | 0 | 0 |  | 0 | 0 | 0 | 0 | 0
| 15432.7718 | 0 | no | Surplus | yes |  | 0 | 0 | 0 | 602.8936 | 0 | no | 0 | 0 | 0 | 602.8936 | 3940 | no | 15432.7718 | 0 | 19700 |  |  | 0 |  |  | 0 | 0 | 0 | 0 | 0 |  | 0 | 0 | 0 | 0 | 0 | 15432.7718 | 8402.1443 | 19044.0404 | 0 | no | Surplus | yes |  | 0 | 0 | 0 | 11385.8667 | 0 | no | 0 | 0 | 0 | 11385.8667 | 0 |  |  | 0 | 0 | 0 | 0 | 0 |  | 0 | 0 | 0 | 0 | 0
| 15703.2814 | 0 | yes | Deficit |  |  | 0 | 0 | 0 | 0 | 0 |  | 0 | 0 | 0 | 0 | 3940 | no |  | 0 | 19700 | no | 15703.2814 | 0 | no | no | 0 | 0 | 0 | 0 | 0 |  | 0 | 0 | 0 | 0 | 0 | 15703.2814 | 8292.2015 | 19377.8493 | 0 | no | Surplus | yes |  | 0 | 0 | 0 | 10751.8388 | 0 | no | 0 | 0 | 0 | 10751.8388 | 0 |  |  | 0 | 0 | 0 | 0 | 0 |  | 0 | 0 | 0 | 0 | 0
| 15138.0905 | 0 | no | Surplus | yes |  | 0 | 0 | 0 | 565.191 | 0 | no | 0 | 0 | 0 | 565.191 | 3940 | no | 15138.0905 | 0 | 19700 |  |  | 0 |  |  | 0 | 0 | 0 | 0 | 0 |  | 0 | 0 | 0 | 0 | 0 | 15138.0905 | 8993.5673 | 18680.4036 | 0 | no | Surplus | yes |  | 0 | 0 | 0 | 10384.282 | 0 | no | 0 | 0 | 0 | 10384.282 | 0 |  |  | 0 | 0 | 0 | 0 | 0 |  | 0 | 0 | 0 | 0 | 0
| 17012.4444 | 0 | yes | Deficit |  |  | 0 | 0 | 0 | 0 | 0 |  | 0 | 0 | 0 | 0 | 3940 | no |  | 0 | 19700 | no | 17012.4444 | 0 | no | no | 0 | 0 | 0 | 0 | 0 |  | 0 | 0 | 0 | 0 | 0 | 17012.4444 | 8730.1411 | 20993.3564 | 0 | no | Surplus | yes |  | 0 | 0 | 0 | 9950.2626 | 0 | no | 0 | 0 | 0 | 9950.2626 | 0 |  |  | 0 | 0 | 0 | 0 | 0 |  | 0 | 0 | 0 | 0 | 0
| 16704.2938 | 0 | no | Surplus | yes |  | 0 | 0 | 0 | 308.1506 | 0 | no | 0 | 0 | 0 | 308.1506 | 3940 | no | 16704.2938 | 0 | 19700 |  |  | 0 |  |  | 0 | 0 | 0 | 0 | 0 |  | 0 | 0 | 0 | 0 | 0 | 16704.2938 | 11368.0863 | 20613.0985 | 0 | no | Surplus | yes |  | 0 | 0 | 0 | 9625.2701 | 0 | no | 0 | 0 | 0 | 9625.2701 | 0 |  |  | 0 | 0 | 0 | 0 | 0 |  | 0 | 0 | 0 | 0 | 0
| 16309.2724 | 0 | no | Surplus | yes |  | 0 | 0 | 0 | 395.0214 | 0 | no | 0 | 0 | 0 | 395.0214 | 3940 | no | 16309.2724 | 0 | 19700 |  |  | 0 |  |  | 0 | 0 | 0 | 0 | 0 |  | 0 | 0 | 0 | 0 | 0 | 16309.2724 | 10002.51 | 20125.6422 | 0 | no | Surplus | yes |  | 0 | 0 | 0 | 10610.5885 | 0 | no | 0 | 0 | 0 | 10610.5885 | 0 |  |  | 0 | 0 | 0 | 0 | 0 |  | 0 | 0 | 0 | 0 | 0
| 14915.1893 | 0 | no | Surplus | yes |  | 0 | 0 | 0 | 1394.0831 | 0 | no | 0 | 0 | 0 | 1394.0831 | 3940 | no | 14915.1893 | 0 | 19700 |  |  | 0 |  |  | 0 | 0 | 0 | 0 | 0 |  | 0 | 0 | 0 | 0 | 0 | 14915.1893 | 12004.3273 | 18405.3436 | 0 | no | Surplus | yes |  | 0 | 0 | 0 | 8121.3149 | 0 | no | 0 | 0 | 0 | 8121.3149 | 0 |  |  | 0 | 0 | 0 | 0 | 0 |  | 0 | 0 | 0 | 0 | 0
| 15067.4388 | 0 | yes | Deficit |  |  | 0 | 0 | 0 | 0 | 0 |  | 0 | 0 | 0 | 0 | 3940 | no |  | 0 | 19700 | no | 15067.4388 | 0 | no | no | 0 | 0 | 0 | 0 | 0 |  | 0 | 0 | 0 | 0 | 0 | 15067.4388 | 11604.9692 | 18593.2195 | 0 | no | Surplus | yes |  | 0 | 0 | 0 | 6800.3744 | 0 | no | 0 | 0 | 0 | 6800.3744 | 0 |  |  | 0 | 0 | 0 | 0 | 0 |  | 0 | 0 | 0 | 0 | 0
| 15370.3542 | 0 | yes | Deficit |  |  | 0 | 0 | 0 | 0 | 0 |  | 0 | 0 | 0 | 0 | 3940 | no |  | 0 | 19700 | no | 15370.3542 | 0 | no | no | 0 | 0 | 0 | 0 | 0 |  | 0 | 0 | 0 | 0 | 0 | 15370.3542 | 11339.2401 | 18967.017 | 0 | no | Surplus | yes |  | 0 | 0 | 0 | 7253.9794 | 0 | no | 0 | 0 | 0 | 7253.9794 | 0 |  |  | 0 | 0 | 0 | 0 | 0 |  | 0 | 0 | 0 | 0 | 0
| 16844.7323 | 0 | yes | Deficit |  |  | 0 | 0 | 0 | 0 | 0 |  | 0 | 0 | 0 | 0 | 3940 | no |  | 0 | 19700 | no | 16844.7323 | 0 | no | no | 0 | 0 | 0 | 0 | 0 |  | 0 | 0 | 0 | 0 | 0 | 16844.7323 | 13116.3704 | 20786.3997 | 0 | no | Surplus | yes |  | 0 | 0 | 0 | 5850.6466 | 0 | no | 0 | 0 | 0 | 5850.6466 | 0 |  |  | 0 | 0 | 0 | 0 | 0 |  | 0 | 0 | 0 | 0 | 0
| 16879.7494 | 0 | yes | Deficit |  |  | 0 | 0 | 0 | 0 | 0 |  | 0 | 0 | 0 | 0 | 3940 | no |  | 0 | 19700 | no | 16879.7494 | 0 | no | no | 0 | 0 | 0 | 0 | 0 |  | 0 | 0 | 0 | 0 | 0 | 16879.7494 | 16778.7406 | 20829.6107 | 0 | no | Surplus | yes |  | 0 | 0 | 0 | 4007.6591 | 0 | no | 0 | 0 | 0 | 4007.6591 | 0 |  |  | 0 | 0 | 0 | 0 | 0 |  | 0 | 0 | 0 | 0 | 0
| 16881.4238 | 0 | yes | Deficit |  |  | 0 | 0 | 0 | 0 | 0 |  | 0 | 0 | 0 | 0 | 3940 | no |  | 0 | 19700 | no | 16881.4238 | 0 | no | no | 0 | 0 | 0 | 0 | 0 |  | 0 | 0 | 0 | 0 | 0 | 16881.4238 | 14073.0836 | 20831.677 | 0 | no | Surplus | yes |  | 0 | 0 | 0 | 6756.5271 | 0 | no | 0 | 0 | 0 | 6756.5271 | 0 |  |  | 0 | 0 | 0 | 0 | 0 |  | 0 | 0 | 0 | 0 | 0
| 16837.6061 | 0 | no | Surplus | yes |  | 0 | 0 | 0 | 43.8177 | 0 | no | 0 | 0 | 0 | 43.8177 | 3940 | no | 16837.6061 | 0 | 19700 |  |  | 0 |  |  | 0 | 0 | 0 | 0 | 0 |  | 0 | 0 | 0 | 0 | 0 | 16837.6061 | 14498.4248 | 20777.606 | 0 | no | Surplus | yes |  | 0 | 0 | 0 | 6333.2522 | 0 | no | 0 | 0 | 0 | 6333.2522 | 0 |  |  | 0 | 0 | 0 | 0 | 0 |  | 0 | 0 | 0 | 0 | 0
| 16904.275 | 0 | yes | Deficit |  |  | 0 | 0 | 0 | 0 | 0 |  | 0 | 0 | 0 | 0 | 3940 | no |  | 0 | 19700 | no | 16904.275 | 0 | no | no | 0 | 0 | 0 | 0 | 0 |  | 0 | 0 | 0 | 0 | 0 | 16904.275 | 14264.6525 | 20859.8753 | 0 | no | Surplus | yes |  | 0 | 0 | 0 | 6512.9535 | 0 | no | 0 | 0 | 0 | 6512.9535 | 0 |  |  | 0 | 0 | 0 | 0 | 0 |  | 0 | 0 | 0 | 0 | 0
| 17000.6262 | 0 | yes | Deficit |  |  | 0 | 0 | 0 | 0 | 0 |  | 0 | 0 | 0 | 0 | 3940 | no |  | 0 | 19700 | no | 17000.6262 | 0 | no | no | 0 | 0 | 0 | 0 | 0 |  | 0 | 0 | 0 | 0 | 0 | 17000.6262 | 16347.2926 | 20978.7728 | 0 | no | Surplus | yes |  | 0 | 0 | 0 | 4512.5828 | 0 | no | 0 | 0 | 0 | 4512.5828 | 0 |  |  | 0 | 0 | 0 | 0 | 0 |  | 0 | 0 | 0 | 0 | 0
| 17233.1401 | 0 | yes | Deficit |  |  | 0 | 0 | 0 | 0 | 0 |  | 0 | 0 | 0 | 0 | 3940 | no |  | 0 | 19700 | no | 17233.1401 | 0 | no | no | 0 | 0 | 0 | 0 | 0 |  | 0 | 0 | 0 | 0 | 0 | 17233.1401 | 16703.7883 | 21265.6949 | 0 | no | Surplus | yes |  | 0 | 0 | 0 | 4274.9844 | 0 | no | 0 | 0 | 0 | 4274.9844 | 0 |  |  | 0 | 0 | 0 | 0 | 0 |  | 0 | 0 | 0 | 0 | 0
| 17021.8111 | 0 | no | Surplus | yes |  | 0 | 0 | 0 | 211.329 | 0 | no | 0 | 0 | 0 | 211.329 | 3940 | no | 17021.8111 | 0 | 19700 |  |  | 0 |  |  | 0 | 0 | 0 | 0 | 0 |  | 0 | 0 | 0 | 0 | 0 | 17021.8111 | 19334.2918 | 21004.9149 | 0 | no | Surplus | yes |  | 0 | 0 | 0 | 1931.4031 | 0 | no | 0 | 0 | 0 | 1931.4031 | 0 |  |  | 0 | 0 | 0 | 0 | 0 |  | 0 | 0 | 0 | 0 | 0
| 16719.7343 | 0 | no | Surplus | yes |  | 0 | 0 | 0 | 302.0768 | 0 | no | 0 | 0 | 0 | 302.0768 | 3940 | no | 16719.7343 | 0 | 19700 |  |  | 0 |  |  | 0 | 0 | 0 | 0 | 0 |  | 0 | 0 | 0 | 0 | 0 | 16719.7343 | 18082.348 | 20632.1521 | 0 | no | Surplus | yes |  | 0 | 0 | 0 | 2922.5669 | 0 | no | 0 | 0 | 0 | 2922.5669 | 0 |  |  | 0 | 0 | 0 | 0 | 0 |  | 0 | 0 | 0 | 0 | 0
| 17386.1073 | 0 | yes | Deficit |  |  | 0 | 0 | 0 | 0 | 0 |  | 0 | 0 | 0 | 0 | 3940 | no |  | 0 | 19700 | no | 17386.1073 | 0 | no | no | 0 | 0 | 0 | 0 | 0 |  | 0 | 0 | 0 | 0 | 0 | 17386.1073 | 16580.4713 | 21454.4565 | 0 | no | Surplus | yes |  | 0 | 0 | 0 | 4051.6808 | 0 | no | 0 | 0 | 0 | 4051.6808 | 0 |  |  | 0 | 0 | 0 | 0 | 0 |  | 0 | 0 | 0 | 0 | 0
| 17036.4886 | 0 | no | Surplus | yes |  | 0 | 0 | 0 | 349.6187 | 0 | no | 0 | 0 | 0 | 349.6187 | 3940 | no | 17036.4886 | 0 | 19700 |  |  | 0 |  |  | 0 | 0 | 0 | 0 | 0 |  | 0 | 0 | 0 | 0 | 0 | 17036.4886 | 16691.6148 | 21023.027 | 0 | no | Surplus | yes |  | 0 | 0 | 0 | 4762.8416 | 0 | no | 0 | 0 | 0 | 4762.8416 | 0 |  |  | 0 | 0 | 0 | 0 | 0 |  | 0 | 0 | 0 | 0 | 0
| 17104.331 | 0 | yes | Deficit |  |  | 0 | 0 | 0 | 0 | 0 |  | 0 | 0 | 0 | 0 | 3940 | no |  | 0 | 19700 | no | 17104.331 | 0 | no | no | 0 | 0 | 0 | 0 | 0 |  | 0 | 0 | 0 | 0 | 0 | 17104.331 | 15855.0726 | 21106.7444 | 0 | no | Surplus | yes |  | 0 | 0 | 0 | 5167.9544 | 0 | no | 0 | 0 | 0 | 5167.9544 | 0 |  |  | 0 | 0 | 0 | 0 | 0 |  | 0 | 0 | 0 | 0 | 0
| 17523.799 | 0 | yes | Deficit |  |  | 0 | 0 | 0 | 0 | 0 |  | 0 | 0 | 0 | 0 | 3940 | no |  | 0 | 19700 | no | 17523.799 | 0 | no | no | 0 | 0 | 0 | 0 | 0 |  | 0 | 0 | 0 | 0 | 0 | 17523.799 | 14662.1844 | 21624.368 | 0 | no | Surplus | yes |  | 0 | 0 | 0 | 6444.56 | 0 | no | 0 | 0 | 0 | 6444.56 | 0 |  |  | 0 | 0 | 0 | 0 | 0 |  | 0 | 0 | 0 | 0 | 0
| 17103.8949 | 0 | no | Surplus | yes |  | 0 | 0 | 0 | 419.9041 | 0 | no | 0 | 0 | 0 | 419.9041 | 3940 | no | 17103.8949 | 0 | 19700 |  |  | 0 |  |  | 0 | 0 | 0 | 0 | 0 |  | 0 | 0 | 0 | 0 | 0 | 17103.8949 | 15803.626 | 21106.2063 | 0 | no | Surplus | yes |  | 0 | 0 | 0 | 5820.742 | 0 | no | 0 | 0 | 0 | 5820.742 | 0 |  |  | 0 | 0 | 0 | 0 | 0 |  | 0 | 0 | 0 | 0 | 0
| 16696.5546 | 0 | no | Surplus | yes |  | 0 | 0 | 0 | 407.3403 | 0 | no | 0 | 0 | 0 | 407.3403 | 3940 | no | 16696.5546 | 0 | 19700 |  |  | 0 |  |  | 0 | 0 | 0 | 0 | 0 |  | 0 | 0 | 0 | 0 | 0 | 16696.5546 | 16703.8213 | 20603.5483 | 0 | no | Surplus | yes |  | 0 | 0 | 0 | 4402.3849 | 0 | no | 0 | 0 | 0 | 4402.3849 | 0 |  |  | 0 | 0 | 0 | 0 | 0 |  | 0 | 0 | 0 | 0 | 0
| 17323.2743 | 0 | yes | Deficit |  |  | 0 | 0 | 0 | 0 | 0 |  | 0 | 0 | 0 | 0 | 3940 | no |  | 0 | 19700 | no | 17323.2743 | 0 | no | no | 0 | 0 | 0 | 0 | 0 |  | 0 | 0 | 0 | 0 | 0 | 17323.2743 | 12722.9769 | 21376.9205 | 0 | no | Surplus | yes |  | 0 | 0 | 0 | 7880.5714 | 0 | no | 0 | 0 | 0 | 7880.5714 | 0 |  |  | 0 | 0 | 0 | 0 | 0 |  | 0 | 0 | 0 | 0 | 0
| 17642.43 | 0 | yes | Deficit |  |  | 0 | 0 | 0 | 0 | 0 |  | 0 | 0 | 0 | 0 | 3940 | no |  | 0 | 19700 | no | 17642.43 | 0 | no | no | 0 | 0 | 0 | 0 | 0 |  | 0 | 0 | 0 | 0 | 0 | 17642.43 | 12183.9015 | 21770.7586 | 0 | no | Surplus | yes |  | 0 | 0 | 0 | 9193.019 | 0 | no | 0 | 0 | 0 | 9193.019 | 0 |  |  | 0 | 0 | 0 | 0 | 0 |  | 0 | 0 | 0 | 0 | 0
| 17489.9476 | 0 | no | Surplus | yes |  | 0 | 0 | 0 | 152.4824 | 0 | no | 0 | 0 | 0 | 152.4824 | 3940 | no | 17489.9476 | 0 | 19700 |  |  | 0 |  |  | 0 | 0 | 0 | 0 | 0 |  | 0 | 0 | 0 | 0 | 0 | 17489.9476 | 12101.2373 | 21582.5953 | 0 | no | Surplus | yes |  | 0 | 0 | 0 | 9669.5213 | 0 | no | 0 | 0 | 0 | 9669.5213 | 0 |  |  | 0 | 0 | 0 | 0 | 0 |  | 0 | 0 | 0 | 0 | 0
| 17401.4149 | 0 | no | Surplus | yes |  | 0 | 0 | 0 | 88.5327 | 0 | no | 0 | 0 | 0 | 88.5327 | 3940 | no | 17401.4149 | 0 | 19700 |  |  | 0 |  |  | 0 | 0 | 0 | 0 | 0 |  | 0 | 0 | 0 | 0 | 0 | 17401.4149 | 13748.706 | 21473.346 | 0 | no | Surplus | yes |  | 0 | 0 | 0 | 7833.8893 | 0 | no | 0 | 0 | 0 | 7833.8893 | 0 |  |  | 0 | 0 | 0 | 0 | 0 |  | 0 | 0 | 0 | 0 | 0
| 17314.3451 | 0 | no | Surplus | yes |  | 0 | 0 | 0 | 87.0698 | 0 | no | 0 | 0 | 0 | 87.0698 | 3940 | no | 17314.3451 | 0 | 19700 |  |  | 0 |  |  | 0 | 0 | 0 | 0 | 0 |  | 0 | 0 | 0 | 0 | 0 | 17314.3451 | 14040.0371 | 21365.9019 | 0 | no | Surplus | yes |  | 0 | 0 | 0 | 7433.3089 | 0 | no | 0 | 0 | 0 | 7433.3089 | 0 |  |  | 0 | 0 | 0 | 0 | 0 |  | 0 | 0 | 0 | 0 | 0
| 16977.9031 | 0 | no | Surplus | yes |  | 0 | 0 | 0 | 336.442 | 0 | no | 0 | 0 | 0 | 336.442 | 3940 | no | 16977.9031 | 0 | 19700 |  |  | 0 |  |  | 0 | 0 | 0 | 0 | 0 |  | 0 | 0 | 0 | 0 | 0 | 16977.9031 | 13920.2319 | 20950.7324 | 0 | no | Surplus | yes |  | 0 | 0 | 0 | 7445.67 | 0 | no | 0 | 0 | 0 | 7445.67 | 0 |  |  | 0 | 0 | 0 | 0 | 0 |  | 0 | 0 | 0 | 0 | 0
| 17063.0754 | 0 | yes | Deficit |  |  | 0 | 0 | 0 | 0 | 0 |  | 0 | 0 | 0 | 0 | 3940 | no |  | 0 | 19700 | no | 17063.0754 | 0 | no | no | 0 | 0 | 0 | 0 | 0 |  | 0 | 0 | 0 | 0 | 0 | 17063.0754 | 13915.7905 | 21055.835 | 0 | no | Surplus | yes |  | 0 | 0 | 0 | 7034.9419 | 0 | no | 0 | 0 | 0 | 7034.9419 | 0 |  |  | 0 | 0 | 0 | 0 | 0 |  | 0 | 0 | 0 | 0 | 0
| 17947.0139 | 0 | yes | Deficit |  |  | 0 | 0 | 0 | 0 | 0 |  | 0 | 0 | 0 | 0 | 3940 | no |  | 0 | 19700 | no | 17947.0139 | 0 | no | no | 0 | 0 | 0 | 0 | 0 |  | 0 | 0 | 0 | 0 | 0 | 17947.0139 | 13426.4473 | 22146.6152 | 0 | no | Surplus | yes |  | 0 | 0 | 0 | 7629.3877 | 0 | no | 0 | 0 | 0 | 7629.3877 | 0 |  |  | 0 | 0 | 0 | 0 | 0 |  | 0 | 0 | 0 | 0 | 0
| 17210.9387 | 0 | no | Surplus | yes |  | 0 | 0 | 0 | 736.0752 | 0 | no | 0 | 0 | 0 | 736.0752 | 3940 | no | 17210.9387 | 0 | 19700 |  |  | 0 |  |  | 0 | 0 | 0 | 0 | 0 |  | 0 | 0 | 0 | 0 | 0 | 17210.9387 | 17157.7134 | 21238.2983 | 0 | no | Surplus | yes |  | 0 | 0 | 0 | 4988.9018 | 0 | no | 0 | 0 | 0 | 4988.9018 | 0 |  |  | 0 | 0 | 0 | 0 | 0 |  | 0 | 0 | 0 | 0 | 0
| 17175.9312 | 0 | no | Surplus | yes |  | 0 | 0 | 0 | 35.0075 | 0 | no | 0 | 0 | 0 | 35.0075 | 3940 | no | 17175.9312 | 0 | 19700 |  |  | 0 |  |  | 0 | 0 | 0 | 0 | 0 |  | 0 | 0 | 0 | 0 | 0 | 17175.9312 | 15621.0039 | 21195.0991 | 0 | no | Surplus | yes |  | 0 | 0 | 0 | 5617.2944 | 0 | no | 0 | 0 | 0 | 5617.2944 | 0 |  |  | 0 | 0 | 0 | 0 | 0 |  | 0 | 0 | 0 | 0 | 0
| 17804.8986 | 0 | yes | Deficit |  |  | 0 | 0 | 0 | 0 | 0 |  | 0 | 0 | 0 | 0 | 3940 | no |  | 0 | 19700 | no | 17804.8986 | 0 | no | no | 0 | 0 | 0 | 0 | 0 |  | 0 | 0 | 0 | 0 | 0 | 17804.8986 | 15875.1811 | 21971.2449 | 0 | no | Surplus | yes |  | 0 | 0 | 0 | 5319.918 | 0 | no | 0 | 0 | 0 | 5319.918 | 0 |  |  | 0 | 0 | 0 | 0 | 0 |  | 0 | 0 | 0 | 0 | 0
| 17525.7927 | 0 | no | Surplus | yes |  | 0 | 0 | 0 | 279.1058 | 0 | no | 0 | 0 | 0 | 279.1058 | 3940 | no | 17525.7927 | 0 | 19700 |  |  | 0 |  |  | 0 | 0 | 0 | 0 | 0 |  | 0 | 0 | 0 | 0 | 0 | 17525.7927 | 17438.8296 | 21626.8282 | 0 | no | Surplus | yes |  | 0 | 0 | 0 | 4532.4153 | 0 | no | 0 | 0 | 0 | 4532.4153 | 0 |  |  | 0 | 0 | 0 | 0 | 0 |  | 0 | 0 | 0 | 0 | 0
| 17440.5544 | 0 | no | Surplus | yes |  | 0 | 0 | 0 | 85.2384 | 0 | no | 0 | 0 | 0 | 85.2384 | 3940 | no | 17440.5544 | 0 | 19700 |  |  | 0 |  |  | 0 | 0 | 0 | 0 | 0 |  | 0 | 0 | 0 | 0 | 0 | 17440.5544 | 15112.9574 | 21521.6441 | 0 | no | Surplus | yes |  | 0 | 0 | 0 | 6513.8709 | 0 | no | 0 | 0 | 0 | 6513.8709 | 0 |  |  | 0 | 0 | 0 | 0 | 0 |  | 0 | 0 | 0 | 0 | 0
| 17162.3206 | 0 | no | Surplus | yes |  | 0 | 0 | 0 | 278.2338 | 0 | no | 0 | 0 | 0 | 278.2338 | 3940 | no | 17162.3206 | 0 | 19700 |  |  | 0 |  |  | 0 | 0 | 0 | 0 | 0 |  | 0 | 0 | 0 | 0 | 0 | 17162.3206 | 13480.5781 | 21178.3036 | 0 | no | Surplus | yes |  | 0 | 0 | 0 | 8041.066 | 0 | no | 0 | 0 | 0 | 8041.066 | 0 |  |  | 0 | 0 | 0 | 0 | 0 |  | 0 | 0 | 0 | 0 | 0
| 17228.1781 | 0 | yes | Deficit |  |  | 0 | 0 | 0 | 0 | 0 |  | 0 | 0 | 0 | 0 | 3940 | no |  | 0 | 19700 | no | 17228.1781 | 0 | no | no | 0 | 0 | 0 | 0 | 0 |  | 0 | 0 | 0 | 0 | 0 | 17228.1781 | 15450.4235 | 21259.5717 | 0 | no | Surplus | yes |  | 0 | 0 | 0 | 5727.8801 | 0 | no | 0 | 0 | 0 | 5727.8801 | 0 |  |  | 0 | 0 | 0 | 0 | 0 |  | 0 | 0 | 0 | 0 | 0
| 17400.0648 | 0 | yes | Deficit |  |  | 0 | 0 | 0 | 0 | 0 |  | 0 | 0 | 0 | 0 | 3940 | no |  | 0 | 19700 | no | 17400.0648 | 0 | no | no | 0 | 0 | 0 | 0 | 0 |  | 0 | 0 | 0 | 0 | 0 | 17400.0648 | 14491.1794 | 21471.6799 | 0 | no | Surplus | yes |  | 0 | 0 | 0 | 6768.3923 | 0 | no | 0 | 0 | 0 | 6768.3923 | 0 |  |  | 0 | 0 | 0 | 0 | 0 |  | 0 | 0 | 0 | 0 | 0
| 16954.9586 | 0 | no | Surplus | yes |  | 0 | 0 | 0 | 445.1061 | 0 | no | 0 | 0 | 0 | 445.1061 | 3940 | no | 16954.9586 | 0 | 19700 |  |  | 0 |  |  | 0 | 0 | 0 | 0 | 0 |  | 0 | 0 | 0 | 0 | 0 | 16954.9586 | 15648.9359 | 20922.419 | 0 | no | Surplus | yes |  | 0 | 0 | 0 | 5822.744 | 0 | no | 0 | 0 | 0 | 5822.744 | 0 |  |  | 0 | 0 | 0 | 0 | 0 |  | 0 | 0 | 0 | 0 | 0
| 17826.1265 | 0 | yes | Deficit |  |  | 0 | 0 | 0 | 0 | 0 |  | 0 | 0 | 0 | 0 | 3940 | no |  | 0 | 19700 | no | 17826.1265 | 0 | no | no | 0 | 0 | 0 | 0 | 0 |  | 0 | 0 | 0 | 0 | 0 | 17826.1265 | 18802.3828 | 21997.4401 | 0 | no | Surplus | yes |  | 0 | 0 | 0 | 2120.0361 | 0 | no | 0 | 0 | 0 | 2120.0361 | 0 |  |  | 0 | 0 | 0 | 0 | 0 |  | 0 | 0 | 0 | 0 | 0
| 18877.5613 | 0 | yes | Deficit |  |  | 0 | 0 | 0 | 0 | 0 |  | 0 | 0 | 0 | 0 | 3940 | no |  | 0 | 19700 | no | 18877.5613 | 0 | no | no | 0 | 0 | 0 | 0 | 0 |  | 0 | 0 | 0 | 0 | 0 | 18877.5613 | 17108.6783 | 23294.9107 | 0 | no | Surplus | yes |  | 0 | 0 | 0 | 4888.7618 | 0 | no | 0 | 0 | 0 | 4888.7618 | 0 |  |  | 0 | 0 | 0 | 0 | 0 |  | 0 | 0 | 0 | 0 | 0
| 18813.9811 | 0 | no | Surplus | yes |  | 0 | 0 | 0 | 63.5802 | 0 | no | 0 | 0 | 0 | 63.5802 | 3940 | no | 18813.9811 | 0 | 19700 |  |  | 0 |  |  | 0 | 0 | 0 | 0 | 0 |  | 0 | 0 | 0 | 0 | 0 | 18813.9811 | 16318.6767 | 23216.4527 | 0 | no | Surplus | yes |  | 0 | 0 | 0 | 6976.234 | 0 | no | 0 | 0 | 0 | 6976.234 | 0 |  |  | 0 | 0 | 0 | 0 | 0 |  | 0 | 0 | 0 | 0 | 0
| 18655.4933 | 0 | no | Surplus | yes |  | 0 | 0 | 0 | 158.4878 | 0 | no | 0 | 0 | 0 | 158.4878 | 3940 | no | 18655.4933 | 0 | 19700 |  |  | 0 |  |  | 0 | 0 | 0 | 0 | 0 |  | 0 | 0 | 0 | 0 | 0 | 18655.4933 | 16766.8442 | 23020.8788 | 0 | no | Surplus | yes |  | 0 | 0 | 0 | 6449.6085 | 0 | no | 0 | 0 | 0 | 6449.6085 | 0 |  |  | 0 | 0 | 0 | 0 | 0 |  | 0 | 0 | 0 | 0 | 0
| 18595.9241 | 0 | no | Surplus | yes |  | 0 | 0 | 0 | 59.5693 | 0 | no | 0 | 0 | 0 | 59.5693 | 3940 | no | 18595.9241 | 0 | 19700 |  |  | 0 |  |  | 0 | 0 | 0 | 0 | 0 |  | 0 | 0 | 0 | 0 | 0 | 18595.9241 | 17119.6035 | 22947.3703 | 0 | no | Surplus | yes |  | 0 | 0 | 0 | 5901.2753 | 0 | no | 0 | 0 | 0 | 5901.2753 | 0 |  |  | 0 | 0 | 0 | 0 | 0 |  | 0 | 0 | 0 | 0 | 0
| 18779.4142 | 0 | yes | Deficit |  |  | 0 | 0 | 0 | 0 | 0 |  | 0 | 0 | 0 | 0 | 3940 | no |  | 0 | 19700 | no | 18779.4142 | 0 | no | no | 0 | 0 | 0 | 0 | 0 |  | 0 | 0 | 0 | 0 | 0 | 18779.4142 | 19609.8268 | 23173.7971 | 0 | no | Surplus | yes |  | 0 | 0 | 0 | 3337.5435 | 0 | no | 0 | 0 | 0 | 3337.5435 | 0 |  |  | 0 | 0 | 0 | 0 | 0 |  | 0 | 0 | 0 | 0 | 0
| 17768.862 | 0 | no | Surplus | yes |  | 0 | 0 | 0 | 1010.5521 | 0 | no | 0 | 0 | 0 | 1010.5521 | 3940 | no | 17768.862 | 0 | 19700 |  |  | 0 |  |  | 0 | 0 | 0 | 0 | 0 |  | 0 | 0 | 0 | 0 | 0 | 17768.862 | 17050.3377 | 21926.7758 | 0 | no | Surplus | yes |  | 0 | 0 | 0 | 6123.4594 | 0 | no | 0 | 0 | 0 | 6123.4594 | 0 |  |  | 0 | 0 | 0 | 0 | 0 |  | 0 | 0 | 0 | 0 | 0
| 16178.0123 | 0 | no | Surplus | yes |  | 0 | 0 | 0 | 1590.8498 | 0 | no | 0 | 0 | 0 | 1590.8498 | 3940 | no | 16178.0123 | 0 | 19700 |  |  | 0 |  |  | 0 | 0 | 0 | 0 | 0 |  | 0 | 0 | 0 | 0 | 0 | 16178.0123 | 17240.8742 | 19963.6671 | 0 | no | Surplus | yes |  | 0 | 0 | 0 | 4685.9016 | 0 | no | 0 | 0 | 0 | 4685.9016 | 0 |  |  | 0 | 0 | 0 | 0 | 0 |  | 0 | 0 | 0 | 0 | 0
| 15254.2278 | 0 | no | Surplus | yes |  | 0 | 0 | 0 | 923.7845 | 0 | no | 0 | 0 | 0 | 923.7845 | 3940 | no | 15254.2278 | 0 | 19700 |  |  | 0 |  |  | 0 | 0 | 0 | 0 | 0 |  | 0 | 0 | 0 | 0 | 0 | 15254.2278 | 18693.2424 | 18823.7171 | 0 | no | Surplus | yes |  | 0 | 0 | 0 | 1270.4247 | 0 | no | 0 | 0 | 0 | 1270.4247 | 0 |  |  | 0 | 0 | 0 | 0 | 0 |  | 0 | 0 | 0 | 0 | 0
| 15966.9491 | 0 | yes | Deficit |  |  | 0 | 0 | 0 | 0 | 0 |  | 0 | 0 | 0 | 0 | 3940 | no |  | 0 | 19700 | no | 15966.9491 | 0 | no | no | 0 | 0 | 0 | 0 | 0 |  | 0 | 0 | 0 | 0 | 0 | 15966.9491 | 17740.2565 | 19703.2152 | 0 | no | Surplus | yes |  | 0 | 0 | 0 | 1083.4605 | 0 | no | 0 | 0 | 0 | 1083.4605 | 0 |  |  | 0 | 0 | 0 | 0 | 0 |  | 0 | 0 | 0 | 0 | 0
| 15787.1785 | 0 | no | Surplus | yes |  | 0 | 0 | 0 | 179.7706 | 0 | no | 0 | 0 | 0 | 179.7706 | 3940 | no | 15787.1785 | 0 | 19700 |  |  | 0 |  |  | 0 | 0 | 0 | 0 | 0 |  | 0 | 0 | 0 | 0 | 0 | 15787.1785 | 17816.7245 | 19481.3783 | 0 | no | Surplus | yes |  | 0 | 0 | 0 | 1886.4908 | 0 | no | 0 | 0 | 0 | 1886.4908 | 0 |  |  | 0 | 0 | 0 | 0 | 0 |  | 0 | 0 | 0 | 0 | 0
| 16021.2124 | 0 | yes | Deficit |  |  | 0 | 0 | 0 | 0 | 0 |  | 0 | 0 | 0 | 0 | 3940 | no |  | 0 | 19700 | no | 16021.2124 | 0 | no | no | 0 | 0 | 0 | 0 | 0 |  | 0 | 0 | 0 | 0 | 0 | 16021.2124 | 18847.0713 | 19770.1761 | 0 | no | Surplus | yes |  | 0 | 0 | 0 | 634.307 | 0 | no | 0 | 0 | 0 | 634.307 | 0 |  |  | 0 | 0 | 0 | 0 | 0 |  | 0 | 0 | 0 | 0 | 0
| 15951.3895 | 0 | no | Surplus | yes |  | 0 | 0 | 0 | 69.8229 | 0 | no | 0 | 0 | 0 | 69.8229 | 3940 | no | 15951.3895 | 0 | 19700 |  |  | 0 |  |  | 0 | 0 | 0 | 0 | 0 |  | 0 | 0 | 0 | 0 | 0 | 15951.3895 | 17359.9781 | 19684.0147 | 0 | no | Surplus | yes |  | 0 | 0 | 0 | 2410.198 | 0 | no | 0 | 0 | 0 | 2410.198 | 0 |  |  | 0 | 0 | 0 | 0 | 0 |  | 0 | 0 | 0 | 0 | 0
| 16399.4824 | 0 | yes | Deficit |  |  | 0 | 0 | 0 | 0 | 0 |  | 0 | 0 | 0 | 0 | 3940 | no |  | 0 | 19700 | no | 16399.4824 | 0 | no | no | 0 | 0 | 0 | 0 | 0 |  | 0 | 0 | 0 | 0 | 0 | 16399.4824 | 18469.9153 | 20236.9613 | 0 | no | Surplus | yes |  | 0 | 0 | 0 | 1214.0994 | 0 | no | 0 | 0 | 0 | 1214.0994 | 0 |  |  | 0 | 0 | 0 | 0 | 0 |  | 0 | 0 | 0 | 0 | 0
| 16995.3495 | 0 | yes | Deficit |  |  | 0 | 0 | 0 | 0 | 0 |  | 0 | 0 | 0 | 0 | 3940 | no |  | 0 | 19700 | no | 16995.3495 | 0 | no | no | 0 | 0 | 0 | 0 | 0 |  | 0 | 0 | 0 | 0 | 0 | 16995.3495 | 19225.2345 | 20972.2613 | 0 | no | Surplus | yes |  | 0 | 0 | 0 | 1011.7268 | 0 | no | 0 | 0 | 0 | 1011.7268 | 0 |  |  | 0 | 0 | 0 | 0 | 0 |  | 0 | 0 | 0 | 0 | 0
| 17020.7541 | 0 | yes | Deficit |  |  | 0 | 0 | 0 | 0 | 0 |  | 0 | 0 | 0 | 0 | 3940 | no |  | 0 | 19700 | no | 17020.7541 | 0 | no | no | 0 | 0 | 0 | 0 | 0 |  | 0 | 0 | 0 | 0 | 0 | 17020.7541 | 17445.4691 | 21003.6106 | 0 | no | Surplus | yes |  | 0 | 0 | 0 | 3526.7922 | 0 | no | 0 | 0 | 0 | 3526.7922 | 0 |  |  | 0 | 0 | 0 | 0 | 0 |  | 0 | 0 | 0 | 0 | 0
| 16174.0749 | 0 | no | Surplus | yes |  | 0 | 0 | 0 | 846.6793 | 0 | no | 0 | 0 | 0 | 846.6793 | 3940 | no | 16174.0749 | 0 | 19700 |  |  | 0 |  |  | 0 | 0 | 0 | 0 | 0 |  | 0 | 0 | 0 | 0 | 0 | 16174.0749 | 17389.2092 | 19958.8084 | 0 | no | Surplus | yes |  | 0 | 0 | 0 | 3614.4015 | 0 | no | 0 | 0 | 0 | 3614.4015 | 0 |  |  | 0 | 0 | 0 | 0 | 0 |  | 0 | 0 | 0 | 0 | 0
| 15733.2159 | 0 | no | Surplus | yes |  | 0 | 0 | 0 | 440.859 | 0 | no | 0 | 0 | 0 | 440.859 | 3940 | no | 15733.2159 | 0 | 19700 |  |  | 0 |  |  | 0 | 0 | 0 | 0 | 0 |  | 0 | 0 | 0 | 0 | 0 | 15733.2159 | 15916.8379 | 19414.7884 | 0 | no | Surplus | yes |  | 0 | 0 | 0 | 4041.9705 | 0 | no | 0 | 0 | 0 | 4041.9705 | 0 |  |  | 0 | 0 | 0 | 0 | 0 |  | 0 | 0 | 0 | 0 | 0
| 16542.6793 | 0 | yes | Deficit |  |  | 0 | 0 | 0 | 0 | 0 |  | 0 | 0 | 0 | 0 | 3940 | no |  | 0 | 19700 | no | 16542.6793 | 0 | no | no | 0 | 0 | 0 | 0 | 0 |  | 0 | 0 | 0 | 0 | 0 | 16542.6793 | 15689.2612 | 20413.6662 | 0 | no | Surplus | yes |  | 0 | 0 | 0 | 3725.5272 | 0 | no | 0 | 0 | 0 | 3725.5272 | 0 |  |  | 0 | 0 | 0 | 0 | 0 |  | 0 | 0 | 0 | 0 | 0
| 16737.4971 | 0 | yes | Deficit |  |  | 0 | 0 | 0 | 0 | 0 |  | 0 | 0 | 0 | 0 | 3940 | no |  | 0 | 19700 | no | 16737.4971 | 0 | no | no | 0 | 0 | 0 | 0 | 0 |  | 0 | 0 | 0 | 0 | 0 | 16737.4971 | 16556.9455 | 20654.0714 | 0 | no | Surplus | yes |  | 0 | 0 | 0 | 3856.7208 | 0 | no | 0 | 0 | 0 | 3856.7208 | 0 |  |  | 0 | 0 | 0 | 0 | 0 |  | 0 | 0 | 0 | 0 | 0
| 16878.4534 | 0 | yes | Deficit |  |  | 0 | 0 | 0 | 0 | 0 |  | 0 | 0 | 0 | 0 | 3940 | no |  | 0 | 19700 | no | 16878.4534 | 0 | no | no | 0 | 0 | 0 | 0 | 0 |  | 0 | 0 | 0 | 0 | 0 | 16878.4534 | 18126.9628 | 20828.0115 | 0 | no | Surplus | yes |  | 0 | 0 | 0 | 2527.1085 | 0 | no | 0 | 0 | 0 | 2527.1085 | 0 |  |  | 0 | 0 | 0 | 0 | 0 |  | 0 | 0 | 0 | 0 | 0
| 17084.0369 | 0 | yes | Deficit |  |  | 0 | 0 | 0 | 0 | 0 |  | 0 | 0 | 0 | 0 | 3940 | no |  | 0 | 19700 | no | 17084.0369 | 0 | no | no | 0 | 0 | 0 | 0 | 0 |  | 0 | 0 | 0 | 0 | 0 | 17084.0369 | 19980.6852 | 21081.7015 | 0 | no | Surplus | yes |  | 0 | 0 | 0 | 847.3263 | 0 | no | 0 | 0 | 0 | 847.3263 | 0 |  |  | 0 | 0 | 0 | 0 | 0 |  | 0 | 0 | 0 | 0 | 0
| 17114.2843 | 0 | yes | Deficit |  |  | 0 | 0 | 0 | 0 | 0 |  | 0 | 0 | 0 | 0 | 3940 | no |  | 0 | 19700 | no | 17114.2843 | 0 | no | no | 0 | 0 | 0 | 0 | 0 |  | 0 | 0 | 0 | 0 | 0 | 17114.2843 | 16153.7336 | 21119.0268 | 0 | no | Surplus | yes |  | 0 | 0 | 0 | 4927.9679 | 0 | no | 0 | 0 | 0 | 4927.9679 | 0 |  |  | 0 | 0 | 0 | 0 | 0 |  | 0 | 0 | 0 | 0 | 0
| 17137.6338 | 0 | yes | Deficit |  |  | 0 | 0 | 0 | 0 | 0 |  | 0 | 0 | 0 | 0 | 3940 | no |  | 0 | 19700 | no | 17137.6338 | 0 | no | no | 0 | 0 | 0 | 0 | 0 |  | 0 | 0 | 0 | 0 | 0 | 17137.6338 | 17502.0512 | 21147.8401 | 0 | no | Surplus | yes |  | 0 | 0 | 0 | 3616.9757 | 0 | no | 0 | 0 | 0 | 3616.9757 | 0 |  |  | 0 | 0 | 0 | 0 | 0 |  | 0 | 0 | 0 | 0 | 0
| 17077.9323 | 0 | no | Surplus | yes |  | 0 | 0 | 0 | 59.7015 | 0 | no | 0 | 0 | 0 | 59.7015 | 3940 | no | 17077.9323 | 0 | 19700 |  |  | 0 |  |  | 0 | 0 | 0 | 0 | 0 |  | 0 | 0 | 0 | 0 | 0 | 17077.9323 | 17474.8813 | 21074.1684 | 0 | no | Surplus | yes |  | 0 | 0 | 0 | 3672.9588 | 0 | no | 0 | 0 | 0 | 3672.9588 | 0 |  |  | 0 | 0 | 0 | 0 | 0 |  | 0 | 0 | 0 | 0 | 0
| 16584.7943 | 0 | no | Surplus | yes |  | 0 | 0 | 0 | 493.138 | 0 | no | 0 | 0 | 0 | 493.138 | 3940 | no | 16584.7943 | 0 | 19700 |  |  | 0 |  |  | 0 | 0 | 0 | 0 | 0 |  | 0 | 0 | 0 | 0 | 0 | 16584.7943 | 17250.0978 | 20465.6362 | 0 | no | Surplus | yes |  | 0 | 0 | 0 | 3824.0706 | 0 | no | 0 | 0 | 0 | 3824.0706 | 0 |  |  | 0 | 0 | 0 | 0 | 0 |  | 0 | 0 | 0 | 0 | 0
| 16811.8209 | 0 | yes | Deficit |  |  | 0 | 0 | 0 | 0 | 0 |  | 0 | 0 | 0 | 0 | 3940 | no |  | 0 | 19700 | no | 16811.8209 | 0 | no | no | 0 | 0 | 0 | 0 | 0 |  | 0 | 0 | 0 | 0 | 0 | 16811.8209 | 17179.0057 | 20745.787 | 0 | no | Surplus | yes |  | 0 | 0 | 0 | 3286.6305 | 0 | no | 0 | 0 | 0 | 3286.6305 | 0 |  |  | 0 | 0 | 0 | 0 | 0 |  | 0 | 0 | 0 | 0 | 0
| 17267.7065 | 0 | yes | Deficit |  |  | 0 | 0 | 0 | 0 | 0 |  | 0 | 0 | 0 | 0 | 3940 | no |  | 0 | 19700 | no | 17267.7065 | 0 | no | no | 0 | 0 | 0 | 0 | 0 |  | 0 | 0 | 0 | 0 | 0 | 17267.7065 | 17743.7662 | 21308.3498 | 0 | no | Surplus | yes |  | 0 | 0 | 0 | 3002.0208 | 0 | no | 0 | 0 | 0 | 3002.0208 | 0 |  |  | 0 | 0 | 0 | 0 | 0 |  | 0 | 0 | 0 | 0 | 0
| 17244.1886 | 0 | no | Surplus | yes |  | 0 | 0 | 0 | 23.5179 | 0 | no | 0 | 0 | 0 | 23.5179 | 3940 | no | 17244.1886 | 0 | 19700 |  |  | 0 |  |  | 0 | 0 | 0 | 0 | 0 |  | 0 | 0 | 0 | 0 | 0 | 17244.1886 | 18921.0742 | 21279.3288 | 0 | no | Surplus | yes |  | 0 | 0 | 0 | 2387.2755 | 0 | no | 0 | 0 | 0 | 2387.2755 | 0 |  |  | 0 | 0 | 0 | 0 | 0 |  | 0 | 0 | 0 | 0 | 0
| 17412.6436 | 0 | yes | Deficit |  |  | 0 | 0 | 0 | 0 | 0 |  | 0 | 0 | 0 | 0 | 3940 | no |  | 0 | 19700 | no | 17412.6436 | 0 | no | no | 0 | 0 | 0 | 0 | 0 |  | 0 | 0 | 0 | 0 | 0 | 17412.6436 | 17251.9624 | 21487.2022 | 0 | no | Surplus | yes |  | 0 | 0 | 0 | 4027.3663 | 0 | no | 0 | 0 | 0 | 4027.3663 | 0 |  |  | 0 | 0 | 0 | 0 | 0 |  | 0 | 0 | 0 | 0 | 0
| 16768.6921 | 0 | no | Surplus | yes |  | 0 | 0 | 0 | 643.9515 | 0 | no | 0 | 0 | 0 | 643.9515 | 3940 | no | 16768.6921 | 0 | 19700 |  |  | 0 |  |  | 0 | 0 | 0 | 0 | 0 |  | 0 | 0 | 0 | 0 | 0 | 16768.6921 | 17171.0621 | 20692.5661 | 0 | no | Surplus | yes |  | 0 | 0 | 0 | 4316.1402 | 0 | no | 0 | 0 | 0 | 4316.1402 | 0 |  |  | 0 | 0 | 0 | 0 | 0 |  | 0 | 0 | 0 | 0 | 0
| 16571.351 | 0 | no | Surplus | yes |  | 0 | 0 | 0 | 197.3411 | 0 | no | 0 | 0 | 0 | 197.3411 | 3940 | no | 16571.351 | 0 | 19700 |  |  | 0 |  |  | 0 | 0 | 0 | 0 | 0 |  | 0 | 0 | 0 | 0 | 0 | 16571.351 | 17376.7827 | 20449.0471 | 0 | no | Surplus | yes |  | 0 | 0 | 0 | 3315.7833 | 0 | no | 0 | 0 | 0 | 3315.7833 | 0 |  |  | 0 | 0 | 0 | 0 | 0 |  | 0 | 0 | 0 | 0 | 0
| 16680.4071 | 0 | yes | Deficit |  |  | 0 | 0 | 0 | 0 | 0 |  | 0 | 0 | 0 | 0 | 3940 | no |  | 0 | 19700 | no | 16680.4071 | 0 | no | no | 0 | 0 | 0 | 0 | 0 |  | 0 | 0 | 0 | 0 | 0 | 16680.4071 | 16919.573 | 20583.6223 | 0 | no | Surplus | yes |  | 0 | 0 | 0 | 3529.4741 | 0 | no | 0 | 0 | 0 | 3529.4741 | 0 |  |  | 0 | 0 | 0 | 0 | 0 |  | 0 | 0 | 0 | 0 | 0
| 16378.3208 | 0 | no | Surplus | yes |  | 0 | 0 | 0 | 302.0862 | 0 | no | 0 | 0 | 0 | 302.0862 | 3940 | no | 16378.3208 | 0 | 19700 |  |  | 0 |  |  | 0 | 0 | 0 | 0 | 0 |  | 0 | 0 | 0 | 0 | 0 | 16378.3208 | 17600.0463 | 20210.8479 | 0 | no | Surplus | yes |  | 0 | 0 | 0 | 2983.5761 | 0 | no | 0 | 0 | 0 | 2983.5761 | 0 |  |  | 0 | 0 | 0 | 0 | 0 |  | 0 | 0 | 0 | 0 | 0
| 16681.351 | 0 | yes | Deficit |  |  | 0 | 0 | 0 | 0 | 0 |  | 0 | 0 | 0 | 0 | 3940 | no |  | 0 | 19700 | no | 16681.351 | 0 | no | no | 0 | 0 | 0 | 0 | 0 |  | 0 | 0 | 0 | 0 | 0 | 16681.351 | 18414.042 | 20584.7871 | 0 | no | Surplus | yes |  | 0 | 0 | 0 | 1796.8059 | 0 | no | 0 | 0 | 0 | 1796.8059 | 0 |  |  | 0 | 0 | 0 | 0 | 0 |  | 0 | 0 | 0 | 0 | 0
| 16726.2825 | 0 | yes | Deficit |  |  | 0 | 0 | 0 | 0 | 0 |  | 0 | 0 | 0 | 0 | 3940 | no |  | 0 | 19700 | no | 16726.2825 | 0 | no | no | 0 | 0 | 0 | 0 | 0 |  | 0 | 0 | 0 | 0 | 0 | 16726.2825 | 19826.2024 | 20640.2326 | 0 | no | Surplus | yes |  | 0 | 0 | 0 | 758.5847 | 0 | no | 0 | 0 | 0 | 758.5847 | 0 |  |  | 0 | 0 | 0 | 0 | 0 |  | 0 | 0 | 0 | 0 | 0
| 15799.1008 | 0 | no | Surplus | yes |  | 0 | 0 | 0 | 927.1817 | 0 | no | 0 | 0 | 0 | 927.1817 | 3940 | no | 15799.1008 | 0 | 19700 |  |  | 0 |  |  | 0 | 0 | 0 | 0 | 0 |  | 0 | 0 | 0 | 0 | 0 | 15799.1008 | 18611.0672 | 19496.0904 | 0 | no | Surplus | yes |  | 0 | 0 | 0 | 2029.1653 | 0 | no | 0 | 0 | 0 | 2029.1653 | 0 |  |  | 0 | 0 | 0 | 0 | 0 |  | 0 | 0 | 0 | 0 | 0
| 15692.4198 | 0 | no | Surplus | yes |  | 0 | 0 | 0 | 106.681 | 0 | no | 0 | 0 | 0 | 106.681 | 3940 | no | 15692.4198 | 0 | 19700 |  |  | 0 |  |  | 0 | 0 | 0 | 0 | 0 |  | 0 | 0 | 0 | 0 | 0 | 15692.4198 | 18447.196 | 19364.4461 | 0 | no | Surplus | yes |  | 0 | 0 | 0 | 1048.8944 | 0 | no | 0 | 0 | 0 | 1048.8944 | 0 |  |  | 0 | 0 | 0 | 0 | 0 |  | 0 | 0 | 0 | 0 | 0
| 15698.6497 | 0 | yes | Deficit |  |  | 0 | 0 | 0 | 0 | 0 |  | 0 | 0 | 0 | 0 | 3940 | no |  | 0 | 19700 | no | 15698.6497 | 0 | no | no | 0 | 0 | 0 | 0 | 0 |  | 0 | 0 | 0 | 0 | 0 | 15698.6497 | 18266.5599 | 19372.1337 | 0 | no | Surplus | yes |  | 0 | 0 | 0 | 1097.8862 | 0 | no | 0 | 0 | 0 | 1097.8862 | 0 |  |  | 0 | 0 | 0 | 0 | 0 |  | 0 | 0 | 0 | 0 | 0
| 15973.6901 | 0 | yes | Deficit |  |  | 0 | 0 | 0 | 0 | 0 |  | 0 | 0 | 0 | 0 | 3940 | no |  | 0 | 19700 | no | 15973.6901 | 0 | no | no | 0 | 0 | 0 | 0 | 0 |  | 0 | 0 | 0 | 0 | 0 | 15973.6901 | 18428.4882 | 19711.5336 | 0 | no | Surplus | yes |  | 0 | 0 | 0 | 943.6454 | 0 | no | 0 | 0 | 0 | 943.6454 | 0 |  |  | 0 | 0 | 0 | 0 | 0 |  | 0 | 0 | 0 | 0 | 0
| 14309.8686 | 0 | no | Surplus | yes |  | 0 | 0 | 0 | 1663.8215 | 0 | no | 0 | 0 | 0 | 1663.8215 | 3940 | no | 14309.8686 | 0 | 19700 |  |  | 0 |  |  | 0 | 0 | 0 | 0 | 0 |  | 0 | 0 | 0 | 0 | 0 | 14309.8686 | 20171.3504 | 17658.3778 | 0 | yes | Deficit |  |  | 0 | 0 | 0 | 0 | 0 |  | 0 | 0 | 0 | 0 | 459.8168 | yes |  | 0 | 0 | 0 | 459.8168 | 0 | no | 0 | 0 | 0 | 459.8168 | 0
| 14545.3574 | 0 | yes | Deficit |  |  | 0 | 0 | 0 | 0 | 0 |  | 0 | 0 | 0 | 0 | 3940 | no |  | 0 | 19700 | no | 14545.3574 | 0 | no | no | 0 | 0 | 0 | 0 | 0 |  | 0 | 0 | 0 | 0 | 0 | 14545.3574 | 20754.0711 | 17948.971 | 0 | yes | Deficit |  |  | 0 | 0 | 0 | 0 | 0 |  | 0 | 0 | 0 | 0 | 3095.6933 | yes |  | 0 | 0 | 0 | 3095.6933 | 0 | no | 0 | 0 | 0 | 3095.6933 | 0
| 14872.5987 | 0 | yes | Deficit |  |  | 0 | 0 | 0 | 0 | 0 |  | 0 | 0 | 0 | 0 | 3940 | no |  | 0 | 19700 | no | 14872.5987 | 0 | no | no | 0 | 0 | 0 | 0 | 0 |  | 0 | 0 | 0 | 0 | 0 | 14872.5987 | 23655.2484 | 18352.7868 | 0 | yes | Deficit |  |  | 0 | 0 | 0 | 0 | 0 |  | 0 | 0 | 0 | 0 | 5706.2773 | yes |  | 0 | 0 | 0 | 5706.2773 | 0 | no | 0 | 0 | 0 | 5706.2773 | 0
| 14341.9352 | 0 | no | Surplus | yes |  | 0 | 0 | 0 | 530.6634 | 0 | no | 0 | 0 | 0 | 530.6634 | 3940 | no | 14341.9352 | 0 | 19700 |  |  | 0 |  |  | 0 | 0 | 0 | 0 | 0 |  | 0 | 0 | 0 | 0 | 0 | 14341.9352 | 21490.4456 | 17697.9481 | 0 | yes | Deficit |  |  | 0 | 0 | 0 | 0 | 0 |  | 0 | 0 | 0 | 0 | 3137.6589 | yes |  | 0 | 0 | 0 | 3137.6589 | 0 | no | 0 | 0 | 0 | 3137.6589 | 0
| 13433.2376 | 0 | no | Surplus | yes |  | 0 | 0 | 0 | 908.6976 | 0 | no | 0 | 0 | 0 | 908.6976 | 3940 | no | 13433.2376 | 0 | 19700 |  |  | 0 |  |  | 0 | 0 | 0 | 0 | 0 |  | 0 | 0 | 0 | 0 | 0 | 13433.2376 | 21657.5595 | 16576.6152 | 0 | yes | Deficit |  |  | 0 | 0 | 0 | 0 | 0 |  | 0 | 0 | 0 | 0 | 3959.6114 | yes |  | 0 | 0 | 0 | 3959.6114 | 0 | no | 0 | 0 | 0 | 3959.6114 | 0
| 11284.4762 | 0 | no | Surplus | yes |  | 0 | 0 | 0 | 2148.7614 | 0 | no | 0 | 0 | 0 | 2148.7614 | 3940 | no | 11284.4762 | 0 | 19700 |  |  | 0 |  |  | 0 | 0 | 0 | 0 | 0 |  | 0 | 0 | 0 | 0 | 0 | 11284.4762 | 18886.6294 | 13925.0436 | 0 | yes | Deficit |  |  | 0 | 0 | 0 | 0 | 0 |  | 0 | 0 | 0 | 0 | 2310.0142 | yes |  | 0 | 0 | 0 | 2310.0142 | 0 | no | 0 | 0 | 0 | 2310.0142 | 0
| 11983.3039 | 0 | yes | Deficit |  |  | 0 | 0 | 0 | 0 | 0 |  | 0 | 0 | 0 | 0 | 3940 | no |  | 0 | 19700 | no | 11983.3039 | 0 | no | no | 0 | 0 | 0 | 0 | 0 |  | 0 | 0 | 0 | 0 | 0 | 11983.3039 | 20728.3913 | 14787.397 | 0 | yes | Deficit |  |  | 0 | 0 | 0 | 0 | 0 |  | 0 | 0 | 0 | 0 | 6803.3477 | yes |  | 0 | 0 | 0 | 6803.3477 | 0 | no | 0 | 0 | 0 | 6803.3477 | 0
| 11238.6347 | 0 | no | Surplus | yes |  | 0 | 0 | 0 | 744.6693 | 0 | no | 0 | 0 | 0 | 744.6693 | 3940 | no | 11238.6347 | 0 | 19700 |  |  | 0 |  |  | 0 | 0 | 0 | 0 | 0 |  | 0 | 0 | 0 | 0 | 0 | 11238.6347 | 20005.6629 | 13868.4752 | 0 | yes | Deficit |  |  | 0 | 0 | 0 | 0 | 0 |  | 0 | 0 | 0 | 0 | 5218.2659 | yes |  | 0 | 0 | 0 | 5218.2659 | 0 | no | 0 | 0 | 0 | 5218.2659 | 0
| 11279.9874 | 0 | yes | Deficit |  |  | 0 | 0 | 0 | 0 | 0 |  | 0 | 0 | 0 | 0 | 3940 | no |  | 0 | 19700 | no | 11279.9874 | 0 | no | no | 0 | 0 | 0 | 0 | 0 |  | 0 | 0 | 0 | 0 | 0 | 11279.9874 | 19529.846 | 13919.5045 | 0 | yes | Deficit |  |  | 0 | 0 | 0 | 0 | 0 |  | 0 | 0 | 0 | 0 | 5661.3709 | yes |  | 0 | 0 | 0 | 5661.3709 | 0 | no | 0 | 0 | 0 | 5661.3709 | 0
| 11157.1888 | 0 | no | Surplus | yes |  | 0 | 0 | 0 | 122.7986 | 0 | no | 0 | 0 | 0 | 122.7986 | 3940 | no | 11157.1888 | 0 | 19700 |  |  | 0 |  |  | 0 | 0 | 0 | 0 | 0 |  | 0 | 0 | 0 | 0 | 0 | 11157.1888 | 21776.0618 | 13767.971 | 0 | yes | Deficit |  |  | 0 | 0 | 0 | 0 | 0 |  | 0 | 0 | 0 | 0 | 7856.5573 | yes |  | 0 | 0 | 0 | 7856.5573 | 0 | no | 0 | 0 | 0 | 7856.5573 | 0
| 11075.2698 | 0 | no | Surplus | yes |  | 0 | 0 | 0 | 81.919 | 0 | no | 0 | 0 | 0 | 81.919 | 3940 | no | 11075.2698 | 0 | 19700 |  |  | 0 |  |  | 0 | 0 | 0 | 0 | 0 |  | 0 | 0 | 0 | 0 | 0 | 11075.2698 | 22141.2723 | 13666.883 | 0 | yes | Deficit |  |  | 0 | 0 | 0 | 0 | 0 |  | 0 | 0 | 0 | 0 | 8373.3013 | yes |  | 0 | 0 | 0 | 8373.3013 | 0 | no | 0 | 0 | 0 | 8373.3013 | 0
| 11240.0732 | 0 | yes | Deficit |  |  | 0 | 0 | 0 | 0 | 0 |  | 0 | 0 | 0 | 0 | 3940 | no |  | 0 | 19700 | no | 11240.0732 | 0 | no | no | 0 | 0 | 0 | 0 | 0 |  | 0 | 0 | 0 | 0 | 0 | 11240.0732 | 21332.1058 | 13870.2503 | 0 | yes | Deficit |  |  | 0 | 0 | 0 | 0 | 0 |  | 0 | 0 | 0 | 0 | 7665.2229 | yes |  | 0 | 0 | 0 | 7665.2229 | 0 | no | 0 | 0 | 0 | 7665.2229 | 0
| 10996.2548 | 0 | no | Surplus | yes |  | 0 | 0 | 0 | 243.8184 | 0 | no | 0 | 0 | 0 | 243.8184 | 3940 | no | 10996.2548 | 0 | 19700 |  |  | 0 |  |  | 0 | 0 | 0 | 0 | 0 |  | 0 | 0 | 0 | 0 | 0 | 10996.2548 | 19373.5708 | 13569.3784 | 0 | yes | Deficit |  |  | 0 | 0 | 0 | 0 | 0 |  | 0 | 0 | 0 | 0 | 5503.3205 | yes |  | 0 | 0 | 0 | 5503.3205 | 0 | no | 0 | 0 | 0 | 5503.3205 | 0
| 11316.1614 | 0 | yes | Deficit |  |  | 0 | 0 | 0 | 0 | 0 |  | 0 | 0 | 0 | 0 | 3940 | no |  | 0 | 19700 | no | 11316.1614 | 0 | no | no | 0 | 0 | 0 | 0 | 0 |  | 0 | 0 | 0 | 0 | 0 | 11316.1614 | 16117.1202 | 13964.1432 | 0 | yes | Deficit |  |  | 0 | 0 | 0 | 0 | 0 |  | 0 | 0 | 0 | 0 | 2547.7418 | yes |  | 0 | 0 | 0 | 2547.7418 | 0 | no | 0 | 0 | 0 | 2547.7418 | 0
| 11200.0972 | 0 | no | Surplus | yes |  | 0 | 0 | 0 | 116.0642 | 0 | no | 0 | 0 | 0 | 116.0642 | 3940 | no | 11200.0972 | 0 | 19700 |  |  | 0 |  |  | 0 | 0 | 0 | 0 | 0 |  | 0 | 0 | 0 | 0 | 0 | 11200.0972 | 15228.3673 | 13820.9199 | 0 | yes | Deficit |  |  | 0 | 0 | 0 | 0 | 0 |  | 0 | 0 | 0 | 0 | 1264.2241 | yes |  | 0 | 0 | 0 | 1264.2241 | 0 | no | 0 | 0 | 0 | 1264.2241 | 0
| 9227.0196 | 0 | no | Surplus | yes |  | 0 | 0 | 0 | 1973.0776 | 0 | no | 0 | 0 | 0 | 1973.0776 | 3940 | no | 9227.0196 | 0 | 19700 |  |  | 0 |  |  | 0 | 0 | 0 | 0 | 0 |  | 0 | 0 | 0 | 0 | 0 | 9227.0196 | 13854.2017 | 11386.1422 | 0 | yes | Deficit |  |  | 0 | 0 | 0 | 0 | 0 |  | 0 | 0 | 0 | 0 | 33.2818 | yes |  | 0 | 0 | 0 | 33.2818 | 0 | no | 0 | 0 | 0 | 33.2818 | 0
| 10990.5076 | 0 | yes | Deficit |  |  | 0 | 0 | 0 | 0 | 0 |  | 0 | 0 | 0 | 0 | 3940 | no |  | 0 | 18454.0392 | no | 10990.5076 | 0 | no | no | 0 | 0 | 0 | 0 | 0 |  | 0 | 0 | 0 | 0 | 0 | 10990.5076 | 14117.0978 | 13562.2863 | 0 | yes | Deficit |  |  | 0 | 0 | 0 | 0 | 0 |  | 0 | 0 | 0 | 0 | 2730.9556 | yes |  | 0 | 0 | 0 | 2730.9556 | 0 | no | 0 | 0 | 0 | 2730.9556 | 0
| 14299.1629 | 0 | yes | Deficit |  |  | 0 | 0 | 0 | 0 | 0 |  | 0 | 0 | 0 | 0 | 3940 | no |  | 0 | 19700 | no | 14299.1629 | 0 | no | no | 0 | 0 | 0 | 0 | 0 |  | 0 | 0 | 0 | 0 | 0 | 14299.1629 | 18414.374 | 17645.167 | 0 | yes | Deficit |  |  | 0 | 0 | 0 | 0 | 0 |  | 0 | 0 | 0 | 0 | 4852.0877 | yes |  | 0 | 0 | 0 | 4852.0877 | 0 | no | 0 | 0 | 0 | 4852.0877 | 0
| 12437.6108 | 0 | no | Surplus | yes |  | 0 | 0 | 0 | 1861.5521 | 0 | no | 0 | 0 | 0 | 1861.5521 | 3940 | no | 12437.6108 | 0 | 19700 |  |  | 0 |  |  | 0 | 0 | 0 | 0 | 0 |  | 0 | 0 | 0 | 0 | 0 | 12437.6108 | 15232.7061 | 15348.0117 | 0 | no | Surplus | yes |  | 0 | 0 | 0 | 2412.4609 | 0 | no | 0 | 0 | 0 | 2412.4609 | 0 |  |  | 0 | 0 | 0 | 0 | 0 |  | 0 | 0 | 0 | 0 | 0
| 12829.9089 | 0 | yes | Deficit |  |  | 0 | 0 | 0 | 0 | 0 |  | 0 | 0 | 0 | 0 | 3940 | no |  | 0 | 19700 | no | 12829.9089 | 0 | no | no | 0 | 0 | 0 | 0 | 0 |  | 0 | 0 | 0 | 0 | 0 | 12829.9089 | 15783.978 | 15832.1076 | 0 | yes | Deficit |  |  | 0 | 0 | 0 | 0 | 0 |  | 0 | 0 | 0 | 0 | 435.9663 | yes |  | 0 | 0 | 0 | 435.9663 | 0 | no | 0 | 0 | 0 | 435.9663 | 0
| 16649.0291 | 0 | yes | Deficit |  |  | 0 | 0 | 0 | 0 | 0 |  | 0 | 0 | 0 | 0 | 3940 | no |  | 0 | 19700 | no | 16649.0291 | 0 | no | no | 0 | 0 | 0 | 0 | 0 |  | 0 | 0 | 0 | 0 | 0 | 16649.0291 | 14864.6266 | 20544.9019 | 0 | no | Surplus | yes |  | 0 | 0 | 0 | 967.481 | 0 | no | 0 | 0 | 0 | 967.481 | 0 |  |  | 0 | 0 | 0 | 0 | 0 |  | 0 | 0 | 0 | 0 | 0
| 16086.28 | 0 | no | Surplus | yes |  | 0 | 0 | 0 | 562.7491 | 0 | no | 0 | 0 | 0 | 562.7491 | 3940 | no | 16086.28 | 0 | 19700 |  |  | 0 |  |  | 0 | 0 | 0 | 0 | 0 |  | 0 | 0 | 0 | 0 | 0 | 16086.28 | 13934.736 | 19850.4695 | 0 | no | Surplus | yes |  | 0 | 0 | 0 | 6610.1659 | 0 | no | 0 | 0 | 0 | 6610.1659 | 0 |  |  | 0 | 0 | 0 | 0 | 0 |  | 0 | 0 | 0 | 0 | 0
| 15903.8797 | 0 | no | Surplus | yes |  | 0 | 0 | 0 | 182.4003 | 0 | no | 0 | 0 | 0 | 182.4003 | 3940 | no | 15903.8797 | 0 | 19700 |  |  | 0 |  |  | 0 | 0 | 0 | 0 | 0 |  | 0 | 0 | 0 | 0 | 0 | 15903.8797 | 15054.4873 | 19625.3875 | 0 | no | Surplus | yes |  | 0 | 0 | 0 | 4795.9822 | 0 | no | 0 | 0 | 0 | 4795.9822 | 0 |  |  | 0 | 0 | 0 | 0 | 0 |  | 0 | 0 | 0 | 0 | 0
| 14789.6036 | 0 | no | Surplus | yes |  | 0 | 0 | 0 | 1114.276 | 0 | no | 0 | 0 | 0 | 1114.276 | 3940 | no | 14789.6036 | 0 | 19700 |  |  | 0 |  |  | 0 | 0 | 0 | 0 | 0 |  | 0 | 0 | 0 | 0 | 0 | 14789.6036 | 14988.9049 | 18250.3709 | 0 | no | Surplus | yes |  | 0 | 0 | 0 | 4636.4826 | 0 | no | 0 | 0 | 0 | 4636.4826 | 0 |  |  | 0 | 0 | 0 | 0 | 0 |  | 0 | 0 | 0 | 0 | 0
| 18439.9382 | 0 | yes | Deficit |  |  | 0 | 0 | 0 | 0 | 0 |  | 0 | 0 | 0 | 0 | 3940 | no |  | 0 | 19700 | no | 18439.9382 | 0 | no | no | 0 | 0 | 0 | 0 | 0 |  | 0 | 0 | 0 | 0 | 0 | 18439.9382 | 19509.6748 | 22754.8837 | 0 | yes | Deficit |  |  | 0 | 0 | 0 | 0 | 0 |  | 0 | 0 | 0 | 0 | 1259.3039 | yes |  | 0 | 0 | 0 | 1259.3039 | 0 | no | 0 | 0 | 0 | 1259.3039 | 0
| 18961.1255 | 0 | yes | Deficit |  |  | 0 | 0 | 0 | 0 | 0 |  | 0 | 0 | 0 | 0 | 3940 | no |  | 0 | 19700 | no | 18961.1255 | 0 | no | no | 0 | 0 | 0 | 0 | 0 |  | 0 | 0 | 0 | 0 | 0 | 18961.1255 | 17589.4538 | 23398.0289 | 0 | no | Surplus | yes |  | 0 | 0 | 0 | 5165.4299 | 0 | no | 0 | 0 | 0 | 5165.4299 | 0 |  |  | 0 | 0 | 0 | 0 | 0 |  | 0 | 0 | 0 | 0 | 0
| 16957.9237 | 0 | no | Surplus | yes |  | 0 | 0 | 0 | 2003.2018 | 0 | no | 0 | 0 | 0 | 2003.2018 | 3940 | no | 16957.9237 | 0 | 19700 |  |  | 0 |  |  | 0 | 0 | 0 | 0 | 0 |  | 0 | 0 | 0 | 0 | 0 | 16957.9237 | 21388.1839 | 20926.0778 | 0 | no | Surplus | yes |  | 0 | 0 | 0 | 2009.845 | 0 | no | 0 | 0 | 0 | 2009.845 | 0 |  |  | 0 | 0 | 0 | 0 | 0 |  | 0 | 0 | 0 | 0 | 0
| 15929.3994 | 0 | no | Surplus | yes |  | 0 | 0 | 0 | 1028.5242 | 0 | no | 0 | 0 | 0 | 1028.5242 | 3940 | no | 15929.3994 | 0 | 19700 |  |  | 0 |  |  | 0 | 0 | 0 | 0 | 0 |  | 0 | 0 | 0 | 0 | 0 | 15929.3994 | 21672.4726 | 19656.8789 | 0 | yes | Deficit |  |  | 0 | 0 | 0 | 0 | 0 |  | 0 | 0 | 0 | 0 | 746.3947 | yes |  | 0 | 0 | 0 | 746.3947 | 0 | no | 0 | 0 | 0 | 746.3947 | 0
| 16098.3201 | 0 | yes | Deficit |  |  | 0 | 0 | 0 | 0 | 0 |  | 0 | 0 | 0 | 0 | 3940 | no |  | 0 | 19700 | no | 16098.3201 | 0 | no | no | 0 | 0 | 0 | 0 | 0 |  | 0 | 0 | 0 | 0 | 0 | 16098.3201 | 20947.153 | 19865.327 | 0 | yes | Deficit |  |  | 0 | 0 | 0 | 0 | 0 |  | 0 | 0 | 0 | 0 | 1290.2741 | yes |  | 0 | 0 | 0 | 1290.2741 | 0 | no | 0 | 0 | 0 | 1290.2741 | 0
| 15865.2423 | 0 | no | Surplus | yes |  | 0 | 0 | 0 | 233.0778 | 0 | no | 0 | 0 | 0 | 233.0778 | 3940 | no | 15865.2423 | 0 | 19700 |  |  | 0 |  |  | 0 | 0 | 0 | 0 | 0 |  | 0 | 0 | 0 | 0 | 0 | 15865.2423 | 23068.1159 | 19577.709 | 0 | yes | Deficit |  |  | 0 | 0 | 0 | 0 | 0 |  | 0 | 0 | 0 | 0 | 3202.7888 | yes |  | 0 | 0 | 0 | 3202.7888 | 0 | no | 0 | 0 | 0 | 3202.7888 | 0
| 15677.0151 | 0 | no | Surplus | yes |  | 0 | 0 | 0 | 188.2272 | 0 | no | 0 | 0 | 0 | 188.2272 | 3940 | no | 15677.0151 | 0 | 19700 |  |  | 0 |  |  | 0 | 0 | 0 | 0 | 0 |  | 0 | 0 | 0 | 0 | 0 | 15677.0151 | 21341.4648 | 19345.4366 | 0 | yes | Deficit |  |  | 0 | 0 | 0 | 0 | 0 |  | 0 | 0 | 0 | 0 | 1763.7558 | yes |  | 0 | 0 | 0 | 1763.7558 | 0 | no | 0 | 0 | 0 | 1763.7558 | 0
| 15573.4473 | 0 | no | Surplus | yes |  | 0 | 0 | 0 | 103.5678 | 0 | no | 0 | 0 | 0 | 103.5678 | 3940 | no | 15573.4473 | 0 | 19700 |  |  | 0 |  |  | 0 | 0 | 0 | 0 | 0 |  | 0 | 0 | 0 | 0 | 0 | 15573.4473 | 25027.5084 | 19217.634 | 0 | yes | Deficit |  |  | 0 | 0 | 0 | 0 | 0 |  | 0 | 0 | 0 | 0 | 5682.0718 | yes |  | 0 | 0 | 0 | 5682.0718 | 0 | no | 0 | 0 | 0 | 5682.0718 | 0
| 14969.1048 | 0 | no | Surplus | yes |  | 0 | 0 | 0 | 604.3425 | 0 | no | 0 | 0 | 0 | 604.3425 | 3940 | no | 14969.1048 | 0 | 19700 |  |  | 0 |  |  | 0 | 0 | 0 | 0 | 0 |  | 0 | 0 | 0 | 0 | 0 | 14969.1048 | 20202.8269 | 18471.8753 | 0 | yes | Deficit |  |  | 0 | 0 | 0 | 0 | 0 |  | 0 | 0 | 0 | 0 | 985.1929 | yes |  | 0 | 0 | 0 | 985.1929 | 0 | no | 0 | 0 | 0 | 985.1929 | 0
| 14559.1587 | 0 | no | Surplus | yes |  | 0 | 0 | 0 | 409.9461 | 0 | no | 0 | 0 | 0 | 409.9461 | 3940 | no | 14559.1587 | 0 | 19700 |  |  | 0 |  |  | 0 | 0 | 0 | 0 | 0 |  | 0 | 0 | 0 | 0 | 0 | 14559.1587 | 21091.7356 | 17966.0019 | 0 | yes | Deficit |  |  | 0 | 0 | 0 | 0 | 0 |  | 0 | 0 | 0 | 0 | 2619.8603 | yes |  | 0 | 0 | 0 | 2619.8603 | 0 | no | 0 | 0 | 0 | 2619.8603 | 0
| 15211.3799 | 0 | yes | Deficit |  |  | 0 | 0 | 0 | 0 | 0 |  | 0 | 0 | 0 | 0 | 3940 | no |  | 0 | 19700 | no | 15211.3799 | 0 | no | no | 0 | 0 | 0 | 0 | 0 |  | 0 | 0 | 0 | 0 | 0 | 15211.3799 | 17972.4474 | 18770.8428 | 0 | yes | Deficit |  |  | 0 | 0 | 0 | 0 | 0 |  | 0 | 0 | 0 | 0 | 6.4456 | yes |  | 0 | 0 | 0 | 6.4456 | 0 | no | 0 | 0 | 0 | 6.4456 | 0
| 15221.4428 | 0 | yes | Deficit |  |  | 0 | 0 | 0 | 0 | 0 |  | 0 | 0 | 0 | 0 | 3940 | no |  | 0 | 19700 | no | 15221.4428 | 0 | no | no | 0 | 0 | 0 | 0 | 0 |  | 0 | 0 | 0 | 0 | 0 | 15221.4428 | 17203.4788 | 18783.2605 | 0 | no | Surplus | yes |  | 0 | 0 | 0 | 1567.364 | 0 | no | 0 | 0 | 0 | 1567.364 | 0 |  |  | 0 | 0 | 0 | 0 | 0 |  | 0 | 0 | 0 | 0 | 0
| 15336.8054 | 0 | yes | Deficit |  |  | 0 | 0 | 0 | 0 | 0 |  | 0 | 0 | 0 | 0 | 3940 | no |  | 0 | 19700 | no | 15336.8054 | 0 | no | no | 0 | 0 | 0 | 0 | 0 |  | 0 | 0 | 0 | 0 | 0 | 15336.8054 | 16146.4448 | 18925.6179 | 0 | no | Surplus | yes |  | 0 | 0 | 0 | 2636.8157 | 0 | no | 0 | 0 | 0 | 2636.8157 | 0 |  |  | 0 | 0 | 0 | 0 | 0 |  | 0 | 0 | 0 | 0 | 0
| 14773.7031 | 0 | no | Surplus | yes |  | 0 | 0 | 0 | 563.1023 | 0 | no | 0 | 0 | 0 | 563.1023 | 3940 | no | 14773.7031 | 0 | 19700 |  |  | 0 |  |  | 0 | 0 | 0 | 0 | 0 |  | 0 | 0 | 0 | 0 | 0 | 14773.7031 | 17225.0736 | 18230.7497 | 0 | no | Surplus | yes |  | 0 | 0 | 0 | 1700.5443 | 0 | no | 0 | 0 | 0 | 1700.5443 | 0 |  |  | 0 | 0 | 0 | 0 | 0 |  | 0 | 0 | 0 | 0 | 0
| 14556.0744 | 0 | no | Surplus | yes |  | 0 | 0 | 0 | 217.6287 | 0 | no | 0 | 0 | 0 | 217.6287 | 3940 | no | 14556.0744 | 0 | 19700 |  |  | 0 |  |  | 0 | 0 | 0 | 0 | 0 |  | 0 | 0 | 0 | 0 | 0 | 14556.0744 | 20213.225 | 17962.1958 | 0 | yes | Deficit |  |  | 0 | 0 | 0 | 0 | 0 |  | 0 | 0 | 0 | 0 | 1982.4753 | yes |  | 0 | 0 | 0 | 1982.4753 | 0 | no | 0 | 0 | 0 | 1982.4753 | 0
| 14093.745 | 0 | no | Surplus | yes |  | 0 | 0 | 0 | 462.3294 | 0 | no | 0 | 0 | 0 | 462.3294 | 3940 | no | 14093.745 | 0 | 19700 |  |  | 0 |  |  | 0 | 0 | 0 | 0 | 0 |  | 0 | 0 | 0 | 0 | 0 | 14093.745 | 17718.987 | 17391.6814 | 0 | no | Surplus | yes |  | 0 | 0 | 0 | 243.2088 | 0 | no | 0 | 0 | 0 | 243.2088 | 0 |  |  | 0 | 0 | 0 | 0 | 0 |  | 0 | 0 | 0 | 0 | 0
| 15557.6323 | 0 | yes | Deficit |  |  | 0 | 0 | 0 | 0 | 0 |  | 0 | 0 | 0 | 0 | 3940 | no |  | 0 | 19700 | no | 15557.6323 | 0 | no | no | 0 | 0 | 0 | 0 | 0 |  | 0 | 0 | 0 | 0 | 0 | 15557.6323 | 18128.5541 | 19198.1183 | 0 | yes | Deficit |  |  | 0 | 0 | 0 | 0 | 0 |  | 0 | 0 | 0 | 0 | 736.8728 | yes |  | 0 | 0 | 0 | 736.8728 | 0 | no | 0 | 0 | 0 | 736.8728 | 0
| 14307.9264 | 0 | no | Surplus | yes |  | 0 | 0 | 0 | 1249.7059 | 0 | no | 0 | 0 | 0 | 1249.7059 | 3940 | no | 14307.9264 | 0 | 19700 |  |  | 0 |  |  | 0 | 0 | 0 | 0 | 0 |  | 0 | 0 | 0 | 0 | 0 | 14307.9264 | 19234.7569 | 17655.9812 | 0 | yes | Deficit |  |  | 0 | 0 | 0 | 0 | 0 |  | 0 | 0 | 0 | 0 | 36.6386 | yes |  | 0 | 0 | 0 | 36.6386 | 0 | no | 0 | 0 | 0 | 36.6386 | 0
| 14741.6939 | 0 | yes | Deficit |  |  | 0 | 0 | 0 | 0 | 0 |  | 0 | 0 | 0 | 0 | 3940 | no |  | 0 | 19700 | no | 14741.6939 | 0 | no | no | 0 | 0 | 0 | 0 | 0 |  | 0 | 0 | 0 | 0 | 0 | 14741.6939 | 19974.3887 | 18191.2503 | 0 | yes | Deficit |  |  | 0 | 0 | 0 | 0 | 0 |  | 0 | 0 | 0 | 0 | 2318.4075 | yes |  | 0 | 0 | 0 | 2318.4075 | 0 | no | 0 | 0 | 0 | 2318.4075 | 0
| 13804.3611 | 0 | no | Surplus | yes |  | 0 | 0 | 0 | 937.3328 | 0 | no | 0 | 0 | 0 | 937.3328 | 3940 | no | 13804.3611 | 0 | 19700 |  |  | 0 |  |  | 0 | 0 | 0 | 0 | 0 |  | 0 | 0 | 0 | 0 | 0 | 13804.3611 | 19178.2687 | 17034.5816 | 0 | yes | Deficit |  |  | 0 | 0 | 0 | 0 | 0 |  | 0 | 0 | 0 | 0 | 987.0184 | yes |  | 0 | 0 | 0 | 987.0184 | 0 | no | 0 | 0 | 0 | 987.0184 | 0
| 12990.1761 | 0 | no | Surplus | yes |  | 0 | 0 | 0 | 814.185 | 0 | no | 0 | 0 | 0 | 814.185 | 3940 | no | 12990.1761 | 0 | 19700 |  |  | 0 |  |  | 0 | 0 | 0 | 0 | 0 |  | 0 | 0 | 0 | 0 | 0 | 12990.1761 | 19429.0073 | 16029.8774 | 0 | yes | Deficit |  |  | 0 | 0 | 0 | 0 | 0 |  | 0 | 0 | 0 | 0 | 2394.4257 | yes |  | 0 | 0 | 0 | 2394.4257 | 0 | no | 0 | 0 | 0 | 2394.4257 | 0
| 13253.3447 | 0 | yes | Deficit |  |  | 0 | 0 | 0 | 0 | 0 |  | 0 | 0 | 0 | 0 | 3940 | no |  | 0 | 19700 | no | 13253.3447 | 0 | no | no | 0 | 0 | 0 | 0 | 0 |  | 0 | 0 | 0 | 0 | 0 | 13253.3447 | 20939.9667 | 16354.6273 | 0 | yes | Deficit |  |  | 0 | 0 | 0 | 0 | 0 |  | 0 | 0 | 0 | 0 | 4910.0894 | yes |  | 0 | 0 | 0 | 4910.0894 | 0 | no | 0 | 0 | 0 | 4910.0894 | 0
| 13731.0072 | 0 | yes | Deficit |  |  | 0 | 0 | 0 | 0 | 0 |  | 0 | 0 | 0 | 0 | 3940 | no |  | 0 | 19700 | no | 13731.0072 | 0 | no | no | 0 | 0 | 0 | 0 | 0 |  | 0 | 0 | 0 | 0 | 0 | 13731.0072 | 18642.5838 | 16944.0628 | 0 | yes | Deficit |  |  | 0 | 0 | 0 | 0 | 0 |  | 0 | 0 | 0 | 0 | 2287.9565 | yes |  | 0 | 0 | 0 | 2287.9565 | 0 | no | 0 | 0 | 0 | 2287.9565 | 0
| 12644.6185 | 0 | no | Surplus | yes |  | 0 | 0 | 0 | 1086.3887 | 0 | no | 0 | 0 | 0 | 1086.3887 | 3940 | no | 12644.6185 | 0 | 19700 |  |  | 0 |  |  | 0 | 0 | 0 | 0 | 0 |  | 0 | 0 | 0 | 0 | 0 | 12644.6185 | 18552.3488 | 15603.4592 | 0 | yes | Deficit |  |  | 0 | 0 | 0 | 0 | 0 |  | 0 | 0 | 0 | 0 | 1608.286 | yes |  | 0 | 0 | 0 | 1608.286 | 0 | no | 0 | 0 | 0 | 1608.286 | 0
| 14186.4212 | 0 | yes | Deficit |  |  | 0 | 0 | 0 | 0 | 0 |  | 0 | 0 | 0 | 0 | 3940 | no |  | 0 | 19700 | no | 14186.4212 | 0 | no | no | 0 | 0 | 0 | 0 | 0 |  | 0 | 0 | 0 | 0 | 0 | 14186.4212 | 19126.171 | 17506.0437 | 0 | yes | Deficit |  |  | 0 | 0 | 0 | 0 | 0 |  | 0 | 0 | 0 | 0 | 3522.7118 | yes |  | 0 | 0 | 0 | 3522.7118 | 0 | no | 0 | 0 | 0 | 3522.7118 | 0
| 12401.6405 | 0 | no | Surplus | yes |  | 0 | 0 | 0 | 1784.7807 | 0 | no | 0 | 0 | 0 | 1784.7807 | 3940 | no | 12401.6405 | 0 | 19700 |  |  | 0 |  |  | 0 | 0 | 0 | 0 | 0 |  | 0 | 0 | 0 | 0 | 0 | 12401.6405 | 19755.9355 | 15303.6243 | 0 | yes | Deficit |  |  | 0 | 0 | 0 | 0 | 0 |  | 0 | 0 | 0 | 0 | 2249.8918 | yes |  | 0 | 0 | 0 | 2249.8918 | 0 | no | 0 | 0 | 0 | 2249.8918 | 0
| 12559.7278 | 0 | yes | Deficit |  |  | 0 | 0 | 0 | 0 | 0 |  | 0 | 0 | 0 | 0 | 3940 | no |  | 0 | 19700 | no | 12559.7278 | 0 | no | no | 0 | 0 | 0 | 0 | 0 |  | 0 | 0 | 0 | 0 | 0 | 12559.7278 | 20525.651 | 15498.7042 | 0 | yes | Deficit |  |  | 0 | 0 | 0 | 0 | 0 |  | 0 | 0 | 0 | 0 | 5222.0267 | yes |  | 0 | 0 | 0 | 5222.0267 | 0 | no | 0 | 0 | 0 | 5222.0267 | 0
| 12787.5215 | 0 | yes | Deficit |  |  | 0 | 0 | 0 | 0 | 0 |  | 0 | 0 | 0 | 0 | 3940 | no |  | 0 | 19700 | no | 12787.5215 | 0 | no | no | 0 | 0 | 0 | 0 | 0 |  | 0 | 0 | 0 | 0 | 0 | 12787.5215 | 20982.8992 | 15779.8016 | 0 | yes | Deficit |  |  | 0 | 0 | 0 | 0 | 0 |  | 0 | 0 | 0 | 0 | 5484.1951 | yes |  | 0 | 0 | 0 | 5484.1951 | 0 | no | 0 | 0 | 0 | 5484.1951 | 0
| 14053.1138 | 0 | yes | Deficit |  |  | 0 | 0 | 0 | 0 | 0 |  | 0 | 0 | 0 | 0 | 3940 | no |  | 0 | 19700 | no | 14053.1138 | 0 | no | no | 0 | 0 | 0 | 0 | 0 |  | 0 | 0 | 0 | 0 | 0 | 14053.1138 | 19476.8424 | 17341.5424 | 0 | yes | Deficit |  |  | 0 | 0 | 0 | 0 | 0 |  | 0 | 0 | 0 | 0 | 3697.0408 | yes |  | 0 | 0 | 0 | 3697.0408 | 0 | no | 0 | 0 | 0 | 3697.0408 | 0
| 14920.3546 | 0 | yes | Deficit |  |  | 0 | 0 | 0 | 0 | 0 |  | 0 | 0 | 0 | 0 | 3940 | no |  | 0 | 19700 | no | 14920.3546 | 0 | no | no | 0 | 0 | 0 | 0 | 0 |  | 0 | 0 | 0 | 0 | 0 | 14920.3546 | 21541.6081 | 18411.7175 | 0 | yes | Deficit |  |  | 0 | 0 | 0 | 0 | 0 |  | 0 | 0 | 0 | 0 | 4200.0657 | yes |  | 0 | 0 | 0 | 4200.0657 | 0 | no | 0 | 0 | 0 | 4200.0657 | 0
| 15854.7581 | 0 | yes | Deficit |  |  | 0 | 0 | 0 | 0 | 0 |  | 0 | 0 | 0 | 0 | 3940 | no |  | 0 | 19700 | no | 15854.7581 | 0 | no | no | 0 | 0 | 0 | 0 | 0 |  | 0 | 0 | 0 | 0 | 0 | 15854.7581 | 19764.1743 | 19564.7715 | 0 | yes | Deficit |  |  | 0 | 0 | 0 | 0 | 0 |  | 0 | 0 | 0 | 0 | 1352.4567 | yes |  | 0 | 0 | 0 | 1352.4567 | 0 | no | 0 | 0 | 0 | 1352.4567 | 0
| 15215.5056 | 0 | no | Surplus | yes |  | 0 | 0 | 0 | 639.2525 | 0 | no | 0 | 0 | 0 | 639.2525 | 3940 | no | 15215.5056 | 0 | 19700 |  |  | 0 |  |  | 0 | 0 | 0 | 0 | 0 |  | 0 | 0 | 0 | 0 | 0 | 15215.5056 | 19065.9793 | 18775.9339 | 0 | no | Surplus | yes |  | 0 | 0 | 0 | 498.7923 | 0 | no | 0 | 0 | 0 | 498.7923 | 0 |  |  | 0 | 0 | 0 | 0 | 0 |  | 0 | 0 | 0 | 0 | 0
| 14759.3802 | 0 | no | Surplus | yes |  | 0 | 0 | 0 | 456.1254 | 0 | no | 0 | 0 | 0 | 456.1254 | 3940 | no | 14759.3802 | 0 | 19700 |  |  | 0 |  |  | 0 | 0 | 0 | 0 | 0 |  | 0 | 0 | 0 | 0 | 0 | 14759.3802 | 19711.0043 | 18213.0752 | 0 | yes | Deficit |  |  | 0 | 0 | 0 | 0 | 0 |  | 0 | 0 | 0 | 0 | 935.0704 | yes |  | 0 | 0 | 0 | 935.0704 | 0 | no | 0 | 0 | 0 | 935.0704 | 0
| 15729.7324 | 0 | yes | Deficit |  |  | 0 | 0 | 0 | 0 | 0 |  | 0 | 0 | 0 | 0 | 3940 | no |  | 0 | 19700 | no | 15729.7324 | 0 | no | no | 0 | 0 | 0 | 0 | 0 |  | 0 | 0 | 0 | 0 | 0 | 15729.7324 | 19676.3524 | 19410.4897 | 0 | yes | Deficit |  |  | 0 | 0 | 0 | 0 | 0 |  | 0 | 0 | 0 | 0 | 1463.2771 | yes |  | 0 | 0 | 0 | 1463.2771 | 0 | no | 0 | 0 | 0 | 1463.2771 | 0
| 15324.394 | 0 | no | Surplus | yes |  | 0 | 0 | 0 | 405.3384 | 0 | no | 0 | 0 | 0 | 405.3384 | 3940 | no | 15324.394 | 0 | 19700 |  |  | 0 |  |  | 0 | 0 | 0 | 0 | 0 |  | 0 | 0 | 0 | 0 | 0 | 15324.394 | 19186.3614 | 18910.3021 | 0 | no | Surplus | yes |  | 0 | 0 | 0 | 224.1283 | 0 | no | 0 | 0 | 0 | 224.1283 | 0 |  |  | 0 | 0 | 0 | 0 | 0 |  | 0 | 0 | 0 | 0 | 0
| 14939.3494 | 0 | no | Surplus | yes |  | 0 | 0 | 0 | 385.0445 | 0 | no | 0 | 0 | 0 | 385.0445 | 3940 | no | 14939.3494 | 0 | 19700 |  |  | 0 |  |  | 0 | 0 | 0 | 0 | 0 |  | 0 | 0 | 0 | 0 | 0 | 14939.3494 | 19447.93 | 18435.1572 | 0 | yes | Deficit |  |  | 0 | 0 | 0 | 0 | 0 |  | 0 | 0 | 0 | 0 | 537.6279 | yes |  | 0 | 0 | 0 | 537.6279 | 0 | no | 0 | 0 | 0 | 537.6279 | 0
| 13640.6024 | 0 | no | Surplus | yes |  | 0 | 0 | 0 | 1298.747 | 0 | no | 0 | 0 | 0 | 1298.747 | 3940 | no | 13640.6024 | 0 | 19700 |  |  | 0 |  |  | 0 | 0 | 0 | 0 | 0 |  | 0 | 0 | 0 | 0 | 0 | 13640.6024 | 18661.1004 | 16832.5033 | 0 | yes | Deficit |  |  | 0 | 0 | 0 | 0 | 0 |  | 0 | 0 | 0 | 0 | 225.9432 | yes |  | 0 | 0 | 0 | 225.9432 | 0 | no | 0 | 0 | 0 | 225.9432 | 0
| 14895.8508 | 0 | yes | Deficit |  |  | 0 | 0 | 0 | 0 | 0 |  | 0 | 0 | 0 | 0 | 3940 | no |  | 0 | 19700 | no | 14895.8508 | 0 | no | no | 0 | 0 | 0 | 0 | 0 |  | 0 | 0 | 0 | 0 | 0 | 14895.8508 | 18951.9715 | 18381.4799 | 0 | yes | Deficit |  |  | 0 | 0 | 0 | 0 | 0 |  | 0 | 0 | 0 | 0 | 2119.4682 | yes |  | 0 | 0 | 0 | 2119.4682 | 0 | no | 0 | 0 | 0 | 2119.4682 | 0
| 14995.5172 | 0 | yes | Deficit |  |  | 0 | 0 | 0 | 0 | 0 |  | 0 | 0 | 0 | 0 | 3940 | no |  | 0 | 19700 | no | 14995.5172 | 0 | no | no | 0 | 0 | 0 | 0 | 0 |  | 0 | 0 | 0 | 0 | 0 | 14995.5172 | 18588.0569 | 18504.4682 | 0 | yes | Deficit |  |  | 0 | 0 | 0 | 0 | 0 |  | 0 | 0 | 0 | 0 | 206.577 | yes |  | 0 | 0 | 0 | 206.577 | 0 | no | 0 | 0 | 0 | 206.577 | 0
| 15287.8204 | 0 | yes | Deficit |  |  | 0 | 0 | 0 | 0 | 0 |  | 0 | 0 | 0 | 0 | 3940 | no |  | 0 | 19700 | no | 15287.8204 | 0 | no | no | 0 | 0 | 0 | 0 | 0 |  | 0 | 0 | 0 | 0 | 0 | 15287.8204 | 19624.2331 | 18865.1704 | 0 | yes | Deficit |  |  | 0 | 0 | 0 | 0 | 0 |  | 0 | 0 | 0 | 0 | 1119.7649 | yes |  | 0 | 0 | 0 | 1119.7649 | 0 | no | 0 | 0 | 0 | 1119.7649 | 0
| 14806.2239 | 0 | no | Surplus | yes |  | 0 | 0 | 0 | 481.5965 | 0 | no | 0 | 0 | 0 | 481.5965 | 3940 | no | 14806.2239 | 0 | 19700 |  |  | 0 |  |  | 0 | 0 | 0 | 0 | 0 |  | 0 | 0 | 0 | 0 | 0 | 14806.2239 | 18371.9162 | 18270.8803 | 0 | no | Surplus | yes |  | 0 | 0 | 0 | 493.2542 | 0 | no | 0 | 0 | 0 | 493.2542 | 0 |  |  | 0 | 0 | 0 | 0 | 0 |  | 0 | 0 | 0 | 0 | 0
| 14859.0151 | 0 | yes | Deficit |  |  | 0 | 0 | 0 | 0 | 0 |  | 0 | 0 | 0 | 0 | 3940 | no |  | 0 | 19700 | no | 14859.0151 | 0 | no | no | 0 | 0 | 0 | 0 | 0 |  | 0 | 0 | 0 | 0 | 0 | 14859.0151 | 18284.7899 | 18336.0246 | 0 | yes | Deficit |  |  | 0 | 0 | 0 | 0 | 0 |  | 0 | 0 | 0 | 0 | 13.9095 | yes |  | 0 | 0 | 0 | 13.9095 | 0 | no | 0 | 0 | 0 | 13.9095 | 0
| 15512.237 | 0 | yes | Deficit |  |  | 0 | 0 | 0 | 0 | 0 |  | 0 | 0 | 0 | 0 | 3940 | no |  | 0 | 19700 | no | 15512.237 | 0 | no | no | 0 | 0 | 0 | 0 | 0 |  | 0 | 0 | 0 | 0 | 0 | 15512.237 | 18086.0732 | 19142.1004 | 0 | no | Surplus | yes |  | 0 | 0 | 0 | 249.9514 | 0 | no | 0 | 0 | 0 | 249.9514 | 0 |  |  | 0 | 0 | 0 | 0 | 0 |  | 0 | 0 | 0 | 0 | 0
| 15246.0539 | 0 | no | Surplus | yes |  | 0 | 0 | 0 | 266.1831 | 0 | no | 0 | 0 | 0 | 266.1831 | 3940 | no | 15246.0539 | 0 | 19700 |  |  | 0 |  |  | 0 | 0 | 0 | 0 | 0 |  | 0 | 0 | 0 | 0 | 0 | 15246.0539 | 18630.1015 | 18813.6305 | 0 | no | Surplus | yes |  | 0 | 0 | 0 | 511.9989 | 0 | no | 0 | 0 | 0 | 511.9989 | 0 |  |  | 0 | 0 | 0 | 0 | 0 |  | 0 | 0 | 0 | 0 | 0
| 14727.9781 | 0 | no | Surplus | yes |  | 0 | 0 | 0 | 518.0758 | 0 | no | 0 | 0 | 0 | 518.0758 | 3940 | no | 14727.9781 | 0 | 19700 |  |  | 0 |  |  | 0 | 0 | 0 | 0 | 0 |  | 0 | 0 | 0 | 0 | 0 | 14727.9781 | 18911.1929 | 18174.3249 | 0 | yes | Deficit |  |  | 0 | 0 | 0 | 0 | 0 |  | 0 | 0 | 0 | 0 | 97.5624 | yes |  | 0 | 0 | 0 | 97.5624 | 0 | no | 0 | 0 | 0 | 97.5624 | 0
| 14516.7257 | 0 | no | Surplus | yes |  | 0 | 0 | 0 | 211.2523 | 0 | no | 0 | 0 | 0 | 211.2523 | 3940 | no | 14516.7257 | 0 | 19700 |  |  | 0 |  |  | 0 | 0 | 0 | 0 | 0 |  | 0 | 0 | 0 | 0 | 0 | 14516.7257 | 17731.8026 | 17913.6396 | 0 | no | Surplus | yes |  | 0 | 0 | 0 | 442.5223 | 0 | no | 0 | 0 | 0 | 442.5223 | 0 |  |  | 0 | 0 | 0 | 0 | 0 |  | 0 | 0 | 0 | 0 | 0
| 13873.9776 | 0 | no | Surplus | yes |  | 0 | 0 | 0 | 642.7482 | 0 | no | 0 | 0 | 0 | 642.7482 | 3940 | no | 13873.9776 | 0 | 19700 |  |  | 0 |  |  | 0 | 0 | 0 | 0 | 0 |  | 0 | 0 | 0 | 0 | 0 | 13873.9776 | 20160.4136 | 17120.4883 | 0 | yes | Deficit |  |  | 0 | 0 | 0 | 0 | 0 |  | 0 | 0 | 0 | 0 | 2246.774 | yes |  | 0 | 0 | 0 | 2246.774 | 0 | no | 0 | 0 | 0 | 2246.774 | 0
| 14180.1802 | 0 | yes | Deficit |  |  | 0 | 0 | 0 | 0 | 0 |  | 0 | 0 | 0 | 0 | 3940 | no |  | 0 | 19700 | no | 14180.1802 | 0 | no | no | 0 | 0 | 0 | 0 | 0 |  | 0 | 0 | 0 | 0 | 0 | 14180.1802 | 19052.0206 | 17498.3424 | 0 | yes | Deficit |  |  | 0 | 0 | 0 | 0 | 0 |  | 0 | 0 | 0 | 0 | 1931.5323 | yes |  | 0 | 0 | 0 | 1931.5323 | 0 | no | 0 | 0 | 0 | 1931.5323 | 0
| 14121.0769 | 0 | no | Surplus | yes |  | 0 | 0 | 0 | 59.1034 | 0 | no | 0 | 0 | 0 | 59.1034 | 3940 | no | 14121.0769 | 0 | 19700 |  |  | 0 |  |  | 0 | 0 | 0 | 0 | 0 |  | 0 | 0 | 0 | 0 | 0 | 14121.0769 | 16609.5864 | 17425.4089 | 0 | no | Surplus | yes |  | 0 | 0 | 0 | 888.756 | 0 | no | 0 | 0 | 0 | 888.756 | 0 |  |  | 0 | 0 | 0 | 0 | 0 |  | 0 | 0 | 0 | 0 | 0
| 13891.2143 | 0 | no | Surplus | yes |  | 0 | 0 | 0 | 229.8626 | 0 | no | 0 | 0 | 0 | 229.8626 | 3940 | no | 13891.2143 | 0 | 19700 |  |  | 0 |  |  | 0 | 0 | 0 | 0 | 0 |  | 0 | 0 | 0 | 0 | 0 | 13891.2143 | 16001.5533 | 17141.7585 | 0 | no | Surplus | yes |  | 0 | 0 | 0 | 1423.8556 | 0 | no | 0 | 0 | 0 | 1423.8556 | 0 |  |  | 0 | 0 | 0 | 0 | 0 |  | 0 | 0 | 0 | 0 | 0
| 13373.2758 | 0 | no | Surplus | yes |  | 0 | 0 | 0 | 517.9385 | 0 | no | 0 | 0 | 0 | 517.9385 | 3940 | no | 13373.2758 | 0 | 19700 |  |  | 0 |  |  | 0 | 0 | 0 | 0 | 0 |  | 0 | 0 | 0 | 0 | 0 | 13373.2758 | 18586.9028 | 16502.6223 | 0 | yes | Deficit |  |  | 0 | 0 | 0 | 0 | 0 |  | 0 | 0 | 0 | 0 | 1445.1443 | yes |  | 0 | 0 | 0 | 1445.1443 | 0 | no | 0 | 0 | 0 | 1445.1443 | 0
| 13222.814 | 0 | no | Surplus | yes |  | 0 | 0 | 0 | 150.4618 | 0 | no | 0 | 0 | 0 | 150.4618 | 3940 | no | 13222.814 | 0 | 19700 |  |  | 0 |  |  | 0 | 0 | 0 | 0 | 0 |  | 0 | 0 | 0 | 0 | 0 | 13222.814 | 17508.308 | 16316.9525 | 0 | yes | Deficit |  |  | 0 | 0 | 0 | 0 | 0 |  | 0 | 0 | 0 | 0 | 1005.6857 | yes |  | 0 | 0 | 0 | 1005.6857 | 0 | no | 0 | 0 | 0 | 1005.6857 | 0
| 12585.7539 | 0 | no | Surplus | yes |  | 0 | 0 | 0 | 637.0602 | 0 | no | 0 | 0 | 0 | 637.0602 | 3940 | no | 12585.7539 | 0 | 19700 |  |  | 0 |  |  | 0 | 0 | 0 | 0 | 0 |  | 0 | 0 | 0 | 0 | 0 | 12585.7539 | 19047.5329 | 15530.8203 | 0 | yes | Deficit |  |  | 0 | 0 | 0 | 0 | 0 |  | 0 | 0 | 0 | 0 | 2730.5804 | yes |  | 0 | 0 | 0 | 2730.5804 | 0 | no | 0 | 0 | 0 | 2730.5804 | 0
| 12646.4434 | 0 | yes | Deficit |  |  | 0 | 0 | 0 | 0 | 0 |  | 0 | 0 | 0 | 0 | 3940 | no |  | 0 | 19700 | no | 12646.4434 | 0 | no | no | 0 | 0 | 0 | 0 | 0 |  | 0 | 0 | 0 | 0 | 0 | 12646.4434 | 19165.2917 | 15605.7111 | 0 | yes | Deficit |  |  | 0 | 0 | 0 | 0 | 0 |  | 0 | 0 | 0 | 0 | 3634.4714 | yes |  | 0 | 0 | 0 | 3634.4714 | 0 | no | 0 | 0 | 0 | 3634.4714 | 0
| 11701.1424 | 0 | no | Surplus | yes |  | 0 | 0 | 0 | 945.301 | 0 | no | 0 | 0 | 0 | 945.301 | 3940 | no | 11701.1424 | 0 | 19700 |  |  | 0 |  |  | 0 | 0 | 0 | 0 | 0 |  | 0 | 0 | 0 | 0 | 0 | 11701.1424 | 21709.8955 | 14439.2097 | 0 | yes | Deficit |  |  | 0 | 0 | 0 | 0 | 0 |  | 0 | 0 | 0 | 0 | 6104.1844 | yes |  | 0 | 0 | 0 | 6104.1844 | 0 | no | 0 | 0 | 0 | 6104.1844 | 0
| 11567.1565 | 0 | no | Surplus | yes |  | 0 | 0 | 0 | 133.9859 | 0 | no | 0 | 0 | 0 | 133.9859 | 3940 | no | 11567.1565 | 0 | 19700 |  |  | 0 |  |  | 0 | 0 | 0 | 0 | 0 |  | 0 | 0 | 0 | 0 | 0 | 11567.1565 | 17874.1975 | 14273.8711 | 0 | yes | Deficit |  |  | 0 | 0 | 0 | 0 | 0 |  | 0 | 0 | 0 | 0 | 3434.9879 | yes |  | 0 | 0 | 0 | 3434.9879 | 0 | no | 0 | 0 | 0 | 3434.9879 | 0
| 12603.6513 | 0 | yes | Deficit |  |  | 0 | 0 | 0 | 0 | 0 |  | 0 | 0 | 0 | 0 | 3940 | no |  | 0 | 19700 | no | 12603.6513 | 0 | no | no | 0 | 0 | 0 | 0 | 0 |  | 0 | 0 | 0 | 0 | 0 | 12603.6513 | 18118.313 | 15552.9057 | 0 | yes | Deficit |  |  | 0 | 0 | 0 | 0 | 0 |  | 0 | 0 | 0 | 0 | 3844.4419 | yes |  | 0 | 0 | 0 | 3844.4419 | 0 | no | 0 | 0 | 0 | 3844.4419 | 0
| 12026.6227 | 0 | no | Surplus | yes |  | 0 | 0 | 0 | 577.0286 | 0 | no | 0 | 0 | 0 | 577.0286 | 3940 | no | 12026.6227 | 0 | 19700 |  |  | 0 |  |  | 0 | 0 | 0 | 0 | 0 |  | 0 | 0 | 0 | 0 | 0 | 12026.6227 | 17996.0663 | 14840.8524 | 0 | yes | Deficit |  |  | 0 | 0 | 0 | 0 | 0 |  | 0 | 0 | 0 | 0 | 2443.1606 | yes |  | 0 | 0 | 0 | 2443.1606 | 0 | no | 0 | 0 | 0 | 2443.1606 | 0
| 12078.7404 | 0 | yes | Deficit |  |  | 0 | 0 | 0 | 0 | 0 |  | 0 | 0 | 0 | 0 | 3940 | no |  | 0 | 19700 | no | 12078.7404 | 0 | no | no | 0 | 0 | 0 | 0 | 0 |  | 0 | 0 | 0 | 0 | 0 | 12078.7404 | 18343.0881 | 14905.1656 | 0 | yes | Deficit |  |  | 0 | 0 | 0 | 0 | 0 |  | 0 | 0 | 0 | 0 | 3502.2357 | yes |  | 0 | 0 | 0 | 3502.2357 | 0 | no | 0 | 0 | 0 | 3502.2357 | 0
| 13692.6985 | 0 | yes | Deficit |  |  | 0 | 0 | 0 | 0 | 0 |  | 0 | 0 | 0 | 0 | 3940 | no |  | 0 | 19700 | no | 13692.6985 | 0 | no | no | 0 | 0 | 0 | 0 | 0 |  | 0 | 0 | 0 | 0 | 0 | 13692.6985 | 16731.7833 | 16896.7899 | 0 | yes | Deficit |  |  | 0 | 0 | 0 | 0 | 0 |  | 0 | 0 | 0 | 0 | 1826.6176 | yes |  | 0 | 0 | 0 | 1826.6176 | 0 | no | 0 | 0 | 0 | 1826.6176 | 0
| 13422.8375 | 0 | no | Surplus | yes |  | 0 | 0 | 0 | 269.8609 | 0 | no | 0 | 0 | 0 | 269.8609 | 3940 | no | 13422.8375 | 0 | 19700 |  |  | 0 |  |  | 0 | 0 | 0 | 0 | 0 |  | 0 | 0 | 0 | 0 | 0 | 13422.8375 | 16819.4234 | 16563.7815 | 0 | no | Surplus | yes |  | 0 | 0 | 0 | 77.3665 | 0 | no | 0 | 0 | 0 | 77.3665 | 0 |  |  | 0 | 0 | 0 | 0 | 0 |  | 0 | 0 | 0 | 0 | 0
| 13789.4228 | 0 | yes | Deficit |  |  | 0 | 0 | 0 | 0 | 0 |  | 0 | 0 | 0 | 0 | 3940 | no |  | 0 | 19700 | no | 13789.4228 | 0 | no | no | 0 | 0 | 0 | 0 | 0 |  | 0 | 0 | 0 | 0 | 0 | 13789.4228 | 17563.0054 | 17016.1478 | 0 | yes | Deficit |  |  | 0 | 0 | 0 | 0 | 0 |  | 0 | 0 | 0 | 0 | 999.2239 | yes |  | 0 | 0 | 0 | 999.2239 | 0 | no | 0 | 0 | 0 | 999.2239 | 0
| 14590.9768 | 0 | yes | Deficit |  |  | 0 | 0 | 0 | 0 | 0 |  | 0 | 0 | 0 | 0 | 3940 | no |  | 0 | 19700 | no | 14590.9768 | 0 | no | no | 0 | 0 | 0 | 0 | 0 |  | 0 | 0 | 0 | 0 | 0 | 14590.9768 | 19988.956 | 18005.2654 | 0 | yes | Deficit |  |  | 0 | 0 | 0 | 0 | 0 |  | 0 | 0 | 0 | 0 | 2972.8082 | yes |  | 0 | 0 | 0 | 2972.8082 | 0 | no | 0 | 0 | 0 | 2972.8082 | 0
| 13133.6847 | 0 | no | Surplus | yes |  | 0 | 0 | 0 | 1457.2921 | 0 | no | 0 | 0 | 0 | 1457.2921 | 3940 | no | 13133.6847 | 0 | 19700 |  |  | 0 |  |  | 0 | 0 | 0 | 0 | 0 |  | 0 | 0 | 0 | 0 | 0 | 13133.6847 | 18571.412 | 16206.9669 | 0 | yes | Deficit |  |  | 0 | 0 | 0 | 0 | 0 |  | 0 | 0 | 0 | 0 | 566.1467 | yes |  | 0 | 0 | 0 | 566.1467 | 0 | no | 0 | 0 | 0 | 566.1467 | 0
| 12814.9022 | 0 | no | Surplus | yes |  | 0 | 0 | 0 | 318.7825 | 0 | no | 0 | 0 | 0 | 318.7825 | 3940 | no | 12814.9022 | 0 | 19700 |  |  | 0 |  |  | 0 | 0 | 0 | 0 | 0 |  | 0 | 0 | 0 | 0 | 0 | 12814.9022 | 17603.9478 | 15813.5893 | 0 | yes | Deficit |  |  | 0 | 0 | 0 | 0 | 0 |  | 0 | 0 | 0 | 0 | 1396.9809 | yes |  | 0 | 0 | 0 | 1396.9809 | 0 | no | 0 | 0 | 0 | 1396.9809 | 0
| 14402.8739 | 0 | yes | Deficit |  |  | 0 | 0 | 0 | 0 | 0 |  | 0 | 0 | 0 | 0 | 3940 | no |  | 0 | 19700 | no | 14402.8739 | 0 | no | no | 0 | 0 | 0 | 0 | 0 |  | 0 | 0 | 0 | 0 | 0 | 14402.8739 | 16294.9906 | 17773.1464 | 0 | yes | Deficit |  |  | 0 | 0 | 0 | 0 | 0 |  | 0 | 0 | 0 | 0 | 481.4013 | yes |  | 0 | 0 | 0 | 481.4013 | 0 | no | 0 | 0 | 0 | 481.4013 | 0
| 13655.9015 | 0 | no | Surplus | yes |  | 0 | 0 | 0 | 746.9724 | 0 | no | 0 | 0 | 0 | 746.9724 | 3940 | no | 13655.9015 | 0 | 19700 |  |  | 0 |  |  | 0 | 0 | 0 | 0 | 0 |  | 0 | 0 | 0 | 0 | 0 | 13655.9015 | 16456.1205 | 16851.3824 | 0 | no | Surplus | yes |  | 0 | 0 | 0 | 1317.0259 | 0 | no | 0 | 0 | 0 | 1317.0259 | 0 |  |  | 0 | 0 | 0 | 0 | 0 |  | 0 | 0 | 0 | 0 | 0
| 12447.0481 | 0 | no | Surplus | yes |  | 0 | 0 | 0 | 1208.8533 | 0 | no | 0 | 0 | 0 | 1208.8533 | 3940 | no | 12447.0481 | 0 | 19700 |  |  | 0 |  |  | 0 | 0 | 0 | 0 | 0 |  | 0 | 0 | 0 | 0 | 0 | 12447.0481 | 17266.6343 | 15359.6574 | 0 | yes | Deficit |  |  | 0 | 0 | 0 | 0 | 0 |  | 0 | 0 | 0 | 0 | 415.2519 | yes |  | 0 | 0 | 0 | 415.2519 | 0 | no | 0 | 0 | 0 | 415.2519 | 0
| 14064.2718 | 0 | yes | Deficit |  |  | 0 | 0 | 0 | 0 | 0 |  | 0 | 0 | 0 | 0 | 3940 | no |  | 0 | 19700 | no | 14064.2718 | 0 | no | no | 0 | 0 | 0 | 0 | 0 |  | 0 | 0 | 0 | 0 | 0 | 14064.2718 | 17367.0765 | 17355.3114 | 0 | yes | Deficit |  |  | 0 | 0 | 0 | 0 | 0 |  | 0 | 0 | 0 | 0 | 2007.4191 | yes |  | 0 | 0 | 0 | 2007.4191 | 0 | no | 0 | 0 | 0 | 2007.4191 | 0
| 13688.9724 | 0 | no | Surplus | yes |  | 0 | 0 | 0 | 375.2994 | 0 | no | 0 | 0 | 0 | 375.2994 | 3940 | no | 13688.9724 | 0 | 19700 |  |  | 0 |  |  | 0 | 0 | 0 | 0 | 0 |  | 0 | 0 | 0 | 0 | 0 | 13688.9724 | 17655.8368 | 16892.1919 | 0 | yes | Deficit |  |  | 0 | 0 | 0 | 0 | 0 |  | 0 | 0 | 0 | 0 | 300.5254 | yes |  | 0 | 0 | 0 | 300.5254 | 0 | no | 0 | 0 | 0 | 300.5254 | 0
| 13646.0564 | 0 | no | Surplus | yes |  | 0 | 0 | 0 | 42.916 | 0 | no | 0 | 0 | 0 | 42.916 | 3940 | no | 13646.0564 | 0 | 19700 |  |  | 0 |  |  | 0 | 0 | 0 | 0 | 0 |  | 0 | 0 | 0 | 0 | 0 | 13646.0564 | 17777.6504 | 16839.2336 | 0 | yes | Deficit |  |  | 0 | 0 | 0 | 0 | 0 |  | 0 | 0 | 0 | 0 | 885.4584 | yes |  | 0 | 0 | 0 | 885.4584 | 0 | no | 0 | 0 | 0 | 885.4584 | 0
| 13591.6397 | 0 | no | Surplus | yes |  | 0 | 0 | 0 | 54.4167 | 0 | no | 0 | 0 | 0 | 54.4167 | 3940 | no | 13591.6397 | 0 | 19700 |  |  | 0 |  |  | 0 | 0 | 0 | 0 | 0 |  | 0 | 0 | 0 | 0 | 0 | 13591.6397 | 19933.0008 | 16772.0834 | 0 | yes | Deficit |  |  | 0 | 0 | 0 | 0 | 0 |  | 0 | 0 | 0 | 0 | 3093.7672 | yes |  | 0 | 0 | 0 | 3093.7672 | 0 | no | 0 | 0 | 0 | 3093.7672 | 0
| 13589.2492 | 0 | no | Surplus | yes |  | 0 | 0 | 0 | 2.3905 | 0 | no | 0 | 0 | 0 | 2.3905 | 3940 | no | 13589.2492 | 0 | 19700 |  |  | 0 |  |  | 0 | 0 | 0 | 0 | 0 |  | 0 | 0 | 0 | 0 | 0 | 13589.2492 | 19378.5819 | 16769.1335 | 0 | yes | Deficit |  |  | 0 | 0 | 0 | 0 | 0 |  | 0 | 0 | 0 | 0 | 2606.4986 | yes |  | 0 | 0 | 0 | 2606.4986 | 0 | no | 0 | 0 | 0 | 2606.4986 | 0
| 12644.5675 | 0 | no | Surplus | yes |  | 0 | 0 | 0 | 944.6817 | 0 | no | 0 | 0 | 0 | 944.6817 | 3940 | no | 12644.5675 | 0 | 19700 |  |  | 0 |  |  | 0 | 0 | 0 | 0 | 0 |  | 0 | 0 | 0 | 0 | 0 | 12644.5675 | 17456.574 | 15603.3963 | 0 | yes | Deficit |  |  | 0 | 0 | 0 | 0 | 0 |  | 0 | 0 | 0 | 0 | 687.4405 | yes |  | 0 | 0 | 0 | 687.4405 | 0 | no | 0 | 0 | 0 | 687.4405 | 0
| 11962.8025 | 0 | no | Surplus | yes |  | 0 | 0 | 0 | 681.765 | 0 | no | 0 | 0 | 0 | 681.765 | 3940 | no | 11962.8025 | 0 | 19700 |  |  | 0 |  |  | 0 | 0 | 0 | 0 | 0 |  | 0 | 0 | 0 | 0 | 0 | 11962.8025 | 17309.7174 | 14762.0982 | 0 | yes | Deficit |  |  | 0 | 0 | 0 | 0 | 0 |  | 0 | 0 | 0 | 0 | 1706.3211 | yes |  | 0 | 0 | 0 | 1706.3211 | 0 | no | 0 | 0 | 0 | 1706.3211 | 0
| 13874.6402 | 0 | yes | Deficit |  |  | 0 | 0 | 0 | 0 | 0 |  | 0 | 0 | 0 | 0 | 3940 | no |  | 0 | 19700 | no | 13874.6402 | 0 | no | no | 0 | 0 | 0 | 0 | 0 |  | 0 | 0 | 0 | 0 | 0 | 13874.6402 | 18701.8473 | 17121.306 | 0 | yes | Deficit |  |  | 0 | 0 | 0 | 0 | 0 |  | 0 | 0 | 0 | 0 | 3939.7491 | yes |  | 0 | 0 | 0 | 3939.7491 | 0 | no | 0 | 0 | 0 | 3939.7491 | 0
| 13205.8439 | 0 | no | Surplus | yes |  | 0 | 0 | 0 | 668.7963 | 0 | no | 0 | 0 | 0 | 668.7963 | 3940 | no | 13205.8439 | 0 | 19700 |  |  | 0 |  |  | 0 | 0 | 0 | 0 | 0 |  | 0 | 0 | 0 | 0 | 0 | 13205.8439 | 17193.9928 | 16296.0113 | 0 | yes | Deficit |  |  | 0 | 0 | 0 | 0 | 0 |  | 0 | 0 | 0 | 0 | 72.6868 | yes |  | 0 | 0 | 0 | 72.6868 | 0 | no | 0 | 0 | 0 | 72.6868 | 0
| 13994.1148 | 0 | yes | Deficit |  |  | 0 | 0 | 0 | 0 | 0 |  | 0 | 0 | 0 | 0 | 3940 | no |  | 0 | 19700 | no | 13994.1148 | 0 | no | no | 0 | 0 | 0 | 0 | 0 |  | 0 | 0 | 0 | 0 | 0 | 13994.1148 | 16675.9892 | 17268.7376 | 0 | yes | Deficit |  |  | 0 | 0 | 0 | 0 | 0 |  | 0 | 0 | 0 | 0 | 379.9779 | yes |  | 0 | 0 | 0 | 379.9779 | 0 | no | 0 | 0 | 0 | 379.9779 | 0
| 14243.887 | 0 | yes | Deficit |  |  | 0 | 0 | 0 | 0 | 0 |  | 0 | 0 | 0 | 0 | 3940 | no |  | 0 | 19700 | no | 14243.887 | 0 | no | no | 0 | 0 | 0 | 0 | 0 |  | 0 | 0 | 0 | 0 | 0 | 14243.887 | 15632.9013 | 17576.9566 | 0 | no | Surplus | yes |  | 0 | 0 | 0 | 1635.8363 | 0 | no | 0 | 0 | 0 | 1635.8363 | 0 |  |  | 0 | 0 | 0 | 0 | 0 |  | 0 | 0 | 0 | 0 | 0
| 14225.2601 | 0 | no | Surplus | yes |  | 0 | 0 | 0 | 18.627 | 0 | no | 0 | 0 | 0 | 18.627 | 3940 | no | 14225.2601 | 0 | 19700 |  |  | 0 |  |  | 0 | 0 | 0 | 0 | 0 |  | 0 | 0 | 0 | 0 | 0 | 14225.2601 | 15272.38 | 17553.9709 | 0 | no | Surplus | yes |  | 0 | 0 | 0 | 2304.5766 | 0 | no | 0 | 0 | 0 | 2304.5766 | 0 |  |  | 0 | 0 | 0 | 0 | 0 |  | 0 | 0 | 0 | 0 | 0
| 12867.1553 | 0 | no | Surplus | yes |  | 0 | 0 | 0 | 1358.1048 | 0 | no | 0 | 0 | 0 | 1358.1048 | 3940 | no | 12867.1553 | 0 | 19700 |  |  | 0 |  |  | 0 | 0 | 0 | 0 | 0 |  | 0 | 0 | 0 | 0 | 0 | 12867.1553 | 15737.9259 | 15878.0696 | 0 | no | Surplus | yes |  | 0 | 0 | 0 | 1816.0451 | 0 | no | 0 | 0 | 0 | 1816.0451 | 0 |  |  | 0 | 0 | 0 | 0 | 0 |  | 0 | 0 | 0 | 0 | 0
| 14615.7122 | 0 | yes | Deficit |  |  | 0 | 0 | 0 | 0 | 0 |  | 0 | 0 | 0 | 0 | 3940 | no |  | 0 | 19700 | no | 14615.7122 | 0 | no | no | 0 | 0 | 0 | 0 | 0 |  | 0 | 0 | 0 | 0 | 0 | 14615.7122 | 15788.3816 | 18035.7889 | 0 | no | Surplus | yes |  | 0 | 0 | 0 | 89.6881 | 0 | no | 0 | 0 | 0 | 89.6881 | 0 |  |  | 0 | 0 | 0 | 0 | 0 |  | 0 | 0 | 0 | 0 | 0
| 15176.212 | 0 | yes | Deficit |  |  | 0 | 0 | 0 | 0 | 0 |  | 0 | 0 | 0 | 0 | 3940 | no |  | 0 | 19700 | no | 15176.212 | 0 | no | no | 0 | 0 | 0 | 0 | 0 |  | 0 | 0 | 0 | 0 | 0 | 15176.212 | 15842.7583 | 18727.4456 | 0 | no | Surplus | yes |  | 0 | 0 | 0 | 2193.0305 | 0 | no | 0 | 0 | 0 | 2193.0305 | 0 |  |  | 0 | 0 | 0 | 0 | 0 |  | 0 | 0 | 0 | 0 | 0
| 14240.5564 | 0 | no | Surplus | yes |  | 0 | 0 | 0 | 935.6556 | 0 | no | 0 | 0 | 0 | 935.6556 | 3940 | no | 14240.5564 | 0 | 19700 |  |  | 0 |  |  | 0 | 0 | 0 | 0 | 0 |  | 0 | 0 | 0 | 0 | 0 | 14240.5564 | 16268.9399 | 17572.8466 | 0 | no | Surplus | yes |  | 0 | 0 | 0 | 2458.5057 | 0 | no | 0 | 0 | 0 | 2458.5057 | 0 |  |  | 0 | 0 | 0 | 0 | 0 |  | 0 | 0 | 0 | 0 | 0
| 12417.9528 | 0 | no | Surplus | yes |  | 0 | 0 | 0 | 1822.6036 | 0 | no | 0 | 0 | 0 | 1822.6036 | 3940 | no | 12417.9528 | 0 | 19700 |  |  | 0 |  |  | 0 | 0 | 0 | 0 | 0 |  | 0 | 0 | 0 | 0 | 0 | 12417.9528 | 18848.8478 | 15323.7537 | 0 | yes | Deficit |  |  | 0 | 0 | 0 | 0 | 0 |  | 0 | 0 | 0 | 0 | 1276.0012 | yes |  | 0 | 0 | 0 | 1276.0012 | 0 | no | 0 | 0 | 0 | 1276.0012 | 0
| 14602.3278 | 0 | yes | Deficit |  |  | 0 | 0 | 0 | 0 | 0 |  | 0 | 0 | 0 | 0 | 3940 | no |  | 0 | 19700 | no | 14602.3278 | 0 | no | no | 0 | 0 | 0 | 0 | 0 |  | 0 | 0 | 0 | 0 | 0 | 14602.3278 | 14994.5531 | 18019.2725 | 0 | no | Surplus | yes |  | 0 | 0 | 0 | 329.2006 | 0 | no | 0 | 0 | 0 | 329.2006 | 0 |  |  | 0 | 0 | 0 | 0 | 0 |  | 0 | 0 | 0 | 0 | 0
| 12275.6592 | 0 | no | Surplus | yes |  | 0 | 0 | 0 | 2326.6686 | 0 | no | 0 | 0 | 0 | 2326.6686 | 3940 | no | 12275.6592 | 0 | 19700 |  |  | 0 |  |  | 0 | 0 | 0 | 0 | 0 |  | 0 | 0 | 0 | 0 | 0 | 12275.6592 | 16218.7515 | 15148.1635 | 0 | no | Surplus | yes |  | 0 | 0 | 0 | 1800.521 | 0 | no | 0 | 0 | 0 | 1800.521 | 0 |  |  | 0 | 0 | 0 | 0 | 0 |  | 0 | 0 | 0 | 0 | 0
| 12223.6115 | 0 | no | Surplus | yes |  | 0 | 0 | 0 | 52.0477 | 0 | no | 0 | 0 | 0 | 52.0477 | 3940 | no | 12223.6115 | 0 | 19700 |  |  | 0 |  |  | 0 | 0 | 0 | 0 | 0 |  | 0 | 0 | 0 | 0 | 0 | 12223.6115 | 16256.4488 | 15083.9366 | 0 | yes | Deficit |  |  | 0 | 0 | 0 | 0 | 0 |  | 0 | 0 | 0 | 0 | 1108.2853 | yes |  | 0 | 0 | 0 | 1108.2853 | 0 | no | 0 | 0 | 0 | 1108.2853 | 0
| 13492.1167 | 0 | yes | Deficit |  |  | 0 | 0 | 0 | 0 | 0 |  | 0 | 0 | 0 | 0 | 3940 | no |  | 0 | 19700 | no | 13492.1167 | 0 | no | no | 0 | 0 | 0 | 0 | 0 |  | 0 | 0 | 0 | 0 | 0 | 13492.1167 | 16068.8777 | 16649.2721 | 0 | yes | Deficit |  |  | 0 | 0 | 0 | 0 | 0 |  | 0 | 0 | 0 | 0 | 984.9411 | yes |  | 0 | 0 | 0 | 984.9411 | 0 | no | 0 | 0 | 0 | 984.9411 | 0
| 13949.5751 | 0 | yes | Deficit |  |  | 0 | 0 | 0 | 0 | 0 |  | 0 | 0 | 0 | 0 | 3940 | no |  | 0 | 19700 | no | 13949.5751 | 0 | no | no | 0 | 0 | 0 | 0 | 0 |  | 0 | 0 | 0 | 0 | 0 | 13949.5751 | 16908.7846 | 17213.7757 | 0 | yes | Deficit |  |  | 0 | 0 | 0 | 0 | 0 |  | 0 | 0 | 0 | 0 | 259.5126 | yes |  | 0 | 0 | 0 | 259.5126 | 0 | no | 0 | 0 | 0 | 259.5126 | 0
| 14054.5036 | 0 | yes | Deficit |  |  | 0 | 0 | 0 | 0 | 0 |  | 0 | 0 | 0 | 0 | 3940 | no |  | 0 | 19700 | no | 14054.5036 | 0 | no | no | 0 | 0 | 0 | 0 | 0 |  | 0 | 0 | 0 | 0 | 0 | 14054.5036 | 17596.5102 | 17343.2574 | 0 | yes | Deficit |  |  | 0 | 0 | 0 | 0 | 0 |  | 0 | 0 | 0 | 0 | 382.7345 | yes |  | 0 | 0 | 0 | 382.7345 | 0 | no | 0 | 0 | 0 | 382.7345 | 0
| 13788.4011 | 0 | no | Surplus | yes |  | 0 | 0 | 0 | 266.1024 | 0 | no | 0 | 0 | 0 | 266.1024 | 3940 | no | 13788.4011 | 0 | 19700 |  |  | 0 |  |  | 0 | 0 | 0 | 0 | 0 |  | 0 | 0 | 0 | 0 | 0 | 13788.4011 | 16895.4341 | 17014.887 | 0 | no | Surplus | yes |  | 0 | 0 | 0 | 447.8233 | 0 | no | 0 | 0 | 0 | 447.8233 | 0 |  |  | 0 | 0 | 0 | 0 | 0 |  | 0 | 0 | 0 | 0 | 0
| 13465.8877 | 0 | no | Surplus | yes |  | 0 | 0 | 0 | 322.5134 | 0 | no | 0 | 0 | 0 | 322.5134 | 3940 | no | 13465.8877 | 0 | 19700 |  |  | 0 |  |  | 0 | 0 | 0 | 0 | 0 |  | 0 | 0 | 0 | 0 | 0 | 13465.8877 | 15758.8251 | 16616.9055 | 0 | no | Surplus | yes |  | 0 | 0 | 0 | 1256.0619 | 0 | no | 0 | 0 | 0 | 1256.0619 | 0 |  |  | 0 | 0 | 0 | 0 | 0 |  | 0 | 0 | 0 | 0 | 0
| 12241.0411 | 0 | no | Surplus | yes |  | 0 | 0 | 0 | 1224.8466 | 0 | no | 0 | 0 | 0 | 1224.8466 | 3940 | no | 12241.0411 | 0 | 19700 |  |  | 0 |  |  | 0 | 0 | 0 | 0 | 0 |  | 0 | 0 | 0 | 0 | 0 | 12241.0411 | 15475.0822 | 15105.4447 | 0 | no | Surplus | yes |  | 0 | 0 | 0 | 1141.8233 | 0 | no | 0 | 0 | 0 | 1141.8233 | 0 |  |  | 0 | 0 | 0 | 0 | 0 |  | 0 | 0 | 0 | 0 | 0
| 12697.6505 | 0 | yes | Deficit |  |  | 0 | 0 | 0 | 0 | 0 |  | 0 | 0 | 0 | 0 | 3940 | no |  | 0 | 19700 | no | 12697.6505 | 0 | no | no | 0 | 0 | 0 | 0 | 0 |  | 0 | 0 | 0 | 0 | 0 | 12697.6505 | 17518.8556 | 15668.9008 | 0 | yes | Deficit |  |  | 0 | 0 | 0 | 0 | 0 |  | 0 | 0 | 0 | 0 | 2413.4109 | yes |  | 0 | 0 | 0 | 2413.4109 | 0 | no | 0 | 0 | 0 | 2413.4109 | 0
| 12680.0991 | 0 | no | Surplus | yes |  | 0 | 0 | 0 | 17.5515 | 0 | no | 0 | 0 | 0 | 17.5515 | 3940 | no | 12680.0991 | 0 | 19700 |  |  | 0 |  |  | 0 | 0 | 0 | 0 | 0 |  | 0 | 0 | 0 | 0 | 0 | 12680.0991 | 14656.4909 | 15647.2422 | 0 | no | Surplus | yes |  | 0 | 0 | 0 | 1012.4098 | 0 | no | 0 | 0 | 0 | 1012.4098 | 0 |  |  | 0 | 0 | 0 | 0 | 0 |  | 0 | 0 | 0 | 0 | 0
| 11870.1498 | 0 | no | Surplus | yes |  | 0 | 0 | 0 | 809.9492 | 0 | no | 0 | 0 | 0 | 809.9492 | 3940 | no | 11870.1498 | 0 | 19700 |  |  | 0 |  |  | 0 | 0 | 0 | 0 | 0 |  | 0 | 0 | 0 | 0 | 0 | 11870.1498 | 14781.0434 | 14647.7649 | 0 | no | Surplus | yes |  | 0 | 0 | 0 | 866.1988 | 0 | no | 0 | 0 | 0 | 866.1988 | 0 |  |  | 0 | 0 | 0 | 0 | 0 |  | 0 | 0 | 0 | 0 | 0
| 12686.8729 | 0 | yes | Deficit |  |  | 0 | 0 | 0 | 0 | 0 |  | 0 | 0 | 0 | 0 | 3940 | no |  | 0 | 19700 | no | 12686.8729 | 0 | no | no | 0 | 0 | 0 | 0 | 0 |  | 0 | 0 | 0 | 0 | 0 | 12686.8729 | 15187.2617 | 15655.6011 | 0 | yes | Deficit |  |  | 0 | 0 | 0 | 0 | 0 |  | 0 | 0 | 0 | 0 | 539.4969 | yes |  | 0 | 0 | 0 | 539.4969 | 0 | no | 0 | 0 | 0 | 539.4969 | 0
| 11893.5427 | 0 | no | Surplus | yes |  | 0 | 0 | 0 | 793.3301 | 0 | no | 0 | 0 | 0 | 793.3301 | 3940 | no | 11893.5427 | 0 | 19700 |  |  | 0 |  |  | 0 | 0 | 0 | 0 | 0 |  | 0 | 0 | 0 | 0 | 0 | 11893.5427 | 16650.8561 | 14676.6317 | 0 | yes | Deficit |  |  | 0 | 0 | 0 | 0 | 0 |  | 0 | 0 | 0 | 0 | 995.2549 | yes |  | 0 | 0 | 0 | 995.2549 | 0 | no | 0 | 0 | 0 | 995.2549 | 0
| 12463.0547 | 0 | yes | Deficit |  |  | 0 | 0 | 0 | 0 | 0 |  | 0 | 0 | 0 | 0 | 3940 | no |  | 0 | 19700 | no | 12463.0547 | 0 | no | no | 0 | 0 | 0 | 0 | 0 |  | 0 | 0 | 0 | 0 | 0 | 12463.0547 | 16253.5272 | 15379.4095 | 0 | yes | Deficit |  |  | 0 | 0 | 0 | 0 | 0 |  | 0 | 0 | 0 | 0 | 1576.8954 | yes |  | 0 | 0 | 0 | 1576.8954 | 0 | no | 0 | 0 | 0 | 1576.8954 | 0
| 11913.2588 | 0 | no | Surplus | yes |  | 0 | 0 | 0 | 549.7959 | 0 | no | 0 | 0 | 0 | 549.7959 | 3940 | no | 11913.2588 | 0 | 19700 |  |  | 0 |  |  | 0 | 0 | 0 | 0 | 0 |  | 0 | 0 | 0 | 0 | 0 | 11913.2588 | 16984.3051 | 14700.9614 | 0 | yes | Deficit |  |  | 0 | 0 | 0 | 0 | 0 |  | 0 | 0 | 0 | 0 | 1604.8957 | yes |  | 0 | 0 | 0 | 1604.8957 | 0 | no | 0 | 0 | 0 | 1604.8957 | 0
| 11443.9435 | 0 | no | Surplus | yes |  | 0 | 0 | 0 | 469.3153 | 0 | no | 0 | 0 | 0 | 469.3153 | 3940 | no | 11443.9435 | 0 | 19700 |  |  | 0 |  |  | 0 | 0 | 0 | 0 | 0 |  | 0 | 0 | 0 | 0 | 0 | 11443.9435 | 16522.1797 | 14121.8263 | 0 | yes | Deficit |  |  | 0 | 0 | 0 | 0 | 0 |  | 0 | 0 | 0 | 0 | 1821.2183 | yes |  | 0 | 0 | 0 | 1821.2183 | 0 | no | 0 | 0 | 0 | 1821.2183 | 0
| 10907.4569 | 0 | no | Surplus | yes |  | 0 | 0 | 0 | 536.4867 | 0 | no | 0 | 0 | 0 | 536.4867 | 3940 | no | 10907.4569 | 0 | 19700 |  |  | 0 |  |  | 0 | 0 | 0 | 0 | 0 |  | 0 | 0 | 0 | 0 | 0 | 10907.4569 | 14304.4166 | 13459.8018 | 0 | yes | Deficit |  |  | 0 | 0 | 0 | 0 | 0 |  | 0 | 0 | 0 | 0 | 182.5903 | yes |  | 0 | 0 | 0 | 182.5903 | 0 | no | 0 | 0 | 0 | 182.5903 | 0
| 11620.8461 | 0 | yes | Deficit |  |  | 0 | 0 | 0 | 0 | 0 |  | 0 | 0 | 0 | 0 | 3940 | no |  | 0 | 19700 | no | 11620.8461 | 0 | no | no | 0 | 0 | 0 | 0 | 0 |  | 0 | 0 | 0 | 0 | 0 | 11620.8461 | 14243.4939 | 14340.124 | 0 | yes | Deficit |  |  | 0 | 0 | 0 | 0 | 0 |  | 0 | 0 | 0 | 0 | 783.6922 | yes |  | 0 | 0 | 0 | 783.6922 | 0 | no | 0 | 0 | 0 | 783.6922 | 0
| 11725.1789 | 0 | yes | Deficit |  |  | 0 | 0 | 0 | 0 | 0 |  | 0 | 0 | 0 | 0 | 3940 | no |  | 0 | 19700 | no | 11725.1789 | 0 | no | no | 0 | 0 | 0 | 0 | 0 |  | 0 | 0 | 0 | 0 | 0 | 11725.1789 | 17786.3806 | 14468.8708 | 0 | yes | Deficit |  |  | 0 | 0 | 0 | 0 | 0 |  | 0 | 0 | 0 | 0 | 3446.2566 | yes |  | 0 | 0 | 0 | 3446.2566 | 0 | no | 0 | 0 | 0 | 3446.2566 | 0
| 15159.284 | 0 | yes | Deficit |  |  | 0 | 0 | 0 | 0 | 0 |  | 0 | 0 | 0 | 0 | 3940 | no |  | 0 | 19700 | no | 15159.284 | 0 | no | no | 0 | 0 | 0 | 0 | 0 |  | 0 | 0 | 0 | 0 | 0 | 15159.284 | 17655.9417 | 18706.5564 | 0 | yes | Deficit |  |  | 0 | 0 | 0 | 0 | 0 |  | 0 | 0 | 0 | 0 | 3187.0709 | yes |  | 0 | 0 | 0 | 3187.0709 | 0 | no | 0 | 0 | 0 | 3187.0709 | 0
| 16266.2027 | 0 | yes | Deficit |  |  | 0 | 0 | 0 | 0 | 0 |  | 0 | 0 | 0 | 0 | 3940 | no |  | 0 | 19700 | no | 16266.2027 | 0 | no | no | 0 | 0 | 0 | 0 | 0 |  | 0 | 0 | 0 | 0 | 0 | 16266.2027 | 16659.0142 | 20072.4941 | 0 | no | Surplus | yes |  | 0 | 0 | 0 | 2047.5422 | 0 | no | 0 | 0 | 0 | 2047.5422 | 0 |  |  | 0 | 0 | 0 | 0 | 0 |  | 0 | 0 | 0 | 0 | 0
| 14968.6288 | 0 | no | Surplus | yes |  | 0 | 0 | 0 | 1297.5739 | 0 | no | 0 | 0 | 0 | 1297.5739 | 3940 | no | 14968.6288 | 0 | 19700 |  |  | 0 |  |  | 0 | 0 | 0 | 0 | 0 |  | 0 | 0 | 0 | 0 | 0 | 14968.6288 | 17629.4626 | 18471.288 | 0 | no | Surplus | yes |  | 0 | 0 | 0 | 2443.0315 | 0 | no | 0 | 0 | 0 | 2443.0315 | 0 |  |  | 0 | 0 | 0 | 0 | 0 |  | 0 | 0 | 0 | 0 | 0
| 15935.3687 | 0 | yes | Deficit |  |  | 0 | 0 | 0 | 0 | 0 |  | 0 | 0 | 0 | 0 | 3940 | no |  | 0 | 19700 | no | 15935.3687 | 0 | no | no | 0 | 0 | 0 | 0 | 0 |  | 0 | 0 | 0 | 0 | 0 | 15935.3687 | 19302.1269 | 19664.2449 | 0 | yes | Deficit |  |  | 0 | 0 | 0 | 0 | 0 |  | 0 | 0 | 0 | 0 | 830.8389 | yes |  | 0 | 0 | 0 | 830.8389 | 0 | no | 0 | 0 | 0 | 830.8389 | 0
| 14733.8008 | 0 | no | Surplus | yes |  | 0 | 0 | 0 | 1201.5678 | 0 | no | 0 | 0 | 0 | 1201.5678 | 3940 | no | 14733.8008 | 0 | 19700 |  |  | 0 |  |  | 0 | 0 | 0 | 0 | 0 |  | 0 | 0 | 0 | 0 | 0 | 14733.8008 | 21989.8081 | 18181.5102 | 0 | yes | Deficit |  |  | 0 | 0 | 0 | 0 | 0 |  | 0 | 0 | 0 | 0 | 2325.5631 | yes |  | 0 | 0 | 0 | 2325.5631 | 0 | no | 0 | 0 | 0 | 2325.5631 | 0
| 15684.0037 | 0 | yes | Deficit |  |  | 0 | 0 | 0 | 0 | 0 |  | 0 | 0 | 0 | 0 | 3940 | no |  | 0 | 19700 | no | 15684.0037 | 0 | no | no | 0 | 0 | 0 | 0 | 0 |  | 0 | 0 | 0 | 0 | 0 | 15684.0037 | 21357.4892 | 19354.0606 | 0 | yes | Deficit |  |  | 0 | 0 | 0 | 0 | 0 |  | 0 | 0 | 0 | 0 | 3175.9789 | yes |  | 0 | 0 | 0 | 3175.9789 | 0 | no | 0 | 0 | 0 | 3175.9789 | 0
| 17913.5654 | 0 | yes | Deficit |  |  | 0 | 0 | 0 | 0 | 0 |  | 0 | 0 | 0 | 0 | 3940 | no |  | 0 | 19700 | no | 17913.5654 | 0 | no | no | 0 | 0 | 0 | 0 | 0 |  | 0 | 0 | 0 | 0 | 0 | 17913.5654 | 19401.8714 | 22105.3397 | 0 | yes | Deficit |  |  | 0 | 0 | 0 | 0 | 0 |  | 0 | 0 | 0 | 0 | 47.8109 | yes |  | 0 | 0 | 0 | 47.8109 | 0 | no | 0 | 0 | 0 | 47.8109 | 0
| 17293.0705 | 0 | no | Surplus | yes |  | 0 | 0 | 0 | 620.4949 | 0 | no | 0 | 0 | 0 | 620.4949 | 3940 | no | 17293.0705 | 0 | 19700 |  |  | 0 |  |  | 0 | 0 | 0 | 0 | 0 |  | 0 | 0 | 0 | 0 | 0 | 17293.0705 | 18474.5059 | 21339.6489 | 0 | no | Surplus | yes |  | 0 | 0 | 0 | 3630.8337 | 0 | no | 0 | 0 | 0 | 3630.8337 | 0 |  |  | 0 | 0 | 0 | 0 | 0 |  | 0 | 0 | 0 | 0 | 0
| 16084.9506 | 0 | no | Surplus | yes |  | 0 | 0 | 0 | 1208.1199 | 0 | no | 0 | 0 | 0 | 1208.1199 | 3940 | no | 16084.9506 | 0 | 19700 |  |  | 0 |  |  | 0 | 0 | 0 | 0 | 0 |  | 0 | 0 | 0 | 0 | 0 | 16084.9506 | 17621.6995 | 19848.829 | 0 | no | Surplus | yes |  | 0 | 0 | 0 | 3717.9494 | 0 | no | 0 | 0 | 0 | 3717.9494 | 0 |  |  | 0 | 0 | 0 | 0 | 0 |  | 0 | 0 | 0 | 0 | 0
| 16713.5334 | 0 | yes | Deficit |  |  | 0 | 0 | 0 | 0 | 0 |  | 0 | 0 | 0 | 0 | 3940 | no |  | 0 | 19700 | no | 16713.5334 | 0 | no | no | 0 | 0 | 0 | 0 | 0 |  | 0 | 0 | 0 | 0 | 0 | 16713.5334 | 19650.1088 | 20624.5002 | 0 | no | Surplus | yes |  | 0 | 0 | 0 | 198.7202 | 0 | no | 0 | 0 | 0 | 198.7202 | 0 |  |  | 0 | 0 | 0 | 0 | 0 |  | 0 | 0 | 0 | 0 | 0
| 15030.3891 | 0 | no | Surplus | yes |  | 0 | 0 | 0 | 1683.1443 | 0 | no | 0 | 0 | 0 | 1683.1443 | 3940 | no | 15030.3891 | 0 | 19700 |  |  | 0 |  |  | 0 | 0 | 0 | 0 | 0 |  | 0 | 0 | 0 | 0 | 0 | 15030.3891 | 19587.4795 | 18547.5002 | 0 | no | Surplus | yes |  | 0 | 0 | 0 | 1037.0207 | 0 | no | 0 | 0 | 0 | 1037.0207 | 0 |  |  | 0 | 0 | 0 | 0 | 0 |  | 0 | 0 | 0 | 0 | 0
| 14834.1514 | 0 | no | Surplus | yes |  | 0 | 0 | 0 | 196.2377 | 0 | no | 0 | 0 | 0 | 196.2377 | 3940 | no | 14834.1514 | 0 | 19700 |  |  | 0 |  |  | 0 | 0 | 0 | 0 | 0 |  | 0 | 0 | 0 | 0 | 0 | 14834.1514 | 23138.9465 | 18305.3429 | 0 | yes | Deficit |  |  | 0 | 0 | 0 | 0 | 0 |  | 0 | 0 | 0 | 0 | 4591.4463 | yes |  | 0 | 0 | 0 | 4591.4463 | 0 | no | 0 | 0 | 0 | 4591.4463 | 0
| 15868.6147 | 0 | yes | Deficit |  |  | 0 | 0 | 0 | 0 | 0 |  | 0 | 0 | 0 | 0 | 3940 | no |  | 0 | 19700 | no | 15868.6147 | 0 | no | no | 0 | 0 | 0 | 0 | 0 |  | 0 | 0 | 0 | 0 | 0 | 15868.6147 | 20294.3961 | 19581.8706 | 0 | yes | Deficit |  |  | 0 | 0 | 0 | 0 | 0 |  | 0 | 0 | 0 | 0 | 1989.0532 | yes |  | 0 | 0 | 0 | 1989.0532 | 0 | no | 0 | 0 | 0 | 1989.0532 | 0
| 15685.5372 | 0 | no | Surplus | yes |  | 0 | 0 | 0 | 183.0776 | 0 | no | 0 | 0 | 0 | 183.0776 | 3940 | no | 15685.5372 | 0 | 19700 |  |  | 0 |  |  | 0 | 0 | 0 | 0 | 0 |  | 0 | 0 | 0 | 0 | 0 | 15685.5372 | 17304.5419 | 19355.9529 | 0 | no | Surplus | yes |  | 0 | 0 | 0 | 2277.3286 | 0 | no | 0 | 0 | 0 | 2277.3286 | 0 |  |  | 0 | 0 | 0 | 0 | 0 |  | 0 | 0 | 0 | 0 | 0
| 16393.7783 | 0 | yes | Deficit |  |  | 0 | 0 | 0 | 0 | 0 |  | 0 | 0 | 0 | 0 | 3940 | no |  | 0 | 19700 | no | 16393.7783 | 0 | no | no | 0 | 0 | 0 | 0 | 0 |  | 0 | 0 | 0 | 0 | 0 | 16393.7783 | 16487.8675 | 20229.9224 | 0 | no | Surplus | yes |  | 0 | 0 | 0 | 2868.0854 | 0 | no | 0 | 0 | 0 | 2868.0854 | 0 |  |  | 0 | 0 | 0 | 0 | 0 |  | 0 | 0 | 0 | 0 | 0
| 16648.8954 | 0 | yes | Deficit |  |  | 0 | 0 | 0 | 0 | 0 |  | 0 | 0 | 0 | 0 | 3940 | no |  | 0 | 19700 | no | 16648.8954 | 0 | no | no | 0 | 0 | 0 | 0 | 0 |  | 0 | 0 | 0 | 0 | 0 | 16648.8954 | 18397.2316 | 20544.7369 | 0 | no | Surplus | yes |  | 0 | 0 | 0 | 1832.6908 | 0 | no | 0 | 0 | 0 | 1832.6908 | 0 |  |  | 0 | 0 | 0 | 0 | 0 |  | 0 | 0 | 0 | 0 | 0
| 16491.1673 | 0 | no | Surplus | yes |  | 0 | 0 | 0 | 157.7281 | 0 | no | 0 | 0 | 0 | 157.7281 | 3940 | no | 16491.1673 | 0 | 19700 |  |  | 0 |  |  | 0 | 0 | 0 | 0 | 0 |  | 0 | 0 | 0 | 0 | 0 | 16491.1673 | 18781.3758 | 20350.1004 | 0 | no | Surplus | yes |  | 0 | 0 | 0 | 1763.3611 | 0 | no | 0 | 0 | 0 | 1763.3611 | 0 |  |  | 0 | 0 | 0 | 0 | 0 |  | 0 | 0 | 0 | 0 | 0
| 17099.4998 | 0 | yes | Deficit |  |  | 0 | 0 | 0 | 0 | 0 |  | 0 | 0 | 0 | 0 | 3940 | no |  | 0 | 19700 | no | 17099.4998 | 0 | no | no | 0 | 0 | 0 | 0 | 0 |  | 0 | 0 | 0 | 0 | 0 | 17099.4998 | 20799.9853 | 21100.7828 | 0 | yes | Deficit |  |  | 0 | 0 | 0 | 0 | 0 |  | 0 | 0 | 0 | 0 | 449.8849 | yes |  | 0 | 0 | 0 | 449.8849 | 0 | no | 0 | 0 | 0 | 449.8849 | 0
| 16858.6956 | 0 | no | Surplus | yes |  | 0 | 0 | 0 | 240.8042 | 0 | no | 0 | 0 | 0 | 240.8042 | 3940 | no | 16858.6956 | 0 | 19700 |  |  | 0 |  |  | 0 | 0 | 0 | 0 | 0 |  | 0 | 0 | 0 | 0 | 0 | 16858.6956 | 20457.5416 | 20803.6304 | 0 | no | Surplus | yes |  | 0 | 0 | 0 | 643.2412 | 0 | no | 0 | 0 | 0 | 643.2412 | 0 |  |  | 0 | 0 | 0 | 0 | 0 |  | 0 | 0 | 0 | 0 | 0
| 17215.2664 | 0 | yes | Deficit |  |  | 0 | 0 | 0 | 0 | 0 |  | 0 | 0 | 0 | 0 | 3940 | no |  | 0 | 19700 | no | 17215.2664 | 0 | no | no | 0 | 0 | 0 | 0 | 0 |  | 0 | 0 | 0 | 0 | 0 | 17215.2664 | 18815.1175 | 21243.6388 | 0 | no | Surplus | yes |  | 0 | 0 | 0 | 1988.5129 | 0 | no | 0 | 0 | 0 | 1988.5129 | 0 |  |  | 0 | 0 | 0 | 0 | 0 |  | 0 | 0 | 0 | 0 | 0
| 18950.1206 | 0 | yes | Deficit |  |  | 0 | 0 | 0 | 0 | 0 |  | 0 | 0 | 0 | 0 | 3940 | no |  | 0 | 19700 | no | 18950.1206 | 0 | no | no | 0 | 0 | 0 | 0 | 0 |  | 0 | 0 | 0 | 0 | 0 | 18950.1206 | 17142.9511 | 23384.4489 | 0 | no | Surplus | yes |  | 0 | 0 | 0 | 4100.6877 | 0 | no | 0 | 0 | 0 | 4100.6877 | 0 |  |  | 0 | 0 | 0 | 0 | 0 |  | 0 | 0 | 0 | 0 | 0
| 1501.9013 | 0 | no | Surplus | yes |  | 0 | 0 | 0 | 17448.2193 | 0 | no | 0 | 0 | 0 | 17448.2193 | 3940 | yes | 3940 | 2438.0987 | 19700 |  |  | 0 |  |  | 0 | 0 | 0 | 0 | 0 |  | 0 | 0 | 0 | 0 | 0 | 3940 | 16059.2618 | 4861.96 | 0 | no | Surplus | yes |  | 0 | 0 | 0 | 7325.187 | 0 | no | 0 | 0 | 0 | 7325.187 | 0 |  |  | 0 | 0 | 0 | 0 | 0 |  | 0 | 0 | 0 | 0 | 0
| 3510.7694 | 0 | no | Surplus | yes |  | 0 | 0 | 0 | 429.2306 | 0 | no | 0 | 0 | 0 | 429.2306 | 3940 | yes | 3940 | 429.2306 | 7880 |  |  | 0 |  |  | 0 | 0 | 0 | 0 | 0 |  | 0 | 0 | 0 | 0 | 0 | 3940 | 16539.0688 | 4861.96 | 0 | yes | Deficit |  |  | 0 | 0 | 0 | 0 | 0 |  | 0 | 0 | 0 | 0 | 11677.1088 | yes |  | 0 | 0 | 0 | 11677.1088 | 0 | no | 0 | 0 | 0 | 11677.1088 | 0
| 11086.5121 | 0 | yes | Deficit |  |  | 0 | 0 | 0 | 0 | 0 |  | 0 | 0 | 0 | 0 | 3940 | no |  | 0 | 7880 | yes | 7880 | 3206.5121 | yes |  | 0 | 0 | 0 | 3206.5121 | 0 | no | 0 | 0 | 0 | 3206.5121 | 0 | 7880 | 8614.007 | 9723.92 | 0 | yes | Deficit |  |  | 0 | 0 | 0 | 0 | 0 |  | 0 | 0 | 0 | 0 | 3752.047 | yes |  | 0 | 0 | 0 | 3752.047 | 0 | no | 0 | 0 | 0 | 3752.047 | 0
| 12883.9971 | 0 | yes | Deficit |  |  | 0 | 0 | 0 | 0 | 0 |  | 0 | 0 | 0 | 0 | 3940 | no |  | 0 | 15760 | no | 12883.9971 | 0 | no | no | 0 | 0 | 0 | 0 | 0 |  | 0 | 0 | 0 | 0 | 0 | 12883.9971 | -957.3668 | 15898.8525 | 0 | no | Surplus | yes |  | 0 | 0 | 0 | 10681.2868 | 0 | no | 0 | 0 | 0 | 10681.2868 | 0 |  |  | 0 | 0 | 0 | 0 | 0 |  | 0 | 0 | 0 | 0 | 0
| 13642.8252 | 0 | yes | Deficit |  |  | 0 | 0 | 0 | 0 | 0 |  | 0 | 0 | 0 | 0 | 3940 | no |  | 0 | 19700 | no | 13642.8252 | 0 | no | no | 0 | 0 | 0 | 0 | 0 |  | 0 | 0 | 0 | 0 | 0 | 13642.8252 | 3902.5 | 16835.2463 | 0 | no | Surplus | yes |  | 0 | 0 | 0 | 11996.3525 | 0 | no | 0 | 0 | 0 | 11996.3525 | 0 |  |  | 0 | 0 | 0 | 0 | 0 |  | 0 | 0 | 0 | 0 | 0
| 13560.2065 | 0 | no | Surplus | yes |  | 0 | 0 | 0 | 82.6187 | 0 | no | 0 | 0 | 0 | 82.6187 | 3940 | no | 13560.2065 | 0 | 19700 |  |  | 0 |  |  | 0 | 0 | 0 | 0 | 0 |  | 0 | 0 | 0 | 0 | 0 | 13560.2065 | 3785.4897 | 16733.2948 | 0 | no | Surplus | yes |  | 0 | 0 | 0 | 13049.7567 | 0 | no | 0 | 0 | 0 | 13049.7567 | 0 |  |  | 0 | 0 | 0 | 0 | 0 |  | 0 | 0 | 0 | 0 | 0
| 12645.8161 | 0 | no | Surplus | yes |  | 0 | 0 | 0 | 914.3904 | 0 | no | 0 | 0 | 0 | 914.3904 | 3940 | no | 12645.8161 | 0 | 19700 |  |  | 0 |  |  | 0 | 0 | 0 | 0 | 0 |  | 0 | 0 | 0 | 0 | 0 | 12645.8161 | 11390.0002 | 15604.9371 | 0 | no | Surplus | yes |  | 0 | 0 | 0 | 5343.2946 | 0 | no | 0 | 0 | 0 | 5343.2946 | 0 |  |  | 0 | 0 | 0 | 0 | 0 |  | 0 | 0 | 0 | 0 | 0
| 11194.9421 | 0 | no | Surplus | yes |  | 0 | 0 | 0 | 1450.874 | 0 | no | 0 | 0 | 0 | 1450.874 | 3940 | no | 11194.9421 | 0 | 19700 |  |  | 0 |  |  | 0 | 0 | 0 | 0 | 0 |  | 0 | 0 | 0 | 0 | 0 | 11194.9421 | 8178.6411 | 13814.5586 | 0 | no | Surplus | yes |  | 0 | 0 | 0 | 7426.296 | 0 | no | 0 | 0 | 0 | 7426.296 | 0 |  |  | 0 | 0 | 0 | 0 | 0 |  | 0 | 0 | 0 | 0 | 0
| 10383.6321 | 0 | no | Surplus | yes |  | 0 | 0 | 0 | 811.3101 | 0 | no | 0 | 0 | 0 | 811.3101 | 3940 | no | 10383.6321 | 0 | 19700 |  |  | 0 |  |  | 0 | 0 | 0 | 0 | 0 |  | 0 | 0 | 0 | 0 | 0 | 10383.6321 | 3061.2134 | 12813.402 | 0 | no | Surplus | yes |  | 0 | 0 | 0 | 10753.3452 | 0 | no | 0 | 0 | 0 | 10753.3452 | 0 |  |  | 0 | 0 | 0 | 0 | 0 |  | 0 | 0 | 0 | 0 | 0
| 11364.4363 | 0 | yes | Deficit |  |  | 0 | 0 | 0 | 0 | 0 |  | 0 | 0 | 0 | 0 | 3940 | no |  | 0 | 19700 | no | 11364.4363 | 0 | no | no | 0 | 0 | 0 | 0 | 0 |  | 0 | 0 | 0 | 0 | 0 | 11364.4363 | 3748.8545 | 14023.7144 | 0 | no | Surplus | yes |  | 0 | 0 | 0 | 9064.5475 | 0 | no | 0 | 0 | 0 | 9064.5475 | 0 |  |  | 0 | 0 | 0 | 0 | 0 |  | 0 | 0 | 0 | 0 | 0
| 11189.8594 | 0 | no | Surplus | yes |  | 0 | 0 | 0 | 174.5769 | 0 | no | 0 | 0 | 0 | 174.5769 | 3940 | no | 11189.8594 | 0 | 19700 |  |  | 0 |  |  | 0 | 0 | 0 | 0 | 0 |  | 0 | 0 | 0 | 0 | 0 | 11189.8594 | 7539.7321 | 13808.2865 | 0 | no | Surplus | yes |  | 0 | 0 | 0 | 6483.9823 | 0 | no | 0 | 0 | 0 | 6483.9823 | 0 |  |  | 0 | 0 | 0 | 0 | 0 |  | 0 | 0 | 0 | 0 | 0
| 11470.2351 | 0 | yes | Deficit |  |  | 0 | 0 | 0 | 0 | 0 |  | 0 | 0 | 0 | 0 | 3940 | no |  | 0 | 19700 | no | 11470.2351 | 0 | no | no | 0 | 0 | 0 | 0 | 0 |  | 0 | 0 | 0 | 0 | 0 | 11470.2351 | 13716.2908 | 14154.2701 | 0 | no | Surplus | yes |  | 0 | 0 | 0 | 91.9957 | 0 | no | 0 | 0 | 0 | 91.9957 | 0 |  |  | 0 | 0 | 0 | 0 | 0 |  | 0 | 0 | 0 | 0 | 0
| 10471.4284 | 0 | no | Surplus | yes |  | 0 | 0 | 0 | 998.8067 | 0 | no | 0 | 0 | 0 | 998.8067 | 3940 | no | 10471.4284 | 0 | 19700 |  |  | 0 |  |  | 0 | 0 | 0 | 0 | 0 |  | 0 | 0 | 0 | 0 | 0 | 10471.4284 | 16100.7733 | 12921.7426 | 0 | yes | Deficit |  |  | 0 | 0 | 0 | 0 | 0 |  | 0 | 0 | 0 | 0 | 1946.5032 | yes |  | 0 | 0 | 0 | 1946.5032 | 0 | no | 0 | 0 | 0 | 1946.5032 | 0
| 10944.7819 | 0 | yes | Deficit |  |  | 0 | 0 | 0 | 0 | 0 |  | 0 | 0 | 0 | 0 | 3940 | no |  | 0 | 19700 | no | 10944.7819 | 0 | no | no | 0 | 0 | 0 | 0 | 0 |  | 0 | 0 | 0 | 0 | 0 | 10944.7819 | 15236.9824 | 13505.8609 | 0 | yes | Deficit |  |  | 0 | 0 | 0 | 0 | 0 |  | 0 | 0 | 0 | 0 | 2315.2397 | yes |  | 0 | 0 | 0 | 2315.2397 | 0 | no | 0 | 0 | 0 | 2315.2397 | 0
| 10205.8522 | 0 | no | Surplus | yes |  | 0 | 0 | 0 | 738.9297 | 0 | no | 0 | 0 | 0 | 738.9297 | 3940 | no | 10205.8522 | 0 | 19700 |  |  | 0 |  |  | 0 | 0 | 0 | 0 | 0 |  | 0 | 0 | 0 | 0 | 0 | 10205.8522 | 19715.6128 | 12594.0217 | 0 | yes | Deficit |  |  | 0 | 0 | 0 | 0 | 0 |  | 0 | 0 | 0 | 0 | 6209.7519 | yes |  | 0 | 0 | 0 | 6209.7519 | 0 | no | 0 | 0 | 0 | 6209.7519 | 0
| 10836.2913 | 0 | yes | Deficit |  |  | 0 | 0 | 0 | 0 | 0 |  | 0 | 0 | 0 | 0 | 3940 | no |  | 0 | 19700 | no | 10836.2913 | 0 | no | no | 0 | 0 | 0 | 0 | 0 |  | 0 | 0 | 0 | 0 | 0 | 10836.2913 | 15155.6662 | 13371.9834 | 0 | yes | Deficit |  |  | 0 | 0 | 0 | 0 | 0 |  | 0 | 0 | 0 | 0 | 2561.6445 | yes |  | 0 | 0 | 0 | 2561.6445 | 0 | no | 0 | 0 | 0 | 2561.6445 | 0
| 11574.1081 | 0 | yes | Deficit |  |  | 0 | 0 | 0 | 0 | 0 |  | 0 | 0 | 0 | 0 | 3940 | no |  | 0 | 19700 | no | 11574.1081 | 0 | no | no | 0 | 0 | 0 | 0 | 0 |  | 0 | 0 | 0 | 0 | 0 | 11574.1081 | 14366.402 | 14282.4494 | 0 | yes | Deficit |  |  | 0 | 0 | 0 | 0 | 0 |  | 0 | 0 | 0 | 0 | 994.4186 | yes |  | 0 | 0 | 0 | 994.4186 | 0 | no | 0 | 0 | 0 | 994.4186 | 0
| 9511.9426 | 0 | no | Surplus | yes |  | 0 | 0 | 0 | 2062.1655 | 0 | no | 0 | 0 | 0 | 2062.1655 | 3940 | no | 9511.9426 | 0 | 19700 |  |  | 0 |  |  | 0 | 0 | 0 | 0 | 0 |  | 0 | 0 | 0 | 0 | 0 | 9511.9426 | 14865.1847 | 11737.7372 | 0 | yes | Deficit |  |  | 0 | 0 | 0 | 0 | 0 |  | 0 | 0 | 0 | 0 | 582.7353 | yes |  | 0 | 0 | 0 | 582.7353 | 0 | no | 0 | 0 | 0 | 582.7353 | 0
| 8134.7422 | 0 | no | Surplus | yes |  | 0 | 0 | 0 | 1377.2004 | 0 | no | 0 | 0 | 0 | 1377.2004 | 3940 | no | 8134.7422 | 0 | 19023.8853 |  |  | 0 |  |  | 0 | 0 | 0 | 0 | 0 |  | 0 | 0 | 0 | 0 | 0 | 8134.7422 | 14573.5046 | 10038.2719 | 0 | yes | Deficit |  |  | 0 | 0 | 0 | 0 | 0 |  | 0 | 0 | 0 | 0 | 2835.7674 | yes |  | 0 | 0 | 0 | 2835.7674 | 0 | no | 0 | 0 | 0 | 2835.7674 | 0
| 8506.1146 | 0 | yes | Deficit |  |  | 0 | 0 | 0 | 0 | 0 |  | 0 | 0 | 0 | 0 | 3940 | no |  | 0 | 16269.4845 | no | 8506.1146 | 0 | no | no | 0 | 0 | 0 | 0 | 0 |  | 0 | 0 | 0 | 0 | 0 | 8506.1146 | 13942.0378 | 10496.5454 | 0 | yes | Deficit |  |  | 0 | 0 | 0 | 0 | 0 |  | 0 | 0 | 0 | 0 | 3903.7659 | yes |  | 0 | 0 | 0 | 3903.7659 | 0 | no | 0 | 0 | 0 | 3903.7659 | 0
| 8806.1433 | 0 | yes | Deficit |  |  | 0 | 0 | 0 | 0 | 0 |  | 0 | 0 | 0 | 0 | 3940 | no |  | 0 | 17012.2292 | no | 8806.1433 | 0 | no | no | 0 | 0 | 0 | 0 | 0 |  | 0 | 0 | 0 | 0 | 0 | 8806.1433 | 13729.1183 | 10866.7809 | 0 | yes | Deficit |  |  | 0 | 0 | 0 | 0 | 0 |  | 0 | 0 | 0 | 0 | 3232.5728 | yes |  | 0 | 0 | 0 | 3232.5728 | 0 | no | 0 | 0 | 0 | 3232.5728 | 0
| 7580.6069 | 0 | no | Surplus | yes |  | 0 | 0 | 0 | 1225.5364 | 0 | no | 0 | 0 | 0 | 1225.5364 | 3940 | no | 7580.6069 | 0 | 17612.2867 |  |  | 0 |  |  | 0 | 0 | 0 | 0 | 0 |  | 0 | 0 | 0 | 0 | 0 | 7580.6069 | 13038.1307 | 9354.4689 | 0 | yes | Deficit |  |  | 0 | 0 | 0 | 0 | 0 |  | 0 | 0 | 0 | 0 | 2171.3499 | yes |  | 0 | 0 | 0 | 2171.3499 | 0 | no | 0 | 0 | 0 | 2171.3499 | 0
| 9131.3039 | 0 | yes | Deficit |  |  | 0 | 0 | 0 | 0 | 0 |  | 0 | 0 | 0 | 0 | 3940 | no |  | 0 | 15161.2138 | no | 9131.3039 | 0 | no | no | 0 | 0 | 0 | 0 | 0 |  | 0 | 0 | 0 | 0 | 0 | 9131.3039 | 14358.369 | 11268.029 | 0 | yes | Deficit |  |  | 0 | 0 | 0 | 0 | 0 |  | 0 | 0 | 0 | 0 | 5003.9001 | yes |  | 0 | 0 | 0 | 5003.9001 | 0 | no | 0 | 0 | 0 | 5003.9001 | 0
| 10199.8953 | 0 | yes | Deficit |  |  | 0 | 0 | 0 | 0 | 0 |  | 0 | 0 | 0 | 0 | 3940 | no |  | 0 | 18262.6077 | no | 10199.8953 | 0 | no | no | 0 | 0 | 0 | 0 | 0 |  | 0 | 0 | 0 | 0 | 0 | 10199.8953 | 13013.9583 | 12586.6708 | 0 | yes | Deficit |  |  | 0 | 0 | 0 | 0 | 0 |  | 0 | 0 | 0 | 0 | 1745.9294 | yes |  | 0 | 0 | 0 | 1745.9294 | 0 | no | 0 | 0 | 0 | 1745.9294 | 0
| 11015.8191 | 0 | yes | Deficit |  |  | 0 | 0 | 0 | 0 | 0 |  | 0 | 0 | 0 | 0 | 3940 | no |  | 0 | 19700 | no | 11015.8191 | 0 | no | no | 0 | 0 | 0 | 0 | 0 |  | 0 | 0 | 0 | 0 | 0 | 11015.8191 | 14067.0006 | 13593.5208 | 0 | yes | Deficit |  |  | 0 | 0 | 0 | 0 | 0 |  | 0 | 0 | 0 | 0 | 1480.3298 | yes |  | 0 | 0 | 0 | 1480.3298 | 0 | no | 0 | 0 | 0 | 1480.3298 | 0
| 9746.7325 | 0 | no | Surplus | yes |  | 0 | 0 | 0 | 1269.0866 | 0 | no | 0 | 0 | 0 | 1269.0866 | 3940 | no | 9746.7325 | 0 | 19700 |  |  | 0 |  |  | 0 | 0 | 0 | 0 | 0 |  | 0 | 0 | 0 | 0 | 0 | 9746.7325 | 14408.8134 | 12027.4679 | 0 | yes | Deficit |  |  | 0 | 0 | 0 | 0 | 0 |  | 0 | 0 | 0 | 0 | 815.2926 | yes |  | 0 | 0 | 0 | 815.2926 | 0 | no | 0 | 0 | 0 | 815.2926 | 0
| 10816.8217 | 0 | yes | Deficit |  |  | 0 | 0 | 0 | 0 | 0 |  | 0 | 0 | 0 | 0 | 3940 | no |  | 0 | 19493.4651 | no | 10816.8217 | 0 | no | no | 0 | 0 | 0 | 0 | 0 |  | 0 | 0 | 0 | 0 | 0 | 10816.8217 | 13861.2107 | 13347.9579 | 0 | yes | Deficit |  |  | 0 | 0 | 0 | 0 | 0 |  | 0 | 0 | 0 | 0 | 1833.7428 | yes |  | 0 | 0 | 0 | 1833.7428 | 0 | no | 0 | 0 | 0 | 1833.7428 | 0
| 10732.6553 | 0 | no | Surplus | yes |  | 0 | 0 | 0 | 84.1663 | 0 | no | 0 | 0 | 0 | 84.1663 | 3940 | no | 10732.6553 | 0 | 19700 |  |  | 0 |  |  | 0 | 0 | 0 | 0 | 0 |  | 0 | 0 | 0 | 0 | 0 | 10732.6553 | 13462.8086 | 13244.0967 | 0 | yes | Deficit |  |  | 0 | 0 | 0 | 0 | 0 |  | 0 | 0 | 0 | 0 | 114.8506 | yes |  | 0 | 0 | 0 | 114.8506 | 0 | no | 0 | 0 | 0 | 114.8506 | 0
| 9495.4491 | 0 | no | Surplus | yes |  | 0 | 0 | 0 | 1237.2062 | 0 | no | 0 | 0 | 0 | 1237.2062 | 3940 | no | 9495.4491 | 0 | 19700 |  |  | 0 |  |  | 0 | 0 | 0 | 0 | 0 |  | 0 | 0 | 0 | 0 | 0 | 9495.4491 | 16243.671 | 11717.3842 | 0 | yes | Deficit |  |  | 0 | 0 | 0 | 0 | 0 |  | 0 | 0 | 0 | 0 | 2999.5743 | yes |  | 0 | 0 | 0 | 2999.5743 | 0 | no | 0 | 0 | 0 | 2999.5743 | 0
| 7572.5076 | 0 | no | Surplus | yes |  | 0 | 0 | 0 | 1922.9415 | 0 | no | 0 | 0 | 0 | 1922.9415 | 3940 | no | 7572.5076 | 0 | 18990.8982 |  |  | 0 |  |  | 0 | 0 | 0 | 0 | 0 |  | 0 | 0 | 0 | 0 | 0 | 7572.5076 | 16156.3852 | 9344.4744 | 0 | yes | Deficit |  |  | 0 | 0 | 0 | 0 | 0 |  | 0 | 0 | 0 | 0 | 4439.001 | yes |  | 0 | 0 | 0 | 4439.001 | 0 | no | 0 | 0 | 0 | 4439.001 | 0
| 7407.1548 | 0 | no | Surplus | yes |  | 0 | 0 | 0 | 165.3528 | 0 | no | 0 | 0 | 0 | 165.3528 | 3940 | no | 7407.1548 | 0 | 15145.0153 |  |  | 0 |  |  | 0 | 0 | 0 | 0 | 0 |  | 0 | 0 | 0 | 0 | 0 | 7407.1548 | 16048.6198 | 9140.429 | 0 | yes | Deficit |  |  | 0 | 0 | 0 | 0 | 0 |  | 0 | 0 | 0 | 0 | 6704.1453 | yes |  | 0 | 0 | 0 | 6704.1453 | 0 | no | 0 | 0 | 0 | 6704.1453 | 0
| 10079.4198 | 0 | yes | Deficit |  |  | 0 | 0 | 0 | 0 | 0 |  | 0 | 0 | 0 | 0 | 3940 | no |  | 0 | 14814.3096 | no | 10079.4198 | 0 | no | no | 0 | 0 | 0 | 0 | 0 |  | 0 | 0 | 0 | 0 | 0 | 10079.4198 | 18260.6641 | 12438.004 | 0 | yes | Deficit |  |  | 0 | 0 | 0 | 0 | 0 |  | 0 | 0 | 0 | 0 | 9120.235 | yes |  | 0 | 0 | 0 | 9120.235 | 0 | no | 0 | 0 | 0 | 9120.235 | 0
| 11253.3531 | 0 | yes | Deficit |  |  | 0 | 0 | 0 | 0 | 0 |  | 0 | 0 | 0 | 0 | 3940 | no |  | 0 | 19700 | no | 11253.3531 | 0 | no | no | 0 | 0 | 0 | 0 | 0 |  | 0 | 0 | 0 | 0 | 0 | 11253.3531 | 20615.1808 | 13886.6378 | 0 | yes | Deficit |  |  | 0 | 0 | 0 | 0 | 0 |  | 0 | 0 | 0 | 0 | 8177.1767 | yes |  | 0 | 0 | 0 | 8177.1767 | 0 | no | 0 | 0 | 0 | 8177.1767 | 0
| 11374.5362 | 0 | yes | Deficit |  |  | 0 | 0 | 0 | 0 | 0 |  | 0 | 0 | 0 | 0 | 3940 | no |  | 0 | 19700 | no | 11374.5362 | 0 | no | no | 0 | 0 | 0 | 0 | 0 |  | 0 | 0 | 0 | 0 | 0 | 11374.5362 | 21301.8934 | 14036.1777 | 0 | yes | Deficit |  |  | 0 | 0 | 0 | 0 | 0 |  | 0 | 0 | 0 | 0 | 7415.2556 | yes |  | 0 | 0 | 0 | 7415.2556 | 0 | no | 0 | 0 | 0 | 7415.2556 | 0
| 10261.1554 | 0 | no | Surplus | yes |  | 0 | 0 | 0 | 1113.3809 | 0 | no | 0 | 0 | 0 | 1113.3809 | 3940 | no | 10261.1554 | 0 | 19700 |  |  | 0 |  |  | 0 | 0 | 0 | 0 | 0 |  | 0 | 0 | 0 | 0 | 0 | 10261.1554 | 22066.6307 | 12662.2657 | 0 | yes | Deficit |  |  | 0 | 0 | 0 | 0 | 0 |  | 0 | 0 | 0 | 0 | 8030.453 | yes |  | 0 | 0 | 0 | 8030.453 | 0 | no | 0 | 0 | 0 | 8030.453 | 0
| 9801.6482 | 0 | no | Surplus | yes |  | 0 | 0 | 0 | 459.5072 | 0 | no | 0 | 0 | 0 | 459.5072 | 3940 | no | 9801.6482 | 0 | 19700 |  |  | 0 |  |  | 0 | 0 | 0 | 0 | 0 |  | 0 | 0 | 0 | 0 | 0 | 9801.6482 | 22602.3125 | 12095.2339 | 0 | yes | Deficit |  |  | 0 | 0 | 0 | 0 | 0 |  | 0 | 0 | 0 | 0 | 9940.0468 | yes |  | 0 | 0 | 0 | 9940.0468 | 0 | no | 0 | 0 | 0 | 9940.0468 | 0
| 10891.7273 | 0 | yes | Deficit |  |  | 0 | 0 | 0 | 0 | 0 |  | 0 | 0 | 0 | 0 | 3940 | no |  | 0 | 19603.2964 | no | 10891.7273 | 0 | no | no | 0 | 0 | 0 | 0 | 0 |  | 0 | 0 | 0 | 0 | 0 | 10891.7273 | 21733.7523 | 13440.3915 | 0 | yes | Deficit |  |  | 0 | 0 | 0 | 0 | 0 |  | 0 | 0 | 0 | 0 | 9638.5184 | yes |  | 0 | 0 | 0 | 9638.5184 | 0 | no | 0 | 0 | 0 | 9638.5184 | 0
| 12782.8966 | 0 | yes | Deficit |  |  | 0 | 0 | 0 | 0 | 0 |  | 0 | 0 | 0 | 0 | 3940 | no |  | 0 | 19700 | no | 12782.8966 | 0 | no | no | 0 | 0 | 0 | 0 | 0 |  | 0 | 0 | 0 | 0 | 0 | 12782.8966 | 22990.7196 | 15774.0944 | 0 | yes | Deficit |  |  | 0 | 0 | 0 | 0 | 0 |  | 0 | 0 | 0 | 0 | 9550.3281 | yes |  | 0 | 0 | 0 | 9550.3281 | 0 | no | 0 | 0 | 0 | 9550.3281 | 0
| 12510.502 | 0 | no | Surplus | yes |  | 0 | 0 | 0 | 272.3946 | 0 | no | 0 | 0 | 0 | 272.3946 | 3940 | no | 12510.502 | 0 | 19700 |  |  | 0 |  |  | 0 | 0 | 0 | 0 | 0 |  | 0 | 0 | 0 | 0 | 0 | 12510.502 | 24734.8752 | 15437.9595 | 0 | yes | Deficit |  |  | 0 | 0 | 0 | 0 | 0 |  | 0 | 0 | 0 | 0 | 8960.7808 | yes |  | 0 | 0 | 0 | 8960.7808 | 0 | no | 0 | 0 | 0 | 8960.7808 | 0
| 13547.0412 | 0 | yes | Deficit |  |  | 0 | 0 | 0 | 0 | 0 |  | 0 | 0 | 0 | 0 | 3940 | no |  | 0 | 19700 | no | 13547.0412 | 0 | no | no | 0 | 0 | 0 | 0 | 0 |  | 0 | 0 | 0 | 0 | 0 | 13547.0412 | 21665.8848 | 16717.0489 | 0 | yes | Deficit |  |  | 0 | 0 | 0 | 0 | 0 |  | 0 | 0 | 0 | 0 | 6227.9253 | yes |  | 0 | 0 | 0 | 6227.9253 | 0 | no | 0 | 0 | 0 | 6227.9253 | 0
| 12403.0746 | 0 | no | Surplus | yes |  | 0 | 0 | 0 | 1143.9666 | 0 | no | 0 | 0 | 0 | 1143.9666 | 3940 | no | 12403.0746 | 0 | 19700 |  |  | 0 |  |  | 0 | 0 | 0 | 0 | 0 |  | 0 | 0 | 0 | 0 | 0 | 12403.0746 | 21144.6213 | 15305.394 | 0 | yes | Deficit |  |  | 0 | 0 | 0 | 0 | 0 |  | 0 | 0 | 0 | 0 | 4427.5725 | yes |  | 0 | 0 | 0 | 4427.5725 | 0 | no | 0 | 0 | 0 | 4427.5725 | 0
| 12238.8279 | 0 | no | Surplus | yes |  | 0 | 0 | 0 | 164.2467 | 0 | no | 0 | 0 | 0 | 164.2467 | 3940 | no | 12238.8279 | 0 | 19700 |  |  | 0 |  |  | 0 | 0 | 0 | 0 | 0 |  | 0 | 0 | 0 | 0 | 0 | 12238.8279 | 22526.0744 | 15102.7137 | 0 | yes | Deficit |  |  | 0 | 0 | 0 | 0 | 0 |  | 0 | 0 | 0 | 0 | 7220.6804 | yes |  | 0 | 0 | 0 | 7220.6804 | 0 | no | 0 | 0 | 0 | 7220.6804 | 0
| 12664.6952 | 0 | yes | Deficit |  |  | 0 | 0 | 0 | 0 | 0 |  | 0 | 0 | 0 | 0 | 3940 | no |  | 0 | 19700 | no | 12664.6952 | 0 | no | no | 0 | 0 | 0 | 0 | 0 |  | 0 | 0 | 0 | 0 | 0 | 12664.6952 | 19930.1542 | 15628.2338 | 0 | yes | Deficit |  |  | 0 | 0 | 0 | 0 | 0 |  | 0 | 0 | 0 | 0 | 4827.4405 | yes |  | 0 | 0 | 0 | 4827.4405 | 0 | no | 0 | 0 | 0 | 4827.4405 | 0
| 11971.0952 | 0 | no | Surplus | yes |  | 0 | 0 | 0 | 693.6 | 0 | no | 0 | 0 | 0 | 693.6 | 3940 | no | 11971.0952 | 0 | 19700 |  |  | 0 |  |  | 0 | 0 | 0 | 0 | 0 |  | 0 | 0 | 0 | 0 | 0 | 11971.0952 | 21033.6681 | 14772.3315 | 0 | yes | Deficit |  |  | 0 | 0 | 0 | 0 | 0 |  | 0 | 0 | 0 | 0 | 5405.4342 | yes |  | 0 | 0 | 0 | 5405.4342 | 0 | no | 0 | 0 | 0 | 5405.4342 | 0
| 12083.9959 | 0 | yes | Deficit |  |  | 0 | 0 | 0 | 0 | 0 |  | 0 | 0 | 0 | 0 | 3940 | no |  | 0 | 19700 | no | 12083.9959 | 0 | no | no | 0 | 0 | 0 | 0 | 0 |  | 0 | 0 | 0 | 0 | 0 | 12083.9959 | 20319.9933 | 14911.6509 | 0 | yes | Deficit |  |  | 0 | 0 | 0 | 0 | 0 |  | 0 | 0 | 0 | 0 | 5547.6618 | yes |  | 0 | 0 | 0 | 5547.6618 | 0 | no | 0 | 0 | 0 | 5547.6618 | 0
| 11749.2895 | 0 | no | Surplus | yes |  | 0 | 0 | 0 | 334.7064 | 0 | no | 0 | 0 | 0 | 334.7064 | 3940 | no | 11749.2895 | 0 | 19700 |  |  | 0 |  |  | 0 | 0 | 0 | 0 | 0 |  | 0 | 0 | 0 | 0 | 0 | 11749.2895 | 20653.9709 | 14498.6232 | 0 | yes | Deficit |  |  | 0 | 0 | 0 | 0 | 0 |  | 0 | 0 | 0 | 0 | 5742.3199 | yes |  | 0 | 0 | 0 | 5742.3199 | 0 | no | 0 | 0 | 0 | 5742.3199 | 0
| 10813.0159 | 0 | no | Surplus | yes |  | 0 | 0 | 0 | 936.2736 | 0 | no | 0 | 0 | 0 | 936.2736 | 3940 | no | 10813.0159 | 0 | 19700 |  |  | 0 |  |  | 0 | 0 | 0 | 0 | 0 |  | 0 | 0 | 0 | 0 | 0 | 10813.0159 | 23815.5447 | 13343.2616 | 0 | yes | Deficit |  |  | 0 | 0 | 0 | 0 | 0 |  | 0 | 0 | 0 | 0 | 9316.9215 | yes |  | 0 | 0 | 0 | 9316.9215 | 0 | no | 0 | 0 | 0 | 9316.9215 | 0
| 10368.5955 | 0 | no | Surplus | yes |  | 0 | 0 | 0 | 444.4204 | 0 | no | 0 | 0 | 0 | 444.4204 | 3940 | no | 10368.5955 | 0 | 19700 |  |  | 0 |  |  | 0 | 0 | 0 | 0 | 0 |  | 0 | 0 | 0 | 0 | 0 | 10368.5955 | 20416.7393 | 12794.8468 | 0 | yes | Deficit |  |  | 0 | 0 | 0 | 0 | 0 |  | 0 | 0 | 0 | 0 | 7073.4777 | yes |  | 0 | 0 | 0 | 7073.4777 | 0 | no | 0 | 0 | 0 | 7073.4777 | 0
| 9415.3869 | 0 | no | Surplus | yes |  | 0 | 0 | 0 | 953.2086 | 0 | no | 0 | 0 | 0 | 953.2086 | 3940 | no | 9415.3869 | 0 | 19700 |  |  | 0 |  |  | 0 | 0 | 0 | 0 | 0 |  | 0 | 0 | 0 | 0 | 0 | 9415.3869 | 19605.6481 | 11618.5874 | 0 | yes | Deficit |  |  | 0 | 0 | 0 | 0 | 0 |  | 0 | 0 | 0 | 0 | 6810.8013 | yes |  | 0 | 0 | 0 | 6810.8013 | 0 | no | 0 | 0 | 0 | 6810.8013 | 0
| 13046.5139 | 0 | yes | Deficit |  |  | 0 | 0 | 0 | 0 | 0 |  | 0 | 0 | 0 | 0 | 3940 | no |  | 0 | 18830.7738 | no | 13046.5139 | 0 | no | no | 0 | 0 | 0 | 0 | 0 |  | 0 | 0 | 0 | 0 | 0 | 13046.5139 | 19584.3554 | 16099.3981 | 0 | yes | Deficit |  |  | 0 | 0 | 0 | 0 | 0 |  | 0 | 0 | 0 | 0 | 7965.768 | yes |  | 0 | 0 | 0 | 7965.768 | 0 | no | 0 | 0 | 0 | 7965.768 | 0
| 13045.6658 | 0 | no | Surplus | yes |  | 0 | 0 | 0 | 0.84811 | 0 | no | 0 | 0 | 0 | 0.84811 | 3940 | no | 13045.6658 | 0 | 19700 |  |  | 0 |  |  | 0 | 0 | 0 | 0 | 0 |  | 0 | 0 | 0 | 0 | 0 | 13045.6658 | 16981.5931 | 16098.3515 | 0 | yes | Deficit |  |  | 0 | 0 | 0 | 0 | 0 |  | 0 | 0 | 0 | 0 | 882.195 | yes |  | 0 | 0 | 0 | 882.195 | 0 | no | 0 | 0 | 0 | 882.195 | 0
| 12727.371 | 0 | no | Surplus | yes |  | 0 | 0 | 0 | 318.2947 | 0 | no | 0 | 0 | 0 | 318.2947 | 3940 | no | 12727.371 | 0 | 19700 |  |  | 0 |  |  | 0 | 0 | 0 | 0 | 0 |  | 0 | 0 | 0 | 0 | 0 | 12727.371 | 17476.7546 | 15705.5758 | 0 | yes | Deficit |  |  | 0 | 0 | 0 | 0 | 0 |  | 0 | 0 | 0 | 0 | 1378.403 | yes |  | 0 | 0 | 0 | 1378.403 | 0 | no | 0 | 0 | 0 | 1378.403 | 0
| 10273.3775 | 0 | no | Surplus | yes |  | 0 | 0 | 0 | 2453.9935 | 0 | no | 0 | 0 | 0 | 2453.9935 | 3940 | no | 10273.3775 | 0 | 19700 |  |  | 0 |  |  | 0 | 0 | 0 | 0 | 0 |  | 0 | 0 | 0 | 0 | 0 | 10273.3775 | 15709.8724 | 12677.3478 | 0 | yes | Deficit |  |  | 0 | 0 | 0 | 0 | 0 |  | 0 | 0 | 0 | 0 | 4.2966 | yes |  | 0 | 0 | 0 | 4.2966 | 0 | no | 0 | 0 | 0 | 4.2966 | 0
| 9577.9842 | 0 | no | Surplus | yes |  | 0 | 0 | 0 | 695.3933 | 0 | no | 0 | 0 | 0 | 695.3933 | 3940 | no | 9577.9842 | 0 | 19700 |  |  | 0 |  |  | 0 | 0 | 0 | 0 | 0 |  | 0 | 0 | 0 | 0 | 0 | 9577.9842 | 16376.2428 | 11819.2325 | 0 | yes | Deficit |  |  | 0 | 0 | 0 | 0 | 0 |  | 0 | 0 | 0 | 0 | 3698.895 | yes |  | 0 | 0 | 0 | 3698.895 | 0 | no | 0 | 0 | 0 | 3698.895 | 0
| 9649.5351 | 0 | yes | Deficit |  |  | 0 | 0 | 0 | 0 | 0 |  | 0 | 0 | 0 | 0 | 3940 | no |  | 0 | 19155.9684 | no | 9649.5351 | 0 | no | no | 0 | 0 | 0 | 0 | 0 |  | 0 | 0 | 0 | 0 | 0 | 9649.5351 | 16570.7519 | 11907.5264 | 0 | yes | Deficit |  |  | 0 | 0 | 0 | 0 | 0 |  | 0 | 0 | 0 | 0 | 4751.5194 | yes |  | 0 | 0 | 0 | 4751.5194 | 0 | no | 0 | 0 | 0 | 4751.5194 | 0
| 8922.6571 | 0 | no | Surplus | yes |  | 0 | 0 | 0 | 726.878 | 0 | no | 0 | 0 | 0 | 726.878 | 3940 | no | 8922.6571 | 0 | 19299.0703 |  |  | 0 |  |  | 0 | 0 | 0 | 0 | 0 |  | 0 | 0 | 0 | 0 | 0 | 8922.6571 | 15863.5495 | 11010.5589 | 0 | yes | Deficit |  |  | 0 | 0 | 0 | 0 | 0 |  | 0 | 0 | 0 | 0 | 3956.0231 | yes |  | 0 | 0 | 0 | 3956.0231 | 0 | no | 0 | 0 | 0 | 3956.0231 | 0
| 9204.0735 | 0 | yes | Deficit |  |  | 0 | 0 | 0 | 0 | 0 |  | 0 | 0 | 0 | 0 | 3940 | no |  | 0 | 17845.3142 | no | 9204.0735 | 0 | no | no | 0 | 0 | 0 | 0 | 0 |  | 0 | 0 | 0 | 0 | 0 | 9204.0735 | 18675.4194 | 11357.8267 | 0 | yes | Deficit |  |  | 0 | 0 | 0 | 0 | 0 |  | 0 | 0 | 0 | 0 | 7664.8605 | yes |  | 0 | 0 | 0 | 7664.8605 | 0 | no | 0 | 0 | 0 | 7664.8605 | 0
| 10802.5891 | 0 | yes | Deficit |  |  | 0 | 0 | 0 | 0 | 0 |  | 0 | 0 | 0 | 0 | 3940 | no |  | 0 | 18408.1471 | no | 10802.5891 | 0 | no | no | 0 | 0 | 0 | 0 | 0 |  | 0 | 0 | 0 | 0 | 0 | 10802.5891 | 17748.998 | 13330.3949 | 0 | yes | Deficit |  |  | 0 | 0 | 0 | 0 | 0 |  | 0 | 0 | 0 | 0 | 6391.1713 | yes |  | 0 | 0 | 0 | 6391.1713 | 0 | no | 0 | 0 | 0 | 6391.1713 | 0
| 8220.9749 | 0 | no | Surplus | yes |  | 0 | 0 | 0 | 2581.6142 | 0 | no | 0 | 0 | 0 | 2581.6142 | 3940 | no | 8220.9749 | 0 | 19700 |  |  | 0 |  |  | 0 | 0 | 0 | 0 | 0 |  | 0 | 0 | 0 | 0 | 0 | 8220.9749 | 17192.1622 | 10144.683 | 0 | yes | Deficit |  |  | 0 | 0 | 0 | 0 | 0 |  | 0 | 0 | 0 | 0 | 3861.7672 | yes |  | 0 | 0 | 0 | 3861.7672 | 0 | no | 0 | 0 | 0 | 3861.7672 | 0
| 9013.1241 | 0 | yes | Deficit |  |  | 0 | 0 | 0 | 0 | 0 |  | 0 | 0 | 0 | 0 | 3940 | no |  | 0 | 16441.9498 | no | 9013.1241 | 0 | no | no | 0 | 0 | 0 | 0 | 0 |  | 0 | 0 | 0 | 0 | 0 | 9013.1241 | 16658.0961 | 11122.1952 | 0 | yes | Deficit |  |  | 0 | 0 | 0 | 0 | 0 |  | 0 | 0 | 0 | 0 | 6513.4131 | yes |  | 0 | 0 | 0 | 6513.4131 | 0 | no | 0 | 0 | 0 | 6513.4131 | 0
| 5879.3773 | 0 | no | Surplus | yes |  | 0 | 0 | 0 | 3133.7468 | 0 | no | 0 | 0 | 0 | 3133.7468 | 3940 | no | 5879.3773 | 0 | 18026.2482 |  |  | 0 |  |  | 0 | 0 | 0 | 0 | 0 |  | 0 | 0 | 0 | 0 | 0 | 5879.3773 | 15873.2497 | 7255.1516 | 0 | yes | Deficit |  |  | 0 | 0 | 0 | 0 | 0 |  | 0 | 0 | 0 | 0 | 4751.0545 | yes |  | 0 | 0 | 0 | 4751.0545 | 0 | no | 0 | 0 | 0 | 4751.0545 | 0
| 8991.4826 | 0 | yes | Deficit |  |  | 0 | 0 | 0 | 0 | 0 |  | 0 | 0 | 0 | 0 | 3940 | no |  | 0 | 11758.7546 | no | 8991.4826 | 0 | no | no | 0 | 0 | 0 | 0 | 0 |  | 0 | 0 | 0 | 0 | 0 | 8991.4826 | 17418.7934 | 11095.4895 | 0 | yes | Deficit |  |  | 0 | 0 | 0 | 0 | 0 |  | 0 | 0 | 0 | 0 | 10163.6419 | yes |  | 0 | 0 | 0 | 10163.6419 | 0 | no | 0 | 0 | 0 | 10163.6419 | 0
| 9926.6105 | 0 | yes | Deficit |  |  | 0 | 0 | 0 | 0 | 0 |  | 0 | 0 | 0 | 0 | 3940 | no |  | 0 | 17982.9652 | no | 9926.6105 | 0 | no | no | 0 | 0 | 0 | 0 | 0 |  | 0 | 0 | 0 | 0 | 0 | 9926.6105 | 18743.834 | 12249.4373 | 0 | yes | Deficit |  |  | 0 | 0 | 0 | 0 | 0 |  | 0 | 0 | 0 | 0 | 7648.3445 | yes |  | 0 | 0 | 0 | 7648.3445 | 0 | no | 0 | 0 | 0 | 7648.3445 | 0
| 11065.9853 | 0 | yes | Deficit |  |  | 0 | 0 | 0 | 0 | 0 |  | 0 | 0 | 0 | 0 | 3940 | no |  | 0 | 19700 | no | 11065.9853 | 0 | no | no | 0 | 0 | 0 | 0 | 0 |  | 0 | 0 | 0 | 0 | 0 | 11065.9853 | 18822.3823 | 13655.4259 | 0 | yes | Deficit |  |  | 0 | 0 | 0 | 0 | 0 |  | 0 | 0 | 0 | 0 | 6572.945 | yes |  | 0 | 0 | 0 | 6572.945 | 0 | no | 0 | 0 | 0 | 6572.945 | 0
| 9740.1128 | 0 | no | Surplus | yes |  | 0 | 0 | 0 | 1325.8725 | 0 | no | 0 | 0 | 0 | 1325.8725 | 3940 | no | 9740.1128 | 0 | 19700 |  |  | 0 |  |  | 0 | 0 | 0 | 0 | 0 |  | 0 | 0 | 0 | 0 | 0 | 9740.1128 | 17474.8258 | 12019.2992 | 0 | yes | Deficit |  |  | 0 | 0 | 0 | 0 | 0 |  | 0 | 0 | 0 | 0 | 3819.4 | yes |  | 0 | 0 | 0 | 3819.4 | 0 | no | 0 | 0 | 0 | 3819.4 | 0
| 10564.0166 | 0 | yes | Deficit |  |  | 0 | 0 | 0 | 0 | 0 |  | 0 | 0 | 0 | 0 | 3940 | no |  | 0 | 19480.2257 | no | 10564.0166 | 0 | no | no | 0 | 0 | 0 | 0 | 0 |  | 0 | 0 | 0 | 0 | 0 | 10564.0166 | 15797.8128 | 13035.9965 | 0 | yes | Deficit |  |  | 0 | 0 | 0 | 0 | 0 |  | 0 | 0 | 0 | 0 | 3778.5135 | yes |  | 0 | 0 | 0 | 3778.5135 | 0 | no | 0 | 0 | 0 | 3778.5135 | 0
| 10581.0749 | 0 | yes | Deficit |  |  | 0 | 0 | 0 | 0 | 0 |  | 0 | 0 | 0 | 0 | 3940 | no |  | 0 | 19700 | no | 10581.0749 | 0 | no | no | 0 | 0 | 0 | 0 | 0 |  | 0 | 0 | 0 | 0 | 0 | 10581.0749 | 17018.9679 | 13057.0465 | 0 | yes | Deficit |  |  | 0 | 0 | 0 | 0 | 0 |  | 0 | 0 | 0 | 0 | 3982.9714 | yes |  | 0 | 0 | 0 | 3982.9714 | 0 | no | 0 | 0 | 0 | 3982.9714 | 0
| 10981.1358 | 0 | yes | Deficit |  |  | 0 | 0 | 0 | 0 | 0 |  | 0 | 0 | 0 | 0 | 3940 | no |  | 0 | 19700 | no | 10981.1358 | 0 | no | no | 0 | 0 | 0 | 0 | 0 |  | 0 | 0 | 0 | 0 | 0 | 10981.1358 | 20892.9576 | 13550.7216 | 0 | yes | Deficit |  |  | 0 | 0 | 0 | 0 | 0 |  | 0 | 0 | 0 | 0 | 7835.9111 | yes |  | 0 | 0 | 0 | 7835.9111 | 0 | no | 0 | 0 | 0 | 7835.9111 | 0
| 10742.9891 | 0 | no | Surplus | yes |  | 0 | 0 | 0 | 238.1467 | 0 | no | 0 | 0 | 0 | 238.1467 | 3940 | no | 10742.9891 | 0 | 19700 |  |  | 0 |  |  | 0 | 0 | 0 | 0 | 0 |  | 0 | 0 | 0 | 0 | 0 | 10742.9891 | 21855.833 | 13256.8486 | 0 | yes | Deficit |  |  | 0 | 0 | 0 | 0 | 0 |  | 0 | 0 | 0 | 0 | 8305.1114 | yes |  | 0 | 0 | 0 | 8305.1114 | 0 | no | 0 | 0 | 0 | 8305.1114 | 0
| 10718.395 | 0 | no | Surplus | yes |  | 0 | 0 | 0 | 24.5941 | 0 | no | 0 | 0 | 0 | 24.5941 | 3940 | no | 10718.395 | 0 | 19700 |  |  | 0 |  |  | 0 | 0 | 0 | 0 | 0 |  | 0 | 0 | 0 | 0 | 0 | 10718.395 | 20118.264 | 13226.4995 | 0 | yes | Deficit |  |  | 0 | 0 | 0 | 0 | 0 |  | 0 | 0 | 0 | 0 | 6861.4154 | yes |  | 0 | 0 | 0 | 6861.4154 | 0 | no | 0 | 0 | 0 | 6861.4154 | 0
| 9530.315 | 0 | no | Surplus | yes |  | 0 | 0 | 0 | 1188.08 | 0 | no | 0 | 0 | 0 | 1188.08 | 3940 | no | 9530.315 | 0 | 19700 |  |  | 0 |  |  | 0 | 0 | 0 | 0 | 0 |  | 0 | 0 | 0 | 0 | 0 | 9530.315 | 19132.9959 | 11760.4087 | 0 | yes | Deficit |  |  | 0 | 0 | 0 | 0 | 0 |  | 0 | 0 | 0 | 0 | 5906.4964 | yes |  | 0 | 0 | 0 | 5906.4964 | 0 | no | 0 | 0 | 0 | 5906.4964 | 0
| 9554.1778 | 0 | yes | Deficit |  |  | 0 | 0 | 0 | 0 | 0 |  | 0 | 0 | 0 | 0 | 3940 | no |  | 0 | 19060.63 | no | 9554.1778 | 0 | no | no | 0 | 0 | 0 | 0 | 0 |  | 0 | 0 | 0 | 0 | 0 | 9554.1778 | 21263.1836 | 11789.8554 | 0 | yes | Deficit |  |  | 0 | 0 | 0 | 0 | 0 |  | 0 | 0 | 0 | 0 | 9502.7749 | yes |  | 0 | 0 | 0 | 9502.7749 | 0 | no | 0 | 0 | 0 | 9502.7749 | 0
| 10892.0089 | 0 | yes | Deficit |  |  | 0 | 0 | 0 | 0 | 0 |  | 0 | 0 | 0 | 0 | 3940 | no |  | 0 | 19108.3556 | no | 10892.0089 | 0 | no | no | 0 | 0 | 0 | 0 | 0 |  | 0 | 0 | 0 | 0 | 0 | 10892.0089 | 22430.4422 | 13440.739 | 0 | yes | Deficit |  |  | 0 | 0 | 0 | 0 | 0 |  | 0 | 0 | 0 | 0 | 10640.5868 | yes |  | 0 | 0 | 0 | 10640.5868 | 0 | no | 0 | 0 | 0 | 10640.5868 | 0
| 11968.9431 | 0 | yes | Deficit |  |  | 0 | 0 | 0 | 0 | 0 |  | 0 | 0 | 0 | 0 | 3940 | no |  | 0 | 19700 | no | 11968.9431 | 0 | no | no | 0 | 0 | 0 | 0 | 0 |  | 0 | 0 | 0 | 0 | 0 | 11968.9431 | 18465.2127 | 14769.6758 | 0 | yes | Deficit |  |  | 0 | 0 | 0 | 0 | 0 |  | 0 | 0 | 0 | 0 | 5024.4737 | yes |  | 0 | 0 | 0 | 5024.4737 | 0 | no | 0 | 0 | 0 | 5024.4737 | 0
| 12818.2118 | 0 | yes | Deficit |  |  | 0 | 0 | 0 | 0 | 0 |  | 0 | 0 | 0 | 0 | 3940 | no |  | 0 | 19700 | no | 12818.2118 | 0 | no | no | 0 | 0 | 0 | 0 | 0 |  | 0 | 0 | 0 | 0 | 0 | 12818.2118 | 19275.928 | 15817.6733 | 0 | yes | Deficit |  |  | 0 | 0 | 0 | 0 | 0 |  | 0 | 0 | 0 | 0 | 4506.2522 | yes |  | 0 | 0 | 0 | 4506.2522 | 0 | no | 0 | 0 | 0 | 4506.2522 | 0
| 12916.4096 | 0 | yes | Deficit |  |  | 0 | 0 | 0 | 0 | 0 |  | 0 | 0 | 0 | 0 | 3940 | no |  | 0 | 19700 | no | 12916.4096 | 0 | no | no | 0 | 0 | 0 | 0 | 0 |  | 0 | 0 | 0 | 0 | 0 | 12916.4096 | 19496.6745 | 15938.8494 | 0 | yes | Deficit |  |  | 0 | 0 | 0 | 0 | 0 |  | 0 | 0 | 0 | 0 | 3679.0012 | yes |  | 0 | 0 | 0 | 3679.0012 | 0 | no | 0 | 0 | 0 | 3679.0012 | 0
| 12354.1796 | 0 | no | Surplus | yes |  | 0 | 0 | 0 | 562.23 | 0 | no | 0 | 0 | 0 | 562.23 | 3940 | no | 12354.1796 | 0 | 19700 |  |  | 0 |  |  | 0 | 0 | 0 | 0 | 0 |  | 0 | 0 | 0 | 0 | 0 | 12354.1796 | 19952.9924 | 15245.0576 | 0 | yes | Deficit |  |  | 0 | 0 | 0 | 0 | 0 |  | 0 | 0 | 0 | 0 | 4014.1429 | yes |  | 0 | 0 | 0 | 4014.1429 | 0 | no | 0 | 0 | 0 | 4014.1429 | 0
| 12163.9375 | 0 | no | Surplus | yes |  | 0 | 0 | 0 | 190.2421 | 0 | no | 0 | 0 | 0 | 190.2421 | 3940 | no | 12163.9375 | 0 | 19700 |  |  | 0 |  |  | 0 | 0 | 0 | 0 | 0 |  | 0 | 0 | 0 | 0 | 0 | 12163.9375 | 20001.3967 | 15010.2988 | 0 | yes | Deficit |  |  | 0 | 0 | 0 | 0 | 0 |  | 0 | 0 | 0 | 0 | 4756.3391 | yes |  | 0 | 0 | 0 | 4756.3391 | 0 | no | 0 | 0 | 0 | 4756.3391 | 0
| 9317.8504 | 0 | no | Surplus | yes |  | 0 | 0 | 0 | 2846.087 | 0 | no | 0 | 0 | 0 | 2846.087 | 3940 | no | 9317.8504 | 0 | 19700 |  |  | 0 |  |  | 0 | 0 | 0 | 0 | 0 |  | 0 | 0 | 0 | 0 | 0 | 9317.8504 | 20127.147 | 11498.2274 | 0 | yes | Deficit |  |  | 0 | 0 | 0 | 0 | 0 |  | 0 | 0 | 0 | 0 | 5116.8481 | yes |  | 0 | 0 | 0 | 5116.8481 | 0 | no | 0 | 0 | 0 | 5116.8481 | 0
| 9521.478 | 0 | yes | Deficit |  |  | 0 | 0 | 0 | 0 | 0 |  | 0 | 0 | 0 | 0 | 3940 | no |  | 0 | 18635.7009 | no | 9521.478 | 0 | no | no | 0 | 0 | 0 | 0 | 0 |  | 0 | 0 | 0 | 0 | 0 | 9521.478 | 23451.8085 | 11749.5039 | 0 | yes | Deficit |  |  | 0 | 0 | 0 | 0 | 0 |  | 0 | 0 | 0 | 0 | 11953.5811 | yes |  | 0 | 0 | 0 | 11953.5811 | 0 | no | 0 | 0 | 0 | 11953.5811 | 0
| 10927.8269 | 0 | yes | Deficit |  |  | 0 | 0 | 0 | 0 | 0 |  | 0 | 0 | 0 | 0 | 3940 | no |  | 0 | 19042.9561 | no | 10927.8269 | 0 | no | no | 0 | 0 | 0 | 0 | 0 |  | 0 | 0 | 0 | 0 | 0 | 10927.8269 | 23513.3453 | 13484.9384 | 0 | yes | Deficit |  |  | 0 | 0 | 0 | 0 | 0 |  | 0 | 0 | 0 | 0 | 11763.8414 | yes |  | 0 | 0 | 0 | 11763.8414 | 0 | no | 0 | 0 | 0 | 11763.8414 | 0
| 11191.1027 | 0 | yes | Deficit |  |  | 0 | 0 | 0 | 0 | 0 |  | 0 | 0 | 0 | 0 | 3940 | no |  | 0 | 19700 | no | 11191.1027 | 0 | no | no | 0 | 0 | 0 | 0 | 0 |  | 0 | 0 | 0 | 0 | 0 | 11191.1027 | 22062.1964 | 13809.8207 | 0 | yes | Deficit |  |  | 0 | 0 | 0 | 0 | 0 |  | 0 | 0 | 0 | 0 | 8577.258 | yes |  | 0 | 0 | 0 | 8577.258 | 0 | no | 0 | 0 | 0 | 8577.258 | 0
| 10257.786 | 0 | no | Surplus | yes |  | 0 | 0 | 0 | 933.3166 | 0 | no | 0 | 0 | 0 | 933.3166 | 3940 | no | 10257.786 | 0 | 19700 |  |  | 0 |  |  | 0 | 0 | 0 | 0 | 0 |  | 0 | 0 | 0 | 0 | 0 | 10257.786 | 22782.9495 | 12658.108 | 0 | yes | Deficit |  |  | 0 | 0 | 0 | 0 | 0 |  | 0 | 0 | 0 | 0 | 8973.1287 | yes |  | 0 | 0 | 0 | 8973.1287 | 0 | no | 0 | 0 | 0 | 8973.1287 | 0
| 10062.9074 | 0 | no | Surplus | yes |  | 0 | 0 | 0 | 194.8786 | 0 | no | 0 | 0 | 0 | 194.8786 | 3940 | no | 10062.9074 | 0 | 19700 |  |  | 0 |  |  | 0 | 0 | 0 | 0 | 0 |  | 0 | 0 | 0 | 0 | 0 | 10062.9074 | 23506.6032 | 12417.6277 | 0 | yes | Deficit |  |  | 0 | 0 | 0 | 0 | 0 |  | 0 | 0 | 0 | 0 | 10848.4952 | yes |  | 0 | 0 | 0 | 10848.4952 | 0 | no | 0 | 0 | 0 | 10848.4952 | 0
| 9568.4479 | 0 | no | Surplus | yes |  | 0 | 0 | 0 | 494.4595 | 0 | no | 0 | 0 | 0 | 494.4595 | 3940 | no | 9568.4479 | 0 | 19700 |  |  | 0 |  |  | 0 | 0 | 0 | 0 | 0 |  | 0 | 0 | 0 | 0 | 0 | 9568.4479 | 22310.6239 | 11807.4647 | 0 | yes | Deficit |  |  | 0 | 0 | 0 | 0 | 0 |  | 0 | 0 | 0 | 0 | 9892.9961 | yes |  | 0 | 0 | 0 | 9892.9961 | 0 | no | 0 | 0 | 0 | 9892.9961 | 0
| 9432.2233 | 0 | no | Surplus | yes |  | 0 | 0 | 0 | 136.2245 | 0 | no | 0 | 0 | 0 | 136.2245 | 3940 | no | 9432.2233 | 0 | 19136.8957 |  |  | 0 |  |  | 0 | 0 | 0 | 0 | 0 |  | 0 | 0 | 0 | 0 | 0 | 9432.2233 | 24468.9966 | 11639.3636 | 0 | yes | Deficit |  |  | 0 | 0 | 0 | 0 | 0 |  | 0 | 0 | 0 | 0 | 12661.532 | yes |  | 0 | 0 | 0 | 12661.532 | 0 | no | 0 | 0 | 0 | 12661.532 | 0
| 10004.2196 | 0 | yes | Deficit |  |  | 0 | 0 | 0 | 0 | 0 |  | 0 | 0 | 0 | 0 | 3940 | no |  | 0 | 18864.4467 | no | 10004.2196 | 0 | no | no | 0 | 0 | 0 | 0 | 0 |  | 0 | 0 | 0 | 0 | 0 | 10004.2196 | 24410.9847 | 12345.207 | 0 | yes | Deficit |  |  | 0 | 0 | 0 | 0 | 0 |  | 0 | 0 | 0 | 0 | 12771.6211 | yes |  | 0 | 0 | 0 | 12771.6211 | 0 | no | 0 | 0 | 0 | 12771.6211 | 0
| 11831.866 | 0 | yes | Deficit |  |  | 0 | 0 | 0 | 0 | 0 |  | 0 | 0 | 0 | 0 | 3940 | no |  | 0 | 19700 | no | 11831.866 | 0 | no | no | 0 | 0 | 0 | 0 | 0 |  | 0 | 0 | 0 | 0 | 0 | 11831.866 | 21574.4332 | 14600.5226 | 0 | yes | Deficit |  |  | 0 | 0 | 0 | 0 | 0 |  | 0 | 0 | 0 | 0 | 9229.2262 | yes |  | 0 | 0 | 0 | 9229.2262 | 0 | no | 0 | 0 | 0 | 9229.2262 | 0
| 11700.6756 | 0 | no | Surplus | yes |  | 0 | 0 | 0 | 131.1904 | 0 | no | 0 | 0 | 0 | 131.1904 | 3940 | no | 11700.6756 | 0 | 19700 |  |  | 0 |  |  | 0 | 0 | 0 | 0 | 0 |  | 0 | 0 | 0 | 0 | 0 | 11700.6756 | 23361.6459 | 14438.6337 | 0 | yes | Deficit |  |  | 0 | 0 | 0 | 0 | 0 |  | 0 | 0 | 0 | 0 | 8761.1233 | yes |  | 0 | 0 | 0 | 8761.1233 | 0 | no | 0 | 0 | 0 | 8761.1233 | 0
| 11151.6086 | 0 | no | Surplus | yes |  | 0 | 0 | 0 | 549.067 | 0 | no | 0 | 0 | 0 | 549.067 | 3940 | no | 11151.6086 | 0 | 19700 |  |  | 0 |  |  | 0 | 0 | 0 | 0 | 0 |  | 0 | 0 | 0 | 0 | 0 | 11151.6086 | 22270.9564 | 13761.085 | 0 | yes | Deficit |  |  | 0 | 0 | 0 | 0 | 0 |  | 0 | 0 | 0 | 0 | 7832.3227 | yes |  | 0 | 0 | 0 | 7832.3227 | 0 | no | 0 | 0 | 0 | 7832.3227 | 0
| 12729.4523 | 0 | yes | Deficit |  |  | 0 | 0 | 0 | 0 | 0 |  | 0 | 0 | 0 | 0 | 3940 | no |  | 0 | 19700 | no | 12729.4523 | 0 | no | no | 0 | 0 | 0 | 0 | 0 |  | 0 | 0 | 0 | 0 | 0 | 12729.4523 | 21089.0071 | 15708.1441 | 0 | yes | Deficit |  |  | 0 | 0 | 0 | 0 | 0 |  | 0 | 0 | 0 | 0 | 7327.9222 | yes |  | 0 | 0 | 0 | 7327.9222 | 0 | no | 0 | 0 | 0 | 7327.9222 | 0
| 12384.2231 | 0 | no | Surplus | yes |  | 0 | 0 | 0 | 345.2292 | 0 | no | 0 | 0 | 0 | 345.2292 | 3940 | no | 12384.2231 | 0 | 19700 |  |  | 0 |  |  | 0 | 0 | 0 | 0 | 0 |  | 0 | 0 | 0 | 0 | 0 | 12384.2231 | 21160.121 | 15282.1313 | 0 | yes | Deficit |  |  | 0 | 0 | 0 | 0 | 0 |  | 0 | 0 | 0 | 0 | 5451.9769 | yes |  | 0 | 0 | 0 | 5451.9769 | 0 | no | 0 | 0 | 0 | 5451.9769 | 0
| 12061.6103 | 0 | no | Surplus | yes |  | 0 | 0 | 0 | 322.6128 | 0 | no | 0 | 0 | 0 | 322.6128 | 3940 | no | 12061.6103 | 0 | 19700 |  |  | 0 |  |  | 0 | 0 | 0 | 0 | 0 |  | 0 | 0 | 0 | 0 | 0 | 12061.6103 | 21863.5804 | 14884.0271 | 0 | yes | Deficit |  |  | 0 | 0 | 0 | 0 | 0 |  | 0 | 0 | 0 | 0 | 6581.4491 | yes |  | 0 | 0 | 0 | 6581.4491 | 0 | no | 0 | 0 | 0 | 6581.4491 | 0
| 10791.2933 | 0 | no | Surplus | yes |  | 0 | 0 | 0 | 1270.317 | 0 | no | 0 | 0 | 0 | 1270.317 | 3940 | no | 10791.2933 | 0 | 19700 |  |  | 0 |  |  | 0 | 0 | 0 | 0 | 0 |  | 0 | 0 | 0 | 0 | 0 | 10791.2933 | 20193.0385 | 13316.4559 | 0 | yes | Deficit |  |  | 0 | 0 | 0 | 0 | 0 |  | 0 | 0 | 0 | 0 | 5309.0115 | yes |  | 0 | 0 | 0 | 5309.0115 | 0 | no | 0 | 0 | 0 | 5309.0115 | 0
| 10951.0742 | 0 | yes | Deficit |  |  | 0 | 0 | 0 | 0 | 0 |  | 0 | 0 | 0 | 0 | 3940 | no |  | 0 | 19700 | no | 10951.0742 | 0 | no | no | 0 | 0 | 0 | 0 | 0 |  | 0 | 0 | 0 | 0 | 0 | 10951.0742 | 20765.9426 | 13513.6256 | 0 | yes | Deficit |  |  | 0 | 0 | 0 | 0 | 0 |  | 0 | 0 | 0 | 0 | 7449.4867 | yes |  | 0 | 0 | 0 | 7449.4867 | 0 | no | 0 | 0 | 0 | 7449.4867 | 0
| 11637.9083 | 0 | yes | Deficit |  |  | 0 | 0 | 0 | 0 | 0 |  | 0 | 0 | 0 | 0 | 3940 | no |  | 0 | 19700 | no | 11637.9083 | 0 | no | no | 0 | 0 | 0 | 0 | 0 |  | 0 | 0 | 0 | 0 | 0 | 11637.9083 | 19501.1575 | 14361.1788 | 0 | yes | Deficit |  |  | 0 | 0 | 0 | 0 | 0 |  | 0 | 0 | 0 | 0 | 5987.532 | yes |  | 0 | 0 | 0 | 5987.532 | 0 | no | 0 | 0 | 0 | 5987.532 | 0
| 12380.5859 | 0 | yes | Deficit |  |  | 0 | 0 | 0 | 0 | 0 |  | 0 | 0 | 0 | 0 | 3940 | no |  | 0 | 19700 | no | 12380.5859 | 0 | no | no | 0 | 0 | 0 | 0 | 0 |  | 0 | 0 | 0 | 0 | 0 | 12380.5859 | 21309.283 | 15277.643 | 0 | yes | Deficit |  |  | 0 | 0 | 0 | 0 | 0 |  | 0 | 0 | 0 | 0 | 6948.1041 | yes |  | 0 | 0 | 0 | 6948.1041 | 0 | no | 0 | 0 | 0 | 6948.1041 | 0
| 13949.4771 | 0 | yes | Deficit |  |  | 0 | 0 | 0 | 0 | 0 |  | 0 | 0 | 0 | 0 | 3940 | no |  | 0 | 19700 | no | 13949.4771 | 0 | no | no | 0 | 0 | 0 | 0 | 0 |  | 0 | 0 | 0 | 0 | 0 | 13949.4771 | 22456.2411 | 17213.6547 | 0 | yes | Deficit |  |  | 0 | 0 | 0 | 0 | 0 |  | 0 | 0 | 0 | 0 | 7178.5981 | yes |  | 0 | 0 | 0 | 7178.5981 | 0 | no | 0 | 0 | 0 | 7178.5981 | 0
| 13115.408 | 0 | no | Surplus | yes |  | 0 | 0 | 0 | 834.0691 | 0 | no | 0 | 0 | 0 | 834.0691 | 3940 | no | 13115.408 | 0 | 19700 |  |  | 0 |  |  | 0 | 0 | 0 | 0 | 0 |  | 0 | 0 | 0 | 0 | 0 | 13115.408 | 19129.2009 | 16184.4134 | 0 | yes | Deficit |  |  | 0 | 0 | 0 | 0 | 0 |  | 0 | 0 | 0 | 0 | 1915.5462 | yes |  | 0 | 0 | 0 | 1915.5462 | 0 | no | 0 | 0 | 0 | 1915.5462 | 0
| 13209.5214 | 0 | yes | Deficit |  |  | 0 | 0 | 0 | 0 | 0 |  | 0 | 0 | 0 | 0 | 3940 | no |  | 0 | 19700 | no | 13209.5214 | 0 | no | no | 0 | 0 | 0 | 0 | 0 |  | 0 | 0 | 0 | 0 | 0 | 13209.5214 | 19510.6135 | 16300.5494 | 0 | yes | Deficit |  |  | 0 | 0 | 0 | 0 | 0 |  | 0 | 0 | 0 | 0 | 3326.2001 | yes |  | 0 | 0 | 0 | 3326.2001 | 0 | no | 0 | 0 | 0 | 3326.2001 | 0
| 12609.755 | 0 | no | Surplus | yes |  | 0 | 0 | 0 | 599.7665 | 0 | no | 0 | 0 | 0 | 599.7665 | 3940 | no | 12609.755 | 0 | 19700 |  |  | 0 |  |  | 0 | 0 | 0 | 0 | 0 |  | 0 | 0 | 0 | 0 | 0 | 12609.755 | 19802.4417 | 15560.4376 | 0 | yes | Deficit |  |  | 0 | 0 | 0 | 0 | 0 |  | 0 | 0 | 0 | 0 | 3501.8922 | yes |  | 0 | 0 | 0 | 3501.8922 | 0 | no | 0 | 0 | 0 | 3501.8922 | 0
| 12080.5541 | 0 | no | Surplus | yes |  | 0 | 0 | 0 | 529.2008 | 0 | no | 0 | 0 | 0 | 529.2008 | 3940 | no | 12080.5541 | 0 | 19700 |  |  | 0 |  |  | 0 | 0 | 0 | 0 | 0 |  | 0 | 0 | 0 | 0 | 0 | 12080.5541 | 20824.5923 | 14907.4038 | 0 | yes | Deficit |  |  | 0 | 0 | 0 | 0 | 0 |  | 0 | 0 | 0 | 0 | 5264.1547 | yes |  | 0 | 0 | 0 | 5264.1547 | 0 | no | 0 | 0 | 0 | 5264.1547 | 0
| 11863.9244 | 0 | no | Surplus | yes |  | 0 | 0 | 0 | 216.6298 | 0 | no | 0 | 0 | 0 | 216.6298 | 3940 | no | 11863.9244 | 0 | 19700 |  |  | 0 |  |  | 0 | 0 | 0 | 0 | 0 |  | 0 | 0 | 0 | 0 | 0 | 11863.9244 | 21479.5329 | 14640.0827 | 0 | yes | Deficit |  |  | 0 | 0 | 0 | 0 | 0 |  | 0 | 0 | 0 | 0 | 6572.1291 | yes |  | 0 | 0 | 0 | 6572.1291 | 0 | no | 0 | 0 | 0 | 6572.1291 | 0
| 10474.673 | 0 | no | Surplus | yes |  | 0 | 0 | 0 | 1389.2513 | 0 | no | 0 | 0 | 0 | 1389.2513 | 3940 | no | 10474.673 | 0 | 19700 |  |  | 0 |  |  | 0 | 0 | 0 | 0 | 0 |  | 0 | 0 | 0 | 0 | 0 | 10474.673 | 21446.28 | 12925.7465 | 0 | yes | Deficit |  |  | 0 | 0 | 0 | 0 | 0 |  | 0 | 0 | 0 | 0 | 6806.1973 | yes |  | 0 | 0 | 0 | 6806.1973 | 0 | no | 0 | 0 | 0 | 6806.1973 | 0
| 11020.6486 | 0 | yes | Deficit |  |  | 0 | 0 | 0 | 0 | 0 |  | 0 | 0 | 0 | 0 | 3940 | no |  | 0 | 19700 | no | 11020.6486 | 0 | no | no | 0 | 0 | 0 | 0 | 0 |  | 0 | 0 | 0 | 0 | 0 | 11020.6486 | 19919.8024 | 13599.4804 | 0 | yes | Deficit |  |  | 0 | 0 | 0 | 0 | 0 |  | 0 | 0 | 0 | 0 | 6994.0559 | yes |  | 0 | 0 | 0 | 6994.0559 | 0 | no | 0 | 0 | 0 | 6994.0559 | 0
| 11875.1765 | 0 | yes | Deficit |  |  | 0 | 0 | 0 | 0 | 0 |  | 0 | 0 | 0 | 0 | 3940 | no |  | 0 | 19700 | no | 11875.1765 | 0 | no | no | 0 | 0 | 0 | 0 | 0 |  | 0 | 0 | 0 | 0 | 0 | 11875.1765 | 19220.1142 | 14653.9678 | 0 | yes | Deficit |  |  | 0 | 0 | 0 | 0 | 0 |  | 0 | 0 | 0 | 0 | 5620.6338 | yes |  | 0 | 0 | 0 | 5620.6338 | 0 | no | 0 | 0 | 0 | 5620.6338 | 0
| 11420.7135 | 0 | no | Surplus | yes |  | 0 | 0 | 0 | 454.4629 | 0 | no | 0 | 0 | 0 | 454.4629 | 3940 | no | 11420.7135 | 0 | 19700 |  |  | 0 |  |  | 0 | 0 | 0 | 0 | 0 |  | 0 | 0 | 0 | 0 | 0 | 11420.7135 | 16731.2539 | 14093.1605 | 0 | yes | Deficit |  |  | 0 | 0 | 0 | 0 | 0 |  | 0 | 0 | 0 | 0 | 2077.2861 | yes |  | 0 | 0 | 0 | 2077.2861 | 0 | no | 0 | 0 | 0 | 2077.2861 | 0
| 11689.8559 | 0 | yes | Deficit |  |  | 0 | 0 | 0 | 0 | 0 |  | 0 | 0 | 0 | 0 | 3940 | no |  | 0 | 19700 | no | 11689.8559 | 0 | no | no | 0 | 0 | 0 | 0 | 0 |  | 0 | 0 | 0 | 0 | 0 | 11689.8559 | 16811.2791 | 14425.2822 | 0 | yes | Deficit |  |  | 0 | 0 | 0 | 0 | 0 |  | 0 | 0 | 0 | 0 | 2718.1186 | yes |  | 0 | 0 | 0 | 2718.1186 | 0 | no | 0 | 0 | 0 | 2718.1186 | 0
| 11642.2667 | 0 | no | Surplus | yes |  | 0 | 0 | 0 | 47.5892 | 0 | no | 0 | 0 | 0 | 47.5892 | 3940 | no | 11642.2667 | 0 | 19700 |  |  | 0 |  |  | 0 | 0 | 0 | 0 | 0 |  | 0 | 0 | 0 | 0 | 0 | 11642.2667 | 17818.6405 | 14366.5571 | 0 | yes | Deficit |  |  | 0 | 0 | 0 | 0 | 0 |  | 0 | 0 | 0 | 0 | 3393.3583 | yes |  | 0 | 0 | 0 | 3393.3583 | 0 | no | 0 | 0 | 0 | 3393.3583 | 0
| 11977.3403 | 0 | yes | Deficit |  |  | 0 | 0 | 0 | 0 | 0 |  | 0 | 0 | 0 | 0 | 3940 | no |  | 0 | 19700 | no | 11977.3403 | 0 | no | no | 0 | 0 | 0 | 0 | 0 |  | 0 | 0 | 0 | 0 | 0 | 11977.3403 | 19369.5487 | 14780.0379 | 0 | yes | Deficit |  |  | 0 | 0 | 0 | 0 | 0 |  | 0 | 0 | 0 | 0 | 5002.9916 | yes |  | 0 | 0 | 0 | 5002.9916 | 0 | no | 0 | 0 | 0 | 5002.9916 | 0
| 12785.8559 | 0 | yes | Deficit |  |  | 0 | 0 | 0 | 0 | 0 |  | 0 | 0 | 0 | 0 | 3940 | no |  | 0 | 19700 | no | 12785.8559 | 0 | no | no | 0 | 0 | 0 | 0 | 0 |  | 0 | 0 | 0 | 0 | 0 | 12785.8559 | 18086.8695 | 15777.7462 | 0 | yes | Deficit |  |  | 0 | 0 | 0 | 0 | 0 |  | 0 | 0 | 0 | 0 | 3306.8317 | yes |  | 0 | 0 | 0 | 3306.8317 | 0 | no | 0 | 0 | 0 | 3306.8317 | 0
| 11927.6688 | 0 | no | Surplus | yes |  | 0 | 0 | 0 | 858.1871 | 0 | no | 0 | 0 | 0 | 858.1871 | 3940 | no | 11927.6688 | 0 | 19700 |  |  | 0 |  |  | 0 | 0 | 0 | 0 | 0 |  | 0 | 0 | 0 | 0 | 0 | 11927.6688 | 15494.7764 | 14718.7433 | 0 | no | Surplus | yes |  | 0 | 0 | 0 | 282.9698 | 0 | no | 0 | 0 | 0 | 282.9698 | 0 |  |  | 0 | 0 | 0 | 0 | 0 |  | 0 | 0 | 0 | 0 | 0
| 12560.3928 | 0 | yes | Deficit |  |  | 0 | 0 | 0 | 0 | 0 |  | 0 | 0 | 0 | 0 | 3940 | no |  | 0 | 19700 | no | 12560.3928 | 0 | no | no | 0 | 0 | 0 | 0 | 0 |  | 0 | 0 | 0 | 0 | 0 | 12560.3928 | 16511.5869 | 15499.5247 | 0 | yes | Deficit |  |  | 0 | 0 | 0 | 0 | 0 |  | 0 | 0 | 0 | 0 | 1792.8436 | yes |  | 0 | 0 | 0 | 1792.8436 | 0 | no | 0 | 0 | 0 | 1792.8436 | 0
| 13021.6462 | 0 | yes | Deficit |  |  | 0 | 0 | 0 | 0 | 0 |  | 0 | 0 | 0 | 0 | 3940 | no |  | 0 | 19700 | no | 13021.6462 | 0 | no | no | 0 | 0 | 0 | 0 | 0 |  | 0 | 0 | 0 | 0 | 0 | 13021.6462 | 14738.3773 | 16068.7114 | 0 | no | Surplus | yes |  | 0 | 0 | 0 | 761.1474 | 0 | no | 0 | 0 | 0 | 761.1474 | 0 |  |  | 0 | 0 | 0 | 0 | 0 |  | 0 | 0 | 0 | 0 | 0
| 13517.2162 | 0 | yes | Deficit |  |  | 0 | 0 | 0 | 0 | 0 |  | 0 | 0 | 0 | 0 | 3940 | no |  | 0 | 19700 | no | 13517.2162 | 0 | no | no | 0 | 0 | 0 | 0 | 0 |  | 0 | 0 | 0 | 0 | 0 | 13517.2162 | 14701.9085 | 16680.2448 | 0 | no | Surplus | yes |  | 0 | 0 | 0 | 1366.8029 | 0 | no | 0 | 0 | 0 | 1366.8029 | 0 |  |  | 0 | 0 | 0 | 0 | 0 |  | 0 | 0 | 0 | 0 | 0
| 13858.3594 | 0 | yes | Deficit |  |  | 0 | 0 | 0 | 0 | 0 |  | 0 | 0 | 0 | 0 | 3940 | no |  | 0 | 19700 | no | 13858.3594 | 0 | no | no | 0 | 0 | 0 | 0 | 0 |  | 0 | 0 | 0 | 0 | 0 | 13858.3594 | 14701.262 | 17101.2155 | 0 | no | Surplus | yes |  | 0 | 0 | 0 | 1978.9827 | 0 | no | 0 | 0 | 0 | 1978.9827 | 0 |  |  | 0 | 0 | 0 | 0 | 0 |  | 0 | 0 | 0 | 0 | 0
| 13795.8471 | 0 | no | Surplus | yes |  | 0 | 0 | 0 | 62.5123 | 0 | no | 0 | 0 | 0 | 62.5123 | 3940 | no | 13795.8471 | 0 | 19700 |  |  | 0 |  |  | 0 | 0 | 0 | 0 | 0 |  | 0 | 0 | 0 | 0 | 0 | 13795.8471 | 15191.4096 | 17024.0753 | 0 | no | Surplus | yes |  | 0 | 0 | 0 | 1909.8059 | 0 | no | 0 | 0 | 0 | 1909.8059 | 0 |  |  | 0 | 0 | 0 | 0 | 0 |  | 0 | 0 | 0 | 0 | 0
| 14101.6943 | 0 | yes | Deficit |  |  | 0 | 0 | 0 | 0 | 0 |  | 0 | 0 | 0 | 0 | 3940 | no |  | 0 | 19700 | no | 14101.6943 | 0 | no | no | 0 | 0 | 0 | 0 | 0 |  | 0 | 0 | 0 | 0 | 0 | 14101.6943 | 16382.4752 | 17401.4907 | 0 | no | Surplus | yes |  | 0 | 0 | 0 | 641.6001 | 0 | no | 0 | 0 | 0 | 641.6001 | 0 |  |  | 0 | 0 | 0 | 0 | 0 |  | 0 | 0 | 0 | 0 | 0
| 13856.8189 | 0 | no | Surplus | yes |  | 0 | 0 | 0 | 244.8753 | 0 | no | 0 | 0 | 0 | 244.8753 | 3940 | no | 13856.8189 | 0 | 19700 |  |  | 0 |  |  | 0 | 0 | 0 | 0 | 0 |  | 0 | 0 | 0 | 0 | 0 | 13856.8189 | 17306.9949 | 17099.3146 | 0 | no | Surplus | yes |  | 0 | 0 | 0 | 94.4959 | 0 | no | 0 | 0 | 0 | 94.4959 | 0 |  |  | 0 | 0 | 0 | 0 | 0 |  | 0 | 0 | 0 | 0 | 0
| 14251.4309 | 0 | yes | Deficit |  |  | 0 | 0 | 0 | 0 | 0 |  | 0 | 0 | 0 | 0 | 3940 | no |  | 0 | 19700 | no | 14251.4309 | 0 | no | no | 0 | 0 | 0 | 0 | 0 |  | 0 | 0 | 0 | 0 | 0 | 14251.4309 | 14017.2162 | 17586.2657 | 0 | no | Surplus | yes |  | 0 | 0 | 0 | 3082.0984 | 0 | no | 0 | 0 | 0 | 3082.0984 | 0 |  |  | 0 | 0 | 0 | 0 | 0 |  | 0 | 0 | 0 | 0 | 0
| 15391.4584 | 0 | yes | Deficit |  |  | 0 | 0 | 0 | 0 | 0 |  | 0 | 0 | 0 | 0 | 3940 | no |  | 0 | 19700 | no | 15391.4584 | 0 | no | no | 0 | 0 | 0 | 0 | 0 |  | 0 | 0 | 0 | 0 | 0 | 15391.4584 | 12389.9942 | 18993.0596 | 0 | no | Surplus | yes |  | 0 | 0 | 0 | 5196.2715 | 0 | no | 0 | 0 | 0 | 5196.2715 | 0 |  |  | 0 | 0 | 0 | 0 | 0 |  | 0 | 0 | 0 | 0 | 0
| 14298.9032 | 0 | no | Surplus | yes |  | 0 | 0 | 0 | 1092.5552 | 0 | no | 0 | 0 | 0 | 1092.5552 | 3940 | no | 14298.9032 | 0 | 19700 |  |  | 0 |  |  | 0 | 0 | 0 | 0 | 0 |  | 0 | 0 | 0 | 0 | 0 | 14298.9032 | 11001.089 | 17644.8465 | 0 | no | Surplus | yes |  | 0 | 0 | 0 | 7991.9706 | 0 | no | 0 | 0 | 0 | 7991.9706 | 0 |  |  | 0 | 0 | 0 | 0 | 0 |  | 0 | 0 | 0 | 0 | 0
| 14320.6698 | 0 | yes | Deficit |  |  | 0 | 0 | 0 | 0 | 0 |  | 0 | 0 | 0 | 0 | 3940 | no |  | 0 | 19700 | no | 14320.6698 | 0 | no | no | 0 | 0 | 0 | 0 | 0 |  | 0 | 0 | 0 | 0 | 0 | 14320.6698 | 10870.7946 | 17671.7065 | 0 | no | Surplus | yes |  | 0 | 0 | 0 | 6774.0519 | 0 | no | 0 | 0 | 0 | 6774.0519 | 0 |  |  | 0 | 0 | 0 | 0 | 0 |  | 0 | 0 | 0 | 0 | 0
| 14241.093 | 0 | no | Surplus | yes |  | 0 | 0 | 0 | 79.5768 | 0 | no | 0 | 0 | 0 | 79.5768 | 3940 | no | 14241.093 | 0 | 19700 |  |  | 0 |  |  | 0 | 0 | 0 | 0 | 0 |  | 0 | 0 | 0 | 0 | 0 | 14241.093 | 14383.3682 | 17573.5087 | 0 | no | Surplus | yes |  | 0 | 0 | 0 | 3288.3384 | 0 | no | 0 | 0 | 0 | 3288.3384 | 0 |  |  | 0 | 0 | 0 | 0 | 0 |  | 0 | 0 | 0 | 0 | 0
| 14219.7486 | 0 | no | Surplus | yes |  | 0 | 0 | 0 | 21.3444 | 0 | no | 0 | 0 | 0 | 21.3444 | 3940 | no | 14219.7486 | 0 | 19700 |  |  | 0 |  |  | 0 | 0 | 0 | 0 | 0 |  | 0 | 0 | 0 | 0 | 0 | 14219.7486 | 10539.7004 | 17547.1698 | 0 | no | Surplus | yes |  | 0 | 0 | 0 | 7033.8083 | 0 | no | 0 | 0 | 0 | 7033.8083 | 0 |  |  | 0 | 0 | 0 | 0 | 0 |  | 0 | 0 | 0 | 0 | 0
| 13597.5263 | 0 | no | Surplus | yes |  | 0 | 0 | 0 | 622.2223 | 0 | no | 0 | 0 | 0 | 622.2223 | 3940 | no | 13597.5263 | 0 | 19700 |  |  | 0 |  |  | 0 | 0 | 0 | 0 | 0 |  | 0 | 0 | 0 | 0 | 0 | 13597.5263 | 5790.8836 | 16779.3475 | 0 | no | Surplus | yes |  | 0 | 0 | 0 | 11756.2861 | 0 | no | 0 | 0 | 0 | 11756.2861 | 0 |  |  | 0 | 0 | 0 | 0 | 0 |  | 0 | 0 | 0 | 0 | 0
| 12933.1204 | 0 | no | Surplus | yes |  | 0 | 0 | 0 | 664.4059 | 0 | no | 0 | 0 | 0 | 664.4059 | 3940 | no | 12933.1204 | 0 | 19700 |  |  | 0 |  |  | 0 | 0 | 0 | 0 | 0 |  | 0 | 0 | 0 | 0 | 0 | 12933.1204 | 6637.613 | 15959.4705 | 0 | no | Surplus | yes |  | 0 | 0 | 0 | 10141.7344 | 0 | no | 0 | 0 | 0 | 10141.7344 | 0 |  |  | 0 | 0 | 0 | 0 | 0 |  | 0 | 0 | 0 | 0 | 0
| 12756.2357 | 0 | no | Surplus | yes |  | 0 | 0 | 0 | 176.8847 | 0 | no | 0 | 0 | 0 | 176.8847 | 3940 | no | 12756.2357 | 0 | 19700 |  |  | 0 |  |  | 0 | 0 | 0 | 0 | 0 |  | 0 | 0 | 0 | 0 | 0 | 12756.2357 | 8252.2686 | 15741.1949 | 0 | no | Surplus | yes |  | 0 | 0 | 0 | 7707.202 | 0 | no | 0 | 0 | 0 | 7707.202 | 0 |  |  | 0 | 0 | 0 | 0 | 0 |  | 0 | 0 | 0 | 0 | 0
| 12786.4383 | 0 | yes | Deficit |  |  | 0 | 0 | 0 | 0 | 0 |  | 0 | 0 | 0 | 0 | 3940 | no |  | 0 | 19700 | no | 12786.4383 | 0 | no | no | 0 | 0 | 0 | 0 | 0 |  | 0 | 0 | 0 | 0 | 0 | 12786.4383 | 6637.7885 | 15778.4648 | 0 | no | Surplus | yes |  | 0 | 0 | 0 | 9103.4064 | 0 | no | 0 | 0 | 0 | 9103.4064 | 0 |  |  | 0 | 0 | 0 | 0 | 0 |  | 0 | 0 | 0 | 0 | 0
| 13049.6431 | 0 | yes | Deficit |  |  | 0 | 0 | 0 | 0 | 0 |  | 0 | 0 | 0 | 0 | 3940 | no |  | 0 | 19700 | no | 13049.6431 | 0 | no | no | 0 | 0 | 0 | 0 | 0 |  | 0 | 0 | 0 | 0 | 0 | 13049.6431 | 9321.8497 | 16103.2596 | 0 | no | Surplus | yes |  | 0 | 0 | 0 | 6456.6152 | 0 | no | 0 | 0 | 0 | 6456.6152 | 0 |  |  | 0 | 0 | 0 | 0 | 0 |  | 0 | 0 | 0 | 0 | 0
| 13743.5672 | 0 | yes | Deficit |  |  | 0 | 0 | 0 | 0 | 0 |  | 0 | 0 | 0 | 0 | 3940 | no |  | 0 | 19700 | no | 13743.5672 | 0 | no | no | 0 | 0 | 0 | 0 | 0 |  | 0 | 0 | 0 | 0 | 0 | 13743.5672 | 7931.8177 | 16959.562 | 0 | no | Surplus | yes |  | 0 | 0 | 0 | 8171.4419 | 0 | no | 0 | 0 | 0 | 8171.4419 | 0 |  |  | 0 | 0 | 0 | 0 | 0 |  | 0 | 0 | 0 | 0 | 0
| 13031.578 | 0 | no | Surplus | yes |  | 0 | 0 | 0 | 711.9893 | 0 | no | 0 | 0 | 0 | 711.9893 | 3940 | no | 13031.578 | 0 | 19700 |  |  | 0 |  |  | 0 | 0 | 0 | 0 | 0 |  | 0 | 0 | 0 | 0 | 0 | 13031.578 | 6711.1745 | 16080.9672 | 0 | no | Surplus | yes |  | 0 | 0 | 0 | 10248.3875 | 0 | no | 0 | 0 | 0 | 10248.3875 | 0 |  |  | 0 | 0 | 0 | 0 | 0 |  | 0 | 0 | 0 | 0 | 0
| 11909.0411 | 0 | no | Surplus | yes |  | 0 | 0 | 0 | 1122.5368 | 0 | no | 0 | 0 | 0 | 1122.5368 | 3940 | no | 11909.0411 | 0 | 19700 |  |  | 0 |  |  | 0 | 0 | 0 | 0 | 0 |  | 0 | 0 | 0 | 0 | 0 | 11909.0411 | 6459.8341 | 14695.7568 | 0 | no | Surplus | yes |  | 0 | 0 | 0 | 9621.1331 | 0 | no | 0 | 0 | 0 | 9621.1331 | 0 |  |  | 0 | 0 | 0 | 0 | 0 |  | 0 | 0 | 0 | 0 | 0
| 10127.4325 | 0 | no | Surplus | yes |  | 0 | 0 | 0 | 1781.6086 | 0 | no | 0 | 0 | 0 | 1781.6086 | 3940 | no | 10127.4325 | 0 | 19700 |  |  | 0 |  |  | 0 | 0 | 0 | 0 | 0 |  | 0 | 0 | 0 | 0 | 0 | 10127.4325 | 7163.8889 | 12497.2517 | 0 | no | Surplus | yes |  | 0 | 0 | 0 | 7531.8679 | 0 | no | 0 | 0 | 0 | 7531.8679 | 0 |  |  | 0 | 0 | 0 | 0 | 0 |  | 0 | 0 | 0 | 0 | 0
| 12147.1 | 0 | yes | Deficit |  |  | 0 | 0 | 0 | 0 | 0 |  | 0 | 0 | 0 | 0 | 3940 | no |  | 0 | 19700 | no | 12147.1 | 0 | no | no | 0 | 0 | 0 | 0 | 0 |  | 0 | 0 | 0 | 0 | 0 | 12147.1 | 11755.0851 | 14989.5214 | 0 | no | Surplus | yes |  | 0 | 0 | 0 | 742.1666 | 0 | no | 0 | 0 | 0 | 742.1666 | 0 |  |  | 0 | 0 | 0 | 0 | 0 |  | 0 | 0 | 0 | 0 | 0
| 14371.4629 | 0 | yes | Deficit |  |  | 0 | 0 | 0 | 0 | 0 |  | 0 | 0 | 0 | 0 | 3940 | no |  | 0 | 19700 | no | 14371.4629 | 0 | no | no | 0 | 0 | 0 | 0 | 0 |  | 0 | 0 | 0 | 0 | 0 | 14371.4629 | 12396.0414 | 17734.3852 | 0 | no | Surplus | yes |  | 0 | 0 | 0 | 2593.48 | 0 | no | 0 | 0 | 0 | 2593.48 | 0 |  |  | 0 | 0 | 0 | 0 | 0 |  | 0 | 0 | 0 | 0 | 0
| 15029.3596 | 0 | yes | Deficit |  |  | 0 | 0 | 0 | 0 | 0 |  | 0 | 0 | 0 | 0 | 3940 | no |  | 0 | 19700 | no | 15029.3596 | 0 | no | no | 0 | 0 | 0 | 0 | 0 |  | 0 | 0 | 0 | 0 | 0 | 15029.3596 | 11369.957 | 18546.2297 | 0 | no | Surplus | yes |  | 0 | 0 | 0 | 6364.4281 | 0 | no | 0 | 0 | 0 | 6364.4281 | 0 |  |  | 0 | 0 | 0 | 0 | 0 |  | 0 | 0 | 0 | 0 | 0
| 16556.2281 | 0 | yes | Deficit |  |  | 0 | 0 | 0 | 0 | 0 |  | 0 | 0 | 0 | 0 | 3940 | no |  | 0 | 19700 | no | 16556.2281 | 0 | no | no | 0 | 0 | 0 | 0 | 0 |  | 0 | 0 | 0 | 0 | 0 | 16556.2281 | 12043.3496 | 20430.3855 | 0 | no | Surplus | yes |  | 0 | 0 | 0 | 6502.8802 | 0 | no | 0 | 0 | 0 | 6502.8802 | 0 |  |  | 0 | 0 | 0 | 0 | 0 |  | 0 | 0 | 0 | 0 | 0
| 14659.947 | 0 | no | Surplus | yes |  | 0 | 0 | 0 | 1896.2812 | 0 | no | 0 | 0 | 0 | 1896.2812 | 3940 | no | 14659.947 | 0 | 19700 |  |  | 0 |  |  | 0 | 0 | 0 | 0 | 0 |  | 0 | 0 | 0 | 0 | 0 | 14659.947 | 12841.0314 | 18090.3745 | 0 | no | Surplus | yes |  | 0 | 0 | 0 | 7589.3541 | 0 | no | 0 | 0 | 0 | 7589.3541 | 0 |  |  | 0 | 0 | 0 | 0 | 0 |  | 0 | 0 | 0 | 0 | 0
| 16000.1807 | 0 | yes | Deficit |  |  | 0 | 0 | 0 | 0 | 0 |  | 0 | 0 | 0 | 0 | 3940 | no |  | 0 | 19700 | no | 16000.1807 | 0 | no | no | 0 | 0 | 0 | 0 | 0 |  | 0 | 0 | 0 | 0 | 0 | 16000.1807 | 11804.5922 | 19744.223 | 0 | no | Surplus | yes |  | 0 | 0 | 0 | 6285.7823 | 0 | no | 0 | 0 | 0 | 6285.7823 | 0 |  |  | 0 | 0 | 0 | 0 | 0 |  | 0 | 0 | 0 | 0 | 0
| 17101.0568 | 0 | yes | Deficit |  |  | 0 | 0 | 0 | 0 | 0 |  | 0 | 0 | 0 | 0 | 3940 | no |  | 0 | 19700 | no | 17101.0568 | 0 | no | no | 0 | 0 | 0 | 0 | 0 |  | 0 | 0 | 0 | 0 | 0 | 17101.0568 | 12775.4488 | 21102.7041 | 0 | no | Surplus | yes |  | 0 | 0 | 0 | 6968.7743 | 0 | no | 0 | 0 | 0 | 6968.7743 | 0 |  |  | 0 | 0 | 0 | 0 | 0 |  | 0 | 0 | 0 | 0 | 0
| 17160.4687 | 0 | yes | Deficit |  |  | 0 | 0 | 0 | 0 | 0 |  | 0 | 0 | 0 | 0 | 3940 | no |  | 0 | 19700 | no | 17160.4687 | 0 | no | no | 0 | 0 | 0 | 0 | 0 |  | 0 | 0 | 0 | 0 | 0 | 17160.4687 | 11527.2736 | 21176.0183 | 0 | no | Surplus | yes |  | 0 | 0 | 0 | 9575.4305 | 0 | no | 0 | 0 | 0 | 9575.4305 | 0 |  |  | 0 | 0 | 0 | 0 | 0 |  | 0 | 0 | 0 | 0 | 0
| 16423.3551 | 0 | no | Surplus | yes |  | 0 | 0 | 0 | 737.1136 | 0 | no | 0 | 0 | 0 | 737.1136 | 3940 | no | 16423.3551 | 0 | 19700 |  |  | 0 |  |  | 0 | 0 | 0 | 0 | 0 |  | 0 | 0 | 0 | 0 | 0 | 16423.3551 | 9872.1164 | 20266.4201 | 0 | no | Surplus | yes |  | 0 | 0 | 0 | 11303.902 | 0 | no | 0 | 0 | 0 | 11303.902 | 0 |  |  | 0 | 0 | 0 | 0 | 0 |  | 0 | 0 | 0 | 0 | 0
| 16433.7248 | 0 | yes | Deficit |  |  | 0 | 0 | 0 | 0 | 0 |  | 0 | 0 | 0 | 0 | 3940 | no |  | 0 | 19700 | no | 16433.7248 | 0 | no | no | 0 | 0 | 0 | 0 | 0 |  | 0 | 0 | 0 | 0 | 0 | 16433.7248 | 8035.8414 | 20279.2164 | 0 | no | Surplus | yes |  | 0 | 0 | 0 | 12230.5787 | 0 | no | 0 | 0 | 0 | 12230.5787 | 0 |  |  | 0 | 0 | 0 | 0 | 0 |  | 0 | 0 | 0 | 0 | 0
| 17970.4136 | 0 | yes | Deficit |  |  | 0 | 0 | 0 | 0 | 0 |  | 0 | 0 | 0 | 0 | 3940 | no |  | 0 | 19700 | no | 17970.4136 | 0 | no | no | 0 | 0 | 0 | 0 | 0 |  | 0 | 0 | 0 | 0 | 0 | 17970.4136 | 10571.8936 | 22175.4904 | 0 | no | Surplus | yes |  | 0 | 0 | 0 | 9707.3228 | 0 | no | 0 | 0 | 0 | 9707.3228 | 0 |  |  | 0 | 0 | 0 | 0 | 0 |  | 0 | 0 | 0 | 0 | 0
| 17179.6611 | 0 | no | Surplus | yes |  | 0 | 0 | 0 | 790.7525 | 0 | no | 0 | 0 | 0 | 790.7525 | 3940 | no | 17179.6611 | 0 | 19700 |  |  | 0 |  |  | 0 | 0 | 0 | 0 | 0 |  | 0 | 0 | 0 | 0 | 0 | 17179.6611 | 8310.2475 | 21199.7018 | 0 | no | Surplus | yes |  | 0 | 0 | 0 | 13865.2428 | 0 | no | 0 | 0 | 0 | 13865.2428 | 0 |  |  | 0 | 0 | 0 | 0 | 0 |  | 0 | 0 | 0 | 0 | 0
| 16531.0608 | 0 | no | Surplus | yes |  | 0 | 0 | 0 | 648.6004 | 0 | no | 0 | 0 | 0 | 648.6004 | 3940 | no | 16531.0608 | 0 | 19700 |  |  | 0 |  |  | 0 | 0 | 0 | 0 | 0 |  | 0 | 0 | 0 | 0 | 0 | 16531.0608 | 8747.8124 | 20399.329 | 0 | no | Surplus | yes |  | 0 | 0 | 0 | 12451.8894 | 0 | no | 0 | 0 | 0 | 12451.8894 | 0 |  |  | 0 | 0 | 0 | 0 | 0 |  | 0 | 0 | 0 | 0 | 0
| 14933.953 | 0 | no | Surplus | yes |  | 0 | 0 | 0 | 1597.1078 | 0 | no | 0 | 0 | 0 | 1597.1078 | 3940 | no | 14933.953 | 0 | 19700 |  |  | 0 |  |  | 0 | 0 | 0 | 0 | 0 |  | 0 | 0 | 0 | 0 | 0 | 14933.953 | 9522.5023 | 18428.498 | 0 | no | Surplus | yes |  | 0 | 0 | 0 | 10876.8267 | 0 | no | 0 | 0 | 0 | 10876.8267 | 0 |  |  | 0 | 0 | 0 | 0 | 0 |  | 0 | 0 | 0 | 0 | 0
| 15430.8671 | 0 | yes | Deficit |  |  | 0 | 0 | 0 | 0 | 0 |  | 0 | 0 | 0 | 0 | 3940 | no |  | 0 | 19700 | no | 15430.8671 | 0 | no | no | 0 | 0 | 0 | 0 | 0 |  | 0 | 0 | 0 | 0 | 0 | 15430.8671 | 9540.5317 | 19041.69 | 0 | no | Surplus | yes |  | 0 | 0 | 0 | 8887.9663 | 0 | no | 0 | 0 | 0 | 8887.9663 | 0 |  |  | 0 | 0 | 0 | 0 | 0 |  | 0 | 0 | 0 | 0 | 0
| 15052.6679 | 0 | no | Surplus | yes |  | 0 | 0 | 0 | 378.1992 | 0 | no | 0 | 0 | 0 | 378.1992 | 3940 | no | 15052.6679 | 0 | 19700 |  |  | 0 |  |  | 0 | 0 | 0 | 0 | 0 |  | 0 | 0 | 0 | 0 | 0 | 15052.6679 | 8373.3594 | 18574.9922 | 0 | no | Surplus | yes |  | 0 | 0 | 0 | 10668.3306 | 0 | no | 0 | 0 | 0 | 10668.3306 | 0 |  |  | 0 | 0 | 0 | 0 | 0 |  | 0 | 0 | 0 | 0 | 0
| 12970.5163 | 0 | no | Surplus | yes |  | 0 | 0 | 0 | 2082.1516 | 0 | no | 0 | 0 | 0 | 2082.1516 | 3940 | no | 12970.5163 | 0 | 19700 |  |  | 0 |  |  | 0 | 0 | 0 | 0 | 0 |  | 0 | 0 | 0 | 0 | 0 | 12970.5163 | 9734.2101 | 16005.6171 | 0 | no | Surplus | yes |  | 0 | 0 | 0 | 8840.7821 | 0 | no | 0 | 0 | 0 | 8840.7821 | 0 |  |  | 0 | 0 | 0 | 0 | 0 |  | 0 | 0 | 0 | 0 | 0
| 13046.4004 | 0 | yes | Deficit |  |  | 0 | 0 | 0 | 0 | 0 |  | 0 | 0 | 0 | 0 | 3940 | no |  | 0 | 19700 | no | 13046.4004 | 0 | no | no | 0 | 0 | 0 | 0 | 0 |  | 0 | 0 | 0 | 0 | 0 | 13046.4004 | 10666.0637 | 16099.2581 | 0 | no | Surplus | yes |  | 0 | 0 | 0 | 5339.5534 | 0 | no | 0 | 0 | 0 | 5339.5534 | 0 |  |  | 0 | 0 | 0 | 0 | 0 |  | 0 | 0 | 0 | 0 | 0
| 16792.8674 | 0 | yes | Deficit |  |  | 0 | 0 | 0 | 0 | 0 |  | 0 | 0 | 0 | 0 | 3940 | no |  | 0 | 19700 | no | 16792.8674 | 0 | no | no | 0 | 0 | 0 | 0 | 0 |  | 0 | 0 | 0 | 0 | 0 | 16792.8674 | 12244.5619 | 20722.3984 | 0 | no | Surplus | yes |  | 0 | 0 | 0 | 3854.6963 | 0 | no | 0 | 0 | 0 | 3854.6963 | 0 |  |  | 0 | 0 | 0 | 0 | 0 |  | 0 | 0 | 0 | 0 | 0
| 17497.1048 | 0 | yes | Deficit |  |  | 0 | 0 | 0 | 0 | 0 |  | 0 | 0 | 0 | 0 | 3940 | no |  | 0 | 19700 | no | 17497.1048 | 0 | no | no | 0 | 0 | 0 | 0 | 0 |  | 0 | 0 | 0 | 0 | 0 | 17497.1048 | 13995.9652 | 21591.4274 | 0 | no | Surplus | yes |  | 0 | 0 | 0 | 6726.4331 | 0 | no | 0 | 0 | 0 | 6726.4331 | 0 |  |  | 0 | 0 | 0 | 0 | 0 |  | 0 | 0 | 0 | 0 | 0
| 16141.3754 | 0 | no | Surplus | yes |  | 0 | 0 | 0 | 1355.7294 | 0 | no | 0 | 0 | 0 | 1355.7294 | 3940 | no | 16141.3754 | 0 | 19700 |  |  | 0 |  |  | 0 | 0 | 0 | 0 | 0 |  | 0 | 0 | 0 | 0 | 0 | 16141.3754 | 15159.5712 | 19918.4573 | 0 | no | Surplus | yes |  | 0 | 0 | 0 | 6431.8561 | 0 | no | 0 | 0 | 0 | 6431.8561 | 0 |  |  | 0 | 0 | 0 | 0 | 0 |  | 0 | 0 | 0 | 0 | 0
| 15345.6736 | 0 | no | Surplus | yes |  | 0 | 0 | 0 | 795.7018 | 0 | no | 0 | 0 | 0 | 795.7018 | 3940 | no | 15345.6736 | 0 | 19700 |  |  | 0 |  |  | 0 | 0 | 0 | 0 | 0 |  | 0 | 0 | 0 | 0 | 0 | 15345.6736 | 12396.2927 | 18936.5612 | 0 | no | Surplus | yes |  | 0 | 0 | 0 | 7522.1646 | 0 | no | 0 | 0 | 0 | 7522.1646 | 0 |  |  | 0 | 0 | 0 | 0 | 0 |  | 0 | 0 | 0 | 0 | 0
| 14892.2293 | 0 | no | Surplus | yes |  | 0 | 0 | 0 | 453.4443 | 0 | no | 0 | 0 | 0 | 453.4443 | 3940 | no | 14892.2293 | 0 | 19700 |  |  | 0 |  |  | 0 | 0 | 0 | 0 | 0 |  | 0 | 0 | 0 | 0 | 0 | 14892.2293 | 11312.7776 | 18377.0109 | 0 | no | Surplus | yes |  | 0 | 0 | 0 | 7623.7837 | 0 | no | 0 | 0 | 0 | 7623.7837 | 0 |  |  | 0 | 0 | 0 | 0 | 0 |  | 0 | 0 | 0 | 0 | 0
| 13608.1879 | 0 | no | Surplus | yes |  | 0 | 0 | 0 | 1284.0413 | 0 | no | 0 | 0 | 0 | 1284.0413 | 3940 | no | 13608.1879 | 0 | 19700 |  |  | 0 |  |  | 0 | 0 | 0 | 0 | 0 |  | 0 | 0 | 0 | 0 | 0 | 13608.1879 | 12551.7997 | 16792.5039 | 0 | no | Surplus | yes |  | 0 | 0 | 0 | 5825.2112 | 0 | no | 0 | 0 | 0 | 5825.2112 | 0 |  |  | 0 | 0 | 0 | 0 | 0 |  | 0 | 0 | 0 | 0 | 0
| 14530.5981 | 0 | yes | Deficit |  |  | 0 | 0 | 0 | 0 | 0 |  | 0 | 0 | 0 | 0 | 3940 | no |  | 0 | 19700 | no | 14530.5981 | 0 | no | no | 0 | 0 | 0 | 0 | 0 |  | 0 | 0 | 0 | 0 | 0 | 14530.5981 | 14442.9767 | 17930.7581 | 0 | no | Surplus | yes |  | 0 | 0 | 0 | 2349.5272 | 0 | no | 0 | 0 | 0 | 2349.5272 | 0 |  |  | 0 | 0 | 0 | 0 | 0 |  | 0 | 0 | 0 | 0 | 0
| 15849.8026 | 0 | yes | Deficit |  |  | 0 | 0 | 0 | 0 | 0 |  | 0 | 0 | 0 | 0 | 3940 | no |  | 0 | 19700 | no | 15849.8026 | 0 | no | no | 0 | 0 | 0 | 0 | 0 |  | 0 | 0 | 0 | 0 | 0 | 15849.8026 | 14179.9991 | 19558.6564 | 0 | no | Surplus | yes |  | 0 | 0 | 0 | 3750.759 | 0 | no | 0 | 0 | 0 | 3750.759 | 0 |  |  | 0 | 0 | 0 | 0 | 0 |  | 0 | 0 | 0 | 0 | 0
| 15437.121 | 0 | no | Surplus | yes |  | 0 | 0 | 0 | 412.6816 | 0 | no | 0 | 0 | 0 | 412.6816 | 3940 | no | 15437.121 | 0 | 19700 |  |  | 0 |  |  | 0 | 0 | 0 | 0 | 0 |  | 0 | 0 | 0 | 0 | 0 | 15437.121 | 10830.354 | 19049.4073 | 0 | no | Surplus | yes |  | 0 | 0 | 0 | 8728.3024 | 0 | no | 0 | 0 | 0 | 8728.3024 | 0 |  |  | 0 | 0 | 0 | 0 | 0 |  | 0 | 0 | 0 | 0 | 0
| 15454.2342 | 0 | yes | Deficit |  |  | 0 | 0 | 0 | 0 | 0 |  | 0 | 0 | 0 | 0 | 3940 | no |  | 0 | 19700 | no | 15454.2342 | 0 | no | no | 0 | 0 | 0 | 0 | 0 |  | 0 | 0 | 0 | 0 | 0 | 15454.2342 | 11652.3476 | 19070.5251 | 0 | no | Surplus | yes |  | 0 | 0 | 0 | 7397.0598 | 0 | no | 0 | 0 | 0 | 7397.0598 | 0 |  |  | 0 | 0 | 0 | 0 | 0 |  | 0 | 0 | 0 | 0 | 0
| 15069.4764 | 0 | no | Surplus | yes |  | 0 | 0 | 0 | 384.7578 | 0 | no | 0 | 0 | 0 | 384.7578 | 3940 | no | 15069.4764 | 0 | 19700 |  |  | 0 |  |  | 0 | 0 | 0 | 0 | 0 |  | 0 | 0 | 0 | 0 | 0 | 15069.4764 | 10664.0613 | 18595.7339 | 0 | no | Surplus | yes |  | 0 | 0 | 0 | 8406.4638 | 0 | no | 0 | 0 | 0 | 8406.4638 | 0 |  |  | 0 | 0 | 0 | 0 | 0 |  | 0 | 0 | 0 | 0 | 0
| 15842.5792 | 0 | yes | Deficit |  |  | 0 | 0 | 0 | 0 | 0 |  | 0 | 0 | 0 | 0 | 3940 | no |  | 0 | 19700 | no | 15842.5792 | 0 | no | no | 0 | 0 | 0 | 0 | 0 |  | 0 | 0 | 0 | 0 | 0 | 15842.5792 | 11520.4089 | 19549.7428 | 0 | no | Surplus | yes |  | 0 | 0 | 0 | 7075.3251 | 0 | no | 0 | 0 | 0 | 7075.3251 | 0 |  |  | 0 | 0 | 0 | 0 | 0 |  | 0 | 0 | 0 | 0 | 0
| 15712.6608 | 0 | no | Surplus | yes |  | 0 | 0 | 0 | 129.9185 | 0 | no | 0 | 0 | 0 | 129.9185 | 3940 | no | 15712.6608 | 0 | 19700 |  |  | 0 |  |  | 0 | 0 | 0 | 0 | 0 |  | 0 | 0 | 0 | 0 | 0 | 15712.6608 | 12722.4754 | 19389.4234 | 0 | no | Surplus | yes |  | 0 | 0 | 0 | 6827.2674 | 0 | no | 0 | 0 | 0 | 6827.2674 | 0 |  |  | 0 | 0 | 0 | 0 | 0 |  | 0 | 0 | 0 | 0 | 0
| 15189.1547 | 0 | no | Surplus | yes |  | 0 | 0 | 0 | 523.5061 | 0 | no | 0 | 0 | 0 | 523.5061 | 3940 | no | 15189.1547 | 0 | 19700 |  |  | 0 |  |  | 0 | 0 | 0 | 0 | 0 |  | 0 | 0 | 0 | 0 | 0 | 15189.1547 | 13037.2897 | 18743.4169 | 0 | no | Surplus | yes |  | 0 | 0 | 0 | 6352.1336 | 0 | no | 0 | 0 | 0 | 6352.1336 | 0 |  |  | 0 | 0 | 0 | 0 | 0 |  | 0 | 0 | 0 | 0 | 0
| 15962.2841 | 0 | yes | Deficit |  |  | 0 | 0 | 0 | 0 | 0 |  | 0 | 0 | 0 | 0 | 3940 | no |  | 0 | 19700 | no | 15962.2841 | 0 | no | no | 0 | 0 | 0 | 0 | 0 |  | 0 | 0 | 0 | 0 | 0 | 15962.2841 | 11292.925 | 19697.4586 | 0 | no | Surplus | yes |  | 0 | 0 | 0 | 7450.4919 | 0 | no | 0 | 0 | 0 | 7450.4919 | 0 |  |  | 0 | 0 | 0 | 0 | 0 |  | 0 | 0 | 0 | 0 | 0
| 16056.4665 | 0 | yes | Deficit |  |  | 0 | 0 | 0 | 0 | 0 |  | 0 | 0 | 0 | 0 | 3940 | no |  | 0 | 19700 | no | 16056.4665 | 0 | no | no | 0 | 0 | 0 | 0 | 0 |  | 0 | 0 | 0 | 0 | 0 | 16056.4665 | 14802.1419 | 19813.6797 | 0 | no | Surplus | yes |  | 0 | 0 | 0 | 4895.3166 | 0 | no | 0 | 0 | 0 | 4895.3166 | 0 |  |  | 0 | 0 | 0 | 0 | 0 |  | 0 | 0 | 0 | 0 | 0
| 16767.149 | 0 | yes | Deficit |  |  | 0 | 0 | 0 | 0 | 0 |  | 0 | 0 | 0 | 0 | 3940 | no |  | 0 | 19700 | no | 16767.149 | 0 | no | no | 0 | 0 | 0 | 0 | 0 |  | 0 | 0 | 0 | 0 | 0 | 16767.149 | 13371.0101 | 20690.6619 | 0 | no | Surplus | yes |  | 0 | 0 | 0 | 6442.6695 | 0 | no | 0 | 0 | 0 | 6442.6695 | 0 |  |  | 0 | 0 | 0 | 0 | 0 |  | 0 | 0 | 0 | 0 | 0
| 17547.8962 | 0 | yes | Deficit |  |  | 0 | 0 | 0 | 0 | 0 |  | 0 | 0 | 0 | 0 | 3940 | no |  | 0 | 19700 | no | 17547.8962 | 0 | no | no | 0 | 0 | 0 | 0 | 0 |  | 0 | 0 | 0 | 0 | 0 | 17547.8962 | 16295.9116 | 21654.104 | 0 | no | Surplus | yes |  | 0 | 0 | 0 | 4394.7502 | 0 | no | 0 | 0 | 0 | 4394.7502 | 0 |  |  | 0 | 0 | 0 | 0 | 0 |  | 0 | 0 | 0 | 0 | 0
| 16954.1657 | 0 | no | Surplus | yes |  | 0 | 0 | 0 | 593.7306 | 0 | no | 0 | 0 | 0 | 593.7306 | 3940 | no | 16954.1657 | 0 | 19700 |  |  | 0 |  |  | 0 | 0 | 0 | 0 | 0 |  | 0 | 0 | 0 | 0 | 0 | 16954.1657 | 15388.8168 | 20921.4405 | 0 | no | Surplus | yes |  | 0 | 0 | 0 | 6265.2871 | 0 | no | 0 | 0 | 0 | 6265.2871 | 0 |  |  | 0 | 0 | 0 | 0 | 0 |  | 0 | 0 | 0 | 0 | 0
| 16309.2656 | 0 | no | Surplus | yes |  | 0 | 0 | 0 | 644.9001 | 0 | no | 0 | 0 | 0 | 644.9001 | 3940 | no | 16309.2656 | 0 | 19700 |  |  | 0 |  |  | 0 | 0 | 0 | 0 | 0 |  | 0 | 0 | 0 | 0 | 0 | 16309.2656 | 14533.6765 | 20125.6338 | 0 | no | Surplus | yes |  | 0 | 0 | 0 | 6387.764 | 0 | no | 0 | 0 | 0 | 6387.764 | 0 |  |  | 0 | 0 | 0 | 0 | 0 |  | 0 | 0 | 0 | 0 | 0
| 15136.6556 | 0 | no | Surplus | yes |  | 0 | 0 | 0 | 1172.61 | 0 | no | 0 | 0 | 0 | 1172.61 | 3940 | no | 15136.6556 | 0 | 19700 |  |  | 0 |  |  | 0 | 0 | 0 | 0 | 0 |  | 0 | 0 | 0 | 0 | 0 | 15136.6556 | 14106.392 | 18678.633 | 0 | no | Surplus | yes |  | 0 | 0 | 0 | 6019.2417 | 0 | no | 0 | 0 | 0 | 6019.2417 | 0 |  |  | 0 | 0 | 0 | 0 | 0 |  | 0 | 0 | 0 | 0 | 0
| 16972.792 | 0 | yes | Deficit |  |  | 0 | 0 | 0 | 0 | 0 |  | 0 | 0 | 0 | 0 | 3940 | no |  | 0 | 19700 | no | 16972.792 | 0 | no | no | 0 | 0 | 0 | 0 | 0 |  | 0 | 0 | 0 | 0 | 0 | 16972.792 | 15699.1453 | 20944.4253 | 0 | no | Surplus | yes |  | 0 | 0 | 0 | 2979.4877 | 0 | no | 0 | 0 | 0 | 2979.4877 | 0 |  |  | 0 | 0 | 0 | 0 | 0 |  | 0 | 0 | 0 | 0 | 0
| 17255.245 | 0 | yes | Deficit |  |  | 0 | 0 | 0 | 0 | 0 |  | 0 | 0 | 0 | 0 | 3940 | no |  | 0 | 19700 | no | 17255.245 | 0 | no | no | 0 | 0 | 0 | 0 | 0 |  | 0 | 0 | 0 | 0 | 0 | 17255.245 | 12974.4183 | 21292.9723 | 0 | no | Surplus | yes |  | 0 | 0 | 0 | 7970.0069 | 0 | no | 0 | 0 | 0 | 7970.0069 | 0 |  |  | 0 | 0 | 0 | 0 | 0 |  | 0 | 0 | 0 | 0 | 0
| 17011.1926 | 0 | no | Surplus | yes |  | 0 | 0 | 0 | 244.0524 | 0 | no | 0 | 0 | 0 | 244.0524 | 3940 | no | 17011.1926 | 0 | 19700 |  |  | 0 |  |  | 0 | 0 | 0 | 0 | 0 |  | 0 | 0 | 0 | 0 | 0 | 17011.1926 | 16276.3588 | 20991.8117 | 0 | no | Surplus | yes |  | 0 | 0 | 0 | 5016.6135 | 0 | no | 0 | 0 | 0 | 5016.6135 | 0 |  |  | 0 | 0 | 0 | 0 | 0 |  | 0 | 0 | 0 | 0 | 0
| 16242.0728 | 0 | no | Surplus | yes |  | 0 | 0 | 0 | 769.1199 | 0 | no | 0 | 0 | 0 | 769.1199 | 3940 | no | 16242.0728 | 0 | 19700 |  |  | 0 |  |  | 0 | 0 | 0 | 0 | 0 |  | 0 | 0 | 0 | 0 | 0 | 16242.0728 | 11819.2238 | 20042.7178 | 0 | no | Surplus | yes |  | 0 | 0 | 0 | 9172.5879 | 0 | no | 0 | 0 | 0 | 9172.5879 | 0 |  |  | 0 | 0 | 0 | 0 | 0 |  | 0 | 0 | 0 | 0 | 0
| 15901.0748 | 0 | no | Surplus | yes |  | 0 | 0 | 0 | 340.9979 | 0 | no | 0 | 0 | 0 | 340.9979 | 3940 | no | 15901.0748 | 0 | 19700 |  |  | 0 |  |  | 0 | 0 | 0 | 0 | 0 |  | 0 | 0 | 0 | 0 | 0 | 15901.0748 | 12483.0585 | 19621.9263 | 0 | no | Surplus | yes |  | 0 | 0 | 0 | 7559.6593 | 0 | no | 0 | 0 | 0 | 7559.6593 | 0 |  |  | 0 | 0 | 0 | 0 | 0 |  | 0 | 0 | 0 | 0 | 0
| 15128.6666 | 0 | no | Surplus | yes |  | 0 | 0 | 0 | 772.4082 | 0 | no | 0 | 0 | 0 | 772.4082 | 3940 | no | 15128.6666 | 0 | 19700 |  |  | 0 |  |  | 0 | 0 | 0 | 0 | 0 |  | 0 | 0 | 0 | 0 | 0 | 15128.6666 | 12754.1694 | 18668.7746 | 0 | no | Surplus | yes |  | 0 | 0 | 0 | 6867.7569 | 0 | no | 0 | 0 | 0 | 6867.7569 | 0 |  |  | 0 | 0 | 0 | 0 | 0 |  | 0 | 0 | 0 | 0 | 0
| 16306.9189 | 0 | yes | Deficit |  |  | 0 | 0 | 0 | 0 | 0 |  | 0 | 0 | 0 | 0 | 3940 | no |  | 0 | 19700 | no | 16306.9189 | 0 | no | no | 0 | 0 | 0 | 0 | 0 |  | 0 | 0 | 0 | 0 | 0 | 16306.9189 | 13110.1295 | 20122.7379 | 0 | no | Surplus | yes |  | 0 | 0 | 0 | 5558.6451 | 0 | no | 0 | 0 | 0 | 5558.6451 | 0 |  |  | 0 | 0 | 0 | 0 | 0 |  | 0 | 0 | 0 | 0 | 0
| 16782.4122 | 0 | yes | Deficit |  |  | 0 | 0 | 0 | 0 | 0 |  | 0 | 0 | 0 | 0 | 3940 | no |  | 0 | 19700 | no | 16782.4122 | 0 | no | no | 0 | 0 | 0 | 0 | 0 |  | 0 | 0 | 0 | 0 | 0 | 16782.4122 | 14829.5233 | 20709.4967 | 0 | no | Surplus | yes |  | 0 | 0 | 0 | 5293.2146 | 0 | no | 0 | 0 | 0 | 5293.2146 | 0 |  |  | 0 | 0 | 0 | 0 | 0 |  | 0 | 0 | 0 | 0 | 0
| 16480.6434 | 0 | no | Surplus | yes |  | 0 | 0 | 0 | 301.7688 | 0 | no | 0 | 0 | 0 | 301.7688 | 3940 | no | 16480.6434 | 0 | 19700 |  |  | 0 |  |  | 0 | 0 | 0 | 0 | 0 |  | 0 | 0 | 0 | 0 | 0 | 16480.6434 | 18141.5526 | 20337.1139 | 0 | no | Surplus | yes |  | 0 | 0 | 0 | 2567.9441 | 0 | no | 0 | 0 | 0 | 2567.9441 | 0 |  |  | 0 | 0 | 0 | 0 | 0 |  | 0 | 0 | 0 | 0 | 0
| 16676.0688 | 0 | yes | Deficit |  |  | 0 | 0 | 0 | 0 | 0 |  | 0 | 0 | 0 | 0 | 3940 | no |  | 0 | 19700 | no | 16676.0688 | 0 | no | no | 0 | 0 | 0 | 0 | 0 |  | 0 | 0 | 0 | 0 | 0 | 16676.0688 | 16446.0878 | 20578.2689 | 0 | no | Surplus | yes |  | 0 | 0 | 0 | 3891.0261 | 0 | no | 0 | 0 | 0 | 3891.0261 | 0 |  |  | 0 | 0 | 0 | 0 | 0 |  | 0 | 0 | 0 | 0 | 0
| 16746.5583 | 0 | yes | Deficit |  |  | 0 | 0 | 0 | 0 | 0 |  | 0 | 0 | 0 | 0 | 3940 | no |  | 0 | 19700 | no | 16746.5583 | 0 | no | no | 0 | 0 | 0 | 0 | 0 |  | 0 | 0 | 0 | 0 | 0 | 16746.5583 | 15308.1889 | 20665.253 | 0 | no | Surplus | yes |  | 0 | 0 | 0 | 5270.08 | 0 | no | 0 | 0 | 0 | 5270.08 | 0 |  |  | 0 | 0 | 0 | 0 | 0 |  | 0 | 0 | 0 | 0 | 0
| 17004.9693 | 0 | yes | Deficit |  |  | 0 | 0 | 0 | 0 | 0 |  | 0 | 0 | 0 | 0 | 3940 | no |  | 0 | 19700 | no | 17004.9693 | 0 | no | no | 0 | 0 | 0 | 0 | 0 |  | 0 | 0 | 0 | 0 | 0 | 17004.9693 | 15973.2906 | 20984.1321 | 0 | no | Surplus | yes |  | 0 | 0 | 0 | 4691.9624 | 0 | no | 0 | 0 | 0 | 4691.9624 | 0 |  |  | 0 | 0 | 0 | 0 | 0 |  | 0 | 0 | 0 | 0 | 0
| 17889.975 | 0 | yes | Deficit |  |  | 0 | 0 | 0 | 0 | 0 |  | 0 | 0 | 0 | 0 | 3940 | no |  | 0 | 19700 | no | 17889.975 | 0 | no | no | 0 | 0 | 0 | 0 | 0 |  | 0 | 0 | 0 | 0 | 0 | 17889.975 | 18970.0317 | 22076.2292 | 0 | no | Surplus | yes |  | 0 | 0 | 0 | 2014.1004 | 0 | no | 0 | 0 | 0 | 2014.1004 | 0 |  |  | 0 | 0 | 0 | 0 | 0 |  | 0 | 0 | 0 | 0 | 0
| 17662.0112 | 0 | no | Surplus | yes |  | 0 | 0 | 0 | 227.9638 | 0 | no | 0 | 0 | 0 | 227.9638 | 3940 | no | 17662.0112 | 0 | 19700 |  |  | 0 |  |  | 0 | 0 | 0 | 0 | 0 |  | 0 | 0 | 0 | 0 | 0 | 17662.0112 | 15755.2817 | 21794.9218 | 0 | no | Surplus | yes |  | 0 | 0 | 0 | 6320.9474 | 0 | no | 0 | 0 | 0 | 6320.9474 | 0 |  |  | 0 | 0 | 0 | 0 | 0 |  | 0 | 0 | 0 | 0 | 0
| 17585.8689 | 0 | no | Surplus | yes |  | 0 | 0 | 0 | 76.1423 | 0 | no | 0 | 0 | 0 | 76.1423 | 3940 | no | 17585.8689 | 0 | 19700 |  |  | 0 |  |  | 0 | 0 | 0 | 0 | 0 |  | 0 | 0 | 0 | 0 | 0 | 17585.8689 | 14911.1959 | 21700.9622 | 0 | no | Surplus | yes |  | 0 | 0 | 0 | 6883.7259 | 0 | no | 0 | 0 | 0 | 6883.7259 | 0 |  |  | 0 | 0 | 0 | 0 | 0 |  | 0 | 0 | 0 | 0 | 0
| 16477.7217 | 0 | no | Surplus | yes |  | 0 | 0 | 0 | 1108.1472 | 0 | no | 0 | 0 | 0 | 1108.1472 | 3940 | no | 16477.7217 | 0 | 19700 |  |  | 0 |  |  | 0 | 0 | 0 | 0 | 0 |  | 0 | 0 | 0 | 0 | 0 | 16477.7217 | 15217.3452 | 20333.5085 | 0 | no | Surplus | yes |  | 0 | 0 | 0 | 6483.617 | 0 | no | 0 | 0 | 0 | 6483.617 | 0 |  |  | 0 | 0 | 0 | 0 | 0 |  | 0 | 0 | 0 | 0 | 0
| 16162.0419 | 0 | no | Surplus | yes |  | 0 | 0 | 0 | 315.6798 | 0 | no | 0 | 0 | 0 | 315.6798 | 3940 | no | 16162.0419 | 0 | 19700 |  |  | 0 |  |  | 0 | 0 | 0 | 0 | 0 |  | 0 | 0 | 0 | 0 | 0 | 16162.0419 | 15122.9814 | 19943.9597 | 0 | no | Surplus | yes |  | 0 | 0 | 0 | 5210.5271 | 0 | no | 0 | 0 | 0 | 5210.5271 | 0 |  |  | 0 | 0 | 0 | 0 | 0 |  | 0 | 0 | 0 | 0 | 0
| 18301.9334 | 0 | yes | Deficit |  |  | 0 | 0 | 0 | 0 | 0 |  | 0 | 0 | 0 | 0 | 3940 | no |  | 0 | 19700 | no | 18301.9334 | 0 | no | no | 0 | 0 | 0 | 0 | 0 |  | 0 | 0 | 0 | 0 | 0 | 18301.9334 | 15798.7474 | 22584.5858 | 0 | no | Surplus | yes |  | 0 | 0 | 0 | 4145.2123 | 0 | no | 0 | 0 | 0 | 4145.2123 | 0 |  |  | 0 | 0 | 0 | 0 | 0 |  | 0 | 0 | 0 | 0 | 0
| 16340.4401 | 0 | no | Surplus | yes |  | 0 | 0 | 0 | 1961.4933 | 0 | no | 0 | 0 | 0 | 1961.4933 | 3940 | no | 16340.4401 | 0 | 19700 |  |  | 0 |  |  | 0 | 0 | 0 | 0 | 0 |  | 0 | 0 | 0 | 0 | 0 | 16340.4401 | 16444.5463 | 20164.103 | 0 | no | Surplus | yes |  | 0 | 0 | 0 | 6140.0394 | 0 | no | 0 | 0 | 0 | 6140.0394 | 0 |  |  | 0 | 0 | 0 | 0 | 0 |  | 0 | 0 | 0 | 0 | 0
| 16418.9559 | 0 | yes | Deficit |  |  | 0 | 0 | 0 | 0 | 0 |  | 0 | 0 | 0 | 0 | 3940 | no |  | 0 | 19700 | no | 16418.9559 | 0 | no | no | 0 | 0 | 0 | 0 | 0 |  | 0 | 0 | 0 | 0 | 0 | 16418.9559 | 18293.8772 | 20260.9915 | 0 | no | Surplus | yes |  | 0 | 0 | 0 | 1870.2258 | 0 | no | 0 | 0 | 0 | 1870.2258 | 0 |  |  | 0 | 0 | 0 | 0 | 0 |  | 0 | 0 | 0 | 0 | 0
| 16473.8295 | 0 | yes | Deficit |  |  | 0 | 0 | 0 | 0 | 0 |  | 0 | 0 | 0 | 0 | 3940 | no |  | 0 | 19700 | no | 16473.8295 | 0 | no | no | 0 | 0 | 0 | 0 | 0 |  | 0 | 0 | 0 | 0 | 0 | 16473.8295 | 15794.3933 | 20328.7057 | 0 | no | Surplus | yes |  | 0 | 0 | 0 | 4466.5982 | 0 | no | 0 | 0 | 0 | 4466.5982 | 0 |  |  | 0 | 0 | 0 | 0 | 0 |  | 0 | 0 | 0 | 0 | 0
| 16918.8185 | 0 | yes | Deficit |  |  | 0 | 0 | 0 | 0 | 0 |  | 0 | 0 | 0 | 0 | 3940 | no |  | 0 | 19700 | no | 16918.8185 | 0 | no | no | 0 | 0 | 0 | 0 | 0 |  | 0 | 0 | 0 | 0 | 0 | 16918.8185 | 15599.3509 | 20877.8221 | 0 | no | Surplus | yes |  | 0 | 0 | 0 | 4729.3547 | 0 | no | 0 | 0 | 0 | 4729.3547 | 0 |  |  | 0 | 0 | 0 | 0 | 0 |  | 0 | 0 | 0 | 0 | 0
| 16900.2051 | 0 | no | Surplus | yes |  | 0 | 0 | 0 | 18.6134 | 0 | no | 0 | 0 | 0 | 18.6134 | 3940 | no | 16900.2051 | 0 | 19700 |  |  | 0 |  |  | 0 | 0 | 0 | 0 | 0 |  | 0 | 0 | 0 | 0 | 0 | 16900.2051 | 16083.3686 | 20854.8531 | 0 | no | Surplus | yes |  | 0 | 0 | 0 | 4794.4535 | 0 | no | 0 | 0 | 0 | 4794.4535 | 0 |  |  | 0 | 0 | 0 | 0 | 0 |  | 0 | 0 | 0 | 0 | 0
| 16466.9148 | 0 | no | Surplus | yes |  | 0 | 0 | 0 | 433.2904 | 0 | no | 0 | 0 | 0 | 433.2904 | 3940 | no | 16466.9148 | 0 | 19700 |  |  | 0 |  |  | 0 | 0 | 0 | 0 | 0 |  | 0 | 0 | 0 | 0 | 0 | 16466.9148 | 16476.327 | 20320.1728 | 0 | no | Surplus | yes |  | 0 | 0 | 0 | 4378.5262 | 0 | no | 0 | 0 | 0 | 4378.5262 | 0 |  |  | 0 | 0 | 0 | 0 | 0 |  | 0 | 0 | 0 | 0 | 0
| 16350.3717 | 0 | no | Surplus | yes |  | 0 | 0 | 0 | 116.5431 | 0 | no | 0 | 0 | 0 | 116.5431 | 3940 | no | 16350.3717 | 0 | 19700 |  |  | 0 |  |  | 0 | 0 | 0 | 0 | 0 |  | 0 | 0 | 0 | 0 | 0 | 16350.3717 | 18383.6032 | 20176.3587 | 0 | no | Surplus | yes |  | 0 | 0 | 0 | 1936.5696 | 0 | no | 0 | 0 | 0 | 1936.5696 | 0 |  |  | 0 | 0 | 0 | 0 | 0 |  | 0 | 0 | 0 | 0 | 0
| 16441.7616 | 0 | yes | Deficit |  |  | 0 | 0 | 0 | 0 | 0 |  | 0 | 0 | 0 | 0 | 3940 | no |  | 0 | 19700 | no | 16441.7616 | 0 | no | no | 0 | 0 | 0 | 0 | 0 |  | 0 | 0 | 0 | 0 | 0 | 16441.7616 | 20212.2453 | 20289.1339 | 0 | yes | Deficit |  |  | 0 | 0 | 0 | 0 | 0 |  | 0 | 0 | 0 | 0 | 35.8866 | yes |  | 0 | 0 | 0 | 35.8866 | 0 | no | 0 | 0 | 0 | 35.8866 | 0
| 14470.8288 | 0 | no | Surplus | yes |  | 0 | 0 | 0 | 1970.9329 | 0 | no | 0 | 0 | 0 | 1970.9329 | 3940 | no | 14470.8288 | 0 | 19700 |  |  | 0 |  |  | 0 | 0 | 0 | 0 | 0 |  | 0 | 0 | 0 | 0 | 0 | 14470.8288 | 18676.7706 | 17857.0027 | 0 | no | Surplus | yes |  | 0 | 0 | 0 | 1612.3633 | 0 | no | 0 | 0 | 0 | 1612.3633 | 0 |  |  | 0 | 0 | 0 | 0 | 0 |  | 0 | 0 | 0 | 0 | 0
| 14619.287 | 0 | yes | Deficit |  |  | 0 | 0 | 0 | 0 | 0 |  | 0 | 0 | 0 | 0 | 3940 | no |  | 0 | 19700 | no | 14619.287 | 0 | no | no | 0 | 0 | 0 | 0 | 0 |  | 0 | 0 | 0 | 0 | 0 | 14619.287 | 18962.0487 | 18040.2002 | 0 | yes | Deficit |  |  | 0 | 0 | 0 | 0 | 0 |  | 0 | 0 | 0 | 0 | 1105.0459 | yes |  | 0 | 0 | 0 | 1105.0459 | 0 | no | 0 | 0 | 0 | 1105.0459 | 0
| 16153.7243 | 0 | yes | Deficit |  |  | 0 | 0 | 0 | 0 | 0 |  | 0 | 0 | 0 | 0 | 3940 | no |  | 0 | 19700 | no | 16153.7243 | 0 | no | no | 0 | 0 | 0 | 0 | 0 |  | 0 | 0 | 0 | 0 | 0 | 16153.7243 | 20299.4327 | 19933.6958 | 0 | yes | Deficit |  |  | 0 | 0 | 0 | 0 | 0 |  | 0 | 0 | 0 | 0 | 2259.2325 | yes |  | 0 | 0 | 0 | 2259.2325 | 0 | no | 0 | 0 | 0 | 2259.2325 | 0
| 15185.0673 | 0 | no | Surplus | yes |  | 0 | 0 | 0 | 968.657 | 0 | no | 0 | 0 | 0 | 968.657 | 3940 | no | 15185.0673 | 0 | 19700 |  |  | 0 |  |  | 0 | 0 | 0 | 0 | 0 |  | 0 | 0 | 0 | 0 | 0 | 15185.0673 | 19234.5004 | 18738.373 | 0 | no | Surplus | yes |  | 0 | 0 | 0 | 699.1954 | 0 | no | 0 | 0 | 0 | 699.1954 | 0 |  |  | 0 | 0 | 0 | 0 | 0 |  | 0 | 0 | 0 | 0 | 0
| 14222.4551 | 0 | no | Surplus | yes |  | 0 | 0 | 0 | 962.6122 | 0 | no | 0 | 0 | 0 | 962.6122 | 3940 | no | 14222.4551 | 0 | 19700 |  |  | 0 |  |  | 0 | 0 | 0 | 0 | 0 |  | 0 | 0 | 0 | 0 | 0 | 14222.4551 | 19021.7146 | 17550.5096 | 0 | yes | Deficit |  |  | 0 | 0 | 0 | 0 | 0 |  | 0 | 0 | 0 | 0 | 283.3416 | yes |  | 0 | 0 | 0 | 283.3416 | 0 | no | 0 | 0 | 0 | 283.3416 | 0
| 15166.0109 | 0 | yes | Deficit |  |  | 0 | 0 | 0 | 0 | 0 |  | 0 | 0 | 0 | 0 | 3940 | no |  | 0 | 19700 | no | 15166.0109 | 0 | no | no | 0 | 0 | 0 | 0 | 0 |  | 0 | 0 | 0 | 0 | 0 | 15166.0109 | 20090.8726 | 18714.8575 | 0 | yes | Deficit |  |  | 0 | 0 | 0 | 0 | 0 |  | 0 | 0 | 0 | 0 | 2540.363 | yes |  | 0 | 0 | 0 | 2540.363 | 0 | no | 0 | 0 | 0 | 2540.363 | 0
| 16741.6413 | 0 | yes | Deficit |  |  | 0 | 0 | 0 | 0 | 0 |  | 0 | 0 | 0 | 0 | 3940 | no |  | 0 | 19700 | no | 16741.6413 | 0 | no | no | 0 | 0 | 0 | 0 | 0 |  | 0 | 0 | 0 | 0 | 0 | 16741.6413 | 21531.0963 | 20659.1854 | 0 | yes | Deficit |  |  | 0 | 0 | 0 | 0 | 0 |  | 0 | 0 | 0 | 0 | 2816.2388 | yes |  | 0 | 0 | 0 | 2816.2388 | 0 | no | 0 | 0 | 0 | 2816.2388 | 0
| 14410.6388 | 0 | no | Surplus | yes |  | 0 | 0 | 0 | 2331.0025 | 0 | no | 0 | 0 | 0 | 2331.0025 | 3940 | no | 14410.6388 | 0 | 19700 |  |  | 0 |  |  | 0 | 0 | 0 | 0 | 0 |  | 0 | 0 | 0 | 0 | 0 | 14410.6388 | 21509.9241 | 17782.7283 | 0 | yes | Deficit |  |  | 0 | 0 | 0 | 0 | 0 |  | 0 | 0 | 0 | 0 | 850.7387 | yes |  | 0 | 0 | 0 | 850.7387 | 0 | no | 0 | 0 | 0 | 850.7387 | 0
| 15153.3793 | 0 | yes | Deficit |  |  | 0 | 0 | 0 | 0 | 0 |  | 0 | 0 | 0 | 0 | 3940 | no |  | 0 | 19700 | no | 15153.3793 | 0 | no | no | 0 | 0 | 0 | 0 | 0 |  | 0 | 0 | 0 | 0 | 0 | 15153.3793 | 18431.1958 | 18699.2701 | 0 | yes | Deficit |  |  | 0 | 0 | 0 | 0 | 0 |  | 0 | 0 | 0 | 0 | 648.4676 | yes |  | 0 | 0 | 0 | 648.4676 | 0 | no | 0 | 0 | 0 | 648.4676 | 0
| 14531.8067 | 0 | no | Surplus | yes |  | 0 | 0 | 0 | 621.5726 | 0 | no | 0 | 0 | 0 | 621.5726 | 3940 | no | 14531.8067 | 0 | 19700 |  |  | 0 |  |  | 0 | 0 | 0 | 0 | 0 |  | 0 | 0 | 0 | 0 | 0 | 14531.8067 | 18532.019 | 17932.2494 | 0 | no | Surplus | yes |  | 0 | 0 | 0 | 167.251 | 0 | no | 0 | 0 | 0 | 167.251 | 0 |  |  | 0 | 0 | 0 | 0 | 0 |  | 0 | 0 | 0 | 0 | 0
| 15075.6647 | 0 | yes | Deficit |  |  | 0 | 0 | 0 | 0 | 0 |  | 0 | 0 | 0 | 0 | 3940 | no |  | 0 | 19700 | no | 15075.6647 | 0 | no | no | 0 | 0 | 0 | 0 | 0 |  | 0 | 0 | 0 | 0 | 0 | 15075.6647 | 18878.6959 | 18603.3702 | 0 | yes | Deficit |  |  | 0 | 0 | 0 | 0 | 0 |  | 0 | 0 | 0 | 0 | 946.4464 | yes |  | 0 | 0 | 0 | 946.4464 | 0 | no | 0 | 0 | 0 | 946.4464 | 0
| 16054.3153 | 0 | yes | Deficit |  |  | 0 | 0 | 0 | 0 | 0 |  | 0 | 0 | 0 | 0 | 3940 | no |  | 0 | 19700 | no | 16054.3153 | 0 | no | no | 0 | 0 | 0 | 0 | 0 |  | 0 | 0 | 0 | 0 | 0 | 16054.3153 | 18243.851 | 19811.0251 | 0 | no | Surplus | yes |  | 0 | 0 | 0 | 359.5192 | 0 | no | 0 | 0 | 0 | 359.5192 | 0 |  |  | 0 | 0 | 0 | 0 | 0 |  | 0 | 0 | 0 | 0 | 0
| 16138.5242 | 0 | yes | Deficit |  |  | 0 | 0 | 0 | 0 | 0 |  | 0 | 0 | 0 | 0 | 3940 | no |  | 0 | 19700 | no | 16138.5242 | 0 | no | no | 0 | 0 | 0 | 0 | 0 |  | 0 | 0 | 0 | 0 | 0 | 16138.5242 | 18393.8692 | 19914.9389 | 0 | no | Surplus | yes |  | 0 | 0 | 0 | 1417.1559 | 0 | no | 0 | 0 | 0 | 1417.1559 | 0 |  |  | 0 | 0 | 0 | 0 | 0 |  | 0 | 0 | 0 | 0 | 0
| 16285.6709 | 0 | yes | Deficit |  |  | 0 | 0 | 0 | 0 | 0 |  | 0 | 0 | 0 | 0 | 3940 | no |  | 0 | 19700 | no | 16285.6709 | 0 | no | no | 0 | 0 | 0 | 0 | 0 |  | 0 | 0 | 0 | 0 | 0 | 16285.6709 | 21262.7281 | 20096.5178 | 0 | yes | Deficit |  |  | 0 | 0 | 0 | 0 | 0 |  | 0 | 0 | 0 | 0 | 1347.7892 | yes |  | 0 | 0 | 0 | 1347.7892 | 0 | no | 0 | 0 | 0 | 1347.7892 | 0
| 15748.6781 | 0 | no | Surplus | yes |  | 0 | 0 | 0 | 536.9927 | 0 | no | 0 | 0 | 0 | 536.9927 | 3940 | no | 15748.6781 | 0 | 19700 |  |  | 0 |  |  | 0 | 0 | 0 | 0 | 0 |  | 0 | 0 | 0 | 0 | 0 | 15748.6781 | 17901.2972 | 19433.8688 | 0 | no | Surplus | yes |  | 0 | 0 | 0 | 2195.2206 | 0 | no | 0 | 0 | 0 | 2195.2206 | 0 |  |  | 0 | 0 | 0 | 0 | 0 |  | 0 | 0 | 0 | 0 | 0
| 16345.1845 | 0 | yes | Deficit |  |  | 0 | 0 | 0 | 0 | 0 |  | 0 | 0 | 0 | 0 | 3940 | no |  | 0 | 19700 | no | 16345.1845 | 0 | no | no | 0 | 0 | 0 | 0 | 0 |  | 0 | 0 | 0 | 0 | 0 | 16345.1845 | 17844.1353 | 20169.9577 | 0 | no | Surplus | yes |  | 0 | 0 | 0 | 1589.7335 | 0 | no | 0 | 0 | 0 | 1589.7335 | 0 |  |  | 0 | 0 | 0 | 0 | 0 |  | 0 | 0 | 0 | 0 | 0
| 16336.3611 | 0 | no | Surplus | yes |  | 0 | 0 | 0 | 8.8234 | 0 | no | 0 | 0 | 0 | 8.8234 | 3940 | no | 16336.3611 | 0 | 19700 |  |  | 0 |  |  | 0 | 0 | 0 | 0 | 0 |  | 0 | 0 | 0 | 0 | 0 | 16336.3611 | 18494.5944 | 20159.0696 | 0 | no | Surplus | yes |  | 0 | 0 | 0 | 1675.3633 | 0 | no | 0 | 0 | 0 | 1675.3633 | 0 |  |  | 0 | 0 | 0 | 0 | 0 |  | 0 | 0 | 0 | 0 | 0
| 15850.8216 | 0 | no | Surplus | yes |  | 0 | 0 | 0 | 485.5395 | 0 | no | 0 | 0 | 0 | 485.5395 | 3940 | no | 15850.8216 | 0 | 19700 |  |  | 0 |  |  | 0 | 0 | 0 | 0 | 0 |  | 0 | 0 | 0 | 0 | 0 | 15850.8216 | 20717.6978 | 19559.9139 | 0 | yes | Deficit |  |  | 0 | 0 | 0 | 0 | 0 |  | 0 | 0 | 0 | 0 | 558.6282 | yes |  | 0 | 0 | 0 | 558.6282 | 0 | no | 0 | 0 | 0 | 558.6282 | 0
| 15006.601 | 0 | no | Surplus | yes |  | 0 | 0 | 0 | 844.2206 | 0 | no | 0 | 0 | 0 | 844.2206 | 3940 | no | 15006.601 | 0 | 19700 |  |  | 0 |  |  | 0 | 0 | 0 | 0 | 0 |  | 0 | 0 | 0 | 0 | 0 | 15006.601 | 20125.7072 | 18518.1457 | 0 | yes | Deficit |  |  | 0 | 0 | 0 | 0 | 0 |  | 0 | 0 | 0 | 0 | 565.7933 | yes |  | 0 | 0 | 0 | 565.7933 | 0 | no | 0 | 0 | 0 | 565.7933 | 0
| 14703.5017 | 0 | no | Surplus | yes |  | 0 | 0 | 0 | 303.0993 | 0 | no | 0 | 0 | 0 | 303.0993 | 3940 | no | 14703.5017 | 0 | 19700 |  |  | 0 |  |  | 0 | 0 | 0 | 0 | 0 |  | 0 | 0 | 0 | 0 | 0 | 14703.5017 | 20357.1154 | 18144.1211 | 0 | yes | Deficit |  |  | 0 | 0 | 0 | 0 | 0 |  | 0 | 0 | 0 | 0 | 1838.9697 | yes |  | 0 | 0 | 0 | 1838.9697 | 0 | no | 0 | 0 | 0 | 1838.9697 | 0
| 14915.504 | 0 | yes | Deficit |  |  | 0 | 0 | 0 | 0 | 0 |  | 0 | 0 | 0 | 0 | 3940 | no |  | 0 | 19700 | no | 14915.504 | 0 | no | no | 0 | 0 | 0 | 0 | 0 |  | 0 | 0 | 0 | 0 | 0 | 14915.504 | 19940.911 | 18405.732 | 0 | yes | Deficit |  |  | 0 | 0 | 0 | 0 | 0 |  | 0 | 0 | 0 | 0 | 1796.7899 | yes |  | 0 | 0 | 0 | 1796.7899 | 0 | no | 0 | 0 | 0 | 1796.7899 | 0
| 14702.0418 | 0 | no | Surplus | yes |  | 0 | 0 | 0 | 213.4622 | 0 | no | 0 | 0 | 0 | 213.4622 | 3940 | no | 14702.0418 | 0 | 19700 |  |  | 0 |  |  | 0 | 0 | 0 | 0 | 0 |  | 0 | 0 | 0 | 0 | 0 | 14702.0418 | 18768.3458 | 18142.3196 | 0 | yes | Deficit |  |  | 0 | 0 | 0 | 0 | 0 |  | 0 | 0 | 0 | 0 | 362.6139 | yes |  | 0 | 0 | 0 | 362.6139 | 0 | no | 0 | 0 | 0 | 362.6139 | 0
| 12115.4317 | 0 | no | Surplus | yes |  | 0 | 0 | 0 | 2586.6101 | 0 | no | 0 | 0 | 0 | 2586.6101 | 3940 | no | 12115.4317 | 0 | 19700 |  |  | 0 |  |  | 0 | 0 | 0 | 0 | 0 |  | 0 | 0 | 0 | 0 | 0 | 12115.4317 | 17691.6494 | 14950.4427 | 0 | no | Surplus | yes |  | 0 | 0 | 0 | 450.6702 | 0 | no | 0 | 0 | 0 | 450.6702 | 0 |  |  | 0 | 0 | 0 | 0 | 0 |  | 0 | 0 | 0 | 0 | 0
| 17961.7509 | 0 | yes | Deficit |  |  | 0 | 0 | 0 | 0 | 0 |  | 0 | 0 | 0 | 0 | 3940 | no |  | 0 | 19700 | no | 17961.7509 | 0 | no | no | 0 | 0 | 0 | 0 | 0 |  | 0 | 0 | 0 | 0 | 0 | 17961.7509 | 17351.7693 | 22164.8007 | 0 | yes | Deficit |  |  | 0 | 0 | 0 | 0 | 0 |  | 0 | 0 | 0 | 0 | 2401.3266 | yes |  | 0 | 0 | 0 | 2401.3266 | 0 | no | 0 | 0 | 0 | 2401.3266 | 0
| 17321.0026 | 0 | no | Surplus | yes |  | 0 | 0 | 0 | 640.7484 | 0 | no | 0 | 0 | 0 | 640.7484 | 3940 | no | 17321.0026 | 0 | 19700 |  |  | 0 |  |  | 0 | 0 | 0 | 0 | 0 |  | 0 | 0 | 0 | 0 | 0 | 17321.0026 | 17949.3267 | 21374.1171 | 0 | no | Surplus | yes |  | 0 | 0 | 0 | 4215.474 | 0 | no | 0 | 0 | 0 | 4215.474 | 0 |  |  | 0 | 0 | 0 | 0 | 0 |  | 0 | 0 | 0 | 0 | 0
| 16897.3188 | 0 | no | Surplus | yes |  | 0 | 0 | 0 | 423.6838 | 0 | no | 0 | 0 | 0 | 423.6838 | 3940 | no | 16897.3188 | 0 | 19700 |  |  | 0 |  |  | 0 | 0 | 0 | 0 | 0 |  | 0 | 0 | 0 | 0 | 0 | 16897.3188 | 17703.4947 | 20851.2914 | 0 | no | Surplus | yes |  | 0 | 0 | 0 | 3670.6225 | 0 | no | 0 | 0 | 0 | 3670.6225 | 0 |  |  | 0 | 0 | 0 | 0 | 0 |  | 0 | 0 | 0 | 0 | 0
| 17228.6205 | 0 | yes | Deficit |  |  | 0 | 0 | 0 | 0 | 0 |  | 0 | 0 | 0 | 0 | 3940 | no |  | 0 | 19700 | no | 17228.6205 | 0 | no | no | 0 | 0 | 0 | 0 | 0 |  | 0 | 0 | 0 | 0 | 0 | 17228.6205 | 19234.1021 | 21260.1177 | 0 | no | Surplus | yes |  | 0 | 0 | 0 | 1617.1893 | 0 | no | 0 | 0 | 0 | 1617.1893 | 0 |  |  | 0 | 0 | 0 | 0 | 0 |  | 0 | 0 | 0 | 0 | 0
| 18003.4551 | 0 | yes | Deficit |  |  | 0 | 0 | 0 | 0 | 0 |  | 0 | 0 | 0 | 0 | 3940 | no |  | 0 | 19700 | no | 18003.4551 | 0 | no | no | 0 | 0 | 0 | 0 | 0 |  | 0 | 0 | 0 | 0 | 0 | 18003.4551 | 16454.7667 | 22216.2636 | 0 | no | Surplus | yes |  | 0 | 0 | 0 | 4805.351 | 0 | no | 0 | 0 | 0 | 4805.351 | 0 |  |  | 0 | 0 | 0 | 0 | 0 |  | 0 | 0 | 0 | 0 | 0
| 18845.6456 | 0 | yes | Deficit |  |  | 0 | 0 | 0 | 0 | 0 |  | 0 | 0 | 0 | 0 | 3940 | no |  | 0 | 19700 | no | 18845.6456 | 0 | no | no | 0 | 0 | 0 | 0 | 0 |  | 0 | 0 | 0 | 0 | 0 | 18845.6456 | 15366.2628 | 23255.5267 | 0 | no | Surplus | yes |  | 0 | 0 | 0 | 6850.0008 | 0 | no | 0 | 0 | 0 | 6850.0008 | 0 |  |  | 0 | 0 | 0 | 0 | 0 |  | 0 | 0 | 0 | 0 | 0
| 18473.6718 | 0 | no | Surplus | yes |  | 0 | 0 | 0 | 371.9738 | 0 | no | 0 | 0 | 0 | 371.9738 | 3940 | no | 18473.6718 | 0 | 19700 |  |  | 0 |  |  | 0 | 0 | 0 | 0 | 0 |  | 0 | 0 | 0 | 0 | 0 | 18473.6718 | 14302.9042 | 22796.511 | 0 | no | Surplus | yes |  | 0 | 0 | 0 | 8952.6224 | 0 | no | 0 | 0 | 0 | 8952.6224 | 0 |  |  | 0 | 0 | 0 | 0 | 0 |  | 0 | 0 | 0 | 0 | 0
| 18429.6659 | 0 | no | Surplus | yes |  | 0 | 0 | 0 | 44.0059 | 0 | no | 0 | 0 | 0 | 44.0059 | 3940 | no | 18429.6659 | 0 | 19700 |  |  | 0 |  |  | 0 | 0 | 0 | 0 | 0 |  | 0 | 0 | 0 | 0 | 0 | 18429.6659 | 15688.1851 | 22742.2077 | 0 | no | Surplus | yes |  | 0 | 0 | 0 | 7108.3259 | 0 | no | 0 | 0 | 0 | 7108.3259 | 0 |  |  | 0 | 0 | 0 | 0 | 0 |  | 0 | 0 | 0 | 0 | 0
| 16424.1247 | 0 | no | Surplus | yes |  | 0 | 0 | 0 | 2005.5412 | 0 | no | 0 | 0 | 0 | 2005.5412 | 3940 | no | 16424.1247 | 0 | 19700 |  |  | 0 |  |  | 0 | 0 | 0 | 0 | 0 |  | 0 | 0 | 0 | 0 | 0 | 16424.1247 | 16819.8938 | 20267.3699 | 0 | no | Surplus | yes |  | 0 | 0 | 0 | 5922.3139 | 0 | no | 0 | 0 | 0 | 5922.3139 | 0 |  |  | 0 | 0 | 0 | 0 | 0 |  | 0 | 0 | 0 | 0 | 0
| 15902.8589 | 0 | no | Surplus | yes |  | 0 | 0 | 0 | 521.2659 | 0 | no | 0 | 0 | 0 | 521.2659 | 3940 | no | 15902.8589 | 0 | 19700 |  |  | 0 |  |  | 0 | 0 | 0 | 0 | 0 |  | 0 | 0 | 0 | 0 | 0 | 15902.8589 | 18158.9961 | 19624.1279 | 0 | no | Surplus | yes |  | 0 | 0 | 0 | 2108.3739 | 0 | no | 0 | 0 | 0 | 2108.3739 | 0 |  |  | 0 | 0 | 0 | 0 | 0 |  | 0 | 0 | 0 | 0 | 0
| 16234.3771 | 0 | yes | Deficit |  |  | 0 | 0 | 0 | 0 | 0 |  | 0 | 0 | 0 | 0 | 3940 | no |  | 0 | 19700 | no | 16234.3771 | 0 | no | no | 0 | 0 | 0 | 0 | 0 |  | 0 | 0 | 0 | 0 | 0 | 16234.3771 | 18277.3287 | 20033.2214 | 0 | no | Surplus | yes |  | 0 | 0 | 0 | 1346.7992 | 0 | no | 0 | 0 | 0 | 1346.7992 | 0 |  |  | 0 | 0 | 0 | 0 | 0 |  | 0 | 0 | 0 | 0 | 0
| 16637.711 | 0 | yes | Deficit |  |  | 0 | 0 | 0 | 0 | 0 |  | 0 | 0 | 0 | 0 | 3940 | no |  | 0 | 19700 | no | 16637.711 | 0 | no | no | 0 | 0 | 0 | 0 | 0 |  | 0 | 0 | 0 | 0 | 0 | 16637.711 | 16763.652 | 20530.9354 | 0 | no | Surplus | yes |  | 0 | 0 | 0 | 3269.5694 | 0 | no | 0 | 0 | 0 | 3269.5694 | 0 |  |  | 0 | 0 | 0 | 0 | 0 |  | 0 | 0 | 0 | 0 | 0
| 16529.4564 | 0 | no | Surplus | yes |  | 0 | 0 | 0 | 108.2546 | 0 | no | 0 | 0 | 0 | 108.2546 | 3940 | no | 16529.4564 | 0 | 19700 |  |  | 0 |  |  | 0 | 0 | 0 | 0 | 0 |  | 0 | 0 | 0 | 0 | 0 | 16529.4564 | 16030.0713 | 20397.3492 | 0 | no | Surplus | yes |  | 0 | 0 | 0 | 4500.864 | 0 | no | 0 | 0 | 0 | 4500.864 | 0 |  |  | 0 | 0 | 0 | 0 | 0 |  | 0 | 0 | 0 | 0 | 0
| 16416.316 | 0 | no | Surplus | yes |  | 0 | 0 | 0 | 113.1404 | 0 | no | 0 | 0 | 0 | 113.1404 | 3940 | no | 16416.316 | 0 | 19700 |  |  | 0 |  |  | 0 | 0 | 0 | 0 | 0 |  | 0 | 0 | 0 | 0 | 0 | 16416.316 | 17661.2315 | 20257.7339 | 0 | no | Surplus | yes |  | 0 | 0 | 0 | 2736.1176 | 0 | no | 0 | 0 | 0 | 2736.1176 | 0 |  |  | 0 | 0 | 0 | 0 | 0 |  | 0 | 0 | 0 | 0 | 0
| 15992.4867 | 0 | no | Surplus | yes |  | 0 | 0 | 0 | 423.8292 | 0 | no | 0 | 0 | 0 | 423.8292 | 3940 | no | 15992.4867 | 0 | 19700 |  |  | 0 |  |  | 0 | 0 | 0 | 0 | 0 |  | 0 | 0 | 0 | 0 | 0 | 15992.4867 | 19785.9652 | 19734.7286 | 0 | no | Surplus | yes |  | 0 | 0 | 0 | 471.7686 | 0 | no | 0 | 0 | 0 | 471.7686 | 0 |  |  | 0 | 0 | 0 | 0 | 0 |  | 0 | 0 | 0 | 0 | 0
| 16008.1976 | 0 | yes | Deficit |  |  | 0 | 0 | 0 | 0 | 0 |  | 0 | 0 | 0 | 0 | 3940 | no |  | 0 | 19700 | no | 16008.1976 | 0 | no | no | 0 | 0 | 0 | 0 | 0 |  | 0 | 0 | 0 | 0 | 0 | 16008.1976 | 20908.6765 | 19754.1159 | 0 | yes | Deficit |  |  | 0 | 0 | 0 | 0 | 0 |  | 0 | 0 | 0 | 0 | 1173.9478 | yes |  | 0 | 0 | 0 | 1173.9478 | 0 | no | 0 | 0 | 0 | 1173.9478 | 0
| 16425.7776 | 0 | yes | Deficit |  |  | 0 | 0 | 0 | 0 | 0 |  | 0 | 0 | 0 | 0 | 3940 | no |  | 0 | 19700 | no | 16425.7776 | 0 | no | no | 0 | 0 | 0 | 0 | 0 |  | 0 | 0 | 0 | 0 | 0 | 16425.7776 | 20512.2018 | 20269.4096 | 0 | yes | Deficit |  |  | 0 | 0 | 0 | 0 | 0 |  | 0 | 0 | 0 | 0 | 758.086 | yes |  | 0 | 0 | 0 | 758.086 | 0 | no | 0 | 0 | 0 | 758.086 | 0
| 16590.5132 | 0 | yes | Deficit |  |  | 0 | 0 | 0 | 0 | 0 |  | 0 | 0 | 0 | 0 | 3940 | no |  | 0 | 19700 | no | 16590.5132 | 0 | no | no | 0 | 0 | 0 | 0 | 0 |  | 0 | 0 | 0 | 0 | 0 | 16590.5132 | 19917.4775 | 20472.6933 | 0 | no | Surplus | yes |  | 0 | 0 | 0 | 351.932 | 0 | no | 0 | 0 | 0 | 351.932 | 0 |  |  | 0 | 0 | 0 | 0 | 0 |  | 0 | 0 | 0 | 0 | 0
| 16710.952 | 0 | yes | Deficit |  |  | 0 | 0 | 0 | 0 | 0 |  | 0 | 0 | 0 | 0 | 3940 | no |  | 0 | 19700 | no | 16710.952 | 0 | no | no | 0 | 0 | 0 | 0 | 0 |  | 0 | 0 | 0 | 0 | 0 | 16710.952 | 19410.6096 | 20621.3148 | 0 | no | Surplus | yes |  | 0 | 0 | 0 | 1062.0837 | 0 | no | 0 | 0 | 0 | 1062.0837 | 0 |  |  | 0 | 0 | 0 | 0 | 0 |  | 0 | 0 | 0 | 0 | 0
| 17267.1193 | 0 | yes | Deficit |  |  | 0 | 0 | 0 | 0 | 0 |  | 0 | 0 | 0 | 0 | 3940 | no |  | 0 | 19700 | no | 17267.1193 | 0 | no | no | 0 | 0 | 0 | 0 | 0 |  | 0 | 0 | 0 | 0 | 0 | 17267.1193 | 19376.1841 | 21307.6252 | 0 | no | Surplus | yes |  | 0 | 0 | 0 | 1245.1307 | 0 | no | 0 | 0 | 0 | 1245.1307 | 0 |  |  | 0 | 0 | 0 | 0 | 0 |  | 0 | 0 | 0 | 0 | 0
| 16762.2129 | 0 | no | Surplus | yes |  | 0 | 0 | 0 | 504.9064 | 0 | no | 0 | 0 | 0 | 504.9064 | 3940 | no | 16762.2129 | 0 | 19700 |  |  | 0 |  |  | 0 | 0 | 0 | 0 | 0 |  | 0 | 0 | 0 | 0 | 0 | 16762.2129 | 19762.6664 | 20684.5707 | 0 | no | Surplus | yes |  | 0 | 0 | 0 | 1544.9587 | 0 | no | 0 | 0 | 0 | 1544.9587 | 0 |  |  | 0 | 0 | 0 | 0 | 0 |  | 0 | 0 | 0 | 0 | 0
| 16109.2318 | 0 | no | Surplus | yes |  | 0 | 0 | 0 | 652.9811 | 0 | no | 0 | 0 | 0 | 652.9811 | 3940 | no | 16109.2318 | 0 | 19700 |  |  | 0 |  |  | 0 | 0 | 0 | 0 | 0 |  | 0 | 0 | 0 | 0 | 0 | 16109.2318 | 22525.5339 | 19878.792 | 0 | yes | Deficit |  |  | 0 | 0 | 0 | 0 | 0 |  | 0 | 0 | 0 | 0 | 1840.9631 | yes |  | 0 | 0 | 0 | 1840.9631 | 0 | no | 0 | 0 | 0 | 1840.9631 | 0
| 16043.9413 | 0 | no | Surplus | yes |  | 0 | 0 | 0 | 65.2905 | 0 | no | 0 | 0 | 0 | 65.2905 | 3940 | no | 16043.9413 | 0 | 19700 |  |  | 0 |  |  | 0 | 0 | 0 | 0 | 0 |  | 0 | 0 | 0 | 0 | 0 | 16043.9413 | 19097.6969 | 19798.2235 | 0 | no | Surplus | yes |  | 0 | 0 | 0 | 781.0951 | 0 | no | 0 | 0 | 0 | 781.0951 | 0 |  |  | 0 | 0 | 0 | 0 | 0 |  | 0 | 0 | 0 | 0 | 0
| 15798.9669 | 0 | no | Surplus | yes |  | 0 | 0 | 0 | 244.9744 | 0 | no | 0 | 0 | 0 | 244.9744 | 3940 | no | 15798.9669 | 0 | 19700 |  |  | 0 |  |  | 0 | 0 | 0 | 0 | 0 |  | 0 | 0 | 0 | 0 | 0 | 15798.9669 | 20089.3945 | 19495.9251 | 0 | yes | Deficit |  |  | 0 | 0 | 0 | 0 | 0 |  | 0 | 0 | 0 | 0 | 291.1709 | yes |  | 0 | 0 | 0 | 291.1709 | 0 | no | 0 | 0 | 0 | 291.1709 | 0
| 15843.8346 | 0 | yes | Deficit |  |  | 0 | 0 | 0 | 0 | 0 |  | 0 | 0 | 0 | 0 | 3940 | no |  | 0 | 19700 | no | 15843.8346 | 0 | no | no | 0 | 0 | 0 | 0 | 0 |  | 0 | 0 | 0 | 0 | 0 | 15843.8346 | 20630.2379 | 19551.2919 | 0 | yes | Deficit |  |  | 0 | 0 | 0 | 0 | 0 |  | 0 | 0 | 0 | 0 | 1134.3127 | yes |  | 0 | 0 | 0 | 1134.3127 | 0 | no | 0 | 0 | 0 | 1134.3127 | 0
| 14358.8638 | 0 | no | Surplus | yes |  | 0 | 0 | 0 | 1484.9708 | 0 | no | 0 | 0 | 0 | 1484.9708 | 3940 | no | 14358.8638 | 0 | 19700 |  |  | 0 |  |  | 0 | 0 | 0 | 0 | 0 |  | 0 | 0 | 0 | 0 | 0 | 14358.8638 | 20612.3313 | 17718.8379 | 0 | yes | Deficit |  |  | 0 | 0 | 0 | 0 | 0 |  | 0 | 0 | 0 | 0 | 1061.0394 | yes |  | 0 | 0 | 0 | 1061.0394 | 0 | no | 0 | 0 | 0 | 1061.0394 | 0
| 15298.5291 | 0 | yes | Deficit |  |  | 0 | 0 | 0 | 0 | 0 |  | 0 | 0 | 0 | 0 | 3940 | no |  | 0 | 19700 | no | 15298.5291 | 0 | no | no | 0 | 0 | 0 | 0 | 0 |  | 0 | 0 | 0 | 0 | 0 | 15298.5291 | 20850.804 | 18878.3849 | 0 | yes | Deficit |  |  | 0 | 0 | 0 | 0 | 0 |  | 0 | 0 | 0 | 0 | 3131.966 | yes |  | 0 | 0 | 0 | 3131.966 | 0 | no | 0 | 0 | 0 | 3131.966 | 0
| 15181.0271 | 0 | no | Surplus | yes |  | 0 | 0 | 0 | 117.5019 | 0 | no | 0 | 0 | 0 | 117.5019 | 3940 | no | 15181.0271 | 0 | 19700 |  |  | 0 |  |  | 0 | 0 | 0 | 0 | 0 |  | 0 | 0 | 0 | 0 | 0 | 15181.0271 | 24744.6555 | 18733.3875 | 0 | yes | Deficit |  |  | 0 | 0 | 0 | 0 | 0 |  | 0 | 0 | 0 | 0 | 5866.2706 | yes |  | 0 | 0 | 0 | 5866.2706 | 0 | no | 0 | 0 | 0 | 5866.2706 | 0
| 13058.573 | 0 | no | Surplus | yes |  | 0 | 0 | 0 | 2122.4541 | 0 | no | 0 | 0 | 0 | 2122.4541 | 3940 | no | 13058.573 | 0 | 19700 |  |  | 0 |  |  | 0 | 0 | 0 | 0 | 0 |  | 0 | 0 | 0 | 0 | 0 | 13058.573 | 23376.7579 | 16114.2791 | 0 | yes | Deficit |  |  | 0 | 0 | 0 | 0 | 0 |  | 0 | 0 | 0 | 0 | 4643.3704 | yes |  | 0 | 0 | 0 | 4643.3704 | 0 | no | 0 | 0 | 0 | 4643.3704 | 0
| 15687.3104 | 0 | yes | Deficit |  |  | 0 | 0 | 0 | 0 | 0 |  | 0 | 0 | 0 | 0 | 3940 | no |  | 0 | 19700 | no | 15687.3104 | 0 | no | no | 0 | 0 | 0 | 0 | 0 |  | 0 | 0 | 0 | 0 | 0 | 15687.3104 | 20926.235 | 19358.1411 | 0 | yes | Deficit |  |  | 0 | 0 | 0 | 0 | 0 |  | 0 | 0 | 0 | 0 | 4811.9559 | yes |  | 0 | 0 | 0 | 4811.9559 | 0 | no | 0 | 0 | 0 | 4811.9559 | 0
| 16267.8034 | 0 | yes | Deficit |  |  | 0 | 0 | 0 | 0 | 0 |  | 0 | 0 | 0 | 0 | 3940 | no |  | 0 | 19700 | no | 16267.8034 | 0 | no | no | 0 | 0 | 0 | 0 | 0 |  | 0 | 0 | 0 | 0 | 0 | 16267.8034 | 20522.2435 | 20074.4693 | 0 | yes | Deficit |  |  | 0 | 0 | 0 | 0 | 0 |  | 0 | 0 | 0 | 0 | 1164.1025 | yes |  | 0 | 0 | 0 | 1164.1025 | 0 | no | 0 | 0 | 0 | 1164.1025 | 0
| 14817.5182 | 0 | no | Surplus | yes |  | 0 | 0 | 0 | 1450.2852 | 0 | no | 0 | 0 | 0 | 1450.2852 | 3940 | no | 14817.5182 | 0 | 19700 |  |  | 0 |  |  | 0 | 0 | 0 | 0 | 0 |  | 0 | 0 | 0 | 0 | 0 | 14817.5182 | 18783.89 | 18284.8174 | 0 | no | Surplus | yes |  | 0 | 0 | 0 | 1290.5793 | 0 | no | 0 | 0 | 0 | 1290.5793 | 0 |  |  | 0 | 0 | 0 | 0 | 0 |  | 0 | 0 | 0 | 0 | 0
| 16085.3035 | 0 | yes | Deficit |  |  | 0 | 0 | 0 | 0 | 0 |  | 0 | 0 | 0 | 0 | 3940 | no |  | 0 | 19700 | no | 16085.3035 | 0 | no | no | 0 | 0 | 0 | 0 | 0 |  | 0 | 0 | 0 | 0 | 0 | 16085.3035 | 20815.691 | 19849.2646 | 0 | yes | Deficit |  |  | 0 | 0 | 0 | 0 | 0 |  | 0 | 0 | 0 | 0 | 2530.8736 | yes |  | 0 | 0 | 0 | 2530.8736 | 0 | no | 0 | 0 | 0 | 2530.8736 | 0
| 15662.6553 | 0 | no | Surplus | yes |  | 0 | 0 | 0 | 422.6483 | 0 | no | 0 | 0 | 0 | 422.6483 | 3940 | no | 15662.6553 | 0 | 19700 |  |  | 0 |  |  | 0 | 0 | 0 | 0 | 0 |  | 0 | 0 | 0 | 0 | 0 | 15662.6553 | 23430.2937 | 19327.7166 | 0 | yes | Deficit |  |  | 0 | 0 | 0 | 0 | 0 |  | 0 | 0 | 0 | 0 | 3581.0291 | yes |  | 0 | 0 | 0 | 3581.0291 | 0 | no | 0 | 0 | 0 | 3581.0291 | 0
| 15391.9573 | 0 | no | Surplus | yes |  | 0 | 0 | 0 | 270.698 | 0 | no | 0 | 0 | 0 | 270.698 | 3940 | no | 15391.9573 | 0 | 19700 |  |  | 0 |  |  | 0 | 0 | 0 | 0 | 0 |  | 0 | 0 | 0 | 0 | 0 | 15391.9573 | 23957.8365 | 18993.6753 | 0 | yes | Deficit |  |  | 0 | 0 | 0 | 0 | 0 |  | 0 | 0 | 0 | 0 | 4630.1199 | yes |  | 0 | 0 | 0 | 4630.1199 | 0 | no | 0 | 0 | 0 | 4630.1199 | 0
| 15966.8886 | 0 | yes | Deficit |  |  | 0 | 0 | 0 | 0 | 0 |  | 0 | 0 | 0 | 0 | 3940 | no |  | 0 | 19700 | no | 15966.8886 | 0 | no | no | 0 | 0 | 0 | 0 | 0 |  | 0 | 0 | 0 | 0 | 0 | 15966.8886 | 21488.1267 | 19703.1405 | 0 | yes | Deficit |  |  | 0 | 0 | 0 | 0 | 0 |  | 0 | 0 | 0 | 0 | 2494.4514 | yes |  | 0 | 0 | 0 | 2494.4514 | 0 | no | 0 | 0 | 0 | 2494.4514 | 0
| 15992.9582 | 0 | yes | Deficit |  |  | 0 | 0 | 0 | 0 | 0 |  | 0 | 0 | 0 | 0 | 3940 | no |  | 0 | 19700 | no | 15992.9582 | 0 | no | no | 0 | 0 | 0 | 0 | 0 |  | 0 | 0 | 0 | 0 | 0 | 15992.9582 | 22513.6146 | 19735.3104 | 0 | yes | Deficit |  |  | 0 | 0 | 0 | 0 | 0 |  | 0 | 0 | 0 | 0 | 2810.4741 | yes |  | 0 | 0 | 0 | 2810.4741 | 0 | no | 0 | 0 | 0 | 2810.4741 | 0
| 16035.2716 | 0 | yes | Deficit |  |  | 0 | 0 | 0 | 0 | 0 |  | 0 | 0 | 0 | 0 | 3940 | no |  | 0 | 19700 | no | 16035.2716 | 0 | no | no | 0 | 0 | 0 | 0 | 0 |  | 0 | 0 | 0 | 0 | 0 | 16035.2716 | 22495.1182 | 19787.5251 | 0 | yes | Deficit |  |  | 0 | 0 | 0 | 0 | 0 |  | 0 | 0 | 0 | 0 | 2759.8077 | yes |  | 0 | 0 | 0 | 2759.8077 | 0 | no | 0 | 0 | 0 | 2759.8077 | 0
| 16182.4097 | 0 | yes | Deficit |  |  | 0 | 0 | 0 | 0 | 0 |  | 0 | 0 | 0 | 0 | 3940 | no |  | 0 | 19700 | no | 16182.4097 | 0 | no | no | 0 | 0 | 0 | 0 | 0 |  | 0 | 0 | 0 | 0 | 0 | 16182.4097 | 21845.1274 | 19969.0935 | 0 | yes | Deficit |  |  | 0 | 0 | 0 | 0 | 0 |  | 0 | 0 | 0 | 0 | 2057.6022 | yes |  | 0 | 0 | 0 | 2057.6022 | 0 | no | 0 | 0 | 0 | 2057.6022 | 0
| 16017.9385 | 0 | no | Surplus | yes |  | 0 | 0 | 0 | 164.4711 | 0 | no | 0 | 0 | 0 | 164.4711 | 3940 | no | 16017.9385 | 0 | 19700 |  |  | 0 |  |  | 0 | 0 | 0 | 0 | 0 |  | 0 | 0 | 0 | 0 | 0 | 16017.9385 | 22014.3908 | 19766.1361 | 0 | yes | Deficit |  |  | 0 | 0 | 0 | 0 | 0 |  | 0 | 0 | 0 | 0 | 2045.2973 | yes |  | 0 | 0 | 0 | 2045.2973 | 0 | no | 0 | 0 | 0 | 2045.2973 | 0
| 15831.8589 | 0 | no | Surplus | yes |  | 0 | 0 | 0 | 186.0796 | 0 | no | 0 | 0 | 0 | 186.0796 | 3940 | no | 15831.8589 | 0 | 19700 |  |  | 0 |  |  | 0 | 0 | 0 | 0 | 0 |  | 0 | 0 | 0 | 0 | 0 | 15831.8589 | 23151.847 | 19536.5139 | 0 | yes | Deficit |  |  | 0 | 0 | 0 | 0 | 0 |  | 0 | 0 | 0 | 0 | 3385.7109 | yes |  | 0 | 0 | 0 | 3385.7109 | 0 | no | 0 | 0 | 0 | 3385.7109 | 0
| 14967.4742 | 0 | no | Surplus | yes |  | 0 | 0 | 0 | 864.3848 | 0 | no | 0 | 0 | 0 | 864.3848 | 3940 | no | 14967.4742 | 0 | 19700 |  |  | 0 |  |  | 0 | 0 | 0 | 0 | 0 |  | 0 | 0 | 0 | 0 | 0 | 14967.4742 | 21716.6567 | 18469.8631 | 0 | yes | Deficit |  |  | 0 | 0 | 0 | 0 | 0 |  | 0 | 0 | 0 | 0 | 2180.1428 | yes |  | 0 | 0 | 0 | 2180.1428 | 0 | no | 0 | 0 | 0 | 2180.1428 | 0
| 15681.0749 | 0 | yes | Deficit |  |  | 0 | 0 | 0 | 0 | 0 |  | 0 | 0 | 0 | 0 | 3940 | no |  | 0 | 19700 | no | 15681.0749 | 0 | no | no | 0 | 0 | 0 | 0 | 0 |  | 0 | 0 | 0 | 0 | 0 | 15681.0749 | 21034.0763 | 19350.4465 | 0 | yes | Deficit |  |  | 0 | 0 | 0 | 0 | 0 |  | 0 | 0 | 0 | 0 | 2564.2132 | yes |  | 0 | 0 | 0 | 2564.2132 | 0 | no | 0 | 0 | 0 | 2564.2132 | 0
| 16294.6503 | 0 | yes | Deficit |  |  | 0 | 0 | 0 | 0 | 0 |  | 0 | 0 | 0 | 0 | 3940 | no |  | 0 | 19700 | no | 16294.6503 | 0 | no | no | 0 | 0 | 0 | 0 | 0 |  | 0 | 0 | 0 | 0 | 0 | 16294.6503 | 21117.7921 | 20107.5984 | 0 | yes | Deficit |  |  | 0 | 0 | 0 | 0 | 0 |  | 0 | 0 | 0 | 0 | 1767.3457 | yes |  | 0 | 0 | 0 | 1767.3457 | 0 | no | 0 | 0 | 0 | 1767.3457 | 0
| 16794.9286 | 0 | yes | Deficit |  |  | 0 | 0 | 0 | 0 | 0 |  | 0 | 0 | 0 | 0 | 3940 | no |  | 0 | 19700 | no | 16794.9286 | 0 | no | no | 0 | 0 | 0 | 0 | 0 |  | 0 | 0 | 0 | 0 | 0 | 16794.9286 | 20442.5757 | 20724.9419 | 0 | yes | Deficit |  |  | 0 | 0 | 0 | 0 | 0 |  | 0 | 0 | 0 | 0 | 334.9773 | yes |  | 0 | 0 | 0 | 334.9773 | 0 | no | 0 | 0 | 0 | 334.9773 | 0
| 15563.7531 | 0 | no | Surplus | yes |  | 0 | 0 | 0 | 1231.1755 | 0 | no | 0 | 0 | 0 | 1231.1755 | 3940 | no | 15563.7531 | 0 | 19700 |  |  | 0 |  |  | 0 | 0 | 0 | 0 | 0 |  | 0 | 0 | 0 | 0 | 0 | 15563.7531 | 20118.1383 | 19205.6713 | 0 | no | Surplus | yes |  | 0 | 0 | 0 | 606.8036 | 0 | no | 0 | 0 | 0 | 606.8036 | 0 |  |  | 0 | 0 | 0 | 0 | 0 |  | 0 | 0 | 0 | 0 | 0
| 14344.8351 | 0 | no | Surplus | yes |  | 0 | 0 | 0 | 1218.918 | 0 | no | 0 | 0 | 0 | 1218.918 | 3940 | no | 14344.8351 | 0 | 19700 |  |  | 0 |  |  | 0 | 0 | 0 | 0 | 0 |  | 0 | 0 | 0 | 0 | 0 | 14344.8351 | 21226.5576 | 17701.5265 | 0 | yes | Deficit |  |  | 0 | 0 | 0 | 0 | 0 |  | 0 | 0 | 0 | 0 | 2020.8863 | yes |  | 0 | 0 | 0 | 2020.8863 | 0 | no | 0 | 0 | 0 | 2020.8863 | 0
| 14381.7002 | 0 | yes | Deficit |  |  | 0 | 0 | 0 | 0 | 0 |  | 0 | 0 | 0 | 0 | 3940 | no |  | 0 | 19700 | no | 14381.7002 | 0 | no | no | 0 | 0 | 0 | 0 | 0 |  | 0 | 0 | 0 | 0 | 0 | 14381.7002 | 22262.825 | 17747.0181 | 0 | yes | Deficit |  |  | 0 | 0 | 0 | 0 | 0 |  | 0 | 0 | 0 | 0 | 4561.2985 | yes |  | 0 | 0 | 0 | 4561.2985 | 0 | no | 0 | 0 | 0 | 4561.2985 | 0
| 15500.3924 | 0 | yes | Deficit |  |  | 0 | 0 | 0 | 0 | 0 |  | 0 | 0 | 0 | 0 | 3940 | no |  | 0 | 19700 | no | 15500.3924 | 0 | no | no | 0 | 0 | 0 | 0 | 0 |  | 0 | 0 | 0 | 0 | 0 | 15500.3924 | 21179.2832 | 19127.4842 | 0 | yes | Deficit |  |  | 0 | 0 | 0 | 0 | 0 |  | 0 | 0 | 0 | 0 | 3432.2651 | yes |  | 0 | 0 | 0 | 3432.2651 | 0 | no | 0 | 0 | 0 | 3432.2651 | 0
| 15337.0483 | 0 | no | Surplus | yes |  | 0 | 0 | 0 | 163.3441 | 0 | no | 0 | 0 | 0 | 163.3441 | 3940 | no | 15337.0483 | 0 | 19700 |  |  | 0 |  |  | 0 | 0 | 0 | 0 | 0 |  | 0 | 0 | 0 | 0 | 0 | 15337.0483 | 22015.7604 | 18925.9176 | 0 | yes | Deficit |  |  | 0 | 0 | 0 | 0 | 0 |  | 0 | 0 | 0 | 0 | 2888.2762 | yes |  | 0 | 0 | 0 | 2888.2762 | 0 | no | 0 | 0 | 0 | 2888.2762 | 0
| 15612.5436 | 0 | yes | Deficit |  |  | 0 | 0 | 0 | 0 | 0 |  | 0 | 0 | 0 | 0 | 3940 | no |  | 0 | 19700 | no | 15612.5436 | 0 | no | no | 0 | 0 | 0 | 0 | 0 |  | 0 | 0 | 0 | 0 | 0 | 15612.5436 | 22527.9393 | 19265.8788 | 0 | yes | Deficit |  |  | 0 | 0 | 0 | 0 | 0 |  | 0 | 0 | 0 | 0 | 3602.0217 | yes |  | 0 | 0 | 0 | 3602.0217 | 0 | no | 0 | 0 | 0 | 3602.0217 | 0
| 15720.0216 | 0 | yes | Deficit |  |  | 0 | 0 | 0 | 0 | 0 |  | 0 | 0 | 0 | 0 | 3940 | no |  | 0 | 19700 | no | 15720.0216 | 0 | no | no | 0 | 0 | 0 | 0 | 0 |  | 0 | 0 | 0 | 0 | 0 | 15720.0216 | 20890.1466 | 19398.5067 | 0 | yes | Deficit |  |  | 0 | 0 | 0 | 0 | 0 |  | 0 | 0 | 0 | 0 | 1624.2678 | yes |  | 0 | 0 | 0 | 1624.2678 | 0 | no | 0 | 0 | 0 | 1624.2678 | 0
| 15347.5353 | 0 | no | Surplus | yes |  | 0 | 0 | 0 | 372.4864 | 0 | no | 0 | 0 | 0 | 372.4864 | 3940 | no | 15347.5353 | 0 | 19700 |  |  | 0 |  |  | 0 | 0 | 0 | 0 | 0 |  | 0 | 0 | 0 | 0 | 0 | 15347.5353 | 20867.8658 | 18938.8585 | 0 | yes | Deficit |  |  | 0 | 0 | 0 | 0 | 0 |  | 0 | 0 | 0 | 0 | 1469.3591 | yes |  | 0 | 0 | 0 | 1469.3591 | 0 | no | 0 | 0 | 0 | 1469.3591 | 0
| 15296.2485 | 0 | no | Surplus | yes |  | 0 | 0 | 0 | 51.2868 | 0 | no | 0 | 0 | 0 | 51.2868 | 3940 | no | 15296.2485 | 0 | 19700 |  |  | 0 |  |  | 0 | 0 | 0 | 0 | 0 |  | 0 | 0 | 0 | 0 | 0 | 15296.2485 | 21766.0417 | 18875.5707 | 0 | yes | Deficit |  |  | 0 | 0 | 0 | 0 | 0 |  | 0 | 0 | 0 | 0 | 2827.1832 | yes |  | 0 | 0 | 0 | 2827.1832 | 0 | no | 0 | 0 | 0 | 2827.1832 | 0
| 14945.1516 | 0 | no | Surplus | yes |  | 0 | 0 | 0 | 351.0969 | 0 | no | 0 | 0 | 0 | 351.0969 | 3940 | no | 14945.1516 | 0 | 19700 |  |  | 0 |  |  | 0 | 0 | 0 | 0 | 0 |  | 0 | 0 | 0 | 0 | 0 | 14945.1516 | 21660.6094 | 18442.3171 | 0 | yes | Deficit |  |  | 0 | 0 | 0 | 0 | 0 |  | 0 | 0 | 0 | 0 | 2785.0387 | yes |  | 0 | 0 | 0 | 2785.0387 | 0 | no | 0 | 0 | 0 | 2785.0387 | 0
| 15255.5852 | 0 | yes | Deficit |  |  | 0 | 0 | 0 | 0 | 0 |  | 0 | 0 | 0 | 0 | 3940 | no |  | 0 | 19700 | no | 15255.5852 | 0 | no | no | 0 | 0 | 0 | 0 | 0 |  | 0 | 0 | 0 | 0 | 0 | 15255.5852 | 23970.3658 | 18825.3922 | 0 | yes | Deficit |  |  | 0 | 0 | 0 | 0 | 0 |  | 0 | 0 | 0 | 0 | 5528.0488 | yes |  | 0 | 0 | 0 | 5528.0488 | 0 | no | 0 | 0 | 0 | 5528.0488 | 0
| 16220.1393 | 0 | yes | Deficit |  |  | 0 | 0 | 0 | 0 | 0 |  | 0 | 0 | 0 | 0 | 3940 | no |  | 0 | 19700 | no | 16220.1393 | 0 | no | no | 0 | 0 | 0 | 0 | 0 |  | 0 | 0 | 0 | 0 | 0 | 16220.1393 | 22606.6989 | 20015.6519 | 0 | yes | Deficit |  |  | 0 | 0 | 0 | 0 | 0 |  | 0 | 0 | 0 | 0 | 3781.3067 | yes |  | 0 | 0 | 0 | 3781.3067 | 0 | no | 0 | 0 | 0 | 3781.3067 | 0
| 15422.6415 | 0 | no | Surplus | yes |  | 0 | 0 | 0 | 797.4978 | 0 | no | 0 | 0 | 0 | 797.4978 | 3940 | no | 15422.6415 | 0 | 19700 |  |  | 0 |  |  | 0 | 0 | 0 | 0 | 0 |  | 0 | 0 | 0 | 0 | 0 | 15422.6415 | 21768.4547 | 19031.5396 | 0 | yes | Deficit |  |  | 0 | 0 | 0 | 0 | 0 |  | 0 | 0 | 0 | 0 | 1752.8028 | yes |  | 0 | 0 | 0 | 1752.8028 | 0 | no | 0 | 0 | 0 | 1752.8028 | 0
| 16295.8003 | 0 | yes | Deficit |  |  | 0 | 0 | 0 | 0 | 0 |  | 0 | 0 | 0 | 0 | 3940 | no |  | 0 | 19700 | no | 16295.8003 | 0 | no | no | 0 | 0 | 0 | 0 | 0 |  | 0 | 0 | 0 | 0 | 0 | 16295.8003 | 25989.4846 | 20109.0176 | 0 | yes | Deficit |  |  | 0 | 0 | 0 | 0 | 0 |  | 0 | 0 | 0 | 0 | 6957.945 | yes |  | 0 | 0 | 0 | 6957.945 | 0 | no | 0 | 0 | 0 | 6957.945 | 0
| 16022.8238 | 0 | no | Surplus | yes |  | 0 | 0 | 0 | 272.9765 | 0 | no | 0 | 0 | 0 | 272.9765 | 3940 | no | 16022.8238 | 0 | 19700 |  |  | 0 |  |  | 0 | 0 | 0 | 0 | 0 |  | 0 | 0 | 0 | 0 | 0 | 16022.8238 | 24321.4933 | 19772.1646 | 0 | yes | Deficit |  |  | 0 | 0 | 0 | 0 | 0 |  | 0 | 0 | 0 | 0 | 4212.4757 | yes |  | 0 | 0 | 0 | 4212.4757 | 0 | no | 0 | 0 | 0 | 4212.4757 | 0
| 14732.1606 | 0 | no | Surplus | yes |  | 0 | 0 | 0 | 1290.6632 | 0 | no | 0 | 0 | 0 | 1290.6632 | 3940 | no | 14732.1606 | 0 | 19700 |  |  | 0 |  |  | 0 | 0 | 0 | 0 | 0 |  | 0 | 0 | 0 | 0 | 0 | 14732.1606 | 22856.051 | 18179.4862 | 0 | yes | Deficit |  |  | 0 | 0 | 0 | 0 | 0 |  | 0 | 0 | 0 | 0 | 3083.8864 | yes |  | 0 | 0 | 0 | 3083.8864 | 0 | no | 0 | 0 | 0 | 3083.8864 | 0
| 15131.6789 | 0 | yes | Deficit |  |  | 0 | 0 | 0 | 0 | 0 |  | 0 | 0 | 0 | 0 | 3940 | no |  | 0 | 19700 | no | 15131.6789 | 0 | no | no | 0 | 0 | 0 | 0 | 0 |  | 0 | 0 | 0 | 0 | 0 | 15131.6789 | 23484.3168 | 18672.4918 | 0 | yes | Deficit |  |  | 0 | 0 | 0 | 0 | 0 |  | 0 | 0 | 0 | 0 | 5304.8306 | yes |  | 0 | 0 | 0 | 5304.8306 | 0 | no | 0 | 0 | 0 | 5304.8306 | 0
| 15692.8672 | 0 | yes | Deficit |  |  | 0 | 0 | 0 | 0 | 0 |  | 0 | 0 | 0 | 0 | 3940 | no |  | 0 | 19700 | no | 15692.8672 | 0 | no | no | 0 | 0 | 0 | 0 | 0 |  | 0 | 0 | 0 | 0 | 0 | 15692.8672 | 23628.0445 | 19364.9981 | 0 | yes | Deficit |  |  | 0 | 0 | 0 | 0 | 0 |  | 0 | 0 | 0 | 0 | 4955.5527 | yes |  | 0 | 0 | 0 | 4955.5527 | 0 | no | 0 | 0 | 0 | 4955.5527 | 0
| 15743.8292 | 0 | yes | Deficit |  |  | 0 | 0 | 0 | 0 | 0 |  | 0 | 0 | 0 | 0 | 3940 | no |  | 0 | 19700 | no | 15743.8292 | 0 | no | no | 0 | 0 | 0 | 0 | 0 |  | 0 | 0 | 0 | 0 | 0 | 15743.8292 | 23595.3889 | 19427.8852 | 0 | yes | Deficit |  |  | 0 | 0 | 0 | 0 | 0 |  | 0 | 0 | 0 | 0 | 4230.3908 | yes |  | 0 | 0 | 0 | 4230.3908 | 0 | no | 0 | 0 | 0 | 4230.3908 | 0
| 15040.7051 | 0 | no | Surplus | yes |  | 0 | 0 | 0 | 703.1241 | 0 | no | 0 | 0 | 0 | 703.1241 | 3940 | no | 15040.7051 | 0 | 19700 |  |  | 0 |  |  | 0 | 0 | 0 | 0 | 0 |  | 0 | 0 | 0 | 0 | 0 | 15040.7051 | 23375.0331 | 18560.2301 | 0 | yes | Deficit |  |  | 0 | 0 | 0 | 0 | 0 |  | 0 | 0 | 0 | 0 | 3947.1478 | yes |  | 0 | 0 | 0 | 3947.1478 | 0 | no | 0 | 0 | 0 | 3947.1478 | 0
| 14657.4629 | 0 | no | Surplus | yes |  | 0 | 0 | 0 | 383.2422 | 0 | no | 0 | 0 | 0 | 383.2422 | 3940 | no | 14657.4629 | 0 | 19700 |  |  | 0 |  |  | 0 | 0 | 0 | 0 | 0 |  | 0 | 0 | 0 | 0 | 0 | 14657.4629 | 24082.254 | 18087.3093 | 0 | yes | Deficit |  |  | 0 | 0 | 0 | 0 | 0 |  | 0 | 0 | 0 | 0 | 5522.0239 | yes |  | 0 | 0 | 0 | 5522.0239 | 0 | no | 0 | 0 | 0 | 5522.0239 | 0
| 15153.7975 | 0 | yes | Deficit |  |  | 0 | 0 | 0 | 0 | 0 |  | 0 | 0 | 0 | 0 | 3940 | no |  | 0 | 19700 | no | 15153.7975 | 0 | no | no | 0 | 0 | 0 | 0 | 0 |  | 0 | 0 | 0 | 0 | 0 | 15153.7975 | 22343.2998 | 18699.7861 | 0 | yes | Deficit |  |  | 0 | 0 | 0 | 0 | 0 |  | 0 | 0 | 0 | 0 | 4255.9905 | yes |  | 0 | 0 | 0 | 4255.9905 | 0 | no | 0 | 0 | 0 | 4255.9905 | 0
| 15327.1431 | 0 | yes | Deficit |  |  | 0 | 0 | 0 | 0 | 0 |  | 0 | 0 | 0 | 0 | 3940 | no |  | 0 | 19700 | no | 15327.1431 | 0 | no | no | 0 | 0 | 0 | 0 | 0 |  | 0 | 0 | 0 | 0 | 0 | 15327.1431 | 21673.4283 | 18913.6946 | 0 | yes | Deficit |  |  | 0 | 0 | 0 | 0 | 0 |  | 0 | 0 | 0 | 0 | 2973.6422 | yes |  | 0 | 0 | 0 | 2973.6422 | 0 | no | 0 | 0 | 0 | 2973.6422 | 0
| 15815.8497 | 0 | yes | Deficit |  |  | 0 | 0 | 0 | 0 | 0 |  | 0 | 0 | 0 | 0 | 3940 | no |  | 0 | 19700 | no | 15815.8497 | 0 | no | no | 0 | 0 | 0 | 0 | 0 |  | 0 | 0 | 0 | 0 | 0 | 15815.8497 | 21731.2696 | 19516.7586 | 0 | yes | Deficit |  |  | 0 | 0 | 0 | 0 | 0 |  | 0 | 0 | 0 | 0 | 2817.575 | yes |  | 0 | 0 | 0 | 2817.575 | 0 | no | 0 | 0 | 0 | 2817.575 | 0
| 15951.177 | 0 | yes | Deficit |  |  | 0 | 0 | 0 | 0 | 0 |  | 0 | 0 | 0 | 0 | 3940 | no |  | 0 | 19700 | no | 15951.177 | 0 | no | no | 0 | 0 | 0 | 0 | 0 |  | 0 | 0 | 0 | 0 | 0 | 15951.177 | 23199.7846 | 19683.7524 | 0 | yes | Deficit |  |  | 0 | 0 | 0 | 0 | 0 |  | 0 | 0 | 0 | 0 | 3683.026 | yes |  | 0 | 0 | 0 | 3683.026 | 0 | no | 0 | 0 | 0 | 3683.026 | 0
| 15590.1331 | 0 | no | Surplus | yes |  | 0 | 0 | 0 | 361.0439 | 0 | no | 0 | 0 | 0 | 361.0439 | 3940 | no | 15590.1331 | 0 | 19700 |  |  | 0 |  |  | 0 | 0 | 0 | 0 | 0 |  | 0 | 0 | 0 | 0 | 0 | 15590.1331 | 19869.5499 | 19238.2243 | 0 | yes | Deficit |  |  | 0 | 0 | 0 | 0 | 0 |  | 0 | 0 | 0 | 0 | 185.7975 | yes |  | 0 | 0 | 0 | 185.7975 | 0 | no | 0 | 0 | 0 | 185.7975 | 0
| 12611.5378 | 0 | no | Surplus | yes |  | 0 | 0 | 0 | 2978.5954 | 0 | no | 0 | 0 | 0 | 2978.5954 | 3940 | no | 12611.5378 | 0 | 19700 |  |  | 0 |  |  | 0 | 0 | 0 | 0 | 0 |  | 0 | 0 | 0 | 0 | 0 | 12611.5378 | 18850.9639 | 15562.6376 | 0 | no | Surplus | yes |  | 0 | 0 | 0 | 387.2604 | 0 | no | 0 | 0 | 0 | 387.2604 | 0 |  |  | 0 | 0 | 0 | 0 | 0 |  | 0 | 0 | 0 | 0 | 0
| 14185.3304 | 0 | yes | Deficit |  |  | 0 | 0 | 0 | 0 | 0 |  | 0 | 0 | 0 | 0 | 3940 | no |  | 0 | 19700 | no | 14185.3304 | 0 | no | no | 0 | 0 | 0 | 0 | 0 |  | 0 | 0 | 0 | 0 | 0 | 14185.3304 | 19041.9091 | 17504.6977 | 0 | yes | Deficit |  |  | 0 | 0 | 0 | 0 | 0 |  | 0 | 0 | 0 | 0 | 3479.2715 | yes |  | 0 | 0 | 0 | 3479.2715 | 0 | no | 0 | 0 | 0 | 3479.2715 | 0
| 13969.9387 | 0 | no | Surplus | yes |  | 0 | 0 | 0 | 215.3917 | 0 | no | 0 | 0 | 0 | 215.3917 | 3940 | no | 13969.9387 | 0 | 19700 |  |  | 0 |  |  | 0 | 0 | 0 | 0 | 0 |  | 0 | 0 | 0 | 0 | 0 | 13969.9387 | 17667.8089 | 17238.9043 | 0 | yes | Deficit |  |  | 0 | 0 | 0 | 0 | 0 |  | 0 | 0 | 0 | 0 | 163.1113 | yes |  | 0 | 0 | 0 | 163.1113 | 0 | no | 0 | 0 | 0 | 163.1113 | 0
| 14040.1941 | 0 | yes | Deficit |  |  | 0 | 0 | 0 | 0 | 0 |  | 0 | 0 | 0 | 0 | 3940 | no |  | 0 | 19700 | no | 14040.1941 | 0 | no | no | 0 | 0 | 0 | 0 | 0 |  | 0 | 0 | 0 | 0 | 0 | 14040.1941 | 20615.112 | 17325.5995 | 0 | yes | Deficit |  |  | 0 | 0 | 0 | 0 | 0 |  | 0 | 0 | 0 | 0 | 3376.2077 | yes |  | 0 | 0 | 0 | 3376.2077 | 0 | no | 0 | 0 | 0 | 3376.2077 | 0
| 15428.2051 | 0 | yes | Deficit |  |  | 0 | 0 | 0 | 0 | 0 |  | 0 | 0 | 0 | 0 | 3940 | no |  | 0 | 19700 | no | 15428.2051 | 0 | no | no | 0 | 0 | 0 | 0 | 0 |  | 0 | 0 | 0 | 0 | 0 | 15428.2051 | 19855.5087 | 19038.4051 | 0 | yes | Deficit |  |  | 0 | 0 | 0 | 0 | 0 |  | 0 | 0 | 0 | 0 | 2529.9092 | yes |  | 0 | 0 | 0 | 2529.9092 | 0 | no | 0 | 0 | 0 | 2529.9092 | 0
| 15719.6075 | 0 | yes | Deficit |  |  | 0 | 0 | 0 | 0 | 0 |  | 0 | 0 | 0 | 0 | 3940 | no |  | 0 | 19700 | no | 15719.6075 | 0 | no | no | 0 | 0 | 0 | 0 | 0 |  | 0 | 0 | 0 | 0 | 0 | 15719.6075 | 17461.313 | 19397.9957 | 0 | no | Surplus | yes |  | 0 | 0 | 0 | 1577.0921 | 0 | no | 0 | 0 | 0 | 1577.0921 | 0 |  |  | 0 | 0 | 0 | 0 | 0 |  | 0 | 0 | 0 | 0 | 0
| 15263.2098 | 0 | no | Surplus | yes |  | 0 | 0 | 0 | 456.3978 | 0 | no | 0 | 0 | 0 | 456.3978 | 3940 | no | 15263.2098 | 0 | 19700 |  |  | 0 |  |  | 0 | 0 | 0 | 0 | 0 |  | 0 | 0 | 0 | 0 | 0 | 15263.2098 | 17232.9765 | 18834.8009 | 0 | no | Surplus | yes |  | 0 | 0 | 0 | 2165.0192 | 0 | no | 0 | 0 | 0 | 2165.0192 | 0 |  |  | 0 | 0 | 0 | 0 | 0 |  | 0 | 0 | 0 | 0 | 0
| 14043.8854 | 0 | no | Surplus | yes |  | 0 | 0 | 0 | 1219.3244 | 0 | no | 0 | 0 | 0 | 1219.3244 | 3940 | no | 14043.8854 | 0 | 19700 |  |  | 0 |  |  | 0 | 0 | 0 | 0 | 0 |  | 0 | 0 | 0 | 0 | 0 | 14043.8854 | 18060.4359 | 17330.1545 | 0 | no | Surplus | yes |  | 0 | 0 | 0 | 774.365 | 0 | no | 0 | 0 | 0 | 774.365 | 0 |  |  | 0 | 0 | 0 | 0 | 0 |  | 0 | 0 | 0 | 0 | 0
| 14651.5211 | 0 | yes | Deficit |  |  | 0 | 0 | 0 | 0 | 0 |  | 0 | 0 | 0 | 0 | 3940 | no |  | 0 | 19700 | no | 14651.5211 | 0 | no | no | 0 | 0 | 0 | 0 | 0 |  | 0 | 0 | 0 | 0 | 0 | 14651.5211 | 19366.3522 | 18079.977 | 0 | yes | Deficit |  |  | 0 | 0 | 0 | 0 | 0 |  | 0 | 0 | 0 | 0 | 2036.1977 | yes |  | 0 | 0 | 0 | 2036.1977 | 0 | no | 0 | 0 | 0 | 2036.1977 | 0
| 11998.0286 | 0 | no | Surplus | yes |  | 0 | 0 | 0 | 2653.4925 | 0 | no | 0 | 0 | 0 | 2653.4925 | 3940 | no | 11998.0286 | 0 | 19700 |  |  | 0 |  |  | 0 | 0 | 0 | 0 | 0 |  | 0 | 0 | 0 | 0 | 0 | 11998.0286 | 18995.8025 | 14805.5673 | 0 | yes | Deficit |  |  | 0 | 0 | 0 | 0 | 0 |  | 0 | 0 | 0 | 0 | 915.8255 | yes |  | 0 | 0 | 0 | 915.8255 | 0 | no | 0 | 0 | 0 | 915.8255 | 0
| 14801.155 | 0 | yes | Deficit |  |  | 0 | 0 | 0 | 0 | 0 |  | 0 | 0 | 0 | 0 | 3940 | no |  | 0 | 19700 | no | 14801.155 | 0 | no | no | 0 | 0 | 0 | 0 | 0 |  | 0 | 0 | 0 | 0 | 0 | 14801.155 | 19856.9238 | 18264.6253 | 0 | yes | Deficit |  |  | 0 | 0 | 0 | 0 | 0 |  | 0 | 0 | 0 | 0 | 5051.3565 | yes |  | 0 | 0 | 0 | 5051.3565 | 0 | no | 0 | 0 | 0 | 5051.3565 | 0
| 14114.1102 | 0 | no | Surplus | yes |  | 0 | 0 | 0 | 687.0448 | 0 | no | 0 | 0 | 0 | 687.0448 | 3940 | no | 14114.1102 | 0 | 19700 |  |  | 0 |  |  | 0 | 0 | 0 | 0 | 0 |  | 0 | 0 | 0 | 0 | 0 | 14114.1102 | 21894.2995 | 17416.812 | 0 | yes | Deficit |  |  | 0 | 0 | 0 | 0 | 0 |  | 0 | 0 | 0 | 0 | 3629.6742 | yes |  | 0 | 0 | 0 | 3629.6742 | 0 | no | 0 | 0 | 0 | 3629.6742 | 0
| 15384.9689 | 0 | yes | Deficit |  |  | 0 | 0 | 0 | 0 | 0 |  | 0 | 0 | 0 | 0 | 3940 | no |  | 0 | 19700 | no | 15384.9689 | 0 | no | no | 0 | 0 | 0 | 0 | 0 |  | 0 | 0 | 0 | 0 | 0 | 15384.9689 | 22119.2838 | 18985.0516 | 0 | yes | Deficit |  |  | 0 | 0 | 0 | 0 | 0 |  | 0 | 0 | 0 | 0 | 4702.4718 | yes |  | 0 | 0 | 0 | 4702.4718 | 0 | no | 0 | 0 | 0 | 4702.4718 | 0
| 15688.147 | 0 | yes | Deficit |  |  | 0 | 0 | 0 | 0 | 0 |  | 0 | 0 | 0 | 0 | 3940 | no |  | 0 | 19700 | no | 15688.147 | 0 | no | no | 0 | 0 | 0 | 0 | 0 |  | 0 | 0 | 0 | 0 | 0 | 15688.147 | 21588.9267 | 19359.1734 | 0 | yes | Deficit |  |  | 0 | 0 | 0 | 0 | 0 |  | 0 | 0 | 0 | 0 | 2603.8751 | yes |  | 0 | 0 | 0 | 2603.8751 | 0 | no | 0 | 0 | 0 | 2603.8751 | 0
| 15977.7957 | 0 | yes | Deficit |  |  | 0 | 0 | 0 | 0 | 0 |  | 0 | 0 | 0 | 0 | 3940 | no |  | 0 | 19700 | no | 15977.7957 | 0 | no | no | 0 | 0 | 0 | 0 | 0 |  | 0 | 0 | 0 | 0 | 0 | 15977.7957 | 21591.8405 | 19716.5999 | 0 | yes | Deficit |  |  | 0 | 0 | 0 | 0 | 0 |  | 0 | 0 | 0 | 0 | 2232.6671 | yes |  | 0 | 0 | 0 | 2232.6671 | 0 | no | 0 | 0 | 0 | 2232.6671 | 0
| 14607.9855 | 0 | no | Surplus | yes |  | 0 | 0 | 0 | 1369.8102 | 0 | no | 0 | 0 | 0 | 1369.8102 | 3940 | no | 14607.9855 | 0 | 19700 |  |  | 0 |  |  | 0 | 0 | 0 | 0 | 0 |  | 0 | 0 | 0 | 0 | 0 | 14607.9855 | 22323.7058 | 18026.2542 | 0 | yes | Deficit |  |  | 0 | 0 | 0 | 0 | 0 |  | 0 | 0 | 0 | 0 | 2607.1059 | yes |  | 0 | 0 | 0 | 2607.1059 | 0 | no | 0 | 0 | 0 | 2607.1059 | 0
| 15314.2696 | 0 | yes | Deficit |  |  | 0 | 0 | 0 | 0 | 0 |  | 0 | 0 | 0 | 0 | 3940 | no |  | 0 | 19700 | no | 15314.2696 | 0 | no | no | 0 | 0 | 0 | 0 | 0 |  | 0 | 0 | 0 | 0 | 0 | 15314.2696 | 21252.9034 | 18897.8086 | 0 | yes | Deficit |  |  | 0 | 0 | 0 | 0 | 0 |  | 0 | 0 | 0 | 0 | 3226.6492 | yes |  | 0 | 0 | 0 | 3226.6492 | 0 | no | 0 | 0 | 0 | 3226.6492 | 0
| 15687.3874 | 0 | yes | Deficit |  |  | 0 | 0 | 0 | 0 | 0 |  | 0 | 0 | 0 | 0 | 3940 | no |  | 0 | 19700 | no | 15687.3874 | 0 | no | no | 0 | 0 | 0 | 0 | 0 |  | 0 | 0 | 0 | 0 | 0 | 15687.3874 | 21212.2013 | 19358.2361 | 0 | yes | Deficit |  |  | 0 | 0 | 0 | 0 | 0 |  | 0 | 0 | 0 | 0 | 2314.3927 | yes |  | 0 | 0 | 0 | 2314.3927 | 0 | no | 0 | 0 | 0 | 2314.3927 | 0
| 15709.3485 | 0 | yes | Deficit |  |  | 0 | 0 | 0 | 0 | 0 |  | 0 | 0 | 0 | 0 | 3940 | no |  | 0 | 19700 | no | 15709.3485 | 0 | no | no | 0 | 0 | 0 | 0 | 0 |  | 0 | 0 | 0 | 0 | 0 | 15709.3485 | 21942.9761 | 19385.3361 | 0 | yes | Deficit |  |  | 0 | 0 | 0 | 0 | 0 |  | 0 | 0 | 0 | 0 | 2584.74 | yes |  | 0 | 0 | 0 | 2584.74 | 0 | no | 0 | 0 | 0 | 2584.74 | 0
| 15526.3639 | 0 | no | Surplus | yes |  | 0 | 0 | 0 | 182.9846 | 0 | no | 0 | 0 | 0 | 182.9846 | 3940 | no | 15526.3639 | 0 | 19700 |  |  | 0 |  |  | 0 | 0 | 0 | 0 | 0 |  | 0 | 0 | 0 | 0 | 0 | 15526.3639 | 23746.9219 | 19159.5331 | 0 | yes | Deficit |  |  | 0 | 0 | 0 | 0 | 0 |  | 0 | 0 | 0 | 0 | 4361.5858 | yes |  | 0 | 0 | 0 | 4361.5858 | 0 | no | 0 | 0 | 0 | 4361.5858 | 0
| 15476.0511 | 0 | no | Surplus | yes |  | 0 | 0 | 0 | 50.3128 | 0 | no | 0 | 0 | 0 | 50.3128 | 3940 | no | 15476.0511 | 0 | 19700 |  |  | 0 |  |  | 0 | 0 | 0 | 0 | 0 |  | 0 | 0 | 0 | 0 | 0 | 15476.0511 | 24859.2694 | 19097.4471 | 0 | yes | Deficit |  |  | 0 | 0 | 0 | 0 | 0 |  | 0 | 0 | 0 | 0 | 5699.7363 | yes |  | 0 | 0 | 0 | 5699.7363 | 0 | no | 0 | 0 | 0 | 5699.7363 | 0
| 15198.9108 | 0 | no | Surplus | yes |  | 0 | 0 | 0 | 277.1403 | 0 | no | 0 | 0 | 0 | 277.1403 | 3940 | no | 15198.9108 | 0 | 19700 |  |  | 0 |  |  | 0 | 0 | 0 | 0 | 0 |  | 0 | 0 | 0 | 0 | 0 | 15198.9108 | 22479.8475 | 18755.4559 | 0 | yes | Deficit |  |  | 0 | 0 | 0 | 0 | 0 |  | 0 | 0 | 0 | 0 | 3382.4004 | yes |  | 0 | 0 | 0 | 3382.4004 | 0 | no | 0 | 0 | 0 | 3382.4004 | 0
| 14808.8787 | 0 | no | Surplus | yes |  | 0 | 0 | 0 | 390.032 | 0 | no | 0 | 0 | 0 | 390.032 | 3940 | no | 14808.8787 | 0 | 19700 |  |  | 0 |  |  | 0 | 0 | 0 | 0 | 0 |  | 0 | 0 | 0 | 0 | 0 | 14808.8787 | 23319.8867 | 18274.1564 | 0 | yes | Deficit |  |  | 0 | 0 | 0 | 0 | 0 |  | 0 | 0 | 0 | 0 | 4564.4308 | yes |  | 0 | 0 | 0 | 4564.4308 | 0 | no | 0 | 0 | 0 | 4564.4308 | 0
| 17572.7388 | 0 | yes | Deficit |  |  | 0 | 0 | 0 | 0 | 0 |  | 0 | 0 | 0 | 0 | 3940 | no |  | 0 | 19700 | no | 17572.7388 | 0 | no | no | 0 | 0 | 0 | 0 | 0 |  | 0 | 0 | 0 | 0 | 0 | 17572.7388 | 23752.8676 | 21684.7597 | 0 | yes | Deficit |  |  | 0 | 0 | 0 | 0 | 0 |  | 0 | 0 | 0 | 0 | 5478.7112 | yes |  | 0 | 0 | 0 | 5478.7112 | 0 | no | 0 | 0 | 0 | 5478.7112 | 0
| 16049.6909 | 0 | no | Surplus | yes |  | 0 | 0 | 0 | 1523.0479 | 0 | no | 0 | 0 | 0 | 1523.0479 | 3940 | no | 16049.6909 | 0 | 19700 |  |  | 0 |  |  | 0 | 0 | 0 | 0 | 0 |  | 0 | 0 | 0 | 0 | 0 | 16049.6909 | 22130.0013 | 19805.3186 | 0 | yes | Deficit |  |  | 0 | 0 | 0 | 0 | 0 |  | 0 | 0 | 0 | 0 | 445.2416 | yes |  | 0 | 0 | 0 | 445.2416 | 0 | no | 0 | 0 | 0 | 445.2416 | 0
| 15994.9116 | 0 | no | Surplus | yes |  | 0 | 0 | 0 | 54.7793 | 0 | no | 0 | 0 | 0 | 54.7793 | 3940 | no | 15994.9116 | 0 | 19700 |  |  | 0 |  |  | 0 | 0 | 0 | 0 | 0 |  | 0 | 0 | 0 | 0 | 0 | 15994.9116 | 21691.1567 | 19737.7209 | 0 | yes | Deficit |  |  | 0 | 0 | 0 | 0 | 0 |  | 0 | 0 | 0 | 0 | 1885.8381 | yes |  | 0 | 0 | 0 | 1885.8381 | 0 | no | 0 | 0 | 0 | 1885.8381 | 0
| 14778.6132 | 0 | no | Surplus | yes |  | 0 | 0 | 0 | 1216.2984 | 0 | no | 0 | 0 | 0 | 1216.2984 | 3940 | no | 14778.6132 | 0 | 19700 |  |  | 0 |  |  | 0 | 0 | 0 | 0 | 0 |  | 0 | 0 | 0 | 0 | 0 | 14778.6132 | 24009.731 | 18236.8087 | 0 | yes | Deficit |  |  | 0 | 0 | 0 | 0 | 0 |  | 0 | 0 | 0 | 0 | 4272.0101 | yes |  | 0 | 0 | 0 | 4272.0101 | 0 | no | 0 | 0 | 0 | 4272.0101 | 0
| 13927.5055 | 0 | no | Surplus | yes |  | 0 | 0 | 0 | 851.1077 | 0 | no | 0 | 0 | 0 | 851.1077 | 3940 | no | 13927.5055 | 0 | 19700 |  |  | 0 |  |  | 0 | 0 | 0 | 0 | 0 |  | 0 | 0 | 0 | 0 | 0 | 13927.5055 | 24304.1834 | 17186.5418 | 0 | yes | Deficit |  |  | 0 | 0 | 0 | 0 | 0 |  | 0 | 0 | 0 | 0 | 6067.3748 | yes |  | 0 | 0 | 0 | 6067.3748 | 0 | no | 0 | 0 | 0 | 6067.3748 | 0
| 13929.197 | 0 | yes | Deficit |  |  | 0 | 0 | 0 | 0 | 0 |  | 0 | 0 | 0 | 0 | 3940 | no |  | 0 | 19700 | no | 13929.197 | 0 | no | no | 0 | 0 | 0 | 0 | 0 |  | 0 | 0 | 0 | 0 | 0 | 13929.197 | 22895.4636 | 17188.6291 | 0 | yes | Deficit |  |  | 0 | 0 | 0 | 0 | 0 |  | 0 | 0 | 0 | 0 | 5708.9218 | yes |  | 0 | 0 | 0 | 5708.9218 | 0 | no | 0 | 0 | 0 | 5708.9218 | 0
| 11308.9588 | 0 | no | Surplus | yes |  | 0 | 0 | 0 | 2620.2383 | 0 | no | 0 | 0 | 0 | 2620.2383 | 3940 | no | 11308.9588 | 0 | 19700 |  |  | 0 |  |  | 0 | 0 | 0 | 0 | 0 |  | 0 | 0 | 0 | 0 | 0 | 11308.9588 | 23032.8839 | 13955.2551 | 0 | yes | Deficit |  |  | 0 | 0 | 0 | 0 | 0 |  | 0 | 0 | 0 | 0 | 5844.2548 | yes |  | 0 | 0 | 0 | 5844.2548 | 0 | no | 0 | 0 | 0 | 5844.2548 | 0
| 11426.9744 | 0 | yes | Deficit |  |  | 0 | 0 | 0 | 0 | 0 |  | 0 | 0 | 0 | 0 | 3940 | no |  | 0 | 19700 | no | 11426.9744 | 0 | no | no | 0 | 0 | 0 | 0 | 0 |  | 0 | 0 | 0 | 0 | 0 | 11426.9744 | 22056.1866 | 14100.8864 | 0 | yes | Deficit |  |  | 0 | 0 | 0 | 0 | 0 |  | 0 | 0 | 0 | 0 | 8100.9315 | yes |  | 0 | 0 | 0 | 8100.9315 | 0 | no | 0 | 0 | 0 | 8100.9315 | 0
| 13316.2921 | 0 | yes | Deficit |  |  | 0 | 0 | 0 | 0 | 0 |  | 0 | 0 | 0 | 0 | 3940 | no |  | 0 | 19700 | no | 13316.2921 | 0 | no | no | 0 | 0 | 0 | 0 | 0 |  | 0 | 0 | 0 | 0 | 0 | 13316.2921 | 18818.1848 | 16432.3045 | 0 | yes | Deficit |  |  | 0 | 0 | 0 | 0 | 0 |  | 0 | 0 | 0 | 0 | 4717.2984 | yes |  | 0 | 0 | 0 | 4717.2984 | 0 | no | 0 | 0 | 0 | 4717.2984 | 0
| 13478.7453 | 0 | yes | Deficit |  |  | 0 | 0 | 0 | 0 | 0 |  | 0 | 0 | 0 | 0 | 3940 | no |  | 0 | 19700 | no | 13478.7453 | 0 | no | no | 0 | 0 | 0 | 0 | 0 |  | 0 | 0 | 0 | 0 | 0 | 13478.7453 | 18536.4192 | 16632.7717 | 0 | yes | Deficit |  |  | 0 | 0 | 0 | 0 | 0 |  | 0 | 0 | 0 | 0 | 2104.1147 | yes |  | 0 | 0 | 0 | 2104.1147 | 0 | no | 0 | 0 | 0 | 2104.1147 | 0
| 13458.0215 | 0 | no | Surplus | yes |  | 0 | 0 | 0 | 20.7238 | 0 | no | 0 | 0 | 0 | 20.7238 | 3940 | no | 13458.0215 | 0 | 19700 |  |  | 0 |  |  | 0 | 0 | 0 | 0 | 0 |  | 0 | 0 | 0 | 0 | 0 | 13458.0215 | 21748.8895 | 16607.1986 | 0 | yes | Deficit |  |  | 0 | 0 | 0 | 0 | 0 |  | 0 | 0 | 0 | 0 | 5116.1178 | yes |  | 0 | 0 | 0 | 5116.1178 | 0 | no | 0 | 0 | 0 | 5116.1178 | 0
| 16180.9403 | 0 | yes | Deficit |  |  | 0 | 0 | 0 | 0 | 0 |  | 0 | 0 | 0 | 0 | 3940 | no |  | 0 | 19700 | no | 16180.9403 | 0 | no | no | 0 | 0 | 0 | 0 | 0 |  | 0 | 0 | 0 | 0 | 0 | 16180.9403 | 19126.7066 | 19967.2804 | 0 | yes | Deficit |  |  | 0 | 0 | 0 | 0 | 0 |  | 0 | 0 | 0 | 0 | 2519.5081 | yes |  | 0 | 0 | 0 | 2519.5081 | 0 | no | 0 | 0 | 0 | 2519.5081 | 0
| 15850.5731 | 0 | no | Surplus | yes |  | 0 | 0 | 0 | 330.3673 | 0 | no | 0 | 0 | 0 | 330.3673 | 3940 | no | 15850.5731 | 0 | 19700 |  |  | 0 |  |  | 0 | 0 | 0 | 0 | 0 |  | 0 | 0 | 0 | 0 | 0 | 15850.5731 | 18479.4872 | 19559.6072 | 0 | no | Surplus | yes |  | 0 | 0 | 0 | 1487.7932 | 0 | no | 0 | 0 | 0 | 1487.7932 | 0 |  |  | 0 | 0 | 0 | 0 | 0 |  | 0 | 0 | 0 | 0 | 0
| 16795.0142 | 0 | yes | Deficit |  |  | 0 | 0 | 0 | 0 | 0 |  | 0 | 0 | 0 | 0 | 3940 | no |  | 0 | 19700 | no | 16795.0142 | 0 | no | no | 0 | 0 | 0 | 0 | 0 |  | 0 | 0 | 0 | 0 | 0 | 16795.0142 | 18352.996 | 20725.0475 | 0 | no | Surplus | yes |  | 0 | 0 | 0 | 1206.6112 | 0 | no | 0 | 0 | 0 | 1206.6112 | 0 |  |  | 0 | 0 | 0 | 0 | 0 |  | 0 | 0 | 0 | 0 | 0
| 17166.5855 | 0 | yes | Deficit |  |  | 0 | 0 | 0 | 0 | 0 |  | 0 | 0 | 0 | 0 | 3940 | no |  | 0 | 19700 | no | 17166.5855 | 0 | no | no | 0 | 0 | 0 | 0 | 0 |  | 0 | 0 | 0 | 0 | 0 | 17166.5855 | 17232.107 | 21183.5665 | 0 | no | Surplus | yes |  | 0 | 0 | 0 | 3492.9404 | 0 | no | 0 | 0 | 0 | 3492.9404 | 0 |  |  | 0 | 0 | 0 | 0 | 0 |  | 0 | 0 | 0 | 0 | 0
| 17208.1781 | 0 | yes | Deficit |  |  | 0 | 0 | 0 | 0 | 0 |  | 0 | 0 | 0 | 0 | 3940 | no |  | 0 | 19700 | no | 17208.1781 | 0 | no | no | 0 | 0 | 0 | 0 | 0 |  | 0 | 0 | 0 | 0 | 0 | 17208.1781 | 17508.9581 | 21234.8918 | 0 | no | Surplus | yes |  | 0 | 0 | 0 | 3674.6084 | 0 | no | 0 | 0 | 0 | 3674.6084 | 0 |  |  | 0 | 0 | 0 | 0 | 0 |  | 0 | 0 | 0 | 0 | 0
| 16775.4434 | 0 | no | Surplus | yes |  | 0 | 0 | 0 | 432.7346 | 0 | no | 0 | 0 | 0 | 432.7346 | 3940 | no | 16775.4434 | 0 | 19700 |  |  | 0 |  |  | 0 | 0 | 0 | 0 | 0 |  | 0 | 0 | 0 | 0 | 0 | 16775.4434 | 17312.2221 | 20700.8972 | 0 | no | Surplus | yes |  | 0 | 0 | 0 | 3922.6696 | 0 | no | 0 | 0 | 0 | 3922.6696 | 0 |  |  | 0 | 0 | 0 | 0 | 0 |  | 0 | 0 | 0 | 0 | 0
| 16127.5345 | 0 | no | Surplus | yes |  | 0 | 0 | 0 | 647.9089 | 0 | no | 0 | 0 | 0 | 647.9089 | 3940 | no | 16127.5345 | 0 | 19700 |  |  | 0 |  |  | 0 | 0 | 0 | 0 | 0 |  | 0 | 0 | 0 | 0 | 0 | 16127.5345 | 17487.0505 | 19901.3776 | 0 | no | Surplus | yes |  | 0 | 0 | 0 | 3213.8467 | 0 | no | 0 | 0 | 0 | 3213.8467 | 0 |  |  | 0 | 0 | 0 | 0 | 0 |  | 0 | 0 | 0 | 0 | 0
| 15854.7065 | 0 | no | Surplus | yes |  | 0 | 0 | 0 | 272.8281 | 0 | no | 0 | 0 | 0 | 272.8281 | 3940 | no | 15854.7065 | 0 | 19700 |  |  | 0 |  |  | 0 | 0 | 0 | 0 | 0 |  | 0 | 0 | 0 | 0 | 0 | 15854.7065 | 16171.4621 | 19564.7078 | 0 | no | Surplus | yes |  | 0 | 0 | 0 | 3729.9155 | 0 | no | 0 | 0 | 0 | 3729.9155 | 0 |  |  | 0 | 0 | 0 | 0 | 0 |  | 0 | 0 | 0 | 0 | 0
| 16179.9414 | 0 | yes | Deficit |  |  | 0 | 0 | 0 | 0 | 0 |  | 0 | 0 | 0 | 0 | 3940 | no |  | 0 | 19700 | no | 16179.9414 | 0 | no | no | 0 | 0 | 0 | 0 | 0 |  | 0 | 0 | 0 | 0 | 0 | 16179.9414 | 16219.5788 | 19966.0477 | 0 | no | Surplus | yes |  | 0 | 0 | 0 | 3345.129 | 0 | no | 0 | 0 | 0 | 3345.129 | 0 |  |  | 0 | 0 | 0 | 0 | 0 |  | 0 | 0 | 0 | 0 | 0
| 16661.0245 | 0 | yes | Deficit |  |  | 0 | 0 | 0 | 0 | 0 |  | 0 | 0 | 0 | 0 | 3940 | no |  | 0 | 19700 | no | 16661.0245 | 0 | no | no | 0 | 0 | 0 | 0 | 0 |  | 0 | 0 | 0 | 0 | 0 | 16661.0245 | 15733.2647 | 20559.7042 | 0 | no | Surplus | yes |  | 0 | 0 | 0 | 4232.783 | 0 | no | 0 | 0 | 0 | 4232.783 | 0 |  |  | 0 | 0 | 0 | 0 | 0 |  | 0 | 0 | 0 | 0 | 0
| 16465.6558 | 0 | no | Surplus | yes |  | 0 | 0 | 0 | 195.3687 | 0 | no | 0 | 0 | 0 | 195.3687 | 3940 | no | 16465.6558 | 0 | 19700 |  |  | 0 |  |  | 0 | 0 | 0 | 0 | 0 |  | 0 | 0 | 0 | 0 | 0 | 16465.6558 | 17085.337 | 20318.6192 | 0 | no | Surplus | yes |  | 0 | 0 | 0 | 3474.3672 | 0 | no | 0 | 0 | 0 | 3474.3672 | 0 |  |  | 0 | 0 | 0 | 0 | 0 |  | 0 | 0 | 0 | 0 | 0
| 16610.546 | 0 | yes | Deficit |  |  | 0 | 0 | 0 | 0 | 0 |  | 0 | 0 | 0 | 0 | 3940 | no |  | 0 | 19700 | no | 16610.546 | 0 | no | no | 0 | 0 | 0 | 0 | 0 |  | 0 | 0 | 0 | 0 | 0 | 16610.546 | 16794.4067 | 20497.4137 | 0 | no | Surplus | yes |  | 0 | 0 | 0 | 3524.2125 | 0 | no | 0 | 0 | 0 | 3524.2125 | 0 |  |  | 0 | 0 | 0 | 0 | 0 |  | 0 | 0 | 0 | 0 | 0
| 17088.147 | 0 | yes | Deficit |  |  | 0 | 0 | 0 | 0 | 0 |  | 0 | 0 | 0 | 0 | 3940 | no |  | 0 | 19700 | no | 17088.147 | 0 | no | no | 0 | 0 | 0 | 0 | 0 |  | 0 | 0 | 0 | 0 | 0 | 17088.147 | 18527.5612 | 21086.7734 | 0 | no | Surplus | yes |  | 0 | 0 | 0 | 1969.8525 | 0 | no | 0 | 0 | 0 | 1969.8525 | 0 |  |  | 0 | 0 | 0 | 0 | 0 |  | 0 | 0 | 0 | 0 | 0
| 16932.6117 | 0 | no | Surplus | yes |  | 0 | 0 | 0 | 155.5353 | 0 | no | 0 | 0 | 0 | 155.5353 | 3940 | no | 16932.6117 | 0 | 19700 |  |  | 0 |  |  | 0 | 0 | 0 | 0 | 0 |  | 0 | 0 | 0 | 0 | 0 | 16932.6117 | 18692.3548 | 20894.8428 | 0 | no | Surplus | yes |  | 0 | 0 | 0 | 2394.4185 | 0 | no | 0 | 0 | 0 | 2394.4185 | 0 |  |  | 0 | 0 | 0 | 0 | 0 |  | 0 | 0 | 0 | 0 | 0
| 17037.2588 | 0 | yes | Deficit |  |  | 0 | 0 | 0 | 0 | 0 |  | 0 | 0 | 0 | 0 | 3940 | no |  | 0 | 19700 | no | 17037.2588 | 0 | no | no | 0 | 0 | 0 | 0 | 0 |  | 0 | 0 | 0 | 0 | 0 | 17037.2588 | 16505.3307 | 21023.9774 | 0 | no | Surplus | yes |  | 0 | 0 | 0 | 4389.5121 | 0 | no | 0 | 0 | 0 | 4389.5121 | 0 |  |  | 0 | 0 | 0 | 0 | 0 |  | 0 | 0 | 0 | 0 | 0
| 16624.8675 | 0 | no | Surplus | yes |  | 0 | 0 | 0 | 412.3913 | 0 | no | 0 | 0 | 0 | 412.3913 | 3940 | no | 16624.8675 | 0 | 19700 |  |  | 0 |  |  | 0 | 0 | 0 | 0 | 0 |  | 0 | 0 | 0 | 0 | 0 | 16624.8675 | 18683.2286 | 20515.0865 | 0 | no | Surplus | yes |  | 0 | 0 | 0 | 2340.7487 | 0 | no | 0 | 0 | 0 | 2340.7487 | 0 |  |  | 0 | 0 | 0 | 0 | 0 |  | 0 | 0 | 0 | 0 | 0
| 17281.4518 | 0 | yes | Deficit |  |  | 0 | 0 | 0 | 0 | 0 |  | 0 | 0 | 0 | 0 | 3940 | no |  | 0 | 19700 | no | 17281.4518 | 0 | no | no | 0 | 0 | 0 | 0 | 0 |  | 0 | 0 | 0 | 0 | 0 | 17281.4518 | 20912.8733 | 21325.3115 | 0 | yes | Deficit |  |  | 0 | 0 | 0 | 0 | 0 |  | 0 | 0 | 0 | 0 | 397.7868 | yes |  | 0 | 0 | 0 | 397.7868 | 0 | no | 0 | 0 | 0 | 397.7868 | 0
| 16489.0082 | 0 | no | Surplus | yes |  | 0 | 0 | 0 | 792.4436 | 0 | no | 0 | 0 | 0 | 792.4436 | 3940 | no | 16489.0082 | 0 | 19700 |  |  | 0 |  |  | 0 | 0 | 0 | 0 | 0 |  | 0 | 0 | 0 | 0 | 0 | 16489.0082 | 19439.9278 | 20347.4361 | 0 | no | Surplus | yes |  | 0 | 0 | 0 | 1885.3837 | 0 | no | 0 | 0 | 0 | 1885.3837 | 0 |  |  | 0 | 0 | 0 | 0 | 0 |  | 0 | 0 | 0 | 0 | 0
| 16882.5506 | 0 | yes | Deficit |  |  | 0 | 0 | 0 | 0 | 0 |  | 0 | 0 | 0 | 0 | 3940 | no |  | 0 | 19700 | no | 16882.5506 | 0 | no | no | 0 | 0 | 0 | 0 | 0 |  | 0 | 0 | 0 | 0 | 0 | 16882.5506 | 17666.1722 | 20833.0674 | 0 | no | Surplus | yes |  | 0 | 0 | 0 | 2681.2639 | 0 | no | 0 | 0 | 0 | 2681.2639 | 0 |  |  | 0 | 0 | 0 | 0 | 0 |  | 0 | 0 | 0 | 0 | 0
| 16543.6453 | 0 | no | Surplus | yes |  | 0 | 0 | 0 | 338.9052 | 0 | no | 0 | 0 | 0 | 338.9052 | 3940 | no | 16543.6453 | 0 | 19700 |  |  | 0 |  |  | 0 | 0 | 0 | 0 | 0 |  | 0 | 0 | 0 | 0 | 0 | 16543.6453 | 17746.6023 | 20414.8583 | 0 | no | Surplus | yes |  | 0 | 0 | 0 | 3086.4651 | 0 | no | 0 | 0 | 0 | 3086.4651 | 0 |  |  | 0 | 0 | 0 | 0 | 0 |  | 0 | 0 | 0 | 0 | 0
| 15371.4821 | 0 | no | Surplus | yes |  | 0 | 0 | 0 | 1172.1632 | 0 | no | 0 | 0 | 0 | 1172.1632 | 3940 | no | 15371.4821 | 0 | 19700 |  |  | 0 |  |  | 0 | 0 | 0 | 0 | 0 |  | 0 | 0 | 0 | 0 | 0 | 15371.4821 | 18427.9266 | 18968.4089 | 0 | no | Surplus | yes |  | 0 | 0 | 0 | 1986.9317 | 0 | no | 0 | 0 | 0 | 1986.9317 | 0 |  |  | 0 | 0 | 0 | 0 | 0 |  | 0 | 0 | 0 | 0 | 0
| 16616.47 | 0 | yes | Deficit |  |  | 0 | 0 | 0 | 0 | 0 |  | 0 | 0 | 0 | 0 | 3940 | no |  | 0 | 19700 | no | 16616.47 | 0 | no | no | 0 | 0 | 0 | 0 | 0 |  | 0 | 0 | 0 | 0 | 0 | 16616.47 | 22315.771 | 20504.724 | 0 | yes | Deficit |  |  | 0 | 0 | 0 | 0 | 0 |  | 0 | 0 | 0 | 0 | 3347.3621 | yes |  | 0 | 0 | 0 | 3347.3621 | 0 | no | 0 | 0 | 0 | 3347.3621 | 0
| 17547.2272 | 0 | yes | Deficit |  |  | 0 | 0 | 0 | 0 | 0 |  | 0 | 0 | 0 | 0 | 3940 | no |  | 0 | 19700 | no | 17547.2272 | 0 | no | no | 0 | 0 | 0 | 0 | 0 |  | 0 | 0 | 0 | 0 | 0 | 17547.2272 | 23880.6145 | 21653.2784 | 0 | yes | Deficit |  |  | 0 | 0 | 0 | 0 | 0 |  | 0 | 0 | 0 | 0 | 3375.8905 | yes |  | 0 | 0 | 0 | 3375.8905 | 0 | no | 0 | 0 | 0 | 3375.8905 | 0
| 17583.07 | 0 | yes | Deficit |  |  | 0 | 0 | 0 | 0 | 0 |  | 0 | 0 | 0 | 0 | 3940 | no |  | 0 | 19700 | no | 17583.07 | 0 | no | no | 0 | 0 | 0 | 0 | 0 |  | 0 | 0 | 0 | 0 | 0 | 17583.07 | 20352.9931 | 21697.5084 | 0 | no | Surplus | yes |  | 0 | 0 | 0 | 1300.2853 | 0 | no | 0 | 0 | 0 | 1300.2853 | 0 |  |  | 0 | 0 | 0 | 0 | 0 |  | 0 | 0 | 0 | 0 | 0
| 17462.2921 | 0 | no | Surplus | yes |  | 0 | 0 | 0 | 120.778 | 0 | no | 0 | 0 | 0 | 120.778 | 3940 | no | 17462.2921 | 0 | 19700 |  |  | 0 |  |  | 0 | 0 | 0 | 0 | 0 |  | 0 | 0 | 0 | 0 | 0 | 17462.2921 | 19017.9926 | 21548.4684 | 0 | no | Surplus | yes |  | 0 | 0 | 0 | 2679.5158 | 0 | no | 0 | 0 | 0 | 2679.5158 | 0 |  |  | 0 | 0 | 0 | 0 | 0 |  | 0 | 0 | 0 | 0 | 0
| 16679.614 | 0 | no | Surplus | yes |  | 0 | 0 | 0 | 782.6781 | 0 | no | 0 | 0 | 0 | 782.6781 | 3940 | no | 16679.614 | 0 | 19700 |  |  | 0 |  |  | 0 | 0 | 0 | 0 | 0 |  | 0 | 0 | 0 | 0 | 0 | 16679.614 | 19471.7524 | 20582.6437 | 0 | no | Surplus | yes |  | 0 | 0 | 0 | 2076.716 | 0 | no | 0 | 0 | 0 | 2076.716 | 0 |  |  | 0 | 0 | 0 | 0 | 0 |  | 0 | 0 | 0 | 0 | 0
| 16616.3778 | 0 | no | Surplus | yes |  | 0 | 0 | 0 | 63.2361 | 0 | no | 0 | 0 | 0 | 63.2361 | 3940 | no | 16616.3778 | 0 | 19700 |  |  | 0 |  |  | 0 | 0 | 0 | 0 | 0 |  | 0 | 0 | 0 | 0 | 0 | 16616.3778 | 17542.757 | 20504.6103 | 0 | no | Surplus | yes |  | 0 | 0 | 0 | 3039.8866 | 0 | no | 0 | 0 | 0 | 3039.8866 | 0 |  |  | 0 | 0 | 0 | 0 | 0 |  | 0 | 0 | 0 | 0 | 0
| 17645.4408 | 0 | yes | Deficit |  |  | 0 | 0 | 0 | 0 | 0 |  | 0 | 0 | 0 | 0 | 3940 | no |  | 0 | 19700 | no | 17645.4408 | 0 | no | no | 0 | 0 | 0 | 0 | 0 |  | 0 | 0 | 0 | 0 | 0 | 17645.4408 | 20694.2541 | 21774.474 | 0 | yes | Deficit |  |  | 0 | 0 | 0 | 0 | 0 |  | 0 | 0 | 0 | 0 | 189.6439 | yes |  | 0 | 0 | 0 | 189.6439 | 0 | no | 0 | 0 | 0 | 189.6439 | 0
| 16990.0447 | 0 | no | Surplus | yes |  | 0 | 0 | 0 | 655.3961 | 0 | no | 0 | 0 | 0 | 655.3961 | 3940 | no | 16990.0447 | 0 | 19700 |  |  | 0 |  |  | 0 | 0 | 0 | 0 | 0 |  | 0 | 0 | 0 | 0 | 0 | 16990.0447 | 22645.518 | 20965.7151 | 0 | yes | Deficit |  |  | 0 | 0 | 0 | 0 | 0 |  | 0 | 0 | 0 | 0 | 871.0441 | yes |  | 0 | 0 | 0 | 871.0441 | 0 | no | 0 | 0 | 0 | 871.0441 | 0
| 15164.0729 | 0 | no | Surplus | yes |  | 0 | 0 | 0 | 1825.9718 | 0 | no | 0 | 0 | 0 | 1825.9718 | 3940 | no | 15164.0729 | 0 | 19700 |  |  | 0 |  |  | 0 | 0 | 0 | 0 | 0 |  | 0 | 0 | 0 | 0 | 0 | 15164.0729 | 21494.7827 | 18712.466 | 0 | yes | Deficit |  |  | 0 | 0 | 0 | 0 | 0 |  | 0 | 0 | 0 | 0 | 529.0675 | yes |  | 0 | 0 | 0 | 529.0675 | 0 | no | 0 | 0 | 0 | 529.0675 | 0
| 14252.8898 | 0 | no | Surplus | yes |  | 0 | 0 | 0 | 911.1831 | 0 | no | 0 | 0 | 0 | 911.1831 | 3940 | no | 14252.8898 | 0 | 19700 |  |  | 0 |  |  | 0 | 0 | 0 | 0 | 0 |  | 0 | 0 | 0 | 0 | 0 | 14252.8898 | 20297.2419 | 17588.066 | 0 | yes | Deficit |  |  | 0 | 0 | 0 | 0 | 0 |  | 0 | 0 | 0 | 0 | 1584.7759 | yes |  | 0 | 0 | 0 | 1584.7759 | 0 | no | 0 | 0 | 0 | 1584.7759 | 0
| 16641.1843 | 0 | yes | Deficit |  |  | 0 | 0 | 0 | 0 | 0 |  | 0 | 0 | 0 | 0 | 3940 | no |  | 0 | 19700 | no | 16641.1843 | 0 | no | no | 0 | 0 | 0 | 0 | 0 |  | 0 | 0 | 0 | 0 | 0 | 16641.1843 | 20328.1973 | 20535.2214 | 0 | yes | Deficit |  |  | 0 | 0 | 0 | 0 | 0 |  | 0 | 0 | 0 | 0 | 2740.1313 | yes |  | 0 | 0 | 0 | 2740.1313 | 0 | no | 0 | 0 | 0 | 2740.1313 | 0
| 17765.2459 | 0 | yes | Deficit |  |  | 0 | 0 | 0 | 0 | 0 |  | 0 | 0 | 0 | 0 | 3940 | no |  | 0 | 19700 | no | 17765.2459 | 0 | no | no | 0 | 0 | 0 | 0 | 0 |  | 0 | 0 | 0 | 0 | 0 | 17765.2459 | 21419.2784 | 21922.3134 | 0 | yes | Deficit |  |  | 0 | 0 | 0 | 0 | 0 |  | 0 | 0 | 0 | 0 | 884.057 | yes |  | 0 | 0 | 0 | 884.057 | 0 | no | 0 | 0 | 0 | 884.057 | 0
| 17771.9856 | 0 | yes | Deficit |  |  | 0 | 0 | 0 | 0 | 0 |  | 0 | 0 | 0 | 0 | 3940 | no |  | 0 | 19700 | no | 17771.9856 | 0 | no | no | 0 | 0 | 0 | 0 | 0 |  | 0 | 0 | 0 | 0 | 0 | 17771.9856 | 19538.8143 | 21930.6302 | 0 | no | Surplus | yes |  | 0 | 0 | 0 | 2383.4991 | 0 | no | 0 | 0 | 0 | 2383.4991 | 0 |  |  | 0 | 0 | 0 | 0 | 0 |  | 0 | 0 | 0 | 0 | 0
| 18382.1369 | 0 | yes | Deficit |  |  | 0 | 0 | 0 | 0 | 0 |  | 0 | 0 | 0 | 0 | 3940 | no |  | 0 | 19700 | no | 18382.1369 | 0 | no | no | 0 | 0 | 0 | 0 | 0 |  | 0 | 0 | 0 | 0 | 0 | 18382.1369 | 17905.9762 | 22683.557 | 0 | no | Surplus | yes |  | 0 | 0 | 0 | 4024.654 | 0 | no | 0 | 0 | 0 | 4024.654 | 0 |  |  | 0 | 0 | 0 | 0 | 0 |  | 0 | 0 | 0 | 0 | 0
| 17504.5464 | 0 | no | Surplus | yes |  | 0 | 0 | 0 | 877.5905 | 0 | no | 0 | 0 | 0 | 877.5905 | 3940 | no | 17504.5464 | 0 | 19700 |  |  | 0 |  |  | 0 | 0 | 0 | 0 | 0 |  | 0 | 0 | 0 | 0 | 0 | 17504.5464 | 15420.6395 | 21600.6103 | 0 | no | Surplus | yes |  | 0 | 0 | 0 | 7262.9174 | 0 | no | 0 | 0 | 0 | 7262.9174 | 0 |  |  | 0 | 0 | 0 | 0 | 0 |  | 0 | 0 | 0 | 0 | 0
| 16422.1853 | 0 | no | Surplus | yes |  | 0 | 0 | 0 | 1082.3611 | 0 | no | 0 | 0 | 0 | 1082.3611 | 3940 | no | 16422.1853 | 0 | 19700 |  |  | 0 |  |  | 0 | 0 | 0 | 0 | 0 |  | 0 | 0 | 0 | 0 | 0 | 16422.1853 | 15786.7391 | 20264.9767 | 0 | no | Surplus | yes |  | 0 | 0 | 0 | 5813.8712 | 0 | no | 0 | 0 | 0 | 5813.8712 | 0 |  |  | 0 | 0 | 0 | 0 | 0 |  | 0 | 0 | 0 | 0 | 0
| 15277.499 | 0 | no | Surplus | yes |  | 0 | 0 | 0 | 1144.6863 | 0 | no | 0 | 0 | 0 | 1144.6863 | 3940 | no | 15277.499 | 0 | 19700 |  |  | 0 |  |  | 0 | 0 | 0 | 0 | 0 |  | 0 | 0 | 0 | 0 | 0 | 15277.499 | 14911.0246 | 18852.4338 | 0 | no | Surplus | yes |  | 0 | 0 | 0 | 5353.9521 | 0 | no | 0 | 0 | 0 | 5353.9521 | 0 |  |  | 0 | 0 | 0 | 0 | 0 |  | 0 | 0 | 0 | 0 | 0
| 14874.0522 | 0 | no | Surplus | yes |  | 0 | 0 | 0 | 403.4469 | 0 | no | 0 | 0 | 0 | 403.4469 | 3940 | no | 14874.0522 | 0 | 19700 |  |  | 0 |  |  | 0 | 0 | 0 | 0 | 0 |  | 0 | 0 | 0 | 0 | 0 | 14874.0522 | 14850.5793 | 18354.5804 | 0 | no | Surplus | yes |  | 0 | 0 | 0 | 4001.8545 | 0 | no | 0 | 0 | 0 | 4001.8545 | 0 |  |  | 0 | 0 | 0 | 0 | 0 |  | 0 | 0 | 0 | 0 | 0
| 12738.1022 | 0 | no | Surplus | yes |  | 0 | 0 | 0 | 2135.95 | 0 | no | 0 | 0 | 0 | 2135.95 | 3940 | no | 12738.1022 | 0 | 19700 |  |  | 0 |  |  | 0 | 0 | 0 | 0 | 0 |  | 0 | 0 | 0 | 0 | 0 | 12738.1022 | 16197.027 | 15718.8181 | 0 | no | Surplus | yes |  | 0 | 0 | 0 | 2157.5534 | 0 | no | 0 | 0 | 0 | 2157.5534 | 0 |  |  | 0 | 0 | 0 | 0 | 0 |  | 0 | 0 | 0 | 0 | 0
| 15575.5399 | 0 | yes | Deficit |  |  | 0 | 0 | 0 | 0 | 0 |  | 0 | 0 | 0 | 0 | 3940 | no |  | 0 | 19700 | no | 15575.5399 | 0 | no | no | 0 | 0 | 0 | 0 | 0 |  | 0 | 0 | 0 | 0 | 0 | 15575.5399 | 16150.4019 | 19220.2163 | 0 | yes | Deficit |  |  | 0 | 0 | 0 | 0 | 0 |  | 0 | 0 | 0 | 0 | 431.5838 | yes |  | 0 | 0 | 0 | 431.5838 | 0 | no | 0 | 0 | 0 | 431.5838 | 0
| 17029.4831 | 0 | yes | Deficit |  |  | 0 | 0 | 0 | 0 | 0 |  | 0 | 0 | 0 | 0 | 3940 | no |  | 0 | 19700 | no | 17029.4831 | 0 | no | no | 0 | 0 | 0 | 0 | 0 |  | 0 | 0 | 0 | 0 | 0 | 17029.4831 | 16784.1764 | 21014.3821 | 0 | no | Surplus | yes |  | 0 | 0 | 0 | 2436.0399 | 0 | no | 0 | 0 | 0 | 2436.0399 | 0 |  |  | 0 | 0 | 0 | 0 | 0 |  | 0 | 0 | 0 | 0 | 0
| 15127.5672 | 0 | no | Surplus | yes |  | 0 | 0 | 0 | 1901.9159 | 0 | no | 0 | 0 | 0 | 1901.9159 | 3940 | no | 15127.5672 | 0 | 19700 |  |  | 0 |  |  | 0 | 0 | 0 | 0 | 0 |  | 0 | 0 | 0 | 0 | 0 | 15127.5672 | 18524.609 | 18667.4179 | 0 | no | Surplus | yes |  | 0 | 0 | 0 | 2489.7731 | 0 | no | 0 | 0 | 0 | 2489.7731 | 0 |  |  | 0 | 0 | 0 | 0 | 0 |  | 0 | 0 | 0 | 0 | 0
| 15924.0715 | 0 | yes | Deficit |  |  | 0 | 0 | 0 | 0 | 0 |  | 0 | 0 | 0 | 0 | 3940 | no |  | 0 | 19700 | no | 15924.0715 | 0 | no | no | 0 | 0 | 0 | 0 | 0 |  | 0 | 0 | 0 | 0 | 0 | 15924.0715 | 22333.2592 | 19650.3042 | 0 | yes | Deficit |  |  | 0 | 0 | 0 | 0 | 0 |  | 0 | 0 | 0 | 0 | 3665.8413 | yes |  | 0 | 0 | 0 | 3665.8413 | 0 | no | 0 | 0 | 0 | 3665.8413 | 0
| 17260.9614 | 0 | yes | Deficit |  |  | 0 | 0 | 0 | 0 | 0 |  | 0 | 0 | 0 | 0 | 3940 | no |  | 0 | 19700 | no | 17260.9614 | 0 | no | no | 0 | 0 | 0 | 0 | 0 |  | 0 | 0 | 0 | 0 | 0 | 17260.9614 | 23403.3355 | 21300.0264 | 0 | yes | Deficit |  |  | 0 | 0 | 0 | 0 | 0 |  | 0 | 0 | 0 | 0 | 3753.0313 | yes |  | 0 | 0 | 0 | 3753.0313 | 0 | no | 0 | 0 | 0 | 3753.0313 | 0
| 17444.2811 | 0 | yes | Deficit |  |  | 0 | 0 | 0 | 0 | 0 |  | 0 | 0 | 0 | 0 | 3940 | no |  | 0 | 19700 | no | 17444.2811 | 0 | no | no | 0 | 0 | 0 | 0 | 0 |  | 0 | 0 | 0 | 0 | 0 | 17444.2811 | 24197.5693 | 21526.2429 | 0 | yes | Deficit |  |  | 0 | 0 | 0 | 0 | 0 |  | 0 | 0 | 0 | 0 | 2897.5429 | yes |  | 0 | 0 | 0 | 2897.5429 | 0 | no | 0 | 0 | 0 | 2897.5429 | 0
| 16401.2173 | 0 | no | Surplus | yes |  | 0 | 0 | 0 | 1043.0638 | 0 | no | 0 | 0 | 0 | 1043.0638 | 3940 | no | 16401.2173 | 0 | 19700 |  |  | 0 |  |  | 0 | 0 | 0 | 0 | 0 |  | 0 | 0 | 0 | 0 | 0 | 16401.2173 | 24025.3772 | 20239.1022 | 0 | yes | Deficit |  |  | 0 | 0 | 0 | 0 | 0 |  | 0 | 0 | 0 | 0 | 2499.1343 | yes |  | 0 | 0 | 0 | 2499.1343 | 0 | no | 0 | 0 | 0 | 2499.1343 | 0
| 17808.8052 | 0 | yes | Deficit |  |  | 0 | 0 | 0 | 0 | 0 |  | 0 | 0 | 0 | 0 | 3940 | no |  | 0 | 19700 | no | 17808.8052 | 0 | no | no | 0 | 0 | 0 | 0 | 0 |  | 0 | 0 | 0 | 0 | 0 | 17808.8052 | 21481.2133 | 21976.0657 | 0 | yes | Deficit |  |  | 0 | 0 | 0 | 0 | 0 |  | 0 | 0 | 0 | 0 | 1242.1111 | yes |  | 0 | 0 | 0 | 1242.1111 | 0 | no | 0 | 0 | 0 | 1242.1111 | 0
| 18262.3719 | 0 | yes | Deficit |  |  | 0 | 0 | 0 | 0 | 0 |  | 0 | 0 | 0 | 0 | 3940 | no |  | 0 | 19700 | no | 18262.3719 | 0 | no | no | 0 | 0 | 0 | 0 | 0 |  | 0 | 0 | 0 | 0 | 0 | 18262.3719 | 23280.6544 | 22535.767 | 0 | yes | Deficit |  |  | 0 | 0 | 0 | 0 | 0 |  | 0 | 0 | 0 | 0 | 1304.5887 | yes |  | 0 | 0 | 0 | 1304.5887 | 0 | no | 0 | 0 | 0 | 1304.5887 | 0
| 18469.5433 | 0 | yes | Deficit |  |  | 0 | 0 | 0 | 0 | 0 |  | 0 | 0 | 0 | 0 | 3940 | no |  | 0 | 19700 | no | 18469.5433 | 0 | no | no | 0 | 0 | 0 | 0 | 0 |  | 0 | 0 | 0 | 0 | 0 | 18469.5433 | 22939.7129 | 22791.4164 | 0 | yes | Deficit |  |  | 0 | 0 | 0 | 0 | 0 |  | 0 | 0 | 0 | 0 | 403.9459 | yes |  | 0 | 0 | 0 | 403.9459 | 0 | no | 0 | 0 | 0 | 403.9459 | 0
| 18021.3862 | 0 | no | Surplus | yes |  | 0 | 0 | 0 | 448.157 | 0 | no | 0 | 0 | 0 | 448.157 | 3940 | no | 18021.3862 | 0 | 19700 |  |  | 0 |  |  | 0 | 0 | 0 | 0 | 0 |  | 0 | 0 | 0 | 0 | 0 | 18021.3862 | 24927.3691 | 22238.3906 | 0 | yes | Deficit |  |  | 0 | 0 | 0 | 0 | 0 |  | 0 | 0 | 0 | 0 | 2135.9527 | yes |  | 0 | 0 | 0 | 2135.9527 | 0 | no | 0 | 0 | 0 | 2135.9527 | 0
| 18780.4142 | 0 | yes | Deficit |  |  | 0 | 0 | 0 | 0 | 0 |  | 0 | 0 | 0 | 0 | 3940 | no |  | 0 | 19700 | no | 18780.4142 | 0 | no | no | 0 | 0 | 0 | 0 | 0 |  | 0 | 0 | 0 | 0 | 0 | 18780.4142 | 26655.5644 | 23175.0311 | 0 | yes | Deficit |  |  | 0 | 0 | 0 | 0 | 0 |  | 0 | 0 | 0 | 0 | 4417.1737 | yes |  | 0 | 0 | 0 | 4417.1737 | 0 | no | 0 | 0 | 0 | 4417.1737 | 0
| 19365.7187 | 0 | yes | Deficit |  |  | 0 | 0 | 0 | 0 | 0 |  | 0 | 0 | 0 | 0 | 3940 | no |  | 0 | 19700 | no | 19365.7187 | 0 | no | no | 0 | 0 | 0 | 0 | 0 |  | 0 | 0 | 0 | 0 | 0 | 19365.7187 | 22096.0345 | 23897.2969 | 0 | no | Surplus | yes |  | 0 | 0 | 0 | 1078.9966 | 0 | no | 0 | 0 | 0 | 1078.9966 | 0 |  |  | 0 | 0 | 0 | 0 | 0 |  | 0 | 0 | 0 | 0 | 0
| 20219.6322 | 0 | yes | Deficit |  |  | 0 | 0 | 0 | 0 | 0 |  | 0 | 0 | 0 | 0 | 3940 | no |  | 0 | 19700 | yes | 19700 | 519.6322 | yes |  | 0 | 0 | 0 | 519.6322 | 0 | no | 0 | 0 | 0 | 519.6322 | 0 | 19700 | 21820.0861 | 24309.8 | 0 | no | Surplus | yes |  | 0 | 0 | 0 | 2077.2107 | 0 | no | 0 | 0 | 0 | 2077.2107 | 0 |  |  | 0 | 0 | 0 | 0 | 0 |  | 0 | 0 | 0 | 0 | 0
| 19894.3825 | 0 | yes | Deficit |  |  | 0 | 0 | 0 | 0 | 0 |  | 0 | 0 | 0 | 0 | 3940 | no |  | 0 | 19700 | yes | 19700 | 194.3825 | yes |  | 0 | 0 | 0 | 194.3825 | 0 | no | 0 | 0 | 0 | 194.3825 | 0 | 19700 | 21073.2785 | 24309.8 | 0 | no | Surplus | yes |  | 0 | 0 | 0 | 3236.5215 | 0 | no | 0 | 0 | 0 | 3236.5215 | 0 |  |  | 0 | 0 | 0 | 0 | 0 |  | 0 | 0 | 0 | 0 | 0
| 19358.4461 | 0 | no | Surplus | yes |  | 0 | 0 | 0 | 341.5539 | 0 | no | 0 | 0 | 0 | 341.5539 | 3940 | no | 19358.4461 | 0 | 19700 |  |  | 0 |  |  | 0 | 0 | 0 | 0 | 0 |  | 0 | 0 | 0 | 0 | 0 | 19358.4461 | 16747.8198 | 23888.3224 | 0 | no | Surplus | yes |  | 0 | 0 | 0 | 7561.9802 | 0 | no | 0 | 0 | 0 | 7561.9802 | 0 |  |  | 0 | 0 | 0 | 0 | 0 |  | 0 | 0 | 0 | 0 | 0
| 18942.9208 | 0 | no | Surplus | yes |  | 0 | 0 | 0 | 415.5253 | 0 | no | 0 | 0 | 0 | 415.5253 | 3940 | no | 18942.9208 | 0 | 19700 |  |  | 0 |  |  | 0 | 0 | 0 | 0 | 0 |  | 0 | 0 | 0 | 0 | 0 | 18942.9208 | 15533.0257 | 23375.5642 | 0 | no | Surplus | yes |  | 0 | 0 | 0 | 8355.2967 | 0 | no | 0 | 0 | 0 | 8355.2967 | 0 |  |  | 0 | 0 | 0 | 0 | 0 |  | 0 | 0 | 0 | 0 | 0
| 19257.3054 | 0 | yes | Deficit |  |  | 0 | 0 | 0 | 0 | 0 |  | 0 | 0 | 0 | 0 | 3940 | no |  | 0 | 19700 | no | 19257.3054 | 0 | no | no | 0 | 0 | 0 | 0 | 0 |  | 0 | 0 | 0 | 0 | 0 | 19257.3054 | 13902.8532 | 23763.5149 | 0 | no | Surplus | yes |  | 0 | 0 | 0 | 9472.711 | 0 | no | 0 | 0 | 0 | 9472.711 | 0 |  |  | 0 | 0 | 0 | 0 | 0 |  | 0 | 0 | 0 | 0 | 0
| 19049.3852 | 0 | no | Surplus | yes |  | 0 | 0 | 0 | 207.9202 | 0 | no | 0 | 0 | 0 | 207.9202 | 3940 | no | 19049.3852 | 0 | 19700 |  |  | 0 |  |  | 0 | 0 | 0 | 0 | 0 |  | 0 | 0 | 0 | 0 | 0 | 19049.3852 | 12554.4843 | 23506.9414 | 0 | no | Surplus | yes |  | 0 | 0 | 0 | 11209.0306 | 0 | no | 0 | 0 | 0 | 11209.0306 | 0 |  |  | 0 | 0 | 0 | 0 | 0 |  | 0 | 0 | 0 | 0 | 0
| 19456.6357 | 0 | yes | Deficit |  |  | 0 | 0 | 0 | 0 | 0 |  | 0 | 0 | 0 | 0 | 3940 | no |  | 0 | 19700 | no | 19456.6357 | 0 | no | no | 0 | 0 | 0 | 0 | 0 |  | 0 | 0 | 0 | 0 | 0 | 19456.6357 | 12215.6092 | 24009.4884 | 0 | no | Surplus | yes |  | 0 | 0 | 0 | 11291.3322 | 0 | no | 0 | 0 | 0 | 11291.3322 | 0 |  |  | 0 | 0 | 0 | 0 | 0 |  | 0 | 0 | 0 | 0 | 0
| 18469.9692 | 0 | no | Surplus | yes |  | 0 | 0 | 0 | 986.6664 | 0 | no | 0 | 0 | 0 | 986.6664 | 3940 | no | 18469.9692 | 0 | 19700 |  |  | 0 |  |  | 0 | 0 | 0 | 0 | 0 |  | 0 | 0 | 0 | 0 | 0 | 18469.9692 | 15381.0799 | 22791.942 | 0 | no | Surplus | yes |  | 0 | 0 | 0 | 8628.4085 | 0 | no | 0 | 0 | 0 | 8628.4085 | 0 |  |  | 0 | 0 | 0 | 0 | 0 |  | 0 | 0 | 0 | 0 | 0
| 18578.8813 | 0 | yes | Deficit |  |  | 0 | 0 | 0 | 0 | 0 |  | 0 | 0 | 0 | 0 | 3940 | no |  | 0 | 19700 | no | 18578.8813 | 0 | no | no | 0 | 0 | 0 | 0 | 0 |  | 0 | 0 | 0 | 0 | 0 | 18578.8813 | 16059.1298 | 22926.3395 | 0 | no | Surplus | yes |  | 0 | 0 | 0 | 6732.8123 | 0 | no | 0 | 0 | 0 | 6732.8123 | 0 |  |  | 0 | 0 | 0 | 0 | 0 |  | 0 | 0 | 0 | 0 | 0
| 18757.1674 | 0 | yes | Deficit |  |  | 0 | 0 | 0 | 0 | 0 |  | 0 | 0 | 0 | 0 | 3940 | no |  | 0 | 19700 | no | 18757.1674 | 0 | no | no | 0 | 0 | 0 | 0 | 0 |  | 0 | 0 | 0 | 0 | 0 | 18757.1674 | 14840.2014 | 23146.3446 | 0 | no | Surplus | yes |  | 0 | 0 | 0 | 8086.1381 | 0 | no | 0 | 0 | 0 | 8086.1381 | 0 |  |  | 0 | 0 | 0 | 0 | 0 |  | 0 | 0 | 0 | 0 | 0
| 17782.9765 | 0 | no | Surplus | yes |  | 0 | 0 | 0 | 974.1909 | 0 | no | 0 | 0 | 0 | 974.1909 | 3940 | no | 17782.9765 | 0 | 19700 |  |  | 0 |  |  | 0 | 0 | 0 | 0 | 0 |  | 0 | 0 | 0 | 0 | 0 | 17782.9765 | 15150.3658 | 21944.193 | 0 | no | Surplus | yes |  | 0 | 0 | 0 | 7995.9787 | 0 | no | 0 | 0 | 0 | 7995.9787 | 0 |  |  | 0 | 0 | 0 | 0 | 0 |  | 0 | 0 | 0 | 0 | 0
| 17280.5506 | 0 | no | Surplus | yes |  | 0 | 0 | 0 | 502.4259 | 0 | no | 0 | 0 | 0 | 502.4259 | 3940 | no | 17280.5506 | 0 | 19700 |  |  | 0 |  |  | 0 | 0 | 0 | 0 | 0 |  | 0 | 0 | 0 | 0 | 0 | 17280.5506 | 15047.0759 | 21324.1994 | 0 | no | Surplus | yes |  | 0 | 0 | 0 | 6897.117 | 0 | no | 0 | 0 | 0 | 6897.117 | 0 |  |  | 0 | 0 | 0 | 0 | 0 |  | 0 | 0 | 0 | 0 | 0
| 16849.3413 | 0 | no | Surplus | yes |  | 0 | 0 | 0 | 431.2093 | 0 | no | 0 | 0 | 0 | 431.2093 | 3940 | no | 16849.3413 | 0 | 19700 |  |  | 0 |  |  | 0 | 0 | 0 | 0 | 0 |  | 0 | 0 | 0 | 0 | 0 | 16849.3413 | 14448.5724 | 20792.0871 | 0 | no | Surplus | yes |  | 0 | 0 | 0 | 6875.627 | 0 | no | 0 | 0 | 0 | 6875.627 | 0 |  |  | 0 | 0 | 0 | 0 | 0 |  | 0 | 0 | 0 | 0 | 0
| 16945.029 | 0 | yes | Deficit |  |  | 0 | 0 | 0 | 0 | 0 |  | 0 | 0 | 0 | 0 | 3940 | no |  | 0 | 19700 | no | 16945.029 | 0 | no | no | 0 | 0 | 0 | 0 | 0 |  | 0 | 0 | 0 | 0 | 0 | 16945.029 | 20272.5273 | 20910.1658 | 0 | no | Surplus | yes |  | 0 | 0 | 0 | 519.5599 | 0 | no | 0 | 0 | 0 | 519.5599 | 0 |  |  | 0 | 0 | 0 | 0 | 0 |  | 0 | 0 | 0 | 0 | 0
| 15206.2092 | 0 | no | Surplus | yes |  | 0 | 0 | 0 | 1738.8198 | 0 | no | 0 | 0 | 0 | 1738.8198 | 3940 | no | 15206.2092 | 0 | 19700 |  |  | 0 |  |  | 0 | 0 | 0 | 0 | 0 |  | 0 | 0 | 0 | 0 | 0 | 15206.2092 | 19009.2408 | 18764.4621 | 0 | no | Surplus | yes |  | 0 | 0 | 0 | 1900.9249 | 0 | no | 0 | 0 | 0 | 1900.9249 | 0 |  |  | 0 | 0 | 0 | 0 | 0 |  | 0 | 0 | 0 | 0 | 0
| 18528.5471 | 0 | yes | Deficit |  |  | 0 | 0 | 0 | 0 | 0 |  | 0 | 0 | 0 | 0 | 3940 | no |  | 0 | 19700 | no | 18528.5471 | 0 | no | no | 0 | 0 | 0 | 0 | 0 |  | 0 | 0 | 0 | 0 | 0 | 18528.5471 | 15999.711 | 22864.2271 | 0 | no | Surplus | yes |  | 0 | 0 | 0 | 2764.7511 | 0 | no | 0 | 0 | 0 | 2764.7511 | 0 |  |  | 0 | 0 | 0 | 0 | 0 |  | 0 | 0 | 0 | 0 | 0
| 18136.2517 | 0 | no | Surplus | yes |  | 0 | 0 | 0 | 392.2954 | 0 | no | 0 | 0 | 0 | 392.2954 | 3940 | no | 18136.2517 | 0 | 19700 |  |  | 0 |  |  | 0 | 0 | 0 | 0 | 0 |  | 0 | 0 | 0 | 0 | 0 | 18136.2517 | 13257.1328 | 22380.1347 | 0 | no | Surplus | yes |  | 0 | 0 | 0 | 9607.0943 | 0 | no | 0 | 0 | 0 | 9607.0943 | 0 |  |  | 0 | 0 | 0 | 0 | 0 |  | 0 | 0 | 0 | 0 | 0
| 18505.1287 | 0 | yes | Deficit |  |  | 0 | 0 | 0 | 0 | 0 |  | 0 | 0 | 0 | 0 | 3940 | no |  | 0 | 19700 | no | 18505.1287 | 0 | no | no | 0 | 0 | 0 | 0 | 0 |  | 0 | 0 | 0 | 0 | 0 | 18505.1287 | 13757.2185 | 22835.3288 | 0 | no | Surplus | yes |  | 0 | 0 | 0 | 8622.9161 | 0 | no | 0 | 0 | 0 | 8622.9161 | 0 |  |  | 0 | 0 | 0 | 0 | 0 |  | 0 | 0 | 0 | 0 | 0
| 18782.7475 | 0 | yes | Deficit |  |  | 0 | 0 | 0 | 0 | 0 |  | 0 | 0 | 0 | 0 | 3940 | no |  | 0 | 19700 | no | 18782.7475 | 0 | no | no | 0 | 0 | 0 | 0 | 0 |  | 0 | 0 | 0 | 0 | 0 | 18782.7475 | 14348.4258 | 23177.9104 | 0 | no | Surplus | yes |  | 0 | 0 | 0 | 8486.903 | 0 | no | 0 | 0 | 0 | 8486.903 | 0 |  |  | 0 | 0 | 0 | 0 | 0 |  | 0 | 0 | 0 | 0 | 0
| 19455.1283 | 0 | yes | Deficit |  |  | 0 | 0 | 0 | 0 | 0 |  | 0 | 0 | 0 | 0 | 3940 | no |  | 0 | 19700 | no | 19455.1283 | 0 | no | no | 0 | 0 | 0 | 0 | 0 |  | 0 | 0 | 0 | 0 | 0 | 19455.1283 | 14888.3005 | 24007.6283 | 0 | no | Surplus | yes |  | 0 | 0 | 0 | 8289.6098 | 0 | no | 0 | 0 | 0 | 8289.6098 | 0 |  |  | 0 | 0 | 0 | 0 | 0 |  | 0 | 0 | 0 | 0 | 0
| 19751.3256 | 0 | yes | Deficit |  |  | 0 | 0 | 0 | 0 | 0 |  | 0 | 0 | 0 | 0 | 3940 | no |  | 0 | 19700 | yes | 19700 | 51.3256 | yes |  | 0 | 0 | 0 | 51.3256 | 0 | no | 0 | 0 | 0 | 51.3256 | 0 | 19700 | 15332.5219 | 24309.8 | 0 | no | Surplus | yes |  | 0 | 0 | 0 | 8675.1064 | 0 | no | 0 | 0 | 0 | 8675.1064 | 0 |  |  | 0 | 0 | 0 | 0 | 0 |  | 0 | 0 | 0 | 0 | 0
| 19707.4467 | 0 | yes | Deficit |  |  | 0 | 0 | 0 | 0 | 0 |  | 0 | 0 | 0 | 0 | 3940 | no |  | 0 | 19700 | yes | 19700 | 7.4467 | yes |  | 0 | 0 | 0 | 7.4467 | 0 | no | 0 | 0 | 0 | 7.4467 | 0 | 19700 | 13218.079 | 24309.8 | 0 | no | Surplus | yes |  | 0 | 0 | 0 | 11091.721 | 0 | no | 0 | 0 | 0 | 11091.721 | 0 |  |  | 0 | 0 | 0 | 0 | 0 |  | 0 | 0 | 0 | 0 | 0
| 19650.7499 | 0 | no | Surplus | yes |  | 0 | 0 | 0 | 49.2501 | 0 | no | 0 | 0 | 0 | 49.2501 | 3940 | no | 19650.7499 | 0 | 19700 |  |  | 0 |  |  | 0 | 0 | 0 | 0 | 0 |  | 0 | 0 | 0 | 0 | 0 | 19650.7499 | 12568.0877 | 24249.0253 | 0 | no | Surplus | yes |  | 0 | 0 | 0 | 11741.7123 | 0 | no | 0 | 0 | 0 | 11741.7123 | 0 |  |  | 0 | 0 | 0 | 0 | 0 |  | 0 | 0 | 0 | 0 | 0
| 20207.9198 | 0 | yes | Deficit |  |  | 0 | 0 | 0 | 0 | 0 |  | 0 | 0 | 0 | 0 | 3940 | no |  | 0 | 19700 | yes | 19700 | 507.9198 | yes |  | 0 | 0 | 0 | 507.9198 | 0 | no | 0 | 0 | 0 | 507.9198 | 0 | 19700 | 13941.8387 | 24309.8 | 0 | no | Surplus | yes |  | 0 | 0 | 0 | 10307.1867 | 0 | no | 0 | 0 | 0 | 10307.1867 | 0 |  |  | 0 | 0 | 0 | 0 | 0 |  | 0 | 0 | 0 | 0 | 0
| 19567.1955 | 0 | no | Surplus | yes |  | 0 | 0 | 0 | 132.8045 | 0 | no | 0 | 0 | 0 | 132.8045 | 3940 | no | 19567.1955 | 0 | 19700 |  |  | 0 |  |  | 0 | 0 | 0 | 0 | 0 |  | 0 | 0 | 0 | 0 | 0 | 19567.1955 | 13028.9221 | 24145.9193 | 0 | no | Surplus | yes |  | 0 | 0 | 0 | 11280.8779 | 0 | no | 0 | 0 | 0 | 11280.8779 | 0 |  |  | 0 | 0 | 0 | 0 | 0 |  | 0 | 0 | 0 | 0 | 0
| 18766.1984 | 0 | no | Surplus | yes |  | 0 | 0 | 0 | 800.9971 | 0 | no | 0 | 0 | 0 | 800.9971 | 3940 | no | 18766.1984 | 0 | 19700 |  |  | 0 |  |  | 0 | 0 | 0 | 0 | 0 |  | 0 | 0 | 0 | 0 | 0 | 18766.1984 | 16659.4027 | 23157.4888 | 0 | no | Surplus | yes |  | 0 | 0 | 0 | 7486.5165 | 0 | no | 0 | 0 | 0 | 7486.5165 | 0 |  |  | 0 | 0 | 0 | 0 | 0 |  | 0 | 0 | 0 | 0 | 0
| 18814.3568 | 0 | yes | Deficit |  |  | 0 | 0 | 0 | 0 | 0 |  | 0 | 0 | 0 | 0 | 3940 | no |  | 0 | 19700 | no | 18814.3568 | 0 | no | no | 0 | 0 | 0 | 0 | 0 |  | 0 | 0 | 0 | 0 | 0 | 18814.3568 | 17991.2869 | 23216.9163 | 0 | no | Surplus | yes |  | 0 | 0 | 0 | 5166.2019 | 0 | no | 0 | 0 | 0 | 5166.2019 | 0 |  |  | 0 | 0 | 0 | 0 | 0 |  | 0 | 0 | 0 | 0 | 0
| 17781.6278 | 0 | no | Surplus | yes |  | 0 | 0 | 0 | 1032.729 | 0 | no | 0 | 0 | 0 | 1032.729 | 3940 | no | 17781.6278 | 0 | 19700 |  |  | 0 |  |  | 0 | 0 | 0 | 0 | 0 |  | 0 | 0 | 0 | 0 | 0 | 17781.6278 | 16070.8603 | 21942.5287 | 0 | no | Surplus | yes |  | 0 | 0 | 0 | 7146.0559 | 0 | no | 0 | 0 | 0 | 7146.0559 | 0 |  |  | 0 | 0 | 0 | 0 | 0 |  | 0 | 0 | 0 | 0 | 0
| 18216.5577 | 0 | yes | Deficit |  |  | 0 | 0 | 0 | 0 | 0 |  | 0 | 0 | 0 | 0 | 3940 | no |  | 0 | 19700 | no | 18216.5577 | 0 | no | no | 0 | 0 | 0 | 0 | 0 |  | 0 | 0 | 0 | 0 | 0 | 18216.5577 | 16383.4 | 22479.2322 | 0 | no | Surplus | yes |  | 0 | 0 | 0 | 5559.1287 | 0 | no | 0 | 0 | 0 | 5559.1287 | 0 |  |  | 0 | 0 | 0 | 0 | 0 |  | 0 | 0 | 0 | 0 | 0
| 18279.4521 | 0 | yes | Deficit |  |  | 0 | 0 | 0 | 0 | 0 |  | 0 | 0 | 0 | 0 | 3940 | no |  | 0 | 19700 | no | 18279.4521 | 0 | no | no | 0 | 0 | 0 | 0 | 0 |  | 0 | 0 | 0 | 0 | 0 | 18279.4521 | 15872.305 | 22556.844 | 0 | no | Surplus | yes |  | 0 | 0 | 0 | 6606.9272 | 0 | no | 0 | 0 | 0 | 6606.9272 | 0 |  |  | 0 | 0 | 0 | 0 | 0 |  | 0 | 0 | 0 | 0 | 0
| 18071.6427 | 0 | no | Surplus | yes |  | 0 | 0 | 0 | 207.8094 | 0 | no | 0 | 0 | 0 | 207.8094 | 3940 | no | 18071.6427 | 0 | 19700 |  |  | 0 |  |  | 0 | 0 | 0 | 0 | 0 |  | 0 | 0 | 0 | 0 | 0 | 18071.6427 | 17014.5013 | 22300.4071 | 0 | no | Surplus | yes |  | 0 | 0 | 0 | 5542.3427 | 0 | no | 0 | 0 | 0 | 5542.3427 | 0 |  |  | 0 | 0 | 0 | 0 | 0 |  | 0 | 0 | 0 | 0 | 0
| 18056.3204 | 0 | no | Surplus | yes |  | 0 | 0 | 0 | 15.3223 | 0 | no | 0 | 0 | 0 | 15.3223 | 3940 | no | 18056.3204 | 0 | 19700 |  |  | 0 |  |  | 0 | 0 | 0 | 0 | 0 |  | 0 | 0 | 0 | 0 | 0 | 18056.3204 | 18045.5956 | 22281.4994 | 0 | no | Surplus | yes |  | 0 | 0 | 0 | 4254.8115 | 0 | no | 0 | 0 | 0 | 4254.8115 | 0 |  |  | 0 | 0 | 0 | 0 | 0 |  | 0 | 0 | 0 | 0 | 0
| 18687.0197 | 0 | yes | Deficit |  |  | 0 | 0 | 0 | 0 | 0 |  | 0 | 0 | 0 | 0 | 3940 | no |  | 0 | 19700 | no | 18687.0197 | 0 | no | no | 0 | 0 | 0 | 0 | 0 |  | 0 | 0 | 0 | 0 | 0 | 18687.0197 | 19429.0434 | 23059.7823 | 0 | no | Surplus | yes |  | 0 | 0 | 0 | 2852.456 | 0 | no | 0 | 0 | 0 | 2852.456 | 0 |  |  | 0 | 0 | 0 | 0 | 0 |  | 0 | 0 | 0 | 0 | 0
| 16477.0173 | 0 | no | Surplus | yes |  | 0 | 0 | 0 | 2210.0024 | 0 | no | 0 | 0 | 0 | 2210.0024 | 3940 | no | 16477.0173 | 0 | 19700 |  |  | 0 |  |  | 0 | 0 | 0 | 0 | 0 |  | 0 | 0 | 0 | 0 | 0 | 16477.0173 | 16531.1363 | 20332.6393 | 0 | no | Surplus | yes |  | 0 | 0 | 0 | 6528.646 | 0 | no | 0 | 0 | 0 | 6528.646 | 0 |  |  | 0 | 0 | 0 | 0 | 0 |  | 0 | 0 | 0 | 0 | 0
| 16216.0788 | 0 | no | Surplus | yes |  | 0 | 0 | 0 | 260.9385 | 0 | no | 0 | 0 | 0 | 260.9385 | 3940 | no | 16216.0788 | 0 | 19700 |  |  | 0 |  |  | 0 | 0 | 0 | 0 | 0 |  | 0 | 0 | 0 | 0 | 0 | 16216.0788 | 16720.9943 | 20010.6413 | 0 | no | Surplus | yes |  | 0 | 0 | 0 | 3611.645 | 0 | no | 0 | 0 | 0 | 3611.645 | 0 |  |  | 0 | 0 | 0 | 0 | 0 |  | 0 | 0 | 0 | 0 | 0
| 17485.9704 | 0 | yes | Deficit |  |  | 0 | 0 | 0 | 0 | 0 |  | 0 | 0 | 0 | 0 | 3940 | no |  | 0 | 19700 | no | 17485.9704 | 0 | no | no | 0 | 0 | 0 | 0 | 0 |  | 0 | 0 | 0 | 0 | 0 | 17485.9704 | 14614.41 | 21577.6874 | 0 | no | Surplus | yes |  | 0 | 0 | 0 | 5396.2313 | 0 | no | 0 | 0 | 0 | 5396.2313 | 0 |  |  | 0 | 0 | 0 | 0 | 0 |  | 0 | 0 | 0 | 0 | 0
| 18672.6649 | 0 | yes | Deficit |  |  | 0 | 0 | 0 | 0 | 0 |  | 0 | 0 | 0 | 0 | 3940 | no |  | 0 | 19700 | no | 18672.6649 | 0 | no | no | 0 | 0 | 0 | 0 | 0 |  | 0 | 0 | 0 | 0 | 0 | 18672.6649 | 19084.2739 | 23042.0685 | 0 | no | Surplus | yes |  | 0 | 0 | 0 | 2493.4136 | 0 | no | 0 | 0 | 0 | 2493.4136 | 0 |  |  | 0 | 0 | 0 | 0 | 0 |  | 0 | 0 | 0 | 0 | 0
| 18594.6835 | 0 | no | Surplus | yes |  | 0 | 0 | 0 | 77.9814 | 0 | no | 0 | 0 | 0 | 77.9814 | 3940 | no | 18594.6835 | 0 | 19700 |  |  | 0 |  |  | 0 | 0 | 0 | 0 | 0 |  | 0 | 0 | 0 | 0 | 0 | 18594.6835 | 19880.2248 | 22945.8394 | 0 | no | Surplus | yes |  | 0 | 0 | 0 | 3161.8437 | 0 | no | 0 | 0 | 0 | 3161.8437 | 0 |  |  | 0 | 0 | 0 | 0 | 0 |  | 0 | 0 | 0 | 0 | 0
| 18760.8584 | 0 | yes | Deficit |  |  | 0 | 0 | 0 | 0 | 0 |  | 0 | 0 | 0 | 0 | 3940 | no |  | 0 | 19700 | no | 18760.8584 | 0 | no | no | 0 | 0 | 0 | 0 | 0 |  | 0 | 0 | 0 | 0 | 0 | 18760.8584 | 21900.3032 | 23150.8993 | 0 | no | Surplus | yes |  | 0 | 0 | 0 | 1045.5362 | 0 | no | 0 | 0 | 0 | 1045.5362 | 0 |  |  | 0 | 0 | 0 | 0 | 0 |  | 0 | 0 | 0 | 0 | 0
| 19236.1351 | 0 | yes | Deficit |  |  | 0 | 0 | 0 | 0 | 0 |  | 0 | 0 | 0 | 0 | 3940 | no |  | 0 | 19700 | no | 19236.1351 | 0 | no | no | 0 | 0 | 0 | 0 | 0 |  | 0 | 0 | 0 | 0 | 0 | 19236.1351 | 20476.653 | 23737.3908 | 0 | no | Surplus | yes |  | 0 | 0 | 0 | 2674.2463 | 0 | no | 0 | 0 | 0 | 2674.2463 | 0 |  |  | 0 | 0 | 0 | 0 | 0 |  | 0 | 0 | 0 | 0 | 0
| 19106.907 | 0 | no | Surplus | yes |  | 0 | 0 | 0 | 129.2281 | 0 | no | 0 | 0 | 0 | 129.2281 | 3940 | no | 19106.907 | 0 | 19700 |  |  | 0 |  |  | 0 | 0 | 0 | 0 | 0 |  | 0 | 0 | 0 | 0 | 0 | 19106.907 | 19485.4201 | 23577.9232 | 0 | no | Surplus | yes |  | 0 | 0 | 0 | 4251.9707 | 0 | no | 0 | 0 | 0 | 4251.9707 | 0 |  |  | 0 | 0 | 0 | 0 | 0 |  | 0 | 0 | 0 | 0 | 0
| 19535.6254 | 0 | yes | Deficit |  |  | 0 | 0 | 0 | 0 | 0 |  | 0 | 0 | 0 | 0 | 3940 | no |  | 0 | 19700 | no | 19535.6254 | 0 | no | no | 0 | 0 | 0 | 0 | 0 |  | 0 | 0 | 0 | 0 | 0 | 19535.6254 | 19332.5369 | 24106.9617 | 0 | no | Surplus | yes |  | 0 | 0 | 0 | 4245.3863 | 0 | no | 0 | 0 | 0 | 4245.3863 | 0 |  |  | 0 | 0 | 0 | 0 | 0 |  | 0 | 0 | 0 | 0 | 0
| 18740.4123 | 0 | no | Surplus | yes |  | 0 | 0 | 0 | 795.213 | 0 | no | 0 | 0 | 0 | 795.213 | 3940 | no | 18740.4123 | 0 | 19700 |  |  | 0 |  |  | 0 | 0 | 0 | 0 | 0 |  | 0 | 0 | 0 | 0 | 0 | 18740.4123 | 19895.7029 | 23125.6688 | 0 | no | Surplus | yes |  | 0 | 0 | 0 | 4211.2588 | 0 | no | 0 | 0 | 0 | 4211.2588 | 0 |  |  | 0 | 0 | 0 | 0 | 0 |  | 0 | 0 | 0 | 0 | 0
| 19217.9142 | 0 | yes | Deficit |  |  | 0 | 0 | 0 | 0 | 0 |  | 0 | 0 | 0 | 0 | 3940 | no |  | 0 | 19700 | no | 19217.9142 | 0 | no | no | 0 | 0 | 0 | 0 | 0 |  | 0 | 0 | 0 | 0 | 0 | 19217.9142 | 22317.3969 | 23714.9061 | 0 | no | Surplus | yes |  | 0 | 0 | 0 | 808.2719 | 0 | no | 0 | 0 | 0 | 808.2719 | 0 |  |  | 0 | 0 | 0 | 0 | 0 |  | 0 | 0 | 0 | 0 | 0
| 18005.3694 | 0 | no | Surplus | yes |  | 0 | 0 | 0 | 1212.5448 | 0 | no | 0 | 0 | 0 | 1212.5448 | 3940 | no | 18005.3694 | 0 | 19700 |  |  | 0 |  |  | 0 | 0 | 0 | 0 | 0 |  | 0 | 0 | 0 | 0 | 0 | 18005.3694 | 21400.7158 | 22218.6258 | 0 | no | Surplus | yes |  | 0 | 0 | 0 | 2314.1903 | 0 | no | 0 | 0 | 0 | 2314.1903 | 0 |  |  | 0 | 0 | 0 | 0 | 0 |  | 0 | 0 | 0 | 0 | 0
| 17940.3036 | 0 | no | Surplus | yes |  | 0 | 0 | 0 | 65.0658 | 0 | no | 0 | 0 | 0 | 65.0658 | 3940 | no | 17940.3036 | 0 | 19700 |  |  | 0 |  |  | 0 | 0 | 0 | 0 | 0 |  | 0 | 0 | 0 | 0 | 0 | 17940.3036 | 21262.2512 | 22138.3346 | 0 | no | Surplus | yes |  | 0 | 0 | 0 | 956.3746 | 0 | no | 0 | 0 | 0 | 956.3746 | 0 |  |  | 0 | 0 | 0 | 0 | 0 |  | 0 | 0 | 0 | 0 | 0
| 18415.263 | 0 | yes | Deficit |  |  | 0 | 0 | 0 | 0 | 0 |  | 0 | 0 | 0 | 0 | 3940 | no |  | 0 | 19700 | no | 18415.263 | 0 | no | no | 0 | 0 | 0 | 0 | 0 |  | 0 | 0 | 0 | 0 | 0 | 18415.263 | 22939.6076 | 22724.4345 | 0 | yes | Deficit |  |  | 0 | 0 | 0 | 0 | 0 |  | 0 | 0 | 0 | 0 | 801.273 | yes |  | 0 | 0 | 0 | 801.273 | 0 | no | 0 | 0 | 0 | 801.273 | 0
| 17834.387 | 0 | no | Surplus | yes |  | 0 | 0 | 0 | 580.8759 | 0 | no | 0 | 0 | 0 | 580.8759 | 3940 | no | 17834.387 | 0 | 19700 |  |  | 0 |  |  | 0 | 0 | 0 | 0 | 0 |  | 0 | 0 | 0 | 0 | 0 | 17834.387 | 23266.3462 | 22007.6336 | 0 | yes | Deficit |  |  | 0 | 0 | 0 | 0 | 0 |  | 0 | 0 | 0 | 0 | 541.9117 | yes |  | 0 | 0 | 0 | 541.9117 | 0 | no | 0 | 0 | 0 | 541.9117 | 0
| 18000.1331 | 0 | yes | Deficit |  |  | 0 | 0 | 0 | 0 | 0 |  | 0 | 0 | 0 | 0 | 3940 | no |  | 0 | 19700 | no | 18000.1331 | 0 | no | no | 0 | 0 | 0 | 0 | 0 |  | 0 | 0 | 0 | 0 | 0 | 18000.1331 | 21769.5602 | 22212.1643 | 0 | no | Surplus | yes |  | 0 | 0 | 0 | 238.0734 | 0 | no | 0 | 0 | 0 | 238.0734 | 0 |  |  | 0 | 0 | 0 | 0 | 0 |  | 0 | 0 | 0 | 0 | 0
| 18520.846 | 0 | yes | Deficit |  |  | 0 | 0 | 0 | 0 | 0 |  | 0 | 0 | 0 | 0 | 3940 | no |  | 0 | 19700 | no | 18520.846 | 0 | no | no | 0 | 0 | 0 | 0 | 0 |  | 0 | 0 | 0 | 0 | 0 | 18520.846 | 20199.0104 | 22854.7239 | 0 | no | Surplus | yes |  | 0 | 0 | 0 | 2013.1539 | 0 | no | 0 | 0 | 0 | 2013.1539 | 0 |  |  | 0 | 0 | 0 | 0 | 0 |  | 0 | 0 | 0 | 0 | 0
| 18583.4135 | 0 | yes | Deficit |  |  | 0 | 0 | 0 | 0 | 0 |  | 0 | 0 | 0 | 0 | 3940 | no |  | 0 | 19700 | no | 18583.4135 | 0 | no | no | 0 | 0 | 0 | 0 | 0 |  | 0 | 0 | 0 | 0 | 0 | 18583.4135 | 22757.5189 | 22931.9323 | 0 | no | Surplus | yes |  | 0 | 0 | 0 | 97.205 | 0 | no | 0 | 0 | 0 | 97.205 | 0 |  |  | 0 | 0 | 0 | 0 | 0 |  | 0 | 0 | 0 | 0 | 0
| 17101.1918 | 0 | no | Surplus | yes |  | 0 | 0 | 0 | 1482.2217 | 0 | no | 0 | 0 | 0 | 1482.2217 | 3940 | no | 17101.1918 | 0 | 19700 |  |  | 0 |  |  | 0 | 0 | 0 | 0 | 0 |  | 0 | 0 | 0 | 0 | 0 | 17101.1918 | 20716.5911 | 21102.8706 | 0 | no | Surplus | yes |  | 0 | 0 | 0 | 2215.3411 | 0 | no | 0 | 0 | 0 | 2215.3411 | 0 |  |  | 0 | 0 | 0 | 0 | 0 |  | 0 | 0 | 0 | 0 | 0
| 17706.9998 | 0 | yes | Deficit |  |  | 0 | 0 | 0 | 0 | 0 |  | 0 | 0 | 0 | 0 | 3940 | no |  | 0 | 19700 | no | 17706.9998 | 0 | no | no | 0 | 0 | 0 | 0 | 0 |  | 0 | 0 | 0 | 0 | 0 | 17706.9998 | 21565.7814 | 21850.4378 | 0 | yes | Deficit |  |  | 0 | 0 | 0 | 0 | 0 |  | 0 | 0 | 0 | 0 | 462.9108 | yes |  | 0 | 0 | 0 | 462.9108 | 0 | no | 0 | 0 | 0 | 462.9108 | 0
| 16746.4733 | 0 | no | Surplus | yes |  | 0 | 0 | 0 | 960.5265 | 0 | no | 0 | 0 | 0 | 960.5265 | 3940 | no | 16746.4733 | 0 | 19700 |  |  | 0 |  |  | 0 | 0 | 0 | 0 | 0 |  | 0 | 0 | 0 | 0 | 0 | 16746.4733 | 20582.3002 | 20665.1481 | 0 | no | Surplus | yes |  | 0 | 0 | 0 | 1268.1376 | 0 | no | 0 | 0 | 0 | 1268.1376 | 0 |  |  | 0 | 0 | 0 | 0 | 0 |  | 0 | 0 | 0 | 0 | 0
| 18332.265 | 0 | yes | Deficit |  |  | 0 | 0 | 0 | 0 | 0 |  | 0 | 0 | 0 | 0 | 3940 | no |  | 0 | 19700 | no | 18332.265 | 0 | no | no | 0 | 0 | 0 | 0 | 0 |  | 0 | 0 | 0 | 0 | 0 | 18332.265 | 21281.3064 | 22622.015 | 0 | yes | Deficit |  |  | 0 | 0 | 0 | 0 | 0 |  | 0 | 0 | 0 | 0 | 616.1583 | yes |  | 0 | 0 | 0 | 616.1583 | 0 | no | 0 | 0 | 0 | 616.1583 | 0
| 18216.4923 | 0 | no | Surplus | yes |  | 0 | 0 | 0 | 115.7727 | 0 | no | 0 | 0 | 0 | 115.7727 | 3940 | no | 18216.4923 | 0 | 19700 |  |  | 0 |  |  | 0 | 0 | 0 | 0 | 0 |  | 0 | 0 | 0 | 0 | 0 | 18216.4923 | 19680.775 | 22479.1515 | 0 | no | Surplus | yes |  | 0 | 0 | 0 | 2941.24 | 0 | no | 0 | 0 | 0 | 2941.24 | 0 |  |  | 0 | 0 | 0 | 0 | 0 |  | 0 | 0 | 0 | 0 | 0
| 17893.9698 | 0 | no | Surplus | yes |  | 0 | 0 | 0 | 322.5224 | 0 | no | 0 | 0 | 0 | 322.5224 | 3940 | no | 17893.9698 | 0 | 19700 |  |  | 0 |  |  | 0 | 0 | 0 | 0 | 0 |  | 0 | 0 | 0 | 0 | 0 | 17893.9698 | 19931.0126 | 22081.1588 | 0 | no | Surplus | yes |  | 0 | 0 | 0 | 2548.1389 | 0 | no | 0 | 0 | 0 | 2548.1389 | 0 |  |  | 0 | 0 | 0 | 0 | 0 |  | 0 | 0 | 0 | 0 | 0
| 17536.9598 | 0 | no | Surplus | yes |  | 0 | 0 | 0 | 357.0101 | 0 | no | 0 | 0 | 0 | 357.0101 | 3940 | no | 17536.9598 | 0 | 19700 |  |  | 0 |  |  | 0 | 0 | 0 | 0 | 0 |  | 0 | 0 | 0 | 0 | 0 | 17536.9598 | 22480.9451 | 21640.6084 | 0 | yes | Deficit |  |  | 0 | 0 | 0 | 0 | 0 |  | 0 | 0 | 0 | 0 | 399.7863 | yes |  | 0 | 0 | 0 | 399.7863 | 0 | no | 0 | 0 | 0 | 399.7863 | 0
| 17658.6586 | 0 | yes | Deficit |  |  | 0 | 0 | 0 | 0 | 0 |  | 0 | 0 | 0 | 0 | 3940 | no |  | 0 | 19700 | no | 17658.6586 | 0 | no | no | 0 | 0 | 0 | 0 | 0 |  | 0 | 0 | 0 | 0 | 0 | 17658.6586 | 21544.6578 | 21790.7847 | 0 | no | Surplus | yes |  | 0 | 0 | 0 | 95.9505 | 0 | no | 0 | 0 | 0 | 95.9505 | 0 |  |  | 0 | 0 | 0 | 0 | 0 |  | 0 | 0 | 0 | 0 | 0
| 16381.0881 | 0 | no | Surplus | yes |  | 0 | 0 | 0 | 1277.5705 | 0 | no | 0 | 0 | 0 | 1277.5705 | 3940 | no | 16381.0881 | 0 | 19700 |  |  | 0 |  |  | 0 | 0 | 0 | 0 | 0 |  | 0 | 0 | 0 | 0 | 0 | 16381.0881 | 20387.5323 | 20214.2627 | 0 | no | Surplus | yes |  | 0 | 0 | 0 | 1403.2525 | 0 | no | 0 | 0 | 0 | 1403.2525 | 0 |  |  | 0 | 0 | 0 | 0 | 0 |  | 0 | 0 | 0 | 0 | 0
| 13728.0178 | 0 | no | Surplus | yes |  | 0 | 0 | 0 | 2653.0703 | 0 | no | 0 | 0 | 0 | 2653.0703 | 3940 | no | 13728.0178 | 0 | 19700 |  |  | 0 |  |  | 0 | 0 | 0 | 0 | 0 |  | 0 | 0 | 0 | 0 | 0 | 13728.0178 | 16064.9477 | 16940.374 | 0 | no | Surplus | yes |  | 0 | 0 | 0 | 4149.315 | 0 | no | 0 | 0 | 0 | 4149.315 | 0 |  |  | 0 | 0 | 0 | 0 | 0 |  | 0 | 0 | 0 | 0 | 0
| 17022.4602 | 0 | yes | Deficit |  |  | 0 | 0 | 0 | 0 | 0 |  | 0 | 0 | 0 | 0 | 3940 | no |  | 0 | 19700 | no | 17022.4602 | 0 | no | no | 0 | 0 | 0 | 0 | 0 |  | 0 | 0 | 0 | 0 | 0 | 17022.4602 | 14362.6857 | 21005.7159 | 0 | no | Surplus | yes |  | 0 | 0 | 0 | 2577.6883 | 0 | no | 0 | 0 | 0 | 2577.6883 | 0 |  |  | 0 | 0 | 0 | 0 | 0 |  | 0 | 0 | 0 | 0 | 0
| 16896.3435 | 0 | no | Surplus | yes |  | 0 | 0 | 0 | 126.1167 | 0 | no | 0 | 0 | 0 | 126.1167 | 3940 | no | 16896.3435 | 0 | 19700 |  |  | 0 |  |  | 0 | 0 | 0 | 0 | 0 |  | 0 | 0 | 0 | 0 | 0 | 16896.3435 | 16769.0669 | 20850.0879 | 0 | no | Surplus | yes |  | 0 | 0 | 0 | 4236.649 | 0 | no | 0 | 0 | 0 | 4236.649 | 0 |  |  | 0 | 0 | 0 | 0 | 0 |  | 0 | 0 | 0 | 0 | 0
| 18683.1498 | 0 | yes | Deficit |  |  | 0 | 0 | 0 | 0 | 0 |  | 0 | 0 | 0 | 0 | 3940 | no |  | 0 | 19700 | no | 18683.1498 | 0 | no | no | 0 | 0 | 0 | 0 | 0 |  | 0 | 0 | 0 | 0 | 0 | 18683.1498 | 19392.5499 | 23055.0069 | 0 | no | Surplus | yes |  | 0 | 0 | 0 | 1457.538 | 0 | no | 0 | 0 | 0 | 1457.538 | 0 |  |  | 0 | 0 | 0 | 0 | 0 |  | 0 | 0 | 0 | 0 | 0
| 17189.0045 | 0 | no | Surplus | yes |  | 0 | 0 | 0 | 1494.1453 | 0 | no | 0 | 0 | 0 | 1494.1453 | 3940 | no | 17189.0045 | 0 | 19700 |  |  | 0 |  |  | 0 | 0 | 0 | 0 | 0 |  | 0 | 0 | 0 | 0 | 0 | 17189.0045 | 20122.0765 | 21211.2316 | 0 | no | Surplus | yes |  | 0 | 0 | 0 | 2932.9303 | 0 | no | 0 | 0 | 0 | 2932.9303 | 0 |  |  | 0 | 0 | 0 | 0 | 0 |  | 0 | 0 | 0 | 0 | 0
| 17117.8849 | 0 | no | Surplus | yes |  | 0 | 0 | 0 | 71.1196 | 0 | no | 0 | 0 | 0 | 71.1196 | 3940 | no | 17117.8849 | 0 | 19700 |  |  | 0 |  |  | 0 | 0 | 0 | 0 | 0 |  | 0 | 0 | 0 | 0 | 0 | 17117.8849 | 18062.112 | 21123.4699 | 0 | no | Surplus | yes |  | 0 | 0 | 0 | 3149.1195 | 0 | no | 0 | 0 | 0 | 3149.1195 | 0 |  |  | 0 | 0 | 0 | 0 | 0 |  | 0 | 0 | 0 | 0 | 0
| 17470.6455 | 0 | yes | Deficit |  |  | 0 | 0 | 0 | 0 | 0 |  | 0 | 0 | 0 | 0 | 3940 | no |  | 0 | 19700 | no | 17470.6455 | 0 | no | no | 0 | 0 | 0 | 0 | 0 |  | 0 | 0 | 0 | 0 | 0 | 17470.6455 | 16198.009 | 21558.7765 | 0 | no | Surplus | yes |  | 0 | 0 | 0 | 4925.4609 | 0 | no | 0 | 0 | 0 | 4925.4609 | 0 |  |  | 0 | 0 | 0 | 0 | 0 |  | 0 | 0 | 0 | 0 | 0
| 18558.0318 | 0 | yes | Deficit |  |  | 0 | 0 | 0 | 0 | 0 |  | 0 | 0 | 0 | 0 | 3940 | no |  | 0 | 19700 | no | 18558.0318 | 0 | no | no | 0 | 0 | 0 | 0 | 0 |  | 0 | 0 | 0 | 0 | 0 | 18558.0318 | 17262.55 | 22900.6112 | 0 | no | Surplus | yes |  | 0 | 0 | 0 | 4296.2265 | 0 | no | 0 | 0 | 0 | 4296.2265 | 0 |  |  | 0 | 0 | 0 | 0 | 0 |  | 0 | 0 | 0 | 0 | 0
| 18607.7755 | 0 | yes | Deficit |  |  | 0 | 0 | 0 | 0 | 0 |  | 0 | 0 | 0 | 0 | 3940 | no |  | 0 | 19700 | no | 18607.7755 | 0 | no | no | 0 | 0 | 0 | 0 | 0 |  | 0 | 0 | 0 | 0 | 0 | 18607.7755 | 17113.8852 | 22961.9949 | 0 | no | Surplus | yes |  | 0 | 0 | 0 | 5786.726 | 0 | no | 0 | 0 | 0 | 5786.726 | 0 |  |  | 0 | 0 | 0 | 0 | 0 |  | 0 | 0 | 0 | 0 | 0
| 18815.4875 | 0 | yes | Deficit |  |  | 0 | 0 | 0 | 0 | 0 |  | 0 | 0 | 0 | 0 | 3940 | no |  | 0 | 19700 | no | 18815.4875 | 0 | no | no | 0 | 0 | 0 | 0 | 0 |  | 0 | 0 | 0 | 0 | 0 | 18815.4875 | 17899.254 | 23218.3116 | 0 | no | Surplus | yes |  | 0 | 0 | 0 | 5062.7409 | 0 | no | 0 | 0 | 0 | 5062.7409 | 0 |  |  | 0 | 0 | 0 | 0 | 0 |  | 0 | 0 | 0 | 0 | 0
| 18825.6503 | 0 | yes | Deficit |  |  | 0 | 0 | 0 | 0 | 0 |  | 0 | 0 | 0 | 0 | 3940 | no |  | 0 | 19700 | no | 18825.6503 | 0 | no | no | 0 | 0 | 0 | 0 | 0 |  | 0 | 0 | 0 | 0 | 0 | 18825.6503 | 15704.927 | 23230.8525 | 0 | no | Surplus | yes |  | 0 | 0 | 0 | 7513.3845 | 0 | no | 0 | 0 | 0 | 7513.3845 | 0 |  |  | 0 | 0 | 0 | 0 | 0 |  | 0 | 0 | 0 | 0 | 0
| 19269.8502 | 0 | yes | Deficit |  |  | 0 | 0 | 0 | 0 | 0 |  | 0 | 0 | 0 | 0 | 3940 | no |  | 0 | 19700 | no | 19269.8502 | 0 | no | no | 0 | 0 | 0 | 0 | 0 |  | 0 | 0 | 0 | 0 | 0 | 19269.8502 | 15380.2025 | 23778.9951 | 0 | no | Surplus | yes |  | 0 | 0 | 0 | 7850.65 | 0 | no | 0 | 0 | 0 | 7850.65 | 0 |  |  | 0 | 0 | 0 | 0 | 0 |  | 0 | 0 | 0 | 0 | 0
| 19661.0416 | 0 | yes | Deficit |  |  | 0 | 0 | 0 | 0 | 0 |  | 0 | 0 | 0 | 0 | 3940 | no |  | 0 | 19700 | no | 19661.0416 | 0 | no | no | 0 | 0 | 0 | 0 | 0 |  | 0 | 0 | 0 | 0 | 0 | 19661.0416 | 16688.407 | 24261.7254 | 0 | no | Surplus | yes |  | 0 | 0 | 0 | 7090.5881 | 0 | no | 0 | 0 | 0 | 7090.5881 | 0 |  |  | 0 | 0 | 0 | 0 | 0 |  | 0 | 0 | 0 | 0 | 0
| 19530.3434 | 0 | no | Surplus | yes |  | 0 | 0 | 0 | 130.6982 | 0 | no | 0 | 0 | 0 | 130.6982 | 3940 | no | 19530.3434 | 0 | 19700 |  |  | 0 |  |  | 0 | 0 | 0 | 0 | 0 |  | 0 | 0 | 0 | 0 | 0 | 19530.3434 | 17822.9493 | 24100.4438 | 0 | no | Surplus | yes |  | 0 | 0 | 0 | 6438.7761 | 0 | no | 0 | 0 | 0 | 6438.7761 | 0 |  |  | 0 | 0 | 0 | 0 | 0 |  | 0 | 0 | 0 | 0 | 0
| 19029.5479 | 0 | no | Surplus | yes |  | 0 | 0 | 0 | 500.7955 | 0 | no | 0 | 0 | 0 | 500.7955 | 3940 | no | 19029.5479 | 0 | 19700 |  |  | 0 |  |  | 0 | 0 | 0 | 0 | 0 |  | 0 | 0 | 0 | 0 | 0 | 19029.5479 | 19576.0782 | 23482.4621 | 0 | no | Surplus | yes |  | 0 | 0 | 0 | 4524.3656 | 0 | no | 0 | 0 | 0 | 4524.3656 | 0 |  |  | 0 | 0 | 0 | 0 | 0 |  | 0 | 0 | 0 | 0 | 0
| 15837.5103 | 0 | no | Surplus | yes |  | 0 | 0 | 0 | 3192.0376 | 0 | no | 0 | 0 | 0 | 3192.0376 | 3940 | no | 15837.5103 | 0 | 19700 |  |  | 0 |  |  | 0 | 0 | 0 | 0 | 0 |  | 0 | 0 | 0 | 0 | 0 | 15837.5103 | 21512.3766 | 19543.4877 | 0 | no | Surplus | yes |  | 0 | 0 | 0 | 1970.0856 | 0 | no | 0 | 0 | 0 | 1970.0856 | 0 |  |  | 0 | 0 | 0 | 0 | 0 |  | 0 | 0 | 0 | 0 | 0
| 17863.944 | 0 | yes | Deficit |  |  | 0 | 0 | 0 | 0 | 0 |  | 0 | 0 | 0 | 0 | 3940 | no |  | 0 | 19700 | no | 17863.944 | 0 | no | no | 0 | 0 | 0 | 0 | 0 |  | 0 | 0 | 0 | 0 | 0 | 17863.944 | 23013.0086 | 22044.1069 | 0 | yes | Deficit |  |  | 0 | 0 | 0 | 0 | 0 |  | 0 | 0 | 0 | 0 | 3469.5209 | yes |  | 0 | 0 | 0 | 3469.5209 | 0 | no | 0 | 0 | 0 | 3469.5209 | 0
| 17184.1318 | 0 | no | Surplus | yes |  | 0 | 0 | 0 | 679.8123 | 0 | no | 0 | 0 | 0 | 679.8123 | 3940 | no | 17184.1318 | 0 | 19700 |  |  | 0 |  |  | 0 | 0 | 0 | 0 | 0 |  | 0 | 0 | 0 | 0 | 0 | 17184.1318 | 18024.725 | 21205.2186 | 0 | no | Surplus | yes |  | 0 | 0 | 0 | 4019.382 | 0 | no | 0 | 0 | 0 | 4019.382 | 0 |  |  | 0 | 0 | 0 | 0 | 0 |  | 0 | 0 | 0 | 0 | 0
| 17004.2434 | 0 | no | Surplus | yes |  | 0 | 0 | 0 | 179.8884 | 0 | no | 0 | 0 | 0 | 179.8884 | 3940 | no | 17004.2434 | 0 | 19700 |  |  | 0 |  |  | 0 | 0 | 0 | 0 | 0 |  | 0 | 0 | 0 | 0 | 0 | 17004.2434 | 18598.6488 | 20983.2364 | 0 | no | Surplus | yes |  | 0 | 0 | 0 | 2606.5698 | 0 | no | 0 | 0 | 0 | 2606.5698 | 0 |  |  | 0 | 0 | 0 | 0 | 0 |  | 0 | 0 | 0 | 0 | 0
| 17441.2724 | 0 | yes | Deficit |  |  | 0 | 0 | 0 | 0 | 0 |  | 0 | 0 | 0 | 0 | 3940 | no |  | 0 | 19700 | no | 17441.2724 | 0 | no | no | 0 | 0 | 0 | 0 | 0 |  | 0 | 0 | 0 | 0 | 0 | 17441.2724 | 18985.2971 | 21522.5301 | 0 | no | Surplus | yes |  | 0 | 0 | 0 | 1997.9393 | 0 | no | 0 | 0 | 0 | 1997.9393 | 0 |  |  | 0 | 0 | 0 | 0 | 0 |  | 0 | 0 | 0 | 0 | 0
| 16198.6751 | 0 | no | Surplus | yes |  | 0 | 0 | 0 | 1242.5972 | 0 | no | 0 | 0 | 0 | 1242.5972 | 3940 | no | 16198.6751 | 0 | 19700 |  |  | 0 |  |  | 0 | 0 | 0 | 0 | 0 |  | 0 | 0 | 0 | 0 | 0 | 16198.6751 | 19417.3679 | 19989.1651 | 0 | no | Surplus | yes |  | 0 | 0 | 0 | 2105.1622 | 0 | no | 0 | 0 | 0 | 2105.1622 | 0 |  |  | 0 | 0 | 0 | 0 | 0 |  | 0 | 0 | 0 | 0 | 0
| 17768.6206 | 0 | yes | Deficit |  |  | 0 | 0 | 0 | 0 | 0 |  | 0 | 0 | 0 | 0 | 3940 | no |  | 0 | 19700 | no | 17768.6206 | 0 | no | no | 0 | 0 | 0 | 0 | 0 |  | 0 | 0 | 0 | 0 | 0 | 17768.6206 | 20033.0543 | 21926.4778 | 0 | yes | Deficit |  |  | 0 | 0 | 0 | 0 | 0 |  | 0 | 0 | 0 | 0 | 43.8892 | yes |  | 0 | 0 | 0 | 43.8892 | 0 | no | 0 | 0 | 0 | 43.8892 | 0
| 18046.6622 | 0 | yes | Deficit |  |  | 0 | 0 | 0 | 0 | 0 |  | 0 | 0 | 0 | 0 | 3940 | no |  | 0 | 19700 | no | 18046.6622 | 0 | no | no | 0 | 0 | 0 | 0 | 0 |  | 0 | 0 | 0 | 0 | 0 | 18046.6622 | 18807.899 | 22269.5811 | 0 | no | Surplus | yes |  | 0 | 0 | 0 | 3118.5788 | 0 | no | 0 | 0 | 0 | 3118.5788 | 0 |  |  | 0 | 0 | 0 | 0 | 0 |  | 0 | 0 | 0 | 0 | 0
| 15865.1924 | 0 | no | Surplus | yes |  | 0 | 0 | 0 | 2181.4698 | 0 | no | 0 | 0 | 0 | 2181.4698 | 3940 | no | 15865.1924 | 0 | 19700 |  |  | 0 |  |  | 0 | 0 | 0 | 0 | 0 |  | 0 | 0 | 0 | 0 | 0 | 15865.1924 | 17430.8877 | 19577.6474 | 0 | no | Surplus | yes |  | 0 | 0 | 0 | 4838.6934 | 0 | no | 0 | 0 | 0 | 4838.6934 | 0 |  |  | 0 | 0 | 0 | 0 | 0 |  | 0 | 0 | 0 | 0 | 0
| 15220.5287 | 0 | no | Surplus | yes |  | 0 | 0 | 0 | 644.6637 | 0 | no | 0 | 0 | 0 | 644.6637 | 3940 | no | 15220.5287 | 0 | 19700 |  |  | 0 |  |  | 0 | 0 | 0 | 0 | 0 |  | 0 | 0 | 0 | 0 | 0 | 15220.5287 | 17481.6664 | 18782.1324 | 0 | no | Surplus | yes |  | 0 | 0 | 0 | 2095.981 | 0 | no | 0 | 0 | 0 | 2095.981 | 0 |  |  | 0 | 0 | 0 | 0 | 0 |  | 0 | 0 | 0 | 0 | 0
| 14135.0788 | 0 | no | Surplus | yes |  | 0 | 0 | 0 | 1085.4499 | 0 | no | 0 | 0 | 0 | 1085.4499 | 3940 | no | 14135.0788 | 0 | 19700 |  |  | 0 |  |  | 0 | 0 | 0 | 0 | 0 |  | 0 | 0 | 0 | 0 | 0 | 14135.0788 | 19774.7623 | 17442.6872 | 0 | yes | Deficit |  |  | 0 | 0 | 0 | 0 | 0 |  | 0 | 0 | 0 | 0 | 992.6298 | yes |  | 0 | 0 | 0 | 992.6298 | 0 | no | 0 | 0 | 0 | 992.6298 | 0
| 13973.1606 | 0 | no | Surplus | yes |  | 0 | 0 | 0 | 161.9182 | 0 | no | 0 | 0 | 0 | 161.9182 | 3940 | no | 13973.1606 | 0 | 19700 |  |  | 0 |  |  | 0 | 0 | 0 | 0 | 0 |  | 0 | 0 | 0 | 0 | 0 | 13973.1606 | 19964.7194 | 17242.8802 | 0 | yes | Deficit |  |  | 0 | 0 | 0 | 0 | 0 |  | 0 | 0 | 0 | 0 | 2522.0322 | yes |  | 0 | 0 | 0 | 2522.0322 | 0 | no | 0 | 0 | 0 | 2522.0322 | 0
| 14370.0441 | 0 | yes | Deficit |  |  | 0 | 0 | 0 | 0 | 0 |  | 0 | 0 | 0 | 0 | 3940 | no |  | 0 | 19700 | no | 14370.0441 | 0 | no | no | 0 | 0 | 0 | 0 | 0 |  | 0 | 0 | 0 | 0 | 0 | 14370.0441 | 20371.4925 | 17732.6344 | 0 | yes | Deficit |  |  | 0 | 0 | 0 | 0 | 0 |  | 0 | 0 | 0 | 0 | 3128.6123 | yes |  | 0 | 0 | 0 | 3128.6123 | 0 | no | 0 | 0 | 0 | 3128.6123 | 0
| 14617.4693 | 0 | yes | Deficit |  |  | 0 | 0 | 0 | 0 | 0 |  | 0 | 0 | 0 | 0 | 3940 | no |  | 0 | 19700 | no | 14617.4693 | 0 | no | no | 0 | 0 | 0 | 0 | 0 |  | 0 | 0 | 0 | 0 | 0 | 14617.4693 | 19808.5286 | 18037.9571 | 0 | yes | Deficit |  |  | 0 | 0 | 0 | 0 | 0 |  | 0 | 0 | 0 | 0 | 2075.8942 | yes |  | 0 | 0 | 0 | 2075.8942 | 0 | no | 0 | 0 | 0 | 2075.8942 | 0
| 16757.1903 | 0 | yes | Deficit |  |  | 0 | 0 | 0 | 0 | 0 |  | 0 | 0 | 0 | 0 | 3940 | no |  | 0 | 19700 | no | 16757.1903 | 0 | no | no | 0 | 0 | 0 | 0 | 0 |  | 0 | 0 | 0 | 0 | 0 | 16757.1903 | 17688.3089 | 20678.3728 | 0 | no | Surplus | yes |  | 0 | 0 | 0 | 349.6482 | 0 | no | 0 | 0 | 0 | 349.6482 | 0 |  |  | 0 | 0 | 0 | 0 | 0 |  | 0 | 0 | 0 | 0 | 0
| 19263.0015 | 0 | yes | Deficit |  |  | 0 | 0 | 0 | 0 | 0 |  | 0 | 0 | 0 | 0 | 3940 | no |  | 0 | 19700 | no | 19263.0015 | 0 | no | no | 0 | 0 | 0 | 0 | 0 |  | 0 | 0 | 0 | 0 | 0 | 19263.0015 | 20039.2219 | 23770.5438 | 0 | no | Surplus | yes |  | 0 | 0 | 0 | 639.1509 | 0 | no | 0 | 0 | 0 | 639.1509 | 0 |  |  | 0 | 0 | 0 | 0 | 0 |  | 0 | 0 | 0 | 0 | 0
| 19665.5376 | 0 | yes | Deficit |  |  | 0 | 0 | 0 | 0 | 0 |  | 0 | 0 | 0 | 0 | 3940 | no |  | 0 | 19700 | no | 19665.5376 | 0 | no | no | 0 | 0 | 0 | 0 | 0 |  | 0 | 0 | 0 | 0 | 0 | 19665.5376 | 21156.0927 | 24267.2734 | 0 | no | Surplus | yes |  | 0 | 0 | 0 | 2614.4511 | 0 | no | 0 | 0 | 0 | 2614.4511 | 0 |  |  | 0 | 0 | 0 | 0 | 0 |  | 0 | 0 | 0 | 0 | 0
| 19496.4809 | 0 | no | Surplus | yes |  | 0 | 0 | 0 | 169.0566 | 0 | no | 0 | 0 | 0 | 169.0566 | 3940 | no | 19496.4809 | 0 | 19700 |  |  | 0 |  |  | 0 | 0 | 0 | 0 | 0 |  | 0 | 0 | 0 | 0 | 0 | 19496.4809 | 19761.0804 | 24058.6575 | 0 | no | Surplus | yes |  | 0 | 0 | 0 | 4506.1929 | 0 | no | 0 | 0 | 0 | 4506.1929 | 0 |  |  | 0 | 0 | 0 | 0 | 0 |  | 0 | 0 | 0 | 0 | 0
| 19328.4519 | 0 | no | Surplus | yes |  | 0 | 0 | 0 | 168.029 | 0 | no | 0 | 0 | 0 | 168.029 | 3940 | no | 19328.4519 | 0 | 19700 |  |  | 0 |  |  | 0 | 0 | 0 | 0 | 0 |  | 0 | 0 | 0 | 0 | 0 | 19328.4519 | 20013.8077 | 23851.3096 | 0 | no | Surplus | yes |  | 0 | 0 | 0 | 4044.8498 | 0 | no | 0 | 0 | 0 | 4044.8498 | 0 |  |  | 0 | 0 | 0 | 0 | 0 |  | 0 | 0 | 0 | 0 | 0
| 19379.7771 | 0 | yes | Deficit |  |  | 0 | 0 | 0 | 0 | 0 |  | 0 | 0 | 0 | 0 | 3940 | no |  | 0 | 19700 | no | 19379.7771 | 0 | no | no | 0 | 0 | 0 | 0 | 0 |  | 0 | 0 | 0 | 0 | 0 | 19379.7771 | 22260.4067 | 23914.645 | 0 | no | Surplus | yes |  | 0 | 0 | 0 | 1590.9029 | 0 | no | 0 | 0 | 0 | 1590.9029 | 0 |  |  | 0 | 0 | 0 | 0 | 0 |  | 0 | 0 | 0 | 0 | 0
| 19951.6155 | 0 | yes | Deficit |  |  | 0 | 0 | 0 | 0 | 0 |  | 0 | 0 | 0 | 0 | 3940 | no |  | 0 | 19700 | yes | 19700 | 251.6155 | yes |  | 0 | 0 | 0 | 251.6155 | 0 | no | 0 | 0 | 0 | 251.6155 | 0 | 19700 | 20788.4943 | 24309.8 | 0 | no | Surplus | yes |  | 0 | 0 | 0 | 3126.1506 | 0 | no | 0 | 0 | 0 | 3126.1506 | 0 |  |  | 0 | 0 | 0 | 0 | 0 |  | 0 | 0 | 0 | 0 | 0
| 19731.7301 | 0 | yes | Deficit |  |  | 0 | 0 | 0 | 0 | 0 |  | 0 | 0 | 0 | 0 | 3940 | no |  | 0 | 19700 | yes | 19700 | 31.7301 | yes |  | 0 | 0 | 0 | 31.7301 | 0 | no | 0 | 0 | 0 | 31.7301 | 0 | 19700 | 19737.4126 | 24309.8 | 0 | no | Surplus | yes |  | 0 | 0 | 0 | 4572.3874 | 0 | no | 0 | 0 | 0 | 4572.3874 | 0 |  |  | 0 | 0 | 0 | 0 | 0 |  | 0 | 0 | 0 | 0 | 0
| 19926.1959 | 0 | yes | Deficit |  |  | 0 | 0 | 0 | 0 | 0 |  | 0 | 0 | 0 | 0 | 3940 | no |  | 0 | 19700 | yes | 19700 | 226.1959 | yes |  | 0 | 0 | 0 | 226.1959 | 0 | no | 0 | 0 | 0 | 226.1959 | 0 | 19700 | 21340.469 | 24309.8 | 0 | no | Surplus | yes |  | 0 | 0 | 0 | 2969.331 | 0 | no | 0 | 0 | 0 | 2969.331 | 0 |  |  | 0 | 0 | 0 | 0 | 0 |  | 0 | 0 | 0 | 0 | 0
| 19666.9521 | 0 | no | Surplus | yes |  | 0 | 0 | 0 | 33.0479 | 0 | no | 0 | 0 | 0 | 33.0479 | 3940 | no | 19666.9521 | 0 | 19700 |  |  | 0 |  |  | 0 | 0 | 0 | 0 | 0 |  | 0 | 0 | 0 | 0 | 0 | 19666.9521 | 22333.0353 | 24269.0189 | 0 | no | Surplus | yes |  | 0 | 0 | 0 | 1976.7647 | 0 | no | 0 | 0 | 0 | 1976.7647 | 0 |  |  | 0 | 0 | 0 | 0 | 0 |  | 0 | 0 | 0 | 0 | 0
| 19696.1839 | 0 | yes | Deficit |  |  | 0 | 0 | 0 | 0 | 0 |  | 0 | 0 | 0 | 0 | 3940 | no |  | 0 | 19700 | no | 19696.1839 | 0 | no | no | 0 | 0 | 0 | 0 | 0 |  | 0 | 0 | 0 | 0 | 0 | 19696.1839 | 21721.6139 | 24305.091 | 0 | no | Surplus | yes |  | 0 | 0 | 0 | 2547.4049 | 0 | no | 0 | 0 | 0 | 2547.4049 | 0 |  |  | 0 | 0 | 0 | 0 | 0 |  | 0 | 0 | 0 | 0 | 0
| 19423.516 | 0 | no | Surplus | yes |  | 0 | 0 | 0 | 272.668 | 0 | no | 0 | 0 | 0 | 272.668 | 3940 | no | 19423.516 | 0 | 19700 |  |  | 0 |  |  | 0 | 0 | 0 | 0 | 0 |  | 0 | 0 | 0 | 0 | 0 | 19423.516 | 22932.9167 | 23968.6187 | 0 | no | Surplus | yes |  | 0 | 0 | 0 | 1372.1742 | 0 | no | 0 | 0 | 0 | 1372.1742 | 0 |  |  | 0 | 0 | 0 | 0 | 0 |  | 0 | 0 | 0 | 0 | 0
| 17007.334 | 0 | no | Surplus | yes |  | 0 | 0 | 0 | 2416.182 | 0 | no | 0 | 0 | 0 | 2416.182 | 3940 | no | 17007.334 | 0 | 19700 |  |  | 0 |  |  | 0 | 0 | 0 | 0 | 0 |  | 0 | 0 | 0 | 0 | 0 | 17007.334 | 21388.9096 | 20987.0501 | 0 | no | Surplus | yes |  | 0 | 0 | 0 | 2579.7091 | 0 | no | 0 | 0 | 0 | 2579.7091 | 0 |  |  | 0 | 0 | 0 | 0 | 0 |  | 0 | 0 | 0 | 0 | 0
| 18222.7979 | 0 | yes | Deficit |  |  | 0 | 0 | 0 | 0 | 0 |  | 0 | 0 | 0 | 0 | 3940 | no |  | 0 | 19700 | no | 18222.7979 | 0 | no | no | 0 | 0 | 0 | 0 | 0 |  | 0 | 0 | 0 | 0 | 0 | 18222.7979 | 20317.3936 | 22486.9326 | 0 | no | Surplus | yes |  | 0 | 0 | 0 | 669.6565 | 0 | no | 0 | 0 | 0 | 669.6565 | 0 |  |  | 0 | 0 | 0 | 0 | 0 |  | 0 | 0 | 0 | 0 | 0
| 17429.4401 | 0 | no | Surplus | yes |  | 0 | 0 | 0 | 793.3578 | 0 | no | 0 | 0 | 0 | 793.3578 | 3940 | no | 17429.4401 | 0 | 19700 |  |  | 0 |  |  | 0 | 0 | 0 | 0 | 0 |  | 0 | 0 | 0 | 0 | 0 | 17429.4401 | 19340.0287 | 21507.9291 | 0 | no | Surplus | yes |  | 0 | 0 | 0 | 3146.9039 | 0 | no | 0 | 0 | 0 | 3146.9039 | 0 |  |  | 0 | 0 | 0 | 0 | 0 |  | 0 | 0 | 0 | 0 | 0
| 15698.956 | 0 | no | Surplus | yes |  | 0 | 0 | 0 | 1730.4841 | 0 | no | 0 | 0 | 0 | 1730.4841 | 3940 | no | 15698.956 | 0 | 19700 |  |  | 0 |  |  | 0 | 0 | 0 | 0 | 0 |  | 0 | 0 | 0 | 0 | 0 | 15698.956 | 19568.0743 | 19372.5117 | 0 | no | Surplus | yes |  | 0 | 0 | 0 | 1939.8548 | 0 | no | 0 | 0 | 0 | 1939.8548 | 0 |  |  | 0 | 0 | 0 | 0 | 0 |  | 0 | 0 | 0 | 0 | 0
| 16655.6536 | 0 | yes | Deficit |  |  | 0 | 0 | 0 | 0 | 0 |  | 0 | 0 | 0 | 0 | 3940 | no |  | 0 | 19700 | no | 16655.6536 | 0 | no | no | 0 | 0 | 0 | 0 | 0 |  | 0 | 0 | 0 | 0 | 0 | 16655.6536 | 20868.1503 | 20553.0765 | 0 | yes | Deficit |  |  | 0 | 0 | 0 | 0 | 0 |  | 0 | 0 | 0 | 0 | 1495.6385 | yes |  | 0 | 0 | 0 | 1495.6385 | 0 | no | 0 | 0 | 0 | 1495.6385 | 0
| 15075.5453 | 0 | no | Surplus | yes |  | 0 | 0 | 0 | 1580.1083 | 0 | no | 0 | 0 | 0 | 1580.1083 | 3940 | no | 15075.5453 | 0 | 19700 |  |  | 0 |  |  | 0 | 0 | 0 | 0 | 0 |  | 0 | 0 | 0 | 0 | 0 | 15075.5453 | 22739.782 | 18603.2229 | 0 | yes | Deficit |  |  | 0 | 0 | 0 | 0 | 0 |  | 0 | 0 | 0 | 0 | 2186.7055 | yes |  | 0 | 0 | 0 | 2186.7055 | 0 | no | 0 | 0 | 0 | 2186.7055 | 0
| 14464.2494 | 0 | no | Surplus | yes |  | 0 | 0 | 0 | 611.2958 | 0 | no | 0 | 0 | 0 | 611.2958 | 3940 | no | 14464.2494 | 0 | 19700 |  |  | 0 |  |  | 0 | 0 | 0 | 0 | 0 |  | 0 | 0 | 0 | 0 | 0 | 14464.2494 | 19055.9125 | 17848.8838 | 0 | yes | Deficit |  |  | 0 | 0 | 0 | 0 | 0 |  | 0 | 0 | 0 | 0 | 452.6897 | yes |  | 0 | 0 | 0 | 452.6897 | 0 | no | 0 | 0 | 0 | 452.6897 | 0
| 13628.1564 | 0 | no | Surplus | yes |  | 0 | 0 | 0 | 836.0931 | 0 | no | 0 | 0 | 0 | 836.0931 | 3940 | no | 13628.1564 | 0 | 19700 |  |  | 0 |  |  | 0 | 0 | 0 | 0 | 0 |  | 0 | 0 | 0 | 0 | 0 | 13628.1564 | 19585.2376 | 16817.1449 | 0 | yes | Deficit |  |  | 0 | 0 | 0 | 0 | 0 |  | 0 | 0 | 0 | 0 | 1736.3537 | yes |  | 0 | 0 | 0 | 1736.3537 | 0 | no | 0 | 0 | 0 | 1736.3537 | 0
| 15450.7968 | 0 | yes | Deficit |  |  | 0 | 0 | 0 | 0 | 0 |  | 0 | 0 | 0 | 0 | 3940 | no |  | 0 | 19700 | no | 15450.7968 | 0 | no | no | 0 | 0 | 0 | 0 | 0 |  | 0 | 0 | 0 | 0 | 0 | 15450.7968 | 19292.8893 | 19066.2833 | 0 | yes | Deficit |  |  | 0 | 0 | 0 | 0 | 0 |  | 0 | 0 | 0 | 0 | 2475.7443 | yes |  | 0 | 0 | 0 | 2475.7443 | 0 | no | 0 | 0 | 0 | 2475.7443 | 0
| 15804.0841 | 0 | yes | Deficit |  |  | 0 | 0 | 0 | 0 | 0 |  | 0 | 0 | 0 | 0 | 3940 | no |  | 0 | 19700 | no | 15804.0841 | 0 | no | no | 0 | 0 | 0 | 0 | 0 |  | 0 | 0 | 0 | 0 | 0 | 15804.0841 | 19748.2747 | 19502.2398 | 0 | yes | Deficit |  |  | 0 | 0 | 0 | 0 | 0 |  | 0 | 0 | 0 | 0 | 681.9914 | yes |  | 0 | 0 | 0 | 681.9914 | 0 | no | 0 | 0 | 0 | 681.9914 | 0
| 15812.2889 | 0 | yes | Deficit |  |  | 0 | 0 | 0 | 0 | 0 |  | 0 | 0 | 0 | 0 | 3940 | no |  | 0 | 19700 | no | 15812.2889 | 0 | no | no | 0 | 0 | 0 | 0 | 0 |  | 0 | 0 | 0 | 0 | 0 | 15812.2889 | 20803.4446 | 19512.3644 | 0 | yes | Deficit |  |  | 0 | 0 | 0 | 0 | 0 |  | 0 | 0 | 0 | 0 | 1301.2048 | yes |  | 0 | 0 | 0 | 1301.2048 | 0 | no | 0 | 0 | 0 | 1301.2048 | 0
| 14980.6789 | 0 | no | Surplus | yes |  | 0 | 0 | 0 | 831.6099 | 0 | no | 0 | 0 | 0 | 831.6099 | 3940 | no | 14980.6789 | 0 | 19700 |  |  | 0 |  |  | 0 | 0 | 0 | 0 | 0 |  | 0 | 0 | 0 | 0 | 0 | 14980.6789 | 24007.2282 | 18486.1578 | 0 | yes | Deficit |  |  | 0 | 0 | 0 | 0 | 0 |  | 0 | 0 | 0 | 0 | 4494.8638 | yes |  | 0 | 0 | 0 | 4494.8638 | 0 | no | 0 | 0 | 0 | 4494.8638 | 0
| 15467.8845 | 0 | yes | Deficit |  |  | 0 | 0 | 0 | 0 | 0 |  | 0 | 0 | 0 | 0 | 3940 | no |  | 0 | 19700 | no | 15467.8845 | 0 | no | no | 0 | 0 | 0 | 0 | 0 |  | 0 | 0 | 0 | 0 | 0 | 15467.8845 | 22021.537 | 19087.3694 | 0 | yes | Deficit |  |  | 0 | 0 | 0 | 0 | 0 |  | 0 | 0 | 0 | 0 | 3535.3792 | yes |  | 0 | 0 | 0 | 3535.3792 | 0 | no | 0 | 0 | 0 | 3535.3792 | 0
| 15071.7976 | 0 | no | Surplus | yes |  | 0 | 0 | 0 | 396.0869 | 0 | no | 0 | 0 | 0 | 396.0869 | 3940 | no | 15071.7976 | 0 | 19700 |  |  | 0 |  |  | 0 | 0 | 0 | 0 | 0 |  | 0 | 0 | 0 | 0 | 0 | 15071.7976 | 20697.0861 | 18598.5982 | 0 | yes | Deficit |  |  | 0 | 0 | 0 | 0 | 0 |  | 0 | 0 | 0 | 0 | 1609.7167 | yes |  | 0 | 0 | 0 | 1609.7167 | 0 | no | 0 | 0 | 0 | 1609.7167 | 0
| 16985.476 | 0 | yes | Deficit |  |  | 0 | 0 | 0 | 0 | 0 |  | 0 | 0 | 0 | 0 | 3940 | no |  | 0 | 19700 | no | 16985.476 | 0 | no | no | 0 | 0 | 0 | 0 | 0 |  | 0 | 0 | 0 | 0 | 0 | 16985.476 | 21954.3939 | 20960.0774 | 0 | yes | Deficit |  |  | 0 | 0 | 0 | 0 | 0 |  | 0 | 0 | 0 | 0 | 3355.7957 | yes |  | 0 | 0 | 0 | 3355.7957 | 0 | no | 0 | 0 | 0 | 3355.7957 | 0
| 16402.4441 | 0 | no | Surplus | yes |  | 0 | 0 | 0 | 583.0319 | 0 | no | 0 | 0 | 0 | 583.0319 | 3940 | no | 16402.4441 | 0 | 19700 |  |  | 0 |  |  | 0 | 0 | 0 | 0 | 0 |  | 0 | 0 | 0 | 0 | 0 | 16402.4441 | 21601.7983 | 20240.616 | 0 | yes | Deficit |  |  | 0 | 0 | 0 | 0 | 0 |  | 0 | 0 | 0 | 0 | 641.7209 | yes |  | 0 | 0 | 0 | 641.7209 | 0 | no | 0 | 0 | 0 | 641.7209 | 0
| 15884.2041 | 0 | no | Surplus | yes |  | 0 | 0 | 0 | 518.24 | 0 | no | 0 | 0 | 0 | 518.24 | 3940 | no | 15884.2041 | 0 | 19700 |  |  | 0 |  |  | 0 | 0 | 0 | 0 | 0 |  | 0 | 0 | 0 | 0 | 0 | 15884.2041 | 25246.3944 | 19601.1079 | 0 | yes | Deficit |  |  | 0 | 0 | 0 | 0 | 0 |  | 0 | 0 | 0 | 0 | 5005.7784 | yes |  | 0 | 0 | 0 | 5005.7784 | 0 | no | 0 | 0 | 0 | 5005.7784 | 0
| 16505.4484 | 0 | yes | Deficit |  |  | 0 | 0 | 0 | 0 | 0 |  | 0 | 0 | 0 | 0 | 3940 | no |  | 0 | 19700 | no | 16505.4484 | 0 | no | no | 0 | 0 | 0 | 0 | 0 |  | 0 | 0 | 0 | 0 | 0 | 16505.4484 | 22538.0139 | 20367.7233 | 0 | yes | Deficit |  |  | 0 | 0 | 0 | 0 | 0 |  | 0 | 0 | 0 | 0 | 2936.906 | yes |  | 0 | 0 | 0 | 2936.906 | 0 | no | 0 | 0 | 0 | 2936.906 | 0
| 17085.4487 | 0 | yes | Deficit |  |  | 0 | 0 | 0 | 0 | 0 |  | 0 | 0 | 0 | 0 | 3940 | no |  | 0 | 19700 | no | 17085.4487 | 0 | no | no | 0 | 0 | 0 | 0 | 0 |  | 0 | 0 | 0 | 0 | 0 | 17085.4487 | 21907.6271 | 21083.4437 | 0 | yes | Deficit |  |  | 0 | 0 | 0 | 0 | 0 |  | 0 | 0 | 0 | 0 | 1539.9038 | yes |  | 0 | 0 | 0 | 1539.9038 | 0 | no | 0 | 0 | 0 | 1539.9038 | 0
| 16830.5502 | 0 | no | Surplus | yes |  | 0 | 0 | 0 | 254.8985 | 0 | no | 0 | 0 | 0 | 254.8985 | 3940 | no | 16830.5502 | 0 | 19700 |  |  | 0 |  |  | 0 | 0 | 0 | 0 | 0 |  | 0 | 0 | 0 | 0 | 0 | 16830.5502 | 21620.5487 | 20768.8989 | 0 | yes | Deficit |  |  | 0 | 0 | 0 | 0 | 0 |  | 0 | 0 | 0 | 0 | 537.105 | yes |  | 0 | 0 | 0 | 537.105 | 0 | no | 0 | 0 | 0 | 537.105 | 0
| 16064.9838 | 0 | no | Surplus | yes |  | 0 | 0 | 0 | 765.5664 | 0 | no | 0 | 0 | 0 | 765.5664 | 3940 | no | 16064.9838 | 0 | 19700 |  |  | 0 |  |  | 0 | 0 | 0 | 0 | 0 |  | 0 | 0 | 0 | 0 | 0 | 16064.9838 | 20709.6026 | 19824.19 | 0 | no | Surplus | yes |  | 0 | 0 | 0 | 59.2963 | 0 | no | 0 | 0 | 0 | 59.2963 | 0 |  |  | 0 | 0 | 0 | 0 | 0 |  | 0 | 0 | 0 | 0 | 0
| 16101.3247 | 0 | yes | Deficit |  |  | 0 | 0 | 0 | 0 | 0 |  | 0 | 0 | 0 | 0 | 3940 | no |  | 0 | 19700 | no | 16101.3247 | 0 | no | no | 0 | 0 | 0 | 0 | 0 |  | 0 | 0 | 0 | 0 | 0 | 16101.3247 | 21158.0709 | 19869.0347 | 0 | yes | Deficit |  |  | 0 | 0 | 0 | 0 | 0 |  | 0 | 0 | 0 | 0 | 1333.8808 | yes |  | 0 | 0 | 0 | 1333.8808 | 0 | no | 0 | 0 | 0 | 1333.8808 | 0
| 16258.7941 | 0 | yes | Deficit |  |  | 0 | 0 | 0 | 0 | 0 |  | 0 | 0 | 0 | 0 | 3940 | no |  | 0 | 19700 | no | 16258.7941 | 0 | no | no | 0 | 0 | 0 | 0 | 0 |  | 0 | 0 | 0 | 0 | 0 | 16258.7941 | 23137.2873 | 20063.3519 | 0 | yes | Deficit |  |  | 0 | 0 | 0 | 0 | 0 |  | 0 | 0 | 0 | 0 | 3268.2526 | yes |  | 0 | 0 | 0 | 3268.2526 | 0 | no | 0 | 0 | 0 | 3268.2526 | 0
| 16620.6922 | 0 | yes | Deficit |  |  | 0 | 0 | 0 | 0 | 0 |  | 0 | 0 | 0 | 0 | 3940 | no |  | 0 | 19700 | no | 16620.6922 | 0 | no | no | 0 | 0 | 0 | 0 | 0 |  | 0 | 0 | 0 | 0 | 0 | 16620.6922 | 23784.2803 | 20509.9342 | 0 | yes | Deficit |  |  | 0 | 0 | 0 | 0 | 0 |  | 0 | 0 | 0 | 0 | 3720.9284 | yes |  | 0 | 0 | 0 | 3720.9284 | 0 | no | 0 | 0 | 0 | 3720.9284 | 0
| 16595.9548 | 0 | no | Surplus | yes |  | 0 | 0 | 0 | 24.7375 | 0 | no | 0 | 0 | 0 | 24.7375 | 3940 | no | 16595.9548 | 0 | 19700 |  |  | 0 |  |  | 0 | 0 | 0 | 0 | 0 |  | 0 | 0 | 0 | 0 | 0 | 16595.9548 | 21493.5507 | 20479.4082 | 0 | yes | Deficit |  |  | 0 | 0 | 0 | 0 | 0 |  | 0 | 0 | 0 | 0 | 983.6165 | yes |  | 0 | 0 | 0 | 983.6165 | 0 | no | 0 | 0 | 0 | 983.6165 | 0
| 16087.3038 | 0 | no | Surplus | yes |  | 0 | 0 | 0 | 508.651 | 0 | no | 0 | 0 | 0 | 508.651 | 3940 | no | 16087.3038 | 0 | 19700 |  |  | 0 |  |  | 0 | 0 | 0 | 0 | 0 |  | 0 | 0 | 0 | 0 | 0 | 16087.3038 | 20931.1892 | 19851.7329 | 0 | yes | Deficit |  |  | 0 | 0 | 0 | 0 | 0 |  | 0 | 0 | 0 | 0 | 451.781 | yes |  | 0 | 0 | 0 | 451.781 | 0 | no | 0 | 0 | 0 | 451.781 | 0
| 16755.364 | 0 | yes | Deficit |  |  | 0 | 0 | 0 | 0 | 0 |  | 0 | 0 | 0 | 0 | 3940 | no |  | 0 | 19700 | no | 16755.364 | 0 | no | no | 0 | 0 | 0 | 0 | 0 |  | 0 | 0 | 0 | 0 | 0 | 16755.364 | 20535.8389 | 20676.1192 | 0 | yes | Deficit |  |  | 0 | 0 | 0 | 0 | 0 |  | 0 | 0 | 0 | 0 | 684.106 | yes |  | 0 | 0 | 0 | 684.106 | 0 | no | 0 | 0 | 0 | 684.106 | 0
| 16828.9446 | 0 | yes | Deficit |  |  | 0 | 0 | 0 | 0 | 0 |  | 0 | 0 | 0 | 0 | 3940 | no |  | 0 | 19700 | no | 16828.9446 | 0 | no | no | 0 | 0 | 0 | 0 | 0 |  | 0 | 0 | 0 | 0 | 0 | 16828.9446 | 20945.1612 | 20766.9176 | 0 | yes | Deficit |  |  | 0 | 0 | 0 | 0 | 0 |  | 0 | 0 | 0 | 0 | 269.042 | yes |  | 0 | 0 | 0 | 269.042 | 0 | no | 0 | 0 | 0 | 269.042 | 0
| 16004.1146 | 0 | no | Surplus | yes |  | 0 | 0 | 0 | 824.83 | 0 | no | 0 | 0 | 0 | 824.83 | 3940 | no | 16004.1146 | 0 | 19700 |  |  | 0 |  |  | 0 | 0 | 0 | 0 | 0 |  | 0 | 0 | 0 | 0 | 0 | 16004.1146 | 20395.469 | 19749.0774 | 0 | no | Surplus | yes |  | 0 | 0 | 0 | 371.4486 | 0 | no | 0 | 0 | 0 | 371.4486 | 0 |  |  | 0 | 0 | 0 | 0 | 0 |  | 0 | 0 | 0 | 0 | 0
| 16203.5265 | 0 | yes | Deficit |  |  | 0 | 0 | 0 | 0 | 0 |  | 0 | 0 | 0 | 0 | 3940 | no |  | 0 | 19700 | no | 16203.5265 | 0 | no | no | 0 | 0 | 0 | 0 | 0 |  | 0 | 0 | 0 | 0 | 0 | 16203.5265 | 21170.559 | 19995.1517 | 0 | yes | Deficit |  |  | 0 | 0 | 0 | 0 | 0 |  | 0 | 0 | 0 | 0 | 1421.4815 | yes |  | 0 | 0 | 0 | 1421.4815 | 0 | no | 0 | 0 | 0 | 1421.4815 | 0
| 15883.4906 | 0 | no | Surplus | yes |  | 0 | 0 | 0 | 320.0359 | 0 | no | 0 | 0 | 0 | 320.0359 | 3940 | no | 15883.4906 | 0 | 19700 |  |  | 0 |  |  | 0 | 0 | 0 | 0 | 0 |  | 0 | 0 | 0 | 0 | 0 | 15883.4906 | 20602.096 | 19600.2275 | 0 | yes | Deficit |  |  | 0 | 0 | 0 | 0 | 0 |  | 0 | 0 | 0 | 0 | 606.9443 | yes |  | 0 | 0 | 0 | 606.9443 | 0 | no | 0 | 0 | 0 | 606.9443 | 0
| 16152.6966 | 0 | yes | Deficit |  |  | 0 | 0 | 0 | 0 | 0 |  | 0 | 0 | 0 | 0 | 3940 | no |  | 0 | 19700 | no | 16152.6966 | 0 | no | no | 0 | 0 | 0 | 0 | 0 |  | 0 | 0 | 0 | 0 | 0 | 16152.6966 | 20260.4158 | 19932.4276 | 0 | yes | Deficit |  |  | 0 | 0 | 0 | 0 | 0 |  | 0 | 0 | 0 | 0 | 660.1883 | yes |  | 0 | 0 | 0 | 660.1883 | 0 | no | 0 | 0 | 0 | 660.1883 | 0
| 16067.4459 | 0 | no | Surplus | yes |  | 0 | 0 | 0 | 85.2507 | 0 | no | 0 | 0 | 0 | 85.2507 | 3940 | no | 16067.4459 | 0 | 19700 |  |  | 0 |  |  | 0 | 0 | 0 | 0 | 0 |  | 0 | 0 | 0 | 0 | 0 | 16067.4459 | 21536.1597 | 19827.2282 | 0 | yes | Deficit |  |  | 0 | 0 | 0 | 0 | 0 |  | 0 | 0 | 0 | 0 | 1603.7322 | yes |  | 0 | 0 | 0 | 1603.7322 | 0 | no | 0 | 0 | 0 | 1603.7322 | 0
| 17788.1644 | 0 | yes | Deficit |  |  | 0 | 0 | 0 | 0 | 0 |  | 0 | 0 | 0 | 0 | 3940 | no |  | 0 | 19700 | no | 17788.1644 | 0 | no | no | 0 | 0 | 0 | 0 | 0 |  | 0 | 0 | 0 | 0 | 0 | 17788.1644 | 20244.1597 | 21950.5948 | 0 | yes | Deficit |  |  | 0 | 0 | 0 | 0 | 0 |  | 0 | 0 | 0 | 0 | 416.9316 | yes |  | 0 | 0 | 0 | 416.9316 | 0 | no | 0 | 0 | 0 | 416.9316 | 0
| 18038.3434 | 0 | yes | Deficit |  |  | 0 | 0 | 0 | 0 | 0 |  | 0 | 0 | 0 | 0 | 3940 | no |  | 0 | 19700 | no | 18038.3434 | 0 | no | no | 0 | 0 | 0 | 0 | 0 |  | 0 | 0 | 0 | 0 | 0 | 18038.3434 | 19272.9054 | 22259.3158 | 0 | no | Surplus | yes |  | 0 | 0 | 0 | 2677.6894 | 0 | no | 0 | 0 | 0 | 2677.6894 | 0 |  |  | 0 | 0 | 0 | 0 | 0 |  | 0 | 0 | 0 | 0 | 0
| 17994.2977 | 0 | no | Surplus | yes |  | 0 | 0 | 0 | 44.0458 | 0 | no | 0 | 0 | 0 | 44.0458 | 3940 | no | 17994.2977 | 0 | 19700 |  |  | 0 |  |  | 0 | 0 | 0 | 0 | 0 |  | 0 | 0 | 0 | 0 | 0 | 17994.2977 | 20753.2224 | 22204.9633 | 0 | no | Surplus | yes |  | 0 | 0 | 0 | 1506.0934 | 0 | no | 0 | 0 | 0 | 1506.0934 | 0 |  |  | 0 | 0 | 0 | 0 | 0 |  | 0 | 0 | 0 | 0 | 0
| 17508.0724 | 0 | no | Surplus | yes |  | 0 | 0 | 0 | 486.2253 | 0 | no | 0 | 0 | 0 | 486.2253 | 3940 | no | 17508.0724 | 0 | 19700 |  |  | 0 |  |  | 0 | 0 | 0 | 0 | 0 |  | 0 | 0 | 0 | 0 | 0 | 17508.0724 | 22787.4261 | 21604.9613 | 0 | yes | Deficit |  |  | 0 | 0 | 0 | 0 | 0 |  | 0 | 0 | 0 | 0 | 582.4628 | yes |  | 0 | 0 | 0 | 582.4628 | 0 | no | 0 | 0 | 0 | 582.4628 | 0
| 15406.9639 | 0 | no | Surplus | yes |  | 0 | 0 | 0 | 2101.1085 | 0 | no | 0 | 0 | 0 | 2101.1085 | 3940 | no | 15406.9639 | 0 | 19700 |  |  | 0 |  |  | 0 | 0 | 0 | 0 | 0 |  | 0 | 0 | 0 | 0 | 0 | 15406.9639 | 21140.3357 | 19012.1935 | 0 | no | Surplus | yes |  | 0 | 0 | 0 | 464.6256 | 0 | no | 0 | 0 | 0 | 464.6256 | 0 |  |  | 0 | 0 | 0 | 0 | 0 |  | 0 | 0 | 0 | 0 | 0
| 13719.8639 | 0 | no | Surplus | yes |  | 0 | 0 | 0 | 1687.1 | 0 | no | 0 | 0 | 0 | 1687.1 | 3940 | no | 13719.8639 | 0 | 19700 |  |  | 0 |  |  | 0 | 0 | 0 | 0 | 0 |  | 0 | 0 | 0 | 0 | 0 | 13719.8639 | 20977.1167 | 16930.3121 | 0 | yes | Deficit |  |  | 0 | 0 | 0 | 0 | 0 |  | 0 | 0 | 0 | 0 | 1964.9232 | yes |  | 0 | 0 | 0 | 1964.9232 | 0 | no | 0 | 0 | 0 | 1964.9232 | 0
| 15773.5818 | 0 | yes | Deficit |  |  | 0 | 0 | 0 | 0 | 0 |  | 0 | 0 | 0 | 0 | 3940 | no |  | 0 | 19700 | no | 15773.5818 | 0 | no | no | 0 | 0 | 0 | 0 | 0 |  | 0 | 0 | 0 | 0 | 0 | 15773.5818 | 22698.1814 | 19464.5999 | 0 | yes | Deficit |  |  | 0 | 0 | 0 | 0 | 0 |  | 0 | 0 | 0 | 0 | 5767.8693 | yes |  | 0 | 0 | 0 | 5767.8693 | 0 | no | 0 | 0 | 0 | 5767.8693 | 0
| 15583.3286 | 0 | no | Surplus | yes |  | 0 | 0 | 0 | 190.2531 | 0 | no | 0 | 0 | 0 | 190.2531 | 3940 | no | 15583.3286 | 0 | 19700 |  |  | 0 |  |  | 0 | 0 | 0 | 0 | 0 |  | 0 | 0 | 0 | 0 | 0 | 15583.3286 | 24201.4829 | 19229.8276 | 0 | yes | Deficit |  |  | 0 | 0 | 0 | 0 | 0 |  | 0 | 0 | 0 | 0 | 4736.8829 | yes |  | 0 | 0 | 0 | 4736.8829 | 0 | no | 0 | 0 | 0 | 4736.8829 | 0
| 15126.8733 | 0 | no | Surplus | yes |  | 0 | 0 | 0 | 456.4554 | 0 | no | 0 | 0 | 0 | 456.4554 | 3940 | no | 15126.8733 | 0 | 19700 |  |  | 0 |  |  | 0 | 0 | 0 | 0 | 0 |  | 0 | 0 | 0 | 0 | 0 | 15126.8733 | 23485.8381 | 18666.5616 | 0 | yes | Deficit |  |  | 0 | 0 | 0 | 0 | 0 |  | 0 | 0 | 0 | 0 | 4256.0105 | yes |  | 0 | 0 | 0 | 4256.0105 | 0 | no | 0 | 0 | 0 | 4256.0105 | 0
| 14688.9054 | 0 | no | Surplus | yes |  | 0 | 0 | 0 | 437.9678 | 0 | no | 0 | 0 | 0 | 437.9678 | 3940 | no | 14688.9054 | 0 | 19700 |  |  | 0 |  |  | 0 | 0 | 0 | 0 | 0 |  | 0 | 0 | 0 | 0 | 0 | 14688.9054 | 26010.9502 | 18126.1093 | 0 | yes | Deficit |  |  | 0 | 0 | 0 | 0 | 0 |  | 0 | 0 | 0 | 0 | 7344.3886 | yes |  | 0 | 0 | 0 | 7344.3886 | 0 | no | 0 | 0 | 0 | 7344.3886 | 0
| 15682.3101 | 0 | yes | Deficit |  |  | 0 | 0 | 0 | 0 | 0 |  | 0 | 0 | 0 | 0 | 3940 | no |  | 0 | 19700 | no | 15682.3101 | 0 | no | no | 0 | 0 | 0 | 0 | 0 |  | 0 | 0 | 0 | 0 | 0 | 15682.3101 | 24204.0278 | 19351.9707 | 0 | yes | Deficit |  |  | 0 | 0 | 0 | 0 | 0 |  | 0 | 0 | 0 | 0 | 6077.9185 | yes |  | 0 | 0 | 0 | 6077.9185 | 0 | no | 0 | 0 | 0 | 6077.9185 | 0
| 15821.1115 | 0 | yes | Deficit |  |  | 0 | 0 | 0 | 0 | 0 |  | 0 | 0 | 0 | 0 | 3940 | no |  | 0 | 19700 | no | 15821.1115 | 0 | no | no | 0 | 0 | 0 | 0 | 0 |  | 0 | 0 | 0 | 0 | 0 | 15821.1115 | 22373.5079 | 19523.2516 | 0 | yes | Deficit |  |  | 0 | 0 | 0 | 0 | 0 |  | 0 | 0 | 0 | 0 | 3021.5372 | yes |  | 0 | 0 | 0 | 3021.5372 | 0 | no | 0 | 0 | 0 | 3021.5372 | 0
| 15633.3508 | 0 | no | Surplus | yes |  | 0 | 0 | 0 | 187.7606 | 0 | no | 0 | 0 | 0 | 187.7606 | 3940 | no | 15633.3508 | 0 | 19700 |  |  | 0 |  |  | 0 | 0 | 0 | 0 | 0 |  | 0 | 0 | 0 | 0 | 0 | 15633.3508 | 22270.4913 | 19291.5549 | 0 | yes | Deficit |  |  | 0 | 0 | 0 | 0 | 0 |  | 0 | 0 | 0 | 0 | 2747.2398 | yes |  | 0 | 0 | 0 | 2747.2398 | 0 | no | 0 | 0 | 0 | 2747.2398 | 0
| 16014.9321 | 0 | yes | Deficit |  |  | 0 | 0 | 0 | 0 | 0 |  | 0 | 0 | 0 | 0 | 3940 | no |  | 0 | 19700 | no | 16014.9321 | 0 | no | no | 0 | 0 | 0 | 0 | 0 |  | 0 | 0 | 0 | 0 | 0 | 16014.9321 | 23276.5599 | 19762.4262 | 0 | yes | Deficit |  |  | 0 | 0 | 0 | 0 | 0 |  | 0 | 0 | 0 | 0 | 3985.005 | yes |  | 0 | 0 | 0 | 3985.005 | 0 | no | 0 | 0 | 0 | 3985.005 | 0
| 16584.061 | 0 | yes | Deficit |  |  | 0 | 0 | 0 | 0 | 0 |  | 0 | 0 | 0 | 0 | 3940 | no |  | 0 | 19700 | no | 16584.061 | 0 | no | no | 0 | 0 | 0 | 0 | 0 |  | 0 | 0 | 0 | 0 | 0 | 16584.061 | 23545.32 | 20464.7312 | 0 | yes | Deficit |  |  | 0 | 0 | 0 | 0 | 0 |  | 0 | 0 | 0 | 0 | 3782.8938 | yes |  | 0 | 0 | 0 | 3782.8938 | 0 | no | 0 | 0 | 0 | 3782.8938 | 0
| 16142.7656 | 0 | no | Surplus | yes |  | 0 | 0 | 0 | 441.2954 | 0 | no | 0 | 0 | 0 | 441.2954 | 3940 | no | 16142.7656 | 0 | 19700 |  |  | 0 |  |  | 0 | 0 | 0 | 0 | 0 |  | 0 | 0 | 0 | 0 | 0 | 16142.7656 | 23545.9211 | 19920.1727 | 0 | yes | Deficit |  |  | 0 | 0 | 0 | 0 | 0 |  | 0 | 0 | 0 | 0 | 3081.1899 | yes |  | 0 | 0 | 0 | 3081.1899 | 0 | no | 0 | 0 | 0 | 3081.1899 | 0
| 16399.4334 | 0 | yes | Deficit |  |  | 0 | 0 | 0 | 0 | 0 |  | 0 | 0 | 0 | 0 | 3940 | no |  | 0 | 19700 | no | 16399.4334 | 0 | no | no | 0 | 0 | 0 | 0 | 0 |  | 0 | 0 | 0 | 0 | 0 | 16399.4334 | 20044.3895 | 20236.9008 | 0 | yes | Deficit |  |  | 0 | 0 | 0 | 0 | 0 |  | 0 | 0 | 0 | 0 | 124.2167 | yes |  | 0 | 0 | 0 | 124.2167 | 0 | no | 0 | 0 | 0 | 124.2167 | 0
| 16197.5588 | 0 | no | Surplus | yes |  | 0 | 0 | 0 | 201.8746 | 0 | no | 0 | 0 | 0 | 201.8746 | 3940 | no | 16197.5588 | 0 | 19700 |  |  | 0 |  |  | 0 | 0 | 0 | 0 | 0 |  | 0 | 0 | 0 | 0 | 0 | 16197.5588 | 20292.3477 | 19987.7876 | 0 | yes | Deficit |  |  | 0 | 0 | 0 | 0 | 0 |  | 0 | 0 | 0 | 0 | 55.4469 | yes |  | 0 | 0 | 0 | 55.4469 | 0 | no | 0 | 0 | 0 | 55.4469 | 0
| 15546.1213 | 0 | no | Surplus | yes |  | 0 | 0 | 0 | 651.4375 | 0 | no | 0 | 0 | 0 | 651.4375 | 3940 | no | 15546.1213 | 0 | 19700 |  |  | 0 |  |  | 0 | 0 | 0 | 0 | 0 |  | 0 | 0 | 0 | 0 | 0 | 15546.1213 | 20115.0039 | 19183.9137 | 0 | yes | Deficit |  |  | 0 | 0 | 0 | 0 | 0 |  | 0 | 0 | 0 | 0 | 127.2163 | yes |  | 0 | 0 | 0 | 127.2163 | 0 | no | 0 | 0 | 0 | 127.2163 | 0
| 16173.7614 | 0 | yes | Deficit |  |  | 0 | 0 | 0 | 0 | 0 |  | 0 | 0 | 0 | 0 | 3940 | no |  | 0 | 19700 | no | 16173.7614 | 0 | no | no | 0 | 0 | 0 | 0 | 0 |  | 0 | 0 | 0 | 0 | 0 | 16173.7614 | 15956.6123 | 19958.4215 | 0 | no | Surplus | yes |  | 0 | 0 | 0 | 3227.3014 | 0 | no | 0 | 0 | 0 | 3227.3014 | 0 |  |  | 0 | 0 | 0 | 0 | 0 |  | 0 | 0 | 0 | 0 | 0
| 13444.2442 | 0 | no | Surplus | yes |  | 0 | 0 | 0 | 2729.5171 | 0 | no | 0 | 0 | 0 | 2729.5171 | 3940 | no | 13444.2442 | 0 | 19700 |  |  | 0 |  |  | 0 | 0 | 0 | 0 | 0 |  | 0 | 0 | 0 | 0 | 0 | 13444.2442 | 15015.949 | 16590.1974 | 0 | no | Surplus | yes |  | 0 | 0 | 0 | 4942.4725 | 0 | no | 0 | 0 | 0 | 4942.4725 | 0 |  |  | 0 | 0 | 0 | 0 | 0 |  | 0 | 0 | 0 | 0 | 0
| 15039.8601 | 0 | yes | Deficit |  |  | 0 | 0 | 0 | 0 | 0 |  | 0 | 0 | 0 | 0 | 3940 | no |  | 0 | 19700 | no | 15039.8601 | 0 | no | no | 0 | 0 | 0 | 0 | 0 |  | 0 | 0 | 0 | 0 | 0 | 15039.8601 | 19732.1947 | 18559.1874 | 0 | yes | Deficit |  |  | 0 | 0 | 0 | 0 | 0 |  | 0 | 0 | 0 | 0 | 3141.9973 | yes |  | 0 | 0 | 0 | 3141.9973 | 0 | no | 0 | 0 | 0 | 3141.9973 | 0
| 10260.2467 | 0 | no | Surplus | yes |  | 0 | 0 | 0 | 4779.6134 | 0 | no | 0 | 0 | 0 | 4779.6134 | 3940 | no | 10260.2467 | 0 | 19700 |  |  | 0 |  |  | 0 | 0 | 0 | 0 | 0 |  | 0 | 0 | 0 | 0 | 0 | 10260.2467 | 23953.4436 | 12661.1445 | 0 | yes | Deficit |  |  | 0 | 0 | 0 | 0 | 0 |  | 0 | 0 | 0 | 0 | 5394.2562 | yes |  | 0 | 0 | 0 | 5394.2562 | 0 | no | 0 | 0 | 0 | 5394.2562 | 0
| 11620.5424 | 0 | yes | Deficit |  |  | 0 | 0 | 0 | 0 | 0 |  | 0 | 0 | 0 | 0 | 3940 | no |  | 0 | 19700 | no | 11620.5424 | 0 | no | no | 0 | 0 | 0 | 0 | 0 |  | 0 | 0 | 0 | 0 | 0 | 11620.5424 | 22145.3122 | 14339.7493 | 0 | yes | Deficit |  |  | 0 | 0 | 0 | 0 | 0 |  | 0 | 0 | 0 | 0 | 9484.1678 | yes |  | 0 | 0 | 0 | 9484.1678 | 0 | no | 0 | 0 | 0 | 9484.1678 | 0
| 12063.7423 | 0 | yes | Deficit |  |  | 0 | 0 | 0 | 0 | 0 |  | 0 | 0 | 0 | 0 | 3940 | no |  | 0 | 19700 | no | 12063.7423 | 0 | no | no | 0 | 0 | 0 | 0 | 0 |  | 0 | 0 | 0 | 0 | 0 | 12063.7423 | 16472.6071 | 14886.658 | 0 | yes | Deficit |  |  | 0 | 0 | 0 | 0 | 0 |  | 0 | 0 | 0 | 0 | 2132.8578 | yes |  | 0 | 0 | 0 | 2132.8578 | 0 | no | 0 | 0 | 0 | 2132.8578 | 0
| 12831.3279 | 0 | yes | Deficit |  |  | 0 | 0 | 0 | 0 | 0 |  | 0 | 0 | 0 | 0 | 3940 | no |  | 0 | 19700 | no | 12831.3279 | 0 | no | no | 0 | 0 | 0 | 0 | 0 |  | 0 | 0 | 0 | 0 | 0 | 12831.3279 | 15940.993 | 15833.8586 | 0 | yes | Deficit |  |  | 0 | 0 | 0 | 0 | 0 |  | 0 | 0 | 0 | 0 | 1054.3351 | yes |  | 0 | 0 | 0 | 1054.3351 | 0 | no | 0 | 0 | 0 | 1054.3351 | 0
| 11951.0458 | 0 | no | Surplus | yes |  | 0 | 0 | 0 | 880.2821 | 0 | no | 0 | 0 | 0 | 880.2821 | 3940 | no | 11951.0458 | 0 | 19700 |  |  | 0 |  |  | 0 | 0 | 0 | 0 | 0 |  | 0 | 0 | 0 | 0 | 0 | 11951.0458 | 17300.9691 | 14747.5905 | 0 | yes | Deficit |  |  | 0 | 0 | 0 | 0 | 0 |  | 0 | 0 | 0 | 0 | 1467.1105 | yes |  | 0 | 0 | 0 | 1467.1105 | 0 | no | 0 | 0 | 0 | 1467.1105 | 0
| 11875.3445 | 0 | no | Surplus | yes |  | 0 | 0 | 0 | 75.7013 | 0 | no | 0 | 0 | 0 | 75.7013 | 3940 | no | 11875.3445 | 0 | 19700 |  |  | 0 |  |  | 0 | 0 | 0 | 0 | 0 |  | 0 | 0 | 0 | 0 | 0 | 11875.3445 | 16006.5593 | 14654.1751 | 0 | yes | Deficit |  |  | 0 | 0 | 0 | 0 | 0 |  | 0 | 0 | 0 | 0 | 1258.9688 | yes |  | 0 | 0 | 0 | 1258.9688 | 0 | no | 0 | 0 | 0 | 1258.9688 | 0
| 14901.5387 | 0 | yes | Deficit |  |  | 0 | 0 | 0 | 0 | 0 |  | 0 | 0 | 0 | 0 | 3940 | no |  | 0 | 19700 | no | 14901.5387 | 0 | no | no | 0 | 0 | 0 | 0 | 0 |  | 0 | 0 | 0 | 0 | 0 | 14901.5387 | 18222.2205 | 18388.4988 | 0 | yes | Deficit |  |  | 0 | 0 | 0 | 0 | 0 |  | 0 | 0 | 0 | 0 | 3568.0454 | yes |  | 0 | 0 | 0 | 3568.0454 | 0 | no | 0 | 0 | 0 | 3568.0454 | 0
| 14839.1165 | 0 | no | Surplus | yes |  | 0 | 0 | 0 | 62.4223 | 0 | no | 0 | 0 | 0 | 62.4223 | 3940 | no | 14839.1165 | 0 | 19700 |  |  | 0 |  |  | 0 | 0 | 0 | 0 | 0 |  | 0 | 0 | 0 | 0 | 0 | 14839.1165 | 18500.5624 | 18311.4697 | 0 | yes | Deficit |  |  | 0 | 0 | 0 | 0 | 0 |  | 0 | 0 | 0 | 0 | 112.0636 | yes |  | 0 | 0 | 0 | 112.0636 | 0 | no | 0 | 0 | 0 | 112.0636 | 0
| 15206.7903 | 0 | yes | Deficit |  |  | 0 | 0 | 0 | 0 | 0 |  | 0 | 0 | 0 | 0 | 3940 | no |  | 0 | 19700 | no | 15206.7903 | 0 | no | no | 0 | 0 | 0 | 0 | 0 |  | 0 | 0 | 0 | 0 | 0 | 15206.7903 | 19158.5247 | 18765.1793 | 0 | yes | Deficit |  |  | 0 | 0 | 0 | 0 | 0 |  | 0 | 0 | 0 | 0 | 847.055 | yes |  | 0 | 0 | 0 | 847.055 | 0 | no | 0 | 0 | 0 | 847.055 | 0
| 15289.4164 | 0 | yes | Deficit |  |  | 0 | 0 | 0 | 0 | 0 |  | 0 | 0 | 0 | 0 | 3940 | no |  | 0 | 19700 | no | 15289.4164 | 0 | no | no | 0 | 0 | 0 | 0 | 0 |  | 0 | 0 | 0 | 0 | 0 | 15289.4164 | 17595.3828 | 18867.1398 | 0 | no | Surplus | yes |  | 0 | 0 | 0 | 1169.7964 | 0 | no | 0 | 0 | 0 | 1169.7964 | 0 |  |  | 0 | 0 | 0 | 0 | 0 |  | 0 | 0 | 0 | 0 | 0
| 15717.784 | 0 | yes | Deficit |  |  | 0 | 0 | 0 | 0 | 0 |  | 0 | 0 | 0 | 0 | 3940 | no |  | 0 | 19700 | no | 15717.784 | 0 | no | no | 0 | 0 | 0 | 0 | 0 |  | 0 | 0 | 0 | 0 | 0 | 15717.784 | 17287.5928 | 19395.7454 | 0 | no | Surplus | yes |  | 0 | 0 | 0 | 1579.5471 | 0 | no | 0 | 0 | 0 | 1579.5471 | 0 |  |  | 0 | 0 | 0 | 0 | 0 |  | 0 | 0 | 0 | 0 | 0
| 15480.3567 | 0 | no | Surplus | yes |  | 0 | 0 | 0 | 237.4273 | 0 | no | 0 | 0 | 0 | 237.4273 | 3940 | no | 15480.3567 | 0 | 19700 |  |  | 0 |  |  | 0 | 0 | 0 | 0 | 0 |  | 0 | 0 | 0 | 0 | 0 | 15480.3567 | 18035.6555 | 19102.7601 | 0 | no | Surplus | yes |  | 0 | 0 | 0 | 1360.0899 | 0 | no | 0 | 0 | 0 | 1360.0899 | 0 |  |  | 0 | 0 | 0 | 0 | 0 |  | 0 | 0 | 0 | 0 | 0
| 14770.991 | 0 | no | Surplus | yes |  | 0 | 0 | 0 | 709.3657 | 0 | no | 0 | 0 | 0 | 709.3657 | 3940 | no | 14770.991 | 0 | 19700 |  |  | 0 |  |  | 0 | 0 | 0 | 0 | 0 |  | 0 | 0 | 0 | 0 | 0 | 14770.991 | 16268.6914 | 18227.4028 | 0 | no | Surplus | yes |  | 0 | 0 | 0 | 2834.0687 | 0 | no | 0 | 0 | 0 | 2834.0687 | 0 |  |  | 0 | 0 | 0 | 0 | 0 |  | 0 | 0 | 0 | 0 | 0
| 16214.2108 | 0 | yes | Deficit |  |  | 0 | 0 | 0 | 0 | 0 |  | 0 | 0 | 0 | 0 | 3940 | no |  | 0 | 19700 | no | 16214.2108 | 0 | no | no | 0 | 0 | 0 | 0 | 0 |  | 0 | 0 | 0 | 0 | 0 | 16214.2108 | 16855.9625 | 20008.3361 | 0 | no | Surplus | yes |  | 0 | 0 | 0 | 1371.4403 | 0 | no | 0 | 0 | 0 | 1371.4403 | 0 |  |  | 0 | 0 | 0 | 0 | 0 |  | 0 | 0 | 0 | 0 | 0
| 15384.9622 | 0 | no | Surplus | yes |  | 0 | 0 | 0 | 829.2486 | 0 | no | 0 | 0 | 0 | 829.2486 | 3940 | no | 15384.9622 | 0 | 19700 |  |  | 0 |  |  | 0 | 0 | 0 | 0 | 0 |  | 0 | 0 | 0 | 0 | 0 | 15384.9622 | 16222.1595 | 18985.0433 | 0 | no | Surplus | yes |  | 0 | 0 | 0 | 3786.1766 | 0 | no | 0 | 0 | 0 | 3786.1766 | 0 |  |  | 0 | 0 | 0 | 0 | 0 |  | 0 | 0 | 0 | 0 | 0
| 16151.7892 | 0 | yes | Deficit |  |  | 0 | 0 | 0 | 0 | 0 |  | 0 | 0 | 0 | 0 | 3940 | no |  | 0 | 19700 | no | 16151.7892 | 0 | no | no | 0 | 0 | 0 | 0 | 0 |  | 0 | 0 | 0 | 0 | 0 | 16151.7892 | 16697.6979 | 19931.3079 | 0 | no | Surplus | yes |  | 0 | 0 | 0 | 2287.3454 | 0 | no | 0 | 0 | 0 | 2287.3454 | 0 |  |  | 0 | 0 | 0 | 0 | 0 |  | 0 | 0 | 0 | 0 | 0
| 16147.3498 | 0 | no | Surplus | yes |  | 0 | 0 | 0 | 4.4395 | 0 | no | 0 | 0 | 0 | 4.4395 | 3940 | no | 16147.3498 | 0 | 19700 |  |  | 0 |  |  | 0 | 0 | 0 | 0 | 0 |  | 0 | 0 | 0 | 0 | 0 | 16147.3498 | 18052.033 | 19925.8296 | 0 | no | Surplus | yes |  | 0 | 0 | 0 | 1879.2749 | 0 | no | 0 | 0 | 0 | 1879.2749 | 0 |  |  | 0 | 0 | 0 | 0 | 0 |  | 0 | 0 | 0 | 0 | 0
| 15586.7516 | 0 | no | Surplus | yes |  | 0 | 0 | 0 | 560.5981 | 0 | no | 0 | 0 | 0 | 560.5981 | 3940 | no | 15586.7516 | 0 | 19700 |  |  | 0 |  |  | 0 | 0 | 0 | 0 | 0 |  | 0 | 0 | 0 | 0 | 0 | 15586.7516 | 16645.5049 | 19234.0515 | 0 | no | Surplus | yes |  | 0 | 0 | 0 | 3280.3248 | 0 | no | 0 | 0 | 0 | 3280.3248 | 0 |  |  | 0 | 0 | 0 | 0 | 0 |  | 0 | 0 | 0 | 0 | 0
| 15095.2896 | 0 | no | Surplus | yes |  | 0 | 0 | 0 | 491.462 | 0 | no | 0 | 0 | 0 | 491.462 | 3940 | no | 15095.2896 | 0 | 19700 |  |  | 0 |  |  | 0 | 0 | 0 | 0 | 0 |  | 0 | 0 | 0 | 0 | 0 | 15095.2896 | 17956.5519 | 18627.5874 | 0 | no | Surplus | yes |  | 0 | 0 | 0 | 1277.4996 | 0 | no | 0 | 0 | 0 | 1277.4996 | 0 |  |  | 0 | 0 | 0 | 0 | 0 |  | 0 | 0 | 0 | 0 | 0
| 15228.5078 | 0 | yes | Deficit |  |  | 0 | 0 | 0 | 0 | 0 |  | 0 | 0 | 0 | 0 | 3940 | no |  | 0 | 19700 | no | 15228.5078 | 0 | no | no | 0 | 0 | 0 | 0 | 0 |  | 0 | 0 | 0 | 0 | 0 | 15228.5078 | 19768.1666 | 18791.9786 | 0 | yes | Deficit |  |  | 0 | 0 | 0 | 0 | 0 |  | 0 | 0 | 0 | 0 | 1140.5792 | yes |  | 0 | 0 | 0 | 1140.5792 | 0 | no | 0 | 0 | 0 | 1140.5792 | 0
| 13332.9828 | 0 | no | Surplus | yes |  | 0 | 0 | 0 | 1895.525 | 0 | no | 0 | 0 | 0 | 1895.525 | 3940 | no | 13332.9828 | 0 | 19700 |  |  | 0 |  |  | 0 | 0 | 0 | 0 | 0 |  | 0 | 0 | 0 | 0 | 0 | 13332.9828 | 22302.5356 | 16452.9007 | 0 | yes | Deficit |  |  | 0 | 0 | 0 | 0 | 0 |  | 0 | 0 | 0 | 0 | 3510.557 | yes |  | 0 | 0 | 0 | 3510.557 | 0 | no | 0 | 0 | 0 | 3510.557 | 0
| 13332.2274 | 0 | no | Surplus | yes |  | 0 | 0 | 0 | 0.7554 | 0 | no | 0 | 0 | 0 | 0.7554 | 3940 | no | 13332.2274 | 0 | 19700 |  |  | 0 |  |  | 0 | 0 | 0 | 0 | 0 |  | 0 | 0 | 0 | 0 | 0 | 13332.2274 | 20154.3449 | 16451.9686 | 0 | yes | Deficit |  |  | 0 | 0 | 0 | 0 | 0 |  | 0 | 0 | 0 | 0 | 3701.4442 | yes |  | 0 | 0 | 0 | 3701.4442 | 0 | no | 0 | 0 | 0 | 3701.4442 | 0
| 13307.5834 | 0 | no | Surplus | yes |  | 0 | 0 | 0 | 24.644 | 0 | no | 0 | 0 | 0 | 24.644 | 3940 | no | 13307.5834 | 0 | 19700 |  |  | 0 |  |  | 0 | 0 | 0 | 0 | 0 |  | 0 | 0 | 0 | 0 | 0 | 13307.5834 | 20687.4858 | 16421.5579 | 0 | yes | Deficit |  |  | 0 | 0 | 0 | 0 | 0 |  | 0 | 0 | 0 | 0 | 4235.5173 | yes |  | 0 | 0 | 0 | 4235.5173 | 0 | no | 0 | 0 | 0 | 4235.5173 | 0
| 12633.5256 | 0 | no | Surplus | yes |  | 0 | 0 | 0 | 674.0577 | 0 | no | 0 | 0 | 0 | 674.0577 | 3940 | no | 12633.5256 | 0 | 19700 |  |  | 0 |  |  | 0 | 0 | 0 | 0 | 0 |  | 0 | 0 | 0 | 0 | 0 | 12633.5256 | 19967.0287 | 15589.7706 | 0 | yes | Deficit |  |  | 0 | 0 | 0 | 0 | 0 |  | 0 | 0 | 0 | 0 | 3545.4709 | yes |  | 0 | 0 | 0 | 3545.4709 | 0 | no | 0 | 0 | 0 | 3545.4709 | 0
| 13791.0454 | 0 | yes | Deficit |  |  | 0 | 0 | 0 | 0 | 0 |  | 0 | 0 | 0 | 0 | 3940 | no |  | 0 | 19700 | no | 13791.0454 | 0 | no | no | 0 | 0 | 0 | 0 | 0 |  | 0 | 0 | 0 | 0 | 0 | 13791.0454 | 21526.6415 | 17018.15 | 0 | yes | Deficit |  |  | 0 | 0 | 0 | 0 | 0 |  | 0 | 0 | 0 | 0 | 5936.8709 | yes |  | 0 | 0 | 0 | 5936.8709 | 0 | no | 0 | 0 | 0 | 5936.8709 | 0
| 13957.2912 | 0 | yes | Deficit |  |  | 0 | 0 | 0 | 0 | 0 |  | 0 | 0 | 0 | 0 | 3940 | no |  | 0 | 19700 | no | 13957.2912 | 0 | no | no | 0 | 0 | 0 | 0 | 0 |  | 0 | 0 | 0 | 0 | 0 | 13957.2912 | 23849.6205 | 17223.2973 | 0 | yes | Deficit |  |  | 0 | 0 | 0 | 0 | 0 |  | 0 | 0 | 0 | 0 | 6831.4705 | yes |  | 0 | 0 | 0 | 6831.4705 | 0 | no | 0 | 0 | 0 | 6831.4705 | 0
| 15032.775 | 0 | yes | Deficit |  |  | 0 | 0 | 0 | 0 | 0 |  | 0 | 0 | 0 | 0 | 3940 | no |  | 0 | 19700 | no | 15032.775 | 0 | no | no | 0 | 0 | 0 | 0 | 0 |  | 0 | 0 | 0 | 0 | 0 | 15032.775 | 23461.4016 | 18550.4443 | 0 | yes | Deficit |  |  | 0 | 0 | 0 | 0 | 0 |  | 0 | 0 | 0 | 0 | 6238.1043 | yes |  | 0 | 0 | 0 | 6238.1043 | 0 | no | 0 | 0 | 0 | 6238.1043 | 0
| 12582.6843 | 0 | no | Surplus | yes |  | 0 | 0 | 0 | 2450.0906 | 0 | no | 0 | 0 | 0 | 2450.0906 | 3940 | no | 12582.6843 | 0 | 19700 |  |  | 0 |  |  | 0 | 0 | 0 | 0 | 0 |  | 0 | 0 | 0 | 0 | 0 | 12582.6843 | 21191.7741 | 15527.0325 | 0 | yes | Deficit |  |  | 0 | 0 | 0 | 0 | 0 |  | 0 | 0 | 0 | 0 | 2641.3298 | yes |  | 0 | 0 | 0 | 2641.3298 | 0 | no | 0 | 0 | 0 | 2641.3298 | 0
| 13040.5299 | 0 | yes | Deficit |  |  | 0 | 0 | 0 | 0 | 0 |  | 0 | 0 | 0 | 0 | 3940 | no |  | 0 | 19700 | no | 13040.5299 | 0 | no | no | 0 | 0 | 0 | 0 | 0 |  | 0 | 0 | 0 | 0 | 0 | 13040.5299 | 21197.5378 | 16092.0139 | 0 | yes | Deficit |  |  | 0 | 0 | 0 | 0 | 0 |  | 0 | 0 | 0 | 0 | 5670.5053 | yes |  | 0 | 0 | 0 | 5670.5053 | 0 | no | 0 | 0 | 0 | 5670.5053 | 0
| 13587.2783 | 0 | yes | Deficit |  |  | 0 | 0 | 0 | 0 | 0 |  | 0 | 0 | 0 | 0 | 3940 | no |  | 0 | 19700 | no | 13587.2783 | 0 | no | no | 0 | 0 | 0 | 0 | 0 |  | 0 | 0 | 0 | 0 | 0 | 13587.2783 | 21289.3729 | 16766.7014 | 0 | yes | Deficit |  |  | 0 | 0 | 0 | 0 | 0 |  | 0 | 0 | 0 | 0 | 5197.3591 | yes |  | 0 | 0 | 0 | 5197.3591 | 0 | no | 0 | 0 | 0 | 5197.3591 | 0
| 13718.8938 | 0 | yes | Deficit |  |  | 0 | 0 | 0 | 0 | 0 |  | 0 | 0 | 0 | 0 | 3940 | no |  | 0 | 19700 | no | 13718.8938 | 0 | no | no | 0 | 0 | 0 | 0 | 0 |  | 0 | 0 | 0 | 0 | 0 | 13718.8938 | 19862.9527 | 16929.115 | 0 | yes | Deficit |  |  | 0 | 0 | 0 | 0 | 0 |  | 0 | 0 | 0 | 0 | 3096.2513 | yes |  | 0 | 0 | 0 | 3096.2513 | 0 | no | 0 | 0 | 0 | 3096.2513 | 0
| 16049.6335 | 0 | yes | Deficit |  |  | 0 | 0 | 0 | 0 | 0 |  | 0 | 0 | 0 | 0 | 3940 | no |  | 0 | 19700 | no | 16049.6335 | 0 | no | no | 0 | 0 | 0 | 0 | 0 |  | 0 | 0 | 0 | 0 | 0 | 16049.6335 | 23490.5328 | 19805.2477 | 0 | yes | Deficit |  |  | 0 | 0 | 0 | 0 | 0 |  | 0 | 0 | 0 | 0 | 6561.4179 | yes |  | 0 | 0 | 0 | 6561.4179 | 0 | no | 0 | 0 | 0 | 6561.4179 | 0
| 18179.0871 | 0 | yes | Deficit |  |  | 0 | 0 | 0 | 0 | 0 |  | 0 | 0 | 0 | 0 | 3940 | no |  | 0 | 19700 | no | 18179.0871 | 0 | no | no | 0 | 0 | 0 | 0 | 0 |  | 0 | 0 | 0 | 0 | 0 | 18179.0871 | 20822.6851 | 22432.9935 | 0 | yes | Deficit |  |  | 0 | 0 | 0 | 0 | 0 |  | 0 | 0 | 0 | 0 | 1017.4373 | yes |  | 0 | 0 | 0 | 1017.4373 | 0 | no | 0 | 0 | 0 | 1017.4373 | 0
| 16575.6525 | 0 | no | Surplus | yes |  | 0 | 0 | 0 | 1603.4346 | 0 | no | 0 | 0 | 0 | 1603.4346 | 3940 | no | 16575.6525 | 0 | 19700 |  |  | 0 |  |  | 0 | 0 | 0 | 0 | 0 |  | 0 | 0 | 0 | 0 | 0 | 16575.6525 | 19976.8445 | 20454.3552 | 0 | no | Surplus | yes |  | 0 | 0 | 0 | 2456.149 | 0 | no | 0 | 0 | 0 | 2456.149 | 0 |  |  | 0 | 0 | 0 | 0 | 0 |  | 0 | 0 | 0 | 0 | 0
| 14727.6868 | 0 | no | Surplus | yes |  | 0 | 0 | 0 | 1847.9657 | 0 | no | 0 | 0 | 0 | 1847.9657 | 3940 | no | 14727.6868 | 0 | 19700 |  |  | 0 |  |  | 0 | 0 | 0 | 0 | 0 |  | 0 | 0 | 0 | 0 | 0 | 14727.6868 | 21311.0419 | 18173.9655 | 0 | yes | Deficit |  |  | 0 | 0 | 0 | 0 | 0 |  | 0 | 0 | 0 | 0 | 856.6867 | yes |  | 0 | 0 | 0 | 856.6867 | 0 | no | 0 | 0 | 0 | 856.6867 | 0
| 16209.5197 | 0 | yes | Deficit |  |  | 0 | 0 | 0 | 0 | 0 |  | 0 | 0 | 0 | 0 | 3940 | no |  | 0 | 19700 | no | 16209.5197 | 0 | no | no | 0 | 0 | 0 | 0 | 0 |  | 0 | 0 | 0 | 0 | 0 | 16209.5197 | 22225.6852 | 20002.5473 | 0 | yes | Deficit |  |  | 0 | 0 | 0 | 0 | 0 |  | 0 | 0 | 0 | 0 | 4051.7196 | yes |  | 0 | 0 | 0 | 4051.7196 | 0 | no | 0 | 0 | 0 | 4051.7196 | 0
| 15440.7012 | 0 | no | Surplus | yes |  | 0 | 0 | 0 | 768.8185 | 0 | no | 0 | 0 | 0 | 768.8185 | 3940 | no | 15440.7012 | 0 | 19700 |  |  | 0 |  |  | 0 | 0 | 0 | 0 | 0 |  | 0 | 0 | 0 | 0 | 0 | 15440.7012 | 19395.759 | 19053.8252 | 0 | no | Surplus | yes |  | 0 | 0 | 0 | 606.7883 | 0 | no | 0 | 0 | 0 | 606.7883 | 0 |  |  | 0 | 0 | 0 | 0 | 0 |  | 0 | 0 | 0 | 0 | 0
| 15231.2284 | 0 | no | Surplus | yes |  | 0 | 0 | 0 | 209.4728 | 0 | no | 0 | 0 | 0 | 209.4728 | 3940 | no | 15231.2284 | 0 | 19700 |  |  | 0 |  |  | 0 | 0 | 0 | 0 | 0 |  | 0 | 0 | 0 | 0 | 0 | 15231.2284 | 18962.6723 | 18795.3358 | 0 | no | Surplus | yes |  | 0 | 0 | 0 | 91.153 | 0 | no | 0 | 0 | 0 | 91.153 | 0 |  |  | 0 | 0 | 0 | 0 | 0 |  | 0 | 0 | 0 | 0 | 0
| 15012.218 | 0 | no | Surplus | yes |  | 0 | 0 | 0 | 219.0103 | 0 | no | 0 | 0 | 0 | 219.0103 | 3940 | no | 15012.218 | 0 | 19700 |  |  | 0 |  |  | 0 | 0 | 0 | 0 | 0 |  | 0 | 0 | 0 | 0 | 0 | 15012.218 | 20991.6618 | 18525.077 | 0 | yes | Deficit |  |  | 0 | 0 | 0 | 0 | 0 |  | 0 | 0 | 0 | 0 | 2196.326 | yes |  | 0 | 0 | 0 | 2196.326 | 0 | no | 0 | 0 | 0 | 2196.326 | 0
| 15012.6077 | 0 | yes | Deficit |  |  | 0 | 0 | 0 | 0 | 0 |  | 0 | 0 | 0 | 0 | 3940 | no |  | 0 | 19700 | no | 15012.6077 | 0 | no | no | 0 | 0 | 0 | 0 | 0 |  | 0 | 0 | 0 | 0 | 0 | 15012.6077 | 19658.4238 | 18525.5579 | 0 | yes | Deficit |  |  | 0 | 0 | 0 | 0 | 0 |  | 0 | 0 | 0 | 0 | 1133.3467 | yes |  | 0 | 0 | 0 | 1133.3467 | 0 | no | 0 | 0 | 0 | 1133.3467 | 0
| 15004.2037 | 0 | no | Surplus | yes |  | 0 | 0 | 0 | 8.404 | 0 | no | 0 | 0 | 0 | 8.404 | 3940 | no | 15004.2037 | 0 | 19700 |  |  | 0 |  |  | 0 | 0 | 0 | 0 | 0 |  | 0 | 0 | 0 | 0 | 0 | 15004.2037 | 18843.4803 | 18515.1874 | 0 | yes | Deficit |  |  | 0 | 0 | 0 | 0 | 0 |  | 0 | 0 | 0 | 0 | 317.9224 | yes |  | 0 | 0 | 0 | 317.9224 | 0 | no | 0 | 0 | 0 | 317.9224 | 0
| 15116.9035 | 0 | yes | Deficit |  |  | 0 | 0 | 0 | 0 | 0 |  | 0 | 0 | 0 | 0 | 3940 | no |  | 0 | 19700 | no | 15116.9035 | 0 | no | no | 0 | 0 | 0 | 0 | 0 |  | 0 | 0 | 0 | 0 | 0 | 15116.9035 | 20095.7082 | 18654.2589 | 0 | yes | Deficit |  |  | 0 | 0 | 0 | 0 | 0 |  | 0 | 0 | 0 | 0 | 1580.5208 | yes |  | 0 | 0 | 0 | 1580.5208 | 0 | no | 0 | 0 | 0 | 1580.5208 | 0
| 14780.6099 | 0 | no | Surplus | yes |  | 0 | 0 | 0 | 336.2936 | 0 | no | 0 | 0 | 0 | 336.2936 | 3940 | no | 14780.6099 | 0 | 19700 |  |  | 0 |  |  | 0 | 0 | 0 | 0 | 0 |  | 0 | 0 | 0 | 0 | 0 | 14780.6099 | 21843.097 | 18239.2726 | 0 | yes | Deficit |  |  | 0 | 0 | 0 | 0 | 0 |  | 0 | 0 | 0 | 0 | 3188.8381 | yes |  | 0 | 0 | 0 | 3188.8381 | 0 | no | 0 | 0 | 0 | 3188.8381 | 0
| 14192.704 | 0 | no | Surplus | yes |  | 0 | 0 | 0 | 587.9059 | 0 | no | 0 | 0 | 0 | 587.9059 | 3940 | no | 14192.704 | 0 | 19700 |  |  | 0 |  |  | 0 | 0 | 0 | 0 | 0 |  | 0 | 0 | 0 | 0 | 0 | 14192.704 | 21757.8253 | 17513.7967 | 0 | yes | Deficit |  |  | 0 | 0 | 0 | 0 | 0 |  | 0 | 0 | 0 | 0 | 3518.5527 | yes |  | 0 | 0 | 0 | 3518.5527 | 0 | no | 0 | 0 | 0 | 3518.5527 | 0
| 12908.365 | 0 | no | Surplus | yes |  | 0 | 0 | 0 | 1284.339 | 0 | no | 0 | 0 | 0 | 1284.339 | 3940 | no | 12908.365 | 0 | 19700 |  |  | 0 |  |  | 0 | 0 | 0 | 0 | 0 |  | 0 | 0 | 0 | 0 | 0 | 12908.365 | 23712.927 | 15928.9224 | 0 | yes | Deficit |  |  | 0 | 0 | 0 | 0 | 0 |  | 0 | 0 | 0 | 0 | 6199.1303 | yes |  | 0 | 0 | 0 | 6199.1303 | 0 | no | 0 | 0 | 0 | 6199.1303 | 0
| 12351.5382 | 0 | no | Surplus | yes |  | 0 | 0 | 0 | 556.8268 | 0 | no | 0 | 0 | 0 | 556.8268 | 3940 | no | 12351.5382 | 0 | 19700 |  |  | 0 |  |  | 0 | 0 | 0 | 0 | 0 |  | 0 | 0 | 0 | 0 | 0 | 12351.5382 | 20793.058 | 15241.7981 | 0 | yes | Deficit |  |  | 0 | 0 | 0 | 0 | 0 |  | 0 | 0 | 0 | 0 | 4864.1356 | yes |  | 0 | 0 | 0 | 4864.1356 | 0 | no | 0 | 0 | 0 | 4864.1356 | 0
| 11283.6682 | 0 | no | Surplus | yes |  | 0 | 0 | 0 | 1067.87 | 0 | no | 0 | 0 | 0 | 1067.87 | 3940 | no | 11283.6682 | 0 | 19700 |  |  | 0 |  |  | 0 | 0 | 0 | 0 | 0 |  | 0 | 0 | 0 | 0 | 0 | 11283.6682 | 20363.8069 | 13924.0465 | 0 | yes | Deficit |  |  | 0 | 0 | 0 | 0 | 0 |  | 0 | 0 | 0 | 0 | 5122.0088 | yes |  | 0 | 0 | 0 | 5122.0088 | 0 | no | 0 | 0 | 0 | 5122.0088 | 0
| 11112.8091 | 0 | no | Surplus | yes |  | 0 | 0 | 0 | 170.8591 | 0 | no | 0 | 0 | 0 | 170.8591 | 3940 | no | 11112.8091 | 0 | 19700 |  |  | 0 |  |  | 0 | 0 | 0 | 0 | 0 |  | 0 | 0 | 0 | 0 | 0 | 11112.8091 | 21724.1354 | 13713.2064 | 0 | yes | Deficit |  |  | 0 | 0 | 0 | 0 | 0 |  | 0 | 0 | 0 | 0 | 7800.0889 | yes |  | 0 | 0 | 0 | 7800.0889 | 0 | no | 0 | 0 | 0 | 7800.0889 | 0
| 13951.1394 | 0 | yes | Deficit |  |  | 0 | 0 | 0 | 0 | 0 |  | 0 | 0 | 0 | 0 | 3940 | no |  | 0 | 19700 | no | 13951.1394 | 0 | no | no | 0 | 0 | 0 | 0 | 0 |  | 0 | 0 | 0 | 0 | 0 | 13951.1394 | 21890.5343 | 17215.706 | 0 | yes | Deficit |  |  | 0 | 0 | 0 | 0 | 0 |  | 0 | 0 | 0 | 0 | 8177.3279 | yes |  | 0 | 0 | 0 | 8177.3279 | 0 | no | 0 | 0 | 0 | 8177.3279 | 0
| 10112.153 | 0 | no | Surplus | yes |  | 0 | 0 | 0 | 3838.9864 | 0 | no | 0 | 0 | 0 | 3838.9864 | 3940 | no | 10112.153 | 0 | 19700 |  |  | 0 |  |  | 0 | 0 | 0 | 0 | 0 |  | 0 | 0 | 0 | 0 | 0 | 10112.153 | 18533.6118 | 12478.3968 | 0 | yes | Deficit |  |  | 0 | 0 | 0 | 0 | 0 |  | 0 | 0 | 0 | 0 | 1317.9058 | yes |  | 0 | 0 | 0 | 1317.9058 | 0 | no | 0 | 0 | 0 | 1317.9058 | 0
| 10694.4291 | 0 | yes | Deficit |  |  | 0 | 0 | 0 | 0 | 0 |  | 0 | 0 | 0 | 0 | 3940 | no |  | 0 | 19700 | no | 10694.4291 | 0 | no | no | 0 | 0 | 0 | 0 | 0 |  | 0 | 0 | 0 | 0 | 0 | 10694.4291 | 18460.8944 | 13196.9255 | 0 | yes | Deficit |  |  | 0 | 0 | 0 | 0 | 0 |  | 0 | 0 | 0 | 0 | 5982.4976 | yes |  | 0 | 0 | 0 | 5982.4976 | 0 | no | 0 | 0 | 0 | 5982.4976 | 0
| 10950.828 | 0 | yes | Deficit |  |  | 0 | 0 | 0 | 0 | 0 |  | 0 | 0 | 0 | 0 | 3940 | no |  | 0 | 19700 | no | 10950.828 | 0 | no | no | 0 | 0 | 0 | 0 | 0 |  | 0 | 0 | 0 | 0 | 0 | 10950.828 | 19486.2016 | 13513.3217 | 0 | yes | Deficit |  |  | 0 | 0 | 0 | 0 | 0 |  | 0 | 0 | 0 | 0 | 6289.2761 | yes |  | 0 | 0 | 0 | 6289.2761 | 0 | no | 0 | 0 | 0 | 6289.2761 | 0
| 11627.1185 | 0 | yes | Deficit |  |  | 0 | 0 | 0 | 0 | 0 |  | 0 | 0 | 0 | 0 | 3940 | no |  | 0 | 19700 | no | 11627.1185 | 0 | no | no | 0 | 0 | 0 | 0 | 0 |  | 0 | 0 | 0 | 0 | 0 | 11627.1185 | 21847.2442 | 14347.8643 | 0 | yes | Deficit |  |  | 0 | 0 | 0 | 0 | 0 |  | 0 | 0 | 0 | 0 | 8333.9224 | yes |  | 0 | 0 | 0 | 8333.9224 | 0 | no | 0 | 0 | 0 | 8333.9224 | 0
| 13627.3936 | 0 | yes | Deficit |  |  | 0 | 0 | 0 | 0 | 0 |  | 0 | 0 | 0 | 0 | 3940 | no |  | 0 | 19700 | no | 13627.3936 | 0 | no | no | 0 | 0 | 0 | 0 | 0 |  | 0 | 0 | 0 | 0 | 0 | 13627.3936 | 22969.1125 | 16816.2037 | 0 | yes | Deficit |  |  | 0 | 0 | 0 | 0 | 0 |  | 0 | 0 | 0 | 0 | 8621.2482 | yes |  | 0 | 0 | 0 | 8621.2482 | 0 | no | 0 | 0 | 0 | 8621.2482 | 0
| 13365.3489 | 0 | no | Surplus | yes |  | 0 | 0 | 0 | 262.0447 | 0 | no | 0 | 0 | 0 | 262.0447 | 3940 | no | 13365.3489 | 0 | 19700 |  |  | 0 |  |  | 0 | 0 | 0 | 0 | 0 |  | 0 | 0 | 0 | 0 | 0 | 13365.3489 | 24237.2033 | 16492.8406 | 0 | yes | Deficit |  |  | 0 | 0 | 0 | 0 | 0 |  | 0 | 0 | 0 | 0 | 7420.9997 | yes |  | 0 | 0 | 0 | 7420.9997 | 0 | no | 0 | 0 | 0 | 7420.9997 | 0
| 13665.7946 | 0 | yes | Deficit |  |  | 0 | 0 | 0 | 0 | 0 |  | 0 | 0 | 0 | 0 | 3940 | no |  | 0 | 19700 | no | 13665.7946 | 0 | no | no | 0 | 0 | 0 | 0 | 0 |  | 0 | 0 | 0 | 0 | 0 | 13665.7946 | 21679.0674 | 16863.5905 | 0 | yes | Deficit |  |  | 0 | 0 | 0 | 0 | 0 |  | 0 | 0 | 0 | 0 | 5186.2268 | yes |  | 0 | 0 | 0 | 5186.2268 | 0 | no | 0 | 0 | 0 | 5186.2268 | 0
| 13234.4098 | 0 | no | Surplus | yes |  | 0 | 0 | 0 | 431.3848 | 0 | no | 0 | 0 | 0 | 431.3848 | 3940 | no | 13234.4098 | 0 | 19700 |  |  | 0 |  |  | 0 | 0 | 0 | 0 | 0 |  | 0 | 0 | 0 | 0 | 0 | 13234.4098 | 20727.3213 | 16331.2617 | 0 | yes | Deficit |  |  | 0 | 0 | 0 | 0 | 0 |  | 0 | 0 | 0 | 0 | 3863.7308 | yes |  | 0 | 0 | 0 | 3863.7308 | 0 | no | 0 | 0 | 0 | 3863.7308 | 0
| 14768.8436 | 0 | yes | Deficit |  |  | 0 | 0 | 0 | 0 | 0 |  | 0 | 0 | 0 | 0 | 3940 | no |  | 0 | 19700 | no | 14768.8436 | 0 | no | no | 0 | 0 | 0 | 0 | 0 |  | 0 | 0 | 0 | 0 | 0 | 14768.8436 | 20720.0511 | 18224.753 | 0 | yes | Deficit |  |  | 0 | 0 | 0 | 0 | 0 |  | 0 | 0 | 0 | 0 | 4388.7894 | yes |  | 0 | 0 | 0 | 4388.7894 | 0 | no | 0 | 0 | 0 | 4388.7894 | 0
| 15354.2454 | 0 | yes | Deficit |  |  | 0 | 0 | 0 | 0 | 0 |  | 0 | 0 | 0 | 0 | 3940 | no |  | 0 | 19700 | no | 15354.2454 | 0 | no | no | 0 | 0 | 0 | 0 | 0 |  | 0 | 0 | 0 | 0 | 0 | 15354.2454 | 21746.6266 | 18947.1388 | 0 | yes | Deficit |  |  | 0 | 0 | 0 | 0 | 0 |  | 0 | 0 | 0 | 0 | 3521.8737 | yes |  | 0 | 0 | 0 | 3521.8737 | 0 | no | 0 | 0 | 0 | 3521.8737 | 0
| 15544.7275 | 0 | yes | Deficit |  |  | 0 | 0 | 0 | 0 | 0 |  | 0 | 0 | 0 | 0 | 3940 | no |  | 0 | 19700 | no | 15544.7275 | 0 | no | no | 0 | 0 | 0 | 0 | 0 |  | 0 | 0 | 0 | 0 | 0 | 15544.7275 | 21442.551 | 19182.1938 | 0 | yes | Deficit |  |  | 0 | 0 | 0 | 0 | 0 |  | 0 | 0 | 0 | 0 | 2495.4123 | yes |  | 0 | 0 | 0 | 2495.4123 | 0 | no | 0 | 0 | 0 | 2495.4123 | 0
| 14347.8982 | 0 | no | Surplus | yes |  | 0 | 0 | 0 | 1196.8293 | 0 | no | 0 | 0 | 0 | 1196.8293 | 3940 | no | 14347.8982 | 0 | 19700 |  |  | 0 |  |  | 0 | 0 | 0 | 0 | 0 |  | 0 | 0 | 0 | 0 | 0 | 14347.8982 | 20124.0597 | 17705.3063 | 0 | yes | Deficit |  |  | 0 | 0 | 0 | 0 | 0 |  | 0 | 0 | 0 | 0 | 941.8659 | yes |  | 0 | 0 | 0 | 941.8659 | 0 | no | 0 | 0 | 0 | 941.8659 | 0
| 13828.5886 | 0 | no | Surplus | yes |  | 0 | 0 | 0 | 519.3096 | 0 | no | 0 | 0 | 0 | 519.3096 | 3940 | no | 13828.5886 | 0 | 19700 |  |  | 0 |  |  | 0 | 0 | 0 | 0 | 0 |  | 0 | 0 | 0 | 0 | 0 | 13828.5886 | 21278.5933 | 17064.4783 | 0 | yes | Deficit |  |  | 0 | 0 | 0 | 0 | 0 |  | 0 | 0 | 0 | 0 | 3573.287 | yes |  | 0 | 0 | 0 | 3573.287 | 0 | no | 0 | 0 | 0 | 3573.287 | 0
| 13745.6131 | 0 | no | Surplus | yes |  | 0 | 0 | 0 | 82.9755 | 0 | no | 0 | 0 | 0 | 82.9755 | 3940 | no | 13745.6131 | 0 | 19700 |  |  | 0 |  |  | 0 | 0 | 0 | 0 | 0 |  | 0 | 0 | 0 | 0 | 0 | 13745.6131 | 21839.3818 | 16962.0865 | 0 | yes | Deficit |  |  | 0 | 0 | 0 | 0 | 0 |  | 0 | 0 | 0 | 0 | 4774.9035 | yes |  | 0 | 0 | 0 | 4774.9035 | 0 | no | 0 | 0 | 0 | 4774.9035 | 0
| 12703.8168 | 0 | no | Surplus | yes |  | 0 | 0 | 0 | 1041.7963 | 0 | no | 0 | 0 | 0 | 1041.7963 | 3940 | no | 12703.8168 | 0 | 19700 |  |  | 0 |  |  | 0 | 0 | 0 | 0 | 0 |  | 0 | 0 | 0 | 0 | 0 | 12703.8168 | 22269.1447 | 15676.5099 | 0 | yes | Deficit |  |  | 0 | 0 | 0 | 0 | 0 |  | 0 | 0 | 0 | 0 | 5307.0582 | yes |  | 0 | 0 | 0 | 5307.0582 | 0 | no | 0 | 0 | 0 | 5307.0582 | 0
| 12698.1388 | 0 | no | Surplus | yes |  | 0 | 0 | 0 | 5.678 | 0 | no | 0 | 0 | 0 | 5.678 | 3940 | no | 12698.1388 | 0 | 19700 |  |  | 0 |  |  | 0 | 0 | 0 | 0 | 0 |  | 0 | 0 | 0 | 0 | 0 | 12698.1388 | 20912.8645 | 15669.5033 | 0 | yes | Deficit |  |  | 0 | 0 | 0 | 0 | 0 |  | 0 | 0 | 0 | 0 | 5236.3546 | yes |  | 0 | 0 | 0 | 5236.3546 | 0 | no | 0 | 0 | 0 | 5236.3546 | 0
| 12439.8687 | 0 | no | Surplus | yes |  | 0 | 0 | 0 | 258.2701 | 0 | no | 0 | 0 | 0 | 258.2701 | 3940 | no | 12439.8687 | 0 | 19700 |  |  | 0 |  |  | 0 | 0 | 0 | 0 | 0 |  | 0 | 0 | 0 | 0 | 0 | 12439.8687 | 19251.648 | 15350.798 | 0 | yes | Deficit |  |  | 0 | 0 | 0 | 0 | 0 |  | 0 | 0 | 0 | 0 | 3582.1447 | yes |  | 0 | 0 | 0 | 3582.1447 | 0 | no | 0 | 0 | 0 | 3582.1447 | 0
| 12025.8294 | 0 | no | Surplus | yes |  | 0 | 0 | 0 | 414.0393 | 0 | no | 0 | 0 | 0 | 414.0393 | 3940 | no | 12025.8294 | 0 | 19700 |  |  | 0 |  |  | 0 | 0 | 0 | 0 | 0 |  | 0 | 0 | 0 | 0 | 0 | 12025.8294 | 20361.6568 | 14839.8735 | 0 | yes | Deficit |  |  | 0 | 0 | 0 | 0 | 0 |  | 0 | 0 | 0 | 0 | 5010.8588 | yes |  | 0 | 0 | 0 | 5010.8588 | 0 | no | 0 | 0 | 0 | 5010.8588 | 0
| 13674.8538 | 0 | yes | Deficit |  |  | 0 | 0 | 0 | 0 | 0 |  | 0 | 0 | 0 | 0 | 3940 | no |  | 0 | 19700 | no | 13674.8538 | 0 | no | no | 0 | 0 | 0 | 0 | 0 |  | 0 | 0 | 0 | 0 | 0 | 13674.8538 | 20933.2924 | 16874.7696 | 0 | yes | Deficit |  |  | 0 | 0 | 0 | 0 | 0 |  | 0 | 0 | 0 | 0 | 6093.4189 | yes |  | 0 | 0 | 0 | 6093.4189 | 0 | no | 0 | 0 | 0 | 6093.4189 | 0
| 13669.0369 | 0 | no | Surplus | yes |  | 0 | 0 | 0 | 5.8168 | 0 | no | 0 | 0 | 0 | 5.8168 | 3940 | no | 13669.0369 | 0 | 19700 |  |  | 0 |  |  | 0 | 0 | 0 | 0 | 0 |  | 0 | 0 | 0 | 0 | 0 | 13669.0369 | 21286.7318 | 16867.5916 | 0 | yes | Deficit |  |  | 0 | 0 | 0 | 0 | 0 |  | 0 | 0 | 0 | 0 | 4411.9623 | yes |  | 0 | 0 | 0 | 4411.9623 | 0 | no | 0 | 0 | 0 | 4411.9623 | 0
| 12716.9148 | 0 | no | Surplus | yes |  | 0 | 0 | 0 | 952.1221 | 0 | no | 0 | 0 | 0 | 952.1221 | 3940 | no | 12716.9148 | 0 | 19700 |  |  | 0 |  |  | 0 | 0 | 0 | 0 | 0 |  | 0 | 0 | 0 | 0 | 0 | 12716.9148 | 22328.0099 | 15692.6729 | 0 | yes | Deficit |  |  | 0 | 0 | 0 | 0 | 0 |  | 0 | 0 | 0 | 0 | 5460.4184 | yes |  | 0 | 0 | 0 | 5460.4184 | 0 | no | 0 | 0 | 0 | 5460.4184 | 0
| 10680.0666 | 0 | no | Surplus | yes |  | 0 | 0 | 0 | 2036.8482 | 0 | no | 0 | 0 | 0 | 2036.8482 | 3940 | no | 10680.0666 | 0 | 19700 |  |  | 0 |  |  | 0 | 0 | 0 | 0 | 0 |  | 0 | 0 | 0 | 0 | 0 | 10680.0666 | 21533.8041 | 13179.2022 | 0 | yes | Deficit |  |  | 0 | 0 | 0 | 0 | 0 |  | 0 | 0 | 0 | 0 | 5841.1313 | yes |  | 0 | 0 | 0 | 5841.1313 | 0 | no | 0 | 0 | 0 | 5841.1313 | 0
| 11594.1272 | 0 | yes | Deficit |  |  | 0 | 0 | 0 | 0 | 0 |  | 0 | 0 | 0 | 0 | 3940 | no |  | 0 | 19700 | no | 11594.1272 | 0 | no | no | 0 | 0 | 0 | 0 | 0 |  | 0 | 0 | 0 | 0 | 0 | 11594.1272 | 22012.6114 | 14307.1529 | 0 | yes | Deficit |  |  | 0 | 0 | 0 | 0 | 0 |  | 0 | 0 | 0 | 0 | 8833.4092 | yes |  | 0 | 0 | 0 | 8833.4092 | 0 | no | 0 | 0 | 0 | 8833.4092 | 0
| 11073.4059 | 0 | no | Surplus | yes |  | 0 | 0 | 0 | 520.7212 | 0 | no | 0 | 0 | 0 | 520.7212 | 3940 | no | 11073.4059 | 0 | 19700 |  |  | 0 |  |  | 0 | 0 | 0 | 0 | 0 |  | 0 | 0 | 0 | 0 | 0 | 11073.4059 | 22668.0678 | 13664.5829 | 0 | yes | Deficit |  |  | 0 | 0 | 0 | 0 | 0 |  | 0 | 0 | 0 | 0 | 8360.9149 | yes |  | 0 | 0 | 0 | 8360.9149 | 0 | no | 0 | 0 | 0 | 8360.9149 | 0
| 10916.6034 | 0 | no | Surplus | yes |  | 0 | 0 | 0 | 156.8026 | 0 | no | 0 | 0 | 0 | 156.8026 | 3940 | no | 10916.6034 | 0 | 19700 |  |  | 0 |  |  | 0 | 0 | 0 | 0 | 0 |  | 0 | 0 | 0 | 0 | 0 | 10916.6034 | 22138.5559 | 13471.0886 | 0 | yes | Deficit |  |  | 0 | 0 | 0 | 0 | 0 |  | 0 | 0 | 0 | 0 | 8473.973 | yes |  | 0 | 0 | 0 | 8473.973 | 0 | no | 0 | 0 | 0 | 8473.973 | 0
| 10910.0536 | 0 | no | Surplus | yes |  | 0 | 0 | 0 | 6.5498 | 0 | no | 0 | 0 | 0 | 6.5498 | 3940 | no | 10910.0536 | 0 | 19700 |  |  | 0 |  |  | 0 | 0 | 0 | 0 | 0 |  | 0 | 0 | 0 | 0 | 0 | 10910.0536 | 19217.905 | 13463.0061 | 0 | yes | Deficit |  |  | 0 | 0 | 0 | 0 | 0 |  | 0 | 0 | 0 | 0 | 5746.8165 | yes |  | 0 | 0 | 0 | 5746.8165 | 0 | no | 0 | 0 | 0 | 5746.8165 | 0
| 11529.9559 | 0 | yes | Deficit |  |  | 0 | 0 | 0 | 0 | 0 |  | 0 | 0 | 0 | 0 | 3940 | no |  | 0 | 19700 | no | 11529.9559 | 0 | no | no | 0 | 0 | 0 | 0 | 0 |  | 0 | 0 | 0 | 0 | 0 | 11529.9559 | 18365.9383 | 14227.9656 | 0 | yes | Deficit |  |  | 0 | 0 | 0 | 0 | 0 |  | 0 | 0 | 0 | 0 | 4902.9322 | yes |  | 0 | 0 | 0 | 4902.9322 | 0 | no | 0 | 0 | 0 | 4902.9322 | 0
| 14008.9382 | 0 | yes | Deficit |  |  | 0 | 0 | 0 | 0 | 0 |  | 0 | 0 | 0 | 0 | 3940 | no |  | 0 | 19700 | no | 14008.9382 | 0 | no | no | 0 | 0 | 0 | 0 | 0 |  | 0 | 0 | 0 | 0 | 0 | 14008.9382 | 21524.5863 | 17287.0298 | 0 | yes | Deficit |  |  | 0 | 0 | 0 | 0 | 0 |  | 0 | 0 | 0 | 0 | 7296.6206 | yes |  | 0 | 0 | 0 | 7296.6206 | 0 | no | 0 | 0 | 0 | 7296.6206 | 0
| 13774.0063 | 0 | no | Surplus | yes |  | 0 | 0 | 0 | 234.9319 | 0 | no | 0 | 0 | 0 | 234.9319 | 3940 | no | 13774.0063 | 0 | 19700 |  |  | 0 |  |  | 0 | 0 | 0 | 0 | 0 |  | 0 | 0 | 0 | 0 | 0 | 13774.0063 | 18513.2265 | 16997.1238 | 0 | yes | Deficit |  |  | 0 | 0 | 0 | 0 | 0 |  | 0 | 0 | 0 | 0 | 1226.1967 | yes |  | 0 | 0 | 0 | 1226.1967 | 0 | no | 0 | 0 | 0 | 1226.1967 | 0
| 11501.1007 | 0 | no | Surplus | yes |  | 0 | 0 | 0 | 2272.9056 | 0 | no | 0 | 0 | 0 | 2272.9056 | 3940 | no | 11501.1007 | 0 | 19700 |  |  | 0 |  |  | 0 | 0 | 0 | 0 | 0 |  | 0 | 0 | 0 | 0 | 0 | 11501.1007 | 17656.7097 | 14192.3582 | 0 | yes | Deficit |  |  | 0 | 0 | 0 | 0 | 0 |  | 0 | 0 | 0 | 0 | 659.586 | yes |  | 0 | 0 | 0 | 659.586 | 0 | no | 0 | 0 | 0 | 659.586 | 0
| 11507.242 | 0 | yes | Deficit |  |  | 0 | 0 | 0 | 0 | 0 |  | 0 | 0 | 0 | 0 | 3940 | no |  | 0 | 19700 | no | 11507.242 | 0 | no | no | 0 | 0 | 0 | 0 | 0 |  | 0 | 0 | 0 | 0 | 0 | 11507.242 | 19121.4453 | 14199.9367 | 0 | yes | Deficit |  |  | 0 | 0 | 0 | 0 | 0 |  | 0 | 0 | 0 | 0 | 4929.087 | yes |  | 0 | 0 | 0 | 4929.087 | 0 | no | 0 | 0 | 0 | 4929.087 | 0
| 14815.1123 | 0 | yes | Deficit |  |  | 0 | 0 | 0 | 0 | 0 |  | 0 | 0 | 0 | 0 | 3940 | no |  | 0 | 19700 | no | 14815.1123 | 0 | no | no | 0 | 0 | 0 | 0 | 0 |  | 0 | 0 | 0 | 0 | 0 | 14815.1123 | 19259.3925 | 18281.8485 | 0 | yes | Deficit |  |  | 0 | 0 | 0 | 0 | 0 |  | 0 | 0 | 0 | 0 | 5059.4558 | yes |  | 0 | 0 | 0 | 5059.4558 | 0 | no | 0 | 0 | 0 | 5059.4558 | 0
| 13449.6167 | 0 | no | Surplus | yes |  | 0 | 0 | 0 | 1365.4955 | 0 | no | 0 | 0 | 0 | 1365.4955 | 3940 | no | 13449.6167 | 0 | 19700 |  |  | 0 |  |  | 0 | 0 | 0 | 0 | 0 |  | 0 | 0 | 0 | 0 | 0 | 13449.6167 | 22572.5403 | 16596.827 | 0 | yes | Deficit |  |  | 0 | 0 | 0 | 0 | 0 |  | 0 | 0 | 0 | 0 | 4290.6918 | yes |  | 0 | 0 | 0 | 4290.6918 | 0 | no | 0 | 0 | 0 | 4290.6918 | 0
| 13054.744 | 0 | no | Surplus | yes |  | 0 | 0 | 0 | 394.8727 | 0 | no | 0 | 0 | 0 | 394.8727 | 3940 | no | 13054.744 | 0 | 19700 |  |  | 0 |  |  | 0 | 0 | 0 | 0 | 0 |  | 0 | 0 | 0 | 0 | 0 | 13054.744 | 21688.446 | 16109.5541 | 0 | yes | Deficit |  |  | 0 | 0 | 0 | 0 | 0 |  | 0 | 0 | 0 | 0 | 5091.619 | yes |  | 0 | 0 | 0 | 5091.619 | 0 | no | 0 | 0 | 0 | 5091.619 | 0
| 12137.5292 | 0 | no | Surplus | yes |  | 0 | 0 | 0 | 917.2147 | 0 | no | 0 | 0 | 0 | 917.2147 | 3940 | no | 12137.5292 | 0 | 19700 |  |  | 0 |  |  | 0 | 0 | 0 | 0 | 0 |  | 0 | 0 | 0 | 0 | 0 | 12137.5292 | 20390.6318 | 14977.7111 | 0 | yes | Deficit |  |  | 0 | 0 | 0 | 0 | 0 |  | 0 | 0 | 0 | 0 | 4281.0777 | yes |  | 0 | 0 | 0 | 4281.0777 | 0 | no | 0 | 0 | 0 | 4281.0777 | 0
| 13837.2656 | 0 | yes | Deficit |  |  | 0 | 0 | 0 | 0 | 0 |  | 0 | 0 | 0 | 0 | 3940 | no |  | 0 | 19700 | no | 13837.2656 | 0 | no | no | 0 | 0 | 0 | 0 | 0 |  | 0 | 0 | 0 | 0 | 0 | 13837.2656 | 19437.1007 | 17075.1857 | 0 | yes | Deficit |  |  | 0 | 0 | 0 | 0 | 0 |  | 0 | 0 | 0 | 0 | 4459.3896 | yes |  | 0 | 0 | 0 | 4459.3896 | 0 | no | 0 | 0 | 0 | 4459.3896 | 0
| 13822.0611 | 0 | no | Surplus | yes |  | 0 | 0 | 0 | 15.2045 | 0 | no | 0 | 0 | 0 | 15.2045 | 3940 | no | 13822.0611 | 0 | 19700 |  |  | 0 |  |  | 0 | 0 | 0 | 0 | 0 |  | 0 | 0 | 0 | 0 | 0 | 13822.0611 | 18901.6382 | 17056.4234 | 0 | yes | Deficit |  |  | 0 | 0 | 0 | 0 | 0 |  | 0 | 0 | 0 | 0 | 1826.4525 | yes |  | 0 | 0 | 0 | 1826.4525 | 0 | no | 0 | 0 | 0 | 1826.4525 | 0
| 12975.139 | 0 | no | Surplus | yes |  | 0 | 0 | 0 | 846.922 | 0 | no | 0 | 0 | 0 | 846.922 | 3940 | no | 12975.139 | 0 | 19700 |  |  | 0 |  |  | 0 | 0 | 0 | 0 | 0 |  | 0 | 0 | 0 | 0 | 0 | 12975.139 | 16982.8137 | 16011.3216 | 0 | no | Surplus | yes |  | 0 | 0 | 0 | 73.6097 | 0 | no | 0 | 0 | 0 | 73.6097 | 0 |  |  | 0 | 0 | 0 | 0 | 0 |  | 0 | 0 | 0 | 0 | 0
| 11613.3679 | 0 | no | Surplus | yes |  | 0 | 0 | 0 | 1361.7711 | 0 | no | 0 | 0 | 0 | 1361.7711 | 3940 | no | 11613.3679 | 0 | 19700 |  |  | 0 |  |  | 0 | 0 | 0 | 0 | 0 |  | 0 | 0 | 0 | 0 | 0 | 11613.3679 | 18807.5016 | 14330.896 | 0 | yes | Deficit |  |  | 0 | 0 | 0 | 0 | 0 |  | 0 | 0 | 0 | 0 | 2796.18 | yes |  | 0 | 0 | 0 | 2796.18 | 0 | no | 0 | 0 | 0 | 2796.18 | 0
| 11407.3752 | 0 | no | Surplus | yes |  | 0 | 0 | 0 | 205.9927 | 0 | no | 0 | 0 | 0 | 205.9927 | 3940 | no | 11407.3752 | 0 | 19700 |  |  | 0 |  |  | 0 | 0 | 0 | 0 | 0 |  | 0 | 0 | 0 | 0 | 0 | 11407.3752 | 18548.6116 | 14076.701 | 0 | yes | Deficit |  |  | 0 | 0 | 0 | 0 | 0 |  | 0 | 0 | 0 | 0 | 4217.7156 | yes |  | 0 | 0 | 0 | 4217.7156 | 0 | no | 0 | 0 | 0 | 4217.7156 | 0
| 11588.4267 | 0 | yes | Deficit |  |  | 0 | 0 | 0 | 0 | 0 |  | 0 | 0 | 0 | 0 | 3940 | no |  | 0 | 19700 | no | 11588.4267 | 0 | no | no | 0 | 0 | 0 | 0 | 0 |  | 0 | 0 | 0 | 0 | 0 | 11588.4267 | 20811.7709 | 14300.1185 | 0 | yes | Deficit |  |  | 0 | 0 | 0 | 0 | 0 |  | 0 | 0 | 0 | 0 | 6735.0699 | yes |  | 0 | 0 | 0 | 6735.0699 | 0 | no | 0 | 0 | 0 | 6735.0699 | 0
| 10783.6063 | 0 | no | Surplus | yes |  | 0 | 0 | 0 | 804.8204 | 0 | no | 0 | 0 | 0 | 804.8204 | 3940 | no | 10783.6063 | 0 | 19700 |  |  | 0 |  |  | 0 | 0 | 0 | 0 | 0 |  | 0 | 0 | 0 | 0 | 0 | 10783.6063 | 19267.8456 | 13306.9702 | 0 | yes | Deficit |  |  | 0 | 0 | 0 | 0 | 0 |  | 0 | 0 | 0 | 0 | 4967.7271 | yes |  | 0 | 0 | 0 | 4967.7271 | 0 | no | 0 | 0 | 0 | 4967.7271 | 0
| 13697.2054 | 0 | yes | Deficit |  |  | 0 | 0 | 0 | 0 | 0 |  | 0 | 0 | 0 | 0 | 3940 | no |  | 0 | 19700 | no | 13697.2054 | 0 | no | no | 0 | 0 | 0 | 0 | 0 |  | 0 | 0 | 0 | 0 | 0 | 13697.2054 | 17607.0032 | 16902.3515 | 0 | yes | Deficit |  |  | 0 | 0 | 0 | 0 | 0 |  | 0 | 0 | 0 | 0 | 4300.033 | yes |  | 0 | 0 | 0 | 4300.033 | 0 | no | 0 | 0 | 0 | 4300.033 | 0
| 13146.4525 | 0 | no | Surplus | yes |  | 0 | 0 | 0 | 550.7529 | 0 | no | 0 | 0 | 0 | 550.7529 | 3940 | no | 13146.4525 | 0 | 19700 |  |  | 0 |  |  | 0 | 0 | 0 | 0 | 0 |  | 0 | 0 | 0 | 0 | 0 | 13146.4525 | 17747.8263 | 16222.7224 | 0 | yes | Deficit |  |  | 0 | 0 | 0 | 0 | 0 |  | 0 | 0 | 0 | 0 | 845.4748 | yes |  | 0 | 0 | 0 | 845.4748 | 0 | no | 0 | 0 | 0 | 845.4748 | 0
| 13357.1125 | 0 | yes | Deficit |  |  | 0 | 0 | 0 | 0 | 0 |  | 0 | 0 | 0 | 0 | 3940 | no |  | 0 | 19700 | no | 13357.1125 | 0 | no | no | 0 | 0 | 0 | 0 | 0 |  | 0 | 0 | 0 | 0 | 0 | 13357.1125 | 17596.5955 | 16482.6769 | 0 | yes | Deficit |  |  | 0 | 0 | 0 | 0 | 0 |  | 0 | 0 | 0 | 0 | 1373.8731 | yes |  | 0 | 0 | 0 | 1373.8731 | 0 | no | 0 | 0 | 0 | 1373.8731 | 0
| 12403.4041 | 0 | no | Surplus | yes |  | 0 | 0 | 0 | 953.7085 | 0 | no | 0 | 0 | 0 | 953.7085 | 3940 | no | 12403.4041 | 0 | 19700 |  |  | 0 |  |  | 0 | 0 | 0 | 0 | 0 |  | 0 | 0 | 0 | 0 | 0 | 12403.4041 | 17936.3644 | 15305.8006 | 0 | yes | Deficit |  |  | 0 | 0 | 0 | 0 | 0 |  | 0 | 0 | 0 | 0 | 1453.6875 | yes |  | 0 | 0 | 0 | 1453.6875 | 0 | no | 0 | 0 | 0 | 1453.6875 | 0
| 12185.8313 | 0 | no | Surplus | yes |  | 0 | 0 | 0 | 217.5727 | 0 | no | 0 | 0 | 0 | 217.5727 | 3940 | no | 12185.8313 | 0 | 19700 |  |  | 0 |  |  | 0 | 0 | 0 | 0 | 0 |  | 0 | 0 | 0 | 0 | 0 | 12185.8313 | 17711.0632 | 15037.3159 | 0 | yes | Deficit |  |  | 0 | 0 | 0 | 0 | 0 |  | 0 | 0 | 0 | 0 | 2405.2625 | yes |  | 0 | 0 | 0 | 2405.2625 | 0 | no | 0 | 0 | 0 | 2405.2625 | 0
| 12623.4123 | 0 | yes | Deficit |  |  | 0 | 0 | 0 | 0 | 0 |  | 0 | 0 | 0 | 0 | 3940 | no |  | 0 | 19700 | no | 12623.4123 | 0 | no | no | 0 | 0 | 0 | 0 | 0 |  | 0 | 0 | 0 | 0 | 0 | 12623.4123 | 17435.4393 | 15577.2908 | 0 | yes | Deficit |  |  | 0 | 0 | 0 | 0 | 0 |  | 0 | 0 | 0 | 0 | 2398.1234 | yes |  | 0 | 0 | 0 | 2398.1234 | 0 | no | 0 | 0 | 0 | 2398.1234 | 0
| 12047.6476 | 0 | no | Surplus | yes |  | 0 | 0 | 0 | 575.7647 | 0 | no | 0 | 0 | 0 | 575.7647 | 3940 | no | 12047.6476 | 0 | 19700 |  |  | 0 |  |  | 0 | 0 | 0 | 0 | 0 |  | 0 | 0 | 0 | 0 | 0 | 12047.6476 | 19313.1609 | 14866.7971 | 0 | yes | Deficit |  |  | 0 | 0 | 0 | 0 | 0 |  | 0 | 0 | 0 | 0 | 3735.8701 | yes |  | 0 | 0 | 0 | 3735.8701 | 0 | no | 0 | 0 | 0 | 3735.8701 | 0
| 13316.4866 | 0 | yes | Deficit |  |  | 0 | 0 | 0 | 0 | 0 |  | 0 | 0 | 0 | 0 | 3940 | no |  | 0 | 19700 | no | 13316.4866 | 0 | no | no | 0 | 0 | 0 | 0 | 0 |  | 0 | 0 | 0 | 0 | 0 | 13316.4866 | 19376.4706 | 16432.5445 | 0 | yes | Deficit |  |  | 0 | 0 | 0 | 0 | 0 |  | 0 | 0 | 0 | 0 | 4509.6735 | yes |  | 0 | 0 | 0 | 4509.6735 | 0 | no | 0 | 0 | 0 | 4509.6735 | 0
| 12211.7358 | 0 | no | Surplus | yes |  | 0 | 0 | 0 | 1104.7508 | 0 | no | 0 | 0 | 0 | 1104.7508 | 3940 | no | 12211.7358 | 0 | 19700 |  |  | 0 |  |  | 0 | 0 | 0 | 0 | 0 |  | 0 | 0 | 0 | 0 | 0 | 12211.7358 | 16272.6014 | 15069.282 | 0 | no | Surplus | yes |  | 0 | 0 | 0 | 159.9431 | 0 | no | 0 | 0 | 0 | 159.9431 | 0 |  |  | 0 | 0 | 0 | 0 | 0 |  | 0 | 0 | 0 | 0 | 0
| 13600.3187 | 0 | yes | Deficit |  |  | 0 | 0 | 0 | 0 | 0 |  | 0 | 0 | 0 | 0 | 3940 | no |  | 0 | 19700 | no | 13600.3187 | 0 | no | no | 0 | 0 | 0 | 0 | 0 |  | 0 | 0 | 0 | 0 | 0 | 13600.3187 | 15734.5949 | 16782.7933 | 0 | yes | Deficit |  |  | 0 | 0 | 0 | 0 | 0 |  | 0 | 0 | 0 | 0 | 665.3129 | yes |  | 0 | 0 | 0 | 665.3129 | 0 | no | 0 | 0 | 0 | 665.3129 | 0
| 13290.7894 | 0 | no | Surplus | yes |  | 0 | 0 | 0 | 309.5293 | 0 | no | 0 | 0 | 0 | 309.5293 | 3940 | no | 13290.7894 | 0 | 19700 |  |  | 0 |  |  | 0 | 0 | 0 | 0 | 0 |  | 0 | 0 | 0 | 0 | 0 | 13290.7894 | 16838.0426 | 16400.8341 | 0 | yes | Deficit |  |  | 0 | 0 | 0 | 0 | 0 |  | 0 | 0 | 0 | 0 | 55.2493 | yes |  | 0 | 0 | 0 | 55.2493 | 0 | no | 0 | 0 | 0 | 55.2493 | 0
| 13752.5257 | 0 | yes | Deficit |  |  | 0 | 0 | 0 | 0 | 0 |  | 0 | 0 | 0 | 0 | 3940 | no |  | 0 | 19700 | no | 13752.5257 | 0 | no | no | 0 | 0 | 0 | 0 | 0 |  | 0 | 0 | 0 | 0 | 0 | 13752.5257 | 16276.1795 | 16970.6167 | 0 | no | Surplus | yes |  | 0 | 0 | 0 | 124.6546 | 0 | no | 0 | 0 | 0 | 124.6546 | 0 |  |  | 0 | 0 | 0 | 0 | 0 |  | 0 | 0 | 0 | 0 | 0
| 13755.1184 | 0 | yes | Deficit |  |  | 0 | 0 | 0 | 0 | 0 |  | 0 | 0 | 0 | 0 | 3940 | no |  | 0 | 19700 | no | 13755.1184 | 0 | no | no | 0 | 0 | 0 | 0 | 0 |  | 0 | 0 | 0 | 0 | 0 | 13755.1184 | 18701.0213 | 16973.8161 | 0 | yes | Deficit |  |  | 0 | 0 | 0 | 0 | 0 |  | 0 | 0 | 0 | 0 | 1730.4046 | yes |  | 0 | 0 | 0 | 1730.4046 | 0 | no | 0 | 0 | 0 | 1730.4046 | 0
| 14005.699 | 0 | yes | Deficit |  |  | 0 | 0 | 0 | 0 | 0 |  | 0 | 0 | 0 | 0 | 3940 | no |  | 0 | 19700 | no | 14005.699 | 0 | no | no | 0 | 0 | 0 | 0 | 0 |  | 0 | 0 | 0 | 0 | 0 | 14005.699 | 18628.4914 | 17283.0325 | 0 | yes | Deficit |  |  | 0 | 0 | 0 | 0 | 0 |  | 0 | 0 | 0 | 0 | 1654.6753 | yes |  | 0 | 0 | 0 | 1654.6753 | 0 | no | 0 | 0 | 0 | 1654.6753 | 0
| 14258.6026 | 0 | yes | Deficit |  |  | 0 | 0 | 0 | 0 | 0 |  | 0 | 0 | 0 | 0 | 3940 | no |  | 0 | 19700 | no | 14258.6026 | 0 | no | no | 0 | 0 | 0 | 0 | 0 |  | 0 | 0 | 0 | 0 | 0 | 14258.6026 | 21031.814 | 17595.1156 | 0 | yes | Deficit |  |  | 0 | 0 | 0 | 0 | 0 |  | 0 | 0 | 0 | 0 | 3748.7814 | yes |  | 0 | 0 | 0 | 3748.7814 | 0 | no | 0 | 0 | 0 | 3748.7814 | 0
| 14106.0068 | 0 | no | Surplus | yes |  | 0 | 0 | 0 | 152.5958 | 0 | no | 0 | 0 | 0 | 152.5958 | 3940 | no | 14106.0068 | 0 | 19700 |  |  | 0 |  |  | 0 | 0 | 0 | 0 | 0 |  | 0 | 0 | 0 | 0 | 0 | 14106.0068 | 19315.0063 | 17406.8124 | 0 | yes | Deficit |  |  | 0 | 0 | 0 | 0 | 0 |  | 0 | 0 | 0 | 0 | 1719.8907 | yes |  | 0 | 0 | 0 | 1719.8907 | 0 | no | 0 | 0 | 0 | 1719.8907 | 0
| 14712.1747 | 0 | yes | Deficit |  |  | 0 | 0 | 0 | 0 | 0 |  | 0 | 0 | 0 | 0 | 3940 | no |  | 0 | 19700 | no | 14712.1747 | 0 | no | no | 0 | 0 | 0 | 0 | 0 |  | 0 | 0 | 0 | 0 | 0 | 14712.1747 | 17921.78 | 18154.8236 | 0 | yes | Deficit |  |  | 0 | 0 | 0 | 0 | 0 |  | 0 | 0 | 0 | 0 | 514.9676 | yes |  | 0 | 0 | 0 | 514.9676 | 0 | no | 0 | 0 | 0 | 514.9676 | 0
| 14493.3712 | 0 | no | Surplus | yes |  | 0 | 0 | 0 | 218.8035 | 0 | no | 0 | 0 | 0 | 218.8035 | 3940 | no | 14493.3712 | 0 | 19700 |  |  | 0 |  |  | 0 | 0 | 0 | 0 | 0 |  | 0 | 0 | 0 | 0 | 0 | 14493.3712 | 17789.5507 | 17884.82 | 0 | no | Surplus | yes |  | 0 | 0 | 0 | 365.2728 | 0 | no | 0 | 0 | 0 | 365.2728 | 0 |  |  | 0 | 0 | 0 | 0 | 0 |  | 0 | 0 | 0 | 0 | 0
| 14558.5908 | 0 | yes | Deficit |  |  | 0 | 0 | 0 | 0 | 0 |  | 0 | 0 | 0 | 0 | 3940 | no |  | 0 | 19700 | no | 14558.5908 | 0 | no | no | 0 | 0 | 0 | 0 | 0 |  | 0 | 0 | 0 | 0 | 0 | 14558.5908 | 17663.8124 | 17965.301 | 0 | no | Surplus | yes |  | 0 | 0 | 0 | 221.0076 | 0 | no | 0 | 0 | 0 | 221.0076 | 0 |  |  | 0 | 0 | 0 | 0 | 0 |  | 0 | 0 | 0 | 0 | 0
| 14036.9449 | 0 | no | Surplus | yes |  | 0 | 0 | 0 | 521.6458 | 0 | no | 0 | 0 | 0 | 521.6458 | 3940 | no | 14036.9449 | 0 | 19700 |  |  | 0 |  |  | 0 | 0 | 0 | 0 | 0 |  | 0 | 0 | 0 | 0 | 0 | 14036.9449 | 15686.4769 | 17321.59 | 0 | no | Surplus | yes |  | 0 | 0 | 0 | 2278.8241 | 0 | no | 0 | 0 | 0 | 2278.8241 | 0 |  |  | 0 | 0 | 0 | 0 | 0 |  | 0 | 0 | 0 | 0 | 0
| 14438.2838 | 0 | yes | Deficit |  |  | 0 | 0 | 0 | 0 | 0 |  | 0 | 0 | 0 | 0 | 3940 | no |  | 0 | 19700 | no | 14438.2838 | 0 | no | no | 0 | 0 | 0 | 0 | 0 |  | 0 | 0 | 0 | 0 | 0 | 14438.2838 | 15325.9976 | 17816.8422 | 0 | no | Surplus | yes |  | 0 | 0 | 0 | 1995.5924 | 0 | no | 0 | 0 | 0 | 1995.5924 | 0 |  |  | 0 | 0 | 0 | 0 | 0 |  | 0 | 0 | 0 | 0 | 0
| 14332.247 | 0 | no | Surplus | yes |  | 0 | 0 | 0 | 106.0368 | 0 | no | 0 | 0 | 0 | 106.0368 | 3940 | no | 14332.247 | 0 | 19700 |  |  | 0 |  |  | 0 | 0 | 0 | 0 | 0 |  | 0 | 0 | 0 | 0 | 0 | 14332.247 | 16928.4627 | 17685.9928 | 0 | no | Surplus | yes |  | 0 | 0 | 0 | 888.3795 | 0 | no | 0 | 0 | 0 | 888.3795 | 0 |  |  | 0 | 0 | 0 | 0 | 0 |  | 0 | 0 | 0 | 0 | 0
| 14729.398 | 0 | yes | Deficit |  |  | 0 | 0 | 0 | 0 | 0 |  | 0 | 0 | 0 | 0 | 3940 | no |  | 0 | 19700 | no | 14729.398 | 0 | no | no | 0 | 0 | 0 | 0 | 0 |  | 0 | 0 | 0 | 0 | 0 | 14729.398 | 18406.3197 | 18176.0771 | 0 | yes | Deficit |  |  | 0 | 0 | 0 | 0 | 0 |  | 0 | 0 | 0 | 0 | 720.3269 | yes |  | 0 | 0 | 0 | 720.3269 | 0 | no | 0 | 0 | 0 | 720.3269 | 0
| 14869.9462 | 0 | yes | Deficit |  |  | 0 | 0 | 0 | 0 | 0 |  | 0 | 0 | 0 | 0 | 3940 | no |  | 0 | 19700 | no | 14869.9462 | 0 | no | no | 0 | 0 | 0 | 0 | 0 |  | 0 | 0 | 0 | 0 | 0 | 14869.9462 | 15309.6327 | 18349.5136 | 0 | no | Surplus | yes |  | 0 | 0 | 0 | 2866.4444 | 0 | no | 0 | 0 | 0 | 2866.4444 | 0 |  |  | 0 | 0 | 0 | 0 | 0 |  | 0 | 0 | 0 | 0 | 0
| 15022.8914 | 0 | yes | Deficit |  |  | 0 | 0 | 0 | 0 | 0 |  | 0 | 0 | 0 | 0 | 3940 | no |  | 0 | 19700 | no | 15022.8914 | 0 | no | no | 0 | 0 | 0 | 0 | 0 |  | 0 | 0 | 0 | 0 | 0 | 15022.8914 | 13346.0257 | 18538.248 | 0 | no | Surplus | yes |  | 0 | 0 | 0 | 5003.488 | 0 | no | 0 | 0 | 0 | 5003.488 | 0 |  |  | 0 | 0 | 0 | 0 | 0 |  | 0 | 0 | 0 | 0 | 0
| 16435.5188 | 0 | yes | Deficit |  |  | 0 | 0 | 0 | 0 | 0 |  | 0 | 0 | 0 | 0 | 3940 | no |  | 0 | 19700 | no | 16435.5188 | 0 | no | no | 0 | 0 | 0 | 0 | 0 |  | 0 | 0 | 0 | 0 | 0 | 16435.5188 | 10472.4878 | 20281.4302 | 0 | no | Surplus | yes |  | 0 | 0 | 0 | 8065.7602 | 0 | no | 0 | 0 | 0 | 8065.7602 | 0 |  |  | 0 | 0 | 0 | 0 | 0 |  | 0 | 0 | 0 | 0 | 0
| 16248.4292 | 0 | no | Surplus | yes |  | 0 | 0 | 0 | 187.0897 | 0 | no | 0 | 0 | 0 | 187.0897 | 3940 | no | 16248.4292 | 0 | 19700 |  |  | 0 |  |  | 0 | 0 | 0 | 0 | 0 |  | 0 | 0 | 0 | 0 | 0 | 16248.4292 | 10876.9479 | 20050.5616 | 0 | no | Surplus | yes |  | 0 | 0 | 0 | 9404.4823 | 0 | no | 0 | 0 | 0 | 9404.4823 | 0 |  |  | 0 | 0 | 0 | 0 | 0 |  | 0 | 0 | 0 | 0 | 0
| 15774.9306 | 0 | no | Surplus | yes |  | 0 | 0 | 0 | 473.4986 | 0 | no | 0 | 0 | 0 | 473.4986 | 3940 | no | 15774.9306 | 0 | 19700 |  |  | 0 |  |  | 0 | 0 | 0 | 0 | 0 |  | 0 | 0 | 0 | 0 | 0 | 15774.9306 | 11615.4295 | 19466.2643 | 0 | no | Surplus | yes |  | 0 | 0 | 0 | 8435.1321 | 0 | no | 0 | 0 | 0 | 8435.1321 | 0 |  |  | 0 | 0 | 0 | 0 | 0 |  | 0 | 0 | 0 | 0 | 0
| 14174.2841 | 0 | no | Surplus | yes |  | 0 | 0 | 0 | 1600.6465 | 0 | no | 0 | 0 | 0 | 1600.6465 | 3940 | no | 14174.2841 | 0 | 19700 |  |  | 0 |  |  | 0 | 0 | 0 | 0 | 0 |  | 0 | 0 | 0 | 0 | 0 | 14174.2841 | 11108.0718 | 17491.0665 | 0 | no | Surplus | yes |  | 0 | 0 | 0 | 8358.1925 | 0 | no | 0 | 0 | 0 | 8358.1925 | 0 |  |  | 0 | 0 | 0 | 0 | 0 |  | 0 | 0 | 0 | 0 | 0
| 13242.5881 | 0 | no | Surplus | yes |  | 0 | 0 | 0 | 931.6959 | 0 | no | 0 | 0 | 0 | 931.6959 | 3940 | no | 13242.5881 | 0 | 19700 |  |  | 0 |  |  | 0 | 0 | 0 | 0 | 0 |  | 0 | 0 | 0 | 0 | 0 | 13242.5881 | 11537.1697 | 16341.3537 | 0 | no | Surplus | yes |  | 0 | 0 | 0 | 5953.8969 | 0 | no | 0 | 0 | 0 | 5953.8969 | 0 |  |  | 0 | 0 | 0 | 0 | 0 |  | 0 | 0 | 0 | 0 | 0
| 12592.3194 | 0 | no | Surplus | yes |  | 0 | 0 | 0 | 650.2688 | 0 | no | 0 | 0 | 0 | 650.2688 | 3940 | no | 12592.3194 | 0 | 19700 |  |  | 0 |  |  | 0 | 0 | 0 | 0 | 0 |  | 0 | 0 | 0 | 0 | 0 | 12592.3194 | 10528.6578 | 15538.9221 | 0 | no | Surplus | yes |  | 0 | 0 | 0 | 5812.696 | 0 | no | 0 | 0 | 0 | 5812.696 | 0 |  |  | 0 | 0 | 0 | 0 | 0 |  | 0 | 0 | 0 | 0 | 0
| 12628.812 | 0 | yes | Deficit |  |  | 0 | 0 | 0 | 0 | 0 |  | 0 | 0 | 0 | 0 | 3940 | no |  | 0 | 19700 | no | 12628.812 | 0 | no | no | 0 | 0 | 0 | 0 | 0 |  | 0 | 0 | 0 | 0 | 0 | 12628.812 | 8511.0775 | 15583.954 | 0 | no | Surplus | yes |  | 0 | 0 | 0 | 7027.8446 | 0 | no | 0 | 0 | 0 | 7027.8446 | 0 |  |  | 0 | 0 | 0 | 0 | 0 |  | 0 | 0 | 0 | 0 | 0
| 12601.715 | 0 | no | Surplus | yes |  | 0 | 0 | 0 | 27.0969 | 0 | no | 0 | 0 | 0 | 27.0969 | 3940 | no | 12601.715 | 0 | 19700 |  |  | 0 |  |  | 0 | 0 | 0 | 0 | 0 |  | 0 | 0 | 0 | 0 | 0 | 12601.715 | 8687.1258 | 15550.5164 | 0 | no | Surplus | yes |  | 0 | 0 | 0 | 6896.8282 | 0 | no | 0 | 0 | 0 | 6896.8282 | 0 |  |  | 0 | 0 | 0 | 0 | 0 |  | 0 | 0 | 0 | 0 | 0
| 12358.1916 | 0 | no | Surplus | yes |  | 0 | 0 | 0 | 243.5235 | 0 | no | 0 | 0 | 0 | 243.5235 | 3940 | no | 12358.1916 | 0 | 19700 |  |  | 0 |  |  | 0 | 0 | 0 | 0 | 0 |  | 0 | 0 | 0 | 0 | 0 | 12358.1916 | 10396.356 | 15250.0084 | 0 | no | Surplus | yes |  | 0 | 0 | 0 | 5154.1603 | 0 | no | 0 | 0 | 0 | 5154.1603 | 0 |  |  | 0 | 0 | 0 | 0 | 0 |  | 0 | 0 | 0 | 0 | 0
| 12267.6846 | 0 | no | Surplus | yes |  | 0 | 0 | 0 | 90.5069 | 0 | no | 0 | 0 | 0 | 90.5069 | 3940 | no | 12267.6846 | 0 | 19700 |  |  | 0 |  |  | 0 | 0 | 0 | 0 | 0 |  | 0 | 0 | 0 | 0 | 0 | 12267.6846 | 10243.1842 | 15138.3228 | 0 | no | Surplus | yes |  | 0 | 0 | 0 | 5006.8242 | 0 | no | 0 | 0 | 0 | 5006.8242 | 0 |  |  | 0 | 0 | 0 | 0 | 0 |  | 0 | 0 | 0 | 0 | 0
| 12560.8636 | 0 | yes | Deficit |  |  | 0 | 0 | 0 | 0 | 0 |  | 0 | 0 | 0 | 0 | 3940 | no |  | 0 | 19700 | no | 12560.8636 | 0 | no | no | 0 | 0 | 0 | 0 | 0 |  | 0 | 0 | 0 | 0 | 0 | 12560.8636 | 12645.2075 | 15500.1057 | 0 | no | Surplus | yes |  | 0 | 0 | 0 | 2493.1153 | 0 | no | 0 | 0 | 0 | 2493.1153 | 0 |  |  | 0 | 0 | 0 | 0 | 0 |  | 0 | 0 | 0 | 0 | 0
| 13323.6635 | 0 | yes | Deficit |  |  | 0 | 0 | 0 | 0 | 0 |  | 0 | 0 | 0 | 0 | 3940 | no |  | 0 | 19700 | no | 13323.6635 | 0 | no | no | 0 | 0 | 0 | 0 | 0 |  | 0 | 0 | 0 | 0 | 0 | 13323.6635 | 11226.3162 | 16441.4007 | 0 | no | Surplus | yes |  | 0 | 0 | 0 | 4273.7895 | 0 | no | 0 | 0 | 0 | 4273.7895 | 0 |  |  | 0 | 0 | 0 | 0 | 0 |  | 0 | 0 | 0 | 0 | 0
| 13574.3793 | 0 | yes | Deficit |  |  | 0 | 0 | 0 | 0 | 0 |  | 0 | 0 | 0 | 0 | 3940 | no |  | 0 | 19700 | no | 13574.3793 | 0 | no | no | 0 | 0 | 0 | 0 | 0 |  | 0 | 0 | 0 | 0 | 0 | 13574.3793 | 11982.1954 | 16750.7841 | 0 | no | Surplus | yes |  | 0 | 0 | 0 | 4459.2053 | 0 | no | 0 | 0 | 0 | 4459.2053 | 0 |  |  | 0 | 0 | 0 | 0 | 0 |  | 0 | 0 | 0 | 0 | 0
| 13779.3745 | 0 | yes | Deficit |  |  | 0 | 0 | 0 | 0 | 0 |  | 0 | 0 | 0 | 0 | 3940 | no |  | 0 | 19700 | no | 13779.3745 | 0 | no | no | 0 | 0 | 0 | 0 | 0 |  | 0 | 0 | 0 | 0 | 0 | 13779.3745 | 18229.0908 | 17003.7481 | 0 | yes | Deficit |  |  | 0 | 0 | 0 | 0 | 0 |  | 0 | 0 | 0 | 0 | 1478.3067 | yes |  | 0 | 0 | 0 | 1478.3067 | 0 | no | 0 | 0 | 0 | 1478.3067 | 0
| 13855.6709 | 0 | yes | Deficit |  |  | 0 | 0 | 0 | 0 | 0 |  | 0 | 0 | 0 | 0 | 3940 | no |  | 0 | 19700 | no | 13855.6709 | 0 | no | no | 0 | 0 | 0 | 0 | 0 |  | 0 | 0 | 0 | 0 | 0 | 13855.6709 | 15232.2547 | 17097.8979 | 0 | no | Surplus | yes |  | 0 | 0 | 0 | 1771.4934 | 0 | no | 0 | 0 | 0 | 1771.4934 | 0 |  |  | 0 | 0 | 0 | 0 | 0 |  | 0 | 0 | 0 | 0 | 0
| 13959.0429 | 0 | yes | Deficit |  |  | 0 | 0 | 0 | 0 | 0 |  | 0 | 0 | 0 | 0 | 3940 | no |  | 0 | 19700 | no | 13959.0429 | 0 | no | no | 0 | 0 | 0 | 0 | 0 |  | 0 | 0 | 0 | 0 | 0 | 13959.0429 | 15313.8388 | 17225.459 | 0 | no | Surplus | yes |  | 0 | 0 | 0 | 1784.059 | 0 | no | 0 | 0 | 0 | 1784.059 | 0 |  |  | 0 | 0 | 0 | 0 | 0 |  | 0 | 0 | 0 | 0 | 0
| 13860.7272 | 0 | no | Surplus | yes |  | 0 | 0 | 0 | 98.3157 | 0 | no | 0 | 0 | 0 | 98.3157 | 3940 | no | 13860.7272 | 0 | 19700 |  |  | 0 |  |  | 0 | 0 | 0 | 0 | 0 |  | 0 | 0 | 0 | 0 | 0 | 13860.7272 | 14749.6982 | 17104.1374 | 0 | no | Surplus | yes |  | 0 | 0 | 0 | 2475.7607 | 0 | no | 0 | 0 | 0 | 2475.7607 | 0 |  |  | 0 | 0 | 0 | 0 | 0 |  | 0 | 0 | 0 | 0 | 0
| 13855.2467 | 0 | no | Surplus | yes |  | 0 | 0 | 0 | 5.4805 | 0 | no | 0 | 0 | 0 | 5.4805 | 3940 | no | 13855.2467 | 0 | 19700 |  |  | 0 |  |  | 0 | 0 | 0 | 0 | 0 |  | 0 | 0 | 0 | 0 | 0 | 13855.2467 | 15660.4827 | 17097.3744 | 0 | no | Surplus | yes |  | 0 | 0 | 0 | 1443.6547 | 0 | no | 0 | 0 | 0 | 1443.6547 | 0 |  |  | 0 | 0 | 0 | 0 | 0 |  | 0 | 0 | 0 | 0 | 0
| 13979.5144 | 0 | yes | Deficit |  |  | 0 | 0 | 0 | 0 | 0 |  | 0 | 0 | 0 | 0 | 3940 | no |  | 0 | 19700 | no | 13979.5144 | 0 | no | no | 0 | 0 | 0 | 0 | 0 |  | 0 | 0 | 0 | 0 | 0 | 13979.5144 | 14841.1228 | 17250.7208 | 0 | no | Surplus | yes |  | 0 | 0 | 0 | 2256.2516 | 0 | no | 0 | 0 | 0 | 2256.2516 | 0 |  |  | 0 | 0 | 0 | 0 | 0 |  | 0 | 0 | 0 | 0 | 0
| 13857.0416 | 0 | no | Surplus | yes |  | 0 | 0 | 0 | 122.4728 | 0 | no | 0 | 0 | 0 | 122.4728 | 3940 | no | 13857.0416 | 0 | 19700 |  |  | 0 |  |  | 0 | 0 | 0 | 0 | 0 |  | 0 | 0 | 0 | 0 | 0 | 13857.0416 | 14120.8111 | 17099.5894 | 0 | no | Surplus | yes |  | 0 | 0 | 0 | 3129.9097 | 0 | no | 0 | 0 | 0 | 3129.9097 | 0 |  |  | 0 | 0 | 0 | 0 | 0 |  | 0 | 0 | 0 | 0 | 0
| 14907.2243 | 0 | yes | Deficit |  |  | 0 | 0 | 0 | 0 | 0 |  | 0 | 0 | 0 | 0 | 3940 | no |  | 0 | 19700 | no | 14907.2243 | 0 | no | no | 0 | 0 | 0 | 0 | 0 |  | 0 | 0 | 0 | 0 | 0 | 14907.2243 | 15269.6511 | 18395.5147 | 0 | no | Surplus | yes |  | 0 | 0 | 0 | 1829.9382 | 0 | no | 0 | 0 | 0 | 1829.9382 | 0 |  |  | 0 | 0 | 0 | 0 | 0 |  | 0 | 0 | 0 | 0 | 0
| 15147.7149 | 0 | yes | Deficit |  |  | 0 | 0 | 0 | 0 | 0 |  | 0 | 0 | 0 | 0 | 3940 | no |  | 0 | 19700 | no | 15147.7149 | 0 | no | no | 0 | 0 | 0 | 0 | 0 |  | 0 | 0 | 0 | 0 | 0 | 15147.7149 | 16493.1985 | 18692.2802 | 0 | no | Surplus | yes |  | 0 | 0 | 0 | 1902.3163 | 0 | no | 0 | 0 | 0 | 1902.3163 | 0 |  |  | 0 | 0 | 0 | 0 | 0 |  | 0 | 0 | 0 | 0 | 0
| 15066.1377 | 0 | no | Surplus | yes |  | 0 | 0 | 0 | 81.5772 | 0 | no | 0 | 0 | 0 | 81.5772 | 3940 | no | 15066.1377 | 0 | 19700 |  |  | 0 |  |  | 0 | 0 | 0 | 0 | 0 |  | 0 | 0 | 0 | 0 | 0 | 15066.1377 | 14163.6587 | 18591.614 | 0 | no | Surplus | yes |  | 0 | 0 | 0 | 4528.6216 | 0 | no | 0 | 0 | 0 | 4528.6216 | 0 |  |  | 0 | 0 | 0 | 0 | 0 |  | 0 | 0 | 0 | 0 | 0
| 14992.7862 | 0 | no | Surplus | yes |  | 0 | 0 | 0 | 73.3516 | 0 | no | 0 | 0 | 0 | 73.3516 | 3940 | no | 14992.7862 | 0 | 19700 |  |  | 0 |  |  | 0 | 0 | 0 | 0 | 0 |  | 0 | 0 | 0 | 0 | 0 | 14992.7862 | 12938.8284 | 18501.0981 | 0 | no | Surplus | yes |  | 0 | 0 | 0 | 5652.7856 | 0 | no | 0 | 0 | 0 | 5652.7856 | 0 |  |  | 0 | 0 | 0 | 0 | 0 |  | 0 | 0 | 0 | 0 | 0
| 15548.3656 | 0 | yes | Deficit |  |  | 0 | 0 | 0 | 0 | 0 |  | 0 | 0 | 0 | 0 | 3940 | no |  | 0 | 19700 | no | 15548.3656 | 0 | no | no | 0 | 0 | 0 | 0 | 0 |  | 0 | 0 | 0 | 0 | 0 | 15548.3656 | 12519.436 | 19186.6832 | 0 | no | Surplus | yes |  | 0 | 0 | 0 | 5981.6621 | 0 | no | 0 | 0 | 0 | 5981.6621 | 0 |  |  | 0 | 0 | 0 | 0 | 0 |  | 0 | 0 | 0 | 0 | 0
| 15463.4715 | 0 | no | Surplus | yes |  | 0 | 0 | 0 | 84.8942 | 0 | no | 0 | 0 | 0 | 84.8942 | 3940 | no | 15463.4715 | 0 | 19700 |  |  | 0 |  |  | 0 | 0 | 0 | 0 | 0 |  | 0 | 0 | 0 | 0 | 0 | 15463.4715 | 12672.1361 | 19081.9238 | 0 | no | Surplus | yes |  | 0 | 0 | 0 | 6514.5471 | 0 | no | 0 | 0 | 0 | 6514.5471 | 0 |  |  | 0 | 0 | 0 | 0 | 0 |  | 0 | 0 | 0 | 0 | 0
| 15571.0459 | 0 | yes | Deficit |  |  | 0 | 0 | 0 | 0 | 0 |  | 0 | 0 | 0 | 0 | 3940 | no |  | 0 | 19700 | no | 15571.0459 | 0 | no | no | 0 | 0 | 0 | 0 | 0 |  | 0 | 0 | 0 | 0 | 0 | 15571.0459 | 13162.83 | 19214.6707 | 0 | no | Surplus | yes |  | 0 | 0 | 0 | 5919.0937 | 0 | no | 0 | 0 | 0 | 5919.0937 | 0 |  |  | 0 | 0 | 0 | 0 | 0 |  | 0 | 0 | 0 | 0 | 0
| 15502.1285 | 0 | no | Surplus | yes |  | 0 | 0 | 0 | 68.9174 | 0 | no | 0 | 0 | 0 | 68.9174 | 3940 | no | 15502.1285 | 0 | 19700 |  |  | 0 |  |  | 0 | 0 | 0 | 0 | 0 |  | 0 | 0 | 0 | 0 | 0 | 15502.1285 | 13188.0832 | 19129.6266 | 0 | no | Surplus | yes |  | 0 | 0 | 0 | 6026.5874 | 0 | no | 0 | 0 | 0 | 6026.5874 | 0 |  |  | 0 | 0 | 0 | 0 | 0 |  | 0 | 0 | 0 | 0 | 0
| 15705.9018 | 0 | yes | Deficit |  |  | 0 | 0 | 0 | 0 | 0 |  | 0 | 0 | 0 | 0 | 3940 | no |  | 0 | 19700 | no | 15705.9018 | 0 | no | no | 0 | 0 | 0 | 0 | 0 |  | 0 | 0 | 0 | 0 | 0 | 15705.9018 | 12195.9541 | 19381.0828 | 0 | no | Surplus | yes |  | 0 | 0 | 0 | 6933.6725 | 0 | no | 0 | 0 | 0 | 6933.6725 | 0 |  |  | 0 | 0 | 0 | 0 | 0 |  | 0 | 0 | 0 | 0 | 0
| 15410.9694 | 0 | no | Surplus | yes |  | 0 | 0 | 0 | 294.9323 | 0 | no | 0 | 0 | 0 | 294.9323 | 3940 | no | 15410.9694 | 0 | 19700 |  |  | 0 |  |  | 0 | 0 | 0 | 0 | 0 |  | 0 | 0 | 0 | 0 | 0 | 15410.9694 | 12659.1214 | 19017.1363 | 0 | no | Surplus | yes |  | 0 | 0 | 0 | 6721.9614 | 0 | no | 0 | 0 | 0 | 6721.9614 | 0 |  |  | 0 | 0 | 0 | 0 | 0 |  | 0 | 0 | 0 | 0 | 0
| 15669.693 | 0 | yes | Deficit |  |  | 0 | 0 | 0 | 0 | 0 |  | 0 | 0 | 0 | 0 | 3940 | no |  | 0 | 19700 | no | 15669.693 | 0 | no | no | 0 | 0 | 0 | 0 | 0 |  | 0 | 0 | 0 | 0 | 0 | 15669.693 | 12106.6075 | 19336.4012 | 0 | no | Surplus | yes |  | 0 | 0 | 0 | 6910.5288 | 0 | no | 0 | 0 | 0 | 6910.5288 | 0 |  |  | 0 | 0 | 0 | 0 | 0 |  | 0 | 0 | 0 | 0 | 0
| 15443.7424 | 0 | no | Surplus | yes |  | 0 | 0 | 0 | 225.9506 | 0 | no | 0 | 0 | 0 | 225.9506 | 3940 | no | 15443.7424 | 0 | 19700 |  |  | 0 |  |  | 0 | 0 | 0 | 0 | 0 |  | 0 | 0 | 0 | 0 | 0 | 15443.7424 | 9679.5527 | 19057.5781 | 0 | no | Surplus | yes |  | 0 | 0 | 0 | 9656.8484 | 0 | no | 0 | 0 | 0 | 9656.8484 | 0 |  |  | 0 | 0 | 0 | 0 | 0 |  | 0 | 0 | 0 | 0 | 0
| 15564.6687 | 0 | yes | Deficit |  |  | 0 | 0 | 0 | 0 | 0 |  | 0 | 0 | 0 | 0 | 3940 | no |  | 0 | 19700 | no | 15564.6687 | 0 | no | no | 0 | 0 | 0 | 0 | 0 |  | 0 | 0 | 0 | 0 | 0 | 15564.6687 | 8336.2661 | 19206.8012 | 0 | no | Surplus | yes |  | 0 | 0 | 0 | 10721.312 | 0 | no | 0 | 0 | 0 | 10721.312 | 0 |  |  | 0 | 0 | 0 | 0 | 0 |  | 0 | 0 | 0 | 0 | 0
| 12710.2252 | 0 | no | Surplus | yes |  | 0 | 0 | 0 | 2854.4436 | 0 | no | 0 | 0 | 0 | 2854.4436 | 3940 | no | 12710.2252 | 0 | 19700 |  |  | 0 |  |  | 0 | 0 | 0 | 0 | 0 |  | 0 | 0 | 0 | 0 | 0 | 12710.2252 | 10472.2204 | 15684.4179 | 0 | no | Surplus | yes |  | 0 | 0 | 0 | 8734.5808 | 0 | no | 0 | 0 | 0 | 8734.5808 | 0 |  |  | 0 | 0 | 0 | 0 | 0 |  | 0 | 0 | 0 | 0 | 0
| 15342.8222 | 0 | yes | Deficit |  |  | 0 | 0 | 0 | 0 | 0 |  | 0 | 0 | 0 | 0 | 3940 | no |  | 0 | 19700 | no | 15342.8222 | 0 | no | no | 0 | 0 | 0 | 0 | 0 |  | 0 | 0 | 0 | 0 | 0 | 15342.8222 | 10067.4115 | 18933.0426 | 0 | no | Surplus | yes |  | 0 | 0 | 0 | 5617.0063 | 0 | no | 0 | 0 | 0 | 5617.0063 | 0 |  |  | 0 | 0 | 0 | 0 | 0 |  | 0 | 0 | 0 | 0 | 0
| 15413.2321 | 0 | yes | Deficit |  |  | 0 | 0 | 0 | 0 | 0 |  | 0 | 0 | 0 | 0 | 3940 | no |  | 0 | 19700 | no | 15413.2321 | 0 | no | no | 0 | 0 | 0 | 0 | 0 |  | 0 | 0 | 0 | 0 | 0 | 15413.2321 | 12623.2245 | 19019.9284 | 0 | no | Surplus | yes |  | 0 | 0 | 0 | 6309.8181 | 0 | no | 0 | 0 | 0 | 6309.8181 | 0 |  |  | 0 | 0 | 0 | 0 | 0 |  | 0 | 0 | 0 | 0 | 0
| 15432.4935 | 0 | yes | Deficit |  |  | 0 | 0 | 0 | 0 | 0 |  | 0 | 0 | 0 | 0 | 3940 | no |  | 0 | 19700 | no | 15432.4935 | 0 | no | no | 0 | 0 | 0 | 0 | 0 |  | 0 | 0 | 0 | 0 | 0 | 15432.4935 | 13140.3779 | 19043.697 | 0 | no | Surplus | yes |  | 0 | 0 | 0 | 5879.5506 | 0 | no | 0 | 0 | 0 | 5879.5506 | 0 |  |  | 0 | 0 | 0 | 0 | 0 |  | 0 | 0 | 0 | 0 | 0
| 15539.9739 | 0 | yes | Deficit |  |  | 0 | 0 | 0 | 0 | 0 |  | 0 | 0 | 0 | 0 | 3940 | no |  | 0 | 19700 | no | 15539.9739 | 0 | no | no | 0 | 0 | 0 | 0 | 0 |  | 0 | 0 | 0 | 0 | 0 | 15539.9739 | 12016.4166 | 19176.3278 | 0 | no | Surplus | yes |  | 0 | 0 | 0 | 7027.2804 | 0 | no | 0 | 0 | 0 | 7027.2804 | 0 |  |  | 0 | 0 | 0 | 0 | 0 |  | 0 | 0 | 0 | 0 | 0
| 15403.0946 | 0 | no | Surplus | yes |  | 0 | 0 | 0 | 136.8793 | 0 | no | 0 | 0 | 0 | 136.8793 | 3940 | no | 15403.0946 | 0 | 19700 |  |  | 0 |  |  | 0 | 0 | 0 | 0 | 0 |  | 0 | 0 | 0 | 0 | 0 | 15403.0946 | 15717.5061 | 19007.4187 | 0 | no | Surplus | yes |  | 0 | 0 | 0 | 3458.8216 | 0 | no | 0 | 0 | 0 | 3458.8216 | 0 |  |  | 0 | 0 | 0 | 0 | 0 |  | 0 | 0 | 0 | 0 | 0
| 15681.4592 | 0 | yes | Deficit |  |  | 0 | 0 | 0 | 0 | 0 |  | 0 | 0 | 0 | 0 | 3940 | no |  | 0 | 19700 | no | 15681.4592 | 0 | no | no | 0 | 0 | 0 | 0 | 0 |  | 0 | 0 | 0 | 0 | 0 | 15681.4592 | 14718.3329 | 19350.9206 | 0 | no | Surplus | yes |  | 0 | 0 | 0 | 4289.0858 | 0 | no | 0 | 0 | 0 | 4289.0858 | 0 |  |  | 0 | 0 | 0 | 0 | 0 |  | 0 | 0 | 0 | 0 | 0
| 15949.2124 | 0 | yes | Deficit |  |  | 0 | 0 | 0 | 0 | 0 |  | 0 | 0 | 0 | 0 | 3940 | no |  | 0 | 19700 | no | 15949.2124 | 0 | no | no | 0 | 0 | 0 | 0 | 0 |  | 0 | 0 | 0 | 0 | 0 | 15949.2124 | 12826.3632 | 19681.3281 | 0 | no | Surplus | yes |  | 0 | 0 | 0 | 6524.5574 | 0 | no | 0 | 0 | 0 | 6524.5574 | 0 |  |  | 0 | 0 | 0 | 0 | 0 |  | 0 | 0 | 0 | 0 | 0
| 16209.0649 | 0 | yes | Deficit |  |  | 0 | 0 | 0 | 0 | 0 |  | 0 | 0 | 0 | 0 | 3940 | no |  | 0 | 19700 | no | 16209.0649 | 0 | no | no | 0 | 0 | 0 | 0 | 0 |  | 0 | 0 | 0 | 0 | 0 | 16209.0649 | 13859.6056 | 20001.9861 | 0 | no | Surplus | yes |  | 0 | 0 | 0 | 5821.7224 | 0 | no | 0 | 0 | 0 | 5821.7224 | 0 |  |  | 0 | 0 | 0 | 0 | 0 |  | 0 | 0 | 0 | 0 | 0
| 16419.7502 | 0 | yes | Deficit |  |  | 0 | 0 | 0 | 0 | 0 |  | 0 | 0 | 0 | 0 | 3940 | no |  | 0 | 19700 | no | 16419.7502 | 0 | no | no | 0 | 0 | 0 | 0 | 0 |  | 0 | 0 | 0 | 0 | 0 | 16419.7502 | 13467.5422 | 20261.9717 | 0 | no | Surplus | yes |  | 0 | 0 | 0 | 6534.4439 | 0 | no | 0 | 0 | 0 | 6534.4439 | 0 |  |  | 0 | 0 | 0 | 0 | 0 |  | 0 | 0 | 0 | 0 | 0
| 16675.1629 | 0 | yes | Deficit |  |  | 0 | 0 | 0 | 0 | 0 |  | 0 | 0 | 0 | 0 | 3940 | no |  | 0 | 19700 | no | 16675.1629 | 0 | no | no | 0 | 0 | 0 | 0 | 0 |  | 0 | 0 | 0 | 0 | 0 | 16675.1629 | 17501.2008 | 20577.151 | 0 | no | Surplus | yes |  | 0 | 0 | 0 | 2760.7709 | 0 | no | 0 | 0 | 0 | 2760.7709 | 0 |  |  | 0 | 0 | 0 | 0 | 0 |  | 0 | 0 | 0 | 0 | 0
| 16661.6085 | 0 | no | Surplus | yes |  | 0 | 0 | 0 | 13.5544 | 0 | no | 0 | 0 | 0 | 13.5544 | 3940 | no | 16661.6085 | 0 | 19700 |  |  | 0 |  |  | 0 | 0 | 0 | 0 | 0 |  | 0 | 0 | 0 | 0 | 0 | 16661.6085 | 18158.5233 | 20560.4249 | 0 | no | Surplus | yes |  | 0 | 0 | 0 | 2418.6277 | 0 | no | 0 | 0 | 0 | 2418.6277 | 0 |  |  | 0 | 0 | 0 | 0 | 0 |  | 0 | 0 | 0 | 0 | 0
| 20447.412 | 0 | yes | Deficit |  |  | 0 | 0 | 0 | 0 | 0 |  | 0 | 0 | 0 | 0 | 3940 | no |  | 0 | 19700 | yes | 19700 | 747.412 | yes |  | 0 | 0 | 0 | 747.412 | 0 | no | 0 | 0 | 0 | 747.412 | 0 | 19700 | 17888.2921 | 24309.8 | 0 | no | Surplus | yes |  | 0 | 0 | 0 | 2672.1328 | 0 | no | 0 | 0 | 0 | 2672.1328 | 0 |  |  | 0 | 0 | 0 | 0 | 0 |  | 0 | 0 | 0 | 0 | 0
| 19622.2911 | 0 | no | Surplus | yes |  | 0 | 0 | 0 | 77.7089 | 0 | no | 0 | 0 | 0 | 77.7089 | 3940 | no | 19622.2911 | 0 | 19700 |  |  | 0 |  |  | 0 | 0 | 0 | 0 | 0 |  | 0 | 0 | 0 | 0 | 0 | 19622.2911 | 18222.1118 | 24213.9072 | 0 | no | Surplus | yes |  | 0 | 0 | 0 | 6087.6882 | 0 | no | 0 | 0 | 0 | 6087.6882 | 0 |  |  | 0 | 0 | 0 | 0 | 0 |  | 0 | 0 | 0 | 0 | 0
| 19443.1059 | 0 | no | Surplus | yes |  | 0 | 0 | 0 | 179.1852 | 0 | no | 0 | 0 | 0 | 179.1852 | 3940 | no | 19443.1059 | 0 | 19700 |  |  | 0 |  |  | 0 | 0 | 0 | 0 | 0 |  | 0 | 0 | 0 | 0 | 0 | 19443.1059 | 20529.1191 | 23992.7926 | 0 | no | Surplus | yes |  | 0 | 0 | 0 | 3684.7881 | 0 | no | 0 | 0 | 0 | 3684.7881 | 0 |  |  | 0 | 0 | 0 | 0 | 0 |  | 0 | 0 | 0 | 0 | 0
| 18036.8147 | 0 | no | Surplus | yes |  | 0 | 0 | 0 | 1406.2911 | 0 | no | 0 | 0 | 0 | 1406.2911 | 3940 | no | 18036.8147 | 0 | 19700 |  |  | 0 |  |  | 0 | 0 | 0 | 0 | 0 |  | 0 | 0 | 0 | 0 | 0 | 18036.8147 | 17871.9823 | 22257.4294 | 0 | no | Surplus | yes |  | 0 | 0 | 0 | 6120.8104 | 0 | no | 0 | 0 | 0 | 6120.8104 | 0 |  |  | 0 | 0 | 0 | 0 | 0 |  | 0 | 0 | 0 | 0 | 0
| 18164.526 | 0 | yes | Deficit |  |  | 0 | 0 | 0 | 0 | 0 |  | 0 | 0 | 0 | 0 | 3940 | no |  | 0 | 19700 | no | 18164.526 | 0 | no | no | 0 | 0 | 0 | 0 | 0 |  | 0 | 0 | 0 | 0 | 0 | 18164.526 | 17766.435 | 22415.0251 | 0 | no | Surplus | yes |  | 0 | 0 | 0 | 4490.9944 | 0 | no | 0 | 0 | 0 | 4490.9944 | 0 |  |  | 0 | 0 | 0 | 0 | 0 |  | 0 | 0 | 0 | 0 | 0
| 18299.3299 | 0 | yes | Deficit |  |  | 0 | 0 | 0 | 0 | 0 |  | 0 | 0 | 0 | 0 | 3940 | no |  | 0 | 19700 | no | 18299.3299 | 0 | no | no | 0 | 0 | 0 | 0 | 0 |  | 0 | 0 | 0 | 0 | 0 | 18299.3299 | 18442.2179 | 22581.3731 | 0 | no | Surplus | yes |  | 0 | 0 | 0 | 3972.8072 | 0 | no | 0 | 0 | 0 | 3972.8072 | 0 |  |  | 0 | 0 | 0 | 0 | 0 |  | 0 | 0 | 0 | 0 | 0
| 18268.9701 | 0 | no | Surplus | yes |  | 0 | 0 | 0 | 30.3598 | 0 | no | 0 | 0 | 0 | 30.3598 | 3940 | no | 18268.9701 | 0 | 19700 |  |  | 0 |  |  | 0 | 0 | 0 | 0 | 0 |  | 0 | 0 | 0 | 0 | 0 | 18268.9701 | 16390.8145 | 22543.9091 | 0 | no | Surplus | yes |  | 0 | 0 | 0 | 6190.5586 | 0 | no | 0 | 0 | 0 | 6190.5586 | 0 |  |  | 0 | 0 | 0 | 0 | 0 |  | 0 | 0 | 0 | 0 | 0
| 18186.3991 | 0 | no | Surplus | yes |  | 0 | 0 | 0 | 82.571 | 0 | no | 0 | 0 | 0 | 82.571 | 3940 | no | 18186.3991 | 0 | 19700 |  |  | 0 |  |  | 0 | 0 | 0 | 0 | 0 |  | 0 | 0 | 0 | 0 | 0 | 18186.3991 | 15642.9565 | 22442.0164 | 0 | no | Surplus | yes |  | 0 | 0 | 0 | 6900.9526 | 0 | no | 0 | 0 | 0 | 6900.9526 | 0 |  |  | 0 | 0 | 0 | 0 | 0 |  | 0 | 0 | 0 | 0 | 0
| 18629.8298 | 0 | yes | Deficit |  |  | 0 | 0 | 0 | 0 | 0 |  | 0 | 0 | 0 | 0 | 3940 | no |  | 0 | 19700 | no | 18629.8298 | 0 | no | no | 0 | 0 | 0 | 0 | 0 |  | 0 | 0 | 0 | 0 | 0 | 18629.8298 | 16543.2035 | 22989.21 | 0 | no | Surplus | yes |  | 0 | 0 | 0 | 5898.8129 | 0 | no | 0 | 0 | 0 | 5898.8129 | 0 |  |  | 0 | 0 | 0 | 0 | 0 |  | 0 | 0 | 0 | 0 | 0
| 16095.7699 | 0 | no | Surplus | yes |  | 0 | 0 | 0 | 2534.06 | 0 | no | 0 | 0 | 0 | 2534.06 | 3940 | no | 16095.7699 | 0 | 19700 |  |  | 0 |  |  | 0 | 0 | 0 | 0 | 0 |  | 0 | 0 | 0 | 0 | 0 | 16095.7699 | 19394.0589 | 19862.18 | 0 | no | Surplus | yes |  | 0 | 0 | 0 | 3595.1511 | 0 | no | 0 | 0 | 0 | 3595.1511 | 0 |  |  | 0 | 0 | 0 | 0 | 0 |  | 0 | 0 | 0 | 0 | 0
| 16907.4413 | 0 | yes | Deficit |  |  | 0 | 0 | 0 | 0 | 0 |  | 0 | 0 | 0 | 0 | 3940 | no |  | 0 | 19700 | no | 16907.4413 | 0 | no | no | 0 | 0 | 0 | 0 | 0 |  | 0 | 0 | 0 | 0 | 0 | 16907.4413 | 16935.9353 | 20863.7826 | 0 | no | Surplus | yes |  | 0 | 0 | 0 | 2926.2447 | 0 | no | 0 | 0 | 0 | 2926.2447 | 0 |  |  | 0 | 0 | 0 | 0 | 0 |  | 0 | 0 | 0 | 0 | 0
| 16803.6539 | 0 | no | Surplus | yes |  | 0 | 0 | 0 | 103.7874 | 0 | no | 0 | 0 | 0 | 103.7874 | 3940 | no | 16803.6539 | 0 | 19700 |  |  | 0 |  |  | 0 | 0 | 0 | 0 | 0 |  | 0 | 0 | 0 | 0 | 0 | 16803.6539 | 16946.2901 | 20735.709 | 0 | no | Surplus | yes |  | 0 | 0 | 0 | 3917.4925 | 0 | no | 0 | 0 | 0 | 3917.4925 | 0 |  |  | 0 | 0 | 0 | 0 | 0 |  | 0 | 0 | 0 | 0 | 0
| 16747.822 | 0 | no | Surplus | yes |  | 0 | 0 | 0 | 55.832 | 0 | no | 0 | 0 | 0 | 55.832 | 3940 | no | 16747.822 | 0 | 19700 |  |  | 0 |  |  | 0 | 0 | 0 | 0 | 0 |  | 0 | 0 | 0 | 0 | 0 | 16747.822 | 17167.2084 | 20666.8123 | 0 | no | Surplus | yes |  | 0 | 0 | 0 | 3568.5005 | 0 | no | 0 | 0 | 0 | 3568.5005 | 0 |  |  | 0 | 0 | 0 | 0 | 0 |  | 0 | 0 | 0 | 0 | 0
| 16499.5726 | 0 | no | Surplus | yes |  | 0 | 0 | 0 | 248.2494 | 0 | no | 0 | 0 | 0 | 248.2494 | 3940 | no | 16499.5726 | 0 | 19700 |  |  | 0 |  |  | 0 | 0 | 0 | 0 | 0 |  | 0 | 0 | 0 | 0 | 0 | 16499.5726 | 18906.9158 | 20360.4725 | 0 | no | Surplus | yes |  | 0 | 0 | 0 | 1759.8965 | 0 | no | 0 | 0 | 0 | 1759.8965 | 0 |  |  | 0 | 0 | 0 | 0 | 0 |  | 0 | 0 | 0 | 0 | 0
| 16306.7492 | 0 | no | Surplus | yes |  | 0 | 0 | 0 | 192.8233 | 0 | no | 0 | 0 | 0 | 192.8233 | 3940 | no | 16306.7492 | 0 | 19700 |  |  | 0 |  |  | 0 | 0 | 0 | 0 | 0 |  | 0 | 0 | 0 | 0 | 0 | 16306.7492 | 18938.5023 | 20122.5286 | 0 | no | Surplus | yes |  | 0 | 0 | 0 | 1421.9703 | 0 | no | 0 | 0 | 0 | 1421.9703 | 0 |  |  | 0 | 0 | 0 | 0 | 0 |  | 0 | 0 | 0 | 0 | 0
| 16428.7528 | 0 | yes | Deficit |  |  | 0 | 0 | 0 | 0 | 0 |  | 0 | 0 | 0 | 0 | 3940 | no |  | 0 | 19700 | no | 16428.7528 | 0 | no | no | 0 | 0 | 0 | 0 | 0 |  | 0 | 0 | 0 | 0 | 0 | 16428.7528 | 19013.0924 | 20273.0809 | 0 | no | Surplus | yes |  | 0 | 0 | 0 | 1109.4362 | 0 | no | 0 | 0 | 0 | 1109.4362 | 0 |  |  | 0 | 0 | 0 | 0 | 0 |  | 0 | 0 | 0 | 0 | 0
| 16258.4305 | 0 | no | Surplus | yes |  | 0 | 0 | 0 | 170.3223 | 0 | no | 0 | 0 | 0 | 170.3223 | 3940 | no | 16258.4305 | 0 | 19700 |  |  | 0 |  |  | 0 | 0 | 0 | 0 | 0 |  | 0 | 0 | 0 | 0 | 0 | 16258.4305 | 20888.8739 | 20062.9032 | 0 | yes | Deficit |  |  | 0 | 0 | 0 | 0 | 0 |  | 0 | 0 | 0 | 0 | 615.7929 | yes |  | 0 | 0 | 0 | 615.7929 | 0 | no | 0 | 0 | 0 | 615.7929 | 0
| 16494.9996 | 0 | yes | Deficit |  |  | 0 | 0 | 0 | 0 | 0 |  | 0 | 0 | 0 | 0 | 3940 | no |  | 0 | 19700 | no | 16494.9996 | 0 | no | no | 0 | 0 | 0 | 0 | 0 |  | 0 | 0 | 0 | 0 | 0 | 16494.9996 | 23781.5442 | 20354.8295 | 0 | yes | Deficit |  |  | 0 | 0 | 0 | 0 | 0 |  | 0 | 0 | 0 | 0 | 3718.641 | yes |  | 0 | 0 | 0 | 3718.641 | 0 | no | 0 | 0 | 0 | 3718.641 | 0
| 16496.4078 | 0 | yes | Deficit |  |  | 0 | 0 | 0 | 0 | 0 |  | 0 | 0 | 0 | 0 | 3940 | no |  | 0 | 19700 | no | 16496.4078 | 0 | no | no | 0 | 0 | 0 | 0 | 0 |  | 0 | 0 | 0 | 0 | 0 | 16496.4078 | 21044.8676 | 20356.5673 | 0 | yes | Deficit |  |  | 0 | 0 | 0 | 0 | 0 |  | 0 | 0 | 0 | 0 | 690.038 | yes |  | 0 | 0 | 0 | 690.038 | 0 | no | 0 | 0 | 0 | 690.038 | 0
| 17369.3215 | 0 | yes | Deficit |  |  | 0 | 0 | 0 | 0 | 0 |  | 0 | 0 | 0 | 0 | 3940 | no |  | 0 | 19700 | no | 17369.3215 | 0 | no | no | 0 | 0 | 0 | 0 | 0 |  | 0 | 0 | 0 | 0 | 0 | 17369.3215 | 21067.7014 | 21433.7427 | 0 | yes | Deficit |  |  | 0 | 0 | 0 | 0 | 0 |  | 0 | 0 | 0 | 0 | 711.1341 | yes |  | 0 | 0 | 0 | 711.1341 | 0 | no | 0 | 0 | 0 | 711.1341 | 0
| 16671.6603 | 0 | no | Surplus | yes |  | 0 | 0 | 0 | 697.6612 | 0 | no | 0 | 0 | 0 | 697.6612 | 3940 | no | 16671.6603 | 0 | 19700 |  |  | 0 |  |  | 0 | 0 | 0 | 0 | 0 |  | 0 | 0 | 0 | 0 | 0 | 16671.6603 | 21958.1295 | 20572.8288 | 0 | yes | Deficit |  |  | 0 | 0 | 0 | 0 | 0 |  | 0 | 0 | 0 | 0 | 524.3868 | yes |  | 0 | 0 | 0 | 524.3868 | 0 | no | 0 | 0 | 0 | 524.3868 | 0
| 15852.9918 | 0 | no | Surplus | yes |  | 0 | 0 | 0 | 818.6685 | 0 | no | 0 | 0 | 0 | 818.6685 | 3940 | no | 15852.9918 | 0 | 19700 |  |  | 0 |  |  | 0 | 0 | 0 | 0 | 0 |  | 0 | 0 | 0 | 0 | 0 | 15852.9918 | 21136.2678 | 19562.5919 | 0 | yes | Deficit |  |  | 0 | 0 | 0 | 0 | 0 |  | 0 | 0 | 0 | 0 | 563.439 | yes |  | 0 | 0 | 0 | 563.439 | 0 | no | 0 | 0 | 0 | 563.439 | 0
| 15491.4788 | 0 | no | Surplus | yes |  | 0 | 0 | 0 | 361.513 | 0 | no | 0 | 0 | 0 | 361.513 | 3940 | no | 15491.4788 | 0 | 19700 |  |  | 0 |  |  | 0 | 0 | 0 | 0 | 0 |  | 0 | 0 | 0 | 0 | 0 | 15491.4788 | 21295.4924 | 19116.4848 | 0 | yes | Deficit |  |  | 0 | 0 | 0 | 0 | 0 |  | 0 | 0 | 0 | 0 | 1732.9005 | yes |  | 0 | 0 | 0 | 1732.9005 | 0 | no | 0 | 0 | 0 | 1732.9005 | 0
| 16503.0747 | 0 | yes | Deficit |  |  | 0 | 0 | 0 | 0 | 0 |  | 0 | 0 | 0 | 0 | 3940 | no |  | 0 | 19700 | no | 16503.0747 | 0 | no | no | 0 | 0 | 0 | 0 | 0 |  | 0 | 0 | 0 | 0 | 0 | 16503.0747 | 20076.0179 | 20364.7942 | 0 | yes | Deficit |  |  | 0 | 0 | 0 | 0 | 0 |  | 0 | 0 | 0 | 0 | 959.5331 | yes |  | 0 | 0 | 0 | 959.5331 | 0 | no | 0 | 0 | 0 | 959.5331 | 0
| 15711.5351 | 0 | no | Surplus | yes |  | 0 | 0 | 0 | 791.5396 | 0 | no | 0 | 0 | 0 | 791.5396 | 3940 | no | 15711.5351 | 0 | 19700 |  |  | 0 |  |  | 0 | 0 | 0 | 0 | 0 |  | 0 | 0 | 0 | 0 | 0 | 15711.5351 | 22371.8988 | 19388.0343 | 0 | yes | Deficit |  |  | 0 | 0 | 0 | 0 | 0 |  | 0 | 0 | 0 | 0 | 2007.1046 | yes |  | 0 | 0 | 0 | 2007.1046 | 0 | no | 0 | 0 | 0 | 2007.1046 | 0
| 15720.8525 | 0 | yes | Deficit |  |  | 0 | 0 | 0 | 0 | 0 |  | 0 | 0 | 0 | 0 | 3940 | no |  | 0 | 19700 | no | 15720.8525 | 0 | no | no | 0 | 0 | 0 | 0 | 0 |  | 0 | 0 | 0 | 0 | 0 | 15720.8525 | 21445.118 | 19399.5319 | 0 | yes | Deficit |  |  | 0 | 0 | 0 | 0 | 0 |  | 0 | 0 | 0 | 0 | 2057.0837 | yes |  | 0 | 0 | 0 | 2057.0837 | 0 | no | 0 | 0 | 0 | 2057.0837 | 0
| 15750.1255 | 0 | yes | Deficit |  |  | 0 | 0 | 0 | 0 | 0 |  | 0 | 0 | 0 | 0 | 3940 | no |  | 0 | 19700 | no | 15750.1255 | 0 | no | no | 0 | 0 | 0 | 0 | 0 |  | 0 | 0 | 0 | 0 | 0 | 15750.1255 | 20508.2004 | 19435.6548 | 0 | yes | Deficit |  |  | 0 | 0 | 0 | 0 | 0 |  | 0 | 0 | 0 | 0 | 1108.6685 | yes |  | 0 | 0 | 0 | 1108.6685 | 0 | no | 0 | 0 | 0 | 1108.6685 | 0
| 15023.0437 | 0 | no | Surplus | yes |  | 0 | 0 | 0 | 727.0818 | 0 | no | 0 | 0 | 0 | 727.0818 | 3940 | no | 15023.0437 | 0 | 19700 |  |  | 0 |  |  | 0 | 0 | 0 | 0 | 0 |  | 0 | 0 | 0 | 0 | 0 | 15023.0437 | 21421.1708 | 18538.4359 | 0 | yes | Deficit |  |  | 0 | 0 | 0 | 0 | 0 |  | 0 | 0 | 0 | 0 | 1985.516 | yes |  | 0 | 0 | 0 | 1985.516 | 0 | no | 0 | 0 | 0 | 1985.516 | 0
| 13945.4316 | 0 | no | Surplus | yes |  | 0 | 0 | 0 | 1077.6121 | 0 | no | 0 | 0 | 0 | 1077.6121 | 3940 | no | 13945.4316 | 0 | 19700 |  |  | 0 |  |  | 0 | 0 | 0 | 0 | 0 |  | 0 | 0 | 0 | 0 | 0 | 13945.4316 | 19201.619 | 17208.6626 | 0 | yes | Deficit |  |  | 0 | 0 | 0 | 0 | 0 |  | 0 | 0 | 0 | 0 | 663.1832 | yes |  | 0 | 0 | 0 | 663.1832 | 0 | no | 0 | 0 | 0 | 663.1832 | 0
| 14303.0674 | 0 | yes | Deficit |  |  | 0 | 0 | 0 | 0 | 0 |  | 0 | 0 | 0 | 0 | 3940 | no |  | 0 | 19700 | no | 14303.0674 | 0 | no | no | 0 | 0 | 0 | 0 | 0 |  | 0 | 0 | 0 | 0 | 0 | 14303.0674 | 20480.4492 | 17649.9852 | 0 | yes | Deficit |  |  | 0 | 0 | 0 | 0 | 0 |  | 0 | 0 | 0 | 0 | 3271.7867 | yes |  | 0 | 0 | 0 | 3271.7867 | 0 | no | 0 | 0 | 0 | 3271.7867 | 0
| 13632.1533 | 0 | no | Surplus | yes |  | 0 | 0 | 0 | 670.9141 | 0 | no | 0 | 0 | 0 | 670.9141 | 3940 | no | 13632.1533 | 0 | 19700 |  |  | 0 |  |  | 0 | 0 | 0 | 0 | 0 |  | 0 | 0 | 0 | 0 | 0 | 13632.1533 | 19937.131 | 16822.0772 | 0 | yes | Deficit |  |  | 0 | 0 | 0 | 0 | 0 |  | 0 | 0 | 0 | 0 | 2287.1459 | yes |  | 0 | 0 | 0 | 2287.1459 | 0 | no | 0 | 0 | 0 | 2287.1459 | 0
| 14348.0705 | 0 | yes | Deficit |  |  | 0 | 0 | 0 | 0 | 0 |  | 0 | 0 | 0 | 0 | 3940 | no |  | 0 | 19700 | no | 14348.0705 | 0 | no | no | 0 | 0 | 0 | 0 | 0 |  | 0 | 0 | 0 | 0 | 0 | 14348.0705 | 22433.5902 | 17705.519 | 0 | yes | Deficit |  |  | 0 | 0 | 0 | 0 | 0 |  | 0 | 0 | 0 | 0 | 5611.513 | yes |  | 0 | 0 | 0 | 5611.513 | 0 | no | 0 | 0 | 0 | 5611.513 | 0
| 14395.3294 | 0 | yes | Deficit |  |  | 0 | 0 | 0 | 0 | 0 |  | 0 | 0 | 0 | 0 | 3940 | no |  | 0 | 19700 | no | 14395.3294 | 0 | no | no | 0 | 0 | 0 | 0 | 0 |  | 0 | 0 | 0 | 0 | 0 | 14395.3294 | 22075.1857 | 17763.8365 | 0 | yes | Deficit |  |  | 0 | 0 | 0 | 0 | 0 |  | 0 | 0 | 0 | 0 | 4369.6667 | yes |  | 0 | 0 | 0 | 4369.6667 | 0 | no | 0 | 0 | 0 | 4369.6667 | 0
| 14024.8668 | 0 | no | Surplus | yes |  | 0 | 0 | 0 | 370.4625 | 0 | no | 0 | 0 | 0 | 370.4625 | 3940 | no | 14024.8668 | 0 | 19700 |  |  | 0 |  |  | 0 | 0 | 0 | 0 | 0 |  | 0 | 0 | 0 | 0 | 0 | 14024.8668 | 19417.4033 | 17306.6857 | 0 | yes | Deficit |  |  | 0 | 0 | 0 | 0 | 0 |  | 0 | 0 | 0 | 0 | 1653.5669 | yes |  | 0 | 0 | 0 | 1653.5669 | 0 | no | 0 | 0 | 0 | 1653.5669 | 0
| 14815.459 | 0 | yes | Deficit |  |  | 0 | 0 | 0 | 0 | 0 |  | 0 | 0 | 0 | 0 | 3940 | no |  | 0 | 19700 | no | 14815.459 | 0 | no | no | 0 | 0 | 0 | 0 | 0 |  | 0 | 0 | 0 | 0 | 0 | 14815.459 | 20503.168 | 18282.2764 | 0 | yes | Deficit |  |  | 0 | 0 | 0 | 0 | 0 |  | 0 | 0 | 0 | 0 | 3196.4823 | yes |  | 0 | 0 | 0 | 3196.4823 | 0 | no | 0 | 0 | 0 | 3196.4823 | 0
| 15288.9697 | 0 | yes | Deficit |  |  | 0 | 0 | 0 | 0 | 0 |  | 0 | 0 | 0 | 0 | 3940 | no |  | 0 | 19700 | no | 15288.9697 | 0 | no | no | 0 | 0 | 0 | 0 | 0 |  | 0 | 0 | 0 | 0 | 0 | 15288.9697 | 19971.9924 | 18866.5886 | 0 | yes | Deficit |  |  | 0 | 0 | 0 | 0 | 0 |  | 0 | 0 | 0 | 0 | 1689.716 | yes |  | 0 | 0 | 0 | 1689.716 | 0 | no | 0 | 0 | 0 | 1689.716 | 0
| 15639.829 | 0 | yes | Deficit |  |  | 0 | 0 | 0 | 0 | 0 |  | 0 | 0 | 0 | 0 | 3940 | no |  | 0 | 19700 | no | 15639.829 | 0 | no | no | 0 | 0 | 0 | 0 | 0 |  | 0 | 0 | 0 | 0 | 0 | 15639.829 | 20627.2629 | 19299.549 | 0 | yes | Deficit |  |  | 0 | 0 | 0 | 0 | 0 |  | 0 | 0 | 0 | 0 | 1760.6743 | yes |  | 0 | 0 | 0 | 1760.6743 | 0 | no | 0 | 0 | 0 | 1760.6743 | 0
| 15470.1238 | 0 | no | Surplus | yes |  | 0 | 0 | 0 | 169.7052 | 0 | no | 0 | 0 | 0 | 169.7052 | 3940 | no | 15470.1238 | 0 | 19700 |  |  | 0 |  |  | 0 | 0 | 0 | 0 | 0 |  | 0 | 0 | 0 | 0 | 0 | 15470.1238 | 19924.4249 | 19090.1327 | 0 | yes | Deficit |  |  | 0 | 0 | 0 | 0 | 0 |  | 0 | 0 | 0 | 0 | 624.8759 | yes |  | 0 | 0 | 0 | 624.8759 | 0 | no | 0 | 0 | 0 | 624.8759 | 0
| 15546.971 | 0 | yes | Deficit |  |  | 0 | 0 | 0 | 0 | 0 |  | 0 | 0 | 0 | 0 | 3940 | no |  | 0 | 19700 | no | 15546.971 | 0 | no | no | 0 | 0 | 0 | 0 | 0 |  | 0 | 0 | 0 | 0 | 0 | 15546.971 | 20395.7086 | 19184.9622 | 0 | yes | Deficit |  |  | 0 | 0 | 0 | 0 | 0 |  | 0 | 0 | 0 | 0 | 1305.5758 | yes |  | 0 | 0 | 0 | 1305.5758 | 0 | no | 0 | 0 | 0 | 1305.5758 | 0
| 15073.84 | 0 | no | Surplus | yes |  | 0 | 0 | 0 | 473.131 | 0 | no | 0 | 0 | 0 | 473.131 | 3940 | no | 15073.84 | 0 | 19700 |  |  | 0 |  |  | 0 | 0 | 0 | 0 | 0 |  | 0 | 0 | 0 | 0 | 0 | 15073.84 | 21422.2915 | 18601.1186 | 0 | yes | Deficit |  |  | 0 | 0 | 0 | 0 | 0 |  | 0 | 0 | 0 | 0 | 2237.3293 | yes |  | 0 | 0 | 0 | 2237.3293 | 0 | no | 0 | 0 | 0 | 2237.3293 | 0
| 15255.6375 | 0 | yes | Deficit |  |  | 0 | 0 | 0 | 0 | 0 |  | 0 | 0 | 0 | 0 | 3940 | no |  | 0 | 19700 | no | 15255.6375 | 0 | no | no | 0 | 0 | 0 | 0 | 0 |  | 0 | 0 | 0 | 0 | 0 | 15255.6375 | 22120.9743 | 18825.4567 | 0 | yes | Deficit |  |  | 0 | 0 | 0 | 0 | 0 |  | 0 | 0 | 0 | 0 | 3519.8557 | yes |  | 0 | 0 | 0 | 3519.8557 | 0 | no | 0 | 0 | 0 | 3519.8557 | 0
| 15654.5842 | 0 | yes | Deficit |  |  | 0 | 0 | 0 | 0 | 0 |  | 0 | 0 | 0 | 0 | 3940 | no |  | 0 | 19700 | no | 15654.5842 | 0 | no | no | 0 | 0 | 0 | 0 | 0 |  | 0 | 0 | 0 | 0 | 0 | 15654.5842 | 19887.7139 | 19317.7569 | 0 | yes | Deficit |  |  | 0 | 0 | 0 | 0 | 0 |  | 0 | 0 | 0 | 0 | 1062.2572 | yes |  | 0 | 0 | 0 | 1062.2572 | 0 | no | 0 | 0 | 0 | 1062.2572 | 0
| 15670.4058 | 0 | yes | Deficit |  |  | 0 | 0 | 0 | 0 | 0 |  | 0 | 0 | 0 | 0 | 3940 | no |  | 0 | 19700 | no | 15670.4058 | 0 | no | no | 0 | 0 | 0 | 0 | 0 |  | 0 | 0 | 0 | 0 | 0 | 15670.4058 | 17545.1417 | 19337.2807 | 0 | no | Surplus | yes |  | 0 | 0 | 0 | 1772.6152 | 0 | no | 0 | 0 | 0 | 1772.6152 | 0 |  |  | 0 | 0 | 0 | 0 | 0 |  | 0 | 0 | 0 | 0 | 0
| 14836.542 | 0 | no | Surplus | yes |  | 0 | 0 | 0 | 833.8638 | 0 | no | 0 | 0 | 0 | 833.8638 | 3940 | no | 14836.542 | 0 | 19700 |  |  | 0 |  |  | 0 | 0 | 0 | 0 | 0 |  | 0 | 0 | 0 | 0 | 0 | 14836.542 | 20477.6513 | 18308.2928 | 0 | yes | Deficit |  |  | 0 | 0 | 0 | 0 | 0 |  | 0 | 0 | 0 | 0 | 1140.3705 | yes |  | 0 | 0 | 0 | 1140.3705 | 0 | no | 0 | 0 | 0 | 1140.3705 | 0
| 13719.9015 | 0 | no | Surplus | yes |  | 0 | 0 | 0 | 1116.6405 | 0 | no | 0 | 0 | 0 | 1116.6405 | 3940 | no | 13719.9015 | 0 | 19700 |  |  | 0 |  |  | 0 | 0 | 0 | 0 | 0 |  | 0 | 0 | 0 | 0 | 0 | 13719.9015 | 19929.6923 | 16930.3585 | 0 | yes | Deficit |  |  | 0 | 0 | 0 | 0 | 0 |  | 0 | 0 | 0 | 0 | 1621.3995 | yes |  | 0 | 0 | 0 | 1621.3995 | 0 | no | 0 | 0 | 0 | 1621.3995 | 0
| 15912.9375 | 0 | yes | Deficit |  |  | 0 | 0 | 0 | 0 | 0 |  | 0 | 0 | 0 | 0 | 3940 | no |  | 0 | 19700 | no | 15912.9375 | 0 | no | no | 0 | 0 | 0 | 0 | 0 |  | 0 | 0 | 0 | 0 | 0 | 15912.9375 | 20160.7392 | 19636.5649 | 0 | yes | Deficit |  |  | 0 | 0 | 0 | 0 | 0 |  | 0 | 0 | 0 | 0 | 3230.3808 | yes |  | 0 | 0 | 0 | 3230.3808 | 0 | no | 0 | 0 | 0 | 3230.3808 | 0
| 16915.8199 | 0 | yes | Deficit |  |  | 0 | 0 | 0 | 0 | 0 |  | 0 | 0 | 0 | 0 | 3940 | no |  | 0 | 19700 | no | 16915.8199 | 0 | no | no | 0 | 0 | 0 | 0 | 0 |  | 0 | 0 | 0 | 0 | 0 | 16915.8199 | 21941.2222 | 20874.1217 | 0 | yes | Deficit |  |  | 0 | 0 | 0 | 0 | 0 |  | 0 | 0 | 0 | 0 | 2304.6574 | yes |  | 0 | 0 | 0 | 2304.6574 | 0 | no | 0 | 0 | 0 | 2304.6574 | 0
| 18066.4729 | 0 | yes | Deficit |  |  | 0 | 0 | 0 | 0 | 0 |  | 0 | 0 | 0 | 0 | 3940 | no |  | 0 | 19700 | no | 18066.4729 | 0 | no | no | 0 | 0 | 0 | 0 | 0 |  | 0 | 0 | 0 | 0 | 0 | 18066.4729 | 21474.097 | 22294.0276 | 0 | yes | Deficit |  |  | 0 | 0 | 0 | 0 | 0 |  | 0 | 0 | 0 | 0 | 599.9752 | yes |  | 0 | 0 | 0 | 599.9752 | 0 | no | 0 | 0 | 0 | 599.9752 | 0
| 16441.5753 | 0 | no | Surplus | yes |  | 0 | 0 | 0 | 1624.8977 | 0 | no | 0 | 0 | 0 | 1624.8977 | 3940 | no | 16441.5753 | 0 | 19700 |  |  | 0 |  |  | 0 | 0 | 0 | 0 | 0 |  | 0 | 0 | 0 | 0 | 0 | 16441.5753 | 19479.5966 | 20288.9039 | 0 | no | Surplus | yes |  | 0 | 0 | 0 | 2814.431 | 0 | no | 0 | 0 | 0 | 2814.431 | 0 |  |  | 0 | 0 | 0 | 0 | 0 |  | 0 | 0 | 0 | 0 | 0
| 16368.954 | 0 | no | Surplus | yes |  | 0 | 0 | 0 | 72.6213 | 0 | no | 0 | 0 | 0 | 72.6213 | 3940 | no | 16368.954 | 0 | 19700 |  |  | 0 |  |  | 0 | 0 | 0 | 0 | 0 |  | 0 | 0 | 0 | 0 | 0 | 16368.954 | 19559.0128 | 20199.2893 | 0 | no | Surplus | yes |  | 0 | 0 | 0 | 729.8911 | 0 | no | 0 | 0 | 0 | 729.8911 | 0 |  |  | 0 | 0 | 0 | 0 | 0 |  | 0 | 0 | 0 | 0 | 0
| 15998.9688 | 0 | no | Surplus | yes |  | 0 | 0 | 0 | 369.9852 | 0 | no | 0 | 0 | 0 | 369.9852 | 3940 | no | 15998.9688 | 0 | 19700 |  |  | 0 |  |  | 0 | 0 | 0 | 0 | 0 |  | 0 | 0 | 0 | 0 | 0 | 15998.9688 | 21866.4015 | 19742.7275 | 0 | yes | Deficit |  |  | 0 | 0 | 0 | 0 | 0 |  | 0 | 0 | 0 | 0 | 1667.1122 | yes |  | 0 | 0 | 0 | 1667.1122 | 0 | no | 0 | 0 | 0 | 1667.1122 | 0
| 15418.4743 | 0 | no | Surplus | yes |  | 0 | 0 | 0 | 580.4945 | 0 | no | 0 | 0 | 0 | 580.4945 | 3940 | no | 15418.4743 | 0 | 19700 |  |  | 0 |  |  | 0 | 0 | 0 | 0 | 0 |  | 0 | 0 | 0 | 0 | 0 | 15418.4743 | 19486.7853 | 19026.3972 | 0 | no | Surplus | yes |  | 0 | 0 | 0 | 255.9422 | 0 | no | 0 | 0 | 0 | 255.9422 | 0 |  |  | 0 | 0 | 0 | 0 | 0 |  | 0 | 0 | 0 | 0 | 0
| 14071.5482 | 0 | no | Surplus | yes |  | 0 | 0 | 0 | 1346.9261 | 0 | no | 0 | 0 | 0 | 1346.9261 | 3940 | no | 14071.5482 | 0 | 19700 |  |  | 0 |  |  | 0 | 0 | 0 | 0 | 0 |  | 0 | 0 | 0 | 0 | 0 | 14071.5482 | 17922.0522 | 17364.2904 | 0 | no | Surplus | yes |  | 0 | 0 | 0 | 1104.3451 | 0 | no | 0 | 0 | 0 | 1104.3451 | 0 |  |  | 0 | 0 | 0 | 0 | 0 |  | 0 | 0 | 0 | 0 | 0
| 15225.7561 | 0 | yes | Deficit |  |  | 0 | 0 | 0 | 0 | 0 |  | 0 | 0 | 0 | 0 | 3940 | no |  | 0 | 19700 | no | 15225.7561 | 0 | no | no | 0 | 0 | 0 | 0 | 0 |  | 0 | 0 | 0 | 0 | 0 | 15225.7561 | 18775.4173 | 18788.583 | 0 | yes | Deficit |  |  | 0 | 0 | 0 | 0 | 0 |  | 0 | 0 | 0 | 0 | 1411.1269 | yes |  | 0 | 0 | 0 | 1411.1269 | 0 | no | 0 | 0 | 0 | 1411.1269 | 0
| 13728.1235 | 0 | no | Surplus | yes |  | 0 | 0 | 0 | 1497.6326 | 0 | no | 0 | 0 | 0 | 1497.6326 | 3940 | no | 13728.1235 | 0 | 19700 |  |  | 0 |  |  | 0 | 0 | 0 | 0 | 0 |  | 0 | 0 | 0 | 0 | 0 | 13728.1235 | 18573.8595 | 16940.5044 | 0 | no | Surplus | yes |  | 0 | 0 | 0 | 214.7234 | 0 | no | 0 | 0 | 0 | 214.7234 | 0 |  |  | 0 | 0 | 0 | 0 | 0 |  | 0 | 0 | 0 | 0 | 0
| 15075.0672 | 0 | yes | Deficit |  |  | 0 | 0 | 0 | 0 | 0 |  | 0 | 0 | 0 | 0 | 3940 | no |  | 0 | 19700 | no | 15075.0672 | 0 | no | no | 0 | 0 | 0 | 0 | 0 |  | 0 | 0 | 0 | 0 | 0 | 15075.0672 | 18734.1238 | 18602.6329 | 0 | yes | Deficit |  |  | 0 | 0 | 0 | 0 | 0 |  | 0 | 0 | 0 | 0 | 1793.6194 | yes |  | 0 | 0 | 0 | 1793.6194 | 0 | no | 0 | 0 | 0 | 1793.6194 | 0
| 14788.252 | 0 | no | Surplus | yes |  | 0 | 0 | 0 | 286.8152 | 0 | no | 0 | 0 | 0 | 286.8152 | 3940 | no | 14788.252 | 0 | 19700 |  |  | 0 |  |  | 0 | 0 | 0 | 0 | 0 |  | 0 | 0 | 0 | 0 | 0 | 14788.252 | 18735.5131 | 18248.7029 | 0 | yes | Deficit |  |  | 0 | 0 | 0 | 0 | 0 |  | 0 | 0 | 0 | 0 | 132.8802 | yes |  | 0 | 0 | 0 | 132.8802 | 0 | no | 0 | 0 | 0 | 132.8802 | 0
| 14309.1626 | 0 | no | Surplus | yes |  | 0 | 0 | 0 | 479.0894 | 0 | no | 0 | 0 | 0 | 479.0894 | 3940 | no | 14309.1626 | 0 | 19700 |  |  | 0 |  |  | 0 | 0 | 0 | 0 | 0 |  | 0 | 0 | 0 | 0 | 0 | 14309.1626 | 18979.1268 | 17657.5066 | 0 | yes | Deficit |  |  | 0 | 0 | 0 | 0 | 0 |  | 0 | 0 | 0 | 0 | 730.4239 | yes |  | 0 | 0 | 0 | 730.4239 | 0 | no | 0 | 0 | 0 | 730.4239 | 0
| 14892.0685 | 0 | yes | Deficit |  |  | 0 | 0 | 0 | 0 | 0 |  | 0 | 0 | 0 | 0 | 3940 | no |  | 0 | 19700 | no | 14892.0685 | 0 | no | no | 0 | 0 | 0 | 0 | 0 |  | 0 | 0 | 0 | 0 | 0 | 14892.0685 | 18615.3199 | 18376.8125 | 0 | yes | Deficit |  |  | 0 | 0 | 0 | 0 | 0 |  | 0 | 0 | 0 | 0 | 957.8133 | yes |  | 0 | 0 | 0 | 957.8133 | 0 | no | 0 | 0 | 0 | 957.8133 | 0
| 15224.9085 | 0 | yes | Deficit |  |  | 0 | 0 | 0 | 0 | 0 |  | 0 | 0 | 0 | 0 | 3940 | no |  | 0 | 19700 | no | 15224.9085 | 0 | no | no | 0 | 0 | 0 | 0 | 0 |  | 0 | 0 | 0 | 0 | 0 | 15224.9085 | 18557.5905 | 18787.5371 | 0 | yes | Deficit |  |  | 0 | 0 | 0 | 0 | 0 |  | 0 | 0 | 0 | 0 | 180.778 | yes |  | 0 | 0 | 0 | 180.778 | 0 | no | 0 | 0 | 0 | 180.778 | 0
| 15376.2293 | 0 | yes | Deficit |  |  | 0 | 0 | 0 | 0 | 0 |  | 0 | 0 | 0 | 0 | 3940 | no |  | 0 | 19700 | no | 15376.2293 | 0 | no | no | 0 | 0 | 0 | 0 | 0 |  | 0 | 0 | 0 | 0 | 0 | 15376.2293 | 20066.1472 | 18974.267 | 0 | yes | Deficit |  |  | 0 | 0 | 0 | 0 | 0 |  | 0 | 0 | 0 | 0 | 1278.6101 | yes |  | 0 | 0 | 0 | 1278.6101 | 0 | no | 0 | 0 | 0 | 1278.6101 | 0
| 15798.9209 | 0 | yes | Deficit |  |  | 0 | 0 | 0 | 0 | 0 |  | 0 | 0 | 0 | 0 | 3940 | no |  | 0 | 19700 | no | 15798.9209 | 0 | no | no | 0 | 0 | 0 | 0 | 0 |  | 0 | 0 | 0 | 0 | 0 | 15798.9209 | 21254.6315 | 19495.8684 | 0 | yes | Deficit |  |  | 0 | 0 | 0 | 0 | 0 |  | 0 | 0 | 0 | 0 | 2280.3646 | yes |  | 0 | 0 | 0 | 2280.3646 | 0 | no | 0 | 0 | 0 | 2280.3646 | 0
| 16153.9961 | 0 | yes | Deficit |  |  | 0 | 0 | 0 | 0 | 0 |  | 0 | 0 | 0 | 0 | 3940 | no |  | 0 | 19700 | no | 16153.9961 | 0 | no | no | 0 | 0 | 0 | 0 | 0 |  | 0 | 0 | 0 | 0 | 0 | 16153.9961 | 19509.3044 | 19934.0312 | 0 | yes | Deficit |  |  | 0 | 0 | 0 | 0 | 0 |  | 0 | 0 | 0 | 0 | 13.436 | yes |  | 0 | 0 | 0 | 13.436 | 0 | no | 0 | 0 | 0 | 13.436 | 0
| 16447.2098 | 0 | yes | Deficit |  |  | 0 | 0 | 0 | 0 | 0 |  | 0 | 0 | 0 | 0 | 3940 | no |  | 0 | 19700 | no | 16447.2098 | 0 | no | no | 0 | 0 | 0 | 0 | 0 |  | 0 | 0 | 0 | 0 | 0 | 16447.2098 | 19580.7246 | 20295.8569 | 0 | no | Surplus | yes |  | 0 | 0 | 0 | 353.3066 | 0 | no | 0 | 0 | 0 | 353.3066 | 0 |  |  | 0 | 0 | 0 | 0 | 0 |  | 0 | 0 | 0 | 0 | 0
| 15716.4513 | 0 | no | Surplus | yes |  | 0 | 0 | 0 | 730.7585 | 0 | no | 0 | 0 | 0 | 730.7585 | 3940 | no | 15716.4513 | 0 | 19700 |  |  | 0 |  |  | 0 | 0 | 0 | 0 | 0 |  | 0 | 0 | 0 | 0 | 0 | 15716.4513 | 21522.0924 | 19394.1009 | 0 | yes | Deficit |  |  | 0 | 0 | 0 | 0 | 0 |  | 0 | 0 | 0 | 0 | 1226.2356 | yes |  | 0 | 0 | 0 | 1226.2356 | 0 | no | 0 | 0 | 0 | 1226.2356 | 0
| 15507.9854 | 0 | no | Surplus | yes |  | 0 | 0 | 0 | 208.4659 | 0 | no | 0 | 0 | 0 | 208.4659 | 3940 | no | 15507.9854 | 0 | 19700 |  |  | 0 |  |  | 0 | 0 | 0 | 0 | 0 |  | 0 | 0 | 0 | 0 | 0 | 15507.9854 | 21524.6653 | 19136.854 | 0 | yes | Deficit |  |  | 0 | 0 | 0 | 0 | 0 |  | 0 | 0 | 0 | 0 | 2130.5644 | yes |  | 0 | 0 | 0 | 2130.5644 | 0 | no | 0 | 0 | 0 | 2130.5644 | 0
| 16225.3952 | 0 | yes | Deficit |  |  | 0 | 0 | 0 | 0 | 0 |  | 0 | 0 | 0 | 0 | 3940 | no |  | 0 | 19700 | no | 16225.3952 | 0 | no | no | 0 | 0 | 0 | 0 | 0 |  | 0 | 0 | 0 | 0 | 0 | 16225.3952 | 21468.9237 | 20022.1377 | 0 | yes | Deficit |  |  | 0 | 0 | 0 | 0 | 0 |  | 0 | 0 | 0 | 0 | 2332.0697 | yes |  | 0 | 0 | 0 | 2332.0697 | 0 | no | 0 | 0 | 0 | 2332.0697 | 0
| 16532.4425 | 0 | yes | Deficit |  |  | 0 | 0 | 0 | 0 | 0 |  | 0 | 0 | 0 | 0 | 3940 | no |  | 0 | 19700 | no | 16532.4425 | 0 | no | no | 0 | 0 | 0 | 0 | 0 |  | 0 | 0 | 0 | 0 | 0 | 16532.4425 | 20079.9396 | 20401.0341 | 0 | yes | Deficit |  |  | 0 | 0 | 0 | 0 | 0 |  | 0 | 0 | 0 | 0 | 57.8019 | yes |  | 0 | 0 | 0 | 57.8019 | 0 | no | 0 | 0 | 0 | 57.8019 | 0
| 16450.78 | 0 | no | Surplus | yes |  | 0 | 0 | 0 | 81.6626 | 0 | no | 0 | 0 | 0 | 81.6626 | 3940 | no | 16450.78 | 0 | 19700 |  |  | 0 |  |  | 0 | 0 | 0 | 0 | 0 |  | 0 | 0 | 0 | 0 | 0 | 16450.78 | 18336.8563 | 20300.2625 | 0 | no | Surplus | yes |  | 0 | 0 | 0 | 2064.1778 | 0 | no | 0 | 0 | 0 | 2064.1778 | 0 |  |  | 0 | 0 | 0 | 0 | 0 |  | 0 | 0 | 0 | 0 | 0
| 16402.5493 | 0 | no | Surplus | yes |  | 0 | 0 | 0 | 48.2306 | 0 | no | 0 | 0 | 0 | 48.2306 | 3940 | no | 16402.5493 | 0 | 19700 |  |  | 0 |  |  | 0 | 0 | 0 | 0 | 0 |  | 0 | 0 | 0 | 0 | 0 | 16402.5493 | 20936.7037 | 20240.7459 | 0 | yes | Deficit |  |  | 0 | 0 | 0 | 0 | 0 |  | 0 | 0 | 0 | 0 | 636.4412 | yes |  | 0 | 0 | 0 | 636.4412 | 0 | no | 0 | 0 | 0 | 636.4412 | 0
| 15991.4155 | 0 | no | Surplus | yes |  | 0 | 0 | 0 | 411.1338 | 0 | no | 0 | 0 | 0 | 411.1338 | 3940 | no | 15991.4155 | 0 | 19700 |  |  | 0 |  |  | 0 | 0 | 0 | 0 | 0 |  | 0 | 0 | 0 | 0 | 0 | 15991.4155 | 19758.8321 | 19733.4068 | 0 | no | Surplus | yes |  | 0 | 0 | 0 | 481.9138 | 0 | no | 0 | 0 | 0 | 481.9138 | 0 |  |  | 0 | 0 | 0 | 0 | 0 |  | 0 | 0 | 0 | 0 | 0
| 15938.1823 | 0 | no | Surplus | yes |  | 0 | 0 | 0 | 53.2333 | 0 | no | 0 | 0 | 0 | 53.2333 | 3940 | no | 15938.1823 | 0 | 19700 |  |  | 0 |  |  | 0 | 0 | 0 | 0 | 0 |  | 0 | 0 | 0 | 0 | 0 | 15938.1823 | 19116.0647 | 19667.7169 | 0 | no | Surplus | yes |  | 0 | 0 | 0 | 617.3421 | 0 | no | 0 | 0 | 0 | 617.3421 | 0 |  |  | 0 | 0 | 0 | 0 | 0 |  | 0 | 0 | 0 | 0 | 0
| 15487.4899 | 0 | no | Surplus | yes |  | 0 | 0 | 0 | 450.6924 | 0 | no | 0 | 0 | 0 | 450.6924 | 3940 | no | 15487.4899 | 0 | 19700 |  |  | 0 |  |  | 0 | 0 | 0 | 0 | 0 |  | 0 | 0 | 0 | 0 | 0 | 15487.4899 | 19970.0792 | 19111.5625 | 0 | yes | Deficit |  |  | 0 | 0 | 0 | 0 | 0 |  | 0 | 0 | 0 | 0 | 302.3623 | yes |  | 0 | 0 | 0 | 302.3623 | 0 | no | 0 | 0 | 0 | 302.3623 | 0
| 16280.4907 | 0 | yes | Deficit |  |  | 0 | 0 | 0 | 0 | 0 |  | 0 | 0 | 0 | 0 | 3940 | no |  | 0 | 19700 | no | 16280.4907 | 0 | no | no | 0 | 0 | 0 | 0 | 0 |  | 0 | 0 | 0 | 0 | 0 | 16280.4907 | 18795.9302 | 20090.1256 | 0 | no | Surplus | yes |  | 0 | 0 | 0 | 315.6323 | 0 | no | 0 | 0 | 0 | 315.6323 | 0 |  |  | 0 | 0 | 0 | 0 | 0 |  | 0 | 0 | 0 | 0 | 0
| 16159.3357 | 0 | no | Surplus | yes |  | 0 | 0 | 0 | 121.1551 | 0 | no | 0 | 0 | 0 | 121.1551 | 3940 | no | 16159.3357 | 0 | 19700 |  |  | 0 |  |  | 0 | 0 | 0 | 0 | 0 |  | 0 | 0 | 0 | 0 | 0 | 16159.3357 | 19235.9106 | 19940.6202 | 0 | no | Surplus | yes |  | 0 | 0 | 0 | 854.215 | 0 | no | 0 | 0 | 0 | 854.215 | 0 |  |  | 0 | 0 | 0 | 0 | 0 |  | 0 | 0 | 0 | 0 | 0
| 15968.3417 | 0 | no | Surplus | yes |  | 0 | 0 | 0 | 190.994 | 0 | no | 0 | 0 | 0 | 190.994 | 3940 | no | 15968.3417 | 0 | 19700 |  |  | 0 |  |  | 0 | 0 | 0 | 0 | 0 |  | 0 | 0 | 0 | 0 | 0 | 15968.3417 | 19719.9926 | 19704.9336 | 0 | no | Surplus | yes |  | 0 | 0 | 0 | 220.6277 | 0 | no | 0 | 0 | 0 | 220.6277 | 0 |  |  | 0 | 0 | 0 | 0 | 0 |  | 0 | 0 | 0 | 0 | 0
| 16183.8532 | 0 | yes | Deficit |  |  | 0 | 0 | 0 | 0 | 0 |  | 0 | 0 | 0 | 0 | 3940 | no |  | 0 | 19700 | no | 16183.8532 | 0 | no | no | 0 | 0 | 0 | 0 | 0 |  | 0 | 0 | 0 | 0 | 0 | 16183.8532 | 21971.8485 | 19970.8748 | 0 | yes | Deficit |  |  | 0 | 0 | 0 | 0 | 0 |  | 0 | 0 | 0 | 0 | 2266.9149 | yes |  | 0 | 0 | 0 | 2266.9149 | 0 | no | 0 | 0 | 0 | 2266.9149 | 0
| 15269.1353 | 0 | no | Surplus | yes |  | 0 | 0 | 0 | 914.7179 | 0 | no | 0 | 0 | 0 | 914.7179 | 3940 | no | 15269.1353 | 0 | 19700 |  |  | 0 |  |  | 0 | 0 | 0 | 0 | 0 |  | 0 | 0 | 0 | 0 | 0 | 15269.1353 | 21962.7151 | 18842.113 | 0 | yes | Deficit |  |  | 0 | 0 | 0 | 0 | 0 |  | 0 | 0 | 0 | 0 | 1991.8403 | yes |  | 0 | 0 | 0 | 1991.8403 | 0 | no | 0 | 0 | 0 | 1991.8403 | 0
| 14474.6207 | 0 | no | Surplus | yes |  | 0 | 0 | 0 | 794.5146 | 0 | no | 0 | 0 | 0 | 794.5146 | 3940 | no | 14474.6207 | 0 | 19700 |  |  | 0 |  |  | 0 | 0 | 0 | 0 | 0 |  | 0 | 0 | 0 | 0 | 0 | 14474.6207 | 21507.0267 | 17861.6819 | 0 | yes | Deficit |  |  | 0 | 0 | 0 | 0 | 0 |  | 0 | 0 | 0 | 0 | 2664.9138 | yes |  | 0 | 0 | 0 | 2664.9138 | 0 | no | 0 | 0 | 0 | 2664.9138 | 0
| 15525.6479 | 0 | yes | Deficit |  |  | 0 | 0 | 0 | 0 | 0 |  | 0 | 0 | 0 | 0 | 3940 | no |  | 0 | 19700 | no | 15525.6479 | 0 | no | no | 0 | 0 | 0 | 0 | 0 |  | 0 | 0 | 0 | 0 | 0 | 15525.6479 | 19131.0125 | 19158.6496 | 0 | yes | Deficit |  |  | 0 | 0 | 0 | 0 | 0 |  | 0 | 0 | 0 | 0 | 1269.3305 | yes |  | 0 | 0 | 0 | 1269.3305 | 0 | no | 0 | 0 | 0 | 1269.3305 | 0
| 15050.0844 | 0 | no | Surplus | yes |  | 0 | 0 | 0 | 475.5636 | 0 | no | 0 | 0 | 0 | 475.5636 | 3940 | no | 15050.0844 | 0 | 19700 |  |  | 0 |  |  | 0 | 0 | 0 | 0 | 0 |  | 0 | 0 | 0 | 0 | 0 | 15050.0844 | 19261.2848 | 18571.8041 | 0 | yes | Deficit |  |  | 0 | 0 | 0 | 0 | 0 |  | 0 | 0 | 0 | 0 | 102.6352 | yes |  | 0 | 0 | 0 | 102.6352 | 0 | no | 0 | 0 | 0 | 102.6352 | 0
| 15544.5203 | 0 | yes | Deficit |  |  | 0 | 0 | 0 | 0 | 0 |  | 0 | 0 | 0 | 0 | 3940 | no |  | 0 | 19700 | no | 15544.5203 | 0 | no | no | 0 | 0 | 0 | 0 | 0 |  | 0 | 0 | 0 | 0 | 0 | 15544.5203 | 19085.7186 | 19181.938 | 0 | yes | Deficit |  |  | 0 | 0 | 0 | 0 | 0 |  | 0 | 0 | 0 | 0 | 513.9145 | yes |  | 0 | 0 | 0 | 513.9145 | 0 | no | 0 | 0 | 0 | 513.9145 | 0
| 15513.4598 | 0 | no | Surplus | yes |  | 0 | 0 | 0 | 31.0605 | 0 | no | 0 | 0 | 0 | 31.0605 | 3940 | no | 15513.4598 | 0 | 19700 |  |  | 0 |  |  | 0 | 0 | 0 | 0 | 0 |  | 0 | 0 | 0 | 0 | 0 | 15513.4598 | 19157.0601 | 19143.6094 | 0 | no | Surplus | yes |  | 0 | 0 | 0 | 24.8779 | 0 | no | 0 | 0 | 0 | 24.8779 | 0 |  |  | 0 | 0 | 0 | 0 | 0 |  | 0 | 0 | 0 | 0 | 0
| 15676.2778 | 0 | yes | Deficit |  |  | 0 | 0 | 0 | 0 | 0 |  | 0 | 0 | 0 | 0 | 3940 | no |  | 0 | 19700 | no | 15676.2778 | 0 | no | no | 0 | 0 | 0 | 0 | 0 |  | 0 | 0 | 0 | 0 | 0 | 15676.2778 | 19698.607 | 19344.5268 | 0 | yes | Deficit |  |  | 0 | 0 | 0 | 0 | 0 |  | 0 | 0 | 0 | 0 | 554.9976 | yes |  | 0 | 0 | 0 | 554.9976 | 0 | no | 0 | 0 | 0 | 554.9976 | 0
| 15639.7398 | 0 | no | Surplus | yes |  | 0 | 0 | 0 | 36.538 | 0 | no | 0 | 0 | 0 | 36.538 | 3940 | no | 15639.7398 | 0 | 19700 |  |  | 0 |  |  | 0 | 0 | 0 | 0 | 0 |  | 0 | 0 | 0 | 0 | 0 | 15639.7398 | 19042.2379 | 19299.439 | 0 | no | Surplus | yes |  | 0 | 0 | 0 | 302.2889 | 0 | no | 0 | 0 | 0 | 302.2889 | 0 |  |  | 0 | 0 | 0 | 0 | 0 |  | 0 | 0 | 0 | 0 | 0
| 15528.7563 | 0 | no | Surplus | yes |  | 0 | 0 | 0 | 110.9835 | 0 | no | 0 | 0 | 0 | 110.9835 | 3940 | no | 15528.7563 | 0 | 19700 |  |  | 0 |  |  | 0 | 0 | 0 | 0 | 0 |  | 0 | 0 | 0 | 0 | 0 | 15528.7563 | 21276.3922 | 19162.4853 | 0 | yes | Deficit |  |  | 0 | 0 | 0 | 0 | 0 |  | 0 | 0 | 0 | 0 | 1976.9532 | yes |  | 0 | 0 | 0 | 1976.9532 | 0 | no | 0 | 0 | 0 | 1976.9532 | 0
| 15978.0471 | 0 | yes | Deficit |  |  | 0 | 0 | 0 | 0 | 0 |  | 0 | 0 | 0 | 0 | 3940 | no |  | 0 | 19700 | no | 15978.0471 | 0 | no | no | 0 | 0 | 0 | 0 | 0 |  | 0 | 0 | 0 | 0 | 0 | 15978.0471 | 19736.8932 | 19716.9102 | 0 | yes | Deficit |  |  | 0 | 0 | 0 | 0 | 0 |  | 0 | 0 | 0 | 0 | 574.4079 | yes |  | 0 | 0 | 0 | 574.4079 | 0 | no | 0 | 0 | 0 | 574.4079 | 0
| 16314.9656 | 0 | yes | Deficit |  |  | 0 | 0 | 0 | 0 | 0 |  | 0 | 0 | 0 | 0 | 3940 | no |  | 0 | 19700 | no | 16314.9656 | 0 | no | no | 0 | 0 | 0 | 0 | 0 |  | 0 | 0 | 0 | 0 | 0 | 16314.9656 | 19232.5451 | 20132.6675 | 0 | no | Surplus | yes |  | 0 | 0 | 0 | 484.3651 | 0 | no | 0 | 0 | 0 | 484.3651 | 0 |  |  | 0 | 0 | 0 | 0 | 0 |  | 0 | 0 | 0 | 0 | 0
| 16152.1292 | 0 | no | Surplus | yes |  | 0 | 0 | 0 | 162.8364 | 0 | no | 0 | 0 | 0 | 162.8364 | 3940 | no | 16152.1292 | 0 | 19700 |  |  | 0 |  |  | 0 | 0 | 0 | 0 | 0 |  | 0 | 0 | 0 | 0 | 0 | 16152.1292 | 18641.8634 | 19931.7274 | 0 | no | Surplus | yes |  | 0 | 0 | 0 | 1490.8041 | 0 | no | 0 | 0 | 0 | 1490.8041 | 0 |  |  | 0 | 0 | 0 | 0 | 0 |  | 0 | 0 | 0 | 0 | 0
| 16218.6732 | 0 | yes | Deficit |  |  | 0 | 0 | 0 | 0 | 0 |  | 0 | 0 | 0 | 0 | 3940 | no |  | 0 | 19700 | no | 16218.6732 | 0 | no | no | 0 | 0 | 0 | 0 | 0 |  | 0 | 0 | 0 | 0 | 0 | 16218.6732 | 18513.2312 | 20013.8428 | 0 | no | Surplus | yes |  | 0 | 0 | 0 | 1418.4962 | 0 | no | 0 | 0 | 0 | 1418.4962 | 0 |  |  | 0 | 0 | 0 | 0 | 0 |  | 0 | 0 | 0 | 0 | 0
| 16288.4465 | 0 | yes | Deficit |  |  | 0 | 0 | 0 | 0 | 0 |  | 0 | 0 | 0 | 0 | 3940 | no |  | 0 | 19700 | no | 16288.4465 | 0 | no | no | 0 | 0 | 0 | 0 | 0 |  | 0 | 0 | 0 | 0 | 0 | 16288.4465 | 22168.4896 | 20099.943 | 0 | yes | Deficit |  |  | 0 | 0 | 0 | 0 | 0 |  | 0 | 0 | 0 | 0 | 2154.6469 | yes |  | 0 | 0 | 0 | 2154.6469 | 0 | no | 0 | 0 | 0 | 2154.6469 | 0
| 15270.0271 | 0 | no | Surplus | yes |  | 0 | 0 | 0 | 1018.4194 | 0 | no | 0 | 0 | 0 | 1018.4194 | 3940 | no | 15270.0271 | 0 | 19700 |  |  | 0 |  |  | 0 | 0 | 0 | 0 | 0 |  | 0 | 0 | 0 | 0 | 0 | 15270.0271 | 21493.371 | 18843.2134 | 0 | yes | Deficit |  |  | 0 | 0 | 0 | 0 | 0 |  | 0 | 0 | 0 | 0 | 1393.428 | yes |  | 0 | 0 | 0 | 1393.428 | 0 | no | 0 | 0 | 0 | 1393.428 | 0
| 15712.3587 | 0 | yes | Deficit |  |  | 0 | 0 | 0 | 0 | 0 |  | 0 | 0 | 0 | 0 | 3940 | no |  | 0 | 19700 | no | 15712.3587 | 0 | no | no | 0 | 0 | 0 | 0 | 0 |  | 0 | 0 | 0 | 0 | 0 | 15712.3587 | 19878.0069 | 19389.0506 | 0 | yes | Deficit |  |  | 0 | 0 | 0 | 0 | 0 |  | 0 | 0 | 0 | 0 | 1034.7935 | yes |  | 0 | 0 | 0 | 1034.7935 | 0 | no | 0 | 0 | 0 | 1034.7935 | 0
| 16124.8355 | 0 | yes | Deficit |  |  | 0 | 0 | 0 | 0 | 0 |  | 0 | 0 | 0 | 0 | 3940 | no |  | 0 | 19700 | no | 16124.8355 | 0 | no | no | 0 | 0 | 0 | 0 | 0 |  | 0 | 0 | 0 | 0 | 0 | 16124.8355 | 20007.7953 | 19898.047 | 0 | yes | Deficit |  |  | 0 | 0 | 0 | 0 | 0 |  | 0 | 0 | 0 | 0 | 618.7447 | yes |  | 0 | 0 | 0 | 618.7447 | 0 | no | 0 | 0 | 0 | 618.7447 | 0
| 15635.9303 | 0 | no | Surplus | yes |  | 0 | 0 | 0 | 488.9052 | 0 | no | 0 | 0 | 0 | 488.9052 | 3940 | no | 15635.9303 | 0 | 19700 |  |  | 0 |  |  | 0 | 0 | 0 | 0 | 0 |  | 0 | 0 | 0 | 0 | 0 | 15635.9303 | 19568.9609 | 19294.738 | 0 | no | Surplus | yes |  | 0 | 0 | 0 | 329.0861 | 0 | no | 0 | 0 | 0 | 329.0861 | 0 |  |  | 0 | 0 | 0 | 0 | 0 |  | 0 | 0 | 0 | 0 | 0
| 14105.9228 | 0 | no | Surplus | yes |  | 0 | 0 | 0 | 1530.0075 | 0 | no | 0 | 0 | 0 | 1530.0075 | 3940 | no | 14105.9228 | 0 | 19700 |  |  | 0 |  |  | 0 | 0 | 0 | 0 | 0 |  | 0 | 0 | 0 | 0 | 0 | 14105.9228 | 21699.7951 | 17406.7087 | 0 | yes | Deficit |  |  | 0 | 0 | 0 | 0 | 0 |  | 0 | 0 | 0 | 0 | 2405.0571 | yes |  | 0 | 0 | 0 | 2405.0571 | 0 | no | 0 | 0 | 0 | 2405.0571 | 0
| 14085.1699 | 0 | no | Surplus | yes |  | 0 | 0 | 0 | 20.7529 | 0 | no | 0 | 0 | 0 | 20.7529 | 3940 | no | 14085.1699 | 0 | 19700 |  |  | 0 |  |  | 0 | 0 | 0 | 0 | 0 |  | 0 | 0 | 0 | 0 | 0 | 14085.1699 | 20464.6006 | 17381.0997 | 0 | yes | Deficit |  |  | 0 | 0 | 0 | 0 | 0 |  | 0 | 0 | 0 | 0 | 3057.8918 | yes |  | 0 | 0 | 0 | 3057.8918 | 0 | no | 0 | 0 | 0 | 3057.8918 | 0
| 14323.824 | 0 | yes | Deficit |  |  | 0 | 0 | 0 | 0 | 0 |  | 0 | 0 | 0 | 0 | 3940 | no |  | 0 | 19700 | no | 14323.824 | 0 | no | no | 0 | 0 | 0 | 0 | 0 |  | 0 | 0 | 0 | 0 | 0 | 14323.824 | 19310.7323 | 17675.5988 | 0 | yes | Deficit |  |  | 0 | 0 | 0 | 0 | 0 |  | 0 | 0 | 0 | 0 | 1929.6326 | yes |  | 0 | 0 | 0 | 1929.6326 | 0 | no | 0 | 0 | 0 | 1929.6326 | 0
| 15599.9588 | 0 | yes | Deficit |  |  | 0 | 0 | 0 | 0 | 0 |  | 0 | 0 | 0 | 0 | 3940 | no |  | 0 | 19700 | no | 15599.9588 | 0 | no | no | 0 | 0 | 0 | 0 | 0 |  | 0 | 0 | 0 | 0 | 0 | 15599.9588 | 17280.7272 | 19250.3492 | 0 | no | Surplus | yes |  | 0 | 0 | 0 | 394.8716 | 0 | no | 0 | 0 | 0 | 394.8716 | 0 |  |  | 0 | 0 | 0 | 0 | 0 |  | 0 | 0 | 0 | 0 | 0
| 15798.5419 | 0 | yes | Deficit |  |  | 0 | 0 | 0 | 0 | 0 |  | 0 | 0 | 0 | 0 | 3940 | no |  | 0 | 19700 | no | 15798.5419 | 0 | no | no | 0 | 0 | 0 | 0 | 0 |  | 0 | 0 | 0 | 0 | 0 | 15798.5419 | 18776.8582 | 19495.4007 | 0 | no | Surplus | yes |  | 0 | 0 | 0 | 473.4909 | 0 | no | 0 | 0 | 0 | 473.4909 | 0 |  |  | 0 | 0 | 0 | 0 | 0 |  | 0 | 0 | 0 | 0 | 0
| 16062.5229 | 0 | yes | Deficit |  |  | 0 | 0 | 0 | 0 | 0 |  | 0 | 0 | 0 | 0 | 3940 | no |  | 0 | 19700 | no | 16062.5229 | 0 | no | no | 0 | 0 | 0 | 0 | 0 |  | 0 | 0 | 0 | 0 | 0 | 16062.5229 | 17953.3681 | 19821.1533 | 0 | no | Surplus | yes |  | 0 | 0 | 0 | 1542.0326 | 0 | no | 0 | 0 | 0 | 1542.0326 | 0 |  |  | 0 | 0 | 0 | 0 | 0 |  | 0 | 0 | 0 | 0 | 0
| 15872.0594 | 0 | no | Surplus | yes |  | 0 | 0 | 0 | 190.4635 | 0 | no | 0 | 0 | 0 | 190.4635 | 3940 | no | 15872.0594 | 0 | 19700 |  |  | 0 |  |  | 0 | 0 | 0 | 0 | 0 |  | 0 | 0 | 0 | 0 | 0 | 15872.0594 | 17142.7202 | 19586.1213 | 0 | no | Surplus | yes |  | 0 | 0 | 0 | 2678.4331 | 0 | no | 0 | 0 | 0 | 2678.4331 | 0 |  |  | 0 | 0 | 0 | 0 | 0 |  | 0 | 0 | 0 | 0 | 0
| 15697.698 | 0 | no | Surplus | yes |  | 0 | 0 | 0 | 174.3614 | 0 | no | 0 | 0 | 0 | 174.3614 | 3940 | no | 15697.698 | 0 | 19700 |  |  | 0 |  |  | 0 | 0 | 0 | 0 | 0 |  | 0 | 0 | 0 | 0 | 0 | 15697.698 | 17431.9676 | 19370.9594 | 0 | no | Surplus | yes |  | 0 | 0 | 0 | 2154.1537 | 0 | no | 0 | 0 | 0 | 2154.1537 | 0 |  |  | 0 | 0 | 0 | 0 | 0 |  | 0 | 0 | 0 | 0 | 0
| 14180.4966 | 0 | no | Surplus | yes |  | 0 | 0 | 0 | 1517.2015 | 0 | no | 0 | 0 | 0 | 1517.2015 | 3940 | no | 14180.4966 | 0 | 19700 |  |  | 0 |  |  | 0 | 0 | 0 | 0 | 0 |  | 0 | 0 | 0 | 0 | 0 | 14180.4966 | 14965.348 | 17498.7328 | 0 | no | Surplus | yes |  | 0 | 0 | 0 | 4405.6114 | 0 | no | 0 | 0 | 0 | 4405.6114 | 0 |  |  | 0 | 0 | 0 | 0 | 0 |  | 0 | 0 | 0 | 0 | 0
| 12987.0755 | 0 | no | Surplus | yes |  | 0 | 0 | 0 | 1193.4211 | 0 | no | 0 | 0 | 0 | 1193.4211 | 3940 | no | 12987.0755 | 0 | 19700 |  |  | 0 |  |  | 0 | 0 | 0 | 0 | 0 |  | 0 | 0 | 0 | 0 | 0 | 12987.0755 | 14004.0178 | 16026.0511 | 0 | no | Surplus | yes |  | 0 | 0 | 0 | 3494.715 | 0 | no | 0 | 0 | 0 | 3494.715 | 0 |  |  | 0 | 0 | 0 | 0 | 0 |  | 0 | 0 | 0 | 0 | 0
| 13962.703 | 0 | yes | Deficit |  |  | 0 | 0 | 0 | 0 | 0 |  | 0 | 0 | 0 | 0 | 3940 | no |  | 0 | 19700 | no | 13962.703 | 0 | no | no | 0 | 0 | 0 | 0 | 0 |  | 0 | 0 | 0 | 0 | 0 | 13962.703 | 13907.666 | 17229.9755 | 0 | no | Surplus | yes |  | 0 | 0 | 0 | 2118.3851 | 0 | no | 0 | 0 | 0 | 2118.3851 | 0 |  |  | 0 | 0 | 0 | 0 | 0 |  | 0 | 0 | 0 | 0 | 0
| 16310.8753 | 0 | yes | Deficit |  |  | 0 | 0 | 0 | 0 | 0 |  | 0 | 0 | 0 | 0 | 3940 | no |  | 0 | 19700 | no | 16310.8753 | 0 | no | no | 0 | 0 | 0 | 0 | 0 |  | 0 | 0 | 0 | 0 | 0 | 16310.8753 | 14659.9113 | 20127.6201 | 0 | no | Surplus | yes |  | 0 | 0 | 0 | 2570.0642 | 0 | no | 0 | 0 | 0 | 2570.0642 | 0 |  |  | 0 | 0 | 0 | 0 | 0 |  | 0 | 0 | 0 | 0 | 0
| 15681.9649 | 0 | no | Surplus | yes |  | 0 | 0 | 0 | 628.9104 | 0 | no | 0 | 0 | 0 | 628.9104 | 3940 | no | 15681.9649 | 0 | 19700 |  |  | 0 |  |  | 0 | 0 | 0 | 0 | 0 |  | 0 | 0 | 0 | 0 | 0 | 15681.9649 | 15556.87 | 19351.5446 | 0 | no | Surplus | yes |  | 0 | 0 | 0 | 4570.7501 | 0 | no | 0 | 0 | 0 | 4570.7501 | 0 |  |  | 0 | 0 | 0 | 0 | 0 |  | 0 | 0 | 0 | 0 | 0
| 16111.2484 | 0 | yes | Deficit |  |  | 0 | 0 | 0 | 0 | 0 |  | 0 | 0 | 0 | 0 | 3940 | no |  | 0 | 19700 | no | 16111.2484 | 0 | no | no | 0 | 0 | 0 | 0 | 0 |  | 0 | 0 | 0 | 0 | 0 | 16111.2484 | 14882.5883 | 19881.2805 | 0 | no | Surplus | yes |  | 0 | 0 | 0 | 4468.9563 | 0 | no | 0 | 0 | 0 | 4468.9563 | 0 |  |  | 0 | 0 | 0 | 0 | 0 |  | 0 | 0 | 0 | 0 | 0
| 15900.4859 | 0 | no | Surplus | yes |  | 0 | 0 | 0 | 210.7625 | 0 | no | 0 | 0 | 0 | 210.7625 | 3940 | no | 15900.4859 | 0 | 19700 |  |  | 0 |  |  | 0 | 0 | 0 | 0 | 0 |  | 0 | 0 | 0 | 0 | 0 | 15900.4859 | 13275.5619 | 19621.1996 | 0 | no | Surplus | yes |  | 0 | 0 | 0 | 6605.7186 | 0 | no | 0 | 0 | 0 | 6605.7186 | 0 |  |  | 0 | 0 | 0 | 0 | 0 |  | 0 | 0 | 0 | 0 | 0
| 15824.5643 | 0 | no | Surplus | yes |  | 0 | 0 | 0 | 75.9216 | 0 | no | 0 | 0 | 0 | 75.9216 | 3940 | no | 15824.5643 | 0 | 19700 |  |  | 0 |  |  | 0 | 0 | 0 | 0 | 0 |  | 0 | 0 | 0 | 0 | 0 | 15824.5643 | 14757.6077 | 19527.5123 | 0 | no | Surplus | yes |  | 0 | 0 | 0 | 4863.5919 | 0 | no | 0 | 0 | 0 | 4863.5919 | 0 |  |  | 0 | 0 | 0 | 0 | 0 |  | 0 | 0 | 0 | 0 | 0
| 15809.9274 | 0 | no | Surplus | yes |  | 0 | 0 | 0 | 14.6368 | 0 | no | 0 | 0 | 0 | 14.6368 | 3940 | no | 15809.9274 | 0 | 19700 |  |  | 0 |  |  | 0 | 0 | 0 | 0 | 0 |  | 0 | 0 | 0 | 0 | 0 | 15809.9274 | 19524.2863 | 19509.4505 | 0 | no | Surplus | yes |  | 0 | 0 | 0 | 3.226 | 0 | no | 0 | 0 | 0 | 3.226 | 0 |  |  | 0 | 0 | 0 | 0 | 0 |  | 0 | 0 | 0 | 0 | 0
| 15670.522 | 0 | no | Surplus | yes |  | 0 | 0 | 0 | 139.4055 | 0 | no | 0 | 0 | 0 | 139.4055 | 3940 | no | 15670.522 | 0 | 19700 |  |  | 0 |  |  | 0 | 0 | 0 | 0 | 0 |  | 0 | 0 | 0 | 0 | 0 | 15670.522 | 17445.8197 | 19337.4241 | 0 | no | Surplus | yes |  | 0 | 0 | 0 | 2063.6307 | 0 | no | 0 | 0 | 0 | 2063.6307 | 0 |  |  | 0 | 0 | 0 | 0 | 0 |  | 0 | 0 | 0 | 0 | 0
| 16063.4595 | 0 | yes | Deficit |  |  | 0 | 0 | 0 | 0 | 0 |  | 0 | 0 | 0 | 0 | 3940 | no |  | 0 | 19700 | no | 16063.4595 | 0 | no | no | 0 | 0 | 0 | 0 | 0 |  | 0 | 0 | 0 | 0 | 0 | 16063.4595 | 17573.8114 | 19822.309 | 0 | no | Surplus | yes |  | 0 | 0 | 0 | 1763.6127 | 0 | no | 0 | 0 | 0 | 1763.6127 | 0 |  |  | 0 | 0 | 0 | 0 | 0 |  | 0 | 0 | 0 | 0 | 0
| 16558.1781 | 0 | yes | Deficit |  |  | 0 | 0 | 0 | 0 | 0 |  | 0 | 0 | 0 | 0 | 3940 | no |  | 0 | 19700 | no | 16558.1781 | 0 | no | no | 0 | 0 | 0 | 0 | 0 |  | 0 | 0 | 0 | 0 | 0 | 16558.1781 | 18788.2349 | 20432.7917 | 0 | no | Surplus | yes |  | 0 | 0 | 0 | 1034.0742 | 0 | no | 0 | 0 | 0 | 1034.0742 | 0 |  |  | 0 | 0 | 0 | 0 | 0 |  | 0 | 0 | 0 | 0 | 0
| 15705.6828 | 0 | no | Surplus | yes |  | 0 | 0 | 0 | 852.4953 | 0 | no | 0 | 0 | 0 | 852.4953 | 3940 | no | 15705.6828 | 0 | 19700 |  |  | 0 |  |  | 0 | 0 | 0 | 0 | 0 |  | 0 | 0 | 0 | 0 | 0 | 15705.6828 | 16009.629 | 19380.8126 | 0 | no | Surplus | yes |  | 0 | 0 | 0 | 4423.1627 | 0 | no | 0 | 0 | 0 | 4423.1627 | 0 |  |  | 0 | 0 | 0 | 0 | 0 |  | 0 | 0 | 0 | 0 | 0
| 15473.3654 | 0 | no | Surplus | yes |  | 0 | 0 | 0 | 232.3174 | 0 | no | 0 | 0 | 0 | 232.3174 | 3940 | no | 15473.3654 | 0 | 19700 |  |  | 0 |  |  | 0 | 0 | 0 | 0 | 0 |  | 0 | 0 | 0 | 0 | 0 | 15473.3654 | 16832.334 | 19094.1329 | 0 | no | Surplus | yes |  | 0 | 0 | 0 | 2548.4786 | 0 | no | 0 | 0 | 0 | 2548.4786 | 0 |  |  | 0 | 0 | 0 | 0 | 0 |  | 0 | 0 | 0 | 0 | 0
| 15353.4407 | 0 | no | Surplus | yes |  | 0 | 0 | 0 | 119.9247 | 0 | no | 0 | 0 | 0 | 119.9247 | 3940 | no | 15353.4407 | 0 | 19700 |  |  | 0 |  |  | 0 | 0 | 0 | 0 | 0 |  | 0 | 0 | 0 | 0 | 0 | 15353.4407 | 17103.9918 | 18946.1459 | 0 | no | Surplus | yes |  | 0 | 0 | 0 | 1990.1411 | 0 | no | 0 | 0 | 0 | 1990.1411 | 0 |  |  | 0 | 0 | 0 | 0 | 0 |  | 0 | 0 | 0 | 0 | 0
| 16343.1246 | 0 | yes | Deficit |  |  | 0 | 0 | 0 | 0 | 0 |  | 0 | 0 | 0 | 0 | 3940 | no |  | 0 | 19700 | no | 16343.1246 | 0 | no | no | 0 | 0 | 0 | 0 | 0 |  | 0 | 0 | 0 | 0 | 0 | 16343.1246 | 14186.6473 | 20167.4158 | 0 | no | Surplus | yes |  | 0 | 0 | 0 | 4759.4986 | 0 | no | 0 | 0 | 0 | 4759.4986 | 0 |  |  | 0 | 0 | 0 | 0 | 0 |  | 0 | 0 | 0 | 0 | 0
| 16205.7765 | 0 | no | Surplus | yes |  | 0 | 0 | 0 | 137.3482 | 0 | no | 0 | 0 | 0 | 137.3482 | 3940 | no | 16205.7765 | 0 | 19700 |  |  | 0 |  |  | 0 | 0 | 0 | 0 | 0 |  | 0 | 0 | 0 | 0 | 0 | 16205.7765 | 14510.7571 | 19997.9282 | 0 | no | Surplus | yes |  | 0 | 0 | 0 | 5656.6587 | 0 | no | 0 | 0 | 0 | 5656.6587 | 0 |  |  | 0 | 0 | 0 | 0 | 0 |  | 0 | 0 | 0 | 0 | 0
| 16449.3018 | 0 | yes | Deficit |  |  | 0 | 0 | 0 | 0 | 0 |  | 0 | 0 | 0 | 0 | 3940 | no |  | 0 | 19700 | no | 16449.3018 | 0 | no | no | 0 | 0 | 0 | 0 | 0 |  | 0 | 0 | 0 | 0 | 0 | 16449.3018 | 14438.5816 | 20298.4384 | 0 | no | Surplus | yes |  | 0 | 0 | 0 | 5559.3465 | 0 | no | 0 | 0 | 0 | 5559.3465 | 0 |  |  | 0 | 0 | 0 | 0 | 0 |  | 0 | 0 | 0 | 0 | 0
| 16718.4063 | 0 | yes | Deficit |  |  | 0 | 0 | 0 | 0 | 0 |  | 0 | 0 | 0 | 0 | 3940 | no |  | 0 | 19700 | no | 16718.4063 | 0 | no | no | 0 | 0 | 0 | 0 | 0 |  | 0 | 0 | 0 | 0 | 0 | 16718.4063 | 14889.5155 | 20630.5134 | 0 | no | Surplus | yes |  | 0 | 0 | 0 | 5408.9229 | 0 | no | 0 | 0 | 0 | 5408.9229 | 0 |  |  | 0 | 0 | 0 | 0 | 0 |  | 0 | 0 | 0 | 0 | 0
| 18919.9886 | 0 | yes | Deficit |  |  | 0 | 0 | 0 | 0 | 0 |  | 0 | 0 | 0 | 0 | 3940 | no |  | 0 | 19700 | no | 18919.9886 | 0 | no | no | 0 | 0 | 0 | 0 | 0 |  | 0 | 0 | 0 | 0 | 0 | 18919.9886 | 14390.1975 | 23347.2659 | 0 | no | Surplus | yes |  | 0 | 0 | 0 | 6240.3159 | 0 | no | 0 | 0 | 0 | 6240.3159 | 0 |  |  | 0 | 0 | 0 | 0 | 0 |  | 0 | 0 | 0 | 0 | 0
| 16224.2671 | 0 | no | Surplus | yes |  | 0 | 0 | 0 | 2695.7215 | 0 | no | 0 | 0 | 0 | 2695.7215 | 3940 | no | 16224.2671 | 0 | 19700 |  |  | 0 |  |  | 0 | 0 | 0 | 0 | 0 |  | 0 | 0 | 0 | 0 | 0 | 16224.2671 | 15968.0233 | 20020.7456 | 0 | no | Surplus | yes |  | 0 | 0 | 0 | 7379.2426 | 0 | no | 0 | 0 | 0 | 7379.2426 | 0 |  |  | 0 | 0 | 0 | 0 | 0 |  | 0 | 0 | 0 | 0 | 0
| 16399.1282 | 0 | yes | Deficit |  |  | 0 | 0 | 0 | 0 | 0 |  | 0 | 0 | 0 | 0 | 3940 | no |  | 0 | 19700 | no | 16399.1282 | 0 | no | no | 0 | 0 | 0 | 0 | 0 |  | 0 | 0 | 0 | 0 | 0 | 16399.1282 | 14943.2617 | 20236.5242 | 0 | no | Surplus | yes |  | 0 | 0 | 0 | 5077.4839 | 0 | no | 0 | 0 | 0 | 5077.4839 | 0 |  |  | 0 | 0 | 0 | 0 | 0 |  | 0 | 0 | 0 | 0 | 0
| 16552.0647 | 0 | yes | Deficit |  |  | 0 | 0 | 0 | 0 | 0 |  | 0 | 0 | 0 | 0 | 3940 | no |  | 0 | 19700 | no | 16552.0647 | 0 | no | no | 0 | 0 | 0 | 0 | 0 |  | 0 | 0 | 0 | 0 | 0 | 16552.0647 | 16970.2767 | 20425.2478 | 0 | no | Surplus | yes |  | 0 | 0 | 0 | 3266.2476 | 0 | no | 0 | 0 | 0 | 3266.2476 | 0 |  |  | 0 | 0 | 0 | 0 | 0 |  | 0 | 0 | 0 | 0 | 0
| 16132.7444 | 0 | no | Surplus | yes |  | 0 | 0 | 0 | 419.3203 | 0 | no | 0 | 0 | 0 | 419.3203 | 3940 | no | 16132.7444 | 0 | 19700 |  |  | 0 |  |  | 0 | 0 | 0 | 0 | 0 |  | 0 | 0 | 0 | 0 | 0 | 16132.7444 | 18281.8821 | 19907.8066 | 0 | no | Surplus | yes |  | 0 | 0 | 0 | 2143.3657 | 0 | no | 0 | 0 | 0 | 2143.3657 | 0 |  |  | 0 | 0 | 0 | 0 | 0 |  | 0 | 0 | 0 | 0 | 0
| 15502.5434 | 0 | no | Surplus | yes |  | 0 | 0 | 0 | 630.201 | 0 | no | 0 | 0 | 0 | 630.201 | 3940 | no | 15502.5434 | 0 | 19700 |  |  | 0 |  |  | 0 | 0 | 0 | 0 | 0 |  | 0 | 0 | 0 | 0 | 0 | 15502.5434 | 18198.4506 | 19130.1386 | 0 | no | Surplus | yes |  | 0 | 0 | 0 | 1709.356 | 0 | no | 0 | 0 | 0 | 1709.356 | 0 |  |  | 0 | 0 | 0 | 0 | 0 |  | 0 | 0 | 0 | 0 | 0
| 16156.9124 | 0 | yes | Deficit |  |  | 0 | 0 | 0 | 0 | 0 |  | 0 | 0 | 0 | 0 | 3940 | no |  | 0 | 19700 | no | 16156.9124 | 0 | no | no | 0 | 0 | 0 | 0 | 0 |  | 0 | 0 | 0 | 0 | 0 | 16156.9124 | 20467.254 | 19937.6299 | 0 | yes | Deficit |  |  | 0 | 0 | 0 | 0 | 0 |  | 0 | 0 | 0 | 0 | 1337.1155 | yes |  | 0 | 0 | 0 | 1337.1155 | 0 | no | 0 | 0 | 0 | 1337.1155 | 0
| 13628.0414 | 0 | no | Surplus | yes |  | 0 | 0 | 0 | 2528.871 | 0 | no | 0 | 0 | 0 | 2528.871 | 3940 | no | 13628.0414 | 0 | 19700 |  |  | 0 |  |  | 0 | 0 | 0 | 0 | 0 |  | 0 | 0 | 0 | 0 | 0 | 13628.0414 | 18496.0528 | 16817.0031 | 0 | no | Surplus | yes |  | 0 | 0 | 0 | 1441.5771 | 0 | no | 0 | 0 | 0 | 1441.5771 | 0 |  |  | 0 | 0 | 0 | 0 | 0 |  | 0 | 0 | 0 | 0 | 0
| 14503.4559 | 0 | yes | Deficit |  |  | 0 | 0 | 0 | 0 | 0 |  | 0 | 0 | 0 | 0 | 3940 | no |  | 0 | 19700 | no | 14503.4559 | 0 | no | no | 0 | 0 | 0 | 0 | 0 |  | 0 | 0 | 0 | 0 | 0 | 14503.4559 | 18415.5681 | 17897.2645 | 0 | yes | Deficit |  |  | 0 | 0 | 0 | 0 | 0 |  | 0 | 0 | 0 | 0 | 1598.5649 | yes |  | 0 | 0 | 0 | 1598.5649 | 0 | no | 0 | 0 | 0 | 1598.5649 | 0
| 15228.1249 | 0 | yes | Deficit |  |  | 0 | 0 | 0 | 0 | 0 |  | 0 | 0 | 0 | 0 | 3940 | no |  | 0 | 19700 | no | 15228.1249 | 0 | no | no | 0 | 0 | 0 | 0 | 0 |  | 0 | 0 | 0 | 0 | 0 | 15228.1249 | 17943.5603 | 18791.5061 | 0 | yes | Deficit |  |  | 0 | 0 | 0 | 0 | 0 |  | 0 | 0 | 0 | 0 | 46.2958 | yes |  | 0 | 0 | 0 | 46.2958 | 0 | no | 0 | 0 | 0 | 46.2958 | 0
| 15688.1041 | 0 | yes | Deficit |  |  | 0 | 0 | 0 | 0 | 0 |  | 0 | 0 | 0 | 0 | 3940 | no |  | 0 | 19700 | no | 15688.1041 | 0 | no | no | 0 | 0 | 0 | 0 | 0 |  | 0 | 0 | 0 | 0 | 0 | 15688.1041 | 19172.1935 | 19359.1205 | 0 | yes | Deficit |  |  | 0 | 0 | 0 | 0 | 0 |  | 0 | 0 | 0 | 0 | 380.6874 | yes |  | 0 | 0 | 0 | 380.6874 | 0 | no | 0 | 0 | 0 | 380.6874 | 0
| 18746.9561 | 0 | yes | Deficit |  |  | 0 | 0 | 0 | 0 | 0 |  | 0 | 0 | 0 | 0 | 3940 | no |  | 0 | 19700 | no | 18746.9561 | 0 | no | no | 0 | 0 | 0 | 0 | 0 |  | 0 | 0 | 0 | 0 | 0 | 18746.9561 | 19356.6422 | 23133.7439 | 0 | no | Surplus | yes |  | 0 | 0 | 0 | 2.4783 | 0 | no | 0 | 0 | 0 | 2.4783 | 0 |  |  | 0 | 0 | 0 | 0 | 0 |  | 0 | 0 | 0 | 0 | 0
| 15634.0613 | 0 | no | Surplus | yes |  | 0 | 0 | 0 | 3112.8949 | 0 | no | 0 | 0 | 0 | 3112.8949 | 3940 | no | 15634.0613 | 0 | 19700 |  |  | 0 |  |  | 0 | 0 | 0 | 0 | 0 |  | 0 | 0 | 0 | 0 | 0 | 15634.0613 | 20743.4719 | 19292.4316 | 0 | no | Surplus | yes |  | 0 | 0 | 0 | 2390.272 | 0 | no | 0 | 0 | 0 | 2390.272 | 0 |  |  | 0 | 0 | 0 | 0 | 0 |  | 0 | 0 | 0 | 0 | 0
| 15493.649 | 0 | no | Surplus | yes |  | 0 | 0 | 0 | 140.4123 | 0 | no | 0 | 0 | 0 | 140.4123 | 3940 | no | 15493.649 | 0 | 19700 |  |  | 0 |  |  | 0 | 0 | 0 | 0 | 0 |  | 0 | 0 | 0 | 0 | 0 | 15493.649 | 22099.3866 | 19119.1628 | 0 | yes | Deficit |  |  | 0 | 0 | 0 | 0 | 0 |  | 0 | 0 | 0 | 0 | 2806.955 | yes |  | 0 | 0 | 0 | 2806.955 | 0 | no | 0 | 0 | 0 | 2806.955 | 0
| 15846.4646 | 0 | yes | Deficit |  |  | 0 | 0 | 0 | 0 | 0 |  | 0 | 0 | 0 | 0 | 3940 | no |  | 0 | 19700 | no | 15846.4646 | 0 | no | no | 0 | 0 | 0 | 0 | 0 |  | 0 | 0 | 0 | 0 | 0 | 15846.4646 | 17639.9593 | 19554.5373 | 0 | no | Surplus | yes |  | 0 | 0 | 0 | 1479.2035 | 0 | no | 0 | 0 | 0 | 1479.2035 | 0 |  |  | 0 | 0 | 0 | 0 | 0 |  | 0 | 0 | 0 | 0 | 0
| 15184.593 | 0 | no | Surplus | yes |  | 0 | 0 | 0 | 661.8717 | 0 | no | 0 | 0 | 0 | 661.8717 | 3940 | no | 15184.593 | 0 | 19700 |  |  | 0 |  |  | 0 | 0 | 0 | 0 | 0 |  | 0 | 0 | 0 | 0 | 0 | 15184.593 | 16140.1409 | 18737.7877 | 0 | no | Surplus | yes |  | 0 | 0 | 0 | 3414.3965 | 0 | no | 0 | 0 | 0 | 3414.3965 | 0 |  |  | 0 | 0 | 0 | 0 | 0 |  | 0 | 0 | 0 | 0 | 0
| 15694.8598 | 0 | yes | Deficit |  |  | 0 | 0 | 0 | 0 | 0 |  | 0 | 0 | 0 | 0 | 3940 | no |  | 0 | 19700 | no | 15694.8598 | 0 | no | no | 0 | 0 | 0 | 0 | 0 |  | 0 | 0 | 0 | 0 | 0 | 15694.8598 | 16457.2712 | 19367.457 | 0 | no | Surplus | yes |  | 0 | 0 | 0 | 2280.5166 | 0 | no | 0 | 0 | 0 | 2280.5166 | 0 |  |  | 0 | 0 | 0 | 0 | 0 |  | 0 | 0 | 0 | 0 | 0
| 16278.004 | 0 | yes | Deficit |  |  | 0 | 0 | 0 | 0 | 0 |  | 0 | 0 | 0 | 0 | 3940 | no |  | 0 | 19700 | no | 16278.004 | 0 | no | no | 0 | 0 | 0 | 0 | 0 |  | 0 | 0 | 0 | 0 | 0 | 16278.004 | 15095.549 | 20087.057 | 0 | no | Surplus | yes |  | 0 | 0 | 0 | 4271.908 | 0 | no | 0 | 0 | 0 | 4271.908 | 0 |  |  | 0 | 0 | 0 | 0 | 0 |  | 0 | 0 | 0 | 0 | 0
| 15693.8771 | 0 | no | Surplus | yes |  | 0 | 0 | 0 | 584.1269 | 0 | no | 0 | 0 | 0 | 584.1269 | 3940 | no | 15693.8771 | 0 | 19700 |  |  | 0 |  |  | 0 | 0 | 0 | 0 | 0 |  | 0 | 0 | 0 | 0 | 0 | 15693.8771 | 17470.8474 | 19366.2444 | 0 | no | Surplus | yes |  | 0 | 0 | 0 | 2616.2096 | 0 | no | 0 | 0 | 0 | 2616.2096 | 0 |  |  | 0 | 0 | 0 | 0 | 0 |  | 0 | 0 | 0 | 0 | 0
| 15679.3558 | 0 | no | Surplus | yes |  | 0 | 0 | 0 | 14.5213 | 0 | no | 0 | 0 | 0 | 14.5213 | 3940 | no | 15679.3558 | 0 | 19700 |  |  | 0 |  |  | 0 | 0 | 0 | 0 | 0 |  | 0 | 0 | 0 | 0 | 0 | 15679.3558 | 16756.9358 | 19348.325 | 0 | no | Surplus | yes |  | 0 | 0 | 0 | 2609.3085 | 0 | no | 0 | 0 | 0 | 2609.3085 | 0 |  |  | 0 | 0 | 0 | 0 | 0 |  | 0 | 0 | 0 | 0 | 0
| 16132.9159 | 0 | yes | Deficit |  |  | 0 | 0 | 0 | 0 | 0 |  | 0 | 0 | 0 | 0 | 3940 | no |  | 0 | 19700 | no | 16132.9159 | 0 | no | no | 0 | 0 | 0 | 0 | 0 |  | 0 | 0 | 0 | 0 | 0 | 16132.9159 | 16259.9511 | 19908.0182 | 0 | no | Surplus | yes |  | 0 | 0 | 0 | 3088.374 | 0 | no | 0 | 0 | 0 | 3088.374 | 0 |  |  | 0 | 0 | 0 | 0 | 0 |  | 0 | 0 | 0 | 0 | 0
| 15241.9989 | 0 | no | Surplus | yes |  | 0 | 0 | 0 | 890.917 | 0 | no | 0 | 0 | 0 | 890.917 | 3940 | no | 15241.9989 | 0 | 19700 |  |  | 0 |  |  | 0 | 0 | 0 | 0 | 0 |  | 0 | 0 | 0 | 0 | 0 | 15241.9989 | 16836.4262 | 18808.6266 | 0 | no | Surplus | yes |  | 0 | 0 | 0 | 3071.592 | 0 | no | 0 | 0 | 0 | 3071.592 | 0 |  |  | 0 | 0 | 0 | 0 | 0 |  | 0 | 0 | 0 | 0 | 0
| 15436.286 | 0 | yes | Deficit |  |  | 0 | 0 | 0 | 0 | 0 |  | 0 | 0 | 0 | 0 | 3940 | no |  | 0 | 19700 | no | 15436.286 | 0 | no | no | 0 | 0 | 0 | 0 | 0 |  | 0 | 0 | 0 | 0 | 0 | 15436.286 | 19026.0425 | 19048.3769 | 0 | yes | Deficit |  |  | 0 | 0 | 0 | 0 | 0 |  | 0 | 0 | 0 | 0 | 217.4158 | yes |  | 0 | 0 | 0 | 217.4158 | 0 | no | 0 | 0 | 0 | 217.4158 | 0
| 17301.3615 | 0 | yes | Deficit |  |  | 0 | 0 | 0 | 0 | 0 |  | 0 | 0 | 0 | 0 | 3940 | no |  | 0 | 19700 | no | 17301.3615 | 0 | no | no | 0 | 0 | 0 | 0 | 0 |  | 0 | 0 | 0 | 0 | 0 | 17301.3615 | 17431.1998 | 21349.8801 | 0 | no | Surplus | yes |  | 0 | 0 | 0 | 1617.1771 | 0 | no | 0 | 0 | 0 | 1617.1771 | 0 |  |  | 0 | 0 | 0 | 0 | 0 |  | 0 | 0 | 0 | 0 | 0
| 17204.0569 | 0 | no | Surplus | yes |  | 0 | 0 | 0 | 97.3045 | 0 | no | 0 | 0 | 0 | 97.3045 | 3940 | no | 17204.0569 | 0 | 19700 |  |  | 0 |  |  | 0 | 0 | 0 | 0 | 0 |  | 0 | 0 | 0 | 0 | 0 | 17204.0569 | 17227.0177 | 21229.8063 | 0 | no | Surplus | yes |  | 0 | 0 | 0 | 4122.8623 | 0 | no | 0 | 0 | 0 | 4122.8623 | 0 |  |  | 0 | 0 | 0 | 0 | 0 |  | 0 | 0 | 0 | 0 | 0
| 15163.9359 | 0 | no | Surplus | yes |  | 0 | 0 | 0 | 2040.121 | 0 | no | 0 | 0 | 0 | 2040.121 | 3940 | no | 15163.9359 | 0 | 19700 |  |  | 0 |  |  | 0 | 0 | 0 | 0 | 0 |  | 0 | 0 | 0 | 0 | 0 | 15163.9359 | 16885.5085 | 18712.2969 | 0 | no | Surplus | yes |  | 0 | 0 | 0 | 4344.2978 | 0 | no | 0 | 0 | 0 | 4344.2978 | 0 |  |  | 0 | 0 | 0 | 0 | 0 |  | 0 | 0 | 0 | 0 | 0
| 16921.7695 | 0 | yes | Deficit |  |  | 0 | 0 | 0 | 0 | 0 |  | 0 | 0 | 0 | 0 | 3940 | no |  | 0 | 19700 | no | 16921.7695 | 0 | no | no | 0 | 0 | 0 | 0 | 0 |  | 0 | 0 | 0 | 0 | 0 | 16921.7695 | 15401.9621 | 20881.4636 | 0 | no | Surplus | yes |  | 0 | 0 | 0 | 3310.3348 | 0 | no | 0 | 0 | 0 | 3310.3348 | 0 |  |  | 0 | 0 | 0 | 0 | 0 |  | 0 | 0 | 0 | 0 | 0
| 17403.6129 | 0 | yes | Deficit |  |  | 0 | 0 | 0 | 0 | 0 |  | 0 | 0 | 0 | 0 | 3940 | no |  | 0 | 19700 | no | 17403.6129 | 0 | no | no | 0 | 0 | 0 | 0 | 0 |  | 0 | 0 | 0 | 0 | 0 | 17403.6129 | 15153.504 | 21476.0583 | 0 | no | Surplus | yes |  | 0 | 0 | 0 | 5727.9596 | 0 | no | 0 | 0 | 0 | 5727.9596 | 0 |  |  | 0 | 0 | 0 | 0 | 0 |  | 0 | 0 | 0 | 0 | 0
| 17189.1261 | 0 | no | Surplus | yes |  | 0 | 0 | 0 | 214.4869 | 0 | no | 0 | 0 | 0 | 214.4869 | 3940 | no | 17189.1261 | 0 | 19700 |  |  | 0 |  |  | 0 | 0 | 0 | 0 | 0 |  | 0 | 0 | 0 | 0 | 0 | 17189.1261 | 15727.2977 | 21211.3816 | 0 | no | Surplus | yes |  | 0 | 0 | 0 | 5748.7606 | 0 | no | 0 | 0 | 0 | 5748.7606 | 0 |  |  | 0 | 0 | 0 | 0 | 0 |  | 0 | 0 | 0 | 0 | 0
| 16225.9343 | 0 | no | Surplus | yes |  | 0 | 0 | 0 | 963.1918 | 0 | no | 0 | 0 | 0 | 963.1918 | 3940 | no | 16225.9343 | 0 | 19700 |  |  | 0 |  |  | 0 | 0 | 0 | 0 | 0 |  | 0 | 0 | 0 | 0 | 0 | 16225.9343 | 16111.1835 | 20022.8029 | 0 | no | Surplus | yes |  | 0 | 0 | 0 | 5100.1981 | 0 | no | 0 | 0 | 0 | 5100.1981 | 0 |  |  | 0 | 0 | 0 | 0 | 0 |  | 0 | 0 | 0 | 0 | 0
| 15689.1706 | 0 | no | Surplus | yes |  | 0 | 0 | 0 | 536.7637 | 0 | no | 0 | 0 | 0 | 536.7637 | 3940 | no | 15689.1706 | 0 | 19700 |  |  | 0 |  |  | 0 | 0 | 0 | 0 | 0 |  | 0 | 0 | 0 | 0 | 0 | 15689.1706 | 15592.9345 | 19360.4365 | 0 | no | Surplus | yes |  | 0 | 0 | 0 | 4429.8684 | 0 | no | 0 | 0 | 0 | 4429.8684 | 0 |  |  | 0 | 0 | 0 | 0 | 0 |  | 0 | 0 | 0 | 0 | 0
| 16164.481 | 0 | yes | Deficit |  |  | 0 | 0 | 0 | 0 | 0 |  | 0 | 0 | 0 | 0 | 3940 | no |  | 0 | 19700 | no | 16164.481 | 0 | no | no | 0 | 0 | 0 | 0 | 0 |  | 0 | 0 | 0 | 0 | 0 | 16164.481 | 17857.6179 | 19946.9695 | 0 | no | Surplus | yes |  | 0 | 0 | 0 | 1502.8185 | 0 | no | 0 | 0 | 0 | 1502.8185 | 0 |  |  | 0 | 0 | 0 | 0 | 0 |  | 0 | 0 | 0 | 0 | 0
| 16034.3973 | 0 | no | Surplus | yes |  | 0 | 0 | 0 | 130.0836 | 0 | no | 0 | 0 | 0 | 130.0836 | 3940 | no | 16034.3973 | 0 | 19700 |  |  | 0 |  |  | 0 | 0 | 0 | 0 | 0 |  | 0 | 0 | 0 | 0 | 0 | 16034.3973 | 16122.251 | 19786.4463 | 0 | no | Surplus | yes |  | 0 | 0 | 0 | 3824.7185 | 0 | no | 0 | 0 | 0 | 3824.7185 | 0 |  |  | 0 | 0 | 0 | 0 | 0 |  | 0 | 0 | 0 | 0 | 0
| 16179.3133 | 0 | yes | Deficit |  |  | 0 | 0 | 0 | 0 | 0 |  | 0 | 0 | 0 | 0 | 3940 | no |  | 0 | 19700 | no | 16179.3133 | 0 | no | no | 0 | 0 | 0 | 0 | 0 |  | 0 | 0 | 0 | 0 | 0 | 16179.3133 | 16164.4045 | 19965.2726 | 0 | no | Surplus | yes |  | 0 | 0 | 0 | 3622.0418 | 0 | no | 0 | 0 | 0 | 3622.0418 | 0 |  |  | 0 | 0 | 0 | 0 | 0 |  | 0 | 0 | 0 | 0 | 0
| 15221.979 | 0 | no | Surplus | yes |  | 0 | 0 | 0 | 957.3343 | 0 | no | 0 | 0 | 0 | 957.3343 | 3940 | no | 15221.979 | 0 | 19700 |  |  | 0 |  |  | 0 | 0 | 0 | 0 | 0 |  | 0 | 0 | 0 | 0 | 0 | 15221.979 | 16821.0466 | 18783.9221 | 0 | no | Surplus | yes |  | 0 | 0 | 0 | 3144.226 | 0 | no | 0 | 0 | 0 | 3144.226 | 0 |  |  | 0 | 0 | 0 | 0 | 0 |  | 0 | 0 | 0 | 0 | 0
| 15259.3565 | 0 | yes | Deficit |  |  | 0 | 0 | 0 | 0 | 0 |  | 0 | 0 | 0 | 0 | 3940 | no |  | 0 | 19700 | no | 15259.3565 | 0 | no | no | 0 | 0 | 0 | 0 | 0 |  | 0 | 0 | 0 | 0 | 0 | 15259.3565 | 16909.8484 | 18830.046 | 0 | no | Surplus | yes |  | 0 | 0 | 0 | 1874.0737 | 0 | no | 0 | 0 | 0 | 1874.0737 | 0 |  |  | 0 | 0 | 0 | 0 | 0 |  | 0 | 0 | 0 | 0 | 0
| 15402.2792 | 0 | yes | Deficit |  |  | 0 | 0 | 0 | 0 | 0 |  | 0 | 0 | 0 | 0 | 3940 | no |  | 0 | 19700 | no | 15402.2792 | 0 | no | no | 0 | 0 | 0 | 0 | 0 |  | 0 | 0 | 0 | 0 | 0 | 15402.2792 | 15592.8448 | 19006.4125 | 0 | no | Surplus | yes |  | 0 | 0 | 0 | 3237.2011 | 0 | no | 0 | 0 | 0 | 3237.2011 | 0 |  |  | 0 | 0 | 0 | 0 | 0 |  | 0 | 0 | 0 | 0 | 0
| 16054.5235 | 0 | yes | Deficit |  |  | 0 | 0 | 0 | 0 | 0 |  | 0 | 0 | 0 | 0 | 3940 | no |  | 0 | 19700 | no | 16054.5235 | 0 | no | no | 0 | 0 | 0 | 0 | 0 |  | 0 | 0 | 0 | 0 | 0 | 16054.5235 | 16361.8454 | 19811.2819 | 0 | no | Surplus | yes |  | 0 | 0 | 0 | 2644.5672 | 0 | no | 0 | 0 | 0 | 2644.5672 | 0 |  |  | 0 | 0 | 0 | 0 | 0 |  | 0 | 0 | 0 | 0 | 0
| 16081.2214 | 0 | yes | Deficit |  |  | 0 | 0 | 0 | 0 | 0 |  | 0 | 0 | 0 | 0 | 3940 | no |  | 0 | 19700 | no | 16081.2214 | 0 | no | no | 0 | 0 | 0 | 0 | 0 |  | 0 | 0 | 0 | 0 | 0 | 16081.2214 | 15169.8027 | 19844.2272 | 0 | no | Surplus | yes |  | 0 | 0 | 0 | 4641.4792 | 0 | no | 0 | 0 | 0 | 4641.4792 | 0 |  |  | 0 | 0 | 0 | 0 | 0 |  | 0 | 0 | 0 | 0 | 0
| 16046.2025 | 0 | no | Surplus | yes |  | 0 | 0 | 0 | 35.0188 | 0 | no | 0 | 0 | 0 | 35.0188 | 3940 | no | 16046.2025 | 0 | 19700 |  |  | 0 |  |  | 0 | 0 | 0 | 0 | 0 |  | 0 | 0 | 0 | 0 | 0 | 16046.2025 | 14162.3 | 19801.0139 | 0 | no | Surplus | yes |  | 0 | 0 | 0 | 5681.9271 | 0 | no | 0 | 0 | 0 | 5681.9271 | 0 |  |  | 0 | 0 | 0 | 0 | 0 |  | 0 | 0 | 0 | 0 | 0
| 15807.4847 | 0 | no | Surplus | yes |  | 0 | 0 | 0 | 238.7179 | 0 | no | 0 | 0 | 0 | 238.7179 | 3940 | no | 15807.4847 | 0 | 19700 |  |  | 0 |  |  | 0 | 0 | 0 | 0 | 0 |  | 0 | 0 | 0 | 0 | 0 | 15807.4847 | 15012.7998 | 19506.4361 | 0 | no | Surplus | yes |  | 0 | 0 | 0 | 4788.2141 | 0 | no | 0 | 0 | 0 | 4788.2141 | 0 |  |  | 0 | 0 | 0 | 0 | 0 |  | 0 | 0 | 0 | 0 | 0
| 16027.7638 | 0 | yes | Deficit |  |  | 0 | 0 | 0 | 0 | 0 |  | 0 | 0 | 0 | 0 | 3940 | no |  | 0 | 19700 | no | 16027.7638 | 0 | no | no | 0 | 0 | 0 | 0 | 0 |  | 0 | 0 | 0 | 0 | 0 | 16027.7638 | 14258.5615 | 19778.2605 | 0 | no | Surplus | yes |  | 0 | 0 | 0 | 5247.8746 | 0 | no | 0 | 0 | 0 | 5247.8746 | 0 |  |  | 0 | 0 | 0 | 0 | 0 |  | 0 | 0 | 0 | 0 | 0
| 15807.1147 | 0 | no | Surplus | yes |  | 0 | 0 | 0 | 220.6491 | 0 | no | 0 | 0 | 0 | 220.6491 | 3940 | no | 15807.1147 | 0 | 19700 |  |  | 0 |  |  | 0 | 0 | 0 | 0 | 0 |  | 0 | 0 | 0 | 0 | 0 | 15807.1147 | 15907.334 | 19505.9796 | 0 | no | Surplus | yes |  | 0 | 0 | 0 | 3870.9265 | 0 | no | 0 | 0 | 0 | 3870.9265 | 0 |  |  | 0 | 0 | 0 | 0 | 0 |  | 0 | 0 | 0 | 0 | 0
| 15841.0914 | 0 | yes | Deficit |  |  | 0 | 0 | 0 | 0 | 0 |  | 0 | 0 | 0 | 0 | 3940 | no |  | 0 | 19700 | no | 15841.0914 | 0 | no | no | 0 | 0 | 0 | 0 | 0 |  | 0 | 0 | 0 | 0 | 0 | 15841.0914 | 15233.1036 | 19547.9067 | 0 | no | Surplus | yes |  | 0 | 0 | 0 | 4272.876 | 0 | no | 0 | 0 | 0 | 4272.876 | 0 |  |  | 0 | 0 | 0 | 0 | 0 |  | 0 | 0 | 0 | 0 | 0
| 16332.5063 | 0 | yes | Deficit |  |  | 0 | 0 | 0 | 0 | 0 |  | 0 | 0 | 0 | 0 | 3940 | no |  | 0 | 19700 | no | 16332.5063 | 0 | no | no | 0 | 0 | 0 | 0 | 0 |  | 0 | 0 | 0 | 0 | 0 | 16332.5063 | 17887.1302 | 20154.3128 | 0 | no | Surplus | yes |  | 0 | 0 | 0 | 1660.7765 | 0 | no | 0 | 0 | 0 | 1660.7765 | 0 |  |  | 0 | 0 | 0 | 0 | 0 |  | 0 | 0 | 0 | 0 | 0
| 15799.7492 | 0 | no | Surplus | yes |  | 0 | 0 | 0 | 532.7571 | 0 | no | 0 | 0 | 0 | 532.7571 | 3940 | no | 15799.7492 | 0 | 19700 |  |  | 0 |  |  | 0 | 0 | 0 | 0 | 0 |  | 0 | 0 | 0 | 0 | 0 | 15799.7492 | 20377.9781 | 19496.8906 | 0 | yes | Deficit |  |  | 0 | 0 | 0 | 0 | 0 |  | 0 | 0 | 0 | 0 | 223.6653 | yes |  | 0 | 0 | 0 | 223.6653 | 0 | no | 0 | 0 | 0 | 223.6653 | 0
| 15256.6507 | 0 | no | Surplus | yes |  | 0 | 0 | 0 | 543.0986 | 0 | no | 0 | 0 | 0 | 543.0986 | 3940 | no | 15256.6507 | 0 | 19700 |  |  | 0 |  |  | 0 | 0 | 0 | 0 | 0 |  | 0 | 0 | 0 | 0 | 0 | 15256.6507 | 18117.2649 | 18826.7069 | 0 | no | Surplus | yes |  | 0 | 0 | 0 | 1379.6256 | 0 | no | 0 | 0 | 0 | 1379.6256 | 0 |  |  | 0 | 0 | 0 | 0 | 0 |  | 0 | 0 | 0 | 0 | 0
| 14528.4862 | 0 | no | Surplus | yes |  | 0 | 0 | 0 | 728.1644 | 0 | no | 0 | 0 | 0 | 728.1644 | 3940 | no | 14528.4862 | 0 | 19700 |  |  | 0 |  |  | 0 | 0 | 0 | 0 | 0 |  | 0 | 0 | 0 | 0 | 0 | 14528.4862 | 17504.6743 | 17928.152 | 0 | no | Surplus | yes |  | 0 | 0 | 0 | 1322.0326 | 0 | no | 0 | 0 | 0 | 1322.0326 | 0 |  |  | 0 | 0 | 0 | 0 | 0 |  | 0 | 0 | 0 | 0 | 0
| 16595.7804 | 0 | yes | Deficit |  |  | 0 | 0 | 0 | 0 | 0 |  | 0 | 0 | 0 | 0 | 3940 | no |  | 0 | 19700 | no | 16595.7804 | 0 | no | no | 0 | 0 | 0 | 0 | 0 |  | 0 | 0 | 0 | 0 | 0 | 16595.7804 | 18907.1202 | 20479.193 | 0 | yes | Deficit |  |  | 0 | 0 | 0 | 0 | 0 |  | 0 | 0 | 0 | 0 | 978.9682 | yes |  | 0 | 0 | 0 | 978.9682 | 0 | no | 0 | 0 | 0 | 978.9682 | 0
| 17441.9704 | 0 | yes | Deficit |  |  | 0 | 0 | 0 | 0 | 0 |  | 0 | 0 | 0 | 0 | 3940 | no |  | 0 | 19700 | no | 17441.9704 | 0 | no | no | 0 | 0 | 0 | 0 | 0 |  | 0 | 0 | 0 | 0 | 0 | 17441.9704 | 17585.4545 | 21523.3915 | 0 | no | Surplus | yes |  | 0 | 0 | 0 | 2893.7384 | 0 | no | 0 | 0 | 0 | 2893.7384 | 0 |  |  | 0 | 0 | 0 | 0 | 0 |  | 0 | 0 | 0 | 0 | 0
| 13240.6505 | 0 | no | Surplus | yes |  | 0 | 0 | 0 | 4201.32 | 0 | no | 0 | 0 | 0 | 4201.32 | 3940 | no | 13240.6505 | 0 | 19700 |  |  | 0 |  |  | 0 | 0 | 0 | 0 | 0 |  | 0 | 0 | 0 | 0 | 0 | 13240.6505 | 20108.2728 | 16338.9627 | 0 | no | Surplus | yes |  | 0 | 0 | 0 | 1415.1187 | 0 | no | 0 | 0 | 0 | 1415.1187 | 0 |  |  | 0 | 0 | 0 | 0 | 0 |  | 0 | 0 | 0 | 0 | 0
| 16280.3585 | 0 | yes | Deficit |  |  | 0 | 0 | 0 | 0 | 0 |  | 0 | 0 | 0 | 0 | 3940 | no |  | 0 | 19700 | no | 16280.3585 | 0 | no | no | 0 | 0 | 0 | 0 | 0 |  | 0 | 0 | 0 | 0 | 0 | 16280.3585 | 18674.2496 | 20089.9624 | 0 | yes | Deficit |  |  | 0 | 0 | 0 | 0 | 0 |  | 0 | 0 | 0 | 0 | 2335.2869 | yes |  | 0 | 0 | 0 | 2335.2869 | 0 | no | 0 | 0 | 0 | 2335.2869 | 0
| 16731.8951 | 0 | yes | Deficit |  |  | 0 | 0 | 0 | 0 | 0 |  | 0 | 0 | 0 | 0 | 3940 | no |  | 0 | 19700 | no | 16731.8951 | 0 | no | no | 0 | 0 | 0 | 0 | 0 |  | 0 | 0 | 0 | 0 | 0 | 16731.8951 | 17542.7435 | 20647.1586 | 0 | no | Surplus | yes |  | 0 | 0 | 0 | 2547.2188 | 0 | no | 0 | 0 | 0 | 2547.2188 | 0 |  |  | 0 | 0 | 0 | 0 | 0 |  | 0 | 0 | 0 | 0 | 0
| 15829.1156 | 0 | no | Surplus | yes |  | 0 | 0 | 0 | 902.7795 | 0 | no | 0 | 0 | 0 | 902.7795 | 3940 | no | 15829.1156 | 0 | 19700 |  |  | 0 |  |  | 0 | 0 | 0 | 0 | 0 |  | 0 | 0 | 0 | 0 | 0 | 15829.1156 | 18602.7577 | 19533.1287 | 0 | no | Surplus | yes |  | 0 | 0 | 0 | 2044.4009 | 0 | no | 0 | 0 | 0 | 2044.4009 | 0 |  |  | 0 | 0 | 0 | 0 | 0 |  | 0 | 0 | 0 | 0 | 0
| 15382.0077 | 0 | no | Surplus | yes |  | 0 | 0 | 0 | 447.1079 | 0 | no | 0 | 0 | 0 | 447.1079 | 3940 | no | 15382.0077 | 0 | 19700 |  |  | 0 |  |  | 0 | 0 | 0 | 0 | 0 |  | 0 | 0 | 0 | 0 | 0 | 15382.0077 | 17750.3906 | 18981.3975 | 0 | no | Surplus | yes |  | 0 | 0 | 0 | 1782.7381 | 0 | no | 0 | 0 | 0 | 1782.7381 | 0 |  |  | 0 | 0 | 0 | 0 | 0 |  | 0 | 0 | 0 | 0 | 0
| 15551.4111 | 0 | yes | Deficit |  |  | 0 | 0 | 0 | 0 | 0 |  | 0 | 0 | 0 | 0 | 3940 | no |  | 0 | 19700 | no | 15551.4111 | 0 | no | no | 0 | 0 | 0 | 0 | 0 |  | 0 | 0 | 0 | 0 | 0 | 15551.4111 | 19278.5671 | 19190.4413 | 0 | yes | Deficit |  |  | 0 | 0 | 0 | 0 | 0 |  | 0 | 0 | 0 | 0 | 297.1696 | yes |  | 0 | 0 | 0 | 297.1696 | 0 | no | 0 | 0 | 0 | 297.1696 | 0
| 15001.632 | 0 | no | Surplus | yes |  | 0 | 0 | 0 | 549.7791 | 0 | no | 0 | 0 | 0 | 549.7791 | 3940 | no | 15001.632 | 0 | 19700 |  |  | 0 |  |  | 0 | 0 | 0 | 0 | 0 |  | 0 | 0 | 0 | 0 | 0 | 15001.632 | 18466.714 | 18512.0139 | 0 | no | Surplus | yes |  | 0 | 0 | 0 | 723.7272 | 0 | no | 0 | 0 | 0 | 723.7272 | 0 |  |  | 0 | 0 | 0 | 0 | 0 |  | 0 | 0 | 0 | 0 | 0
| 15665.1871 | 0 | yes | Deficit |  |  | 0 | 0 | 0 | 0 | 0 |  | 0 | 0 | 0 | 0 | 3940 | no |  | 0 | 19700 | no | 15665.1871 | 0 | no | no | 0 | 0 | 0 | 0 | 0 |  | 0 | 0 | 0 | 0 | 0 | 15665.1871 | 20163.9711 | 19330.8409 | 0 | yes | Deficit |  |  | 0 | 0 | 0 | 0 | 0 |  | 0 | 0 | 0 | 0 | 1651.9572 | yes |  | 0 | 0 | 0 | 1651.9572 | 0 | no | 0 | 0 | 0 | 1651.9572 | 0
| 15095.5403 | 0 | no | Surplus | yes |  | 0 | 0 | 0 | 569.6468 | 0 | no | 0 | 0 | 0 | 569.6468 | 3940 | no | 15095.5403 | 0 | 19700 |  |  | 0 |  |  | 0 | 0 | 0 | 0 | 0 |  | 0 | 0 | 0 | 0 | 0 | 15095.5403 | 21929.5278 | 18627.8968 | 0 | yes | Deficit |  |  | 0 | 0 | 0 | 0 | 0 |  | 0 | 0 | 0 | 0 | 2598.6869 | yes |  | 0 | 0 | 0 | 2598.6869 | 0 | no | 0 | 0 | 0 | 2598.6869 | 0
| 14023.0477 | 0 | no | Surplus | yes |  | 0 | 0 | 0 | 1072.4927 | 0 | no | 0 | 0 | 0 | 1072.4927 | 3940 | no | 14023.0477 | 0 | 19700 |  |  | 0 |  |  | 0 | 0 | 0 | 0 | 0 |  | 0 | 0 | 0 | 0 | 0 | 14023.0477 | 22606.5349 | 17304.4408 | 0 | yes | Deficit |  |  | 0 | 0 | 0 | 0 | 0 |  | 0 | 0 | 0 | 0 | 3978.6381 | yes |  | 0 | 0 | 0 | 3978.6381 | 0 | no | 0 | 0 | 0 | 3978.6381 | 0
| 14518.2493 | 0 | yes | Deficit |  |  | 0 | 0 | 0 | 0 | 0 |  | 0 | 0 | 0 | 0 | 3940 | no |  | 0 | 19700 | no | 14518.2493 | 0 | no | no | 0 | 0 | 0 | 0 | 0 |  | 0 | 0 | 0 | 0 | 0 | 14518.2493 | 22444.0641 | 17915.5197 | 0 | yes | Deficit |  |  | 0 | 0 | 0 | 0 | 0 |  | 0 | 0 | 0 | 0 | 5139.6233 | yes |  | 0 | 0 | 0 | 5139.6233 | 0 | no | 0 | 0 | 0 | 5139.6233 | 0
| 14549.3298 | 0 | yes | Deficit |  |  | 0 | 0 | 0 | 0 | 0 |  | 0 | 0 | 0 | 0 | 3940 | no |  | 0 | 19700 | no | 14549.3298 | 0 | no | no | 0 | 0 | 0 | 0 | 0 |  | 0 | 0 | 0 | 0 | 0 | 14549.3298 | 22322.0693 | 17953.8729 | 0 | yes | Deficit |  |  | 0 | 0 | 0 | 0 | 0 |  | 0 | 0 | 0 | 0 | 4406.5496 | yes |  | 0 | 0 | 0 | 4406.5496 | 0 | no | 0 | 0 | 0 | 4406.5496 | 0
| 14727.4562 | 0 | yes | Deficit |  |  | 0 | 0 | 0 | 0 | 0 |  | 0 | 0 | 0 | 0 | 3940 | no |  | 0 | 19700 | no | 14727.4562 | 0 | no | no | 0 | 0 | 0 | 0 | 0 |  | 0 | 0 | 0 | 0 | 0 | 14727.4562 | 21340.0225 | 18173.6809 | 0 | yes | Deficit |  |  | 0 | 0 | 0 | 0 | 0 |  | 0 | 0 | 0 | 0 | 3386.1496 | yes |  | 0 | 0 | 0 | 3386.1496 | 0 | no | 0 | 0 | 0 | 3386.1496 | 0
| 14746.7305 | 0 | yes | Deficit |  |  | 0 | 0 | 0 | 0 | 0 |  | 0 | 0 | 0 | 0 | 3940 | no |  | 0 | 19700 | no | 14746.7305 | 0 | no | no | 0 | 0 | 0 | 0 | 0 |  | 0 | 0 | 0 | 0 | 0 | 14746.7305 | 18538.3611 | 18197.4654 | 0 | yes | Deficit |  |  | 0 | 0 | 0 | 0 | 0 |  | 0 | 0 | 0 | 0 | 364.6802 | yes |  | 0 | 0 | 0 | 364.6802 | 0 | no | 0 | 0 | 0 | 364.6802 | 0
| 14971.7854 | 0 | yes | Deficit |  |  | 0 | 0 | 0 | 0 | 0 |  | 0 | 0 | 0 | 0 | 3940 | no |  | 0 | 19700 | no | 14971.7854 | 0 | no | no | 0 | 0 | 0 | 0 | 0 |  | 0 | 0 | 0 | 0 | 0 | 14971.7854 | 19840.8819 | 18475.1831 | 0 | yes | Deficit |  |  | 0 | 0 | 0 | 0 | 0 |  | 0 | 0 | 0 | 0 | 1643.4165 | yes |  | 0 | 0 | 0 | 1643.4165 | 0 | no | 0 | 0 | 0 | 1643.4165 | 0
| 14638.6378 | 0 | no | Surplus | yes |  | 0 | 0 | 0 | 333.1475 | 0 | no | 0 | 0 | 0 | 333.1475 | 3940 | no | 14638.6378 | 0 | 19700 |  |  | 0 |  |  | 0 | 0 | 0 | 0 | 0 |  | 0 | 0 | 0 | 0 | 0 | 14638.6378 | 21113.0807 | 18064.0791 | 0 | yes | Deficit |  |  | 0 | 0 | 0 | 0 | 0 |  | 0 | 0 | 0 | 0 | 2637.8976 | yes |  | 0 | 0 | 0 | 2637.8976 | 0 | no | 0 | 0 | 0 | 2637.8976 | 0
| 14563.9054 | 0 | no | Surplus | yes |  | 0 | 0 | 0 | 74.7324 | 0 | no | 0 | 0 | 0 | 74.7324 | 3940 | no | 14563.9054 | 0 | 19700 |  |  | 0 |  |  | 0 | 0 | 0 | 0 | 0 |  | 0 | 0 | 0 | 0 | 0 | 14563.9054 | 22388.5738 | 17971.8593 | 0 | yes | Deficit |  |  | 0 | 0 | 0 | 0 | 0 |  | 0 | 0 | 0 | 0 | 4324.4948 | yes |  | 0 | 0 | 0 | 4324.4948 | 0 | no | 0 | 0 | 0 | 4324.4948 | 0
| 15635.5097 | 0 | yes | Deficit |  |  | 0 | 0 | 0 | 0 | 0 |  | 0 | 0 | 0 | 0 | 3940 | no |  | 0 | 19700 | no | 15635.5097 | 0 | no | no | 0 | 0 | 0 | 0 | 0 |  | 0 | 0 | 0 | 0 | 0 | 15635.5097 | 19038.2328 | 19294.2189 | 0 | yes | Deficit |  |  | 0 | 0 | 0 | 0 | 0 |  | 0 | 0 | 0 | 0 | 1066.3735 | yes |  | 0 | 0 | 0 | 1066.3735 | 0 | no | 0 | 0 | 0 | 1066.3735 | 0
| 14757.5587 | 0 | no | Surplus | yes |  | 0 | 0 | 0 | 877.951 | 0 | no | 0 | 0 | 0 | 877.951 | 3940 | no | 14757.5587 | 0 | 19700 |  |  | 0 |  |  | 0 | 0 | 0 | 0 | 0 |  | 0 | 0 | 0 | 0 | 0 | 14757.5587 | 18981.8145 | 18210.8274 | 0 | no | Surplus | yes |  | 0 | 0 | 0 | 312.4045 | 0 | no | 0 | 0 | 0 | 312.4045 | 0 |  |  | 0 | 0 | 0 | 0 | 0 |  | 0 | 0 | 0 | 0 | 0
| 14791.9803 | 0 | yes | Deficit |  |  | 0 | 0 | 0 | 0 | 0 |  | 0 | 0 | 0 | 0 | 3940 | no |  | 0 | 19700 | no | 14791.9803 | 0 | no | no | 0 | 0 | 0 | 0 | 0 |  | 0 | 0 | 0 | 0 | 0 | 14791.9803 | 18098.8119 | 18253.3037 | 0 | no | Surplus | yes |  | 0 | 0 | 0 | 112.0155 | 0 | no | 0 | 0 | 0 | 112.0155 | 0 |  |  | 0 | 0 | 0 | 0 | 0 |  | 0 | 0 | 0 | 0 | 0
| 15215.5206 | 0 | yes | Deficit |  |  | 0 | 0 | 0 | 0 | 0 |  | 0 | 0 | 0 | 0 | 3940 | no |  | 0 | 19700 | no | 15215.5206 | 0 | no | no | 0 | 0 | 0 | 0 | 0 |  | 0 | 0 | 0 | 0 | 0 | 15215.5206 | 19351.162 | 18775.9525 | 0 | yes | Deficit |  |  | 0 | 0 | 0 | 0 | 0 |  | 0 | 0 | 0 | 0 | 1097.8584 | yes |  | 0 | 0 | 0 | 1097.8584 | 0 | no | 0 | 0 | 0 | 1097.8584 | 0
| 14849.3045 | 0 | no | Surplus | yes |  | 0 | 0 | 0 | 366.2162 | 0 | no | 0 | 0 | 0 | 366.2162 | 3940 | no | 14849.3045 | 0 | 19700 |  |  | 0 |  |  | 0 | 0 | 0 | 0 | 0 |  | 0 | 0 | 0 | 0 | 0 | 14849.3045 | 18635.1329 | 18324.0417 | 0 | no | Surplus | yes |  | 0 | 0 | 0 | 140.8196 | 0 | no | 0 | 0 | 0 | 140.8196 | 0 |  |  | 0 | 0 | 0 | 0 | 0 |  | 0 | 0 | 0 | 0 | 0
| 14129.0431 | 0 | no | Surplus | yes |  | 0 | 0 | 0 | 720.2614 | 0 | no | 0 | 0 | 0 | 720.2614 | 3940 | no | 14129.0431 | 0 | 19700 |  |  | 0 |  |  | 0 | 0 | 0 | 0 | 0 |  | 0 | 0 | 0 | 0 | 0 | 14129.0431 | 18078.3208 | 17435.2392 | 0 | no | Surplus | yes |  | 0 | 0 | 0 | 245.7209 | 0 | no | 0 | 0 | 0 | 245.7209 | 0 |  |  | 0 | 0 | 0 | 0 | 0 |  | 0 | 0 | 0 | 0 | 0
| 13993.586 | 0 | no | Surplus | yes |  | 0 | 0 | 0 | 135.4571 | 0 | no | 0 | 0 | 0 | 135.4571 | 3940 | no | 13993.586 | 0 | 19700 |  |  | 0 |  |  | 0 | 0 | 0 | 0 | 0 |  | 0 | 0 | 0 | 0 | 0 | 13993.586 | 16234.2082 | 17268.0852 | 0 | no | Surplus | yes |  | 0 | 0 | 0 | 1201.031 | 0 | no | 0 | 0 | 0 | 1201.031 | 0 |  |  | 0 | 0 | 0 | 0 | 0 |  | 0 | 0 | 0 | 0 | 0
| 15112.6695 | 0 | yes | Deficit |  |  | 0 | 0 | 0 | 0 | 0 |  | 0 | 0 | 0 | 0 | 3940 | no |  | 0 | 19700 | no | 15112.6695 | 0 | no | no | 0 | 0 | 0 | 0 | 0 |  | 0 | 0 | 0 | 0 | 0 | 15112.6695 | 16283.3525 | 18649.0341 | 0 | no | Surplus | yes |  | 0 | 0 | 0 | 984.7327 | 0 | no | 0 | 0 | 0 | 984.7327 | 0 |  |  | 0 | 0 | 0 | 0 | 0 |  | 0 | 0 | 0 | 0 | 0
| 15584.3678 | 0 | yes | Deficit |  |  | 0 | 0 | 0 | 0 | 0 |  | 0 | 0 | 0 | 0 | 3940 | no |  | 0 | 19700 | no | 15584.3678 | 0 | no | no | 0 | 0 | 0 | 0 | 0 |  | 0 | 0 | 0 | 0 | 0 | 15584.3678 | 12808.6169 | 19231.1098 | 0 | no | Surplus | yes |  | 0 | 0 | 0 | 5840.4172 | 0 | no | 0 | 0 | 0 | 5840.4172 | 0 |  |  | 0 | 0 | 0 | 0 | 0 |  | 0 | 0 | 0 | 0 | 0
| 15719.1514 | 0 | yes | Deficit |  |  | 0 | 0 | 0 | 0 | 0 |  | 0 | 0 | 0 | 0 | 3940 | no |  | 0 | 19700 | no | 15719.1514 | 0 | no | no | 0 | 0 | 0 | 0 | 0 |  | 0 | 0 | 0 | 0 | 0 | 15719.1514 | 14897.8152 | 19397.4329 | 0 | no | Surplus | yes |  | 0 | 0 | 0 | 4333.2946 | 0 | no | 0 | 0 | 0 | 4333.2946 | 0 |  |  | 0 | 0 | 0 | 0 | 0 |  | 0 | 0 | 0 | 0 | 0
| 16584.7672 | 0 | yes | Deficit |  |  | 0 | 0 | 0 | 0 | 0 |  | 0 | 0 | 0 | 0 | 3940 | no |  | 0 | 19700 | no | 16584.7672 | 0 | no | no | 0 | 0 | 0 | 0 | 0 |  | 0 | 0 | 0 | 0 | 0 | 16584.7672 | 13778.7555 | 20465.6027 | 0 | no | Surplus | yes |  | 0 | 0 | 0 | 5618.6774 | 0 | no | 0 | 0 | 0 | 5618.6774 | 0 |  |  | 0 | 0 | 0 | 0 | 0 |  | 0 | 0 | 0 | 0 | 0
| 17437.2964 | 0 | yes | Deficit |  |  | 0 | 0 | 0 | 0 | 0 |  | 0 | 0 | 0 | 0 | 3940 | no |  | 0 | 19700 | no | 17437.2964 | 0 | no | no | 0 | 0 | 0 | 0 | 0 |  | 0 | 0 | 0 | 0 | 0 | 17437.2964 | 12414.0224 | 21517.6238 | 0 | no | Surplus | yes |  | 0 | 0 | 0 | 8051.5803 | 0 | no | 0 | 0 | 0 | 8051.5803 | 0 |  |  | 0 | 0 | 0 | 0 | 0 |  | 0 | 0 | 0 | 0 | 0
| 16226.0925 | 0 | no | Surplus | yes |  | 0 | 0 | 0 | 1211.204 | 0 | no | 0 | 0 | 0 | 1211.204 | 3940 | no | 16226.0925 | 0 | 19700 |  |  | 0 |  |  | 0 | 0 | 0 | 0 | 0 |  | 0 | 0 | 0 | 0 | 0 | 16226.0925 | 13151.4173 | 20022.9981 | 0 | no | Surplus | yes |  | 0 | 0 | 0 | 8366.2065 | 0 | no | 0 | 0 | 0 | 8366.2065 | 0 |  |  | 0 | 0 | 0 | 0 | 0 |  | 0 | 0 | 0 | 0 | 0
| 14718.4674 | 0 | no | Surplus | yes |  | 0 | 0 | 0 | 1507.625 | 0 | no | 0 | 0 | 0 | 1507.625 | 3940 | no | 14718.4674 | 0 | 19700 |  |  | 0 |  |  | 0 | 0 | 0 | 0 | 0 |  | 0 | 0 | 0 | 0 | 0 | 14718.4674 | 15882.6998 | 18162.5888 | 0 | no | Surplus | yes |  | 0 | 0 | 0 | 4140.2983 | 0 | no | 0 | 0 | 0 | 4140.2983 | 0 |  |  | 0 | 0 | 0 | 0 | 0 |  | 0 | 0 | 0 | 0 | 0
| 15850.003 | 0 | yes | Deficit |  |  | 0 | 0 | 0 | 0 | 0 |  | 0 | 0 | 0 | 0 | 3940 | no |  | 0 | 19700 | no | 15850.003 | 0 | no | no | 0 | 0 | 0 | 0 | 0 |  | 0 | 0 | 0 | 0 | 0 | 15850.003 | 19850.7052 | 19558.9037 | 0 | yes | Deficit |  |  | 0 | 0 | 0 | 0 | 0 |  | 0 | 0 | 0 | 0 | 1688.1164 | yes |  | 0 | 0 | 0 | 1688.1164 | 0 | no | 0 | 0 | 0 | 1688.1164 | 0
| 16102.2677 | 0 | yes | Deficit |  |  | 0 | 0 | 0 | 0 | 0 |  | 0 | 0 | 0 | 0 | 3940 | no |  | 0 | 19700 | no | 16102.2677 | 0 | no | no | 0 | 0 | 0 | 0 | 0 |  | 0 | 0 | 0 | 0 | 0 | 16102.2677 | 16968.1496 | 19870.1984 | 0 | no | Surplus | yes |  | 0 | 0 | 0 | 2590.7542 | 0 | no | 0 | 0 | 0 | 2590.7542 | 0 |  |  | 0 | 0 | 0 | 0 | 0 |  | 0 | 0 | 0 | 0 | 0
| 16754.4114 | 0 | yes | Deficit |  |  | 0 | 0 | 0 | 0 | 0 |  | 0 | 0 | 0 | 0 | 3940 | no |  | 0 | 19700 | no | 16754.4114 | 0 | no | no | 0 | 0 | 0 | 0 | 0 |  | 0 | 0 | 0 | 0 | 0 | 16754.4114 | 17108.1312 | 20674.9436 | 0 | no | Surplus | yes |  | 0 | 0 | 0 | 2762.0672 | 0 | no | 0 | 0 | 0 | 2762.0672 | 0 |  |  | 0 | 0 | 0 | 0 | 0 |  | 0 | 0 | 0 | 0 | 0
| 16606.6597 | 0 | no | Surplus | yes |  | 0 | 0 | 0 | 147.7517 | 0 | no | 0 | 0 | 0 | 147.7517 | 3940 | no | 16606.6597 | 0 | 19700 |  |  | 0 |  |  | 0 | 0 | 0 | 0 | 0 |  | 0 | 0 | 0 | 0 | 0 | 16606.6597 | 15852.7528 | 20492.618 | 0 | no | Surplus | yes |  | 0 | 0 | 0 | 4822.1908 | 0 | no | 0 | 0 | 0 | 4822.1908 | 0 |  |  | 0 | 0 | 0 | 0 | 0 |  | 0 | 0 | 0 | 0 | 0
| 16694.192 | 0 | yes | Deficit |  |  | 0 | 0 | 0 | 0 | 0 |  | 0 | 0 | 0 | 0 | 3940 | no |  | 0 | 19700 | no | 16694.192 | 0 | no | no | 0 | 0 | 0 | 0 | 0 |  | 0 | 0 | 0 | 0 | 0 | 16694.192 | 18339.5069 | 20600.6329 | 0 | no | Surplus | yes |  | 0 | 0 | 0 | 2153.1111 | 0 | no | 0 | 0 | 0 | 2153.1111 | 0 |  |  | 0 | 0 | 0 | 0 | 0 |  | 0 | 0 | 0 | 0 | 0
| 14820.9773 | 0 | no | Surplus | yes |  | 0 | 0 | 0 | 1873.2147 | 0 | no | 0 | 0 | 0 | 1873.2147 | 3940 | no | 14820.9773 | 0 | 19700 |  |  | 0 |  |  | 0 | 0 | 0 | 0 | 0 |  | 0 | 0 | 0 | 0 | 0 | 14820.9773 | 19127.3463 | 18289.086 | 0 | no | Surplus | yes |  | 0 | 0 | 0 | 1473.2866 | 0 | no | 0 | 0 | 0 | 1473.2866 | 0 |  |  | 0 | 0 | 0 | 0 | 0 |  | 0 | 0 | 0 | 0 | 0
| 15215.7037 | 0 | yes | Deficit |  |  | 0 | 0 | 0 | 0 | 0 |  | 0 | 0 | 0 | 0 | 3940 | no |  | 0 | 19700 | no | 15215.7037 | 0 | no | no | 0 | 0 | 0 | 0 | 0 |  | 0 | 0 | 0 | 0 | 0 | 15215.7037 | 19106.2445 | 18776.1783 | 0 | yes | Deficit |  |  | 0 | 0 | 0 | 0 | 0 |  | 0 | 0 | 0 | 0 | 817.1585 | yes |  | 0 | 0 | 0 | 817.1585 | 0 | no | 0 | 0 | 0 | 817.1585 | 0
| 14740.031 | 0 | no | Surplus | yes |  | 0 | 0 | 0 | 475.6727 | 0 | no | 0 | 0 | 0 | 475.6727 | 3940 | no | 14740.031 | 0 | 19700 |  |  | 0 |  |  | 0 | 0 | 0 | 0 | 0 |  | 0 | 0 | 0 | 0 | 0 | 14740.031 | 17614.5218 | 18189.1982 | 0 | no | Surplus | yes |  | 0 | 0 | 0 | 1161.6566 | 0 | no | 0 | 0 | 0 | 1161.6566 | 0 |  |  | 0 | 0 | 0 | 0 | 0 |  | 0 | 0 | 0 | 0 | 0
| 14914.0447 | 0 | yes | Deficit |  |  | 0 | 0 | 0 | 0 | 0 |  | 0 | 0 | 0 | 0 | 3940 | no |  | 0 | 19700 | no | 14914.0447 | 0 | no | no | 0 | 0 | 0 | 0 | 0 |  | 0 | 0 | 0 | 0 | 0 | 14914.0447 | 17959.5686 | 18403.9311 | 0 | no | Surplus | yes |  | 0 | 0 | 0 | 229.6296 | 0 | no | 0 | 0 | 0 | 229.6296 | 0 |  |  | 0 | 0 | 0 | 0 | 0 |  | 0 | 0 | 0 | 0 | 0
| 14870.3098 | 0 | no | Surplus | yes |  | 0 | 0 | 0 | 43.7348 | 0 | no | 0 | 0 | 0 | 43.7348 | 3940 | no | 14870.3098 | 0 | 19700 |  |  | 0 |  |  | 0 | 0 | 0 | 0 | 0 |  | 0 | 0 | 0 | 0 | 0 | 14870.3098 | 17356.0202 | 18349.9624 | 0 | no | Surplus | yes |  | 0 | 0 | 0 | 1047.911 | 0 | no | 0 | 0 | 0 | 1047.911 | 0 |  |  | 0 | 0 | 0 | 0 | 0 |  | 0 | 0 | 0 | 0 | 0
| 14534.7077 | 0 | no | Surplus | yes |  | 0 | 0 | 0 | 335.6021 | 0 | no | 0 | 0 | 0 | 335.6021 | 3940 | no | 14534.7077 | 0 | 19700 |  |  | 0 |  |  | 0 | 0 | 0 | 0 | 0 |  | 0 | 0 | 0 | 0 | 0 | 14534.7077 | 16524.7828 | 17935.8293 | 0 | no | Surplus | yes |  | 0 | 0 | 0 | 1825.1796 | 0 | no | 0 | 0 | 0 | 1825.1796 | 0 |  |  | 0 | 0 | 0 | 0 | 0 |  | 0 | 0 | 0 | 0 | 0
| 14327.7354 | 0 | no | Surplus | yes |  | 0 | 0 | 0 | 206.9723 | 0 | no | 0 | 0 | 0 | 206.9723 | 3940 | no | 14327.7354 | 0 | 19700 |  |  | 0 |  |  | 0 | 0 | 0 | 0 | 0 |  | 0 | 0 | 0 | 0 | 0 | 14327.7354 | 18167.7048 | 17680.4255 | 0 | yes | Deficit |  |  | 0 | 0 | 0 | 0 | 0 |  | 0 | 0 | 0 | 0 | 231.8755 | yes |  | 0 | 0 | 0 | 231.8755 | 0 | no | 0 | 0 | 0 | 231.8755 | 0
| 15003.057 | 0 | yes | Deficit |  |  | 0 | 0 | 0 | 0 | 0 |  | 0 | 0 | 0 | 0 | 3940 | no |  | 0 | 19700 | no | 15003.057 | 0 | no | no | 0 | 0 | 0 | 0 | 0 |  | 0 | 0 | 0 | 0 | 0 | 15003.057 | 20908.142 | 18513.7723 | 0 | yes | Deficit |  |  | 0 | 0 | 0 | 0 | 0 |  | 0 | 0 | 0 | 0 | 3227.7165 | yes |  | 0 | 0 | 0 | 3227.7165 | 0 | no | 0 | 0 | 0 | 3227.7165 | 0
| 14799.9896 | 0 | no | Surplus | yes |  | 0 | 0 | 0 | 203.0674 | 0 | no | 0 | 0 | 0 | 203.0674 | 3940 | no | 14799.9896 | 0 | 19700 |  |  | 0 |  |  | 0 | 0 | 0 | 0 | 0 |  | 0 | 0 | 0 | 0 | 0 | 14799.9896 | 18086.4083 | 18263.1872 | 0 | no | Surplus | yes |  | 0 | 0 | 0 | 427.364 | 0 | no | 0 | 0 | 0 | 427.364 | 0 |  |  | 0 | 0 | 0 | 0 | 0 |  | 0 | 0 | 0 | 0 | 0
| 14986.7843 | 0 | yes | Deficit |  |  | 0 | 0 | 0 | 0 | 0 |  | 0 | 0 | 0 | 0 | 3940 | no |  | 0 | 19700 | no | 14986.7843 | 0 | no | no | 0 | 0 | 0 | 0 | 0 |  | 0 | 0 | 0 | 0 | 0 | 14986.7843 | 18014.2832 | 18493.6918 | 0 | no | Surplus | yes |  | 0 | 0 | 0 | 248.904 | 0 | no | 0 | 0 | 0 | 248.904 | 0 |  |  | 0 | 0 | 0 | 0 | 0 |  | 0 | 0 | 0 | 0 | 0
| 15475.5921 | 0 | yes | Deficit |  |  | 0 | 0 | 0 | 0 | 0 |  | 0 | 0 | 0 | 0 | 3940 | no |  | 0 | 19700 | no | 15475.5921 | 0 | no | no | 0 | 0 | 0 | 0 | 0 |  | 0 | 0 | 0 | 0 | 0 | 15475.5921 | 18744.7507 | 19096.8806 | 0 | yes | Deficit |  |  | 0 | 0 | 0 | 0 | 0 |  | 0 | 0 | 0 | 0 | 251.059 | yes |  | 0 | 0 | 0 | 251.059 | 0 | no | 0 | 0 | 0 | 251.059 | 0
| 14874.0808 | 0 | no | Surplus | yes |  | 0 | 0 | 0 | 601.5112 | 0 | no | 0 | 0 | 0 | 601.5112 | 3940 | no | 14874.0808 | 0 | 19700 |  |  | 0 |  |  | 0 | 0 | 0 | 0 | 0 |  | 0 | 0 | 0 | 0 | 0 | 14874.0808 | 17632.6065 | 18354.6158 | 0 | no | Surplus | yes |  | 0 | 0 | 0 | 1464.2741 | 0 | no | 0 | 0 | 0 | 1464.2741 | 0 |  |  | 0 | 0 | 0 | 0 | 0 |  | 0 | 0 | 0 | 0 | 0
| 13379.977 | 0 | no | Surplus | yes |  | 0 | 0 | 0 | 1494.1039 | 0 | no | 0 | 0 | 0 | 1494.1039 | 3940 | no | 13379.977 | 0 | 19700 |  |  | 0 |  |  | 0 | 0 | 0 | 0 | 0 |  | 0 | 0 | 0 | 0 | 0 | 13379.977 | 18076.5254 | 16510.8916 | 0 | no | Surplus | yes |  | 0 | 0 | 0 | 278.0903 | 0 | no | 0 | 0 | 0 | 278.0903 | 0 |  |  | 0 | 0 | 0 | 0 | 0 |  | 0 | 0 | 0 | 0 | 0
| 13942.121 | 0 | yes | Deficit |  |  | 0 | 0 | 0 | 0 | 0 |  | 0 | 0 | 0 | 0 | 3940 | no |  | 0 | 19700 | no | 13942.121 | 0 | no | no | 0 | 0 | 0 | 0 | 0 |  | 0 | 0 | 0 | 0 | 0 | 13942.121 | 19585.7567 | 17204.5773 | 0 | yes | Deficit |  |  | 0 | 0 | 0 | 0 | 0 |  | 0 | 0 | 0 | 0 | 3074.8651 | yes |  | 0 | 0 | 0 | 3074.8651 | 0 | no | 0 | 0 | 0 | 3074.8651 | 0
| 14729.2539 | 0 | yes | Deficit |  |  | 0 | 0 | 0 | 0 | 0 |  | 0 | 0 | 0 | 0 | 3940 | no |  | 0 | 19700 | no | 14729.2539 | 0 | no | no | 0 | 0 | 0 | 0 | 0 |  | 0 | 0 | 0 | 0 | 0 | 14729.2539 | 21496.0343 | 18175.8993 | 0 | yes | Deficit |  |  | 0 | 0 | 0 | 0 | 0 |  | 0 | 0 | 0 | 0 | 4291.457 | yes |  | 0 | 0 | 0 | 4291.457 | 0 | no | 0 | 0 | 0 | 4291.457 | 0
| 15011.643 | 0 | yes | Deficit |  |  | 0 | 0 | 0 | 0 | 0 |  | 0 | 0 | 0 | 0 | 3940 | no |  | 0 | 19700 | no | 15011.643 | 0 | no | no | 0 | 0 | 0 | 0 | 0 |  | 0 | 0 | 0 | 0 | 0 | 15011.643 | 19363.8076 | 18524.3674 | 0 | yes | Deficit |  |  | 0 | 0 | 0 | 0 | 0 |  | 0 | 0 | 0 | 0 | 1187.9083 | yes |  | 0 | 0 | 0 | 1187.9083 | 0 | no | 0 | 0 | 0 | 1187.9083 | 0
| 12182.1597 | 0 | no | Surplus | yes |  | 0 | 0 | 0 | 2829.4832 | 0 | no | 0 | 0 | 0 | 2829.4832 | 3940 | no | 12182.1597 | 0 | 19700 |  |  | 0 |  |  | 0 | 0 | 0 | 0 | 0 |  | 0 | 0 | 0 | 0 | 0 | 12182.1597 | 18773.5867 | 15032.7851 | 0 | yes | Deficit |  |  | 0 | 0 | 0 | 0 | 0 |  | 0 | 0 | 0 | 0 | 249.2193 | yes |  | 0 | 0 | 0 | 249.2193 | 0 | no | 0 | 0 | 0 | 249.2193 | 0
| 14437.9491 | 0 | yes | Deficit |  |  | 0 | 0 | 0 | 0 | 0 |  | 0 | 0 | 0 | 0 | 3940 | no |  | 0 | 19700 | no | 14437.9491 | 0 | no | no | 0 | 0 | 0 | 0 | 0 |  | 0 | 0 | 0 | 0 | 0 | 14437.9491 | 17955.2239 | 17816.4292 | 0 | yes | Deficit |  |  | 0 | 0 | 0 | 0 | 0 |  | 0 | 0 | 0 | 0 | 2922.4388 | yes |  | 0 | 0 | 0 | 2922.4388 | 0 | no | 0 | 0 | 0 | 2922.4388 | 0
| 14755.7459 | 0 | yes | Deficit |  |  | 0 | 0 | 0 | 0 | 0 |  | 0 | 0 | 0 | 0 | 3940 | no |  | 0 | 19700 | no | 14755.7459 | 0 | no | no | 0 | 0 | 0 | 0 | 0 |  | 0 | 0 | 0 | 0 | 0 | 14755.7459 | 18481.6032 | 18208.5905 | 0 | yes | Deficit |  |  | 0 | 0 | 0 | 0 | 0 |  | 0 | 0 | 0 | 0 | 665.174 | yes |  | 0 | 0 | 0 | 665.174 | 0 | no | 0 | 0 | 0 | 665.174 | 0
| 14980.563 | 0 | yes | Deficit |  |  | 0 | 0 | 0 | 0 | 0 |  | 0 | 0 | 0 | 0 | 3940 | no |  | 0 | 19700 | no | 14980.563 | 0 | no | no | 0 | 0 | 0 | 0 | 0 |  | 0 | 0 | 0 | 0 | 0 | 14980.563 | 18748.7774 | 18486.0148 | 0 | yes | Deficit |  |  | 0 | 0 | 0 | 0 | 0 |  | 0 | 0 | 0 | 0 | 540.1869 | yes |  | 0 | 0 | 0 | 540.1869 | 0 | no | 0 | 0 | 0 | 540.1869 | 0
| 15042.7378 | 0 | yes | Deficit |  |  | 0 | 0 | 0 | 0 | 0 |  | 0 | 0 | 0 | 0 | 3940 | no |  | 0 | 19700 | no | 15042.7378 | 0 | no | no | 0 | 0 | 0 | 0 | 0 |  | 0 | 0 | 0 | 0 | 0 | 15042.7378 | 17079.9854 | 18562.7385 | 0 | no | Surplus | yes |  | 0 | 0 | 0 | 1406.0294 | 0 | no | 0 | 0 | 0 | 1406.0294 | 0 |  |  | 0 | 0 | 0 | 0 | 0 |  | 0 | 0 | 0 | 0 | 0
| 15340.506 | 0 | yes | Deficit |  |  | 0 | 0 | 0 | 0 | 0 |  | 0 | 0 | 0 | 0 | 3940 | no |  | 0 | 19700 | no | 15340.506 | 0 | no | no | 0 | 0 | 0 | 0 | 0 |  | 0 | 0 | 0 | 0 | 0 | 15340.506 | 20447.9406 | 18930.1845 | 0 | yes | Deficit |  |  | 0 | 0 | 0 | 0 | 0 |  | 0 | 0 | 0 | 0 | 1885.2021 | yes |  | 0 | 0 | 0 | 1885.2021 | 0 | no | 0 | 0 | 0 | 1885.2021 | 0
| 15008.199 | 0 | no | Surplus | yes |  | 0 | 0 | 0 | 332.3071 | 0 | no | 0 | 0 | 0 | 332.3071 | 3940 | no | 15008.199 | 0 | 19700 |  |  | 0 |  |  | 0 | 0 | 0 | 0 | 0 |  | 0 | 0 | 0 | 0 | 0 | 15008.199 | 18846.5173 | 18520.1176 | 0 | no | Surplus | yes |  | 0 | 0 | 0 | 83.6671 | 0 | no | 0 | 0 | 0 | 83.6671 | 0 |  |  | 0 | 0 | 0 | 0 | 0 |  | 0 | 0 | 0 | 0 | 0
| 14878.0122 | 0 | no | Surplus | yes |  | 0 | 0 | 0 | 130.1868 | 0 | no | 0 | 0 | 0 | 130.1868 | 3940 | no | 14878.0122 | 0 | 19700 |  |  | 0 |  |  | 0 | 0 | 0 | 0 | 0 |  | 0 | 0 | 0 | 0 | 0 | 14878.0122 | 17382.7554 | 18359.4671 | 0 | no | Surplus | yes |  | 0 | 0 | 0 | 1137.3621 | 0 | no | 0 | 0 | 0 | 1137.3621 | 0 |  |  | 0 | 0 | 0 | 0 | 0 |  | 0 | 0 | 0 | 0 | 0
| 15631.81 | 0 | yes | Deficit |  |  | 0 | 0 | 0 | 0 | 0 |  | 0 | 0 | 0 | 0 | 3940 | no |  | 0 | 19700 | no | 15631.81 | 0 | no | no | 0 | 0 | 0 | 0 | 0 |  | 0 | 0 | 0 | 0 | 0 | 15631.81 | 17952.2593 | 19289.6535 | 0 | no | Surplus | yes |  | 0 | 0 | 0 | 407.2077 | 0 | no | 0 | 0 | 0 | 407.2077 | 0 |  |  | 0 | 0 | 0 | 0 | 0 |  | 0 | 0 | 0 | 0 | 0
| 15817.8977 | 0 | yes | Deficit |  |  | 0 | 0 | 0 | 0 | 0 |  | 0 | 0 | 0 | 0 | 3940 | no |  | 0 | 19700 | no | 15817.8977 | 0 | no | no | 0 | 0 | 0 | 0 | 0 |  | 0 | 0 | 0 | 0 | 0 | 15817.8977 | 18533.1133 | 19519.2858 | 0 | no | Surplus | yes |  | 0 | 0 | 0 | 756.5402 | 0 | no | 0 | 0 | 0 | 756.5402 | 0 |  |  | 0 | 0 | 0 | 0 | 0 |  | 0 | 0 | 0 | 0 | 0
| 14297.2173 | 0 | no | Surplus | yes |  | 0 | 0 | 0 | 1520.6805 | 0 | no | 0 | 0 | 0 | 1520.6805 | 3940 | no | 14297.2173 | 0 | 19700 |  |  | 0 |  |  | 0 | 0 | 0 | 0 | 0 |  | 0 | 0 | 0 | 0 | 0 | 14297.2173 | 18223.6492 | 17642.7661 | 0 | no | Surplus | yes |  | 0 | 0 | 0 | 1295.6366 | 0 | no | 0 | 0 | 0 | 1295.6366 | 0 |  |  | 0 | 0 | 0 | 0 | 0 |  | 0 | 0 | 0 | 0 | 0
| 14913.075 | 0 | yes | Deficit |  |  | 0 | 0 | 0 | 0 | 0 |  | 0 | 0 | 0 | 0 | 3940 | no |  | 0 | 19700 | no | 14913.075 | 0 | no | no | 0 | 0 | 0 | 0 | 0 |  | 0 | 0 | 0 | 0 | 0 | 14913.075 | 18649.876 | 18402.7345 | 0 | yes | Deficit |  |  | 0 | 0 | 0 | 0 | 0 |  | 0 | 0 | 0 | 0 | 1007.1099 | yes |  | 0 | 0 | 0 | 1007.1099 | 0 | no | 0 | 0 | 0 | 1007.1099 | 0
| 14321.6021 | 0 | no | Surplus | yes |  | 0 | 0 | 0 | 591.4729 | 0 | no | 0 | 0 | 0 | 591.4729 | 3940 | no | 14321.6021 | 0 | 19700 |  |  | 0 |  |  | 0 | 0 | 0 | 0 | 0 |  | 0 | 0 | 0 | 0 | 0 | 14321.6021 | 21616.7589 | 17672.8569 | 0 | yes | Deficit |  |  | 0 | 0 | 0 | 0 | 0 |  | 0 | 0 | 0 | 0 | 3214.0243 | yes |  | 0 | 0 | 0 | 3214.0243 | 0 | no | 0 | 0 | 0 | 3214.0243 | 0
| 14402.5494 | 0 | yes | Deficit |  |  | 0 | 0 | 0 | 0 | 0 |  | 0 | 0 | 0 | 0 | 3940 | no |  | 0 | 19700 | no | 14402.5494 | 0 | no | no | 0 | 0 | 0 | 0 | 0 |  | 0 | 0 | 0 | 0 | 0 | 14402.5494 | 18140.0543 | 17772.746 | 0 | yes | Deficit |  |  | 0 | 0 | 0 | 0 | 0 |  | 0 | 0 | 0 | 0 | 467.1973 | yes |  | 0 | 0 | 0 | 467.1973 | 0 | no | 0 | 0 | 0 | 467.1973 | 0
| 13629.0141 | 0 | no | Surplus | yes |  | 0 | 0 | 0 | 773.5353 | 0 | no | 0 | 0 | 0 | 773.5353 | 3940 | no | 13629.0141 | 0 | 19700 |  |  | 0 |  |  | 0 | 0 | 0 | 0 | 0 |  | 0 | 0 | 0 | 0 | 0 | 13629.0141 | 16585.9961 | 16818.2034 | 0 | no | Surplus | yes |  | 0 | 0 | 0 | 1186.7498 | 0 | no | 0 | 0 | 0 | 1186.7498 | 0 |  |  | 0 | 0 | 0 | 0 | 0 |  | 0 | 0 | 0 | 0 | 0
| 13478.5031 | 0 | no | Surplus | yes |  | 0 | 0 | 0 | 150.511 | 0 | no | 0 | 0 | 0 | 150.511 | 3940 | no | 13478.5031 | 0 | 19700 |  |  | 0 |  |  | 0 | 0 | 0 | 0 | 0 |  | 0 | 0 | 0 | 0 | 0 | 13478.5031 | 16818.1933 | 16632.4728 | 0 | no | Surplus | yes |  | 0 | 0 | 0 | 0.010118 | 0 | no | 0 | 0 | 0 | 0.010118 | 0 |  |  | 0 | 0 | 0 | 0 | 0 |  | 0 | 0 | 0 | 0 | 0
| 14273.2493 | 0 | yes | Deficit |  |  | 0 | 0 | 0 | 0 | 0 |  | 0 | 0 | 0 | 0 | 3940 | no |  | 0 | 19700 | no | 14273.2493 | 0 | no | no | 0 | 0 | 0 | 0 | 0 |  | 0 | 0 | 0 | 0 | 0 | 14273.2493 | 16648.9135 | 17613.1896 | 0 | yes | Deficit |  |  | 0 | 0 | 0 | 0 | 0 |  | 0 | 0 | 0 | 0 | 16.4407 | yes |  | 0 | 0 | 0 | 16.4407 | 0 | no | 0 | 0 | 0 | 16.4407 | 0
| 14553.8742 | 0 | yes | Deficit |  |  | 0 | 0 | 0 | 0 | 0 |  | 0 | 0 | 0 | 0 | 3940 | no |  | 0 | 19700 | no | 14553.8742 | 0 | no | no | 0 | 0 | 0 | 0 | 0 |  | 0 | 0 | 0 | 0 | 0 | 14553.8742 | 17276.7002 | 17959.4808 | 0 | no | Surplus | yes |  | 0 | 0 | 0 | 336.4894 | 0 | no | 0 | 0 | 0 | 336.4894 | 0 |  |  | 0 | 0 | 0 | 0 | 0 |  | 0 | 0 | 0 | 0 | 0
| 14462.4695 | 0 | no | Surplus | yes |  | 0 | 0 | 0 | 91.4047 | 0 | no | 0 | 0 | 0 | 91.4047 | 3940 | no | 14462.4695 | 0 | 19700 |  |  | 0 |  |  | 0 | 0 | 0 | 0 | 0 |  | 0 | 0 | 0 | 0 | 0 | 14462.4695 | 18331.8766 | 17846.6873 | 0 | yes | Deficit |  |  | 0 | 0 | 0 | 0 | 0 |  | 0 | 0 | 0 | 0 | 372.3958 | yes |  | 0 | 0 | 0 | 372.3958 | 0 | no | 0 | 0 | 0 | 372.3958 | 0
| 15045.3814 | 0 | yes | Deficit |  |  | 0 | 0 | 0 | 0 | 0 |  | 0 | 0 | 0 | 0 | 3940 | no |  | 0 | 19700 | no | 15045.3814 | 0 | no | no | 0 | 0 | 0 | 0 | 0 |  | 0 | 0 | 0 | 0 | 0 | 15045.3814 | 16108.3102 | 18566.0006 | 0 | no | Surplus | yes |  | 0 | 0 | 0 | 1738.3771 | 0 | no | 0 | 0 | 0 | 1738.3771 | 0 |  |  | 0 | 0 | 0 | 0 | 0 |  | 0 | 0 | 0 | 0 | 0
| 15220.6321 | 0 | yes | Deficit |  |  | 0 | 0 | 0 | 0 | 0 |  | 0 | 0 | 0 | 0 | 3940 | no |  | 0 | 19700 | no | 15220.6321 | 0 | no | no | 0 | 0 | 0 | 0 | 0 |  | 0 | 0 | 0 | 0 | 0 | 15220.6321 | 15250.3616 | 18782.26 | 0 | no | Surplus | yes |  | 0 | 0 | 0 | 3315.639 | 0 | no | 0 | 0 | 0 | 3315.639 | 0 |  |  | 0 | 0 | 0 | 0 | 0 |  | 0 | 0 | 0 | 0 | 0
| 14743.7202 | 0 | no | Surplus | yes |  | 0 | 0 | 0 | 476.9118 | 0 | no | 0 | 0 | 0 | 476.9118 | 3940 | no | 14743.7202 | 0 | 19700 |  |  | 0 |  |  | 0 | 0 | 0 | 0 | 0 |  | 0 | 0 | 0 | 0 | 0 | 14743.7202 | 15421.0801 | 18193.7508 | 0 | no | Surplus | yes |  | 0 | 0 | 0 | 3361.1799 | 0 | no | 0 | 0 | 0 | 3361.1799 | 0 |  |  | 0 | 0 | 0 | 0 | 0 |  | 0 | 0 | 0 | 0 | 0
| 13904.6319 | 0 | no | Surplus | yes |  | 0 | 0 | 0 | 839.0883 | 0 | no | 0 | 0 | 0 | 839.0883 | 3940 | no | 13904.6319 | 0 | 19700 |  |  | 0 |  |  | 0 | 0 | 0 | 0 | 0 |  | 0 | 0 | 0 | 0 | 0 | 13904.6319 | 14989.1938 | 17158.3158 | 0 | no | Surplus | yes |  | 0 | 0 | 0 | 3204.557 | 0 | no | 0 | 0 | 0 | 3204.557 | 0 |  |  | 0 | 0 | 0 | 0 | 0 |  | 0 | 0 | 0 | 0 | 0
| 12796.1611 | 0 | no | Surplus | yes |  | 0 | 0 | 0 | 1108.4708 | 0 | no | 0 | 0 | 0 | 1108.4708 | 3940 | no | 12796.1611 | 0 | 19700 |  |  | 0 |  |  | 0 | 0 | 0 | 0 | 0 |  | 0 | 0 | 0 | 0 | 0 | 12796.1611 | 16567.4332 | 15790.4628 | 0 | no | Surplus | yes |  | 0 | 0 | 0 | 590.8826 | 0 | no | 0 | 0 | 0 | 590.8826 | 0 |  |  | 0 | 0 | 0 | 0 | 0 |  | 0 | 0 | 0 | 0 | 0
| 14419.2364 | 0 | yes | Deficit |  |  | 0 | 0 | 0 | 0 | 0 |  | 0 | 0 | 0 | 0 | 3940 | no |  | 0 | 19700 | no | 14419.2364 | 0 | no | no | 0 | 0 | 0 | 0 | 0 |  | 0 | 0 | 0 | 0 | 0 | 14419.2364 | 16424.6259 | 17793.3377 | 0 | yes | Deficit |  |  | 0 | 0 | 0 | 0 | 0 |  | 0 | 0 | 0 | 0 | 634.1631 | yes |  | 0 | 0 | 0 | 634.1631 | 0 | no | 0 | 0 | 0 | 634.1631 | 0
| 14210.2427 | 0 | no | Surplus | yes |  | 0 | 0 | 0 | 208.9937 | 0 | no | 0 | 0 | 0 | 208.9937 | 3940 | no | 14210.2427 | 0 | 19700 |  |  | 0 |  |  | 0 | 0 | 0 | 0 | 0 |  | 0 | 0 | 0 | 0 | 0 | 14210.2427 | 16448.3367 | 17535.4394 | 0 | no | Surplus | yes |  | 0 | 0 | 0 | 1345.0009 | 0 | no | 0 | 0 | 0 | 1345.0009 | 0 |  |  | 0 | 0 | 0 | 0 | 0 |  | 0 | 0 | 0 | 0 | 0
| 14360.9686 | 0 | yes | Deficit |  |  | 0 | 0 | 0 | 0 | 0 |  | 0 | 0 | 0 | 0 | 3940 | no |  | 0 | 19700 | no | 14360.9686 | 0 | no | no | 0 | 0 | 0 | 0 | 0 |  | 0 | 0 | 0 | 0 | 0 | 14360.9686 | 17978.0689 | 17721.4352 | 0 | yes | Deficit |  |  | 0 | 0 | 0 | 0 | 0 |  | 0 | 0 | 0 | 0 | 442.6294 | yes |  | 0 | 0 | 0 | 442.6294 | 0 | no | 0 | 0 | 0 | 442.6294 | 0
| 14558.8832 | 0 | yes | Deficit |  |  | 0 | 0 | 0 | 0 | 0 |  | 0 | 0 | 0 | 0 | 3940 | no |  | 0 | 19700 | no | 14558.8832 | 0 | no | no | 0 | 0 | 0 | 0 | 0 |  | 0 | 0 | 0 | 0 | 0 | 14558.8832 | 16622.506 | 17965.6619 | 0 | no | Surplus | yes |  | 0 | 0 | 0 | 1098.9293 | 0 | no | 0 | 0 | 0 | 1098.9293 | 0 |  |  | 0 | 0 | 0 | 0 | 0 |  | 0 | 0 | 0 | 0 | 0
| 14597.2675 | 0 | yes | Deficit |  |  | 0 | 0 | 0 | 0 | 0 |  | 0 | 0 | 0 | 0 | 3940 | no |  | 0 | 19700 | no | 14597.2675 | 0 | no | no | 0 | 0 | 0 | 0 | 0 |  | 0 | 0 | 0 | 0 | 0 | 14597.2675 | 15329.2631 | 18013.0281 | 0 | no | Surplus | yes |  | 0 | 0 | 0 | 2636.3988 | 0 | no | 0 | 0 | 0 | 2636.3988 | 0 |  |  | 0 | 0 | 0 | 0 | 0 |  | 0 | 0 | 0 | 0 | 0
| 15183.0761 | 0 | yes | Deficit |  |  | 0 | 0 | 0 | 0 | 0 |  | 0 | 0 | 0 | 0 | 3940 | no |  | 0 | 19700 | no | 15183.0761 | 0 | no | no | 0 | 0 | 0 | 0 | 0 |  | 0 | 0 | 0 | 0 | 0 | 15183.0761 | 17332.0215 | 18735.9159 | 0 | no | Surplus | yes |  | 0 | 0 | 0 | 681.0066 | 0 | no | 0 | 0 | 0 | 681.0066 | 0 |  |  | 0 | 0 | 0 | 0 | 0 |  | 0 | 0 | 0 | 0 | 0
| 15124.4765 | 0 | no | Surplus | yes |  | 0 | 0 | 0 | 58.5996 | 0 | no | 0 | 0 | 0 | 58.5996 | 3940 | no | 15124.4765 | 0 | 19700 |  |  | 0 |  |  | 0 | 0 | 0 | 0 | 0 |  | 0 | 0 | 0 | 0 | 0 | 15124.4765 | 17817.1416 | 18663.604 | 0 | no | Surplus | yes |  | 0 | 0 | 0 | 918.7743 | 0 | no | 0 | 0 | 0 | 918.7743 | 0 |  |  | 0 | 0 | 0 | 0 | 0 |  | 0 | 0 | 0 | 0 | 0
| 15221.936 | 0 | yes | Deficit |  |  | 0 | 0 | 0 | 0 | 0 |  | 0 | 0 | 0 | 0 | 3940 | no |  | 0 | 19700 | no | 15221.936 | 0 | no | no | 0 | 0 | 0 | 0 | 0 |  | 0 | 0 | 0 | 0 | 0 | 15221.936 | 19751.8483 | 18783.869 | 0 | yes | Deficit |  |  | 0 | 0 | 0 | 0 | 0 |  | 0 | 0 | 0 | 0 | 1088.2443 | yes |  | 0 | 0 | 0 | 1088.2443 | 0 | no | 0 | 0 | 0 | 1088.2443 | 0
| 14903.6142 | 0 | no | Surplus | yes |  | 0 | 0 | 0 | 318.3217 | 0 | no | 0 | 0 | 0 | 318.3217 | 3940 | no | 14903.6142 | 0 | 19700 |  |  | 0 |  |  | 0 | 0 | 0 | 0 | 0 |  | 0 | 0 | 0 | 0 | 0 | 14903.6142 | 17841.044 | 18391.06 | 0 | no | Surplus | yes |  | 0 | 0 | 0 | 942.825 | 0 | no | 0 | 0 | 0 | 942.825 | 0 |  |  | 0 | 0 | 0 | 0 | 0 |  | 0 | 0 | 0 | 0 | 0
| 13381.0554 | 0 | no | Surplus | yes |  | 0 | 0 | 0 | 1522.5589 | 0 | no | 0 | 0 | 0 | 1522.5589 | 3940 | no | 13381.0554 | 0 | 19700 |  |  | 0 |  |  | 0 | 0 | 0 | 0 | 0 |  | 0 | 0 | 0 | 0 | 0 | 13381.0554 | 18195.1831 | 16512.2223 | 0 | no | Surplus | yes |  | 0 | 0 | 0 | 195.8768 | 0 | no | 0 | 0 | 0 | 195.8768 | 0 |  |  | 0 | 0 | 0 | 0 | 0 |  | 0 | 0 | 0 | 0 | 0
| 13391.1157 | 0 | yes | Deficit |  |  | 0 | 0 | 0 | 0 | 0 |  | 0 | 0 | 0 | 0 | 3940 | no |  | 0 | 19700 | no | 13391.1157 | 0 | no | no | 0 | 0 | 0 | 0 | 0 |  | 0 | 0 | 0 | 0 | 0 | 13391.1157 | 19363.6501 | 16524.6368 | 0 | yes | Deficit |  |  | 0 | 0 | 0 | 0 | 0 |  | 0 | 0 | 0 | 0 | 2851.4277 | yes |  | 0 | 0 | 0 | 2851.4277 | 0 | no | 0 | 0 | 0 | 2851.4277 | 0
| 12495.3857 | 0 | no | Surplus | yes |  | 0 | 0 | 0 | 895.73 | 0 | no | 0 | 0 | 0 | 895.73 | 3940 | no | 12495.3857 | 0 | 19700 |  |  | 0 |  |  | 0 | 0 | 0 | 0 | 0 |  | 0 | 0 | 0 | 0 | 0 | 12495.3857 | 19073.3138 | 15419.3059 | 0 | yes | Deficit |  |  | 0 | 0 | 0 | 0 | 0 |  | 0 | 0 | 0 | 0 | 2548.677 | yes |  | 0 | 0 | 0 | 2548.677 | 0 | no | 0 | 0 | 0 | 2548.677 | 0
| 11513.2237 | 0 | no | Surplus | yes |  | 0 | 0 | 0 | 982.162 | 0 | no | 0 | 0 | 0 | 982.162 | 3940 | no | 11513.2237 | 0 | 19700 |  |  | 0 |  |  | 0 | 0 | 0 | 0 | 0 |  | 0 | 0 | 0 | 0 | 0 | 11513.2237 | 17792.9616 | 14207.318 | 0 | yes | Deficit |  |  | 0 | 0 | 0 | 0 | 0 |  | 0 | 0 | 0 | 0 | 2373.6557 | yes |  | 0 | 0 | 0 | 2373.6557 | 0 | no | 0 | 0 | 0 | 2373.6557 | 0
| 13072.4419 | 0 | yes | Deficit |  |  | 0 | 0 | 0 | 0 | 0 |  | 0 | 0 | 0 | 0 | 3940 | no |  | 0 | 19700 | no | 13072.4419 | 0 | no | no | 0 | 0 | 0 | 0 | 0 |  | 0 | 0 | 0 | 0 | 0 | 13072.4419 | 18734.6016 | 16131.3933 | 0 | yes | Deficit |  |  | 0 | 0 | 0 | 0 | 0 |  | 0 | 0 | 0 | 0 | 4527.2835 | yes |  | 0 | 0 | 0 | 4527.2835 | 0 | no | 0 | 0 | 0 | 4527.2835 | 0
| 10390.742 | 0 | no | Surplus | yes |  | 0 | 0 | 0 | 2681.6999 | 0 | no | 0 | 0 | 0 | 2681.6999 | 3940 | no | 10390.742 | 0 | 19700 |  |  | 0 |  |  | 0 | 0 | 0 | 0 | 0 |  | 0 | 0 | 0 | 0 | 0 | 10390.742 | 18191.4908 | 12822.1757 | 0 | yes | Deficit |  |  | 0 | 0 | 0 | 0 | 0 |  | 0 | 0 | 0 | 0 | 2060.0976 | yes |  | 0 | 0 | 0 | 2060.0976 | 0 | no | 0 | 0 | 0 | 2060.0976 | 0
| 12161.4379 | 0 | yes | Deficit |  |  | 0 | 0 | 0 | 0 | 0 |  | 0 | 0 | 0 | 0 | 3940 | no |  | 0 | 19700 | no | 12161.4379 | 0 | no | no | 0 | 0 | 0 | 0 | 0 |  | 0 | 0 | 0 | 0 | 0 | 12161.4379 | 18102.8949 | 15007.2144 | 0 | yes | Deficit |  |  | 0 | 0 | 0 | 0 | 0 |  | 0 | 0 | 0 | 0 | 5280.7193 | yes |  | 0 | 0 | 0 | 5280.7193 | 0 | no | 0 | 0 | 0 | 5280.7193 | 0
| 13726.3149 | 0 | yes | Deficit |  |  | 0 | 0 | 0 | 0 | 0 |  | 0 | 0 | 0 | 0 | 3940 | no |  | 0 | 19700 | no | 13726.3149 | 0 | no | no | 0 | 0 | 0 | 0 | 0 |  | 0 | 0 | 0 | 0 | 0 | 13726.3149 | 19621.0647 | 16938.2726 | 0 | yes | Deficit |  |  | 0 | 0 | 0 | 0 | 0 |  | 0 | 0 | 0 | 0 | 4613.8503 | yes |  | 0 | 0 | 0 | 4613.8503 | 0 | no | 0 | 0 | 0 | 4613.8503 | 0
| 12521.499 | 0 | no | Surplus | yes |  | 0 | 0 | 0 | 1204.8159 | 0 | no | 0 | 0 | 0 | 1204.8159 | 3940 | no | 12521.499 | 0 | 19700 |  |  | 0 |  |  | 0 | 0 | 0 | 0 | 0 |  | 0 | 0 | 0 | 0 | 0 | 12521.499 | 19704.3834 | 15451.5298 | 0 | yes | Deficit |  |  | 0 | 0 | 0 | 0 | 0 |  | 0 | 0 | 0 | 0 | 2766.1108 | yes |  | 0 | 0 | 0 | 2766.1108 | 0 | no | 0 | 0 | 0 | 2766.1108 | 0
| 11762.64 | 0 | no | Surplus | yes |  | 0 | 0 | 0 | 758.859 | 0 | no | 0 | 0 | 0 | 758.859 | 3940 | no | 11762.64 | 0 | 19700 |  |  | 0 |  |  | 0 | 0 | 0 | 0 | 0 |  | 0 | 0 | 0 | 0 | 0 | 11762.64 | 20195.6069 | 14515.0977 | 0 | yes | Deficit |  |  | 0 | 0 | 0 | 0 | 0 |  | 0 | 0 | 0 | 0 | 4744.0771 | yes |  | 0 | 0 | 0 | 4744.0771 | 0 | no | 0 | 0 | 0 | 4744.0771 | 0
| 11038.5664 | 0 | no | Surplus | yes |  | 0 | 0 | 0 | 724.0735 | 0 | no | 0 | 0 | 0 | 724.0735 | 3940 | no | 11038.5664 | 0 | 19700 |  |  | 0 |  |  | 0 | 0 | 0 | 0 | 0 |  | 0 | 0 | 0 | 0 | 0 | 11038.5664 | 18659.134 | 13621.591 | 0 | yes | Deficit |  |  | 0 | 0 | 0 | 0 | 0 |  | 0 | 0 | 0 | 0 | 4144.0363 | yes |  | 0 | 0 | 0 | 4144.0363 | 0 | no | 0 | 0 | 0 | 4144.0363 | 0
| 10976.4699 | 0 | no | Surplus | yes |  | 0 | 0 | 0 | 62.0965 | 0 | no | 0 | 0 | 0 | 62.0965 | 3940 | no | 10976.4699 | 0 | 19700 |  |  | 0 |  |  | 0 | 0 | 0 | 0 | 0 |  | 0 | 0 | 0 | 0 | 0 | 10976.4699 | 18326.583 | 13544.9639 | 0 | yes | Deficit |  |  | 0 | 0 | 0 | 0 | 0 |  | 0 | 0 | 0 | 0 | 4704.9921 | yes |  | 0 | 0 | 0 | 4704.9921 | 0 | no | 0 | 0 | 0 | 4704.9921 | 0
| 11147.2958 | 0 | yes | Deficit |  |  | 0 | 0 | 0 | 0 | 0 |  | 0 | 0 | 0 | 0 | 3940 | no |  | 0 | 19700 | no | 11147.2958 | 0 | no | no | 0 | 0 | 0 | 0 | 0 |  | 0 | 0 | 0 | 0 | 0 | 11147.2958 | 18987.1477 | 13755.7631 | 0 | yes | Deficit |  |  | 0 | 0 | 0 | 0 | 0 |  | 0 | 0 | 0 | 0 | 5442.1839 | yes |  | 0 | 0 | 0 | 5442.1839 | 0 | no | 0 | 0 | 0 | 5442.1839 | 0
| 10359.7596 | 0 | no | Surplus | yes |  | 0 | 0 | 0 | 787.5362 | 0 | no | 0 | 0 | 0 | 787.5362 | 3940 | no | 10359.7596 | 0 | 19700 |  |  | 0 |  |  | 0 | 0 | 0 | 0 | 0 |  | 0 | 0 | 0 | 0 | 0 | 10359.7596 | 18914.6744 | 12783.9433 | 0 | yes | Deficit |  |  | 0 | 0 | 0 | 0 | 0 |  | 0 | 0 | 0 | 0 | 5158.9114 | yes |  | 0 | 0 | 0 | 5158.9114 | 0 | no | 0 | 0 | 0 | 5158.9114 | 0
| 10614.701 | 0 | yes | Deficit |  |  | 0 | 0 | 0 | 0 | 0 |  | 0 | 0 | 0 | 0 | 3940 | no |  | 0 | 19700 | no | 10614.701 | 0 | no | no | 0 | 0 | 0 | 0 | 0 |  | 0 | 0 | 0 | 0 | 0 | 10614.701 | 19238.592 | 13098.5411 | 0 | yes | Deficit |  |  | 0 | 0 | 0 | 0 | 0 |  | 0 | 0 | 0 | 0 | 6454.6486 | yes |  | 0 | 0 | 0 | 6454.6486 | 0 | no | 0 | 0 | 0 | 6454.6486 | 0
| 9386.3422 | 0 | no | Surplus | yes |  | 0 | 0 | 0 | 1228.3588 | 0 | no | 0 | 0 | 0 | 1228.3588 | 3940 | no | 9386.3422 | 0 | 19700 |  |  | 0 |  |  | 0 | 0 | 0 | 0 | 0 |  | 0 | 0 | 0 | 0 | 0 | 9386.3422 | 19032.214 | 11582.7463 | 0 | yes | Deficit |  |  | 0 | 0 | 0 | 0 | 0 |  | 0 | 0 | 0 | 0 | 5933.673 | yes |  | 0 | 0 | 0 | 5933.673 | 0 | no | 0 | 0 | 0 | 5933.673 | 0
| 9113.2226 | 0 | no | Surplus | yes |  | 0 | 0 | 0 | 273.1196 | 0 | no | 0 | 0 | 0 | 273.1196 | 3940 | no | 9113.2226 | 0 | 18772.6844 |  |  | 0 |  |  | 0 | 0 | 0 | 0 | 0 |  | 0 | 0 | 0 | 0 | 0 | 9113.2226 | 19981.4978 | 11245.7167 | 0 | yes | Deficit |  |  | 0 | 0 | 0 | 0 | 0 |  | 0 | 0 | 0 | 0 | 8398.7515 | yes |  | 0 | 0 | 0 | 8398.7515 | 0 | no | 0 | 0 | 0 | 8398.7515 | 0
| 9927.5412 | 0 | yes | Deficit |  |  | 0 | 0 | 0 | 0 | 0 |  | 0 | 0 | 0 | 0 | 3940 | no |  | 0 | 18226.4452 | no | 9927.5412 | 0 | no | no | 0 | 0 | 0 | 0 | 0 |  | 0 | 0 | 0 | 0 | 0 | 9927.5412 | 17677.394 | 12250.5858 | 0 | yes | Deficit |  |  | 0 | 0 | 0 | 0 | 0 |  | 0 | 0 | 0 | 0 | 6431.6773 | yes |  | 0 | 0 | 0 | 6431.6773 | 0 | no | 0 | 0 | 0 | 6431.6773 | 0
| 9363.7852 | 0 | no | Surplus | yes |  | 0 | 0 | 0 | 563.7559 | 0 | no | 0 | 0 | 0 | 563.7559 | 3940 | no | 9363.7852 | 0 | 19700 |  |  | 0 |  |  | 0 | 0 | 0 | 0 | 0 |  | 0 | 0 | 0 | 0 | 0 | 9363.7852 | 16995.5116 | 11554.911 | 0 | yes | Deficit |  |  | 0 | 0 | 0 | 0 | 0 |  | 0 | 0 | 0 | 0 | 4744.9258 | yes |  | 0 | 0 | 0 | 4744.9258 | 0 | no | 0 | 0 | 0 | 4744.9258 | 0
| 8928.0073 | 0 | no | Surplus | yes |  | 0 | 0 | 0 | 435.778 | 0 | no | 0 | 0 | 0 | 435.778 | 3940 | no | 8928.0073 | 0 | 18727.5705 |  |  | 0 |  |  | 0 | 0 | 0 | 0 | 0 |  | 0 | 0 | 0 | 0 | 0 | 8928.0073 | 17709.4952 | 11017.161 | 0 | yes | Deficit |  |  | 0 | 0 | 0 | 0 | 0 |  | 0 | 0 | 0 | 0 | 6154.5842 | yes |  | 0 | 0 | 0 | 6154.5842 | 0 | no | 0 | 0 | 0 | 6154.5842 | 0
| 8654.4417 | 0 | no | Surplus | yes |  | 0 | 0 | 0 | 273.5656 | 0 | no | 0 | 0 | 0 | 273.5656 | 3940 | no | 8654.4417 | 0 | 17856.0145 |  |  | 0 |  |  | 0 | 0 | 0 | 0 | 0 |  | 0 | 0 | 0 | 0 | 0 | 8654.4417 | 18130.9423 | 10679.5811 | 0 | yes | Deficit |  |  | 0 | 0 | 0 | 0 | 0 |  | 0 | 0 | 0 | 0 | 7113.7813 | yes |  | 0 | 0 | 0 | 7113.7813 | 0 | no | 0 | 0 | 0 | 7113.7813 | 0
| 12325.8429 | 0 | yes | Deficit |  |  | 0 | 0 | 0 | 0 | 0 |  | 0 | 0 | 0 | 0 | 3940 | no |  | 0 | 17308.8834 | no | 12325.8429 | 0 | no | no | 0 | 0 | 0 | 0 | 0 |  | 0 | 0 | 0 | 0 | 0 | 12325.8429 | 17890.3662 | 15210.0901 | 0 | yes | Deficit |  |  | 0 | 0 | 0 | 0 | 0 |  | 0 | 0 | 0 | 0 | 7210.7851 | yes |  | 0 | 0 | 0 | 7210.7851 | 0 | no | 0 | 0 | 0 | 7210.7851 | 0
| 11408.3867 | 0 | no | Surplus | yes |  | 0 | 0 | 0 | 917.4562 | 0 | no | 0 | 0 | 0 | 917.4562 | 3940 | no | 11408.3867 | 0 | 19700 |  |  | 0 |  |  | 0 | 0 | 0 | 0 | 0 |  | 0 | 0 | 0 | 0 | 0 | 11408.3867 | 19478.2839 | 14077.9492 | 0 | yes | Deficit |  |  | 0 | 0 | 0 | 0 | 0 |  | 0 | 0 | 0 | 0 | 4268.1938 | yes |  | 0 | 0 | 0 | 4268.1938 | 0 | no | 0 | 0 | 0 | 4268.1938 | 0
| 12414.0479 | 0 | yes | Deficit |  |  | 0 | 0 | 0 | 0 | 0 |  | 0 | 0 | 0 | 0 | 3940 | no |  | 0 | 19700 | no | 12414.0479 | 0 | no | no | 0 | 0 | 0 | 0 | 0 |  | 0 | 0 | 0 | 0 | 0 | 12414.0479 | 19116.363 | 15318.9351 | 0 | yes | Deficit |  |  | 0 | 0 | 0 | 0 | 0 |  | 0 | 0 | 0 | 0 | 5038.4138 | yes |  | 0 | 0 | 0 | 5038.4138 | 0 | no | 0 | 0 | 0 | 5038.4138 | 0
| 12736.2689 | 0 | yes | Deficit |  |  | 0 | 0 | 0 | 0 | 0 |  | 0 | 0 | 0 | 0 | 3940 | no |  | 0 | 19700 | no | 12736.2689 | 0 | no | no | 0 | 0 | 0 | 0 | 0 |  | 0 | 0 | 0 | 0 | 0 | 12736.2689 | 17721.7035 | 15716.5558 | 0 | yes | Deficit |  |  | 0 | 0 | 0 | 0 | 0 |  | 0 | 0 | 0 | 0 | 2402.7684 | yes |  | 0 | 0 | 0 | 2402.7684 | 0 | no | 0 | 0 | 0 | 2402.7684 | 0
| 12914.8716 | 0 | yes | Deficit |  |  | 0 | 0 | 0 | 0 | 0 |  | 0 | 0 | 0 | 0 | 3940 | no |  | 0 | 19700 | no | 12914.8716 | 0 | no | no | 0 | 0 | 0 | 0 | 0 |  | 0 | 0 | 0 | 0 | 0 | 12914.8716 | 17552.453 | 15936.9515 | 0 | yes | Deficit |  |  | 0 | 0 | 0 | 0 | 0 |  | 0 | 0 | 0 | 0 | 1835.8972 | yes |  | 0 | 0 | 0 | 1835.8972 | 0 | no | 0 | 0 | 0 | 1835.8972 | 0
| 13537.9162 | 0 | yes | Deficit |  |  | 0 | 0 | 0 | 0 | 0 |  | 0 | 0 | 0 | 0 | 3940 | no |  | 0 | 19700 | no | 13537.9162 | 0 | no | no | 0 | 0 | 0 | 0 | 0 |  | 0 | 0 | 0 | 0 | 0 | 13537.9162 | 18157.4752 | 16705.7886 | 0 | yes | Deficit |  |  | 0 | 0 | 0 | 0 | 0 |  | 0 | 0 | 0 | 0 | 2220.5236 | yes |  | 0 | 0 | 0 | 2220.5236 | 0 | no | 0 | 0 | 0 | 2220.5236 | 0
| 13069.2693 | 0 | no | Surplus | yes |  | 0 | 0 | 0 | 468.6469 | 0 | no | 0 | 0 | 0 | 468.6469 | 3940 | no | 13069.2693 | 0 | 19700 |  |  | 0 |  |  | 0 | 0 | 0 | 0 | 0 |  | 0 | 0 | 0 | 0 | 0 | 13069.2693 | 16882.3286 | 16127.4783 | 0 | yes | Deficit |  |  | 0 | 0 | 0 | 0 | 0 |  | 0 | 0 | 0 | 0 | 176.54 | yes |  | 0 | 0 | 0 | 176.54 | 0 | no | 0 | 0 | 0 | 176.54 | 0
| 13303.2509 | 0 | yes | Deficit |  |  | 0 | 0 | 0 | 0 | 0 |  | 0 | 0 | 0 | 0 | 3940 | no |  | 0 | 19700 | no | 13303.2509 | 0 | no | no | 0 | 0 | 0 | 0 | 0 |  | 0 | 0 | 0 | 0 | 0 | 13303.2509 | 17772.0854 | 16416.2116 | 0 | yes | Deficit |  |  | 0 | 0 | 0 | 0 | 0 |  | 0 | 0 | 0 | 0 | 1644.6071 | yes |  | 0 | 0 | 0 | 1644.6071 | 0 | no | 0 | 0 | 0 | 1644.6071 | 0
| 13669.7107 | 0 | yes | Deficit |  |  | 0 | 0 | 0 | 0 | 0 |  | 0 | 0 | 0 | 0 | 3940 | no |  | 0 | 19700 | no | 13669.7107 | 0 | no | no | 0 | 0 | 0 | 0 | 0 |  | 0 | 0 | 0 | 0 | 0 | 13669.7107 | 21280.971 | 16868.423 | 0 | yes | Deficit |  |  | 0 | 0 | 0 | 0 | 0 |  | 0 | 0 | 0 | 0 | 4864.7595 | yes |  | 0 | 0 | 0 | 4864.7595 | 0 | no | 0 | 0 | 0 | 4864.7595 | 0
| 13536.5462 | 0 | no | Surplus | yes |  | 0 | 0 | 0 | 133.1645 | 0 | no | 0 | 0 | 0 | 133.1645 | 3940 | no | 13536.5462 | 0 | 19700 |  |  | 0 |  |  | 0 | 0 | 0 | 0 | 0 |  | 0 | 0 | 0 | 0 | 0 | 13536.5462 | 18790.3109 | 16704.098 | 0 | yes | Deficit |  |  | 0 | 0 | 0 | 0 | 0 |  | 0 | 0 | 0 | 0 | 1921.8878 | yes |  | 0 | 0 | 0 | 1921.8878 | 0 | no | 0 | 0 | 0 | 1921.8878 | 0
| 14100.4868 | 0 | yes | Deficit |  |  | 0 | 0 | 0 | 0 | 0 |  | 0 | 0 | 0 | 0 | 3940 | no |  | 0 | 19700 | no | 14100.4868 | 0 | no | no | 0 | 0 | 0 | 0 | 0 |  | 0 | 0 | 0 | 0 | 0 | 14100.4868 | 18425.5841 | 17400.0007 | 0 | yes | Deficit |  |  | 0 | 0 | 0 | 0 | 0 |  | 0 | 0 | 0 | 0 | 1721.486 | yes |  | 0 | 0 | 0 | 1721.486 | 0 | no | 0 | 0 | 0 | 1721.486 | 0
| 14173.8573 | 0 | yes | Deficit |  |  | 0 | 0 | 0 | 0 | 0 |  | 0 | 0 | 0 | 0 | 3940 | no |  | 0 | 19700 | no | 14173.8573 | 0 | no | no | 0 | 0 | 0 | 0 | 0 |  | 0 | 0 | 0 | 0 | 0 | 14173.8573 | 20119.8817 | 17490.5399 | 0 | yes | Deficit |  |  | 0 | 0 | 0 | 0 | 0 |  | 0 | 0 | 0 | 0 | 2719.881 | yes |  | 0 | 0 | 0 | 2719.881 | 0 | no | 0 | 0 | 0 | 2719.881 | 0
| 13924.2074 | 0 | no | Surplus | yes |  | 0 | 0 | 0 | 249.6499 | 0 | no | 0 | 0 | 0 | 249.6499 | 3940 | no | 13924.2074 | 0 | 19700 |  |  | 0 |  |  | 0 | 0 | 0 | 0 | 0 |  | 0 | 0 | 0 | 0 | 0 | 13924.2074 | 19126.0369 | 17182.4719 | 0 | yes | Deficit |  |  | 0 | 0 | 0 | 0 | 0 |  | 0 | 0 | 0 | 0 | 1635.497 | yes |  | 0 | 0 | 0 | 1635.497 | 0 | no | 0 | 0 | 0 | 1635.497 | 0
| 14375.6497 | 0 | yes | Deficit |  |  | 0 | 0 | 0 | 0 | 0 |  | 0 | 0 | 0 | 0 | 3940 | no |  | 0 | 19700 | no | 14375.6497 | 0 | no | no | 0 | 0 | 0 | 0 | 0 |  | 0 | 0 | 0 | 0 | 0 | 14375.6497 | 18632.9171 | 17739.5517 | 0 | yes | Deficit |  |  | 0 | 0 | 0 | 0 | 0 |  | 0 | 0 | 0 | 0 | 1450.4452 | yes |  | 0 | 0 | 0 | 1450.4452 | 0 | no | 0 | 0 | 0 | 1450.4452 | 0
| 14286.1513 | 0 | no | Surplus | yes |  | 0 | 0 | 0 | 89.4983 | 0 | no | 0 | 0 | 0 | 89.4983 | 3940 | no | 14286.1513 | 0 | 19700 |  |  | 0 |  |  | 0 | 0 | 0 | 0 | 0 |  | 0 | 0 | 0 | 0 | 0 | 14286.1513 | 18446.7228 | 17629.1108 | 0 | yes | Deficit |  |  | 0 | 0 | 0 | 0 | 0 |  | 0 | 0 | 0 | 0 | 707.1711 | yes |  | 0 | 0 | 0 | 707.1711 | 0 | no | 0 | 0 | 0 | 707.1711 | 0
| 14705.9776 | 0 | yes | Deficit |  |  | 0 | 0 | 0 | 0 | 0 |  | 0 | 0 | 0 | 0 | 3940 | no |  | 0 | 19700 | no | 14705.9776 | 0 | no | no | 0 | 0 | 0 | 0 | 0 |  | 0 | 0 | 0 | 0 | 0 | 14705.9776 | 19090.0069 | 18147.1764 | 0 | yes | Deficit |  |  | 0 | 0 | 0 | 0 | 0 |  | 0 | 0 | 0 | 0 | 1460.8962 | yes |  | 0 | 0 | 0 | 1460.8962 | 0 | no | 0 | 0 | 0 | 1460.8962 | 0
| 14766.1242 | 0 | yes | Deficit |  |  | 0 | 0 | 0 | 0 | 0 |  | 0 | 0 | 0 | 0 | 3940 | no |  | 0 | 19700 | no | 14766.1242 | 0 | no | no | 0 | 0 | 0 | 0 | 0 |  | 0 | 0 | 0 | 0 | 0 | 14766.1242 | 19042.1569 | 18221.3973 | 0 | yes | Deficit |  |  | 0 | 0 | 0 | 0 | 0 |  | 0 | 0 | 0 | 0 | 894.9805 | yes |  | 0 | 0 | 0 | 894.9805 | 0 | no | 0 | 0 | 0 | 894.9805 | 0
| 14725.4417 | 0 | no | Surplus | yes |  | 0 | 0 | 0 | 40.6825 | 0 | no | 0 | 0 | 0 | 40.6825 | 3940 | no | 14725.4417 | 0 | 19700 |  |  | 0 |  |  | 0 | 0 | 0 | 0 | 0 |  | 0 | 0 | 0 | 0 | 0 | 14725.4417 | 19568.8418 | 18171.195 | 0 | yes | Deficit |  |  | 0 | 0 | 0 | 0 | 0 |  | 0 | 0 | 0 | 0 | 1347.4445 | yes |  | 0 | 0 | 0 | 1347.4445 | 0 | no | 0 | 0 | 0 | 1347.4445 | 0
| 13378.6834 | 0 | no | Surplus | yes |  | 0 | 0 | 0 | 1346.7583 | 0 | no | 0 | 0 | 0 | 1346.7583 | 3940 | no | 13378.6834 | 0 | 19700 |  |  | 0 |  |  | 0 | 0 | 0 | 0 | 0 |  | 0 | 0 | 0 | 0 | 0 | 13378.6834 | 19001.7464 | 16509.2953 | 0 | yes | Deficit |  |  | 0 | 0 | 0 | 0 | 0 |  | 0 | 0 | 0 | 0 | 830.5513 | yes |  | 0 | 0 | 0 | 830.5513 | 0 | no | 0 | 0 | 0 | 830.5513 | 0
| 14111.7064 | 0 | yes | Deficit |  |  | 0 | 0 | 0 | 0 | 0 |  | 0 | 0 | 0 | 0 | 3940 | no |  | 0 | 19700 | no | 14111.7064 | 0 | no | no | 0 | 0 | 0 | 0 | 0 |  | 0 | 0 | 0 | 0 | 0 | 14111.7064 | 21009.4168 | 17413.8457 | 0 | yes | Deficit |  |  | 0 | 0 | 0 | 0 | 0 |  | 0 | 0 | 0 | 0 | 4500.1215 | yes |  | 0 | 0 | 0 | 4500.1215 | 0 | no | 0 | 0 | 0 | 4500.1215 | 0
| 14513.0843 | 0 | yes | Deficit |  |  | 0 | 0 | 0 | 0 | 0 |  | 0 | 0 | 0 | 0 | 3940 | no |  | 0 | 19700 | no | 14513.0843 | 0 | no | no | 0 | 0 | 0 | 0 | 0 |  | 0 | 0 | 0 | 0 | 0 | 14513.0843 | 19258.9915 | 17909.146 | 0 | yes | Deficit |  |  | 0 | 0 | 0 | 0 | 0 |  | 0 | 0 | 0 | 0 | 1845.1457 | yes |  | 0 | 0 | 0 | 1845.1457 | 0 | no | 0 | 0 | 0 | 1845.1457 | 0
| 14779.292 | 0 | yes | Deficit |  |  | 0 | 0 | 0 | 0 | 0 |  | 0 | 0 | 0 | 0 | 3940 | no |  | 0 | 19700 | no | 14779.292 | 0 | no | no | 0 | 0 | 0 | 0 | 0 |  | 0 | 0 | 0 | 0 | 0 | 14779.292 | 22005.6276 | 18237.6464 | 0 | yes | Deficit |  |  | 0 | 0 | 0 | 0 | 0 |  | 0 | 0 | 0 | 0 | 4096.4816 | yes |  | 0 | 0 | 0 | 4096.4816 | 0 | no | 0 | 0 | 0 | 4096.4816 | 0
| 14914.1989 | 0 | yes | Deficit |  |  | 0 | 0 | 0 | 0 | 0 |  | 0 | 0 | 0 | 0 | 3940 | no |  | 0 | 19700 | no | 14914.1989 | 0 | no | no | 0 | 0 | 0 | 0 | 0 |  | 0 | 0 | 0 | 0 | 0 | 14914.1989 | 22165.576 | 18404.1215 | 0 | yes | Deficit |  |  | 0 | 0 | 0 | 0 | 0 |  | 0 | 0 | 0 | 0 | 3927.9297 | yes |  | 0 | 0 | 0 | 3927.9297 | 0 | no | 0 | 0 | 0 | 3927.9297 | 0
| 15010.0982 | 0 | yes | Deficit |  |  | 0 | 0 | 0 | 0 | 0 |  | 0 | 0 | 0 | 0 | 3940 | no |  | 0 | 19700 | no | 15010.0982 | 0 | no | no | 0 | 0 | 0 | 0 | 0 |  | 0 | 0 | 0 | 0 | 0 | 15010.0982 | 21100.5282 | 18522.4612 | 0 | yes | Deficit |  |  | 0 | 0 | 0 | 0 | 0 |  | 0 | 0 | 0 | 0 | 2696.4067 | yes |  | 0 | 0 | 0 | 2696.4067 | 0 | no | 0 | 0 | 0 | 2696.4067 | 0
| 14836.4151 | 0 | no | Surplus | yes |  | 0 | 0 | 0 | 173.6831 | 0 | no | 0 | 0 | 0 | 173.6831 | 3940 | no | 14836.4151 | 0 | 19700 |  |  | 0 |  |  | 0 | 0 | 0 | 0 | 0 |  | 0 | 0 | 0 | 0 | 0 | 14836.4151 | 20940.6658 | 18308.1362 | 0 | yes | Deficit |  |  | 0 | 0 | 0 | 0 | 0 |  | 0 | 0 | 0 | 0 | 2418.2046 | yes |  | 0 | 0 | 0 | 2418.2046 | 0 | no | 0 | 0 | 0 | 2418.2046 | 0
| 14984.0711 | 0 | yes | Deficit |  |  | 0 | 0 | 0 | 0 | 0 |  | 0 | 0 | 0 | 0 | 3940 | no |  | 0 | 19700 | no | 14984.0711 | 0 | no | no | 0 | 0 | 0 | 0 | 0 |  | 0 | 0 | 0 | 0 | 0 | 14984.0711 | 19281.3492 | 18490.3437 | 0 | yes | Deficit |  |  | 0 | 0 | 0 | 0 | 0 |  | 0 | 0 | 0 | 0 | 973.2129 | yes |  | 0 | 0 | 0 | 973.2129 | 0 | no | 0 | 0 | 0 | 973.2129 | 0
| 14789.4957 | 0 | no | Surplus | yes |  | 0 | 0 | 0 | 194.5753 | 0 | no | 0 | 0 | 0 | 194.5753 | 3940 | no | 14789.4957 | 0 | 19700 |  |  | 0 |  |  | 0 | 0 | 0 | 0 | 0 |  | 0 | 0 | 0 | 0 | 0 | 14789.4957 | 21914.7396 | 18250.2377 | 0 | yes | Deficit |  |  | 0 | 0 | 0 | 0 | 0 |  | 0 | 0 | 0 | 0 | 3424.3959 | yes |  | 0 | 0 | 0 | 3424.3959 | 0 | no | 0 | 0 | 0 | 3424.3959 | 0
| 14648.1906 | 0 | no | Surplus | yes |  | 0 | 0 | 0 | 141.3052 | 0 | no | 0 | 0 | 0 | 141.3052 | 3940 | no | 14648.1906 | 0 | 19700 |  |  | 0 |  |  | 0 | 0 | 0 | 0 | 0 |  | 0 | 0 | 0 | 0 | 0 | 14648.1906 | 22312.3164 | 18075.8671 | 0 | yes | Deficit |  |  | 0 | 0 | 0 | 0 | 0 |  | 0 | 0 | 0 | 0 | 4062.0786 | yes |  | 0 | 0 | 0 | 4062.0786 | 0 | no | 0 | 0 | 0 | 4062.0786 | 0
| 14378.7035 | 0 | no | Surplus | yes |  | 0 | 0 | 0 | 269.487 | 0 | no | 0 | 0 | 0 | 269.487 | 3940 | no | 14378.7035 | 0 | 19700 |  |  | 0 |  |  | 0 | 0 | 0 | 0 | 0 |  | 0 | 0 | 0 | 0 | 0 | 14378.7035 | 21456.0686 | 17743.3202 | 0 | yes | Deficit |  |  | 0 | 0 | 0 | 0 | 0 |  | 0 | 0 | 0 | 0 | 3380.2014 | yes |  | 0 | 0 | 0 | 3380.2014 | 0 | no | 0 | 0 | 0 | 3380.2014 | 0
| 14362.0537 | 0 | no | Surplus | yes |  | 0 | 0 | 0 | 16.6499 | 0 | no | 0 | 0 | 0 | 16.6499 | 3940 | no | 14362.0537 | 0 | 19700 |  |  | 0 |  |  | 0 | 0 | 0 | 0 | 0 |  | 0 | 0 | 0 | 0 | 0 | 14362.0537 | 20888.2046 | 17722.7742 | 0 | yes | Deficit |  |  | 0 | 0 | 0 | 0 | 0 |  | 0 | 0 | 0 | 0 | 3144.8844 | yes |  | 0 | 0 | 0 | 3144.8844 | 0 | no | 0 | 0 | 0 | 3144.8844 | 0
| 14273.989 | 0 | no | Surplus | yes |  | 0 | 0 | 0 | 88.0647 | 0 | no | 0 | 0 | 0 | 88.0647 | 3940 | no | 14273.989 | 0 | 19700 |  |  | 0 |  |  | 0 | 0 | 0 | 0 | 0 |  | 0 | 0 | 0 | 0 | 0 | 14273.989 | 18916.4795 | 17614.1024 | 0 | yes | Deficit |  |  | 0 | 0 | 0 | 0 | 0 |  | 0 | 0 | 0 | 0 | 1193.7052 | yes |  | 0 | 0 | 0 | 1193.7052 | 0 | no | 0 | 0 | 0 | 1193.7052 | 0
| 14183.0263 | 0 | no | Surplus | yes |  | 0 | 0 | 0 | 90.9627 | 0 | no | 0 | 0 | 0 | 90.9627 | 3940 | no | 14183.0263 | 0 | 19700 |  |  | 0 |  |  | 0 | 0 | 0 | 0 | 0 |  | 0 | 0 | 0 | 0 | 0 | 14183.0263 | 19569.3039 | 17501.8544 | 0 | yes | Deficit |  |  | 0 | 0 | 0 | 0 | 0 |  | 0 | 0 | 0 | 0 | 1955.2014 | yes |  | 0 | 0 | 0 | 1955.2014 | 0 | no | 0 | 0 | 0 | 1955.2014 | 0
| 14250.8863 | 0 | yes | Deficit |  |  | 0 | 0 | 0 | 0 | 0 |  | 0 | 0 | 0 | 0 | 3940 | no |  | 0 | 19700 | no | 14250.8863 | 0 | no | no | 0 | 0 | 0 | 0 | 0 |  | 0 | 0 | 0 | 0 | 0 | 14250.8863 | 18251.8369 | 17585.5937 | 0 | yes | Deficit |  |  | 0 | 0 | 0 | 0 | 0 |  | 0 | 0 | 0 | 0 | 749.9824 | yes |  | 0 | 0 | 0 | 749.9824 | 0 | no | 0 | 0 | 0 | 749.9824 | 0
| 14423.2104 | 0 | yes | Deficit |  |  | 0 | 0 | 0 | 0 | 0 |  | 0 | 0 | 0 | 0 | 3940 | no |  | 0 | 19700 | no | 14423.2104 | 0 | no | no | 0 | 0 | 0 | 0 | 0 |  | 0 | 0 | 0 | 0 | 0 | 14423.2104 | 14897.9462 | 17798.2416 | 0 | no | Surplus | yes |  | 0 | 0 | 0 | 2687.6476 | 0 | no | 0 | 0 | 0 | 2687.6476 | 0 |  |  | 0 | 0 | 0 | 0 | 0 |  | 0 | 0 | 0 | 0 | 0
| 14675.7316 | 0 | yes | Deficit |  |  | 0 | 0 | 0 | 0 | 0 |  | 0 | 0 | 0 | 0 | 3940 | no |  | 0 | 19700 | no | 14675.7316 | 0 | no | no | 0 | 0 | 0 | 0 | 0 |  | 0 | 0 | 0 | 0 | 0 | 14675.7316 | 13893.7344 | 18109.8528 | 0 | no | Surplus | yes |  | 0 | 0 | 0 | 3904.5072 | 0 | no | 0 | 0 | 0 | 3904.5072 | 0 |  |  | 0 | 0 | 0 | 0 | 0 |  | 0 | 0 | 0 | 0 | 0
| 14518.6793 | 0 | no | Surplus | yes |  | 0 | 0 | 0 | 157.0522 | 0 | no | 0 | 0 | 0 | 157.0522 | 3940 | no | 14518.6793 | 0 | 19700 |  |  | 0 |  |  | 0 | 0 | 0 | 0 | 0 |  | 0 | 0 | 0 | 0 | 0 | 14518.6793 | 14019.0221 | 17916.0503 | 0 | no | Surplus | yes |  | 0 | 0 | 0 | 4090.8307 | 0 | no | 0 | 0 | 0 | 4090.8307 | 0 |  |  | 0 | 0 | 0 | 0 | 0 |  | 0 | 0 | 0 | 0 | 0
| 14314.7895 | 0 | no | Surplus | yes |  | 0 | 0 | 0 | 203.8899 | 0 | no | 0 | 0 | 0 | 203.8899 | 3940 | no | 14314.7895 | 0 | 19700 |  |  | 0 |  |  | 0 | 0 | 0 | 0 | 0 |  | 0 | 0 | 0 | 0 | 0 | 14314.7895 | 12375.2742 | 17664.4502 | 0 | no | Surplus | yes |  | 0 | 0 | 0 | 5540.7761 | 0 | no | 0 | 0 | 0 | 5540.7761 | 0 |  |  | 0 | 0 | 0 | 0 | 0 |  | 0 | 0 | 0 | 0 | 0
| 14692.0934 | 0 | yes | Deficit |  |  | 0 | 0 | 0 | 0 | 0 |  | 0 | 0 | 0 | 0 | 3940 | no |  | 0 | 19700 | no | 14692.0934 | 0 | no | no | 0 | 0 | 0 | 0 | 0 |  | 0 | 0 | 0 | 0 | 0 | 14692.0934 | 11482.2557 | 18130.0432 | 0 | no | Surplus | yes |  | 0 | 0 | 0 | 6182.1945 | 0 | no | 0 | 0 | 0 | 6182.1945 | 0 |  |  | 0 | 0 | 0 | 0 | 0 |  | 0 | 0 | 0 | 0 | 0
| 14690.8779 | 0 | no | Surplus | yes |  | 0 | 0 | 0 | 1.2155 | 0 | no | 0 | 0 | 0 | 1.2155 | 3940 | no | 14690.8779 | 0 | 19700 |  |  | 0 |  |  | 0 | 0 | 0 | 0 | 0 |  | 0 | 0 | 0 | 0 | 0 | 14690.8779 | 11525.2859 | 18128.5433 | 0 | no | Surplus | yes |  | 0 | 0 | 0 | 6604.7574 | 0 | no | 0 | 0 | 0 | 6604.7574 | 0 |  |  | 0 | 0 | 0 | 0 | 0 |  | 0 | 0 | 0 | 0 | 0
| 14691.2555 | 0 | yes | Deficit |  |  | 0 | 0 | 0 | 0 | 0 |  | 0 | 0 | 0 | 0 | 3940 | no |  | 0 | 19700 | no | 14691.2555 | 0 | no | no | 0 | 0 | 0 | 0 | 0 |  | 0 | 0 | 0 | 0 | 0 | 14691.2555 | 12567.1544 | 18129.0093 | 0 | no | Surplus | yes |  | 0 | 0 | 0 | 5561.3889 | 0 | no | 0 | 0 | 0 | 5561.3889 | 0 |  |  | 0 | 0 | 0 | 0 | 0 |  | 0 | 0 | 0 | 0 | 0
| 15134.6031 | 0 | yes | Deficit |  |  | 0 | 0 | 0 | 0 | 0 |  | 0 | 0 | 0 | 0 | 3940 | no |  | 0 | 19700 | no | 15134.6031 | 0 | no | no | 0 | 0 | 0 | 0 | 0 |  | 0 | 0 | 0 | 0 | 0 | 15134.6031 | 10439.987 | 18676.1002 | 0 | no | Surplus | yes |  | 0 | 0 | 0 | 7689.0223 | 0 | no | 0 | 0 | 0 | 7689.0223 | 0 |  |  | 0 | 0 | 0 | 0 | 0 |  | 0 | 0 | 0 | 0 | 0
| 15324.5614 | 0 | yes | Deficit |  |  | 0 | 0 | 0 | 0 | 0 |  | 0 | 0 | 0 | 0 | 3940 | no |  | 0 | 19700 | no | 15324.5614 | 0 | no | no | 0 | 0 | 0 | 0 | 0 |  | 0 | 0 | 0 | 0 | 0 | 15324.5614 | 8597.5234 | 18910.5088 | 0 | no | Surplus | yes |  | 0 | 0 | 0 | 10078.5767 | 0 | no | 0 | 0 | 0 | 10078.5767 | 0 |  |  | 0 | 0 | 0 | 0 | 0 |  | 0 | 0 | 0 | 0 | 0
| 15348.572 | 0 | yes | Deficit |  |  | 0 | 0 | 0 | 0 | 0 |  | 0 | 0 | 0 | 0 | 3940 | no |  | 0 | 19700 | no | 15348.572 | 0 | no | no | 0 | 0 | 0 | 0 | 0 |  | 0 | 0 | 0 | 0 | 0 | 15348.572 | 8393.5876 | 18940.1379 | 0 | no | Surplus | yes |  | 0 | 0 | 0 | 10516.9212 | 0 | no | 0 | 0 | 0 | 10516.9212 | 0 |  |  | 0 | 0 | 0 | 0 | 0 |  | 0 | 0 | 0 | 0 | 0
| 15656.9857 | 0 | yes | Deficit |  |  | 0 | 0 | 0 | 0 | 0 |  | 0 | 0 | 0 | 0 | 3940 | no |  | 0 | 19700 | no | 15656.9857 | 0 | no | no | 0 | 0 | 0 | 0 | 0 |  | 0 | 0 | 0 | 0 | 0 | 15656.9857 | 8580.4203 | 19320.7204 | 0 | no | Surplus | yes |  | 0 | 0 | 0 | 10359.7176 | 0 | no | 0 | 0 | 0 | 10359.7176 | 0 |  |  | 0 | 0 | 0 | 0 | 0 |  | 0 | 0 | 0 | 0 | 0
| 15554.2105 | 0 | no | Surplus | yes |  | 0 | 0 | 0 | 102.7752 | 0 | no | 0 | 0 | 0 | 102.7752 | 3940 | no | 15554.2105 | 0 | 19700 |  |  | 0 |  |  | 0 | 0 | 0 | 0 | 0 |  | 0 | 0 | 0 | 0 | 0 | 15554.2105 | 13679.1259 | 19193.8958 | 0 | no | Surplus | yes |  | 0 | 0 | 0 | 5641.5945 | 0 | no | 0 | 0 | 0 | 5641.5945 | 0 |  |  | 0 | 0 | 0 | 0 | 0 |  | 0 | 0 | 0 | 0 | 0
| 15262.7552 | 0 | no | Surplus | yes |  | 0 | 0 | 0 | 291.4553 | 0 | no | 0 | 0 | 0 | 291.4553 | 3940 | no | 15262.7552 | 0 | 19700 |  |  | 0 |  |  | 0 | 0 | 0 | 0 | 0 |  | 0 | 0 | 0 | 0 | 0 | 15262.7552 | 13653.971 | 18834.24 | 0 | no | Surplus | yes |  | 0 | 0 | 0 | 5539.9248 | 0 | no | 0 | 0 | 0 | 5539.9248 | 0 |  |  | 0 | 0 | 0 | 0 | 0 |  | 0 | 0 | 0 | 0 | 0
| 15449.4586 | 0 | yes | Deficit |  |  | 0 | 0 | 0 | 0 | 0 |  | 0 | 0 | 0 | 0 | 3940 | no |  | 0 | 19700 | no | 15449.4586 | 0 | no | no | 0 | 0 | 0 | 0 | 0 |  | 0 | 0 | 0 | 0 | 0 | 15449.4586 | 14010.364 | 19064.632 | 0 | no | Surplus | yes |  | 0 | 0 | 0 | 4823.876 | 0 | no | 0 | 0 | 0 | 4823.876 | 0 |  |  | 0 | 0 | 0 | 0 | 0 |  | 0 | 0 | 0 | 0 | 0
| 15196.501 | 0 | no | Surplus | yes |  | 0 | 0 | 0 | 252.9576 | 0 | no | 0 | 0 | 0 | 252.9576 | 3940 | no | 15196.501 | 0 | 19700 |  |  | 0 |  |  | 0 | 0 | 0 | 0 | 0 |  | 0 | 0 | 0 | 0 | 0 | 15196.501 | 12907.7943 | 18752.4823 | 0 | no | Surplus | yes |  | 0 | 0 | 0 | 6156.8376 | 0 | no | 0 | 0 | 0 | 6156.8376 | 0 |  |  | 0 | 0 | 0 | 0 | 0 |  | 0 | 0 | 0 | 0 | 0
| 15495.0836 | 0 | yes | Deficit |  |  | 0 | 0 | 0 | 0 | 0 |  | 0 | 0 | 0 | 0 | 3940 | no |  | 0 | 19700 | no | 15495.0836 | 0 | no | no | 0 | 0 | 0 | 0 | 0 |  | 0 | 0 | 0 | 0 | 0 | 15495.0836 | 11633.416 | 19120.9332 | 0 | no | Surplus | yes |  | 0 | 0 | 0 | 7119.0663 | 0 | no | 0 | 0 | 0 | 7119.0663 | 0 |  |  | 0 | 0 | 0 | 0 | 0 |  | 0 | 0 | 0 | 0 | 0
| 15841.3193 | 0 | yes | Deficit |  |  | 0 | 0 | 0 | 0 | 0 |  | 0 | 0 | 0 | 0 | 3940 | no |  | 0 | 19700 | no | 15841.3193 | 0 | no | no | 0 | 0 | 0 | 0 | 0 |  | 0 | 0 | 0 | 0 | 0 | 15841.3193 | 10733.7543 | 19548.188 | 0 | no | Surplus | yes |  | 0 | 0 | 0 | 8387.179 | 0 | no | 0 | 0 | 0 | 8387.179 | 0 |  |  | 0 | 0 | 0 | 0 | 0 |  | 0 | 0 | 0 | 0 | 0
| 16183.4351 | 0 | yes | Deficit |  |  | 0 | 0 | 0 | 0 | 0 |  | 0 | 0 | 0 | 0 | 3940 | no |  | 0 | 19700 | no | 16183.4351 | 0 | no | no | 0 | 0 | 0 | 0 | 0 |  | 0 | 0 | 0 | 0 | 0 | 16183.4351 | 9350.7268 | 19970.3589 | 0 | no | Surplus | yes |  | 0 | 0 | 0 | 10197.4611 | 0 | no | 0 | 0 | 0 | 10197.4611 | 0 |  |  | 0 | 0 | 0 | 0 | 0 |  | 0 | 0 | 0 | 0 | 0
| 16391.639 | 0 | yes | Deficit |  |  | 0 | 0 | 0 | 0 | 0 |  | 0 | 0 | 0 | 0 | 3940 | no |  | 0 | 19700 | no | 16391.639 | 0 | no | no | 0 | 0 | 0 | 0 | 0 |  | 0 | 0 | 0 | 0 | 0 | 16391.639 | 10533.8038 | 20227.2825 | 0 | no | Surplus | yes |  | 0 | 0 | 0 | 9436.5551 | 0 | no | 0 | 0 | 0 | 9436.5551 | 0 |  |  | 0 | 0 | 0 | 0 | 0 |  | 0 | 0 | 0 | 0 | 0
| 17690.6241 | 0 | yes | Deficit |  |  | 0 | 0 | 0 | 0 | 0 |  | 0 | 0 | 0 | 0 | 3940 | no |  | 0 | 19700 | no | 17690.6241 | 0 | no | no | 0 | 0 | 0 | 0 | 0 |  | 0 | 0 | 0 | 0 | 0 | 17690.6241 | 14270.9146 | 21830.2301 | 0 | no | Surplus | yes |  | 0 | 0 | 0 | 5956.3679 | 0 | no | 0 | 0 | 0 | 5956.3679 | 0 |  |  | 0 | 0 | 0 | 0 | 0 |  | 0 | 0 | 0 | 0 | 0
| 17110.8133 | 0 | no | Surplus | yes |  | 0 | 0 | 0 | 579.8108 | 0 | no | 0 | 0 | 0 | 579.8108 | 3940 | no | 17110.8133 | 0 | 19700 |  |  | 0 |  |  | 0 | 0 | 0 | 0 | 0 |  | 0 | 0 | 0 | 0 | 0 | 17110.8133 | 16255.3648 | 21114.7436 | 0 | no | Surplus | yes |  | 0 | 0 | 0 | 5574.8653 | 0 | no | 0 | 0 | 0 | 5574.8653 | 0 |  |  | 0 | 0 | 0 | 0 | 0 |  | 0 | 0 | 0 | 0 | 0
| 16800.0312 | 0 | no | Surplus | yes |  | 0 | 0 | 0 | 310.782 | 0 | no | 0 | 0 | 0 | 310.782 | 3940 | no | 16800.0312 | 0 | 19700 |  |  | 0 |  |  | 0 | 0 | 0 | 0 | 0 |  | 0 | 0 | 0 | 0 | 0 | 16800.0312 | 18566.6098 | 20731.2386 | 0 | no | Surplus | yes |  | 0 | 0 | 0 | 2548.1338 | 0 | no | 0 | 0 | 0 | 2548.1338 | 0 |  |  | 0 | 0 | 0 | 0 | 0 |  | 0 | 0 | 0 | 0 | 0
| 17652.2921 | 0 | yes | Deficit |  |  | 0 | 0 | 0 | 0 | 0 |  | 0 | 0 | 0 | 0 | 3940 | no |  | 0 | 19700 | no | 17652.2921 | 0 | no | no | 0 | 0 | 0 | 0 | 0 |  | 0 | 0 | 0 | 0 | 0 | 17652.2921 | 18126.3353 | 21782.9284 | 0 | no | Surplus | yes |  | 0 | 0 | 0 | 2604.9032 | 0 | no | 0 | 0 | 0 | 2604.9032 | 0 |  |  | 0 | 0 | 0 | 0 | 0 |  | 0 | 0 | 0 | 0 | 0
| 17805.6229 | 0 | yes | Deficit |  |  | 0 | 0 | 0 | 0 | 0 |  | 0 | 0 | 0 | 0 | 3940 | no |  | 0 | 19700 | no | 17805.6229 | 0 | no | no | 0 | 0 | 0 | 0 | 0 |  | 0 | 0 | 0 | 0 | 0 | 17805.6229 | 18793.8999 | 21972.1387 | 0 | no | Surplus | yes |  | 0 | 0 | 0 | 2989.0286 | 0 | no | 0 | 0 | 0 | 2989.0286 | 0 |  |  | 0 | 0 | 0 | 0 | 0 |  | 0 | 0 | 0 | 0 | 0
| 17557.7702 | 0 | no | Surplus | yes |  | 0 | 0 | 0 | 247.8527 | 0 | no | 0 | 0 | 0 | 247.8527 | 3940 | no | 17557.7702 | 0 | 19700 |  |  | 0 |  |  | 0 | 0 | 0 | 0 | 0 |  | 0 | 0 | 0 | 0 | 0 | 17557.7702 | 16617.4081 | 21666.2884 | 0 | no | Surplus | yes |  | 0 | 0 | 0 | 5354.7306 | 0 | no | 0 | 0 | 0 | 5354.7306 | 0 |  |  | 0 | 0 | 0 | 0 | 0 |  | 0 | 0 | 0 | 0 | 0
| 16409.5366 | 0 | no | Surplus | yes |  | 0 | 0 | 0 | 1148.2336 | 0 | no | 0 | 0 | 0 | 1148.2336 | 3940 | no | 16409.5366 | 0 | 19700 |  |  | 0 |  |  | 0 | 0 | 0 | 0 | 0 |  | 0 | 0 | 0 | 0 | 0 | 16409.5366 | 17294.5865 | 20249.3682 | 0 | no | Surplus | yes |  | 0 | 0 | 0 | 4371.7019 | 0 | no | 0 | 0 | 0 | 4371.7019 | 0 |  |  | 0 | 0 | 0 | 0 | 0 |  | 0 | 0 | 0 | 0 | 0
| 17377.9986 | 0 | yes | Deficit |  |  | 0 | 0 | 0 | 0 | 0 |  | 0 | 0 | 0 | 0 | 3940 | no |  | 0 | 19700 | no | 17377.9986 | 0 | no | no | 0 | 0 | 0 | 0 | 0 |  | 0 | 0 | 0 | 0 | 0 | 17377.9986 | 16956.0618 | 21444.4502 | 0 | no | Surplus | yes |  | 0 | 0 | 0 | 3293.3064 | 0 | no | 0 | 0 | 0 | 3293.3064 | 0 |  |  | 0 | 0 | 0 | 0 | 0 |  | 0 | 0 | 0 | 0 | 0
| 17787.3091 | 0 | yes | Deficit |  |  | 0 | 0 | 0 | 0 | 0 |  | 0 | 0 | 0 | 0 | 3940 | no |  | 0 | 19700 | no | 17787.3091 | 0 | no | no | 0 | 0 | 0 | 0 | 0 |  | 0 | 0 | 0 | 0 | 0 | 17787.3091 | 15181.2311 | 21949.5395 | 0 | no | Surplus | yes |  | 0 | 0 | 0 | 6263.2192 | 0 | no | 0 | 0 | 0 | 6263.2192 | 0 |  |  | 0 | 0 | 0 | 0 | 0 |  | 0 | 0 | 0 | 0 | 0
| 17266.3802 | 0 | no | Surplus | yes |  | 0 | 0 | 0 | 520.929 | 0 | no | 0 | 0 | 0 | 520.929 | 3940 | no | 17266.3802 | 0 | 19700 |  |  | 0 |  |  | 0 | 0 | 0 | 0 | 0 |  | 0 | 0 | 0 | 0 | 0 | 17266.3802 | 14745.1779 | 21306.7131 | 0 | no | Surplus | yes |  | 0 | 0 | 0 | 7204.3616 | 0 | no | 0 | 0 | 0 | 7204.3616 | 0 |  |  | 0 | 0 | 0 | 0 | 0 |  | 0 | 0 | 0 | 0 | 0
| 17596.1387 | 0 | yes | Deficit |  |  | 0 | 0 | 0 | 0 | 0 |  | 0 | 0 | 0 | 0 | 3940 | no |  | 0 | 19700 | no | 17596.1387 | 0 | no | no | 0 | 0 | 0 | 0 | 0 |  | 0 | 0 | 0 | 0 | 0 | 17596.1387 | 14221.2582 | 21713.6352 | 0 | no | Surplus | yes |  | 0 | 0 | 0 | 7085.4549 | 0 | no | 0 | 0 | 0 | 7085.4549 | 0 |  |  | 0 | 0 | 0 | 0 | 0 |  | 0 | 0 | 0 | 0 | 0
| 17723.3172 | 0 | yes | Deficit |  |  | 0 | 0 | 0 | 0 | 0 |  | 0 | 0 | 0 | 0 | 3940 | no |  | 0 | 19700 | no | 17723.3172 | 0 | no | no | 0 | 0 | 0 | 0 | 0 |  | 0 | 0 | 0 | 0 | 0 | 17723.3172 | 14548.8544 | 21870.5734 | 0 | no | Surplus | yes |  | 0 | 0 | 0 | 7164.7807 | 0 | no | 0 | 0 | 0 | 7164.7807 | 0 |  |  | 0 | 0 | 0 | 0 | 0 |  | 0 | 0 | 0 | 0 | 0
| 15837.5338 | 0 | no | Surplus | yes |  | 0 | 0 | 0 | 1885.7834 | 0 | no | 0 | 0 | 0 | 1885.7834 | 3940 | no | 15837.5338 | 0 | 19700 |  |  | 0 |  |  | 0 | 0 | 0 | 0 | 0 |  | 0 | 0 | 0 | 0 | 0 | 15837.5338 | 14639.1726 | 19543.5167 | 0 | no | Surplus | yes |  | 0 | 0 | 0 | 7231.4007 | 0 | no | 0 | 0 | 0 | 7231.4007 | 0 |  |  | 0 | 0 | 0 | 0 | 0 |  | 0 | 0 | 0 | 0 | 0
| 15117.1364 | 0 | no | Surplus | yes |  | 0 | 0 | 0 | 720.3974 | 0 | no | 0 | 0 | 0 | 720.3974 | 3940 | no | 15117.1364 | 0 | 19700 |  |  | 0 |  |  | 0 | 0 | 0 | 0 | 0 |  | 0 | 0 | 0 | 0 | 0 | 15117.1364 | 12990.6516 | 18654.5463 | 0 | no | Surplus | yes |  | 0 | 0 | 0 | 6552.8651 | 0 | no | 0 | 0 | 0 | 6552.8651 | 0 |  |  | 0 | 0 | 0 | 0 | 0 |  | 0 | 0 | 0 | 0 | 0
| 17311.9009 | 0 | yes | Deficit |  |  | 0 | 0 | 0 | 0 | 0 |  | 0 | 0 | 0 | 0 | 3940 | no |  | 0 | 19700 | no | 17311.9009 | 0 | no | no | 0 | 0 | 0 | 0 | 0 |  | 0 | 0 | 0 | 0 | 0 | 17311.9009 | 13853.3978 | 21362.8857 | 0 | no | Surplus | yes |  | 0 | 0 | 0 | 4801.1485 | 0 | no | 0 | 0 | 0 | 4801.1485 | 0 |  |  | 0 | 0 | 0 | 0 | 0 |  | 0 | 0 | 0 | 0 | 0
| 16757.8273 | 0 | no | Surplus | yes |  | 0 | 0 | 0 | 554.0736 | 0 | no | 0 | 0 | 0 | 554.0736 | 3940 | no | 16757.8273 | 0 | 19700 |  |  | 0 |  |  | 0 | 0 | 0 | 0 | 0 |  | 0 | 0 | 0 | 0 | 0 | 16757.8273 | 13586.0343 | 20679.1589 | 0 | no | Surplus | yes |  | 0 | 0 | 0 | 7776.8515 | 0 | no | 0 | 0 | 0 | 7776.8515 | 0 |  |  | 0 | 0 | 0 | 0 | 0 |  | 0 | 0 | 0 | 0 | 0
| 17209.0155 | 0 | yes | Deficit |  |  | 0 | 0 | 0 | 0 | 0 |  | 0 | 0 | 0 | 0 | 3940 | no |  | 0 | 19700 | no | 17209.0155 | 0 | no | no | 0 | 0 | 0 | 0 | 0 |  | 0 | 0 | 0 | 0 | 0 | 17209.0155 | 14141.4817 | 21235.9252 | 0 | no | Surplus | yes |  | 0 | 0 | 0 | 6537.6772 | 0 | no | 0 | 0 | 0 | 6537.6772 | 0 |  |  | 0 | 0 | 0 | 0 | 0 |  | 0 | 0 | 0 | 0 | 0
| 17323.2616 | 0 | yes | Deficit |  |  | 0 | 0 | 0 | 0 | 0 |  | 0 | 0 | 0 | 0 | 3940 | no |  | 0 | 19700 | no | 17323.2616 | 0 | no | no | 0 | 0 | 0 | 0 | 0 |  | 0 | 0 | 0 | 0 | 0 | 17323.2616 | 13477.8595 | 21376.9048 | 0 | no | Surplus | yes |  | 0 | 0 | 0 | 7758.0656 | 0 | no | 0 | 0 | 0 | 7758.0656 | 0 |  |  | 0 | 0 | 0 | 0 | 0 |  | 0 | 0 | 0 | 0 | 0
| 17007.5456 | 0 | no | Surplus | yes |  | 0 | 0 | 0 | 315.716 | 0 | no | 0 | 0 | 0 | 315.716 | 3940 | no | 17007.5456 | 0 | 19700 |  |  | 0 |  |  | 0 | 0 | 0 | 0 | 0 |  | 0 | 0 | 0 | 0 | 0 | 17007.5456 | 13498.2068 | 20987.3113 | 0 | no | Surplus | yes |  | 0 | 0 | 0 | 7878.698 | 0 | no | 0 | 0 | 0 | 7878.698 | 0 |  |  | 0 | 0 | 0 | 0 | 0 |  | 0 | 0 | 0 | 0 | 0
| 15311.8712 | 0 | no | Surplus | yes |  | 0 | 0 | 0 | 1695.6745 | 0 | no | 0 | 0 | 0 | 1695.6745 | 3940 | no | 15311.8712 | 0 | 19700 |  |  | 0 |  |  | 0 | 0 | 0 | 0 | 0 |  | 0 | 0 | 0 | 0 | 0 | 15311.8712 | 13957.8029 | 18894.849 | 0 | no | Surplus | yes |  | 0 | 0 | 0 | 7029.5084 | 0 | no | 0 | 0 | 0 | 7029.5084 | 0 |  |  | 0 | 0 | 0 | 0 | 0 |  | 0 | 0 | 0 | 0 | 0
| 15101.3749 | 0 | no | Surplus | yes |  | 0 | 0 | 0 | 210.4962 | 0 | no | 0 | 0 | 0 | 210.4962 | 3940 | no | 15101.3749 | 0 | 19700 |  |  | 0 |  |  | 0 | 0 | 0 | 0 | 0 |  | 0 | 0 | 0 | 0 | 0 | 15101.3749 | 13165.6203 | 18635.0967 | 0 | no | Surplus | yes |  | 0 | 0 | 0 | 5729.2287 | 0 | no | 0 | 0 | 0 | 5729.2287 | 0 |  |  | 0 | 0 | 0 | 0 | 0 |  | 0 | 0 | 0 | 0 | 0
| 15363.299 | 0 | yes | Deficit |  |  | 0 | 0 | 0 | 0 | 0 |  | 0 | 0 | 0 | 0 | 3940 | no |  | 0 | 19700 | no | 15363.299 | 0 | no | no | 0 | 0 | 0 | 0 | 0 |  | 0 | 0 | 0 | 0 | 0 | 15363.299 | 15050.729 | 18958.311 | 0 | no | Surplus | yes |  | 0 | 0 | 0 | 3584.3677 | 0 | no | 0 | 0 | 0 | 3584.3677 | 0 |  |  | 0 | 0 | 0 | 0 | 0 |  | 0 | 0 | 0 | 0 | 0
| 16056.3431 | 0 | yes | Deficit |  |  | 0 | 0 | 0 | 0 | 0 |  | 0 | 0 | 0 | 0 | 3940 | no |  | 0 | 19700 | no | 16056.3431 | 0 | no | no | 0 | 0 | 0 | 0 | 0 |  | 0 | 0 | 0 | 0 | 0 | 16056.3431 | 16308.1431 | 19813.5274 | 0 | no | Surplus | yes |  | 0 | 0 | 0 | 2650.1679 | 0 | no | 0 | 0 | 0 | 2650.1679 | 0 |  |  | 0 | 0 | 0 | 0 | 0 |  | 0 | 0 | 0 | 0 | 0
| 16444.7581 | 0 | yes | Deficit |  |  | 0 | 0 | 0 | 0 | 0 |  | 0 | 0 | 0 | 0 | 3940 | no |  | 0 | 19700 | no | 16444.7581 | 0 | no | no | 0 | 0 | 0 | 0 | 0 |  | 0 | 0 | 0 | 0 | 0 | 16444.7581 | 13236.8195 | 20292.8315 | 0 | no | Surplus | yes |  | 0 | 0 | 0 | 6576.7079 | 0 | no | 0 | 0 | 0 | 6576.7079 | 0 |  |  | 0 | 0 | 0 | 0 | 0 |  | 0 | 0 | 0 | 0 | 0
| 16299.4886 | 0 | no | Surplus | yes |  | 0 | 0 | 0 | 145.2695 | 0 | no | 0 | 0 | 0 | 145.2695 | 3940 | no | 16299.4886 | 0 | 19700 |  |  | 0 |  |  | 0 | 0 | 0 | 0 | 0 |  | 0 | 0 | 0 | 0 | 0 | 16299.4886 | 15530.0571 | 20113.5689 | 0 | no | Surplus | yes |  | 0 | 0 | 0 | 4762.7744 | 0 | no | 0 | 0 | 0 | 4762.7744 | 0 |  |  | 0 | 0 | 0 | 0 | 0 |  | 0 | 0 | 0 | 0 | 0
| 16811.8628 | 0 | yes | Deficit |  |  | 0 | 0 | 0 | 0 | 0 |  | 0 | 0 | 0 | 0 | 3940 | no |  | 0 | 19700 | no | 16811.8628 | 0 | no | no | 0 | 0 | 0 | 0 | 0 |  | 0 | 0 | 0 | 0 | 0 | 16811.8628 | 13145.2377 | 20745.8387 | 0 | no | Surplus | yes |  | 0 | 0 | 0 | 6968.3313 | 0 | no | 0 | 0 | 0 | 6968.3313 | 0 |  |  | 0 | 0 | 0 | 0 | 0 |  | 0 | 0 | 0 | 0 | 0
| 16226.4305 | 0 | no | Surplus | yes |  | 0 | 0 | 0 | 585.4323 | 0 | no | 0 | 0 | 0 | 585.4323 | 3940 | no | 16226.4305 | 0 | 19700 |  |  | 0 |  |  | 0 | 0 | 0 | 0 | 0 |  | 0 | 0 | 0 | 0 | 0 | 16226.4305 | 17894.7712 | 20023.4152 | 0 | no | Surplus | yes |  | 0 | 0 | 0 | 2851.0675 | 0 | no | 0 | 0 | 0 | 2851.0675 | 0 |  |  | 0 | 0 | 0 | 0 | 0 |  | 0 | 0 | 0 | 0 | 0
| 16837.8849 | 0 | yes | Deficit |  |  | 0 | 0 | 0 | 0 | 0 |  | 0 | 0 | 0 | 0 | 3940 | no |  | 0 | 19700 | no | 16837.8849 | 0 | no | no | 0 | 0 | 0 | 0 | 0 |  | 0 | 0 | 0 | 0 | 0 | 16837.8849 | 16508.4986 | 20777.95 | 0 | no | Surplus | yes |  | 0 | 0 | 0 | 3514.9166 | 0 | no | 0 | 0 | 0 | 3514.9166 | 0 |  |  | 0 | 0 | 0 | 0 | 0 |  | 0 | 0 | 0 | 0 | 0
| 17096.1864 | 0 | yes | Deficit |  |  | 0 | 0 | 0 | 0 | 0 |  | 0 | 0 | 0 | 0 | 3940 | no |  | 0 | 19700 | no | 17096.1864 | 0 | no | no | 0 | 0 | 0 | 0 | 0 |  | 0 | 0 | 0 | 0 | 0 | 17096.1864 | 15944.4881 | 21096.694 | 0 | no | Surplus | yes |  | 0 | 0 | 0 | 4833.4619 | 0 | no | 0 | 0 | 0 | 4833.4619 | 0 |  |  | 0 | 0 | 0 | 0 | 0 |  | 0 | 0 | 0 | 0 | 0
| 17525.0973 | 0 | yes | Deficit |  |  | 0 | 0 | 0 | 0 | 0 |  | 0 | 0 | 0 | 0 | 3940 | no |  | 0 | 19700 | no | 17525.0973 | 0 | no | no | 0 | 0 | 0 | 0 | 0 |  | 0 | 0 | 0 | 0 | 0 | 17525.0973 | 15341.1709 | 21625.9701 | 0 | no | Surplus | yes |  | 0 | 0 | 0 | 5755.5231 | 0 | no | 0 | 0 | 0 | 5755.5231 | 0 |  |  | 0 | 0 | 0 | 0 | 0 |  | 0 | 0 | 0 | 0 | 0
| 18591.485 | 0 | yes | Deficit |  |  | 0 | 0 | 0 | 0 | 0 |  | 0 | 0 | 0 | 0 | 3940 | no |  | 0 | 19700 | no | 18591.485 | 0 | no | no | 0 | 0 | 0 | 0 | 0 |  | 0 | 0 | 0 | 0 | 0 | 18591.485 | 14980.7171 | 22941.8925 | 0 | no | Surplus | yes |  | 0 | 0 | 0 | 6645.2529 | 0 | no | 0 | 0 | 0 | 6645.2529 | 0 |  |  | 0 | 0 | 0 | 0 | 0 |  | 0 | 0 | 0 | 0 | 0
| 18286.4519 | 0 | no | Surplus | yes |  | 0 | 0 | 0 | 305.0331 | 0 | no | 0 | 0 | 0 | 305.0331 | 3940 | no | 18286.4519 | 0 | 19700 |  |  | 0 |  |  | 0 | 0 | 0 | 0 | 0 |  | 0 | 0 | 0 | 0 | 0 | 18286.4519 | 17383.166 | 22565.4816 | 0 | no | Surplus | yes |  | 0 | 0 | 0 | 5558.7265 | 0 | no | 0 | 0 | 0 | 5558.7265 | 0 |  |  | 0 | 0 | 0 | 0 | 0 |  | 0 | 0 | 0 | 0 | 0
| 16943.2374 | 0 | no | Surplus | yes |  | 0 | 0 | 0 | 1343.2145 | 0 | no | 0 | 0 | 0 | 1343.2145 | 3940 | no | 16943.2374 | 0 | 19700 |  |  | 0 |  |  | 0 | 0 | 0 | 0 | 0 |  | 0 | 0 | 0 | 0 | 0 | 16943.2374 | 16797.2867 | 20907.9549 | 0 | no | Surplus | yes |  | 0 | 0 | 0 | 5768.1949 | 0 | no | 0 | 0 | 0 | 5768.1949 | 0 |  |  | 0 | 0 | 0 | 0 | 0 |  | 0 | 0 | 0 | 0 | 0
| 17888.6112 | 0 | yes | Deficit |  |  | 0 | 0 | 0 | 0 | 0 |  | 0 | 0 | 0 | 0 | 3940 | no |  | 0 | 19700 | no | 17888.6112 | 0 | no | no | 0 | 0 | 0 | 0 | 0 |  | 0 | 0 | 0 | 0 | 0 | 17888.6112 | 17475.2338 | 22074.5462 | 0 | no | Surplus | yes |  | 0 | 0 | 0 | 3432.7211 | 0 | no | 0 | 0 | 0 | 3432.7211 | 0 |  |  | 0 | 0 | 0 | 0 | 0 |  | 0 | 0 | 0 | 0 | 0
| 18177.1716 | 0 | yes | Deficit |  |  | 0 | 0 | 0 | 0 | 0 |  | 0 | 0 | 0 | 0 | 3940 | no |  | 0 | 19700 | no | 18177.1716 | 0 | no | no | 0 | 0 | 0 | 0 | 0 |  | 0 | 0 | 0 | 0 | 0 | 18177.1716 | 20618.089 | 22430.6298 | 0 | no | Surplus | yes |  | 0 | 0 | 0 | 1456.4572 | 0 | no | 0 | 0 | 0 | 1456.4572 | 0 |  |  | 0 | 0 | 0 | 0 | 0 |  | 0 | 0 | 0 | 0 | 0
| 17057.1567 | 0 | no | Surplus | yes |  | 0 | 0 | 0 | 1120.015 | 0 | no | 0 | 0 | 0 | 1120.015 | 3940 | no | 17057.1567 | 0 | 19700 |  |  | 0 |  |  | 0 | 0 | 0 | 0 | 0 |  | 0 | 0 | 0 | 0 | 0 | 17057.1567 | 19886.4963 | 21048.5313 | 0 | no | Surplus | yes |  | 0 | 0 | 0 | 2544.1335 | 0 | no | 0 | 0 | 0 | 2544.1335 | 0 |  |  | 0 | 0 | 0 | 0 | 0 |  | 0 | 0 | 0 | 0 | 0
| 18963.9023 | 0 | yes | Deficit |  |  | 0 | 0 | 0 | 0 | 0 |  | 0 | 0 | 0 | 0 | 3940 | no |  | 0 | 19700 | no | 18963.9023 | 0 | no | no | 0 | 0 | 0 | 0 | 0 |  | 0 | 0 | 0 | 0 | 0 | 18963.9023 | 17816.2919 | 23401.4555 | 0 | no | Surplus | yes |  | 0 | 0 | 0 | 3232.2395 | 0 | no | 0 | 0 | 0 | 3232.2395 | 0 |  |  | 0 | 0 | 0 | 0 | 0 |  | 0 | 0 | 0 | 0 | 0
| 18015.2968 | 0 | no | Surplus | yes |  | 0 | 0 | 0 | 948.6055 | 0 | no | 0 | 0 | 0 | 948.6055 | 3940 | no | 18015.2968 | 0 | 19700 |  |  | 0 |  |  | 0 | 0 | 0 | 0 | 0 |  | 0 | 0 | 0 | 0 | 0 | 18015.2968 | 17620.4372 | 22230.8762 | 0 | no | Surplus | yes |  | 0 | 0 | 0 | 5781.0182 | 0 | no | 0 | 0 | 0 | 5781.0182 | 0 |  |  | 0 | 0 | 0 | 0 | 0 |  | 0 | 0 | 0 | 0 | 0
| 15415.3077 | 0 | no | Surplus | yes |  | 0 | 0 | 0 | 2599.9891 | 0 | no | 0 | 0 | 0 | 2599.9891 | 3940 | no | 15415.3077 | 0 | 19700 |  |  | 0 |  |  | 0 | 0 | 0 | 0 | 0 |  | 0 | 0 | 0 | 0 | 0 | 15415.3077 | 19687.2257 | 19022.4897 | 0 | no | Surplus | yes |  | 0 | 0 | 0 | 2543.6506 | 0 | no | 0 | 0 | 0 | 2543.6506 | 0 |  |  | 0 | 0 | 0 | 0 | 0 |  | 0 | 0 | 0 | 0 | 0
| 17614.9395 | 0 | yes | Deficit |  |  | 0 | 0 | 0 | 0 | 0 |  | 0 | 0 | 0 | 0 | 3940 | no |  | 0 | 19700 | no | 17614.9395 | 0 | no | no | 0 | 0 | 0 | 0 | 0 |  | 0 | 0 | 0 | 0 | 0 | 17614.9395 | 18690.491 | 21736.8354 | 0 | no | Surplus | yes |  | 0 | 0 | 0 | 331.9987 | 0 | no | 0 | 0 | 0 | 331.9987 | 0 |  |  | 0 | 0 | 0 | 0 | 0 |  | 0 | 0 | 0 | 0 | 0
| 17273.7232 | 0 | no | Surplus | yes |  | 0 | 0 | 0 | 341.2163 | 0 | no | 0 | 0 | 0 | 341.2163 | 3940 | no | 17273.7232 | 0 | 19700 |  |  | 0 |  |  | 0 | 0 | 0 | 0 | 0 |  | 0 | 0 | 0 | 0 | 0 | 17273.7232 | 20685.7168 | 21315.7745 | 0 | no | Surplus | yes |  | 0 | 0 | 0 | 1051.1186 | 0 | no | 0 | 0 | 0 | 1051.1186 | 0 |  |  | 0 | 0 | 0 | 0 | 0 |  | 0 | 0 | 0 | 0 | 0
| 17885.9428 | 0 | yes | Deficit |  |  | 0 | 0 | 0 | 0 | 0 |  | 0 | 0 | 0 | 0 | 3940 | no |  | 0 | 19700 | no | 17885.9428 | 0 | no | no | 0 | 0 | 0 | 0 | 0 |  | 0 | 0 | 0 | 0 | 0 | 17885.9428 | 17460.5942 | 22071.2535 | 0 | no | Surplus | yes |  | 0 | 0 | 0 | 3855.1802 | 0 | no | 0 | 0 | 0 | 3855.1802 | 0 |  |  | 0 | 0 | 0 | 0 | 0 |  | 0 | 0 | 0 | 0 | 0
| 17478.3075 | 0 | no | Surplus | yes |  | 0 | 0 | 0 | 407.6353 | 0 | no | 0 | 0 | 0 | 407.6353 | 3940 | no | 17478.3075 | 0 | 19700 |  |  | 0 |  |  | 0 | 0 | 0 | 0 | 0 |  | 0 | 0 | 0 | 0 | 0 | 17478.3075 | 18166.1556 | 21568.2315 | 0 | no | Surplus | yes |  | 0 | 0 | 0 | 3905.0979 | 0 | no | 0 | 0 | 0 | 3905.0979 | 0 |  |  | 0 | 0 | 0 | 0 | 0 |  | 0 | 0 | 0 | 0 | 0
| 19992.3795 | 0 | yes | Deficit |  |  | 0 | 0 | 0 | 0 | 0 |  | 0 | 0 | 0 | 0 | 3940 | no |  | 0 | 19700 | yes | 19700 | 292.3795 | yes |  | 0 | 0 | 0 | 292.3795 | 0 | no | 0 | 0 | 0 | 292.3795 | 0 | 19700 | 21129.0486 | 24309.8 | 0 | no | Surplus | yes |  | 0 | 0 | 0 | 439.1829 | 0 | no | 0 | 0 | 0 | 439.1829 | 0 |  |  | 0 | 0 | 0 | 0 | 0 |  | 0 | 0 | 0 | 0 | 0
| 17673.2706 | 0 | no | Surplus | yes |  | 0 | 0 | 0 | 2026.7294 | 0 | no | 0 | 0 | 0 | 2026.7294 | 3940 | no | 17673.2706 | 0 | 19700 |  |  | 0 |  |  | 0 | 0 | 0 | 0 | 0 |  | 0 | 0 | 0 | 0 | 0 | 17673.2706 | 20692.8049 | 21808.8159 | 0 | no | Surplus | yes |  | 0 | 0 | 0 | 3616.9951 | 0 | no | 0 | 0 | 0 | 3616.9951 | 0 |  |  | 0 | 0 | 0 | 0 | 0 |  | 0 | 0 | 0 | 0 | 0
| 16713.9296 | 0 | no | Surplus | yes |  | 0 | 0 | 0 | 959.3409 | 0 | no | 0 | 0 | 0 | 959.3409 | 3940 | no | 16713.9296 | 0 | 19700 |  |  | 0 |  |  | 0 | 0 | 0 | 0 | 0 |  | 0 | 0 | 0 | 0 | 0 | 16713.9296 | 22786.436 | 20624.9892 | 0 | yes | Deficit |  |  | 0 | 0 | 0 | 0 | 0 |  | 0 | 0 | 0 | 0 | 977.6201 | yes |  | 0 | 0 | 0 | 977.6201 | 0 | no | 0 | 0 | 0 | 977.6201 | 0
| 17432.0092 | 0 | yes | Deficit |  |  | 0 | 0 | 0 | 0 | 0 |  | 0 | 0 | 0 | 0 | 3940 | no |  | 0 | 19700 | no | 17432.0092 | 0 | no | no | 0 | 0 | 0 | 0 | 0 |  | 0 | 0 | 0 | 0 | 0 | 17432.0092 | 25958.8403 | 21511.0993 | 0 | yes | Deficit |  |  | 0 | 0 | 0 | 0 | 0 |  | 0 | 0 | 0 | 0 | 5333.8512 | yes |  | 0 | 0 | 0 | 5333.8512 | 0 | no | 0 | 0 | 0 | 5333.8512 | 0
| 17506.5398 | 0 | yes | Deficit |  |  | 0 | 0 | 0 | 0 | 0 |  | 0 | 0 | 0 | 0 | 3940 | no |  | 0 | 19700 | no | 17506.5398 | 0 | no | no | 0 | 0 | 0 | 0 | 0 |  | 0 | 0 | 0 | 0 | 0 | 17506.5398 | 21506.0682 | 21603.0701 | 0 | no | Surplus | yes |  | 0 | 0 | 0 | 5.0312 | 0 | no | 0 | 0 | 0 | 5.0312 | 0 |  |  | 0 | 0 | 0 | 0 | 0 |  | 0 | 0 | 0 | 0 | 0
| 17015.4402 | 0 | no | Surplus | yes |  | 0 | 0 | 0 | 491.0996 | 0 | no | 0 | 0 | 0 | 491.0996 | 3940 | no | 17015.4402 | 0 | 19700 |  |  | 0 |  |  | 0 | 0 | 0 | 0 | 0 |  | 0 | 0 | 0 | 0 | 0 | 17015.4402 | 21485.001 | 20997.0532 | 0 | no | Surplus | yes |  | 0 | 0 | 0 | 118.0691 | 0 | no | 0 | 0 | 0 | 118.0691 | 0 |  |  | 0 | 0 | 0 | 0 | 0 |  | 0 | 0 | 0 | 0 | 0
| 16258.5244 | 0 | no | Surplus | yes |  | 0 | 0 | 0 | 756.9158 | 0 | no | 0 | 0 | 0 | 756.9158 | 3940 | no | 16258.5244 | 0 | 19700 |  |  | 0 |  |  | 0 | 0 | 0 | 0 | 0 |  | 0 | 0 | 0 | 0 | 0 | 16258.5244 | 23196.3679 | 20063.0191 | 0 | yes | Deficit |  |  | 0 | 0 | 0 | 0 | 0 |  | 0 | 0 | 0 | 0 | 2199.3147 | yes |  | 0 | 0 | 0 | 2199.3147 | 0 | no | 0 | 0 | 0 | 2199.3147 | 0
| 17443.5695 | 0 | yes | Deficit |  |  | 0 | 0 | 0 | 0 | 0 |  | 0 | 0 | 0 | 0 | 3940 | no |  | 0 | 19700 | no | 17443.5695 | 0 | no | no | 0 | 0 | 0 | 0 | 0 |  | 0 | 0 | 0 | 0 | 0 | 17443.5695 | 23881.3366 | 21525.3648 | 0 | yes | Deficit |  |  | 0 | 0 | 0 | 0 | 0 |  | 0 | 0 | 0 | 0 | 3818.3175 | yes |  | 0 | 0 | 0 | 3818.3175 | 0 | no | 0 | 0 | 0 | 3818.3175 | 0
| 17582.9663 | 0 | yes | Deficit |  |  | 0 | 0 | 0 | 0 | 0 |  | 0 | 0 | 0 | 0 | 3940 | no |  | 0 | 19700 | no | 17582.9663 | 0 | no | no | 0 | 0 | 0 | 0 | 0 |  | 0 | 0 | 0 | 0 | 0 | 17582.9663 | 24348.2641 | 21697.3804 | 0 | yes | Deficit |  |  | 0 | 0 | 0 | 0 | 0 |  | 0 | 0 | 0 | 0 | 2822.8993 | yes |  | 0 | 0 | 0 | 2822.8993 | 0 | no | 0 | 0 | 0 | 2822.8993 | 0
| 17527.9141 | 0 | no | Surplus | yes |  | 0 | 0 | 0 | 55.0522 | 0 | no | 0 | 0 | 0 | 55.0522 | 3940 | no | 17527.9141 | 0 | 19700 |  |  | 0 |  |  | 0 | 0 | 0 | 0 | 0 |  | 0 | 0 | 0 | 0 | 0 | 17527.9141 | 22236.5358 | 21629.446 | 0 | yes | Deficit |  |  | 0 | 0 | 0 | 0 | 0 |  | 0 | 0 | 0 | 0 | 539.1554 | yes |  | 0 | 0 | 0 | 539.1554 | 0 | no | 0 | 0 | 0 | 539.1554 | 0
| 17742.2523 | 0 | yes | Deficit |  |  | 0 | 0 | 0 | 0 | 0 |  | 0 | 0 | 0 | 0 | 3940 | no |  | 0 | 19700 | no | 17742.2523 | 0 | no | no | 0 | 0 | 0 | 0 | 0 |  | 0 | 0 | 0 | 0 | 0 | 17742.2523 | 23297.4033 | 21893.9393 | 0 | yes | Deficit |  |  | 0 | 0 | 0 | 0 | 0 |  | 0 | 0 | 0 | 0 | 1667.9573 | yes |  | 0 | 0 | 0 | 1667.9573 | 0 | no | 0 | 0 | 0 | 1667.9573 | 0
| 17838.7924 | 0 | yes | Deficit |  |  | 0 | 0 | 0 | 0 | 0 |  | 0 | 0 | 0 | 0 | 3940 | no |  | 0 | 19700 | no | 17838.7924 | 0 | no | no | 0 | 0 | 0 | 0 | 0 |  | 0 | 0 | 0 | 0 | 0 | 17838.7924 | 23884.4816 | 22013.0698 | 0 | yes | Deficit |  |  | 0 | 0 | 0 | 0 | 0 |  | 0 | 0 | 0 | 0 | 1990.5422 | yes |  | 0 | 0 | 0 | 1990.5422 | 0 | no | 0 | 0 | 0 | 1990.5422 | 0
| 18508.9147 | 0 | yes | Deficit |  |  | 0 | 0 | 0 | 0 | 0 |  | 0 | 0 | 0 | 0 | 3940 | no |  | 0 | 19700 | no | 18508.9147 | 0 | no | no | 0 | 0 | 0 | 0 | 0 |  | 0 | 0 | 0 | 0 | 0 | 18508.9147 | 24034.3569 | 22840.0008 | 0 | yes | Deficit |  |  | 0 | 0 | 0 | 0 | 0 |  | 0 | 0 | 0 | 0 | 2021.2871 | yes |  | 0 | 0 | 0 | 2021.2871 | 0 | no | 0 | 0 | 0 | 2021.2871 | 0
| 18139.3642 | 0 | no | Surplus | yes |  | 0 | 0 | 0 | 369.5505 | 0 | no | 0 | 0 | 0 | 369.5505 | 3940 | no | 18139.3642 | 0 | 19700 |  |  | 0 |  |  | 0 | 0 | 0 | 0 | 0 |  | 0 | 0 | 0 | 0 | 0 | 18139.3642 | 25307.1314 | 22383.9754 | 0 | yes | Deficit |  |  | 0 | 0 | 0 | 0 | 0 |  | 0 | 0 | 0 | 0 | 2467.1306 | yes |  | 0 | 0 | 0 | 2467.1306 | 0 | no | 0 | 0 | 0 | 2467.1306 | 0
| 18037.1315 | 0 | no | Surplus | yes |  | 0 | 0 | 0 | 102.2327 | 0 | no | 0 | 0 | 0 | 102.2327 | 3940 | no | 18037.1315 | 0 | 19700 |  |  | 0 |  |  | 0 | 0 | 0 | 0 | 0 |  | 0 | 0 | 0 | 0 | 0 | 18037.1315 | 24321.7159 | 22257.8203 | 0 | yes | Deficit |  |  | 0 | 0 | 0 | 0 | 0 |  | 0 | 0 | 0 | 0 | 1937.7404 | yes |  | 0 | 0 | 0 | 1937.7404 | 0 | no | 0 | 0 | 0 | 1937.7404 | 0
| 18112.6468 | 0 | yes | Deficit |  |  | 0 | 0 | 0 | 0 | 0 |  | 0 | 0 | 0 | 0 | 3940 | no |  | 0 | 19700 | no | 18112.6468 | 0 | no | no | 0 | 0 | 0 | 0 | 0 |  | 0 | 0 | 0 | 0 | 0 | 18112.6468 | 23565.6224 | 22351.0061 | 0 | yes | Deficit |  |  | 0 | 0 | 0 | 0 | 0 |  | 0 | 0 | 0 | 0 | 1307.8021 | yes |  | 0 | 0 | 0 | 1307.8021 | 0 | no | 0 | 0 | 0 | 1307.8021 | 0
| 15582.7257 | 0 | no | Surplus | yes |  | 0 | 0 | 0 | 2529.9211 | 0 | no | 0 | 0 | 0 | 2529.9211 | 3940 | no | 15582.7257 | 0 | 19700 |  |  | 0 |  |  | 0 | 0 | 0 | 0 | 0 |  | 0 | 0 | 0 | 0 | 0 | 15582.7257 | 20705.8718 | 19229.0835 | 0 | no | Surplus | yes |  | 0 | 0 | 0 | 1645.1343 | 0 | no | 0 | 0 | 0 | 1645.1343 | 0 |  |  | 0 | 0 | 0 | 0 | 0 |  | 0 | 0 | 0 | 0 | 0
| 17581.9779 | 0 | yes | Deficit |  |  | 0 | 0 | 0 | 0 | 0 |  | 0 | 0 | 0 | 0 | 3940 | no |  | 0 | 19700 | no | 17581.9779 | 0 | no | no | 0 | 0 | 0 | 0 | 0 |  | 0 | 0 | 0 | 0 | 0 | 17581.9779 | 23999.1313 | 21696.1608 | 0 | yes | Deficit |  |  | 0 | 0 | 0 | 0 | 0 |  | 0 | 0 | 0 | 0 | 4770.0478 | yes |  | 0 | 0 | 0 | 4770.0478 | 0 | no | 0 | 0 | 0 | 4770.0478 | 0
| 13372.1052 | 0 | no | Surplus | yes |  | 0 | 0 | 0 | 4209.8727 | 0 | no | 0 | 0 | 0 | 4209.8727 | 3940 | no | 13372.1052 | 0 | 19700 |  |  | 0 |  |  | 0 | 0 | 0 | 0 | 0 |  | 0 | 0 | 0 | 0 | 0 | 13372.1052 | 23258.0893 | 16501.1779 | 0 | yes | Deficit |  |  | 0 | 0 | 0 | 0 | 0 |  | 0 | 0 | 0 | 0 | 1561.9286 | yes |  | 0 | 0 | 0 | 1561.9286 | 0 | no | 0 | 0 | 0 | 1561.9286 | 0
| 14624.898 | 0 | yes | Deficit |  |  | 0 | 0 | 0 | 0 | 0 |  | 0 | 0 | 0 | 0 | 3940 | no |  | 0 | 19700 | no | 14624.898 | 0 | no | no | 0 | 0 | 0 | 0 | 0 |  | 0 | 0 | 0 | 0 | 0 | 14624.898 | 22997.1101 | 18047.1241 | 0 | yes | Deficit |  |  | 0 | 0 | 0 | 0 | 0 |  | 0 | 0 | 0 | 0 | 6495.9322 | yes |  | 0 | 0 | 0 | 6495.9322 | 0 | no | 0 | 0 | 0 | 6495.9322 | 0
| 17550.3291 | 0 | yes | Deficit |  |  | 0 | 0 | 0 | 0 | 0 |  | 0 | 0 | 0 | 0 | 3940 | no |  | 0 | 19700 | no | 17550.3291 | 0 | no | no | 0 | 0 | 0 | 0 | 0 |  | 0 | 0 | 0 | 0 | 0 | 17550.3291 | 22621.6588 | 21657.1061 | 0 | yes | Deficit |  |  | 0 | 0 | 0 | 0 | 0 |  | 0 | 0 | 0 | 0 | 4574.5346 | yes |  | 0 | 0 | 0 | 4574.5346 | 0 | no | 0 | 0 | 0 | 4574.5346 | 0
| 16707.7014 | 0 | no | Surplus | yes |  | 0 | 0 | 0 | 842.6277 | 0 | no | 0 | 0 | 0 | 842.6277 | 3940 | no | 16707.7014 | 0 | 19700 |  |  | 0 |  |  | 0 | 0 | 0 | 0 | 0 |  | 0 | 0 | 0 | 0 | 0 | 16707.7014 | 23498.3156 | 20617.3035 | 0 | yes | Deficit |  |  | 0 | 0 | 0 | 0 | 0 |  | 0 | 0 | 0 | 0 | 1841.2095 | yes |  | 0 | 0 | 0 | 1841.2095 | 0 | no | 0 | 0 | 0 | 1841.2095 | 0
| 17330.5639 | 0 | yes | Deficit |  |  | 0 | 0 | 0 | 0 | 0 |  | 0 | 0 | 0 | 0 | 3940 | no |  | 0 | 19700 | no | 17330.5639 | 0 | no | no | 0 | 0 | 0 | 0 | 0 |  | 0 | 0 | 0 | 0 | 0 | 17330.5639 | 22860.985 | 21385.9159 | 0 | yes | Deficit |  |  | 0 | 0 | 0 | 0 | 0 |  | 0 | 0 | 0 | 0 | 2243.6815 | yes |  | 0 | 0 | 0 | 2243.6815 | 0 | no | 0 | 0 | 0 | 2243.6815 | 0
| 16883.9651 | 0 | no | Surplus | yes |  | 0 | 0 | 0 | 446.5988 | 0 | no | 0 | 0 | 0 | 446.5988 | 3940 | no | 16883.9651 | 0 | 19700 |  |  | 0 |  |  | 0 | 0 | 0 | 0 | 0 |  | 0 | 0 | 0 | 0 | 0 | 16883.9651 | 23190.1374 | 20834.8129 | 0 | yes | Deficit |  |  | 0 | 0 | 0 | 0 | 0 |  | 0 | 0 | 0 | 0 | 1804.2215 | yes |  | 0 | 0 | 0 | 1804.2215 | 0 | no | 0 | 0 | 0 | 1804.2215 | 0
| 17041.4181 | 0 | yes | Deficit |  |  | 0 | 0 | 0 | 0 | 0 |  | 0 | 0 | 0 | 0 | 3940 | no |  | 0 | 19700 | no | 17041.4181 | 0 | no | no | 0 | 0 | 0 | 0 | 0 |  | 0 | 0 | 0 | 0 | 0 | 17041.4181 | 23311.5815 | 21029.11 | 0 | yes | Deficit |  |  | 0 | 0 | 0 | 0 | 0 |  | 0 | 0 | 0 | 0 | 2476.7686 | yes |  | 0 | 0 | 0 | 2476.7686 | 0 | no | 0 | 0 | 0 | 2476.7686 | 0
| 17709.8999 | 0 | yes | Deficit |  |  | 0 | 0 | 0 | 0 | 0 |  | 0 | 0 | 0 | 0 | 3940 | no |  | 0 | 19700 | no | 17709.8999 | 0 | no | no | 0 | 0 | 0 | 0 | 0 |  | 0 | 0 | 0 | 0 | 0 | 17709.8999 | 21762.7037 | 21854.0165 | 0 | yes | Deficit |  |  | 0 | 0 | 0 | 0 | 0 |  | 0 | 0 | 0 | 0 | 733.5937 | yes |  | 0 | 0 | 0 | 733.5937 | 0 | no | 0 | 0 | 0 | 733.5937 | 0
| 17892.1008 | 0 | yes | Deficit |  |  | 0 | 0 | 0 | 0 | 0 |  | 0 | 0 | 0 | 0 | 3940 | no |  | 0 | 19700 | no | 17892.1008 | 0 | no | no | 0 | 0 | 0 | 0 | 0 |  | 0 | 0 | 0 | 0 | 0 | 17892.1008 | 19688.3768 | 22078.8524 | 0 | no | Surplus | yes |  | 0 | 0 | 0 | 2165.6397 | 0 | no | 0 | 0 | 0 | 2165.6397 | 0 |  |  | 0 | 0 | 0 | 0 | 0 |  | 0 | 0 | 0 | 0 | 0
| 17753.0067 | 0 | no | Surplus | yes |  | 0 | 0 | 0 | 139.0942 | 0 | no | 0 | 0 | 0 | 139.0942 | 3940 | no | 17753.0067 | 0 | 19700 |  |  | 0 |  |  | 0 | 0 | 0 | 0 | 0 |  | 0 | 0 | 0 | 0 | 0 | 17753.0067 | 20710.8836 | 21907.2102 | 0 | no | Surplus | yes |  | 0 | 0 | 0 | 1367.9688 | 0 | no | 0 | 0 | 0 | 1367.9688 | 0 |  |  | 0 | 0 | 0 | 0 | 0 |  | 0 | 0 | 0 | 0 | 0
| 17414.0811 | 0 | no | Surplus | yes |  | 0 | 0 | 0 | 338.9256 | 0 | no | 0 | 0 | 0 | 338.9256 | 3940 | no | 17414.0811 | 0 | 19700 |  |  | 0 |  |  | 0 | 0 | 0 | 0 | 0 |  | 0 | 0 | 0 | 0 | 0 | 17414.0811 | 21210.006 | 21488.976 | 0 | no | Surplus | yes |  | 0 | 0 | 0 | 697.2042 | 0 | no | 0 | 0 | 0 | 697.2042 | 0 |  |  | 0 | 0 | 0 | 0 | 0 |  | 0 | 0 | 0 | 0 | 0
| 17968.1547 | 0 | yes | Deficit |  |  | 0 | 0 | 0 | 0 | 0 |  | 0 | 0 | 0 | 0 | 3940 | no |  | 0 | 19700 | no | 17968.1547 | 0 | no | no | 0 | 0 | 0 | 0 | 0 |  | 0 | 0 | 0 | 0 | 0 | 17968.1547 | 23159.9302 | 22172.7029 | 0 | yes | Deficit |  |  | 0 | 0 | 0 | 0 | 0 |  | 0 | 0 | 0 | 0 | 1670.9542 | yes |  | 0 | 0 | 0 | 1670.9542 | 0 | no | 0 | 0 | 0 | 1670.9542 | 0
| 17693.6137 | 0 | no | Surplus | yes |  | 0 | 0 | 0 | 274.541 | 0 | no | 0 | 0 | 0 | 274.541 | 3940 | no | 17693.6137 | 0 | 19700 |  |  | 0 |  |  | 0 | 0 | 0 | 0 | 0 |  | 0 | 0 | 0 | 0 | 0 | 17693.6137 | 22970.6438 | 21833.9193 | 0 | yes | Deficit |  |  | 0 | 0 | 0 | 0 | 0 |  | 0 | 0 | 0 | 0 | 797.941 | yes |  | 0 | 0 | 0 | 797.941 | 0 | no | 0 | 0 | 0 | 797.941 | 0
| 17688.8755 | 0 | no | Surplus | yes |  | 0 | 0 | 0 | 4.7382 | 0 | no | 0 | 0 | 0 | 4.7382 | 3940 | no | 17688.8755 | 0 | 19700 |  |  | 0 |  |  | 0 | 0 | 0 | 0 | 0 |  | 0 | 0 | 0 | 0 | 0 | 17688.8755 | 25153.1099 | 21828.0723 | 0 | yes | Deficit |  |  | 0 | 0 | 0 | 0 | 0 |  | 0 | 0 | 0 | 0 | 3319.1906 | yes |  | 0 | 0 | 0 | 3319.1906 | 0 | no | 0 | 0 | 0 | 3319.1906 | 0
| 17570.3209 | 0 | no | Surplus | yes |  | 0 | 0 | 0 | 118.5545 | 0 | no | 0 | 0 | 0 | 118.5545 | 3940 | no | 17570.3209 | 0 | 19700 |  |  | 0 |  |  | 0 | 0 | 0 | 0 | 0 |  | 0 | 0 | 0 | 0 | 0 | 17570.3209 | 21848.5348 | 21681.776 | 0 | yes | Deficit |  |  | 0 | 0 | 0 | 0 | 0 |  | 0 | 0 | 0 | 0 | 20.4625 | yes |  | 0 | 0 | 0 | 20.4625 | 0 | no | 0 | 0 | 0 | 20.4625 | 0
| 17145.81 | 0 | no | Surplus | yes |  | 0 | 0 | 0 | 424.511 | 0 | no | 0 | 0 | 0 | 424.511 | 3940 | no | 17145.81 | 0 | 19700 |  |  | 0 |  |  | 0 | 0 | 0 | 0 | 0 |  | 0 | 0 | 0 | 0 | 0 | 17145.81 | 21392.08 | 21157.9295 | 0 | no | Surplus | yes |  | 0 | 0 | 0 | 289.6961 | 0 | no | 0 | 0 | 0 | 289.6961 | 0 |  |  | 0 | 0 | 0 | 0 | 0 |  | 0 | 0 | 0 | 0 | 0
| 17110.1411 | 0 | no | Surplus | yes |  | 0 | 0 | 0 | 35.6688 | 0 | no | 0 | 0 | 0 | 35.6688 | 3940 | no | 17110.1411 | 0 | 19700 |  |  | 0 |  |  | 0 | 0 | 0 | 0 | 0 |  | 0 | 0 | 0 | 0 | 0 | 17110.1411 | 21913.3301 | 21113.9141 | 0 | yes | Deficit |  |  | 0 | 0 | 0 | 0 | 0 |  | 0 | 0 | 0 | 0 | 755.4006 | yes |  | 0 | 0 | 0 | 755.4006 | 0 | no | 0 | 0 | 0 | 755.4006 | 0
| 17336.8371 | 0 | yes | Deficit |  |  | 0 | 0 | 0 | 0 | 0 |  | 0 | 0 | 0 | 0 | 3940 | no |  | 0 | 19700 | no | 17336.8371 | 0 | no | no | 0 | 0 | 0 | 0 | 0 |  | 0 | 0 | 0 | 0 | 0 | 17336.8371 | 22181.8749 | 21393.657 | 0 | yes | Deficit |  |  | 0 | 0 | 0 | 0 | 0 |  | 0 | 0 | 0 | 0 | 1067.9607 | yes |  | 0 | 0 | 0 | 1067.9607 | 0 | no | 0 | 0 | 0 | 1067.9607 | 0
| 17223.153 | 0 | no | Surplus | yes |  | 0 | 0 | 0 | 113.6841 | 0 | no | 0 | 0 | 0 | 113.6841 | 3940 | no | 17223.153 | 0 | 19700 |  |  | 0 |  |  | 0 | 0 | 0 | 0 | 0 |  | 0 | 0 | 0 | 0 | 0 | 17223.153 | 21896.9121 | 21253.3709 | 0 | yes | Deficit |  |  | 0 | 0 | 0 | 0 | 0 |  | 0 | 0 | 0 | 0 | 503.2551 | yes |  | 0 | 0 | 0 | 503.2551 | 0 | no | 0 | 0 | 0 | 503.2551 | 0
| 17444.9346 | 0 | yes | Deficit |  |  | 0 | 0 | 0 | 0 | 0 |  | 0 | 0 | 0 | 0 | 3940 | no |  | 0 | 19700 | no | 17444.9346 | 0 | no | no | 0 | 0 | 0 | 0 | 0 |  | 0 | 0 | 0 | 0 | 0 | 17444.9346 | 21379.1471 | 21527.0492 | 0 | yes | Deficit |  |  | 0 | 0 | 0 | 0 | 0 |  | 0 | 0 | 0 | 0 | 125.7762 | yes |  | 0 | 0 | 0 | 125.7762 | 0 | no | 0 | 0 | 0 | 125.7762 | 0
| 17266.4101 | 0 | no | Surplus | yes |  | 0 | 0 | 0 | 178.5244 | 0 | no | 0 | 0 | 0 | 178.5244 | 3940 | no | 17266.4101 | 0 | 19700 |  |  | 0 |  |  | 0 | 0 | 0 | 0 | 0 |  | 0 | 0 | 0 | 0 | 0 | 17266.4101 | 21053.1455 | 21306.7501 | 0 | no | Surplus | yes |  | 0 | 0 | 0 | 473.9037 | 0 | no | 0 | 0 | 0 | 473.9037 | 0 |  |  | 0 | 0 | 0 | 0 | 0 |  | 0 | 0 | 0 | 0 | 0
| 17828.4545 | 0 | yes | Deficit |  |  | 0 | 0 | 0 | 0 | 0 |  | 0 | 0 | 0 | 0 | 3940 | no |  | 0 | 19700 | no | 17828.4545 | 0 | no | no | 0 | 0 | 0 | 0 | 0 |  | 0 | 0 | 0 | 0 | 0 | 17828.4545 | 24353.6829 | 22000.3128 | 0 | yes | Deficit |  |  | 0 | 0 | 0 | 0 | 0 |  | 0 | 0 | 0 | 0 | 3046.9328 | yes |  | 0 | 0 | 0 | 3046.9328 | 0 | no | 0 | 0 | 0 | 3046.9328 | 0
| 17917.7656 | 0 | yes | Deficit |  |  | 0 | 0 | 0 | 0 | 0 |  | 0 | 0 | 0 | 0 | 3940 | no |  | 0 | 19700 | no | 17917.7656 | 0 | no | no | 0 | 0 | 0 | 0 | 0 |  | 0 | 0 | 0 | 0 | 0 | 17917.7656 | 21423.6322 | 22110.5227 | 0 | no | Surplus | yes |  | 0 | 0 | 0 | 576.6806 | 0 | no | 0 | 0 | 0 | 576.6806 | 0 |  |  | 0 | 0 | 0 | 0 | 0 |  | 0 | 0 | 0 | 0 | 0
| 17049.1921 | 0 | no | Surplus | yes |  | 0 | 0 | 0 | 868.5735 | 0 | no | 0 | 0 | 0 | 868.5735 | 3940 | no | 17049.1921 | 0 | 19700 |  |  | 0 |  |  | 0 | 0 | 0 | 0 | 0 |  | 0 | 0 | 0 | 0 | 0 | 17049.1921 | 20404.2005 | 21038.7031 | 0 | no | Surplus | yes |  | 0 | 0 | 0 | 1706.3222 | 0 | no | 0 | 0 | 0 | 1706.3222 | 0 |  |  | 0 | 0 | 0 | 0 | 0 |  | 0 | 0 | 0 | 0 | 0
| 17813.8617 | 0 | yes | Deficit |  |  | 0 | 0 | 0 | 0 | 0 |  | 0 | 0 | 0 | 0 | 3940 | no |  | 0 | 19700 | no | 17813.8617 | 0 | no | no | 0 | 0 | 0 | 0 | 0 |  | 0 | 0 | 0 | 0 | 0 | 17813.8617 | 21084.2593 | 21982.3053 | 0 | yes | Deficit |  |  | 0 | 0 | 0 | 0 | 0 |  | 0 | 0 | 0 | 0 | 45.5562 | yes |  | 0 | 0 | 0 | 45.5562 | 0 | no | 0 | 0 | 0 | 45.5562 | 0
| 17874.8497 | 0 | yes | Deficit |  |  | 0 | 0 | 0 | 0 | 0 |  | 0 | 0 | 0 | 0 | 3940 | no |  | 0 | 19700 | no | 17874.8497 | 0 | no | no | 0 | 0 | 0 | 0 | 0 |  | 0 | 0 | 0 | 0 | 0 | 17874.8497 | 25008.9393 | 22057.5645 | 0 | yes | Deficit |  |  | 0 | 0 | 0 | 0 | 0 |  | 0 | 0 | 0 | 0 | 3026.634 | yes |  | 0 | 0 | 0 | 3026.634 | 0 | no | 0 | 0 | 0 | 3026.634 | 0
| 13433.8105 | 0 | no | Surplus | yes |  | 0 | 0 | 0 | 4441.0392 | 0 | no | 0 | 0 | 0 | 4441.0392 | 3940 | no | 13433.8105 | 0 | 19700 |  |  | 0 |  |  | 0 | 0 | 0 | 0 | 0 |  | 0 | 0 | 0 | 0 | 0 | 13433.8105 | 21461.3899 | 16577.3221 | 0 | no | Surplus | yes |  | 0 | 0 | 0 | 596.1746 | 0 | no | 0 | 0 | 0 | 596.1746 | 0 |  |  | 0 | 0 | 0 | 0 | 0 |  | 0 | 0 | 0 | 0 | 0
| 17558.6159 | 0 | yes | Deficit |  |  | 0 | 0 | 0 | 0 | 0 |  | 0 | 0 | 0 | 0 | 3940 | no |  | 0 | 19700 | no | 17558.6159 | 0 | no | no | 0 | 0 | 0 | 0 | 0 |  | 0 | 0 | 0 | 0 | 0 | 17558.6159 | 19972.7493 | 21667.3321 | 0 | yes | Deficit |  |  | 0 | 0 | 0 | 0 | 0 |  | 0 | 0 | 0 | 0 | 3395.4272 | yes |  | 0 | 0 | 0 | 3395.4272 | 0 | no | 0 | 0 | 0 | 3395.4272 | 0
| 17814.8694 | 0 | yes | Deficit |  |  | 0 | 0 | 0 | 0 | 0 |  | 0 | 0 | 0 | 0 | 3940 | no |  | 0 | 19700 | no | 17814.8694 | 0 | no | no | 0 | 0 | 0 | 0 | 0 |  | 0 | 0 | 0 | 0 | 0 | 17814.8694 | 22108.5299 | 21983.5489 | 0 | yes | Deficit |  |  | 0 | 0 | 0 | 0 | 0 |  | 0 | 0 | 0 | 0 | 441.1978 | yes |  | 0 | 0 | 0 | 441.1978 | 0 | no | 0 | 0 | 0 | 441.1978 | 0
| 17710.5198 | 0 | no | Surplus | yes |  | 0 | 0 | 0 | 104.3496 | 0 | no | 0 | 0 | 0 | 104.3496 | 3940 | no | 17710.5198 | 0 | 19700 |  |  | 0 |  |  | 0 | 0 | 0 | 0 | 0 |  | 0 | 0 | 0 | 0 | 0 | 17710.5198 | 21724.7306 | 21854.7815 | 0 | no | Surplus | yes |  | 0 | 0 | 0 | 258.8182 | 0 | no | 0 | 0 | 0 | 258.8182 | 0 |  |  | 0 | 0 | 0 | 0 | 0 |  | 0 | 0 | 0 | 0 | 0
| 18068.6187 | 0 | yes | Deficit |  |  | 0 | 0 | 0 | 0 | 0 |  | 0 | 0 | 0 | 0 | 3940 | no |  | 0 | 19700 | no | 18068.6187 | 0 | no | no | 0 | 0 | 0 | 0 | 0 |  | 0 | 0 | 0 | 0 | 0 | 18068.6187 | 21467.5215 | 22296.6754 | 0 | no | Surplus | yes |  | 0 | 0 | 0 | 387.2599 | 0 | no | 0 | 0 | 0 | 387.2599 | 0 |  |  | 0 | 0 | 0 | 0 | 0 |  | 0 | 0 | 0 | 0 | 0
| 18011.019 | 0 | no | Surplus | yes |  | 0 | 0 | 0 | 57.5997 | 0 | no | 0 | 0 | 0 | 57.5997 | 3940 | no | 18011.019 | 0 | 19700 |  |  | 0 |  |  | 0 | 0 | 0 | 0 | 0 |  | 0 | 0 | 0 | 0 | 0 | 18011.019 | 26487.5256 | 22225.5974 | 0 | yes | Deficit |  |  | 0 | 0 | 0 | 0 | 0 |  | 0 | 0 | 0 | 0 | 4190.8501 | yes |  | 0 | 0 | 0 | 4190.8501 | 0 | no | 0 | 0 | 0 | 4190.8501 | 0
| 17308.8488 | 0 | no | Surplus | yes |  | 0 | 0 | 0 | 702.1702 | 0 | no | 0 | 0 | 0 | 702.1702 | 3940 | no | 17308.8488 | 0 | 19700 |  |  | 0 |  |  | 0 | 0 | 0 | 0 | 0 |  | 0 | 0 | 0 | 0 | 0 | 17308.8488 | 23927.6678 | 21359.1194 | 0 | yes | Deficit |  |  | 0 | 0 | 0 | 0 | 0 |  | 0 | 0 | 0 | 0 | 1702.0704 | yes |  | 0 | 0 | 0 | 1702.0704 | 0 | no | 0 | 0 | 0 | 1702.0704 | 0
| 18185.5675 | 0 | yes | Deficit |  |  | 0 | 0 | 0 | 0 | 0 |  | 0 | 0 | 0 | 0 | 3940 | no |  | 0 | 19700 | no | 18185.5675 | 0 | no | no | 0 | 0 | 0 | 0 | 0 |  | 0 | 0 | 0 | 0 | 0 | 18185.5675 | 23063.7706 | 22440.9903 | 0 | yes | Deficit |  |  | 0 | 0 | 0 | 0 | 0 |  | 0 | 0 | 0 | 0 | 1704.6512 | yes |  | 0 | 0 | 0 | 1704.6512 | 0 | no | 0 | 0 | 0 | 1704.6512 | 0
| 17099.1661 | 0 | no | Surplus | yes |  | 0 | 0 | 0 | 1086.4014 | 0 | no | 0 | 0 | 0 | 1086.4014 | 3940 | no | 17099.1661 | 0 | 19700 |  |  | 0 |  |  | 0 | 0 | 0 | 0 | 0 |  | 0 | 0 | 0 | 0 | 0 | 17099.1661 | 20903.166 | 21100.371 | 0 | no | Surplus | yes |  | 0 | 0 | 0 | 1537.8243 | 0 | no | 0 | 0 | 0 | 1537.8243 | 0 |  |  | 0 | 0 | 0 | 0 | 0 |  | 0 | 0 | 0 | 0 | 0
| 14380.147 | 0 | no | Surplus | yes |  | 0 | 0 | 0 | 2719.0191 | 0 | no | 0 | 0 | 0 | 2719.0191 | 3940 | no | 14380.147 | 0 | 19700 |  |  | 0 |  |  | 0 | 0 | 0 | 0 | 0 |  | 0 | 0 | 0 | 0 | 0 | 14380.147 | 21442.1058 | 17745.1014 | 0 | yes | Deficit |  |  | 0 | 0 | 0 | 0 | 0 |  | 0 | 0 | 0 | 0 | 341.7349 | yes |  | 0 | 0 | 0 | 341.7349 | 0 | no | 0 | 0 | 0 | 341.7349 | 0
| 16008.3629 | 0 | yes | Deficit |  |  | 0 | 0 | 0 | 0 | 0 |  | 0 | 0 | 0 | 0 | 3940 | no |  | 0 | 19700 | no | 16008.3629 | 0 | no | no | 0 | 0 | 0 | 0 | 0 |  | 0 | 0 | 0 | 0 | 0 | 16008.3629 | 22773.7806 | 19754.3199 | 0 | yes | Deficit |  |  | 0 | 0 | 0 | 0 | 0 |  | 0 | 0 | 0 | 0 | 5028.6792 | yes |  | 0 | 0 | 0 | 5028.6792 | 0 | no | 0 | 0 | 0 | 5028.6792 | 0
| 15629.718 | 0 | no | Surplus | yes |  | 0 | 0 | 0 | 378.6449 | 0 | no | 0 | 0 | 0 | 378.6449 | 3940 | no | 15629.718 | 0 | 19700 |  |  | 0 |  |  | 0 | 0 | 0 | 0 | 0 |  | 0 | 0 | 0 | 0 | 0 | 15629.718 | 18851.9392 | 19287.072 | 0 | no | Surplus | yes |  | 0 | 0 | 0 | 902.3806 | 0 | no | 0 | 0 | 0 | 902.3806 | 0 |  |  | 0 | 0 | 0 | 0 | 0 |  | 0 | 0 | 0 | 0 | 0
| 15675.4978 | 0 | yes | Deficit |  |  | 0 | 0 | 0 | 0 | 0 |  | 0 | 0 | 0 | 0 | 3940 | no |  | 0 | 19700 | no | 15675.4978 | 0 | no | no | 0 | 0 | 0 | 0 | 0 |  | 0 | 0 | 0 | 0 | 0 | 15675.4978 | 18312.9511 | 19343.5643 | 0 | no | Surplus | yes |  | 0 | 0 | 0 | 974.1209 | 0 | no | 0 | 0 | 0 | 974.1209 | 0 |  |  | 0 | 0 | 0 | 0 | 0 |  | 0 | 0 | 0 | 0 | 0
| 16761.5628 | 0 | yes | Deficit |  |  | 0 | 0 | 0 | 0 | 0 |  | 0 | 0 | 0 | 0 | 3940 | no |  | 0 | 19700 | no | 16761.5628 | 0 | no | no | 0 | 0 | 0 | 0 | 0 |  | 0 | 0 | 0 | 0 | 0 | 16761.5628 | 19933.4406 | 20683.7685 | 0 | yes | Deficit |  |  | 0 | 0 | 0 | 0 | 0 |  | 0 | 0 | 0 | 0 | 589.8764 | yes |  | 0 | 0 | 0 | 589.8764 | 0 | no | 0 | 0 | 0 | 589.8764 | 0
| 17847.9696 | 0 | yes | Deficit |  |  | 0 | 0 | 0 | 0 | 0 |  | 0 | 0 | 0 | 0 | 3940 | no |  | 0 | 19700 | no | 17847.9696 | 0 | no | no | 0 | 0 | 0 | 0 | 0 |  | 0 | 0 | 0 | 0 | 0 | 17847.9696 | 19065.4611 | 22024.3945 | 0 | no | Surplus | yes |  | 0 | 0 | 0 | 1618.3074 | 0 | no | 0 | 0 | 0 | 1618.3074 | 0 |  |  | 0 | 0 | 0 | 0 | 0 |  | 0 | 0 | 0 | 0 | 0
| 17603.0234 | 0 | no | Surplus | yes |  | 0 | 0 | 0 | 244.9462 | 0 | no | 0 | 0 | 0 | 244.9462 | 3940 | no | 17603.0234 | 0 | 19700 |  |  | 0 |  |  | 0 | 0 | 0 | 0 | 0 |  | 0 | 0 | 0 | 0 | 0 | 17603.0234 | 19488.1271 | 21722.1309 | 0 | no | Surplus | yes |  | 0 | 0 | 0 | 2536.2675 | 0 | no | 0 | 0 | 0 | 2536.2675 | 0 |  |  | 0 | 0 | 0 | 0 | 0 |  | 0 | 0 | 0 | 0 | 0
| 17286.1151 | 0 | no | Surplus | yes |  | 0 | 0 | 0 | 316.9084 | 0 | no | 0 | 0 | 0 | 316.9084 | 3940 | no | 17286.1151 | 0 | 19700 |  |  | 0 |  |  | 0 | 0 | 0 | 0 | 0 |  | 0 | 0 | 0 | 0 | 0 | 17286.1151 | 22497.0021 | 21331.066 | 0 | yes | Deficit |  |  | 0 | 0 | 0 | 0 | 0 |  | 0 | 0 | 0 | 0 | 774.8712 | yes |  | 0 | 0 | 0 | 774.8712 | 0 | no | 0 | 0 | 0 | 774.8712 | 0
| 17664.0825 | 0 | yes | Deficit |  |  | 0 | 0 | 0 | 0 | 0 |  | 0 | 0 | 0 | 0 | 3940 | no |  | 0 | 19700 | no | 17664.0825 | 0 | no | no | 0 | 0 | 0 | 0 | 0 |  | 0 | 0 | 0 | 0 | 0 | 17664.0825 | 20173.2501 | 21797.4778 | 0 | no | Surplus | yes |  | 0 | 0 | 0 | 1157.8159 | 0 | no | 0 | 0 | 0 | 1157.8159 | 0 |  |  | 0 | 0 | 0 | 0 | 0 |  | 0 | 0 | 0 | 0 | 0
| 17322.8831 | 0 | no | Surplus | yes |  | 0 | 0 | 0 | 341.1994 | 0 | no | 0 | 0 | 0 | 341.1994 | 3940 | no | 17322.8831 | 0 | 19700 |  |  | 0 |  |  | 0 | 0 | 0 | 0 | 0 |  | 0 | 0 | 0 | 0 | 0 | 17322.8831 | 20060.3174 | 21376.4377 | 0 | no | Surplus | yes |  | 0 | 0 | 0 | 1737.1604 | 0 | no | 0 | 0 | 0 | 1737.1604 | 0 |  |  | 0 | 0 | 0 | 0 | 0 |  | 0 | 0 | 0 | 0 | 0
| 16981.6614 | 0 | no | Surplus | yes |  | 0 | 0 | 0 | 341.2217 | 0 | no | 0 | 0 | 0 | 341.2217 | 3940 | no | 16981.6614 | 0 | 19700 |  |  | 0 |  |  | 0 | 0 | 0 | 0 | 0 |  | 0 | 0 | 0 | 0 | 0 | 16981.6614 | 20954.8902 | 20955.3702 | 0 | no | Surplus | yes |  | 0 | 0 | 0 | 421.5475 | 0 | no | 0 | 0 | 0 | 421.5475 | 0 |  |  | 0 | 0 | 0 | 0 | 0 |  | 0 | 0 | 0 | 0 | 0
| 16551.0652 | 0 | no | Surplus | yes |  | 0 | 0 | 0 | 430.5962 | 0 | no | 0 | 0 | 0 | 430.5962 | 3940 | no | 16551.0652 | 0 | 19700 |  |  | 0 |  |  | 0 | 0 | 0 | 0 | 0 |  | 0 | 0 | 0 | 0 | 0 | 16551.0652 | 21094.2296 | 20424.0145 | 0 | yes | Deficit |  |  | 0 | 0 | 0 | 0 | 0 |  | 0 | 0 | 0 | 0 | 138.8594 | yes |  | 0 | 0 | 0 | 138.8594 | 0 | no | 0 | 0 | 0 | 138.8594 | 0
| 16208.9082 | 0 | no | Surplus | yes |  | 0 | 0 | 0 | 342.1571 | 0 | no | 0 | 0 | 0 | 342.1571 | 3940 | no | 16208.9082 | 0 | 19700 |  |  | 0 |  |  | 0 | 0 | 0 | 0 | 0 |  | 0 | 0 | 0 | 0 | 0 | 16208.9082 | 19620.9233 | 20001.7927 | 0 | no | Surplus | yes |  | 0 | 0 | 0 | 803.0911 | 0 | no | 0 | 0 | 0 | 803.0911 | 0 |  |  | 0 | 0 | 0 | 0 | 0 |  | 0 | 0 | 0 | 0 | 0
| 16038.0689 | 0 | no | Surplus | yes |  | 0 | 0 | 0 | 170.8393 | 0 | no | 0 | 0 | 0 | 170.8393 | 3940 | no | 16038.0689 | 0 | 19700 |  |  | 0 |  |  | 0 | 0 | 0 | 0 | 0 |  | 0 | 0 | 0 | 0 | 0 | 16038.0689 | 23257.227 | 19790.977 | 0 | yes | Deficit |  |  | 0 | 0 | 0 | 0 | 0 |  | 0 | 0 | 0 | 0 | 3255.4344 | yes |  | 0 | 0 | 0 | 3255.4344 | 0 | no | 0 | 0 | 0 | 3255.4344 | 0
| 17285.7884 | 0 | yes | Deficit |  |  | 0 | 0 | 0 | 0 | 0 |  | 0 | 0 | 0 | 0 | 3940 | no |  | 0 | 19700 | no | 17285.7884 | 0 | no | no | 0 | 0 | 0 | 0 | 0 |  | 0 | 0 | 0 | 0 | 0 | 17285.7884 | 22890.7585 | 21330.6629 | 0 | yes | Deficit |  |  | 0 | 0 | 0 | 0 | 0 |  | 0 | 0 | 0 | 0 | 3099.7815 | yes |  | 0 | 0 | 0 | 3099.7815 | 0 | no | 0 | 0 | 0 | 3099.7815 | 0
| 17427.4005 | 0 | yes | Deficit |  |  | 0 | 0 | 0 | 0 | 0 |  | 0 | 0 | 0 | 0 | 3940 | no |  | 0 | 19700 | no | 17427.4005 | 0 | no | no | 0 | 0 | 0 | 0 | 0 |  | 0 | 0 | 0 | 0 | 0 | 17427.4005 | 19025.8539 | 21505.4123 | 0 | no | Surplus | yes |  | 0 | 0 | 0 | 2304.809 | 0 | no | 0 | 0 | 0 | 2304.809 | 0 |  |  | 0 | 0 | 0 | 0 | 0 |  | 0 | 0 | 0 | 0 | 0
| 16271.6355 | 0 | no | Surplus | yes |  | 0 | 0 | 0 | 1155.765 | 0 | no | 0 | 0 | 0 | 1155.765 | 3940 | no | 16271.6355 | 0 | 19700 |  |  | 0 |  |  | 0 | 0 | 0 | 0 | 0 |  | 0 | 0 | 0 | 0 | 0 | 16271.6355 | 20691.7694 | 20079.1982 | 0 | no | Surplus | yes |  | 0 | 0 | 0 | 813.6428 | 0 | no | 0 | 0 | 0 | 813.6428 | 0 |  |  | 0 | 0 | 0 | 0 | 0 |  | 0 | 0 | 0 | 0 | 0
| 15430.2871 | 0 | no | Surplus | yes |  | 0 | 0 | 0 | 841.3484 | 0 | no | 0 | 0 | 0 | 841.3484 | 3940 | no | 15430.2871 | 0 | 19700 |  |  | 0 |  |  | 0 | 0 | 0 | 0 | 0 |  | 0 | 0 | 0 | 0 | 0 | 15430.2871 | 18247.5865 | 19040.9742 | 0 | no | Surplus | yes |  | 0 | 0 | 0 | 1831.6117 | 0 | no | 0 | 0 | 0 | 1831.6117 | 0 |  |  | 0 | 0 | 0 | 0 | 0 |  | 0 | 0 | 0 | 0 | 0
| 15206.1893 | 0 | no | Surplus | yes |  | 0 | 0 | 0 | 224.0977 | 0 | no | 0 | 0 | 0 | 224.0977 | 3940 | no | 15206.1893 | 0 | 19700 |  |  | 0 |  |  | 0 | 0 | 0 | 0 | 0 |  | 0 | 0 | 0 | 0 | 0 | 15206.1893 | 21235.6557 | 18764.4376 | 0 | yes | Deficit |  |  | 0 | 0 | 0 | 0 | 0 |  | 0 | 0 | 0 | 0 | 2194.6814 | yes |  | 0 | 0 | 0 | 2194.6814 | 0 | no | 0 | 0 | 0 | 2194.6814 | 0
| 16308.1934 | 0 | yes | Deficit |  |  | 0 | 0 | 0 | 0 | 0 |  | 0 | 0 | 0 | 0 | 3940 | no |  | 0 | 19700 | no | 16308.1934 | 0 | no | no | 0 | 0 | 0 | 0 | 0 |  | 0 | 0 | 0 | 0 | 0 | 16308.1934 | 22575.5143 | 20124.3107 | 0 | yes | Deficit |  |  | 0 | 0 | 0 | 0 | 0 |  | 0 | 0 | 0 | 0 | 3811.0767 | yes |  | 0 | 0 | 0 | 3811.0767 | 0 | no | 0 | 0 | 0 | 3811.0767 | 0
| 15940.3714 | 0 | no | Surplus | yes |  | 0 | 0 | 0 | 367.822 | 0 | no | 0 | 0 | 0 | 367.822 | 3940 | no | 15940.3714 | 0 | 19700 |  |  | 0 |  |  | 0 | 0 | 0 | 0 | 0 |  | 0 | 0 | 0 | 0 | 0 | 15940.3714 | 18856.7142 | 19670.4183 | 0 | no | Surplus | yes |  | 0 | 0 | 0 | 1267.5965 | 0 | no | 0 | 0 | 0 | 1267.5965 | 0 |  |  | 0 | 0 | 0 | 0 | 0 |  | 0 | 0 | 0 | 0 | 0
| 16565.6253 | 0 | yes | Deficit |  |  | 0 | 0 | 0 | 0 | 0 |  | 0 | 0 | 0 | 0 | 3940 | no |  | 0 | 19700 | no | 16565.6253 | 0 | no | no | 0 | 0 | 0 | 0 | 0 |  | 0 | 0 | 0 | 0 | 0 | 16565.6253 | 17508.1715 | 20441.9817 | 0 | no | Surplus | yes |  | 0 | 0 | 0 | 2162.2469 | 0 | no | 0 | 0 | 0 | 2162.2469 | 0 |  |  | 0 | 0 | 0 | 0 | 0 |  | 0 | 0 | 0 | 0 | 0
| 17143.0331 | 0 | yes | Deficit |  |  | 0 | 0 | 0 | 0 | 0 |  | 0 | 0 | 0 | 0 | 3940 | no |  | 0 | 19700 | no | 17143.0331 | 0 | no | no | 0 | 0 | 0 | 0 | 0 |  | 0 | 0 | 0 | 0 | 0 | 17143.0331 | 17996.8445 | 21154.5029 | 0 | no | Surplus | yes |  | 0 | 0 | 0 | 2445.1371 | 0 | no | 0 | 0 | 0 | 2445.1371 | 0 |  |  | 0 | 0 | 0 | 0 | 0 |  | 0 | 0 | 0 | 0 | 0
| 16445.8939 | 0 | no | Surplus | yes |  | 0 | 0 | 0 | 697.1392 | 0 | no | 0 | 0 | 0 | 697.1392 | 3940 | no | 16445.8939 | 0 | 19700 |  |  | 0 |  |  | 0 | 0 | 0 | 0 | 0 |  | 0 | 0 | 0 | 0 | 0 | 16445.8939 | 18974.757 | 20294.2331 | 0 | no | Surplus | yes |  | 0 | 0 | 0 | 2179.7459 | 0 | no | 0 | 0 | 0 | 2179.7459 | 0 |  |  | 0 | 0 | 0 | 0 | 0 |  | 0 | 0 | 0 | 0 | 0
| 16827.6416 | 0 | yes | Deficit |  |  | 0 | 0 | 0 | 0 | 0 |  | 0 | 0 | 0 | 0 | 3940 | no |  | 0 | 19700 | no | 16827.6416 | 0 | no | no | 0 | 0 | 0 | 0 | 0 |  | 0 | 0 | 0 | 0 | 0 | 16827.6416 | 15997.3118 | 20765.3098 | 0 | no | Surplus | yes |  | 0 | 0 | 0 | 4296.9213 | 0 | no | 0 | 0 | 0 | 4296.9213 | 0 |  |  | 0 | 0 | 0 | 0 | 0 |  | 0 | 0 | 0 | 0 | 0
| 16938.21 | 0 | yes | Deficit |  |  | 0 | 0 | 0 | 0 | 0 |  | 0 | 0 | 0 | 0 | 3940 | no |  | 0 | 19700 | no | 16938.21 | 0 | no | no | 0 | 0 | 0 | 0 | 0 |  | 0 | 0 | 0 | 0 | 0 | 16938.21 | 20772.1968 | 20901.7512 | 0 | yes | Deficit |  |  | 0 | 0 | 0 | 0 | 0 |  | 0 | 0 | 0 | 0 | 6.887 | yes |  | 0 | 0 | 0 | 6.887 | 0 | no | 0 | 0 | 0 | 6.887 | 0
| 17021.239 | 0 | yes | Deficit |  |  | 0 | 0 | 0 | 0 | 0 |  | 0 | 0 | 0 | 0 | 3940 | no |  | 0 | 19700 | no | 17021.239 | 0 | no | no | 0 | 0 | 0 | 0 | 0 |  | 0 | 0 | 0 | 0 | 0 | 17021.239 | 20693.8394 | 21004.2089 | 0 | no | Surplus | yes |  | 0 | 0 | 0 | 207.9118 | 0 | no | 0 | 0 | 0 | 207.9118 | 0 |  |  | 0 | 0 | 0 | 0 | 0 |  | 0 | 0 | 0 | 0 | 0
| 17184.7074 | 0 | yes | Deficit |  |  | 0 | 0 | 0 | 0 | 0 |  | 0 | 0 | 0 | 0 | 3940 | no |  | 0 | 19700 | no | 17184.7074 | 0 | no | no | 0 | 0 | 0 | 0 | 0 |  | 0 | 0 | 0 | 0 | 0 | 17184.7074 | 18515.7821 | 21205.9289 | 0 | no | Surplus | yes |  | 0 | 0 | 0 | 2488.4268 | 0 | no | 0 | 0 | 0 | 2488.4268 | 0 |  |  | 0 | 0 | 0 | 0 | 0 |  | 0 | 0 | 0 | 0 | 0
| 16956.1585 | 0 | no | Surplus | yes |  | 0 | 0 | 0 | 228.5489 | 0 | no | 0 | 0 | 0 | 228.5489 | 3940 | no | 16956.1585 | 0 | 19700 |  |  | 0 |  |  | 0 | 0 | 0 | 0 | 0 |  | 0 | 0 | 0 | 0 | 0 | 16956.1585 | 18996.0539 | 20923.8996 | 0 | no | Surplus | yes |  | 0 | 0 | 0 | 2209.875 | 0 | no | 0 | 0 | 0 | 2209.875 | 0 |  |  | 0 | 0 | 0 | 0 | 0 |  | 0 | 0 | 0 | 0 | 0
| 17329.8453 | 0 | yes | Deficit |  |  | 0 | 0 | 0 | 0 | 0 |  | 0 | 0 | 0 | 0 | 3940 | no |  | 0 | 19700 | no | 17329.8453 | 0 | no | no | 0 | 0 | 0 | 0 | 0 |  | 0 | 0 | 0 | 0 | 0 | 17329.8453 | 18176.194 | 21385.0292 | 0 | no | Surplus | yes |  | 0 | 0 | 0 | 2747.7056 | 0 | no | 0 | 0 | 0 | 2747.7056 | 0 |  |  | 0 | 0 | 0 | 0 | 0 |  | 0 | 0 | 0 | 0 | 0
| 15485.635 | 0 | no | Surplus | yes |  | 0 | 0 | 0 | 1844.2104 | 0 | no | 0 | 0 | 0 | 1844.2104 | 3940 | no | 15485.635 | 0 | 19700 |  |  | 0 |  |  | 0 | 0 | 0 | 0 | 0 |  | 0 | 0 | 0 | 0 | 0 | 15485.635 | 16000.4519 | 19109.2735 | 0 | no | Surplus | yes |  | 0 | 0 | 0 | 5384.5772 | 0 | no | 0 | 0 | 0 | 5384.5772 | 0 |  |  | 0 | 0 | 0 | 0 | 0 |  | 0 | 0 | 0 | 0 | 0
| 15357.1411 | 0 | no | Surplus | yes |  | 0 | 0 | 0 | 128.4939 | 0 | no | 0 | 0 | 0 | 128.4939 | 3940 | no | 15357.1411 | 0 | 19700 |  |  | 0 |  |  | 0 | 0 | 0 | 0 | 0 |  | 0 | 0 | 0 | 0 | 0 | 15357.1411 | 15033.4869 | 18950.7121 | 0 | no | Surplus | yes |  | 0 | 0 | 0 | 4075.7866 | 0 | no | 0 | 0 | 0 | 4075.7866 | 0 |  |  | 0 | 0 | 0 | 0 | 0 |  | 0 | 0 | 0 | 0 | 0
| 16588.4754 | 0 | yes | Deficit |  |  | 0 | 0 | 0 | 0 | 0 |  | 0 | 0 | 0 | 0 | 3940 | no |  | 0 | 19700 | no | 16588.4754 | 0 | no | no | 0 | 0 | 0 | 0 | 0 |  | 0 | 0 | 0 | 0 | 0 | 16588.4754 | 13451.6937 | 20470.1787 | 0 | no | Surplus | yes |  | 0 | 0 | 0 | 5499.0184 | 0 | no | 0 | 0 | 0 | 5499.0184 | 0 |  |  | 0 | 0 | 0 | 0 | 0 |  | 0 | 0 | 0 | 0 | 0
| 17356.0333 | 0 | yes | Deficit |  |  | 0 | 0 | 0 | 0 | 0 |  | 0 | 0 | 0 | 0 | 3940 | no |  | 0 | 19700 | no | 17356.0333 | 0 | no | no | 0 | 0 | 0 | 0 | 0 |  | 0 | 0 | 0 | 0 | 0 | 17356.0333 | 12690.4018 | 21417.3451 | 0 | no | Surplus | yes |  | 0 | 0 | 0 | 7779.7768 | 0 | no | 0 | 0 | 0 | 7779.7768 | 0 |  |  | 0 | 0 | 0 | 0 | 0 |  | 0 | 0 | 0 | 0 | 0
| 17258.9852 | 0 | no | Surplus | yes |  | 0 | 0 | 0 | 97.0481 | 0 | no | 0 | 0 | 0 | 97.0481 | 3940 | no | 17258.9852 | 0 | 19700 |  |  | 0 |  |  | 0 | 0 | 0 | 0 | 0 |  | 0 | 0 | 0 | 0 | 0 | 17258.9852 | 7370.7382 | 21297.5877 | 0 | no | Surplus | yes |  | 0 | 0 | 0 | 14046.6069 | 0 | no | 0 | 0 | 0 | 14046.6069 | 0 |  |  | 0 | 0 | 0 | 0 | 0 |  | 0 | 0 | 0 | 0 | 0
| 16725.4975 | 0 | no | Surplus | yes |  | 0 | 0 | 0 | 533.4876 | 0 | no | 0 | 0 | 0 | 533.4876 | 3940 | no | 16725.4975 | 0 | 19700 |  |  | 0 |  |  | 0 | 0 | 0 | 0 | 0 |  | 0 | 0 | 0 | 0 | 0 | 16725.4975 | 6276.4337 | 20639.2639 | 0 | no | Surplus | yes |  | 0 | 0 | 0 | 15021.154 | 0 | no | 0 | 0 | 0 | 15021.154 | 0 |  |  | 0 | 0 | 0 | 0 | 0 |  | 0 | 0 | 0 | 0 | 0
| 16635.5926 | 0 | no | Surplus | yes |  | 0 | 0 | 0 | 89.9049 | 0 | no | 0 | 0 | 0 | 89.9049 | 3940 | no | 16635.5926 | 0 | 19700 |  |  | 0 |  |  | 0 | 0 | 0 | 0 | 0 |  | 0 | 0 | 0 | 0 | 0 | 16635.5926 | 6942.2522 | 20528.3212 | 0 | no | Surplus | yes |  | 0 | 0 | 0 | 13697.0118 | 0 | no | 0 | 0 | 0 | 13697.0118 | 0 |  |  | 0 | 0 | 0 | 0 | 0 |  | 0 | 0 | 0 | 0 | 0
| 16218.6849 | 0 | no | Surplus | yes |  | 0 | 0 | 0 | 416.9077 | 0 | no | 0 | 0 | 0 | 416.9077 | 3940 | no | 16218.6849 | 0 | 19700 |  |  | 0 |  |  | 0 | 0 | 0 | 0 | 0 |  | 0 | 0 | 0 | 0 | 0 | 16218.6849 | 11351.1761 | 20013.8571 | 0 | no | Surplus | yes |  | 0 | 0 | 0 | 9177.1452 | 0 | no | 0 | 0 | 0 | 9177.1452 | 0 |  |  | 0 | 0 | 0 | 0 | 0 |  | 0 | 0 | 0 | 0 | 0
| 16540.2434 | 0 | yes | Deficit |  |  | 0 | 0 | 0 | 0 | 0 |  | 0 | 0 | 0 | 0 | 3940 | no |  | 0 | 19700 | no | 16540.2434 | 0 | no | no | 0 | 0 | 0 | 0 | 0 |  | 0 | 0 | 0 | 0 | 0 | 16540.2434 | 8593.5425 | 20410.6604 | 0 | no | Surplus | yes |  | 0 | 0 | 0 | 11420.3146 | 0 | no | 0 | 0 | 0 | 11420.3146 | 0 |  |  | 0 | 0 | 0 | 0 | 0 |  | 0 | 0 | 0 | 0 | 0
| 12954.8911 | 0 | no | Surplus | yes |  | 0 | 0 | 0 | 3585.3523 | 0 | no | 0 | 0 | 0 | 3585.3523 | 3940 | no | 12954.8911 | 0 | 19700 |  |  | 0 |  |  | 0 | 0 | 0 | 0 | 0 |  | 0 | 0 | 0 | 0 | 0 | 12954.8911 | 5993.4277 | 15986.3356 | 0 | no | Surplus | yes |  | 0 | 0 | 0 | 14417.2327 | 0 | no | 0 | 0 | 0 | 14417.2327 | 0 |  |  | 0 | 0 | 0 | 0 | 0 |  | 0 | 0 | 0 | 0 | 0
| 17868.5184 | 0 | yes | Deficit |  |  | 0 | 0 | 0 | 0 | 0 |  | 0 | 0 | 0 | 0 | 3940 | no |  | 0 | 19700 | no | 17868.5184 | 0 | no | no | 0 | 0 | 0 | 0 | 0 |  | 0 | 0 | 0 | 0 | 0 | 17868.5184 | 11826.3324 | 22049.7516 | 0 | no | Surplus | yes |  | 0 | 0 | 0 | 4160.0032 | 0 | no | 0 | 0 | 0 | 4160.0032 | 0 |  |  | 0 | 0 | 0 | 0 | 0 |  | 0 | 0 | 0 | 0 | 0
| 18249.1689 | 0 | yes | Deficit |  |  | 0 | 0 | 0 | 0 | 0 |  | 0 | 0 | 0 | 0 | 3940 | no |  | 0 | 19700 | no | 18249.1689 | 0 | no | no | 0 | 0 | 0 | 0 | 0 |  | 0 | 0 | 0 | 0 | 0 | 18249.1689 | 17288.6058 | 22519.4744 | 0 | no | Surplus | yes |  | 0 | 0 | 0 | 4761.1458 | 0 | no | 0 | 0 | 0 | 4761.1458 | 0 |  |  | 0 | 0 | 0 | 0 | 0 |  | 0 | 0 | 0 | 0 | 0
| 16979.3564 | 0 | no | Surplus | yes |  | 0 | 0 | 0 | 1269.8125 | 0 | no | 0 | 0 | 0 | 1269.8125 | 3940 | no | 16979.3564 | 0 | 19700 |  |  | 0 |  |  | 0 | 0 | 0 | 0 | 0 |  | 0 | 0 | 0 | 0 | 0 | 16979.3564 | 17789.2255 | 20952.5258 | 0 | no | Surplus | yes |  | 0 | 0 | 0 | 4730.249 | 0 | no | 0 | 0 | 0 | 4730.249 | 0 |  |  | 0 | 0 | 0 | 0 | 0 |  | 0 | 0 | 0 | 0 | 0
| 17689.1603 | 0 | yes | Deficit |  |  | 0 | 0 | 0 | 0 | 0 |  | 0 | 0 | 0 | 0 | 3940 | no |  | 0 | 19700 | no | 17689.1603 | 0 | no | no | 0 | 0 | 0 | 0 | 0 |  | 0 | 0 | 0 | 0 | 0 | 17689.1603 | 16223.9205 | 21828.4239 | 0 | no | Surplus | yes |  | 0 | 0 | 0 | 4728.6053 | 0 | no | 0 | 0 | 0 | 4728.6053 | 0 |  |  | 0 | 0 | 0 | 0 | 0 |  | 0 | 0 | 0 | 0 | 0
| 18012.0467 | 0 | yes | Deficit |  |  | 0 | 0 | 0 | 0 | 0 |  | 0 | 0 | 0 | 0 | 3940 | no |  | 0 | 19700 | no | 18012.0467 | 0 | no | no | 0 | 0 | 0 | 0 | 0 |  | 0 | 0 | 0 | 0 | 0 | 18012.0467 | 13198.7818 | 22226.8656 | 0 | no | Surplus | yes |  | 0 | 0 | 0 | 8629.6421 | 0 | no | 0 | 0 | 0 | 8629.6421 | 0 |  |  | 0 | 0 | 0 | 0 | 0 |  | 0 | 0 | 0 | 0 | 0
| 18056.7068 | 0 | yes | Deficit |  |  | 0 | 0 | 0 | 0 | 0 |  | 0 | 0 | 0 | 0 | 3940 | no |  | 0 | 19700 | no | 18056.7068 | 0 | no | no | 0 | 0 | 0 | 0 | 0 |  | 0 | 0 | 0 | 0 | 0 | 18056.7068 | 15382.4384 | 22281.9762 | 0 | no | Surplus | yes |  | 0 | 0 | 0 | 6844.4272 | 0 | no | 0 | 0 | 0 | 6844.4272 | 0 |  |  | 0 | 0 | 0 | 0 | 0 |  | 0 | 0 | 0 | 0 | 0
| 18159.9913 | 0 | yes | Deficit |  |  | 0 | 0 | 0 | 0 | 0 |  | 0 | 0 | 0 | 0 | 3940 | no |  | 0 | 19700 | no | 18159.9913 | 0 | no | no | 0 | 0 | 0 | 0 | 0 |  | 0 | 0 | 0 | 0 | 0 | 18159.9913 | 14122.5438 | 22409.4293 | 0 | no | Surplus | yes |  | 0 | 0 | 0 | 8159.4325 | 0 | no | 0 | 0 | 0 | 8159.4325 | 0 |  |  | 0 | 0 | 0 | 0 | 0 |  | 0 | 0 | 0 | 0 | 0
| 18110.3943 | 0 | no | Surplus | yes |  | 0 | 0 | 0 | 49.597 | 0 | no | 0 | 0 | 0 | 49.597 | 3940 | no | 18110.3943 | 0 | 19700 |  |  | 0 |  |  | 0 | 0 | 0 | 0 | 0 |  | 0 | 0 | 0 | 0 | 0 | 18110.3943 | 14116.6884 | 22348.2266 | 0 | no | Surplus | yes |  | 0 | 0 | 0 | 8292.7409 | 0 | no | 0 | 0 | 0 | 8292.7409 | 0 |  |  | 0 | 0 | 0 | 0 | 0 |  | 0 | 0 | 0 | 0 | 0
| 17929.8559 | 0 | no | Surplus | yes |  | 0 | 0 | 0 | 180.5384 | 0 | no | 0 | 0 | 0 | 180.5384 | 3940 | no | 17929.8559 | 0 | 19700 |  |  | 0 |  |  | 0 | 0 | 0 | 0 | 0 |  | 0 | 0 | 0 | 0 | 0 | 17929.8559 | 15055.0591 | 22125.4422 | 0 | no | Surplus | yes |  | 0 | 0 | 0 | 7293.1676 | 0 | no | 0 | 0 | 0 | 7293.1676 | 0 |  |  | 0 | 0 | 0 | 0 | 0 |  | 0 | 0 | 0 | 0 | 0
| 17873.0708 | 0 | no | Surplus | yes |  | 0 | 0 | 0 | 56.7851 | 0 | no | 0 | 0 | 0 | 56.7851 | 3940 | no | 17873.0708 | 0 | 19700 |  |  | 0 |  |  | 0 | 0 | 0 | 0 | 0 |  | 0 | 0 | 0 | 0 | 0 | 17873.0708 | 12921.472 | 22055.3694 | 0 | no | Surplus | yes |  | 0 | 0 | 0 | 9203.9702 | 0 | no | 0 | 0 | 0 | 9203.9702 | 0 |  |  | 0 | 0 | 0 | 0 | 0 |  | 0 | 0 | 0 | 0 | 0
| 17979.8019 | 0 | yes | Deficit |  |  | 0 | 0 | 0 | 0 | 0 |  | 0 | 0 | 0 | 0 | 3940 | no |  | 0 | 19700 | no | 17979.8019 | 0 | no | no | 0 | 0 | 0 | 0 | 0 |  | 0 | 0 | 0 | 0 | 0 | 17979.8019 | 13014.2045 | 22187.0755 | 0 | no | Surplus | yes |  | 0 | 0 | 0 | 9041.1649 | 0 | no | 0 | 0 | 0 | 9041.1649 | 0 |  |  | 0 | 0 | 0 | 0 | 0 |  | 0 | 0 | 0 | 0 | 0
| 17979.5109 | 0 | no | Surplus | yes |  | 0 | 0 | 0 | 0.29094 | 0 | no | 0 | 0 | 0 | 0.29094 | 3940 | no | 17979.5109 | 0 | 19700 |  |  | 0 |  |  | 0 | 0 | 0 | 0 | 0 |  | 0 | 0 | 0 | 0 | 0 | 17979.5109 | 10462.8078 | 22186.7165 | 0 | no | Surplus | yes |  | 0 | 0 | 0 | 11724.2678 | 0 | no | 0 | 0 | 0 | 11724.2678 | 0 |  |  | 0 | 0 | 0 | 0 | 0 |  | 0 | 0 | 0 | 0 | 0
| 18906.266 | 0 | yes | Deficit |  |  | 0 | 0 | 0 | 0 | 0 |  | 0 | 0 | 0 | 0 | 3940 | no |  | 0 | 19700 | no | 18906.266 | 0 | no | no | 0 | 0 | 0 | 0 | 0 |  | 0 | 0 | 0 | 0 | 0 | 18906.266 | 10904.0146 | 23330.3323 | 0 | no | Surplus | yes |  | 0 | 0 | 0 | 11282.7018 | 0 | no | 0 | 0 | 0 | 11282.7018 | 0 |  |  | 0 | 0 | 0 | 0 | 0 |  | 0 | 0 | 0 | 0 | 0
| 17413.4439 | 0 | no | Surplus | yes |  | 0 | 0 | 0 | 1492.8221 | 0 | no | 0 | 0 | 0 | 1492.8221 | 3940 | no | 17413.4439 | 0 | 19700 |  |  | 0 |  |  | 0 | 0 | 0 | 0 | 0 |  | 0 | 0 | 0 | 0 | 0 | 17413.4439 | 13960.2923 | 21488.1898 | 0 | no | Surplus | yes |  | 0 | 0 | 0 | 9370.0399 | 0 | no | 0 | 0 | 0 | 9370.0399 | 0 |  |  | 0 | 0 | 0 | 0 | 0 |  | 0 | 0 | 0 | 0 | 0
| 17397.894 | 0 | no | Surplus | yes |  | 0 | 0 | 0 | 15.5499 | 0 | no | 0 | 0 | 0 | 15.5499 | 3940 | no | 17397.894 | 0 | 19700 |  |  | 0 |  |  | 0 | 0 | 0 | 0 | 0 |  | 0 | 0 | 0 | 0 | 0 | 17397.894 | 11287.5497 | 21469.0012 | 0 | no | Surplus | yes |  | 0 | 0 | 0 | 10200.6401 | 0 | no | 0 | 0 | 0 | 10200.6401 | 0 |  |  | 0 | 0 | 0 | 0 | 0 |  | 0 | 0 | 0 | 0 | 0
| 17046.2001 | 0 | no | Surplus | yes |  | 0 | 0 | 0 | 351.6939 | 0 | no | 0 | 0 | 0 | 351.6939 | 3940 | no | 17046.2001 | 0 | 19700 |  |  | 0 |  |  | 0 | 0 | 0 | 0 | 0 |  | 0 | 0 | 0 | 0 | 0 | 17046.2001 | 12639.5692 | 21035.011 | 0 | no | Surplus | yes |  | 0 | 0 | 0 | 8829.432 | 0 | no | 0 | 0 | 0 | 8829.432 | 0 |  |  | 0 | 0 | 0 | 0 | 0 |  | 0 | 0 | 0 | 0 | 0
| 16779.3922 | 0 | no | Surplus | yes |  | 0 | 0 | 0 | 266.8079 | 0 | no | 0 | 0 | 0 | 266.8079 | 3940 | no | 16779.3922 | 0 | 19700 |  |  | 0 |  |  | 0 | 0 | 0 | 0 | 0 |  | 0 | 0 | 0 | 0 | 0 | 16779.3922 | 11185.5969 | 20705.77 | 0 | no | Surplus | yes |  | 0 | 0 | 0 | 9849.4141 | 0 | no | 0 | 0 | 0 | 9849.4141 | 0 |  |  | 0 | 0 | 0 | 0 | 0 |  | 0 | 0 | 0 | 0 | 0
| 17080.3895 | 0 | yes | Deficit |  |  | 0 | 0 | 0 | 0 | 0 |  | 0 | 0 | 0 | 0 | 3940 | no |  | 0 | 19700 | no | 17080.3895 | 0 | no | no | 0 | 0 | 0 | 0 | 0 |  | 0 | 0 | 0 | 0 | 0 | 17080.3895 | 10431.3286 | 21077.2007 | 0 | no | Surplus | yes |  | 0 | 0 | 0 | 10274.4414 | 0 | no | 0 | 0 | 0 | 10274.4414 | 0 |  |  | 0 | 0 | 0 | 0 | 0 |  | 0 | 0 | 0 | 0 | 0
| 17533.2477 | 0 | yes | Deficit |  |  | 0 | 0 | 0 | 0 | 0 |  | 0 | 0 | 0 | 0 | 3940 | no |  | 0 | 19700 | no | 17533.2477 | 0 | no | no | 0 | 0 | 0 | 0 | 0 |  | 0 | 0 | 0 | 0 | 0 | 17533.2477 | 11001.1274 | 21636.0276 | 0 | no | Surplus | yes |  | 0 | 0 | 0 | 10076.0733 | 0 | no | 0 | 0 | 0 | 10076.0733 | 0 |  |  | 0 | 0 | 0 | 0 | 0 |  | 0 | 0 | 0 | 0 | 0
| 17327.6582 | 0 | no | Surplus | yes |  | 0 | 0 | 0 | 205.5894 | 0 | no | 0 | 0 | 0 | 205.5894 | 3940 | no | 17327.6582 | 0 | 19700 |  |  | 0 |  |  | 0 | 0 | 0 | 0 | 0 |  | 0 | 0 | 0 | 0 | 0 | 17327.6582 | 13909.1192 | 21382.3303 | 0 | no | Surplus | yes |  | 0 | 0 | 0 | 7726.9084 | 0 | no | 0 | 0 | 0 | 7726.9084 | 0 |  |  | 0 | 0 | 0 | 0 | 0 |  | 0 | 0 | 0 | 0 | 0
| 17149.6005 | 0 | no | Surplus | yes |  | 0 | 0 | 0 | 178.0577 | 0 | no | 0 | 0 | 0 | 178.0577 | 3940 | no | 17149.6005 | 0 | 19700 |  |  | 0 |  |  | 0 | 0 | 0 | 0 | 0 |  | 0 | 0 | 0 | 0 | 0 | 17149.6005 | 11579.666 | 21162.6071 | 0 | no | Surplus | yes |  | 0 | 0 | 0 | 9802.6643 | 0 | no | 0 | 0 | 0 | 9802.6643 | 0 |  |  | 0 | 0 | 0 | 0 | 0 |  | 0 | 0 | 0 | 0 | 0
| 17263.7805 | 0 | yes | Deficit |  |  | 0 | 0 | 0 | 0 | 0 |  | 0 | 0 | 0 | 0 | 3940 | no |  | 0 | 19700 | no | 17263.7805 | 0 | no | no | 0 | 0 | 0 | 0 | 0 |  | 0 | 0 | 0 | 0 | 0 | 17263.7805 | 13491.6513 | 21303.5051 | 0 | no | Surplus | yes |  | 0 | 0 | 0 | 7670.9558 | 0 | no | 0 | 0 | 0 | 7670.9558 | 0 |  |  | 0 | 0 | 0 | 0 | 0 |  | 0 | 0 | 0 | 0 | 0
| 16877.1642 | 0 | no | Surplus | yes |  | 0 | 0 | 0 | 386.6163 | 0 | no | 0 | 0 | 0 | 386.6163 | 3940 | no | 16877.1642 | 0 | 19700 |  |  | 0 |  |  | 0 | 0 | 0 | 0 | 0 |  | 0 | 0 | 0 | 0 | 0 | 16877.1642 | 14630.7367 | 20826.4206 | 0 | no | Surplus | yes |  | 0 | 0 | 0 | 6672.7684 | 0 | no | 0 | 0 | 0 | 6672.7684 | 0 |  |  | 0 | 0 | 0 | 0 | 0 |  | 0 | 0 | 0 | 0 | 0
| 17243.3274 | 0 | yes | Deficit |  |  | 0 | 0 | 0 | 0 | 0 |  | 0 | 0 | 0 | 0 | 3940 | no |  | 0 | 19700 | no | 17243.3274 | 0 | no | no | 0 | 0 | 0 | 0 | 0 |  | 0 | 0 | 0 | 0 | 0 | 17243.3274 | 14854.0139 | 21278.266 | 0 | no | Surplus | yes |  | 0 | 0 | 0 | 5972.4067 | 0 | no | 0 | 0 | 0 | 5972.4067 | 0 |  |  | 0 | 0 | 0 | 0 | 0 |  | 0 | 0 | 0 | 0 | 0
| 16271.8726 | 0 | no | Surplus | yes |  | 0 | 0 | 0 | 971.4547 | 0 | no | 0 | 0 | 0 | 971.4547 | 3940 | no | 16271.8726 | 0 | 19700 |  |  | 0 |  |  | 0 | 0 | 0 | 0 | 0 |  | 0 | 0 | 0 | 0 | 0 | 16271.8726 | 14891.9473 | 20079.4908 | 0 | no | Surplus | yes |  | 0 | 0 | 0 | 6386.3187 | 0 | no | 0 | 0 | 0 | 6386.3187 | 0 |  |  | 0 | 0 | 0 | 0 | 0 |  | 0 | 0 | 0 | 0 | 0
| 16207.13 | 0 | no | Surplus | yes |  | 0 | 0 | 0 | 64.7426 | 0 | no | 0 | 0 | 0 | 64.7426 | 3940 | no | 16207.13 | 0 | 19700 |  |  | 0 |  |  | 0 | 0 | 0 | 0 | 0 |  | 0 | 0 | 0 | 0 | 0 | 16207.13 | 14942.7269 | 19999.5984 | 0 | no | Surplus | yes |  | 0 | 0 | 0 | 5136.7639 | 0 | no | 0 | 0 | 0 | 5136.7639 | 0 |  |  | 0 | 0 | 0 | 0 | 0 |  | 0 | 0 | 0 | 0 | 0
| 15874.4808 | 0 | no | Surplus | yes |  | 0 | 0 | 0 | 332.6492 | 0 | no | 0 | 0 | 0 | 332.6492 | 3940 | no | 15874.4808 | 0 | 19700 |  |  | 0 |  |  | 0 | 0 | 0 | 0 | 0 |  | 0 | 0 | 0 | 0 | 0 | 15874.4808 | 13848.3493 | 19589.1093 | 0 | no | Surplus | yes |  | 0 | 0 | 0 | 6151.2491 | 0 | no | 0 | 0 | 0 | 6151.2491 | 0 |  |  | 0 | 0 | 0 | 0 | 0 |  | 0 | 0 | 0 | 0 | 0
| 15633.9694 | 0 | no | Surplus | yes |  | 0 | 0 | 0 | 240.5114 | 0 | no | 0 | 0 | 0 | 240.5114 | 3940 | no | 15633.9694 | 0 | 19700 |  |  | 0 |  |  | 0 | 0 | 0 | 0 | 0 |  | 0 | 0 | 0 | 0 | 0 | 15633.9694 | 15662.616 | 19292.3183 | 0 | no | Surplus | yes |  | 0 | 0 | 0 | 3926.4933 | 0 | no | 0 | 0 | 0 | 3926.4933 | 0 |  |  | 0 | 0 | 0 | 0 | 0 |  | 0 | 0 | 0 | 0 | 0
| 16083.716 | 0 | yes | Deficit |  |  | 0 | 0 | 0 | 0 | 0 |  | 0 | 0 | 0 | 0 | 3940 | no |  | 0 | 19700 | no | 16083.716 | 0 | no | no | 0 | 0 | 0 | 0 | 0 |  | 0 | 0 | 0 | 0 | 0 | 16083.716 | 20207.1105 | 19847.3056 | 0 | yes | Deficit |  |  | 0 | 0 | 0 | 0 | 0 |  | 0 | 0 | 0 | 0 | 914.7923 | yes |  | 0 | 0 | 0 | 914.7923 | 0 | no | 0 | 0 | 0 | 914.7923 | 0
| 15274.8523 | 0 | no | Surplus | yes |  | 0 | 0 | 0 | 808.8637 | 0 | no | 0 | 0 | 0 | 808.8637 | 3940 | no | 15274.8523 | 0 | 19700 |  |  | 0 |  |  | 0 | 0 | 0 | 0 | 0 |  | 0 | 0 | 0 | 0 | 0 | 15274.8523 | 19181.3819 | 18849.1678 | 0 | no | Surplus | yes |  | 0 | 0 | 0 | 665.9237 | 0 | no | 0 | 0 | 0 | 665.9237 | 0 |  |  | 0 | 0 | 0 | 0 | 0 |  | 0 | 0 | 0 | 0 | 0
| 15314.3582 | 0 | yes | Deficit |  |  | 0 | 0 | 0 | 0 | 0 |  | 0 | 0 | 0 | 0 | 3940 | no |  | 0 | 19700 | no | 15314.3582 | 0 | no | no | 0 | 0 | 0 | 0 | 0 |  | 0 | 0 | 0 | 0 | 0 | 15314.3582 | 18648.5181 | 18897.918 | 0 | no | Surplus | yes |  | 0 | 0 | 0 | 200.6496 | 0 | no | 0 | 0 | 0 | 200.6496 | 0 |  |  | 0 | 0 | 0 | 0 | 0 |  | 0 | 0 | 0 | 0 | 0
| 16266.8253 | 0 | yes | Deficit |  |  | 0 | 0 | 0 | 0 | 0 |  | 0 | 0 | 0 | 0 | 3940 | no |  | 0 | 19700 | no | 16266.8253 | 0 | no | no | 0 | 0 | 0 | 0 | 0 |  | 0 | 0 | 0 | 0 | 0 | 16266.8253 | 19589.3869 | 20073.2624 | 0 | yes | Deficit |  |  | 0 | 0 | 0 | 0 | 0 |  | 0 | 0 | 0 | 0 | 691.4689 | yes |  | 0 | 0 | 0 | 691.4689 | 0 | no | 0 | 0 | 0 | 691.4689 | 0
| 16150.4938 | 0 | no | Surplus | yes |  | 0 | 0 | 0 | 116.3315 | 0 | no | 0 | 0 | 0 | 116.3315 | 3940 | no | 16150.4938 | 0 | 19700 |  |  | 0 |  |  | 0 | 0 | 0 | 0 | 0 |  | 0 | 0 | 0 | 0 | 0 | 16150.4938 | 19519.6985 | 19929.7093 | 0 | no | Surplus | yes |  | 0 | 0 | 0 | 553.5639 | 0 | no | 0 | 0 | 0 | 553.5639 | 0 |  |  | 0 | 0 | 0 | 0 | 0 |  | 0 | 0 | 0 | 0 | 0
| 16753.6385 | 0 | yes | Deficit |  |  | 0 | 0 | 0 | 0 | 0 |  | 0 | 0 | 0 | 0 | 3940 | no |  | 0 | 19700 | no | 16753.6385 | 0 | no | no | 0 | 0 | 0 | 0 | 0 |  | 0 | 0 | 0 | 0 | 0 | 16753.6385 | 21272.8631 | 20673.9899 | 0 | yes | Deficit |  |  | 0 | 0 | 0 | 0 | 0 |  | 0 | 0 | 0 | 0 | 1343.1538 | yes |  | 0 | 0 | 0 | 1343.1538 | 0 | no | 0 | 0 | 0 | 1343.1538 | 0
| 13991.336 | 0 | no | Surplus | yes |  | 0 | 0 | 0 | 2762.3025 | 0 | no | 0 | 0 | 0 | 2762.3025 | 3940 | no | 13991.336 | 0 | 19700 |  |  | 0 |  |  | 0 | 0 | 0 | 0 | 0 |  | 0 | 0 | 0 | 0 | 0 | 13991.336 | 19907.1586 | 17265.3086 | 0 | no | Surplus | yes |  | 0 | 0 | 0 | 766.8313 | 0 | no | 0 | 0 | 0 | 766.8313 | 0 |  |  | 0 | 0 | 0 | 0 | 0 |  | 0 | 0 | 0 | 0 | 0
| 16535.1803 | 0 | yes | Deficit |  |  | 0 | 0 | 0 | 0 | 0 |  | 0 | 0 | 0 | 0 | 3940 | no |  | 0 | 19700 | no | 16535.1803 | 0 | no | no | 0 | 0 | 0 | 0 | 0 |  | 0 | 0 | 0 | 0 | 0 | 16535.1803 | 19654.2201 | 20404.4124 | 0 | yes | Deficit |  |  | 0 | 0 | 0 | 0 | 0 |  | 0 | 0 | 0 | 0 | 2388.9116 | yes |  | 0 | 0 | 0 | 2388.9116 | 0 | no | 0 | 0 | 0 | 2388.9116 | 0
| 16778.3384 | 0 | yes | Deficit |  |  | 0 | 0 | 0 | 0 | 0 |  | 0 | 0 | 0 | 0 | 3940 | no |  | 0 | 19700 | no | 16778.3384 | 0 | no | no | 0 | 0 | 0 | 0 | 0 |  | 0 | 0 | 0 | 0 | 0 | 16778.3384 | 19077.7396 | 20704.4696 | 0 | no | Surplus | yes |  | 0 | 0 | 0 | 1326.6729 | 0 | no | 0 | 0 | 0 | 1326.6729 | 0 |  |  | 0 | 0 | 0 | 0 | 0 |  | 0 | 0 | 0 | 0 | 0
| 16870.3904 | 0 | yes | Deficit |  |  | 0 | 0 | 0 | 0 | 0 |  | 0 | 0 | 0 | 0 | 3940 | no |  | 0 | 19700 | no | 16870.3904 | 0 | no | no | 0 | 0 | 0 | 0 | 0 |  | 0 | 0 | 0 | 0 | 0 | 16870.3904 | 22296.6141 | 20818.0618 | 0 | yes | Deficit |  |  | 0 | 0 | 0 | 0 | 0 |  | 0 | 0 | 0 | 0 | 1592.1445 | yes |  | 0 | 0 | 0 | 1592.1445 | 0 | no | 0 | 0 | 0 | 1592.1445 | 0
| 15929.3376 | 0 | no | Surplus | yes |  | 0 | 0 | 0 | 941.0528 | 0 | no | 0 | 0 | 0 | 941.0528 | 3940 | no | 15929.3376 | 0 | 19700 |  |  | 0 |  |  | 0 | 0 | 0 | 0 | 0 |  | 0 | 0 | 0 | 0 | 0 | 15929.3376 | 20241.3307 | 19656.8026 | 0 | no | Surplus | yes |  | 0 | 0 | 0 | 576.7311 | 0 | no | 0 | 0 | 0 | 576.7311 | 0 |  |  | 0 | 0 | 0 | 0 | 0 |  | 0 | 0 | 0 | 0 | 0
| 15965.2998 | 0 | yes | Deficit |  |  | 0 | 0 | 0 | 0 | 0 |  | 0 | 0 | 0 | 0 | 3940 | no |  | 0 | 19700 | no | 15965.2998 | 0 | no | no | 0 | 0 | 0 | 0 | 0 |  | 0 | 0 | 0 | 0 | 0 | 15965.2998 | 20832.1773 | 19701.1799 | 0 | yes | Deficit |  |  | 0 | 0 | 0 | 0 | 0 |  | 0 | 0 | 0 | 0 | 1175.3747 | yes |  | 0 | 0 | 0 | 1175.3747 | 0 | no | 0 | 0 | 0 | 1175.3747 | 0
| 16367.08 | 0 | yes | Deficit |  |  | 0 | 0 | 0 | 0 | 0 |  | 0 | 0 | 0 | 0 | 3940 | no |  | 0 | 19700 | no | 16367.08 | 0 | no | no | 0 | 0 | 0 | 0 | 0 |  | 0 | 0 | 0 | 0 | 0 | 16367.08 | 20252.7388 | 20196.9768 | 0 | yes | Deficit |  |  | 0 | 0 | 0 | 0 | 0 |  | 0 | 0 | 0 | 0 | 551.5589 | yes |  | 0 | 0 | 0 | 551.5589 | 0 | no | 0 | 0 | 0 | 551.5589 | 0
| 16208.6537 | 0 | no | Surplus | yes |  | 0 | 0 | 0 | 158.4263 | 0 | no | 0 | 0 | 0 | 158.4263 | 3940 | no | 16208.6537 | 0 | 19700 |  |  | 0 |  |  | 0 | 0 | 0 | 0 | 0 |  | 0 | 0 | 0 | 0 | 0 | 16208.6537 | 20914.7541 | 20001.4787 | 0 | yes | Deficit |  |  | 0 | 0 | 0 | 0 | 0 |  | 0 | 0 | 0 | 0 | 717.7774 | yes |  | 0 | 0 | 0 | 717.7774 | 0 | no | 0 | 0 | 0 | 717.7774 | 0
| 16597.6654 | 0 | yes | Deficit |  |  | 0 | 0 | 0 | 0 | 0 |  | 0 | 0 | 0 | 0 | 3940 | no |  | 0 | 19700 | no | 16597.6654 | 0 | no | no | 0 | 0 | 0 | 0 | 0 |  | 0 | 0 | 0 | 0 | 0 | 16597.6654 | 21133.9309 | 20481.5191 | 0 | yes | Deficit |  |  | 0 | 0 | 0 | 0 | 0 |  | 0 | 0 | 0 | 0 | 1132.4522 | yes |  | 0 | 0 | 0 | 1132.4522 | 0 | no | 0 | 0 | 0 | 1132.4522 | 0
| 14204.1442 | 0 | no | Surplus | yes |  | 0 | 0 | 0 | 2393.5211 | 0 | no | 0 | 0 | 0 | 2393.5211 | 3940 | no | 14204.1442 | 0 | 19700 |  |  | 0 |  |  | 0 | 0 | 0 | 0 | 0 |  | 0 | 0 | 0 | 0 | 0 | 14204.1442 | 19180.7 | 17527.914 | 0 | no | Surplus | yes |  | 0 | 0 | 0 | 1300.819 | 0 | no | 0 | 0 | 0 | 1300.819 | 0 |  |  | 0 | 0 | 0 | 0 | 0 |  | 0 | 0 | 0 | 0 | 0
| 13493.4285 | 0 | no | Surplus | yes |  | 0 | 0 | 0 | 710.7157 | 0 | no | 0 | 0 | 0 | 710.7157 | 3940 | no | 13493.4285 | 0 | 19700 |  |  | 0 |  |  | 0 | 0 | 0 | 0 | 0 |  | 0 | 0 | 0 | 0 | 0 | 13493.4285 | 22202.3055 | 16650.8908 | 0 | yes | Deficit |  |  | 0 | 0 | 0 | 0 | 0 |  | 0 | 0 | 0 | 0 | 4674.3915 | yes |  | 0 | 0 | 0 | 4674.3915 | 0 | no | 0 | 0 | 0 | 4674.3915 | 0
| 15730.0341 | 0 | yes | Deficit |  |  | 0 | 0 | 0 | 0 | 0 |  | 0 | 0 | 0 | 0 | 3940 | no |  | 0 | 19700 | no | 15730.0341 | 0 | no | no | 0 | 0 | 0 | 0 | 0 |  | 0 | 0 | 0 | 0 | 0 | 15730.0341 | 20101.7459 | 19410.8621 | 0 | yes | Deficit |  |  | 0 | 0 | 0 | 0 | 0 |  | 0 | 0 | 0 | 0 | 3450.8551 | yes |  | 0 | 0 | 0 | 3450.8551 | 0 | no | 0 | 0 | 0 | 3450.8551 | 0
| 14320.0245 | 0 | no | Surplus | yes |  | 0 | 0 | 0 | 1410.0096 | 0 | no | 0 | 0 | 0 | 1410.0096 | 3940 | no | 14320.0245 | 0 | 19700 |  |  | 0 |  |  | 0 | 0 | 0 | 0 | 0 |  | 0 | 0 | 0 | 0 | 0 | 14320.0245 | 19044.2414 | 17670.9103 | 0 | no | Surplus | yes |  | 0 | 0 | 0 | 366.6207 | 0 | no | 0 | 0 | 0 | 366.6207 | 0 |  |  | 0 | 0 | 0 | 0 | 0 |  | 0 | 0 | 0 | 0 | 0
| 16376.8063 | 0 | yes | Deficit |  |  | 0 | 0 | 0 | 0 | 0 |  | 0 | 0 | 0 | 0 | 3940 | no |  | 0 | 19700 | no | 16376.8063 | 0 | no | no | 0 | 0 | 0 | 0 | 0 |  | 0 | 0 | 0 | 0 | 0 | 16376.8063 | 17597.4672 | 20208.979 | 0 | no | Surplus | yes |  | 0 | 0 | 0 | 73.4431 | 0 | no | 0 | 0 | 0 | 73.4431 | 0 |  |  | 0 | 0 | 0 | 0 | 0 |  | 0 | 0 | 0 | 0 | 0
| 14536.3277 | 0 | no | Surplus | yes |  | 0 | 0 | 0 | 1840.4786 | 0 | no | 0 | 0 | 0 | 1840.4786 | 3940 | no | 14536.3277 | 0 | 19700 |  |  | 0 |  |  | 0 | 0 | 0 | 0 | 0 |  | 0 | 0 | 0 | 0 | 0 | 14536.3277 | 18774.3704 | 17937.8284 | 0 | no | Surplus | yes |  | 0 | 0 | 0 | 1434.6086 | 0 | no | 0 | 0 | 0 | 1434.6086 | 0 |  |  | 0 | 0 | 0 | 0 | 0 |  | 0 | 0 | 0 | 0 | 0
| 15175.1589 | 0 | yes | Deficit |  |  | 0 | 0 | 0 | 0 | 0 |  | 0 | 0 | 0 | 0 | 3940 | no |  | 0 | 19700 | no | 15175.1589 | 0 | no | no | 0 | 0 | 0 | 0 | 0 |  | 0 | 0 | 0 | 0 | 0 | 15175.1589 | 19108.1264 | 18726.1461 | 0 | yes | Deficit |  |  | 0 | 0 | 0 | 0 | 0 |  | 0 | 0 | 0 | 0 | 1170.298 | yes |  | 0 | 0 | 0 | 1170.298 | 0 | no | 0 | 0 | 0 | 1170.298 | 0
| 15919.176 | 0 | yes | Deficit |  |  | 0 | 0 | 0 | 0 | 0 |  | 0 | 0 | 0 | 0 | 3940 | no |  | 0 | 19700 | no | 15919.176 | 0 | no | no | 0 | 0 | 0 | 0 | 0 |  | 0 | 0 | 0 | 0 | 0 | 15919.176 | 18070.5117 | 19644.2632 | 0 | no | Surplus | yes |  | 0 | 0 | 0 | 655.6343 | 0 | no | 0 | 0 | 0 | 655.6343 | 0 |  |  | 0 | 0 | 0 | 0 | 0 |  | 0 | 0 | 0 | 0 | 0
| 14647.4257 | 0 | no | Surplus | yes |  | 0 | 0 | 0 | 1271.7503 | 0 | no | 0 | 0 | 0 | 1271.7503 | 3940 | no | 14647.4257 | 0 | 19700 |  |  | 0 |  |  | 0 | 0 | 0 | 0 | 0 |  | 0 | 0 | 0 | 0 | 0 | 14647.4257 | 20347.1825 | 18074.9233 | 0 | yes | Deficit |  |  | 0 | 0 | 0 | 0 | 0 |  | 0 | 0 | 0 | 0 | 702.9193 | yes |  | 0 | 0 | 0 | 702.9193 | 0 | no | 0 | 0 | 0 | 702.9193 | 0
| 15669.8994 | 0 | yes | Deficit |  |  | 0 | 0 | 0 | 0 | 0 |  | 0 | 0 | 0 | 0 | 3940 | no |  | 0 | 19700 | no | 15669.8994 | 0 | no | no | 0 | 0 | 0 | 0 | 0 |  | 0 | 0 | 0 | 0 | 0 | 15669.8994 | 18957.5735 | 19336.6558 | 0 | yes | Deficit |  |  | 0 | 0 | 0 | 0 | 0 |  | 0 | 0 | 0 | 0 | 882.6502 | yes |  | 0 | 0 | 0 | 882.6502 | 0 | no | 0 | 0 | 0 | 882.6502 | 0
| 16193.3187 | 0 | yes | Deficit |  |  | 0 | 0 | 0 | 0 | 0 |  | 0 | 0 | 0 | 0 | 3940 | no |  | 0 | 19700 | no | 16193.3187 | 0 | no | no | 0 | 0 | 0 | 0 | 0 |  | 0 | 0 | 0 | 0 | 0 | 16193.3187 | 18559.8486 | 19982.5553 | 0 | no | Surplus | yes |  | 0 | 0 | 0 | 776.8072 | 0 | no | 0 | 0 | 0 | 776.8072 | 0 |  |  | 0 | 0 | 0 | 0 | 0 |  | 0 | 0 | 0 | 0 | 0
| 17243.2244 | 0 | yes | Deficit |  |  | 0 | 0 | 0 | 0 | 0 |  | 0 | 0 | 0 | 0 | 3940 | no |  | 0 | 19700 | no | 17243.2244 | 0 | no | no | 0 | 0 | 0 | 0 | 0 |  | 0 | 0 | 0 | 0 | 0 | 17243.2244 | 21398.5967 | 21278.1389 | 0 | yes | Deficit |  |  | 0 | 0 | 0 | 0 | 0 |  | 0 | 0 | 0 | 0 | 1416.0414 | yes |  | 0 | 0 | 0 | 1416.0414 | 0 | no | 0 | 0 | 0 | 1416.0414 | 0
| 17146.2081 | 0 | no | Surplus | yes |  | 0 | 0 | 0 | 97.0163 | 0 | no | 0 | 0 | 0 | 97.0163 | 3940 | no | 17146.2081 | 0 | 19700 |  |  | 0 |  |  | 0 | 0 | 0 | 0 | 0 |  | 0 | 0 | 0 | 0 | 0 | 17146.2081 | 22283.5525 | 21158.4208 | 0 | yes | Deficit |  |  | 0 | 0 | 0 | 0 | 0 |  | 0 | 0 | 0 | 0 | 1005.4136 | yes |  | 0 | 0 | 0 | 1005.4136 | 0 | no | 0 | 0 | 0 | 1005.4136 | 0
| 17153.5222 | 0 | yes | Deficit |  |  | 0 | 0 | 0 | 0 | 0 |  | 0 | 0 | 0 | 0 | 3940 | no |  | 0 | 19700 | no | 17153.5222 | 0 | no | no | 0 | 0 | 0 | 0 | 0 |  | 0 | 0 | 0 | 0 | 0 | 17153.5222 | 24008.4123 | 21167.4464 | 0 | yes | Deficit |  |  | 0 | 0 | 0 | 0 | 0 |  | 0 | 0 | 0 | 0 | 2849.9914 | yes |  | 0 | 0 | 0 | 2849.9914 | 0 | no | 0 | 0 | 0 | 2849.9914 | 0
| 16632.9254 | 0 | no | Surplus | yes |  | 0 | 0 | 0 | 520.5967 | 0 | no | 0 | 0 | 0 | 520.5967 | 3940 | no | 16632.9254 | 0 | 19700 |  |  | 0 |  |  | 0 | 0 | 0 | 0 | 0 |  | 0 | 0 | 0 | 0 | 0 | 16632.9254 | 25146.2914 | 20525.03 | 0 | yes | Deficit |  |  | 0 | 0 | 0 | 0 | 0 |  | 0 | 0 | 0 | 0 | 3978.845 | yes |  | 0 | 0 | 0 | 3978.845 | 0 | no | 0 | 0 | 0 | 3978.845 | 0
| 16200.4879 | 0 | no | Surplus | yes |  | 0 | 0 | 0 | 432.4376 | 0 | no | 0 | 0 | 0 | 432.4376 | 3940 | no | 16200.4879 | 0 | 19700 |  |  | 0 |  |  | 0 | 0 | 0 | 0 | 0 |  | 0 | 0 | 0 | 0 | 0 | 16200.4879 | 23094.6257 | 19991.4021 | 0 | yes | Deficit |  |  | 0 | 0 | 0 | 0 | 0 |  | 0 | 0 | 0 | 0 | 2569.5957 | yes |  | 0 | 0 | 0 | 2569.5957 | 0 | no | 0 | 0 | 0 | 2569.5957 | 0
| 16558.9213 | 0 | yes | Deficit |  |  | 0 | 0 | 0 | 0 | 0 |  | 0 | 0 | 0 | 0 | 3940 | no |  | 0 | 19700 | no | 16558.9213 | 0 | no | no | 0 | 0 | 0 | 0 | 0 |  | 0 | 0 | 0 | 0 | 0 | 16558.9213 | 22239.1259 | 20433.7089 | 0 | yes | Deficit |  |  | 0 | 0 | 0 | 0 | 0 |  | 0 | 0 | 0 | 0 | 2247.7238 | yes |  | 0 | 0 | 0 | 2247.7238 | 0 | no | 0 | 0 | 0 | 2247.7238 | 0
| 17105.7924 | 0 | yes | Deficit |  |  | 0 | 0 | 0 | 0 | 0 |  | 0 | 0 | 0 | 0 | 3940 | no |  | 0 | 19700 | no | 17105.7924 | 0 | no | no | 0 | 0 | 0 | 0 | 0 |  | 0 | 0 | 0 | 0 | 0 | 17105.7924 | 20500.4402 | 21108.5478 | 0 | yes | Deficit |  |  | 0 | 0 | 0 | 0 | 0 |  | 0 | 0 | 0 | 0 | 66.7313 | yes |  | 0 | 0 | 0 | 66.7313 | 0 | no | 0 | 0 | 0 | 66.7313 | 0
| 17802.5507 | 0 | yes | Deficit |  |  | 0 | 0 | 0 | 0 | 0 |  | 0 | 0 | 0 | 0 | 3940 | no |  | 0 | 19700 | no | 17802.5507 | 0 | no | no | 0 | 0 | 0 | 0 | 0 |  | 0 | 0 | 0 | 0 | 0 | 17802.5507 | 19593.2554 | 21968.3475 | 0 | no | Surplus | yes |  | 0 | 0 | 0 | 1515.2924 | 0 | no | 0 | 0 | 0 | 1515.2924 | 0 |  |  | 0 | 0 | 0 | 0 | 0 |  | 0 | 0 | 0 | 0 | 0
| 19483.3096 | 0 | yes | Deficit |  |  | 0 | 0 | 0 | 0 | 0 |  | 0 | 0 | 0 | 0 | 3940 | no |  | 0 | 19700 | no | 19483.3096 | 0 | no | no | 0 | 0 | 0 | 0 | 0 |  | 0 | 0 | 0 | 0 | 0 | 19483.3096 | 19769.5856 | 24042.404 | 0 | no | Surplus | yes |  | 0 | 0 | 0 | 2198.7619 | 0 | no | 0 | 0 | 0 | 2198.7619 | 0 |  |  | 0 | 0 | 0 | 0 | 0 |  | 0 | 0 | 0 | 0 | 0
| 19331.5489 | 0 | no | Surplus | yes |  | 0 | 0 | 0 | 151.7606 | 0 | no | 0 | 0 | 0 | 151.7606 | 3940 | no | 19331.5489 | 0 | 19700 |  |  | 0 |  |  | 0 | 0 | 0 | 0 | 0 |  | 0 | 0 | 0 | 0 | 0 | 19331.5489 | 21134.4923 | 23855.1314 | 0 | no | Surplus | yes |  | 0 | 0 | 0 | 2907.9117 | 0 | no | 0 | 0 | 0 | 2907.9117 | 0 |  |  | 0 | 0 | 0 | 0 | 0 |  | 0 | 0 | 0 | 0 | 0
| 19121.3352 | 0 | no | Surplus | yes |  | 0 | 0 | 0 | 210.2137 | 0 | no | 0 | 0 | 0 | 210.2137 | 3940 | no | 19121.3352 | 0 | 19700 |  |  | 0 |  |  | 0 | 0 | 0 | 0 | 0 |  | 0 | 0 | 0 | 0 | 0 | 19121.3352 | 18271.5718 | 23595.7276 | 0 | no | Surplus | yes |  | 0 | 0 | 0 | 5583.5596 | 0 | no | 0 | 0 | 0 | 5583.5596 | 0 |  |  | 0 | 0 | 0 | 0 | 0 |  | 0 | 0 | 0 | 0 | 0
| 19029.3203 | 0 | no | Surplus | yes |  | 0 | 0 | 0 | 92.0149 | 0 | no | 0 | 0 | 0 | 92.0149 | 3940 | no | 19029.3203 | 0 | 19700 |  |  | 0 |  |  | 0 | 0 | 0 | 0 | 0 |  | 0 | 0 | 0 | 0 | 0 | 19029.3203 | 18172.8858 | 23482.1813 | 0 | no | Surplus | yes |  | 0 | 0 | 0 | 5422.8418 | 0 | no | 0 | 0 | 0 | 5422.8418 | 0 |  |  | 0 | 0 | 0 | 0 | 0 |  | 0 | 0 | 0 | 0 | 0
| 20010.7453 | 0 | yes | Deficit |  |  | 0 | 0 | 0 | 0 | 0 |  | 0 | 0 | 0 | 0 | 3940 | no |  | 0 | 19700 | yes | 19700 | 310.7453 | yes |  | 0 | 0 | 0 | 310.7453 | 0 | no | 0 | 0 | 0 | 310.7453 | 0 | 19700 | 18810.7976 | 24309.8 | 0 | no | Surplus | yes |  | 0 | 0 | 0 | 4671.3837 | 0 | no | 0 | 0 | 0 | 4671.3837 | 0 |  |  | 0 | 0 | 0 | 0 | 0 |  | 0 | 0 | 0 | 0 | 0
| 19619.9845 | 0 | no | Surplus | yes |  | 0 | 0 | 0 | 80.0155 | 0 | no | 0 | 0 | 0 | 80.0155 | 3940 | no | 19619.9845 | 0 | 19700 |  |  | 0 |  |  | 0 | 0 | 0 | 0 | 0 |  | 0 | 0 | 0 | 0 | 0 | 19619.9845 | 19265.517 | 24211.0609 | 0 | no | Surplus | yes |  | 0 | 0 | 0 | 5044.283 | 0 | no | 0 | 0 | 0 | 5044.283 | 0 |  |  | 0 | 0 | 0 | 0 | 0 |  | 0 | 0 | 0 | 0 | 0
| 19227.0873 | 0 | no | Surplus | yes |  | 0 | 0 | 0 | 392.8972 | 0 | no | 0 | 0 | 0 | 392.8972 | 3940 | no | 19227.0873 | 0 | 19700 |  |  | 0 |  |  | 0 | 0 | 0 | 0 | 0 |  | 0 | 0 | 0 | 0 | 0 | 19227.0873 | 18731.6072 | 23726.2258 | 0 | no | Surplus | yes |  | 0 | 0 | 0 | 5479.4537 | 0 | no | 0 | 0 | 0 | 5479.4537 | 0 |  |  | 0 | 0 | 0 | 0 | 0 |  | 0 | 0 | 0 | 0 | 0
| 17038.6782 | 0 | no | Surplus | yes |  | 0 | 0 | 0 | 2188.4091 | 0 | no | 0 | 0 | 0 | 2188.4091 | 3940 | no | 17038.6782 | 0 | 19700 |  |  | 0 |  |  | 0 | 0 | 0 | 0 | 0 |  | 0 | 0 | 0 | 0 | 0 | 17038.6782 | 20403.2768 | 21025.729 | 0 | no | Surplus | yes |  | 0 | 0 | 0 | 3322.949 | 0 | no | 0 | 0 | 0 | 3322.949 | 0 |  |  | 0 | 0 | 0 | 0 | 0 |  | 0 | 0 | 0 | 0 | 0
| 16381.018 | 0 | no | Surplus | yes |  | 0 | 0 | 0 | 657.6602 | 0 | no | 0 | 0 | 0 | 657.6602 | 3940 | no | 16381.018 | 0 | 19700 |  |  | 0 |  |  | 0 | 0 | 0 | 0 | 0 |  | 0 | 0 | 0 | 0 | 0 | 16381.018 | 24271.9804 | 20214.1762 | 0 | yes | Deficit |  |  | 0 | 0 | 0 | 0 | 0 |  | 0 | 0 | 0 | 0 | 3246.2515 | yes |  | 0 | 0 | 0 | 3246.2515 | 0 | no | 0 | 0 | 0 | 3246.2515 | 0
| 16411.7944 | 0 | yes | Deficit |  |  | 0 | 0 | 0 | 0 | 0 |  | 0 | 0 | 0 | 0 | 3940 | no |  | 0 | 19700 | no | 16411.7944 | 0 | no | no | 0 | 0 | 0 | 0 | 0 |  | 0 | 0 | 0 | 0 | 0 | 16411.7944 | 19398.0071 | 20252.1543 | 0 | no | Surplus | yes |  | 0 | 0 | 0 | 816.1691 | 0 | no | 0 | 0 | 0 | 816.1691 | 0 |  |  | 0 | 0 | 0 | 0 | 0 |  | 0 | 0 | 0 | 0 | 0
| 16416.1195 | 0 | yes | Deficit |  |  | 0 | 0 | 0 | 0 | 0 |  | 0 | 0 | 0 | 0 | 3940 | no |  | 0 | 19700 | no | 16416.1195 | 0 | no | no | 0 | 0 | 0 | 0 | 0 |  | 0 | 0 | 0 | 0 | 0 | 16416.1195 | 18916.706 | 20257.4915 | 0 | no | Surplus | yes |  | 0 | 0 | 0 | 1335.4483 | 0 | no | 0 | 0 | 0 | 1335.4483 | 0 |  |  | 0 | 0 | 0 | 0 | 0 |  | 0 | 0 | 0 | 0 | 0
| 15825.4321 | 0 | no | Surplus | yes |  | 0 | 0 | 0 | 590.6875 | 0 | no | 0 | 0 | 0 | 590.6875 | 3940 | no | 15825.4321 | 0 | 19700 |  |  | 0 |  |  | 0 | 0 | 0 | 0 | 0 |  | 0 | 0 | 0 | 0 | 0 | 15825.4321 | 21504.6883 | 19528.5832 | 0 | yes | Deficit |  |  | 0 | 0 | 0 | 0 | 0 |  | 0 | 0 | 0 | 0 | 1247.1968 | yes |  | 0 | 0 | 0 | 1247.1968 | 0 | no | 0 | 0 | 0 | 1247.1968 | 0
| 16526.7529 | 0 | yes | Deficit |  |  | 0 | 0 | 0 | 0 | 0 |  | 0 | 0 | 0 | 0 | 3940 | no |  | 0 | 19700 | no | 16526.7529 | 0 | no | no | 0 | 0 | 0 | 0 | 0 |  | 0 | 0 | 0 | 0 | 0 | 16526.7529 | 22814.1873 | 20394.0131 | 0 | yes | Deficit |  |  | 0 | 0 | 0 | 0 | 0 |  | 0 | 0 | 0 | 0 | 3285.6041 | yes |  | 0 | 0 | 0 | 3285.6041 | 0 | no | 0 | 0 | 0 | 3285.6041 | 0
| 16942.1218 | 0 | yes | Deficit |  |  | 0 | 0 | 0 | 0 | 0 |  | 0 | 0 | 0 | 0 | 3940 | no |  | 0 | 19700 | no | 16942.1218 | 0 | no | no | 0 | 0 | 0 | 0 | 0 |  | 0 | 0 | 0 | 0 | 0 | 16942.1218 | 20488.267 | 20906.5783 | 0 | yes | Deficit |  |  | 0 | 0 | 0 | 0 | 0 |  | 0 | 0 | 0 | 0 | 94.254 | yes |  | 0 | 0 | 0 | 94.254 | 0 | no | 0 | 0 | 0 | 94.254 | 0
| 16339.6886 | 0 | no | Surplus | yes |  | 0 | 0 | 0 | 602.4332 | 0 | no | 0 | 0 | 0 | 602.4332 | 3940 | no | 16339.6886 | 0 | 19700 |  |  | 0 |  |  | 0 | 0 | 0 | 0 | 0 |  | 0 | 0 | 0 | 0 | 0 | 16339.6886 | 21161.928 | 20163.1757 | 0 | yes | Deficit |  |  | 0 | 0 | 0 | 0 | 0 |  | 0 | 0 | 0 | 0 | 255.3497 | yes |  | 0 | 0 | 0 | 255.3497 | 0 | no | 0 | 0 | 0 | 255.3497 | 0
| 15875.9211 | 0 | no | Surplus | yes |  | 0 | 0 | 0 | 463.7675 | 0 | no | 0 | 0 | 0 | 463.7675 | 3940 | no | 15875.9211 | 0 | 19700 |  |  | 0 |  |  | 0 | 0 | 0 | 0 | 0 |  | 0 | 0 | 0 | 0 | 0 | 15875.9211 | 20920.9123 | 19590.8866 | 0 | yes | Deficit |  |  | 0 | 0 | 0 | 0 | 0 |  | 0 | 0 | 0 | 0 | 757.7365 | yes |  | 0 | 0 | 0 | 757.7365 | 0 | no | 0 | 0 | 0 | 757.7365 | 0
| 14979.2323 | 0 | no | Surplus | yes |  | 0 | 0 | 0 | 896.6888 | 0 | no | 0 | 0 | 0 | 896.6888 | 3940 | no | 14979.2323 | 0 | 19700 |  |  | 0 |  |  | 0 | 0 | 0 | 0 | 0 |  | 0 | 0 | 0 | 0 | 0 | 14979.2323 | 21034.8832 | 18484.3726 | 0 | yes | Deficit |  |  | 0 | 0 | 0 | 0 | 0 |  | 0 | 0 | 0 | 0 | 1443.9966 | yes |  | 0 | 0 | 0 | 1443.9966 | 0 | no | 0 | 0 | 0 | 1443.9966 | 0
| 16668.5148 | 0 | yes | Deficit |  |  | 0 | 0 | 0 | 0 | 0 |  | 0 | 0 | 0 | 0 | 3940 | no |  | 0 | 19700 | no | 16668.5148 | 0 | no | no | 0 | 0 | 0 | 0 | 0 |  | 0 | 0 | 0 | 0 | 0 | 16668.5148 | 23279.9655 | 20568.9473 | 0 | yes | Deficit |  |  | 0 | 0 | 0 | 0 | 0 |  | 0 | 0 | 0 | 0 | 4795.5929 | yes |  | 0 | 0 | 0 | 4795.5929 | 0 | no | 0 | 0 | 0 | 4795.5929 | 0
| 16114.2539 | 0 | no | Surplus | yes |  | 0 | 0 | 0 | 554.2609 | 0 | no | 0 | 0 | 0 | 554.2609 | 3940 | no | 16114.2539 | 0 | 19700 |  |  | 0 |  |  | 0 | 0 | 0 | 0 | 0 |  | 0 | 0 | 0 | 0 | 0 | 16114.2539 | 22743.9269 | 19884.9893 | 0 | yes | Deficit |  |  | 0 | 0 | 0 | 0 | 0 |  | 0 | 0 | 0 | 0 | 2174.9796 | yes |  | 0 | 0 | 0 | 2174.9796 | 0 | no | 0 | 0 | 0 | 2174.9796 | 0
| 16186.0914 | 0 | yes | Deficit |  |  | 0 | 0 | 0 | 0 | 0 |  | 0 | 0 | 0 | 0 | 3940 | no |  | 0 | 19700 | no | 16186.0914 | 0 | no | no | 0 | 0 | 0 | 0 | 0 |  | 0 | 0 | 0 | 0 | 0 | 16186.0914 | 20834.382 | 19973.6368 | 0 | yes | Deficit |  |  | 0 | 0 | 0 | 0 | 0 |  | 0 | 0 | 0 | 0 | 949.3927 | yes |  | 0 | 0 | 0 | 949.3927 | 0 | no | 0 | 0 | 0 | 949.3927 | 0
| 16364.1961 | 0 | yes | Deficit |  |  | 0 | 0 | 0 | 0 | 0 |  | 0 | 0 | 0 | 0 | 3940 | no |  | 0 | 19700 | no | 16364.1961 | 0 | no | no | 0 | 0 | 0 | 0 | 0 |  | 0 | 0 | 0 | 0 | 0 | 16364.1961 | 20928.3469 | 20193.418 | 0 | yes | Deficit |  |  | 0 | 0 | 0 | 0 | 0 |  | 0 | 0 | 0 | 0 | 954.7101 | yes |  | 0 | 0 | 0 | 954.7101 | 0 | no | 0 | 0 | 0 | 954.7101 | 0
| 15543.9976 | 0 | no | Surplus | yes |  | 0 | 0 | 0 | 820.1985 | 0 | no | 0 | 0 | 0 | 820.1985 | 3940 | no | 15543.9976 | 0 | 19700 |  |  | 0 |  |  | 0 | 0 | 0 | 0 | 0 |  | 0 | 0 | 0 | 0 | 0 | 15543.9976 | 21316.3842 | 19181.293 | 0 | yes | Deficit |  |  | 0 | 0 | 0 | 0 | 0 |  | 0 | 0 | 0 | 0 | 1122.9662 | yes |  | 0 | 0 | 0 | 1122.9662 | 0 | no | 0 | 0 | 0 | 1122.9662 | 0
| 16009.1128 | 0 | yes | Deficit |  |  | 0 | 0 | 0 | 0 | 0 |  | 0 | 0 | 0 | 0 | 3940 | no |  | 0 | 19700 | no | 16009.1128 | 0 | no | no | 0 | 0 | 0 | 0 | 0 |  | 0 | 0 | 0 | 0 | 0 | 16009.1128 | 20060.4704 | 19755.2453 | 0 | yes | Deficit |  |  | 0 | 0 | 0 | 0 | 0 |  | 0 | 0 | 0 | 0 | 879.1774 | yes |  | 0 | 0 | 0 | 879.1774 | 0 | no | 0 | 0 | 0 | 879.1774 | 0
| 15954.8167 | 0 | no | Surplus | yes |  | 0 | 0 | 0 | 54.2962 | 0 | no | 0 | 0 | 0 | 54.2962 | 3940 | no | 15954.8167 | 0 | 19700 |  |  | 0 |  |  | 0 | 0 | 0 | 0 | 0 |  | 0 | 0 | 0 | 0 | 0 | 15954.8167 | 18927.7704 | 19688.2438 | 0 | no | Surplus | yes |  | 0 | 0 | 0 | 827.4749 | 0 | no | 0 | 0 | 0 | 827.4749 | 0 |  |  | 0 | 0 | 0 | 0 | 0 |  | 0 | 0 | 0 | 0 | 0
| 15799.0881 | 0 | no | Surplus | yes |  | 0 | 0 | 0 | 155.7286 | 0 | no | 0 | 0 | 0 | 155.7286 | 3940 | no | 15799.0881 | 0 | 19700 |  |  | 0 |  |  | 0 | 0 | 0 | 0 | 0 |  | 0 | 0 | 0 | 0 | 0 | 15799.0881 | 17693.5533 | 19496.0747 | 0 | no | Surplus | yes |  | 0 | 0 | 0 | 1994.6905 | 0 | no | 0 | 0 | 0 | 1994.6905 | 0 |  |  | 0 | 0 | 0 | 0 | 0 |  | 0 | 0 | 0 | 0 | 0
| 15888.6404 | 0 | yes | Deficit |  |  | 0 | 0 | 0 | 0 | 0 |  | 0 | 0 | 0 | 0 | 3940 | no |  | 0 | 19700 | no | 15888.6404 | 0 | no | no | 0 | 0 | 0 | 0 | 0 |  | 0 | 0 | 0 | 0 | 0 | 15888.6404 | 17820.8285 | 19606.5822 | 0 | no | Surplus | yes |  | 0 | 0 | 0 | 1675.2463 | 0 | no | 0 | 0 | 0 | 1675.2463 | 0 |  |  | 0 | 0 | 0 | 0 | 0 |  | 0 | 0 | 0 | 0 | 0
| 15852.3655 | 0 | no | Surplus | yes |  | 0 | 0 | 0 | 36.2749 | 0 | no | 0 | 0 | 0 | 36.2749 | 3940 | no | 15852.3655 | 0 | 19700 |  |  | 0 |  |  | 0 | 0 | 0 | 0 | 0 |  | 0 | 0 | 0 | 0 | 0 | 15852.3655 | 15415.6072 | 19561.819 | 0 | no | Surplus | yes |  | 0 | 0 | 0 | 4190.975 | 0 | no | 0 | 0 | 0 | 4190.975 | 0 |  |  | 0 | 0 | 0 | 0 | 0 |  | 0 | 0 | 0 | 0 | 0
| 15143.5841 | 0 | no | Surplus | yes |  | 0 | 0 | 0 | 708.7814 | 0 | no | 0 | 0 | 0 | 708.7814 | 3940 | no | 15143.5841 | 0 | 19700 |  |  | 0 |  |  | 0 | 0 | 0 | 0 | 0 |  | 0 | 0 | 0 | 0 | 0 | 15143.5841 | 12021.9699 | 18687.1827 | 0 | no | Surplus | yes |  | 0 | 0 | 0 | 7539.8491 | 0 | no | 0 | 0 | 0 | 7539.8491 | 0 |  |  | 0 | 0 | 0 | 0 | 0 |  | 0 | 0 | 0 | 0 | 0
| 15096.4701 | 0 | no | Surplus | yes |  | 0 | 0 | 0 | 47.1139 | 0 | no | 0 | 0 | 0 | 47.1139 | 3940 | no | 15096.4701 | 0 | 19700 |  |  | 0 |  |  | 0 | 0 | 0 | 0 | 0 |  | 0 | 0 | 0 | 0 | 0 | 15096.4701 | 16030.8537 | 18629.0442 | 0 | no | Surplus | yes |  | 0 | 0 | 0 | 2656.3291 | 0 | no | 0 | 0 | 0 | 2656.3291 | 0 |  |  | 0 | 0 | 0 | 0 | 0 |  | 0 | 0 | 0 | 0 | 0
| 15642.995 | 0 | yes | Deficit |  |  | 0 | 0 | 0 | 0 | 0 |  | 0 | 0 | 0 | 0 | 3940 | no |  | 0 | 19700 | no | 15642.995 | 0 | no | no | 0 | 0 | 0 | 0 | 0 |  | 0 | 0 | 0 | 0 | 0 | 15642.995 | 13782.6241 | 19303.4558 | 0 | no | Surplus | yes |  | 0 | 0 | 0 | 4846.42 | 0 | no | 0 | 0 | 0 | 4846.42 | 0 |  |  | 0 | 0 | 0 | 0 | 0 |  | 0 | 0 | 0 | 0 | 0
| 15376.8141 | 0 | no | Surplus | yes |  | 0 | 0 | 0 | 266.1809 | 0 | no | 0 | 0 | 0 | 266.1809 | 3940 | no | 15376.8141 | 0 | 19700 |  |  | 0 |  |  | 0 | 0 | 0 | 0 | 0 |  | 0 | 0 | 0 | 0 | 0 | 15376.8141 | 13121.3344 | 18974.9885 | 0 | no | Surplus | yes |  | 0 | 0 | 0 | 6182.1215 | 0 | no | 0 | 0 | 0 | 6182.1215 | 0 |  |  | 0 | 0 | 0 | 0 | 0 |  | 0 | 0 | 0 | 0 | 0
| 15600.6024 | 0 | yes | Deficit |  |  | 0 | 0 | 0 | 0 | 0 |  | 0 | 0 | 0 | 0 | 3940 | no |  | 0 | 19700 | no | 15600.6024 | 0 | no | no | 0 | 0 | 0 | 0 | 0 |  | 0 | 0 | 0 | 0 | 0 | 15600.6024 | 10813.2628 | 19251.1434 | 0 | no | Surplus | yes |  | 0 | 0 | 0 | 8161.7258 | 0 | no | 0 | 0 | 0 | 8161.7258 | 0 |  |  | 0 | 0 | 0 | 0 | 0 |  | 0 | 0 | 0 | 0 | 0
| 15589.085 | 0 | no | Surplus | yes |  | 0 | 0 | 0 | 11.5174 | 0 | no | 0 | 0 | 0 | 11.5174 | 3940 | no | 15589.085 | 0 | 19700 |  |  | 0 |  |  | 0 | 0 | 0 | 0 | 0 |  | 0 | 0 | 0 | 0 | 0 | 15589.085 | 11122.8487 | 19236.9309 | 0 | no | Surplus | yes |  | 0 | 0 | 0 | 8128.2947 | 0 | no | 0 | 0 | 0 | 8128.2947 | 0 |  |  | 0 | 0 | 0 | 0 | 0 |  | 0 | 0 | 0 | 0 | 0
| 13135.6974 | 0 | no | Surplus | yes |  | 0 | 0 | 0 | 2453.3876 | 0 | no | 0 | 0 | 0 | 2453.3876 | 3940 | no | 13135.6974 | 0 | 19700 |  |  | 0 |  |  | 0 | 0 | 0 | 0 | 0 |  | 0 | 0 | 0 | 0 | 0 | 13135.6974 | 13762.7194 | 16209.4506 | 0 | no | Surplus | yes |  | 0 | 0 | 0 | 5474.2115 | 0 | no | 0 | 0 | 0 | 5474.2115 | 0 |  |  | 0 | 0 | 0 | 0 | 0 |  | 0 | 0 | 0 | 0 | 0
| 13887.3237 | 0 | yes | Deficit |  |  | 0 | 0 | 0 | 0 | 0 |  | 0 | 0 | 0 | 0 | 3940 | no |  | 0 | 19700 | no | 13887.3237 | 0 | no | no | 0 | 0 | 0 | 0 | 0 |  | 0 | 0 | 0 | 0 | 0 | 13887.3237 | 16977.0714 | 17136.9574 | 0 | yes | Deficit |  |  | 0 | 0 | 0 | 0 | 0 |  | 0 | 0 | 0 | 0 | 767.6207 | yes |  | 0 | 0 | 0 | 767.6207 | 0 | no | 0 | 0 | 0 | 767.6207 | 0
| 12783.9132 | 0 | no | Surplus | yes |  | 0 | 0 | 0 | 1103.4105 | 0 | no | 0 | 0 | 0 | 1103.4105 | 3940 | no | 12783.9132 | 0 | 19700 |  |  | 0 |  |  | 0 | 0 | 0 | 0 | 0 |  | 0 | 0 | 0 | 0 | 0 | 12783.9132 | 13453.0863 | 15775.3489 | 0 | no | Surplus | yes |  | 0 | 0 | 0 | 3683.8711 | 0 | no | 0 | 0 | 0 | 3683.8711 | 0 |  |  | 0 | 0 | 0 | 0 | 0 |  | 0 | 0 | 0 | 0 | 0
| 13281.0053 | 0 | yes | Deficit |  |  | 0 | 0 | 0 | 0 | 0 |  | 0 | 0 | 0 | 0 | 3940 | no |  | 0 | 19700 | no | 13281.0053 | 0 | no | no | 0 | 0 | 0 | 0 | 0 |  | 0 | 0 | 0 | 0 | 0 | 13281.0053 | 15366.184 | 16388.7606 | 0 | no | Surplus | yes |  | 0 | 0 | 0 | 409.1648 | 0 | no | 0 | 0 | 0 | 409.1648 | 0 |  |  | 0 | 0 | 0 | 0 | 0 |  | 0 | 0 | 0 | 0 | 0
| 14884.2375 | 0 | yes | Deficit |  |  | 0 | 0 | 0 | 0 | 0 |  | 0 | 0 | 0 | 0 | 3940 | no |  | 0 | 19700 | no | 14884.2375 | 0 | no | no | 0 | 0 | 0 | 0 | 0 |  | 0 | 0 | 0 | 0 | 0 | 14884.2375 | 15439.2603 | 18367.149 | 0 | no | Surplus | yes |  | 0 | 0 | 0 | 949.5003 | 0 | no | 0 | 0 | 0 | 949.5003 | 0 |  |  | 0 | 0 | 0 | 0 | 0 |  | 0 | 0 | 0 | 0 | 0
| 15397.1605 | 0 | yes | Deficit |  |  | 0 | 0 | 0 | 0 | 0 |  | 0 | 0 | 0 | 0 | 3940 | no |  | 0 | 19700 | no | 15397.1605 | 0 | no | no | 0 | 0 | 0 | 0 | 0 |  | 0 | 0 | 0 | 0 | 0 | 15397.1605 | 14281.4883 | 19000.0961 | 0 | no | Surplus | yes |  | 0 | 0 | 0 | 4085.6607 | 0 | no | 0 | 0 | 0 | 4085.6607 | 0 |  |  | 0 | 0 | 0 | 0 | 0 |  | 0 | 0 | 0 | 0 | 0
| 14802.1332 | 0 | no | Surplus | yes |  | 0 | 0 | 0 | 595.0273 | 0 | no | 0 | 0 | 0 | 595.0273 | 3940 | no | 14802.1332 | 0 | 19700 |  |  | 0 |  |  | 0 | 0 | 0 | 0 | 0 |  | 0 | 0 | 0 | 0 | 0 | 14802.1332 | 16581.6653 | 18265.8324 | 0 | no | Surplus | yes |  | 0 | 0 | 0 | 2418.4308 | 0 | no | 0 | 0 | 0 | 2418.4308 | 0 |  |  | 0 | 0 | 0 | 0 | 0 |  | 0 | 0 | 0 | 0 | 0
| 15772.9702 | 0 | yes | Deficit |  |  | 0 | 0 | 0 | 0 | 0 |  | 0 | 0 | 0 | 0 | 3940 | no |  | 0 | 19700 | no | 15772.9702 | 0 | no | no | 0 | 0 | 0 | 0 | 0 |  | 0 | 0 | 0 | 0 | 0 | 15772.9702 | 17783.6342 | 19463.8452 | 0 | no | Surplus | yes |  | 0 | 0 | 0 | 482.1982 | 0 | no | 0 | 0 | 0 | 482.1982 | 0 |  |  | 0 | 0 | 0 | 0 | 0 |  | 0 | 0 | 0 | 0 | 0
| 15975.2059 | 0 | yes | Deficit |  |  | 0 | 0 | 0 | 0 | 0 |  | 0 | 0 | 0 | 0 | 3940 | no |  | 0 | 19700 | no | 15975.2059 | 0 | no | no | 0 | 0 | 0 | 0 | 0 |  | 0 | 0 | 0 | 0 | 0 | 15975.2059 | 16811.1537 | 19713.4041 | 0 | no | Surplus | yes |  | 0 | 0 | 0 | 2652.6915 | 0 | no | 0 | 0 | 0 | 2652.6915 | 0 |  |  | 0 | 0 | 0 | 0 | 0 |  | 0 | 0 | 0 | 0 | 0
| 16314.1871 | 0 | yes | Deficit |  |  | 0 | 0 | 0 | 0 | 0 |  | 0 | 0 | 0 | 0 | 3940 | no |  | 0 | 19700 | no | 16314.1871 | 0 | no | no | 0 | 0 | 0 | 0 | 0 |  | 0 | 0 | 0 | 0 | 0 | 16314.1871 | 19734.6434 | 20131.7069 | 0 | yes | Deficit |  |  | 0 | 0 | 0 | 0 | 0 |  | 0 | 0 | 0 | 0 | 21.2393 | yes |  | 0 | 0 | 0 | 21.2393 | 0 | no | 0 | 0 | 0 | 21.2393 | 0
| 16671.3604 | 0 | yes | Deficit |  |  | 0 | 0 | 0 | 0 | 0 |  | 0 | 0 | 0 | 0 | 3940 | no |  | 0 | 19700 | no | 16671.3604 | 0 | no | no | 0 | 0 | 0 | 0 | 0 |  | 0 | 0 | 0 | 0 | 0 | 16671.3604 | 20381.9073 | 20572.4587 | 0 | yes | Deficit |  |  | 0 | 0 | 0 | 0 | 0 |  | 0 | 0 | 0 | 0 | 250.2004 | yes |  | 0 | 0 | 0 | 250.2004 | 0 | no | 0 | 0 | 0 | 250.2004 | 0
| 16761.3668 | 0 | yes | Deficit |  |  | 0 | 0 | 0 | 0 | 0 |  | 0 | 0 | 0 | 0 | 3940 | no |  | 0 | 19700 | no | 16761.3668 | 0 | no | no | 0 | 0 | 0 | 0 | 0 |  | 0 | 0 | 0 | 0 | 0 | 16761.3668 | 22585.378 | 20683.5266 | 0 | yes | Deficit |  |  | 0 | 0 | 0 | 0 | 0 |  | 0 | 0 | 0 | 0 | 2012.9193 | yes |  | 0 | 0 | 0 | 2012.9193 | 0 | no | 0 | 0 | 0 | 2012.9193 | 0
| 17002.2861 | 0 | yes | Deficit |  |  | 0 | 0 | 0 | 0 | 0 |  | 0 | 0 | 0 | 0 | 3940 | no |  | 0 | 19700 | no | 17002.2861 | 0 | no | no | 0 | 0 | 0 | 0 | 0 |  | 0 | 0 | 0 | 0 | 0 | 17002.2861 | 22988.3644 | 20980.8211 | 0 | yes | Deficit |  |  | 0 | 0 | 0 | 0 | 0 |  | 0 | 0 | 0 | 0 | 2304.8378 | yes |  | 0 | 0 | 0 | 2304.8378 | 0 | no | 0 | 0 | 0 | 2304.8378 | 0
| 18524.3329 | 0 | yes | Deficit |  |  | 0 | 0 | 0 | 0 | 0 |  | 0 | 0 | 0 | 0 | 3940 | no |  | 0 | 19700 | no | 18524.3329 | 0 | no | no | 0 | 0 | 0 | 0 | 0 |  | 0 | 0 | 0 | 0 | 0 | 18524.3329 | 20462.9532 | 22859.0269 | 0 | no | Surplus | yes |  | 0 | 0 | 0 | 517.8679 | 0 | no | 0 | 0 | 0 | 517.8679 | 0 |  |  | 0 | 0 | 0 | 0 | 0 |  | 0 | 0 | 0 | 0 | 0
| 16630.9644 | 0 | no | Surplus | yes |  | 0 | 0 | 0 | 1893.3686 | 0 | no | 0 | 0 | 0 | 1893.3686 | 3940 | no | 16630.9644 | 0 | 19700 |  |  | 0 |  |  | 0 | 0 | 0 | 0 | 0 |  | 0 | 0 | 0 | 0 | 0 | 16630.9644 | 18801.5396 | 20522.61 | 0 | no | Surplus | yes |  | 0 | 0 | 0 | 4057.4873 | 0 | no | 0 | 0 | 0 | 4057.4873 | 0 |  |  | 0 | 0 | 0 | 0 | 0 |  | 0 | 0 | 0 | 0 | 0
| 15772.5431 | 0 | no | Surplus | yes |  | 0 | 0 | 0 | 858.4213 | 0 | no | 0 | 0 | 0 | 858.4213 | 3940 | no | 15772.5431 | 0 | 19700 |  |  | 0 |  |  | 0 | 0 | 0 | 0 | 0 |  | 0 | 0 | 0 | 0 | 0 | 15772.5431 | 17807.02 | 19463.3182 | 0 | no | Surplus | yes |  | 0 | 0 | 0 | 2715.59 | 0 | no | 0 | 0 | 0 | 2715.59 | 0 |  |  | 0 | 0 | 0 | 0 | 0 |  | 0 | 0 | 0 | 0 | 0
| 15106.7468 | 0 | no | Surplus | yes |  | 0 | 0 | 0 | 665.7963 | 0 | no | 0 | 0 | 0 | 665.7963 | 3940 | no | 15106.7468 | 0 | 19700 |  |  | 0 |  |  | 0 | 0 | 0 | 0 | 0 |  | 0 | 0 | 0 | 0 | 0 | 15106.7468 | 19282.8859 | 18641.7255 | 0 | no | Surplus | yes |  | 0 | 0 | 0 | 180.4323 | 0 | no | 0 | 0 | 0 | 180.4323 | 0 |  |  | 0 | 0 | 0 | 0 | 0 |  | 0 | 0 | 0 | 0 | 0
| 15470.2229 | 0 | yes | Deficit |  |  | 0 | 0 | 0 | 0 | 0 |  | 0 | 0 | 0 | 0 | 3940 | no |  | 0 | 19700 | no | 15470.2229 | 0 | no | no | 0 | 0 | 0 | 0 | 0 |  | 0 | 0 | 0 | 0 | 0 | 15470.2229 | 19190.1135 | 19090.2551 | 0 | yes | Deficit |  |  | 0 | 0 | 0 | 0 | 0 |  | 0 | 0 | 0 | 0 | 548.388 | yes |  | 0 | 0 | 0 | 548.388 | 0 | no | 0 | 0 | 0 | 548.388 | 0
| 15970.8429 | 0 | yes | Deficit |  |  | 0 | 0 | 0 | 0 | 0 |  | 0 | 0 | 0 | 0 | 3940 | no |  | 0 | 19700 | no | 15970.8429 | 0 | no | no | 0 | 0 | 0 | 0 | 0 |  | 0 | 0 | 0 | 0 | 0 | 15970.8429 | 22051.3304 | 19708.0201 | 0 | yes | Deficit |  |  | 0 | 0 | 0 | 0 | 0 |  | 0 | 0 | 0 | 0 | 2961.0753 | yes |  | 0 | 0 | 0 | 2961.0753 | 0 | no | 0 | 0 | 0 | 2961.0753 | 0
| 15444.6459 | 0 | no | Surplus | yes |  | 0 | 0 | 0 | 526.197 | 0 | no | 0 | 0 | 0 | 526.197 | 3940 | no | 15444.6459 | 0 | 19700 |  |  | 0 |  |  | 0 | 0 | 0 | 0 | 0 |  | 0 | 0 | 0 | 0 | 0 | 15444.6459 | 20960.7582 | 19058.693 | 0 | yes | Deficit |  |  | 0 | 0 | 0 | 0 | 0 |  | 0 | 0 | 0 | 0 | 1252.7381 | yes |  | 0 | 0 | 0 | 1252.7381 | 0 | no | 0 | 0 | 0 | 1252.7381 | 0
| 14971.2325 | 0 | no | Surplus | yes |  | 0 | 0 | 0 | 473.4134 | 0 | no | 0 | 0 | 0 | 473.4134 | 3940 | no | 14971.2325 | 0 | 19700 |  |  | 0 |  |  | 0 | 0 | 0 | 0 | 0 |  | 0 | 0 | 0 | 0 | 0 | 14971.2325 | 20456.0008 | 18474.5009 | 0 | yes | Deficit |  |  | 0 | 0 | 0 | 0 | 0 |  | 0 | 0 | 0 | 0 | 1397.3077 | yes |  | 0 | 0 | 0 | 1397.3077 | 0 | no | 0 | 0 | 0 | 1397.3077 | 0
| 14645.754 | 0 | no | Surplus | yes |  | 0 | 0 | 0 | 325.4785 | 0 | no | 0 | 0 | 0 | 325.4785 | 3940 | no | 14645.754 | 0 | 19700 |  |  | 0 |  |  | 0 | 0 | 0 | 0 | 0 |  | 0 | 0 | 0 | 0 | 0 | 14645.754 | 20196.0159 | 18072.8604 | 0 | yes | Deficit |  |  | 0 | 0 | 0 | 0 | 0 |  | 0 | 0 | 0 | 0 | 1721.5151 | yes |  | 0 | 0 | 0 | 1721.5151 | 0 | no | 0 | 0 | 0 | 1721.5151 | 0
| 14796.2344 | 0 | yes | Deficit |  |  | 0 | 0 | 0 | 0 | 0 |  | 0 | 0 | 0 | 0 | 3940 | no |  | 0 | 19700 | no | 14796.2344 | 0 | no | no | 0 | 0 | 0 | 0 | 0 |  | 0 | 0 | 0 | 0 | 0 | 14796.2344 | 20205.6996 | 18258.5533 | 0 | yes | Deficit |  |  | 0 | 0 | 0 | 0 | 0 |  | 0 | 0 | 0 | 0 | 2132.8392 | yes |  | 0 | 0 | 0 | 2132.8392 | 0 | no | 0 | 0 | 0 | 2132.8392 | 0
| 14943.1685 | 0 | yes | Deficit |  |  | 0 | 0 | 0 | 0 | 0 |  | 0 | 0 | 0 | 0 | 3940 | no |  | 0 | 19700 | no | 14943.1685 | 0 | no | no | 0 | 0 | 0 | 0 | 0 |  | 0 | 0 | 0 | 0 | 0 | 14943.1685 | 20497.4765 | 18439.8699 | 0 | yes | Deficit |  |  | 0 | 0 | 0 | 0 | 0 |  | 0 | 0 | 0 | 0 | 2238.9232 | yes |  | 0 | 0 | 0 | 2238.9232 | 0 | no | 0 | 0 | 0 | 2238.9232 | 0
| 15472.8613 | 0 | yes | Deficit |  |  | 0 | 0 | 0 | 0 | 0 |  | 0 | 0 | 0 | 0 | 3940 | no |  | 0 | 19700 | no | 15472.8613 | 0 | no | no | 0 | 0 | 0 | 0 | 0 |  | 0 | 0 | 0 | 0 | 0 | 15472.8613 | 19212.4589 | 19093.5109 | 0 | yes | Deficit |  |  | 0 | 0 | 0 | 0 | 0 |  | 0 | 0 | 0 | 0 | 772.589 | yes |  | 0 | 0 | 0 | 772.589 | 0 | no | 0 | 0 | 0 | 772.589 | 0
| 15912.7212 | 0 | yes | Deficit |  |  | 0 | 0 | 0 | 0 | 0 |  | 0 | 0 | 0 | 0 | 3940 | no |  | 0 | 19700 | no | 15912.7212 | 0 | no | no | 0 | 0 | 0 | 0 | 0 |  | 0 | 0 | 0 | 0 | 0 | 15912.7212 | 18213.4126 | 19636.2979 | 0 | no | Surplus | yes |  | 0 | 0 | 0 | 880.0983 | 0 | no | 0 | 0 | 0 | 880.0983 | 0 |  |  | 0 | 0 | 0 | 0 | 0 |  | 0 | 0 | 0 | 0 | 0
| 15755.0491 | 0 | no | Surplus | yes |  | 0 | 0 | 0 | 157.6721 | 0 | no | 0 | 0 | 0 | 157.6721 | 3940 | no | 15755.0491 | 0 | 19700 |  |  | 0 |  |  | 0 | 0 | 0 | 0 | 0 |  | 0 | 0 | 0 | 0 | 0 | 15755.0491 | 20338.9071 | 19441.7306 | 0 | yes | Deficit |  |  | 0 | 0 | 0 | 0 | 0 |  | 0 | 0 | 0 | 0 | 702.6091 | yes |  | 0 | 0 | 0 | 702.6091 | 0 | no | 0 | 0 | 0 | 702.6091 | 0
| 15915.8203 | 0 | yes | Deficit |  |  | 0 | 0 | 0 | 0 | 0 |  | 0 | 0 | 0 | 0 | 3940 | no |  | 0 | 19700 | no | 15915.8203 | 0 | no | no | 0 | 0 | 0 | 0 | 0 |  | 0 | 0 | 0 | 0 | 0 | 15915.8203 | 21094.5811 | 19640.1223 | 0 | yes | Deficit |  |  | 0 | 0 | 0 | 0 | 0 |  | 0 | 0 | 0 | 0 | 1652.8505 | yes |  | 0 | 0 | 0 | 1652.8505 | 0 | no | 0 | 0 | 0 | 1652.8505 | 0
| 15358.9731 | 0 | no | Surplus | yes |  | 0 | 0 | 0 | 556.8472 | 0 | no | 0 | 0 | 0 | 556.8472 | 3940 | no | 15358.9731 | 0 | 19700 |  |  | 0 |  |  | 0 | 0 | 0 | 0 | 0 |  | 0 | 0 | 0 | 0 | 0 | 15358.9731 | 20612.7685 | 18952.9728 | 0 | yes | Deficit |  |  | 0 | 0 | 0 | 0 | 0 |  | 0 | 0 | 0 | 0 | 972.6462 | yes |  | 0 | 0 | 0 | 972.6462 | 0 | no | 0 | 0 | 0 | 972.6462 | 0
| 15421.7938 | 0 | yes | Deficit |  |  | 0 | 0 | 0 | 0 | 0 |  | 0 | 0 | 0 | 0 | 3940 | no |  | 0 | 19700 | no | 15421.7938 | 0 | no | no | 0 | 0 | 0 | 0 | 0 |  | 0 | 0 | 0 | 0 | 0 | 15421.7938 | 22209.1046 | 19030.4935 | 0 | yes | Deficit |  |  | 0 | 0 | 0 | 0 | 0 |  | 0 | 0 | 0 | 0 | 3256.1318 | yes |  | 0 | 0 | 0 | 3256.1318 | 0 | no | 0 | 0 | 0 | 3256.1318 | 0
| 15160.6302 | 0 | no | Surplus | yes |  | 0 | 0 | 0 | 261.1636 | 0 | no | 0 | 0 | 0 | 261.1636 | 3940 | no | 15160.6302 | 0 | 19700 |  |  | 0 |  |  | 0 | 0 | 0 | 0 | 0 |  | 0 | 0 | 0 | 0 | 0 | 15160.6302 | 20096.9472 | 18708.2176 | 0 | yes | Deficit |  |  | 0 | 0 | 0 | 0 | 0 |  | 0 | 0 | 0 | 0 | 1066.4536 | yes |  | 0 | 0 | 0 | 1066.4536 | 0 | no | 0 | 0 | 0 | 1066.4536 | 0
| 15669.9993 | 0 | yes | Deficit |  |  | 0 | 0 | 0 | 0 | 0 |  | 0 | 0 | 0 | 0 | 3940 | no |  | 0 | 19700 | no | 15669.9993 | 0 | no | no | 0 | 0 | 0 | 0 | 0 |  | 0 | 0 | 0 | 0 | 0 | 15669.9993 | 19539.3014 | 19336.7791 | 0 | yes | Deficit |  |  | 0 | 0 | 0 | 0 | 0 |  | 0 | 0 | 0 | 0 | 831.0838 | yes |  | 0 | 0 | 0 | 831.0838 | 0 | no | 0 | 0 | 0 | 831.0838 | 0
| 15643.0796 | 0 | no | Surplus | yes |  | 0 | 0 | 0 | 26.9197 | 0 | no | 0 | 0 | 0 | 26.9197 | 3940 | no | 15643.0796 | 0 | 19700 |  |  | 0 |  |  | 0 | 0 | 0 | 0 | 0 |  | 0 | 0 | 0 | 0 | 0 | 15643.0796 | 19607.4422 | 19303.5603 | 0 | yes | Deficit |  |  | 0 | 0 | 0 | 0 | 0 |  | 0 | 0 | 0 | 0 | 270.6631 | yes |  | 0 | 0 | 0 | 270.6631 | 0 | no | 0 | 0 | 0 | 270.6631 | 0
| 15813.2807 | 0 | yes | Deficit |  |  | 0 | 0 | 0 | 0 | 0 |  | 0 | 0 | 0 | 0 | 3940 | no |  | 0 | 19700 | no | 15813.2807 | 0 | no | no | 0 | 0 | 0 | 0 | 0 |  | 0 | 0 | 0 | 0 | 0 | 15813.2807 | 20253.7914 | 19513.5884 | 0 | yes | Deficit |  |  | 0 | 0 | 0 | 0 | 0 |  | 0 | 0 | 0 | 0 | 950.2311 | yes |  | 0 | 0 | 0 | 950.2311 | 0 | no | 0 | 0 | 0 | 950.2311 | 0
| 15971.7795 | 0 | yes | Deficit |  |  | 0 | 0 | 0 | 0 | 0 |  | 0 | 0 | 0 | 0 | 3940 | no |  | 0 | 19700 | no | 15971.7795 | 0 | no | no | 0 | 0 | 0 | 0 | 0 |  | 0 | 0 | 0 | 0 | 0 | 15971.7795 | 20007.8423 | 19709.1759 | 0 | yes | Deficit |  |  | 0 | 0 | 0 | 0 | 0 |  | 0 | 0 | 0 | 0 | 494.2539 | yes |  | 0 | 0 | 0 | 494.2539 | 0 | no | 0 | 0 | 0 | 494.2539 | 0
| 15669.6026 | 0 | no | Surplus | yes |  | 0 | 0 | 0 | 302.1769 | 0 | no | 0 | 0 | 0 | 302.1769 | 3940 | no | 15669.6026 | 0 | 19700 |  |  | 0 |  |  | 0 | 0 | 0 | 0 | 0 |  | 0 | 0 | 0 | 0 | 0 | 15669.6026 | 17795.1385 | 19336.2896 | 0 | no | Surplus | yes |  | 0 | 0 | 0 | 1914.0374 | 0 | no | 0 | 0 | 0 | 1914.0374 | 0 |  |  | 0 | 0 | 0 | 0 | 0 |  | 0 | 0 | 0 | 0 | 0
| 15977.2678 | 0 | yes | Deficit |  |  | 0 | 0 | 0 | 0 | 0 |  | 0 | 0 | 0 | 0 | 3940 | no |  | 0 | 19700 | no | 15977.2678 | 0 | no | no | 0 | 0 | 0 | 0 | 0 |  | 0 | 0 | 0 | 0 | 0 | 15977.2678 | 21280.9583 | 19715.9485 | 0 | yes | Deficit |  |  | 0 | 0 | 0 | 0 | 0 |  | 0 | 0 | 0 | 0 | 1944.6687 | yes |  | 0 | 0 | 0 | 1944.6687 | 0 | no | 0 | 0 | 0 | 1944.6687 | 0
| 16523.1355 | 0 | yes | Deficit |  |  | 0 | 0 | 0 | 0 | 0 |  | 0 | 0 | 0 | 0 | 3940 | no |  | 0 | 19700 | no | 16523.1355 | 0 | no | no | 0 | 0 | 0 | 0 | 0 |  | 0 | 0 | 0 | 0 | 0 | 16523.1355 | 16767.3024 | 20389.5492 | 0 | no | Surplus | yes |  | 0 | 0 | 0 | 2948.646 | 0 | no | 0 | 0 | 0 | 2948.646 | 0 |  |  | 0 | 0 | 0 | 0 | 0 |  | 0 | 0 | 0 | 0 | 0
| 16477.4083 | 0 | no | Surplus | yes |  | 0 | 0 | 0 | 45.7272 | 0 | no | 0 | 0 | 0 | 45.7272 | 3940 | no | 16477.4083 | 0 | 19700 |  |  | 0 |  |  | 0 | 0 | 0 | 0 | 0 |  | 0 | 0 | 0 | 0 | 0 | 16477.4083 | 15901.0962 | 20333.1218 | 0 | no | Surplus | yes |  | 0 | 0 | 0 | 4488.453 | 0 | no | 0 | 0 | 0 | 4488.453 | 0 |  |  | 0 | 0 | 0 | 0 | 0 |  | 0 | 0 | 0 | 0 | 0
| 16504.6995 | 0 | yes | Deficit |  |  | 0 | 0 | 0 | 0 | 0 |  | 0 | 0 | 0 | 0 | 3940 | no |  | 0 | 19700 | no | 16504.6995 | 0 | no | no | 0 | 0 | 0 | 0 | 0 |  | 0 | 0 | 0 | 0 | 0 | 16504.6995 | 16885.4523 | 20366.7992 | 0 | no | Surplus | yes |  | 0 | 0 | 0 | 3447.6695 | 0 | no | 0 | 0 | 0 | 3447.6695 | 0 |  |  | 0 | 0 | 0 | 0 | 0 |  | 0 | 0 | 0 | 0 | 0
| 16512.3063 | 0 | yes | Deficit |  |  | 0 | 0 | 0 | 0 | 0 |  | 0 | 0 | 0 | 0 | 3940 | no |  | 0 | 19700 | no | 16512.3063 | 0 | no | no | 0 | 0 | 0 | 0 | 0 |  | 0 | 0 | 0 | 0 | 0 | 16512.3063 | 18397.7061 | 20376.186 | 0 | no | Surplus | yes |  | 0 | 0 | 0 | 1969.0931 | 0 | no | 0 | 0 | 0 | 1969.0931 | 0 |  |  | 0 | 0 | 0 | 0 | 0 |  | 0 | 0 | 0 | 0 | 0
| 16648.1161 | 0 | yes | Deficit |  |  | 0 | 0 | 0 | 0 | 0 |  | 0 | 0 | 0 | 0 | 3940 | no |  | 0 | 19700 | no | 16648.1161 | 0 | no | no | 0 | 0 | 0 | 0 | 0 |  | 0 | 0 | 0 | 0 | 0 | 16648.1161 | 19136.7801 | 20543.7752 | 0 | no | Surplus | yes |  | 0 | 0 | 0 | 1239.4059 | 0 | no | 0 | 0 | 0 | 1239.4059 | 0 |  |  | 0 | 0 | 0 | 0 | 0 |  | 0 | 0 | 0 | 0 | 0
| 16516.4208 | 0 | no | Surplus | yes |  | 0 | 0 | 0 | 131.6953 | 0 | no | 0 | 0 | 0 | 131.6953 | 3940 | no | 16516.4208 | 0 | 19700 |  |  | 0 |  |  | 0 | 0 | 0 | 0 | 0 |  | 0 | 0 | 0 | 0 | 0 | 16516.4208 | 23610.322 | 20381.2632 | 0 | yes | Deficit |  |  | 0 | 0 | 0 | 0 | 0 |  | 0 | 0 | 0 | 0 | 3066.5468 | yes |  | 0 | 0 | 0 | 3066.5468 | 0 | no | 0 | 0 | 0 | 3066.5468 | 0
| 16563.5411 | 0 | yes | Deficit |  |  | 0 | 0 | 0 | 0 | 0 |  | 0 | 0 | 0 | 0 | 3940 | no |  | 0 | 19700 | no | 16563.5411 | 0 | no | no | 0 | 0 | 0 | 0 | 0 |  | 0 | 0 | 0 | 0 | 0 | 16563.5411 | 19444.6281 | 20439.4097 | 0 | no | Surplus | yes |  | 0 | 0 | 0 | 936.6351 | 0 | no | 0 | 0 | 0 | 936.6351 | 0 |  |  | 0 | 0 | 0 | 0 | 0 |  | 0 | 0 | 0 | 0 | 0
| 16555.5487 | 0 | no | Surplus | yes |  | 0 | 0 | 0 | 7.9924 | 0 | no | 0 | 0 | 0 | 7.9924 | 3940 | no | 16555.5487 | 0 | 19700 |  |  | 0 |  |  | 0 | 0 | 0 | 0 | 0 |  | 0 | 0 | 0 | 0 | 0 | 16555.5487 | 20523.3737 | 20429.5471 | 0 | yes | Deficit |  |  | 0 | 0 | 0 | 0 | 0 |  | 0 | 0 | 0 | 0 | 83.964 | yes |  | 0 | 0 | 0 | 83.964 | 0 | no | 0 | 0 | 0 | 83.964 | 0
| 16624.1123 | 0 | yes | Deficit |  |  | 0 | 0 | 0 | 0 | 0 |  | 0 | 0 | 0 | 0 | 3940 | no |  | 0 | 19700 | no | 16624.1123 | 0 | no | no | 0 | 0 | 0 | 0 | 0 |  | 0 | 0 | 0 | 0 | 0 | 16624.1123 | 21531.8764 | 20514.1545 | 0 | yes | Deficit |  |  | 0 | 0 | 0 | 0 | 0 |  | 0 | 0 | 0 | 0 | 1102.3294 | yes |  | 0 | 0 | 0 | 1102.3294 | 0 | no | 0 | 0 | 0 | 1102.3294 | 0
| 16365.7178 | 0 | no | Surplus | yes |  | 0 | 0 | 0 | 258.3945 | 0 | no | 0 | 0 | 0 | 258.3945 | 3940 | no | 16365.7178 | 0 | 19700 |  |  | 0 |  |  | 0 | 0 | 0 | 0 | 0 |  | 0 | 0 | 0 | 0 | 0 | 16365.7178 | 23105.2086 | 20195.2958 | 0 | yes | Deficit |  |  | 0 | 0 | 0 | 0 | 0 |  | 0 | 0 | 0 | 0 | 2591.054 | yes |  | 0 | 0 | 0 | 2591.054 | 0 | no | 0 | 0 | 0 | 2591.054 | 0
| 16397.5876 | 0 | yes | Deficit |  |  | 0 | 0 | 0 | 0 | 0 |  | 0 | 0 | 0 | 0 | 3940 | no |  | 0 | 19700 | no | 16397.5876 | 0 | no | no | 0 | 0 | 0 | 0 | 0 |  | 0 | 0 | 0 | 0 | 0 | 16397.5876 | 24751.2209 | 20234.6231 | 0 | yes | Deficit |  |  | 0 | 0 | 0 | 0 | 0 |  | 0 | 0 | 0 | 0 | 4555.9251 | yes |  | 0 | 0 | 0 | 4555.9251 | 0 | no | 0 | 0 | 0 | 4555.9251 | 0
| 16136.0572 | 0 | no | Surplus | yes |  | 0 | 0 | 0 | 261.5304 | 0 | no | 0 | 0 | 0 | 261.5304 | 3940 | no | 16136.0572 | 0 | 19700 |  |  | 0 |  |  | 0 | 0 | 0 | 0 | 0 |  | 0 | 0 | 0 | 0 | 0 | 16136.0572 | 25750.493 | 19911.8946 | 0 | yes | Deficit |  |  | 0 | 0 | 0 | 0 | 0 |  | 0 | 0 | 0 | 0 | 5515.8699 | yes |  | 0 | 0 | 0 | 5515.8699 | 0 | no | 0 | 0 | 0 | 5515.8699 | 0
| 15870.3404 | 0 | no | Surplus | yes |  | 0 | 0 | 0 | 265.7167 | 0 | no | 0 | 0 | 0 | 265.7167 | 3940 | no | 15870.3404 | 0 | 19700 |  |  | 0 |  |  | 0 | 0 | 0 | 0 | 0 |  | 0 | 0 | 0 | 0 | 0 | 15870.3404 | 23351.2712 | 19584.0001 | 0 | yes | Deficit |  |  | 0 | 0 | 0 | 0 | 0 |  | 0 | 0 | 0 | 0 | 3439.3766 | yes |  | 0 | 0 | 0 | 3439.3766 | 0 | no | 0 | 0 | 0 | 3439.3766 | 0
| 15664.0137 | 0 | no | Surplus | yes |  | 0 | 0 | 0 | 206.3268 | 0 | no | 0 | 0 | 0 | 206.3268 | 3940 | no | 15664.0137 | 0 | 19700 |  |  | 0 |  |  | 0 | 0 | 0 | 0 | 0 |  | 0 | 0 | 0 | 0 | 0 | 15664.0137 | 21315.4275 | 19329.3929 | 0 | yes | Deficit |  |  | 0 | 0 | 0 | 0 | 0 |  | 0 | 0 | 0 | 0 | 1731.4274 | yes |  | 0 | 0 | 0 | 1731.4274 | 0 | no | 0 | 0 | 0 | 1731.4274 | 0
| 16598.4719 | 0 | yes | Deficit |  |  | 0 | 0 | 0 | 0 | 0 |  | 0 | 0 | 0 | 0 | 3940 | no |  | 0 | 19700 | no | 16598.4719 | 0 | no | no | 0 | 0 | 0 | 0 | 0 |  | 0 | 0 | 0 | 0 | 0 | 16598.4719 | 19337.5166 | 20482.5143 | 0 | yes | Deficit |  |  | 0 | 0 | 0 | 0 | 0 |  | 0 | 0 | 0 | 0 | 8.1238 | yes |  | 0 | 0 | 0 | 8.1238 | 0 | no | 0 | 0 | 0 | 8.1238 | 0
| 16184.8606 | 0 | no | Surplus | yes |  | 0 | 0 | 0 | 413.6112 | 0 | no | 0 | 0 | 0 | 413.6112 | 3940 | no | 16184.8606 | 0 | 19700 |  |  | 0 |  |  | 0 | 0 | 0 | 0 | 0 |  | 0 | 0 | 0 | 0 | 0 | 16184.8606 | 19135.9599 | 19972.118 | 0 | no | Surplus | yes |  | 0 | 0 | 0 | 1346.5544 | 0 | no | 0 | 0 | 0 | 1346.5544 | 0 |  |  | 0 | 0 | 0 | 0 | 0 |  | 0 | 0 | 0 | 0 | 0
| 15263.8726 | 0 | no | Surplus | yes |  | 0 | 0 | 0 | 920.988 | 0 | no | 0 | 0 | 0 | 920.988 | 3940 | no | 15263.8726 | 0 | 19700 |  |  | 0 |  |  | 0 | 0 | 0 | 0 | 0 |  | 0 | 0 | 0 | 0 | 0 | 15263.8726 | 19585.3588 | 18835.6188 | 0 | no | Surplus | yes |  | 0 | 0 | 0 | 386.7593 | 0 | no | 0 | 0 | 0 | 386.7593 | 0 |  |  | 0 | 0 | 0 | 0 | 0 |  | 0 | 0 | 0 | 0 | 0
| 14305.9389 | 0 | no | Surplus | yes |  | 0 | 0 | 0 | 957.9337 | 0 | no | 0 | 0 | 0 | 957.9337 | 3940 | no | 14305.9389 | 0 | 19700 |  |  | 0 |  |  | 0 | 0 | 0 | 0 | 0 |  | 0 | 0 | 0 | 0 | 0 | 14305.9389 | 21059.1422 | 17653.5286 | 0 | yes | Deficit |  |  | 0 | 0 | 0 | 0 | 0 |  | 0 | 0 | 0 | 0 | 2223.5234 | yes |  | 0 | 0 | 0 | 2223.5234 | 0 | no | 0 | 0 | 0 | 2223.5234 | 0
| 13693.9529 | 0 | no | Surplus | yes |  | 0 | 0 | 0 | 611.986 | 0 | no | 0 | 0 | 0 | 611.986 | 3940 | no | 13693.9529 | 0 | 19700 |  |  | 0 |  |  | 0 | 0 | 0 | 0 | 0 |  | 0 | 0 | 0 | 0 | 0 | 13693.9529 | 20905.2152 | 16898.3378 | 0 | yes | Deficit |  |  | 0 | 0 | 0 | 0 | 0 |  | 0 | 0 | 0 | 0 | 3251.6867 | yes |  | 0 | 0 | 0 | 3251.6867 | 0 | no | 0 | 0 | 0 | 3251.6867 | 0
| 13042.804 | 0 | no | Surplus | yes |  | 0 | 0 | 0 | 651.1488 | 0 | no | 0 | 0 | 0 | 651.1488 | 3940 | no | 13042.804 | 0 | 19700 |  |  | 0 |  |  | 0 | 0 | 0 | 0 | 0 |  | 0 | 0 | 0 | 0 | 0 | 13042.804 | 21372.0174 | 16094.8202 | 0 | yes | Deficit |  |  | 0 | 0 | 0 | 0 | 0 |  | 0 | 0 | 0 | 0 | 4473.6795 | yes |  | 0 | 0 | 0 | 4473.6795 | 0 | no | 0 | 0 | 0 | 4473.6795 | 0
| 12760.1443 | 0 | no | Surplus | yes |  | 0 | 0 | 0 | 282.6597 | 0 | no | 0 | 0 | 0 | 282.6597 | 3940 | no | 12760.1443 | 0 | 19700 |  |  | 0 |  |  | 0 | 0 | 0 | 0 | 0 |  | 0 | 0 | 0 | 0 | 0 | 12760.1443 | 22414.2518 | 15746.0181 | 0 | yes | Deficit |  |  | 0 | 0 | 0 | 0 | 0 |  | 0 | 0 | 0 | 0 | 6319.4316 | yes |  | 0 | 0 | 0 | 6319.4316 | 0 | no | 0 | 0 | 0 | 6319.4316 | 0
| 12910.5514 | 0 | yes | Deficit |  |  | 0 | 0 | 0 | 0 | 0 |  | 0 | 0 | 0 | 0 | 3940 | no |  | 0 | 19700 | no | 12910.5514 | 0 | no | no | 0 | 0 | 0 | 0 | 0 |  | 0 | 0 | 0 | 0 | 0 | 12910.5514 | 22548.6512 | 15931.6205 | 0 | yes | Deficit |  |  | 0 | 0 | 0 | 0 | 0 |  | 0 | 0 | 0 | 0 | 6802.633 | yes |  | 0 | 0 | 0 | 6802.633 | 0 | no | 0 | 0 | 0 | 6802.633 | 0
| 13487.9064 | 0 | yes | Deficit |  |  | 0 | 0 | 0 | 0 | 0 |  | 0 | 0 | 0 | 0 | 3940 | no |  | 0 | 19700 | no | 13487.9064 | 0 | no | no | 0 | 0 | 0 | 0 | 0 |  | 0 | 0 | 0 | 0 | 0 | 13487.9064 | 23536.6465 | 16644.0765 | 0 | yes | Deficit |  |  | 0 | 0 | 0 | 0 | 0 |  | 0 | 0 | 0 | 0 | 7605.026 | yes |  | 0 | 0 | 0 | 7605.026 | 0 | no | 0 | 0 | 0 | 7605.026 | 0
| 12780.2833 | 0 | no | Surplus | yes |  | 0 | 0 | 0 | 707.6231 | 0 | no | 0 | 0 | 0 | 707.6231 | 3940 | no | 12780.2833 | 0 | 19700 |  |  | 0 |  |  | 0 | 0 | 0 | 0 | 0 |  | 0 | 0 | 0 | 0 | 0 | 12780.2833 | 21040.7276 | 15770.8696 | 0 | yes | Deficit |  |  | 0 | 0 | 0 | 0 | 0 |  | 0 | 0 | 0 | 0 | 4396.651 | yes |  | 0 | 0 | 0 | 4396.651 | 0 | no | 0 | 0 | 0 | 4396.651 | 0
| 14260.2941 | 0 | yes | Deficit |  |  | 0 | 0 | 0 | 0 | 0 |  | 0 | 0 | 0 | 0 | 3940 | no |  | 0 | 19700 | no | 14260.2941 | 0 | no | no | 0 | 0 | 0 | 0 | 0 |  | 0 | 0 | 0 | 0 | 0 | 14260.2941 | 19540.0161 | 17597.2029 | 0 | yes | Deficit |  |  | 0 | 0 | 0 | 0 | 0 |  | 0 | 0 | 0 | 0 | 3769.1465 | yes |  | 0 | 0 | 0 | 3769.1465 | 0 | no | 0 | 0 | 0 | 3769.1465 | 0
| 13917.9344 | 0 | no | Surplus | yes |  | 0 | 0 | 0 | 342.3596 | 0 | no | 0 | 0 | 0 | 342.3596 | 3940 | no | 13917.9344 | 0 | 19700 |  |  | 0 |  |  | 0 | 0 | 0 | 0 | 0 |  | 0 | 0 | 0 | 0 | 0 | 13917.9344 | 20094.6477 | 17174.7311 | 0 | yes | Deficit |  |  | 0 | 0 | 0 | 0 | 0 |  | 0 | 0 | 0 | 0 | 2497.4448 | yes |  | 0 | 0 | 0 | 2497.4448 | 0 | no | 0 | 0 | 0 | 2497.4448 | 0
| 14554.6137 | 0 | yes | Deficit |  |  | 0 | 0 | 0 | 0 | 0 |  | 0 | 0 | 0 | 0 | 3940 | no |  | 0 | 19700 | no | 14554.6137 | 0 | no | no | 0 | 0 | 0 | 0 | 0 |  | 0 | 0 | 0 | 0 | 0 | 14554.6137 | 19513.1731 | 17960.3933 | 0 | yes | Deficit |  |  | 0 | 0 | 0 | 0 | 0 |  | 0 | 0 | 0 | 0 | 2338.442 | yes |  | 0 | 0 | 0 | 2338.442 | 0 | no | 0 | 0 | 0 | 2338.442 | 0
| 14027.1958 | 0 | no | Surplus | yes |  | 0 | 0 | 0 | 527.4179 | 0 | no | 0 | 0 | 0 | 527.4179 | 3940 | no | 14027.1958 | 0 | 19700 |  |  | 0 |  |  | 0 | 0 | 0 | 0 | 0 |  | 0 | 0 | 0 | 0 | 0 | 14027.1958 | 21981.2543 | 17309.5596 | 0 | yes | Deficit |  |  | 0 | 0 | 0 | 0 | 0 |  | 0 | 0 | 0 | 0 | 4020.861 | yes |  | 0 | 0 | 0 | 4020.861 | 0 | no | 0 | 0 | 0 | 4020.861 | 0
| 14861.4516 | 0 | yes | Deficit |  |  | 0 | 0 | 0 | 0 | 0 |  | 0 | 0 | 0 | 0 | 3940 | no |  | 0 | 19700 | no | 14861.4516 | 0 | no | no | 0 | 0 | 0 | 0 | 0 |  | 0 | 0 | 0 | 0 | 0 | 14861.4516 | 25109.7711 | 18339.0313 | 0 | yes | Deficit |  |  | 0 | 0 | 0 | 0 | 0 |  | 0 | 0 | 0 | 0 | 7800.2115 | yes |  | 0 | 0 | 0 | 7800.2115 | 0 | no | 0 | 0 | 0 | 7800.2115 | 0
| 16656.2107 | 0 | yes | Deficit |  |  | 0 | 0 | 0 | 0 | 0 |  | 0 | 0 | 0 | 0 | 3940 | no |  | 0 | 19700 | no | 16656.2107 | 0 | no | no | 0 | 0 | 0 | 0 | 0 |  | 0 | 0 | 0 | 0 | 0 | 16656.2107 | 21706.0843 | 20553.764 | 0 | yes | Deficit |  |  | 0 | 0 | 0 | 0 | 0 |  | 0 | 0 | 0 | 0 | 3367.053 | yes |  | 0 | 0 | 0 | 3367.053 | 0 | no | 0 | 0 | 0 | 3367.053 | 0
| 17628.5713 | 0 | yes | Deficit |  |  | 0 | 0 | 0 | 0 | 0 |  | 0 | 0 | 0 | 0 | 3940 | no |  | 0 | 19700 | no | 17628.5713 | 0 | no | no | 0 | 0 | 0 | 0 | 0 |  | 0 | 0 | 0 | 0 | 0 | 17628.5713 | 23459.7845 | 21753.657 | 0 | yes | Deficit |  |  | 0 | 0 | 0 | 0 | 0 |  | 0 | 0 | 0 | 0 | 2906.0204 | yes |  | 0 | 0 | 0 | 2906.0204 | 0 | no | 0 | 0 | 0 | 2906.0204 | 0
| 15564.6419 | 0 | no | Surplus | yes |  | 0 | 0 | 0 | 2063.9294 | 0 | no | 0 | 0 | 0 | 2063.9294 | 3940 | no | 15564.6419 | 0 | 19700 |  |  | 0 |  |  | 0 | 0 | 0 | 0 | 0 |  | 0 | 0 | 0 | 0 | 0 | 15564.6419 | 24662.364 | 19206.7681 | 0 | yes | Deficit |  |  | 0 | 0 | 0 | 0 | 0 |  | 0 | 0 | 0 | 0 | 2908.7071 | yes |  | 0 | 0 | 0 | 2908.7071 | 0 | no | 0 | 0 | 0 | 2908.7071 | 0
| 12926.8974 | 0 | no | Surplus | yes |  | 0 | 0 | 0 | 2637.7445 | 0 | no | 0 | 0 | 0 | 2637.7445 | 3940 | no | 12926.8974 | 0 | 19700 |  |  | 0 |  |  | 0 | 0 | 0 | 0 | 0 |  | 0 | 0 | 0 | 0 | 0 | 12926.8974 | 23458.9532 | 15951.7914 | 0 | yes | Deficit |  |  | 0 | 0 | 0 | 0 | 0 |  | 0 | 0 | 0 | 0 | 4252.1851 | yes |  | 0 | 0 | 0 | 4252.1851 | 0 | no | 0 | 0 | 0 | 4252.1851 | 0
| 12715.9938 | 0 | no | Surplus | yes |  | 0 | 0 | 0 | 210.9036 | 0 | no | 0 | 0 | 0 | 210.9036 | 3940 | no | 12715.9938 | 0 | 19700 |  |  | 0 |  |  | 0 | 0 | 0 | 0 | 0 |  | 0 | 0 | 0 | 0 | 0 | 12715.9938 | 22444.2257 | 15691.5363 | 0 | yes | Deficit |  |  | 0 | 0 | 0 | 0 | 0 |  | 0 | 0 | 0 | 0 | 6492.4343 | yes |  | 0 | 0 | 0 | 6492.4343 | 0 | no | 0 | 0 | 0 | 6492.4343 | 0
| 12501.6468 | 0 | no | Surplus | yes |  | 0 | 0 | 0 | 214.347 | 0 | no | 0 | 0 | 0 | 214.347 | 3940 | no | 12501.6468 | 0 | 19700 |  |  | 0 |  |  | 0 | 0 | 0 | 0 | 0 |  | 0 | 0 | 0 | 0 | 0 | 12501.6468 | 22506.6423 | 15427.0321 | 0 | yes | Deficit |  |  | 0 | 0 | 0 | 0 | 0 |  | 0 | 0 | 0 | 0 | 6815.106 | yes |  | 0 | 0 | 0 | 6815.106 | 0 | no | 0 | 0 | 0 | 6815.106 | 0
| 14370.3538 | 0 | yes | Deficit |  |  | 0 | 0 | 0 | 0 | 0 |  | 0 | 0 | 0 | 0 | 3940 | no |  | 0 | 19700 | no | 14370.3538 | 0 | no | no | 0 | 0 | 0 | 0 | 0 |  | 0 | 0 | 0 | 0 | 0 | 14370.3538 | 24497.4111 | 17733.0166 | 0 | yes | Deficit |  |  | 0 | 0 | 0 | 0 | 0 |  | 0 | 0 | 0 | 0 | 9070.379 | yes |  | 0 | 0 | 0 | 9070.379 | 0 | no | 0 | 0 | 0 | 9070.379 | 0
| 13283.7837 | 0 | no | Surplus | yes |  | 0 | 0 | 0 | 1086.5701 | 0 | no | 0 | 0 | 0 | 1086.5701 | 3940 | no | 13283.7837 | 0 | 19700 |  |  | 0 |  |  | 0 | 0 | 0 | 0 | 0 |  | 0 | 0 | 0 | 0 | 0 | 13283.7837 | 23046.6436 | 16392.189 | 0 | yes | Deficit |  |  | 0 | 0 | 0 | 0 | 0 |  | 0 | 0 | 0 | 0 | 5313.6271 | yes |  | 0 | 0 | 0 | 5313.6271 | 0 | no | 0 | 0 | 0 | 5313.6271 | 0
| 12472.9189 | 0 | no | Surplus | yes |  | 0 | 0 | 0 | 810.8648 | 0 | no | 0 | 0 | 0 | 810.8648 | 3940 | no | 12472.9189 | 0 | 19700 |  |  | 0 |  |  | 0 | 0 | 0 | 0 | 0 |  | 0 | 0 | 0 | 0 | 0 | 12472.9189 | 24004.361 | 15391.5819 | 0 | yes | Deficit |  |  | 0 | 0 | 0 | 0 | 0 |  | 0 | 0 | 0 | 0 | 7612.1719 | yes |  | 0 | 0 | 0 | 7612.1719 | 0 | no | 0 | 0 | 0 | 7612.1719 | 0
| 13835.6704 | 0 | yes | Deficit |  |  | 0 | 0 | 0 | 0 | 0 |  | 0 | 0 | 0 | 0 | 3940 | no |  | 0 | 19700 | no | 13835.6704 | 0 | no | no | 0 | 0 | 0 | 0 | 0 |  | 0 | 0 | 0 | 0 | 0 | 13835.6704 | 24212.273 | 17073.2173 | 0 | yes | Deficit |  |  | 0 | 0 | 0 | 0 | 0 |  | 0 | 0 | 0 | 0 | 8820.6911 | yes |  | 0 | 0 | 0 | 8820.6911 | 0 | no | 0 | 0 | 0 | 8820.6911 | 0
| 13657.8476 | 0 | no | Surplus | yes |  | 0 | 0 | 0 | 177.8228 | 0 | no | 0 | 0 | 0 | 177.8228 | 3940 | no | 13657.8476 | 0 | 19700 |  |  | 0 |  |  | 0 | 0 | 0 | 0 | 0 |  | 0 | 0 | 0 | 0 | 0 | 13657.8476 | 23282.2143 | 16853.7839 | 0 | yes | Deficit |  |  | 0 | 0 | 0 | 0 | 0 |  | 0 | 0 | 0 | 0 | 6208.997 | yes |  | 0 | 0 | 0 | 6208.997 | 0 | no | 0 | 0 | 0 | 6208.997 | 0
| 13810.5712 | 0 | yes | Deficit |  |  | 0 | 0 | 0 | 0 | 0 |  | 0 | 0 | 0 | 0 | 3940 | no |  | 0 | 19700 | no | 13810.5712 | 0 | no | no | 0 | 0 | 0 | 0 | 0 |  | 0 | 0 | 0 | 0 | 0 | 13810.5712 | 23292.6743 | 17042.2449 | 0 | yes | Deficit |  |  | 0 | 0 | 0 | 0 | 0 |  | 0 | 0 | 0 | 0 | 6438.8904 | yes |  | 0 | 0 | 0 | 6438.8904 | 0 | no | 0 | 0 | 0 | 6438.8904 | 0
| 14227.082 | 0 | yes | Deficit |  |  | 0 | 0 | 0 | 0 | 0 |  | 0 | 0 | 0 | 0 | 3940 | no |  | 0 | 19700 | no | 14227.082 | 0 | no | no | 0 | 0 | 0 | 0 | 0 |  | 0 | 0 | 0 | 0 | 0 | 14227.082 | 21767.416 | 17556.2192 | 0 | yes | Deficit |  |  | 0 | 0 | 0 | 0 | 0 |  | 0 | 0 | 0 | 0 | 4725.1712 | yes |  | 0 | 0 | 0 | 4725.1712 | 0 | no | 0 | 0 | 0 | 4725.1712 | 0
| 14842.2147 | 0 | yes | Deficit |  |  | 0 | 0 | 0 | 0 | 0 |  | 0 | 0 | 0 | 0 | 3940 | no |  | 0 | 19700 | no | 14842.2147 | 0 | no | no | 0 | 0 | 0 | 0 | 0 |  | 0 | 0 | 0 | 0 | 0 | 14842.2147 | 22500.1486 | 18315.2929 | 0 | yes | Deficit |  |  | 0 | 0 | 0 | 0 | 0 |  | 0 | 0 | 0 | 0 | 4943.9295 | yes |  | 0 | 0 | 0 | 4943.9295 | 0 | no | 0 | 0 | 0 | 4943.9295 | 0
| 14456.4392 | 0 | no | Surplus | yes |  | 0 | 0 | 0 | 385.7755 | 0 | no | 0 | 0 | 0 | 385.7755 | 3940 | no | 14456.4392 | 0 | 19700 |  |  | 0 |  |  | 0 | 0 | 0 | 0 | 0 |  | 0 | 0 | 0 | 0 | 0 | 14456.4392 | 21899.7374 | 17839.246 | 0 | yes | Deficit |  |  | 0 | 0 | 0 | 0 | 0 |  | 0 | 0 | 0 | 0 | 3584.4444 | yes |  | 0 | 0 | 0 | 3584.4444 | 0 | no | 0 | 0 | 0 | 3584.4444 | 0
| 15008.1765 | 0 | yes | Deficit |  |  | 0 | 0 | 0 | 0 | 0 |  | 0 | 0 | 0 | 0 | 3940 | no |  | 0 | 19700 | no | 15008.1765 | 0 | no | no | 0 | 0 | 0 | 0 | 0 |  | 0 | 0 | 0 | 0 | 0 | 15008.1765 | 22482.993 | 18520.0898 | 0 | yes | Deficit |  |  | 0 | 0 | 0 | 0 | 0 |  | 0 | 0 | 0 | 0 | 4643.747 | yes |  | 0 | 0 | 0 | 4643.747 | 0 | no | 0 | 0 | 0 | 4643.747 | 0
| 15838.401 | 0 | yes | Deficit |  |  | 0 | 0 | 0 | 0 | 0 |  | 0 | 0 | 0 | 0 | 3940 | no |  | 0 | 19700 | no | 15838.401 | 0 | no | no | 0 | 0 | 0 | 0 | 0 |  | 0 | 0 | 0 | 0 | 0 | 15838.401 | 21665.3084 | 19544.5869 | 0 | yes | Deficit |  |  | 0 | 0 | 0 | 0 | 0 |  | 0 | 0 | 0 | 0 | 3145.2186 | yes |  | 0 | 0 | 0 | 3145.2186 | 0 | no | 0 | 0 | 0 | 3145.2186 | 0
| 14575.2929 | 0 | no | Surplus | yes |  | 0 | 0 | 0 | 1263.1082 | 0 | no | 0 | 0 | 0 | 1263.1082 | 3940 | no | 14575.2929 | 0 | 19700 |  |  | 0 |  |  | 0 | 0 | 0 | 0 | 0 |  | 0 | 0 | 0 | 0 | 0 | 14575.2929 | 22016.4632 | 17985.9114 | 0 | yes | Deficit |  |  | 0 | 0 | 0 | 0 | 0 |  | 0 | 0 | 0 | 0 | 2471.8763 | yes |  | 0 | 0 | 0 | 2471.8763 | 0 | no | 0 | 0 | 0 | 2471.8763 | 0
| 15425.804 | 0 | yes | Deficit |  |  | 0 | 0 | 0 | 0 | 0 |  | 0 | 0 | 0 | 0 | 3940 | no |  | 0 | 19700 | no | 15425.804 | 0 | no | no | 0 | 0 | 0 | 0 | 0 |  | 0 | 0 | 0 | 0 | 0 | 15425.804 | 21199.2273 | 19035.4422 | 0 | yes | Deficit |  |  | 0 | 0 | 0 | 0 | 0 |  | 0 | 0 | 0 | 0 | 3213.3158 | yes |  | 0 | 0 | 0 | 3213.3158 | 0 | no | 0 | 0 | 0 | 3213.3158 | 0
| 16866.8763 | 0 | yes | Deficit |  |  | 0 | 0 | 0 | 0 | 0 |  | 0 | 0 | 0 | 0 | 3940 | no |  | 0 | 19700 | no | 16866.8763 | 0 | no | no | 0 | 0 | 0 | 0 | 0 |  | 0 | 0 | 0 | 0 | 0 | 16866.8763 | 19215.2215 | 20813.7254 | 0 | yes | Deficit |  |  | 0 | 0 | 0 | 0 | 0 |  | 0 | 0 | 0 | 0 | 179.7793 | yes |  | 0 | 0 | 0 | 179.7793 | 0 | no | 0 | 0 | 0 | 179.7793 | 0
| 17126.7627 | 0 | yes | Deficit |  |  | 0 | 0 | 0 | 0 | 0 |  | 0 | 0 | 0 | 0 | 3940 | no |  | 0 | 19700 | no | 17126.7627 | 0 | no | no | 0 | 0 | 0 | 0 | 0 |  | 0 | 0 | 0 | 0 | 0 | 17126.7627 | 18759.1845 | 21134.4252 | 0 | no | Surplus | yes |  | 0 | 0 | 0 | 2054.5409 | 0 | no | 0 | 0 | 0 | 2054.5409 | 0 |  |  | 0 | 0 | 0 | 0 | 0 |  | 0 | 0 | 0 | 0 | 0
| 17358.8613 | 0 | yes | Deficit |  |  | 0 | 0 | 0 | 0 | 0 |  | 0 | 0 | 0 | 0 | 3940 | no |  | 0 | 19700 | no | 17358.8613 | 0 | no | no | 0 | 0 | 0 | 0 | 0 |  | 0 | 0 | 0 | 0 | 0 | 17358.8613 | 17690.8059 | 21420.8348 | 0 | no | Surplus | yes |  | 0 | 0 | 0 | 3443.6193 | 0 | no | 0 | 0 | 0 | 3443.6193 | 0 |  |  | 0 | 0 | 0 | 0 | 0 |  | 0 | 0 | 0 | 0 | 0
| 16352.3912 | 0 | no | Surplus | yes |  | 0 | 0 | 0 | 1006.4701 | 0 | no | 0 | 0 | 0 | 1006.4701 | 3940 | no | 16352.3912 | 0 | 19700 |  |  | 0 |  |  | 0 | 0 | 0 | 0 | 0 |  | 0 | 0 | 0 | 0 | 0 | 16352.3912 | 18271.4084 | 20178.8507 | 0 | no | Surplus | yes |  | 0 | 0 | 0 | 3149.4265 | 0 | no | 0 | 0 | 0 | 3149.4265 | 0 |  |  | 0 | 0 | 0 | 0 | 0 |  | 0 | 0 | 0 | 0 | 0
| 16374.274 | 0 | yes | Deficit |  |  | 0 | 0 | 0 | 0 | 0 |  | 0 | 0 | 0 | 0 | 3940 | no |  | 0 | 19700 | no | 16374.274 | 0 | no | no | 0 | 0 | 0 | 0 | 0 |  | 0 | 0 | 0 | 0 | 0 | 16374.274 | 19893.5997 | 20205.8542 | 0 | no | Surplus | yes |  | 0 | 0 | 0 | 285.2511 | 0 | no | 0 | 0 | 0 | 285.2511 | 0 |  |  | 0 | 0 | 0 | 0 | 0 |  | 0 | 0 | 0 | 0 | 0
| 15889.3621 | 0 | no | Surplus | yes |  | 0 | 0 | 0 | 484.9119 | 0 | no | 0 | 0 | 0 | 484.9119 | 3940 | no | 15889.3621 | 0 | 19700 |  |  | 0 |  |  | 0 | 0 | 0 | 0 | 0 |  | 0 | 0 | 0 | 0 | 0 | 15889.3621 | 20118.1461 | 19607.4728 | 0 | no | Surplus | yes |  | 0 | 0 | 0 | 87.7081 | 0 | no | 0 | 0 | 0 | 87.7081 | 0 |  |  | 0 | 0 | 0 | 0 | 0 |  | 0 | 0 | 0 | 0 | 0
| 16770.6783 | 0 | yes | Deficit |  |  | 0 | 0 | 0 | 0 | 0 |  | 0 | 0 | 0 | 0 | 3940 | no |  | 0 | 19700 | no | 16770.6783 | 0 | no | no | 0 | 0 | 0 | 0 | 0 |  | 0 | 0 | 0 | 0 | 0 | 16770.6783 | 18715.7144 | 20695.017 | 0 | no | Surplus | yes |  | 0 | 0 | 0 | 891.7584 | 0 | no | 0 | 0 | 0 | 891.7584 | 0 |  |  | 0 | 0 | 0 | 0 | 0 |  | 0 | 0 | 0 | 0 | 0
| 17179.1417 | 0 | yes | Deficit |  |  | 0 | 0 | 0 | 0 | 0 |  | 0 | 0 | 0 | 0 | 3940 | no |  | 0 | 19700 | no | 17179.1417 | 0 | no | no | 0 | 0 | 0 | 0 | 0 |  | 0 | 0 | 0 | 0 | 0 | 17179.1417 | 16568.5571 | 21199.0608 | 0 | no | Surplus | yes |  | 0 | 0 | 0 | 4126.4599 | 0 | no | 0 | 0 | 0 | 4126.4599 | 0 |  |  | 0 | 0 | 0 | 0 | 0 |  | 0 | 0 | 0 | 0 | 0
| 17395.7397 | 0 | yes | Deficit |  |  | 0 | 0 | 0 | 0 | 0 |  | 0 | 0 | 0 | 0 | 3940 | no |  | 0 | 19700 | no | 17395.7397 | 0 | no | no | 0 | 0 | 0 | 0 | 0 |  | 0 | 0 | 0 | 0 | 0 | 17395.7397 | 20395.6153 | 21466.3428 | 0 | no | Surplus | yes |  | 0 | 0 | 0 | 803.4456 | 0 | no | 0 | 0 | 0 | 803.4456 | 0 |  |  | 0 | 0 | 0 | 0 | 0 |  | 0 | 0 | 0 | 0 | 0
| 15220.4638 | 0 | no | Surplus | yes |  | 0 | 0 | 0 | 2175.2759 | 0 | no | 0 | 0 | 0 | 2175.2759 | 3940 | no | 15220.4638 | 0 | 19700 |  |  | 0 |  |  | 0 | 0 | 0 | 0 | 0 |  | 0 | 0 | 0 | 0 | 0 | 15220.4638 | 17915.9377 | 18782.0523 | 0 | no | Surplus | yes |  | 0 | 0 | 0 | 3550.4051 | 0 | no | 0 | 0 | 0 | 3550.4051 | 0 |  |  | 0 | 0 | 0 | 0 | 0 |  | 0 | 0 | 0 | 0 | 0
| 17529.6255 | 0 | yes | Deficit |  |  | 0 | 0 | 0 | 0 | 0 |  | 0 | 0 | 0 | 0 | 3940 | no |  | 0 | 19700 | no | 17529.6255 | 0 | no | no | 0 | 0 | 0 | 0 | 0 |  | 0 | 0 | 0 | 0 | 0 | 17529.6255 | 20795.885 | 21631.5579 | 0 | yes | Deficit |  |  | 0 | 0 | 0 | 0 | 0 |  | 0 | 0 | 0 | 0 | 2013.8327 | yes |  | 0 | 0 | 0 | 2013.8327 | 0 | no | 0 | 0 | 0 | 2013.8327 | 0
| 17821.6337 | 0 | yes | Deficit |  |  | 0 | 0 | 0 | 0 | 0 |  | 0 | 0 | 0 | 0 | 3940 | no |  | 0 | 19700 | no | 17821.6337 | 0 | no | no | 0 | 0 | 0 | 0 | 0 |  | 0 | 0 | 0 | 0 | 0 | 17821.6337 | 21293.7182 | 21991.8959 | 0 | no | Surplus | yes |  | 0 | 0 | 0 | 337.8397 | 0 | no | 0 | 0 | 0 | 337.8397 | 0 |  |  | 0 | 0 | 0 | 0 | 0 |  | 0 | 0 | 0 | 0 | 0
| 17746.9116 | 0 | no | Surplus | yes |  | 0 | 0 | 0 | 74.722 | 0 | no | 0 | 0 | 0 | 74.722 | 3940 | no | 17746.9116 | 0 | 19700 |  |  | 0 |  |  | 0 | 0 | 0 | 0 | 0 |  | 0 | 0 | 0 | 0 | 0 | 17746.9116 | 18825.0758 | 21899.6889 | 0 | no | Surplus | yes |  | 0 | 0 | 0 | 3166.8202 | 0 | no | 0 | 0 | 0 | 3166.8202 | 0 |  |  | 0 | 0 | 0 | 0 | 0 |  | 0 | 0 | 0 | 0 | 0
| 17647.6528 | 0 | no | Surplus | yes |  | 0 | 0 | 0 | 99.2588 | 0 | no | 0 | 0 | 0 | 99.2588 | 3940 | no | 17647.6528 | 0 | 19700 |  |  | 0 |  |  | 0 | 0 | 0 | 0 | 0 |  | 0 | 0 | 0 | 0 | 0 | 17647.6528 | 17854.5789 | 21777.2036 | 0 | no | Surplus | yes |  | 0 | 0 | 0 | 4045.11 | 0 | no | 0 | 0 | 0 | 4045.11 | 0 |  |  | 0 | 0 | 0 | 0 | 0 |  | 0 | 0 | 0 | 0 | 0
| 17158.8125 | 0 | no | Surplus | yes |  | 0 | 0 | 0 | 488.8403 | 0 | no | 0 | 0 | 0 | 488.8403 | 3940 | no | 17158.8125 | 0 | 19700 |  |  | 0 |  |  | 0 | 0 | 0 | 0 | 0 |  | 0 | 0 | 0 | 0 | 0 | 17158.8125 | 18890.8316 | 21173.9746 | 0 | no | Surplus | yes |  | 0 | 0 | 0 | 2886.372 | 0 | no | 0 | 0 | 0 | 2886.372 | 0 |  |  | 0 | 0 | 0 | 0 | 0 |  | 0 | 0 | 0 | 0 | 0
| 16613.4881 | 0 | no | Surplus | yes |  | 0 | 0 | 0 | 545.3244 | 0 | no | 0 | 0 | 0 | 545.3244 | 3940 | no | 16613.4881 | 0 | 19700 |  |  | 0 |  |  | 0 | 0 | 0 | 0 | 0 |  | 0 | 0 | 0 | 0 | 0 | 16613.4881 | 18673.5051 | 20501.0443 | 0 | no | Surplus | yes |  | 0 | 0 | 0 | 2500.4695 | 0 | no | 0 | 0 | 0 | 2500.4695 | 0 |  |  | 0 | 0 | 0 | 0 | 0 |  | 0 | 0 | 0 | 0 | 0
| 17599.6758 | 0 | yes | Deficit |  |  | 0 | 0 | 0 | 0 | 0 |  | 0 | 0 | 0 | 0 | 3940 | no |  | 0 | 19700 | no | 17599.6758 | 0 | no | no | 0 | 0 | 0 | 0 | 0 |  | 0 | 0 | 0 | 0 | 0 | 17599.6758 | 16505.6808 | 21718 | 0 | no | Surplus | yes |  | 0 | 0 | 0 | 3995.3635 | 0 | no | 0 | 0 | 0 | 3995.3635 | 0 |  |  | 0 | 0 | 0 | 0 | 0 |  | 0 | 0 | 0 | 0 | 0
| 17947.7693 | 0 | yes | Deficit |  |  | 0 | 0 | 0 | 0 | 0 |  | 0 | 0 | 0 | 0 | 3940 | no |  | 0 | 19700 | no | 17947.7693 | 0 | no | no | 0 | 0 | 0 | 0 | 0 |  | 0 | 0 | 0 | 0 | 0 | 17947.7693 | 18778.6701 | 22147.5474 | 0 | no | Surplus | yes |  | 0 | 0 | 0 | 2939.3299 | 0 | no | 0 | 0 | 0 | 2939.3299 | 0 |  |  | 0 | 0 | 0 | 0 | 0 |  | 0 | 0 | 0 | 0 | 0
| 17120.5321 | 0 | no | Surplus | yes |  | 0 | 0 | 0 | 827.2372 | 0 | no | 0 | 0 | 0 | 827.2372 | 3940 | no | 17120.5321 | 0 | 19700 |  |  | 0 |  |  | 0 | 0 | 0 | 0 | 0 |  | 0 | 0 | 0 | 0 | 0 | 17120.5321 | 18941.0226 | 21126.7366 | 0 | no | Surplus | yes |  | 0 | 0 | 0 | 3206.5248 | 0 | no | 0 | 0 | 0 | 3206.5248 | 0 |  |  | 0 | 0 | 0 | 0 | 0 |  | 0 | 0 | 0 | 0 | 0
| 17213.5554 | 0 | yes | Deficit |  |  | 0 | 0 | 0 | 0 | 0 |  | 0 | 0 | 0 | 0 | 3940 | no |  | 0 | 19700 | no | 17213.5554 | 0 | no | no | 0 | 0 | 0 | 0 | 0 |  | 0 | 0 | 0 | 0 | 0 | 17213.5554 | 17170.3555 | 21241.5274 | 0 | no | Surplus | yes |  | 0 | 0 | 0 | 3956.3812 | 0 | no | 0 | 0 | 0 | 3956.3812 | 0 |  |  | 0 | 0 | 0 | 0 | 0 |  | 0 | 0 | 0 | 0 | 0
| 17585.7146 | 0 | yes | Deficit |  |  | 0 | 0 | 0 | 0 | 0 |  | 0 | 0 | 0 | 0 | 3940 | no |  | 0 | 19700 | no | 17585.7146 | 0 | no | no | 0 | 0 | 0 | 0 | 0 |  | 0 | 0 | 0 | 0 | 0 | 17585.7146 | 16363.638 | 21700.7719 | 0 | no | Surplus | yes |  | 0 | 0 | 0 | 4877.8894 | 0 | no | 0 | 0 | 0 | 4877.8894 | 0 |  |  | 0 | 0 | 0 | 0 | 0 |  | 0 | 0 | 0 | 0 | 0
| 17528.9442 | 0 | no | Surplus | yes |  | 0 | 0 | 0 | 56.7704 | 0 | no | 0 | 0 | 0 | 56.7704 | 3940 | no | 17528.9442 | 0 | 19700 |  |  | 0 |  |  | 0 | 0 | 0 | 0 | 0 |  | 0 | 0 | 0 | 0 | 0 | 17528.9442 | 16402.1378 | 21630.7172 | 0 | no | Surplus | yes |  | 0 | 0 | 0 | 5298.6341 | 0 | no | 0 | 0 | 0 | 5298.6341 | 0 |  |  | 0 | 0 | 0 | 0 | 0 |  | 0 | 0 | 0 | 0 | 0
| 17609.8355 | 0 | yes | Deficit |  |  | 0 | 0 | 0 | 0 | 0 |  | 0 | 0 | 0 | 0 | 3940 | no |  | 0 | 19700 | no | 17609.8355 | 0 | no | no | 0 | 0 | 0 | 0 | 0 |  | 0 | 0 | 0 | 0 | 0 | 17609.8355 | 16937.5161 | 21730.5369 | 0 | no | Surplus | yes |  | 0 | 0 | 0 | 4693.2011 | 0 | no | 0 | 0 | 0 | 4693.2011 | 0 |  |  | 0 | 0 | 0 | 0 | 0 |  | 0 | 0 | 0 | 0 | 0
| 17577.5274 | 0 | no | Surplus | yes |  | 0 | 0 | 0 | 32.308 | 0 | no | 0 | 0 | 0 | 32.308 | 3940 | no | 17577.5274 | 0 | 19700 |  |  | 0 |  |  | 0 | 0 | 0 | 0 | 0 |  | 0 | 0 | 0 | 0 | 0 | 17577.5274 | 15452.2227 | 21690.6689 | 0 | no | Surplus | yes |  | 0 | 0 | 0 | 6278.3142 | 0 | no | 0 | 0 | 0 | 6278.3142 | 0 |  |  | 0 | 0 | 0 | 0 | 0 |  | 0 | 0 | 0 | 0 | 0
| 17463.7001 | 0 | no | Surplus | yes |  | 0 | 0 | 0 | 113.8273 | 0 | no | 0 | 0 | 0 | 113.8273 | 3940 | no | 17463.7001 | 0 | 19700 |  |  | 0 |  |  | 0 | 0 | 0 | 0 | 0 |  | 0 | 0 | 0 | 0 | 0 | 17463.7001 | 13508.2864 | 21550.2059 | 0 | no | Surplus | yes |  | 0 | 0 | 0 | 8182.3825 | 0 | no | 0 | 0 | 0 | 8182.3825 | 0 |  |  | 0 | 0 | 0 | 0 | 0 |  | 0 | 0 | 0 | 0 | 0
| 17387.525 | 0 | no | Surplus | yes |  | 0 | 0 | 0 | 76.1751 | 0 | no | 0 | 0 | 0 | 76.1751 | 3940 | no | 17387.525 | 0 | 19700 |  |  | 0 |  |  | 0 | 0 | 0 | 0 | 0 |  | 0 | 0 | 0 | 0 | 0 | 17387.525 | 16161.8154 | 21456.2059 | 0 | no | Surplus | yes |  | 0 | 0 | 0 | 5388.3905 | 0 | no | 0 | 0 | 0 | 5388.3905 | 0 |  |  | 0 | 0 | 0 | 0 | 0 |  | 0 | 0 | 0 | 0 | 0
| 17078.0425 | 0 | no | Surplus | yes |  | 0 | 0 | 0 | 309.4826 | 0 | no | 0 | 0 | 0 | 309.4826 | 3940 | no | 17078.0425 | 0 | 19700 |  |  | 0 |  |  | 0 | 0 | 0 | 0 | 0 |  | 0 | 0 | 0 | 0 | 0 | 17078.0425 | 17312.6402 | 21074.3044 | 0 | no | Surplus | yes |  | 0 | 0 | 0 | 4143.5657 | 0 | no | 0 | 0 | 0 | 4143.5657 | 0 |  |  | 0 | 0 | 0 | 0 | 0 |  | 0 | 0 | 0 | 0 | 0
| 16577.9184 | 0 | no | Surplus | yes |  | 0 | 0 | 0 | 500.1241 | 0 | no | 0 | 0 | 0 | 500.1241 | 3940 | no | 16577.9184 | 0 | 19700 |  |  | 0 |  |  | 0 | 0 | 0 | 0 | 0 |  | 0 | 0 | 0 | 0 | 0 | 16577.9184 | 17376.2853 | 20457.1513 | 0 | no | Surplus | yes |  | 0 | 0 | 0 | 3698.0191 | 0 | no | 0 | 0 | 0 | 3698.0191 | 0 |  |  | 0 | 0 | 0 | 0 | 0 |  | 0 | 0 | 0 | 0 | 0
| 17450.7306 | 0 | yes | Deficit |  |  | 0 | 0 | 0 | 0 | 0 |  | 0 | 0 | 0 | 0 | 3940 | no |  | 0 | 19700 | no | 17450.7306 | 0 | no | no | 0 | 0 | 0 | 0 | 0 |  | 0 | 0 | 0 | 0 | 0 | 17450.7306 | 18806.966 | 21534.2016 | 0 | no | Surplus | yes |  | 0 | 0 | 0 | 1650.1852 | 0 | no | 0 | 0 | 0 | 1650.1852 | 0 |  |  | 0 | 0 | 0 | 0 | 0 |  | 0 | 0 | 0 | 0 | 0
| 17720.5885 | 0 | yes | Deficit |  |  | 0 | 0 | 0 | 0 | 0 |  | 0 | 0 | 0 | 0 | 3940 | no |  | 0 | 19700 | no | 17720.5885 | 0 | no | no | 0 | 0 | 0 | 0 | 0 |  | 0 | 0 | 0 | 0 | 0 | 17720.5885 | 20019.2823 | 21867.2062 | 0 | no | Surplus | yes |  | 0 | 0 | 0 | 1514.9192 | 0 | no | 0 | 0 | 0 | 1514.9192 | 0 |  |  | 0 | 0 | 0 | 0 | 0 |  | 0 | 0 | 0 | 0 | 0
| 17856.1455 | 0 | yes | Deficit |  |  | 0 | 0 | 0 | 0 | 0 |  | 0 | 0 | 0 | 0 | 3940 | no |  | 0 | 19700 | no | 17856.1455 | 0 | no | no | 0 | 0 | 0 | 0 | 0 |  | 0 | 0 | 0 | 0 | 0 | 17856.1455 | 17896.3725 | 22034.4835 | 0 | no | Surplus | yes |  | 0 | 0 | 0 | 3970.8337 | 0 | no | 0 | 0 | 0 | 3970.8337 | 0 |  |  | 0 | 0 | 0 | 0 | 0 |  | 0 | 0 | 0 | 0 | 0
| 17658.7996 | 0 | no | Surplus | yes |  | 0 | 0 | 0 | 197.3459 | 0 | no | 0 | 0 | 0 | 197.3459 | 3940 | no | 17658.7996 | 0 | 19700 |  |  | 0 |  |  | 0 | 0 | 0 | 0 | 0 |  | 0 | 0 | 0 | 0 | 0 | 17658.7996 | 17792.7888 | 21790.9587 | 0 | no | Surplus | yes |  | 0 | 0 | 0 | 4241.6947 | 0 | no | 0 | 0 | 0 | 4241.6947 | 0 |  |  | 0 | 0 | 0 | 0 | 0 |  | 0 | 0 | 0 | 0 | 0
| 17896.3211 | 0 | yes | Deficit |  |  | 0 | 0 | 0 | 0 | 0 |  | 0 | 0 | 0 | 0 | 3940 | no |  | 0 | 19700 | no | 17896.3211 | 0 | no | no | 0 | 0 | 0 | 0 | 0 |  | 0 | 0 | 0 | 0 | 0 | 17896.3211 | 17267.1999 | 22084.0603 | 0 | no | Surplus | yes |  | 0 | 0 | 0 | 4523.7589 | 0 | no | 0 | 0 | 0 | 4523.7589 | 0 |  |  | 0 | 0 | 0 | 0 | 0 |  | 0 | 0 | 0 | 0 | 0
| 17152.052 | 0 | no | Surplus | yes |  | 0 | 0 | 0 | 744.2691 | 0 | no | 0 | 0 | 0 | 744.2691 | 3940 | no | 17152.052 | 0 | 19700 |  |  | 0 |  |  | 0 | 0 | 0 | 0 | 0 |  | 0 | 0 | 0 | 0 | 0 | 17152.052 | 18077.4079 | 21165.6322 | 0 | no | Surplus | yes |  | 0 | 0 | 0 | 4006.6524 | 0 | no | 0 | 0 | 0 | 4006.6524 | 0 |  |  | 0 | 0 | 0 | 0 | 0 |  | 0 | 0 | 0 | 0 | 0
| 17758.5327 | 0 | yes | Deficit |  |  | 0 | 0 | 0 | 0 | 0 |  | 0 | 0 | 0 | 0 | 3940 | no |  | 0 | 19700 | no | 17758.5327 | 0 | no | no | 0 | 0 | 0 | 0 | 0 |  | 0 | 0 | 0 | 0 | 0 | 17758.5327 | 18217.3113 | 21914.0293 | 0 | no | Surplus | yes |  | 0 | 0 | 0 | 2948.3209 | 0 | no | 0 | 0 | 0 | 2948.3209 | 0 |  |  | 0 | 0 | 0 | 0 | 0 |  | 0 | 0 | 0 | 0 | 0
| 17617.6426 | 0 | no | Surplus | yes |  | 0 | 0 | 0 | 140.8901 | 0 | no | 0 | 0 | 0 | 140.8901 | 3940 | no | 17617.6426 | 0 | 19700 |  |  | 0 |  |  | 0 | 0 | 0 | 0 | 0 |  | 0 | 0 | 0 | 0 | 0 | 17617.6426 | 16405.6038 | 21740.171 | 0 | no | Surplus | yes |  | 0 | 0 | 0 | 5508.4256 | 0 | no | 0 | 0 | 0 | 5508.4256 | 0 |  |  | 0 | 0 | 0 | 0 | 0 |  | 0 | 0 | 0 | 0 | 0
| 15986.8985 | 0 | no | Surplus | yes |  | 0 | 0 | 0 | 1630.7441 | 0 | no | 0 | 0 | 0 | 1630.7441 | 3940 | no | 15986.8985 | 0 | 19700 |  |  | 0 |  |  | 0 | 0 | 0 | 0 | 0 |  | 0 | 0 | 0 | 0 | 0 | 15986.8985 | 17301.645 | 19727.8328 | 0 | no | Surplus | yes |  | 0 | 0 | 0 | 4438.526 | 0 | no | 0 | 0 | 0 | 4438.526 | 0 |  |  | 0 | 0 | 0 | 0 | 0 |  | 0 | 0 | 0 | 0 | 0
| 15279.2095 | 0 | no | Surplus | yes |  | 0 | 0 | 0 | 707.689 | 0 | no | 0 | 0 | 0 | 707.689 | 3940 | no | 15279.2095 | 0 | 19700 |  |  | 0 |  |  | 0 | 0 | 0 | 0 | 0 |  | 0 | 0 | 0 | 0 | 0 | 15279.2095 | 18426.5993 | 18854.5446 | 0 | no | Surplus | yes |  | 0 | 0 | 0 | 1301.2335 | 0 | no | 0 | 0 | 0 | 1301.2335 | 0 |  |  | 0 | 0 | 0 | 0 | 0 |  | 0 | 0 | 0 | 0 | 0
| 14135.7467 | 0 | no | Surplus | yes |  | 0 | 0 | 0 | 1143.4628 | 0 | no | 0 | 0 | 0 | 1143.4628 | 3940 | no | 14135.7467 | 0 | 19700 |  |  | 0 |  |  | 0 | 0 | 0 | 0 | 0 |  | 0 | 0 | 0 | 0 | 0 | 14135.7467 | 19470.165 | 17443.5115 | 0 | yes | Deficit |  |  | 0 | 0 | 0 | 0 | 0 |  | 0 | 0 | 0 | 0 | 615.6204 | yes |  | 0 | 0 | 0 | 615.6204 | 0 | no | 0 | 0 | 0 | 615.6204 | 0
| 14748.064 | 0 | yes | Deficit |  |  | 0 | 0 | 0 | 0 | 0 |  | 0 | 0 | 0 | 0 | 3940 | no |  | 0 | 19700 | no | 14748.064 | 0 | no | no | 0 | 0 | 0 | 0 | 0 |  | 0 | 0 | 0 | 0 | 0 | 14748.064 | 20371.0622 | 18199.111 | 0 | yes | Deficit |  |  | 0 | 0 | 0 | 0 | 0 |  | 0 | 0 | 0 | 0 | 2927.5508 | yes |  | 0 | 0 | 0 | 2927.5508 | 0 | no | 0 | 0 | 0 | 2927.5508 | 0
| 15773.2517 | 0 | yes | Deficit |  |  | 0 | 0 | 0 | 0 | 0 |  | 0 | 0 | 0 | 0 | 3940 | no |  | 0 | 19700 | no | 15773.2517 | 0 | no | no | 0 | 0 | 0 | 0 | 0 |  | 0 | 0 | 0 | 0 | 0 | 15773.2517 | 20957.2131 | 19464.1926 | 0 | yes | Deficit |  |  | 0 | 0 | 0 | 0 | 0 |  | 0 | 0 | 0 | 0 | 2758.1021 | yes |  | 0 | 0 | 0 | 2758.1021 | 0 | no | 0 | 0 | 0 | 2758.1021 | 0
| 16390.798 | 0 | yes | Deficit |  |  | 0 | 0 | 0 | 0 | 0 |  | 0 | 0 | 0 | 0 | 3940 | no |  | 0 | 19700 | no | 16390.798 | 0 | no | no | 0 | 0 | 0 | 0 | 0 |  | 0 | 0 | 0 | 0 | 0 | 16390.798 | 18781.3016 | 20226.2447 | 0 | no | Surplus | yes |  | 0 | 0 | 0 | 682.891 | 0 | no | 0 | 0 | 0 | 682.891 | 0 |  |  | 0 | 0 | 0 | 0 | 0 |  | 0 | 0 | 0 | 0 | 0
| 17003.6745 | 0 | yes | Deficit |  |  | 0 | 0 | 0 | 0 | 0 |  | 0 | 0 | 0 | 0 | 3940 | no |  | 0 | 19700 | no | 17003.6745 | 0 | no | no | 0 | 0 | 0 | 0 | 0 |  | 0 | 0 | 0 | 0 | 0 | 17003.6745 | 19012.7104 | 20982.5344 | 0 | no | Surplus | yes |  | 0 | 0 | 0 | 1213.5343 | 0 | no | 0 | 0 | 0 | 1213.5343 | 0 |  |  | 0 | 0 | 0 | 0 | 0 |  | 0 | 0 | 0 | 0 | 0
| 16626.0418 | 0 | no | Surplus | yes |  | 0 | 0 | 0 | 377.6328 | 0 | no | 0 | 0 | 0 | 377.6328 | 3940 | no | 16626.0418 | 0 | 19700 |  |  | 0 |  |  | 0 | 0 | 0 | 0 | 0 |  | 0 | 0 | 0 | 0 | 0 | 16626.0418 | 17572.9167 | 20516.5355 | 0 | no | Surplus | yes |  | 0 | 0 | 0 | 3409.6177 | 0 | no | 0 | 0 | 0 | 3409.6177 | 0 |  |  | 0 | 0 | 0 | 0 | 0 |  | 0 | 0 | 0 | 0 | 0
| 15922.5178 | 0 | no | Surplus | yes |  | 0 | 0 | 0 | 703.524 | 0 | no | 0 | 0 | 0 | 703.524 | 3940 | no | 15922.5178 | 0 | 19700 |  |  | 0 |  |  | 0 | 0 | 0 | 0 | 0 |  | 0 | 0 | 0 | 0 | 0 | 15922.5178 | 17819.0521 | 19648.3869 | 0 | no | Surplus | yes |  | 0 | 0 | 0 | 2697.4834 | 0 | no | 0 | 0 | 0 | 2697.4834 | 0 |  |  | 0 | 0 | 0 | 0 | 0 |  | 0 | 0 | 0 | 0 | 0
| 17077.5246 | 0 | yes | Deficit |  |  | 0 | 0 | 0 | 0 | 0 |  | 0 | 0 | 0 | 0 | 3940 | no |  | 0 | 19700 | no | 17077.5246 | 0 | no | no | 0 | 0 | 0 | 0 | 0 |  | 0 | 0 | 0 | 0 | 0 | 17077.5246 | 18632.7669 | 21073.6653 | 0 | no | Surplus | yes |  | 0 | 0 | 0 | 1015.62 | 0 | no | 0 | 0 | 0 | 1015.62 | 0 |  |  | 0 | 0 | 0 | 0 | 0 |  | 0 | 0 | 0 | 0 | 0
| 16025.0346 | 0 | no | Surplus | yes |  | 0 | 0 | 0 | 1052.49 | 0 | no | 0 | 0 | 0 | 1052.49 | 3940 | no | 16025.0346 | 0 | 19700 |  |  | 0 |  |  | 0 | 0 | 0 | 0 | 0 |  | 0 | 0 | 0 | 0 | 0 | 16025.0346 | 21442.7533 | 19774.8927 | 0 | yes | Deficit |  |  | 0 | 0 | 0 | 0 | 0 |  | 0 | 0 | 0 | 0 | 369.0879 | yes |  | 0 | 0 | 0 | 369.0879 | 0 | no | 0 | 0 | 0 | 369.0879 | 0
| 16517.3444 | 0 | yes | Deficit |  |  | 0 | 0 | 0 | 0 | 0 |  | 0 | 0 | 0 | 0 | 3940 | no |  | 0 | 19700 | no | 16517.3444 | 0 | no | no | 0 | 0 | 0 | 0 | 0 |  | 0 | 0 | 0 | 0 | 0 | 16517.3444 | 17274.2235 | 20382.403 | 0 | no | Surplus | yes |  | 0 | 0 | 0 | 2500.6692 | 0 | no | 0 | 0 | 0 | 2500.6692 | 0 |  |  | 0 | 0 | 0 | 0 | 0 |  | 0 | 0 | 0 | 0 | 0
| 17499.6608 | 0 | yes | Deficit |  |  | 0 | 0 | 0 | 0 | 0 |  | 0 | 0 | 0 | 0 | 3940 | no |  | 0 | 19700 | no | 17499.6608 | 0 | no | no | 0 | 0 | 0 | 0 | 0 |  | 0 | 0 | 0 | 0 | 0 | 17499.6608 | 18081.3473 | 21594.5814 | 0 | no | Surplus | yes |  | 0 | 0 | 0 | 2301.0556 | 0 | no | 0 | 0 | 0 | 2301.0556 | 0 |  |  | 0 | 0 | 0 | 0 | 0 |  | 0 | 0 | 0 | 0 | 0
| 17925.1088 | 0 | yes | Deficit |  |  | 0 | 0 | 0 | 0 | 0 |  | 0 | 0 | 0 | 0 | 3940 | no |  | 0 | 19700 | no | 17925.1088 | 0 | no | no | 0 | 0 | 0 | 0 | 0 |  | 0 | 0 | 0 | 0 | 0 | 17925.1088 | 18848.6949 | 22119.5843 | 0 | no | Surplus | yes |  | 0 | 0 | 0 | 2745.8865 | 0 | no | 0 | 0 | 0 | 2745.8865 | 0 |  |  | 0 | 0 | 0 | 0 | 0 |  | 0 | 0 | 0 | 0 | 0
| 16765.979 | 0 | no | Surplus | yes |  | 0 | 0 | 0 | 1159.1298 | 0 | no | 0 | 0 | 0 | 1159.1298 | 3940 | no | 16765.979 | 0 | 19700 |  |  | 0 |  |  | 0 | 0 | 0 | 0 | 0 |  | 0 | 0 | 0 | 0 | 0 | 16765.979 | 19019.0501 | 20689.218 | 0 | no | Surplus | yes |  | 0 | 0 | 0 | 3100.5342 | 0 | no | 0 | 0 | 0 | 3100.5342 | 0 |  |  | 0 | 0 | 0 | 0 | 0 |  | 0 | 0 | 0 | 0 | 0
| 16928.7212 | 0 | yes | Deficit |  |  | 0 | 0 | 0 | 0 | 0 |  | 0 | 0 | 0 | 0 | 3940 | no |  | 0 | 19700 | no | 16928.7212 | 0 | no | no | 0 | 0 | 0 | 0 | 0 |  | 0 | 0 | 0 | 0 | 0 | 16928.7212 | 19668.1117 | 20890.0419 | 0 | no | Surplus | yes |  | 0 | 0 | 0 | 1021.1063 | 0 | no | 0 | 0 | 0 | 1021.1063 | 0 |  |  | 0 | 0 | 0 | 0 | 0 |  | 0 | 0 | 0 | 0 | 0
| 17206.6464 | 0 | yes | Deficit |  |  | 0 | 0 | 0 | 0 | 0 |  | 0 | 0 | 0 | 0 | 3940 | no |  | 0 | 19700 | no | 17206.6464 | 0 | no | no | 0 | 0 | 0 | 0 | 0 |  | 0 | 0 | 0 | 0 | 0 | 17206.6464 | 21606.2196 | 21233.0017 | 0 | yes | Deficit |  |  | 0 | 0 | 0 | 0 | 0 |  | 0 | 0 | 0 | 0 | 716.1777 | yes |  | 0 | 0 | 0 | 716.1777 | 0 | no | 0 | 0 | 0 | 716.1777 | 0
| 17754.5724 | 0 | yes | Deficit |  |  | 0 | 0 | 0 | 0 | 0 |  | 0 | 0 | 0 | 0 | 3940 | no |  | 0 | 19700 | no | 17754.5724 | 0 | no | no | 0 | 0 | 0 | 0 | 0 |  | 0 | 0 | 0 | 0 | 0 | 17754.5724 | 17551.1068 | 21909.1424 | 0 | no | Surplus | yes |  | 0 | 0 | 0 | 3681.8949 | 0 | no | 0 | 0 | 0 | 3681.8949 | 0 |  |  | 0 | 0 | 0 | 0 | 0 |  | 0 | 0 | 0 | 0 | 0
| 18050.3816 | 0 | yes | Deficit |  |  | 0 | 0 | 0 | 0 | 0 |  | 0 | 0 | 0 | 0 | 3940 | no |  | 0 | 19700 | no | 18050.3816 | 0 | no | no | 0 | 0 | 0 | 0 | 0 |  | 0 | 0 | 0 | 0 | 0 | 18050.3816 | 15859.964 | 22274.1709 | 0 | no | Surplus | yes |  | 0 | 0 | 0 | 6049.1784 | 0 | no | 0 | 0 | 0 | 6049.1784 | 0 |  |  | 0 | 0 | 0 | 0 | 0 |  | 0 | 0 | 0 | 0 | 0
| 18377.2094 | 0 | yes | Deficit |  |  | 0 | 0 | 0 | 0 | 0 |  | 0 | 0 | 0 | 0 | 3940 | no |  | 0 | 19700 | no | 18377.2094 | 0 | no | no | 0 | 0 | 0 | 0 | 0 |  | 0 | 0 | 0 | 0 | 0 | 18377.2094 | 14713.108 | 22677.4764 | 0 | no | Surplus | yes |  | 0 | 0 | 0 | 7561.0628 | 0 | no | 0 | 0 | 0 | 7561.0628 | 0 |  |  | 0 | 0 | 0 | 0 | 0 |  | 0 | 0 | 0 | 0 | 0
| 16922.5993 | 0 | no | Surplus | yes |  | 0 | 0 | 0 | 1454.6101 | 0 | no | 0 | 0 | 0 | 1454.6101 | 3940 | no | 16922.5993 | 0 | 19700 |  |  | 0 |  |  | 0 | 0 | 0 | 0 | 0 |  | 0 | 0 | 0 | 0 | 0 | 16922.5993 | 12505.7809 | 20882.4875 | 0 | no | Surplus | yes |  | 0 | 0 | 0 | 10171.6956 | 0 | no | 0 | 0 | 0 | 10171.6956 | 0 |  |  | 0 | 0 | 0 | 0 | 0 |  | 0 | 0 | 0 | 0 | 0
| 16419.2829 | 0 | no | Surplus | yes |  | 0 | 0 | 0 | 503.3164 | 0 | no | 0 | 0 | 0 | 503.3164 | 3940 | no | 16419.2829 | 0 | 19700 |  |  | 0 |  |  | 0 | 0 | 0 | 0 | 0 |  | 0 | 0 | 0 | 0 | 0 | 16419.2829 | 14592.5591 | 20261.3951 | 0 | no | Surplus | yes |  | 0 | 0 | 0 | 6289.9284 | 0 | no | 0 | 0 | 0 | 6289.9284 | 0 |  |  | 0 | 0 | 0 | 0 | 0 |  | 0 | 0 | 0 | 0 | 0
| 16333.9194 | 0 | no | Surplus | yes |  | 0 | 0 | 0 | 85.3635 | 0 | no | 0 | 0 | 0 | 85.3635 | 3940 | no | 16333.9194 | 0 | 19700 |  |  | 0 |  |  | 0 | 0 | 0 | 0 | 0 |  | 0 | 0 | 0 | 0 | 0 | 16333.9194 | 17493.4667 | 20156.0565 | 0 | no | Surplus | yes |  | 0 | 0 | 0 | 2767.9284 | 0 | no | 0 | 0 | 0 | 2767.9284 | 0 |  |  | 0 | 0 | 0 | 0 | 0 |  | 0 | 0 | 0 | 0 | 0
| 16967.1655 | 0 | yes | Deficit |  |  | 0 | 0 | 0 | 0 | 0 |  | 0 | 0 | 0 | 0 | 3940 | no |  | 0 | 19700 | no | 16967.1655 | 0 | no | no | 0 | 0 | 0 | 0 | 0 |  | 0 | 0 | 0 | 0 | 0 | 16967.1655 | 13861.9365 | 20937.4822 | 0 | no | Surplus | yes |  | 0 | 0 | 0 | 6294.12 | 0 | no | 0 | 0 | 0 | 6294.12 | 0 |  |  | 0 | 0 | 0 | 0 | 0 |  | 0 | 0 | 0 | 0 | 0
| 15251.0004 | 0 | no | Surplus | yes |  | 0 | 0 | 0 | 1716.1651 | 0 | no | 0 | 0 | 0 | 1716.1651 | 3940 | no | 15251.0004 | 0 | 19700 |  |  | 0 |  |  | 0 | 0 | 0 | 0 | 0 |  | 0 | 0 | 0 | 0 | 0 | 15251.0004 | 14255.5194 | 18819.7344 | 0 | no | Surplus | yes |  | 0 | 0 | 0 | 6681.9628 | 0 | no | 0 | 0 | 0 | 6681.9628 | 0 |  |  | 0 | 0 | 0 | 0 | 0 |  | 0 | 0 | 0 | 0 | 0
| 17002.8166 | 0 | yes | Deficit |  |  | 0 | 0 | 0 | 0 | 0 |  | 0 | 0 | 0 | 0 | 3940 | no |  | 0 | 19700 | no | 17002.8166 | 0 | no | no | 0 | 0 | 0 | 0 | 0 |  | 0 | 0 | 0 | 0 | 0 | 17002.8166 | 14548.8459 | 20981.4757 | 0 | no | Surplus | yes |  | 0 | 0 | 0 | 4270.8885 | 0 | no | 0 | 0 | 0 | 4270.8885 | 0 |  |  | 0 | 0 | 0 | 0 | 0 |  | 0 | 0 | 0 | 0 | 0
| 15552.8907 | 0 | no | Surplus | yes |  | 0 | 0 | 0 | 1449.9259 | 0 | no | 0 | 0 | 0 | 1449.9259 | 3940 | no | 15552.8907 | 0 | 19700 |  |  | 0 |  |  | 0 | 0 | 0 | 0 | 0 |  | 0 | 0 | 0 | 0 | 0 | 15552.8907 | 15494.5668 | 19192.2671 | 0 | no | Surplus | yes |  | 0 | 0 | 0 | 5486.909 | 0 | no | 0 | 0 | 0 | 5486.909 | 0 |  |  | 0 | 0 | 0 | 0 | 0 |  | 0 | 0 | 0 | 0 | 0
| 14152.2945 | 0 | no | Surplus | yes |  | 0 | 0 | 0 | 1400.5962 | 0 | no | 0 | 0 | 0 | 1400.5962 | 3940 | no | 14152.2945 | 0 | 19700 |  |  | 0 |  |  | 0 | 0 | 0 | 0 | 0 |  | 0 | 0 | 0 | 0 | 0 | 14152.2945 | 18196.9107 | 17463.9314 | 0 | no | Surplus | yes |  | 0 | 0 | 0 | 995.3565 | 0 | no | 0 | 0 | 0 | 995.3565 | 0 |  |  | 0 | 0 | 0 | 0 | 0 |  | 0 | 0 | 0 | 0 | 0
| 14375.444 | 0 | yes | Deficit |  |  | 0 | 0 | 0 | 0 | 0 |  | 0 | 0 | 0 | 0 | 3940 | no |  | 0 | 19700 | no | 14375.444 | 0 | no | no | 0 | 0 | 0 | 0 | 0 |  | 0 | 0 | 0 | 0 | 0 | 14375.444 | 18065.8297 | 17739.2979 | 0 | yes | Deficit |  |  | 0 | 0 | 0 | 0 | 0 |  | 0 | 0 | 0 | 0 | 601.8983 | yes |  | 0 | 0 | 0 | 601.8983 | 0 | no | 0 | 0 | 0 | 601.8983 | 0
| 13011.7297 | 0 | no | Surplus | yes |  | 0 | 0 | 0 | 1363.7143 | 0 | no | 0 | 0 | 0 | 1363.7143 | 3940 | no | 13011.7297 | 0 | 19700 |  |  | 0 |  |  | 0 | 0 | 0 | 0 | 0 |  | 0 | 0 | 0 | 0 | 0 | 13011.7297 | 20854.2026 | 16056.4744 | 0 | yes | Deficit |  |  | 0 | 0 | 0 | 0 | 0 |  | 0 | 0 | 0 | 0 | 3114.9047 | yes |  | 0 | 0 | 0 | 3114.9047 | 0 | no | 0 | 0 | 0 | 3114.9047 | 0
| 13231.3919 | 0 | yes | Deficit |  |  | 0 | 0 | 0 | 0 | 0 |  | 0 | 0 | 0 | 0 | 3940 | no |  | 0 | 19700 | no | 13231.3919 | 0 | no | no | 0 | 0 | 0 | 0 | 0 |  | 0 | 0 | 0 | 0 | 0 | 13231.3919 | 19202.1052 | 16327.5376 | 0 | yes | Deficit |  |  | 0 | 0 | 0 | 0 | 0 |  | 0 | 0 | 0 | 0 | 3145.6308 | yes |  | 0 | 0 | 0 | 3145.6308 | 0 | no | 0 | 0 | 0 | 3145.6308 | 0
| 13834.3683 | 0 | yes | Deficit |  |  | 0 | 0 | 0 | 0 | 0 |  | 0 | 0 | 0 | 0 | 3940 | no |  | 0 | 19700 | no | 13834.3683 | 0 | no | no | 0 | 0 | 0 | 0 | 0 |  | 0 | 0 | 0 | 0 | 0 | 13834.3683 | 18205.1798 | 17071.6105 | 0 | yes | Deficit |  |  | 0 | 0 | 0 | 0 | 0 |  | 0 | 0 | 0 | 0 | 1877.6421 | yes |  | 0 | 0 | 0 | 1877.6421 | 0 | no | 0 | 0 | 0 | 1877.6421 | 0
| 13820.1426 | 0 | no | Surplus | yes |  | 0 | 0 | 0 | 14.2257 | 0 | no | 0 | 0 | 0 | 14.2257 | 3940 | no | 13820.1426 | 0 | 19700 |  |  | 0 |  |  | 0 | 0 | 0 | 0 | 0 |  | 0 | 0 | 0 | 0 | 0 | 13820.1426 | 21553.886 | 17054.056 | 0 | yes | Deficit |  |  | 0 | 0 | 0 | 0 | 0 |  | 0 | 0 | 0 | 0 | 4482.2755 | yes |  | 0 | 0 | 0 | 4482.2755 | 0 | no | 0 | 0 | 0 | 4482.2755 | 0
| 13871.4807 | 0 | yes | Deficit |  |  | 0 | 0 | 0 | 0 | 0 |  | 0 | 0 | 0 | 0 | 3940 | no |  | 0 | 19700 | no | 13871.4807 | 0 | no | no | 0 | 0 | 0 | 0 | 0 |  | 0 | 0 | 0 | 0 | 0 | 13871.4807 | 20855.727 | 17117.4071 | 0 | yes | Deficit |  |  | 0 | 0 | 0 | 0 | 0 |  | 0 | 0 | 0 | 0 | 3801.6709 | yes |  | 0 | 0 | 0 | 3801.6709 | 0 | no | 0 | 0 | 0 | 3801.6709 | 0
| 13559.3181 | 0 | no | Surplus | yes |  | 0 | 0 | 0 | 312.1626 | 0 | no | 0 | 0 | 0 | 312.1626 | 3940 | no | 13559.3181 | 0 | 19700 |  |  | 0 |  |  | 0 | 0 | 0 | 0 | 0 |  | 0 | 0 | 0 | 0 | 0 | 13559.3181 | 22945.4905 | 16732.1985 | 0 | yes | Deficit |  |  | 0 | 0 | 0 | 0 | 0 |  | 0 | 0 | 0 | 0 | 5828.0834 | yes |  | 0 | 0 | 0 | 5828.0834 | 0 | no | 0 | 0 | 0 | 5828.0834 | 0
| 13244.3504 | 0 | no | Surplus | yes |  | 0 | 0 | 0 | 314.9677 | 0 | no | 0 | 0 | 0 | 314.9677 | 3940 | no | 13244.3504 | 0 | 19700 |  |  | 0 |  |  | 0 | 0 | 0 | 0 | 0 |  | 0 | 0 | 0 | 0 | 0 | 13244.3504 | 20707.0179 | 16343.5284 | 0 | yes | Deficit |  |  | 0 | 0 | 0 | 0 | 0 |  | 0 | 0 | 0 | 0 | 3974.8194 | yes |  | 0 | 0 | 0 | 3974.8194 | 0 | no | 0 | 0 | 0 | 3974.8194 | 0
| 12971.4655 | 0 | no | Surplus | yes |  | 0 | 0 | 0 | 272.8849 | 0 | no | 0 | 0 | 0 | 272.8849 | 3940 | no | 12971.4655 | 0 | 19700 |  |  | 0 |  |  | 0 | 0 | 0 | 0 | 0 |  | 0 | 0 | 0 | 0 | 0 | 12971.4655 | 22623.3421 | 16006.7884 | 0 | yes | Deficit |  |  | 0 | 0 | 0 | 0 | 0 |  | 0 | 0 | 0 | 0 | 6279.8137 | yes |  | 0 | 0 | 0 | 6279.8137 | 0 | no | 0 | 0 | 0 | 6279.8137 | 0
| 14420.0339 | 0 | yes | Deficit |  |  | 0 | 0 | 0 | 0 | 0 |  | 0 | 0 | 0 | 0 | 3940 | no |  | 0 | 19700 | no | 14420.0339 | 0 | no | no | 0 | 0 | 0 | 0 | 0 |  | 0 | 0 | 0 | 0 | 0 | 14420.0339 | 22044.1343 | 17794.3219 | 0 | yes | Deficit |  |  | 0 | 0 | 0 | 0 | 0 |  | 0 | 0 | 0 | 0 | 6037.3459 | yes |  | 0 | 0 | 0 | 6037.3459 | 0 | no | 0 | 0 | 0 | 6037.3459 | 0
| 14079.4063 | 0 | no | Surplus | yes |  | 0 | 0 | 0 | 340.6276 | 0 | no | 0 | 0 | 0 | 340.6276 | 3940 | no | 14079.4063 | 0 | 19700 |  |  | 0 |  |  | 0 | 0 | 0 | 0 | 0 |  | 0 | 0 | 0 | 0 | 0 | 14079.4063 | 24075.4991 | 17373.9873 | 0 | yes | Deficit |  |  | 0 | 0 | 0 | 0 | 0 |  | 0 | 0 | 0 | 0 | 6281.1773 | yes |  | 0 | 0 | 0 | 6281.1773 | 0 | no | 0 | 0 | 0 | 6281.1773 | 0
| 13654.9157 | 0 | no | Surplus | yes |  | 0 | 0 | 0 | 424.4906 | 0 | no | 0 | 0 | 0 | 424.4906 | 3940 | no | 13654.9157 | 0 | 19700 |  |  | 0 |  |  | 0 | 0 | 0 | 0 | 0 |  | 0 | 0 | 0 | 0 | 0 | 13654.9157 | 22801.1764 | 16850.166 | 0 | yes | Deficit |  |  | 0 | 0 | 0 | 0 | 0 |  | 0 | 0 | 0 | 0 | 5427.1891 | yes |  | 0 | 0 | 0 | 5427.1891 | 0 | no | 0 | 0 | 0 | 5427.1891 | 0
| 15750.5979 | 0 | yes | Deficit |  |  | 0 | 0 | 0 | 0 | 0 |  | 0 | 0 | 0 | 0 | 3940 | no |  | 0 | 19700 | no | 15750.5979 | 0 | no | no | 0 | 0 | 0 | 0 | 0 |  | 0 | 0 | 0 | 0 | 0 | 15750.5979 | 20935.0516 | 19436.2378 | 0 | yes | Deficit |  |  | 0 | 0 | 0 | 0 | 0 |  | 0 | 0 | 0 | 0 | 4084.8856 | yes |  | 0 | 0 | 0 | 4084.8856 | 0 | no | 0 | 0 | 0 | 4084.8856 | 0
| 13078.607 | 0 | no | Surplus | yes |  | 0 | 0 | 0 | 2671.9909 | 0 | no | 0 | 0 | 0 | 2671.9909 | 3940 | no | 13078.607 | 0 | 19700 |  |  | 0 |  |  | 0 | 0 | 0 | 0 | 0 |  | 0 | 0 | 0 | 0 | 0 | 13078.607 | 20452.756 | 16139.001 | 0 | yes | Deficit |  |  | 0 | 0 | 0 | 0 | 0 |  | 0 | 0 | 0 | 0 | 1016.5181 | yes |  | 0 | 0 | 0 | 1016.5181 | 0 | no | 0 | 0 | 0 | 1016.5181 | 0
| 13588.4065 | 0 | yes | Deficit |  |  | 0 | 0 | 0 | 0 | 0 |  | 0 | 0 | 0 | 0 | 3940 | no |  | 0 | 19700 | no | 13588.4065 | 0 | no | no | 0 | 0 | 0 | 0 | 0 |  | 0 | 0 | 0 | 0 | 0 | 13588.4065 | 20008.6148 | 16768.0936 | 0 | yes | Deficit |  |  | 0 | 0 | 0 | 0 | 0 |  | 0 | 0 | 0 | 0 | 3869.6138 | yes |  | 0 | 0 | 0 | 3869.6138 | 0 | no | 0 | 0 | 0 | 3869.6138 | 0
| 10330.3152 | 0 | no | Surplus | yes |  | 0 | 0 | 0 | 3258.0913 | 0 | no | 0 | 0 | 0 | 3258.0913 | 3940 | no | 10330.3152 | 0 | 19700 |  |  | 0 |  |  | 0 | 0 | 0 | 0 | 0 |  | 0 | 0 | 0 | 0 | 0 | 10330.3152 | 20191.4987 | 12747.609 | 0 | yes | Deficit |  |  | 0 | 0 | 0 | 0 | 0 |  | 0 | 0 | 0 | 0 | 3423.4051 | yes |  | 0 | 0 | 0 | 3423.4051 | 0 | no | 0 | 0 | 0 | 3423.4051 | 0
| 10187.0779 | 0 | no | Surplus | yes |  | 0 | 0 | 0 | 143.2373 | 0 | no | 0 | 0 | 0 | 143.2373 | 3940 | no | 10187.0779 | 0 | 19700 |  |  | 0 |  |  | 0 | 0 | 0 | 0 | 0 |  | 0 | 0 | 0 | 0 | 0 | 10187.0779 | 18697.429 | 12570.8541 | 0 | yes | Deficit |  |  | 0 | 0 | 0 | 0 | 0 |  | 0 | 0 | 0 | 0 | 5949.82 | yes |  | 0 | 0 | 0 | 5949.82 | 0 | no | 0 | 0 | 0 | 5949.82 | 0
| 10480.142 | 0 | yes | Deficit |  |  | 0 | 0 | 0 | 0 | 0 |  | 0 | 0 | 0 | 0 | 3940 | no |  | 0 | 19700 | no | 10480.142 | 0 | no | no | 0 | 0 | 0 | 0 | 0 |  | 0 | 0 | 0 | 0 | 0 | 10480.142 | 23063.9753 | 12932.4952 | 0 | yes | Deficit |  |  | 0 | 0 | 0 | 0 | 0 |  | 0 | 0 | 0 | 0 | 10493.1212 | yes |  | 0 | 0 | 0 | 10493.1212 | 0 | no | 0 | 0 | 0 | 10493.1212 | 0
| 10471.0807 | 0 | no | Surplus | yes |  | 0 | 0 | 0 | 9.0613 | 0 | no | 0 | 0 | 0 | 9.0613 | 3940 | no | 10471.0807 | 0 | 19700 |  |  | 0 |  |  | 0 | 0 | 0 | 0 | 0 |  | 0 | 0 | 0 | 0 | 0 | 10471.0807 | 21356.8782 | 12921.3135 | 0 | yes | Deficit |  |  | 0 | 0 | 0 | 0 | 0 |  | 0 | 0 | 0 | 0 | 8424.383 | yes |  | 0 | 0 | 0 | 8424.383 | 0 | no | 0 | 0 | 0 | 8424.383 | 0
| 11193.7418 | 0 | yes | Deficit |  |  | 0 | 0 | 0 | 0 | 0 |  | 0 | 0 | 0 | 0 | 3940 | no |  | 0 | 19700 | no | 11193.7418 | 0 | no | no | 0 | 0 | 0 | 0 | 0 |  | 0 | 0 | 0 | 0 | 0 | 11193.7418 | 21203.9594 | 13813.0774 | 0 | yes | Deficit |  |  | 0 | 0 | 0 | 0 | 0 |  | 0 | 0 | 0 | 0 | 8282.6459 | yes |  | 0 | 0 | 0 | 8282.6459 | 0 | no | 0 | 0 | 0 | 8282.6459 | 0
| 10479.7458 | 0 | no | Surplus | yes |  | 0 | 0 | 0 | 713.996 | 0 | no | 0 | 0 | 0 | 713.996 | 3940 | no | 10479.7458 | 0 | 19700 |  |  | 0 |  |  | 0 | 0 | 0 | 0 | 0 |  | 0 | 0 | 0 | 0 | 0 | 10479.7458 | 23338.4917 | 12932.0063 | 0 | yes | Deficit |  |  | 0 | 0 | 0 | 0 | 0 |  | 0 | 0 | 0 | 0 | 9525.4143 | yes |  | 0 | 0 | 0 | 9525.4143 | 0 | no | 0 | 0 | 0 | 9525.4143 | 0
| 9795.5655 | 0 | no | Surplus | yes |  | 0 | 0 | 0 | 684.1803 | 0 | no | 0 | 0 | 0 | 684.1803 | 3940 | no | 9795.5655 | 0 | 19700 |  |  | 0 |  |  | 0 | 0 | 0 | 0 | 0 |  | 0 | 0 | 0 | 0 | 0 | 9795.5655 | 21537.6977 | 12087.7278 | 0 | yes | Deficit |  |  | 0 | 0 | 0 | 0 | 0 |  | 0 | 0 | 0 | 0 | 8605.6914 | yes |  | 0 | 0 | 0 | 8605.6914 | 0 | no | 0 | 0 | 0 | 8605.6914 | 0
| 10505.1697 | 0 | yes | Deficit |  |  | 0 | 0 | 0 | 0 | 0 |  | 0 | 0 | 0 | 0 | 3940 | no |  | 0 | 19591.131 | no | 10505.1697 | 0 | no | no | 0 | 0 | 0 | 0 | 0 |  | 0 | 0 | 0 | 0 | 0 | 10505.1697 | 22961.2943 | 12963.3794 | 0 | yes | Deficit |  |  | 0 | 0 | 0 | 0 | 0 |  | 0 | 0 | 0 | 0 | 10873.5665 | yes |  | 0 | 0 | 0 | 10873.5665 | 0 | no | 0 | 0 | 0 | 10873.5665 | 0
| 10926.2844 | 0 | yes | Deficit |  |  | 0 | 0 | 0 | 0 | 0 |  | 0 | 0 | 0 | 0 | 3940 | no |  | 0 | 19700 | no | 10926.2844 | 0 | no | no | 0 | 0 | 0 | 0 | 0 |  | 0 | 0 | 0 | 0 | 0 | 10926.2844 | 20200.0323 | 13483.035 | 0 | yes | Deficit |  |  | 0 | 0 | 0 | 0 | 0 |  | 0 | 0 | 0 | 0 | 7236.6529 | yes |  | 0 | 0 | 0 | 7236.6529 | 0 | no | 0 | 0 | 0 | 7236.6529 | 0
| 11136.4285 | 0 | yes | Deficit |  |  | 0 | 0 | 0 | 0 | 0 |  | 0 | 0 | 0 | 0 | 3940 | no |  | 0 | 19700 | no | 11136.4285 | 0 | no | no | 0 | 0 | 0 | 0 | 0 |  | 0 | 0 | 0 | 0 | 0 | 11136.4285 | 20119.0717 | 13742.3528 | 0 | yes | Deficit |  |  | 0 | 0 | 0 | 0 | 0 |  | 0 | 0 | 0 | 0 | 6636.0367 | yes |  | 0 | 0 | 0 | 6636.0367 | 0 | no | 0 | 0 | 0 | 6636.0367 | 0
| 11759.2605 | 0 | yes | Deficit |  |  | 0 | 0 | 0 | 0 | 0 |  | 0 | 0 | 0 | 0 | 3940 | no |  | 0 | 19700 | no | 11759.2605 | 0 | no | no | 0 | 0 | 0 | 0 | 0 |  | 0 | 0 | 0 | 0 | 0 | 11759.2605 | 20066.8751 | 14510.9274 | 0 | yes | Deficit |  |  | 0 | 0 | 0 | 0 | 0 |  | 0 | 0 | 0 | 0 | 6324.5223 | yes |  | 0 | 0 | 0 | 6324.5223 | 0 | no | 0 | 0 | 0 | 6324.5223 | 0
| 12568.8292 | 0 | yes | Deficit |  |  | 0 | 0 | 0 | 0 | 0 |  | 0 | 0 | 0 | 0 | 3940 | no |  | 0 | 19700 | no | 12568.8292 | 0 | no | no | 0 | 0 | 0 | 0 | 0 |  | 0 | 0 | 0 | 0 | 0 | 12568.8292 | 19189.113 | 15509.9352 | 0 | yes | Deficit |  |  | 0 | 0 | 0 | 0 | 0 |  | 0 | 0 | 0 | 0 | 4678.1856 | yes |  | 0 | 0 | 0 | 4678.1856 | 0 | no | 0 | 0 | 0 | 4678.1856 | 0
| 10722.0599 | 0 | no | Surplus | yes |  | 0 | 0 | 0 | 1846.7693 | 0 | no | 0 | 0 | 0 | 1846.7693 | 3940 | no | 10722.0599 | 0 | 19700 |  |  | 0 |  |  | 0 | 0 | 0 | 0 | 0 |  | 0 | 0 | 0 | 0 | 0 | 10722.0599 | 20553.3341 | 13231.0219 | 0 | yes | Deficit |  |  | 0 | 0 | 0 | 0 | 0 |  | 0 | 0 | 0 | 0 | 5043.3988 | yes |  | 0 | 0 | 0 | 5043.3988 | 0 | no | 0 | 0 | 0 | 5043.3988 | 0
| 11374.3825 | 0 | yes | Deficit |  |  | 0 | 0 | 0 | 0 | 0 |  | 0 | 0 | 0 | 0 | 3940 | no |  | 0 | 19700 | no | 11374.3825 | 0 | no | no | 0 | 0 | 0 | 0 | 0 |  | 0 | 0 | 0 | 0 | 0 | 11374.3825 | 21026.2947 | 14035.988 | 0 | yes | Deficit |  |  | 0 | 0 | 0 | 0 | 0 |  | 0 | 0 | 0 | 0 | 7795.2728 | yes |  | 0 | 0 | 0 | 7795.2728 | 0 | no | 0 | 0 | 0 | 7795.2728 | 0
| 12190.3324 | 0 | yes | Deficit |  |  | 0 | 0 | 0 | 0 | 0 |  | 0 | 0 | 0 | 0 | 3940 | no |  | 0 | 19700 | no | 12190.3324 | 0 | no | no | 0 | 0 | 0 | 0 | 0 |  | 0 | 0 | 0 | 0 | 0 | 12190.3324 | 17505.4752 | 15042.8702 | 0 | yes | Deficit |  |  | 0 | 0 | 0 | 0 | 0 |  | 0 | 0 | 0 | 0 | 3469.4873 | yes |  | 0 | 0 | 0 | 3469.4873 | 0 | no | 0 | 0 | 0 | 3469.4873 | 0
| 13490.927 | 0 | yes | Deficit |  |  | 0 | 0 | 0 | 0 | 0 |  | 0 | 0 | 0 | 0 | 3940 | no |  | 0 | 19700 | no | 13490.927 | 0 | no | no | 0 | 0 | 0 | 0 | 0 |  | 0 | 0 | 0 | 0 | 0 | 13490.927 | 17692.3545 | 16647.8039 | 0 | yes | Deficit |  |  | 0 | 0 | 0 | 0 | 0 |  | 0 | 0 | 0 | 0 | 2649.4843 | yes |  | 0 | 0 | 0 | 2649.4843 | 0 | no | 0 | 0 | 0 | 2649.4843 | 0
| 13060.1066 | 0 | no | Surplus | yes |  | 0 | 0 | 0 | 430.8204 | 0 | no | 0 | 0 | 0 | 430.8204 | 3940 | no | 13060.1066 | 0 | 19700 |  |  | 0 |  |  | 0 | 0 | 0 | 0 | 0 |  | 0 | 0 | 0 | 0 | 0 | 13060.1066 | 15711.8152 | 16116.1715 | 0 | no | Surplus | yes |  | 0 | 0 | 0 | 935.9886 | 0 | no | 0 | 0 | 0 | 935.9886 | 0 |  |  | 0 | 0 | 0 | 0 | 0 |  | 0 | 0 | 0 | 0 | 0
| 13804.6801 | 0 | yes | Deficit |  |  | 0 | 0 | 0 | 0 | 0 |  | 0 | 0 | 0 | 0 | 3940 | no |  | 0 | 19700 | no | 13804.6801 | 0 | no | no | 0 | 0 | 0 | 0 | 0 |  | 0 | 0 | 0 | 0 | 0 | 13804.6801 | 17480.1675 | 17034.9753 | 0 | yes | Deficit |  |  | 0 | 0 | 0 | 0 | 0 |  | 0 | 0 | 0 | 0 | 1363.996 | yes |  | 0 | 0 | 0 | 1363.996 | 0 | no | 0 | 0 | 0 | 1363.996 | 0
| 14439.9683 | 0 | yes | Deficit |  |  | 0 | 0 | 0 | 0 | 0 |  | 0 | 0 | 0 | 0 | 3940 | no |  | 0 | 19700 | no | 14439.9683 | 0 | no | no | 0 | 0 | 0 | 0 | 0 |  | 0 | 0 | 0 | 0 | 0 | 14439.9683 | 18150.3541 | 17818.9209 | 0 | yes | Deficit |  |  | 0 | 0 | 0 | 0 | 0 |  | 0 | 0 | 0 | 0 | 1115.3788 | yes |  | 0 | 0 | 0 | 1115.3788 | 0 | no | 0 | 0 | 0 | 1115.3788 | 0
| 14376.414 | 0 | no | Surplus | yes |  | 0 | 0 | 0 | 63.5544 | 0 | no | 0 | 0 | 0 | 63.5544 | 3940 | no | 14376.414 | 0 | 19700 |  |  | 0 |  |  | 0 | 0 | 0 | 0 | 0 |  | 0 | 0 | 0 | 0 | 0 | 14376.414 | 16892.098 | 17740.4948 | 0 | no | Surplus | yes |  | 0 | 0 | 0 | 926.8229 | 0 | no | 0 | 0 | 0 | 926.8229 | 0 |  |  | 0 | 0 | 0 | 0 | 0 |  | 0 | 0 | 0 | 0 | 0
| 11394.4627 | 0 | no | Surplus | yes |  | 0 | 0 | 0 | 2981.9512 | 0 | no | 0 | 0 | 0 | 2981.9512 | 3940 | no | 11394.4627 | 0 | 19700 |  |  | 0 |  |  | 0 | 0 | 0 | 0 | 0 |  | 0 | 0 | 0 | 0 | 0 | 11394.4627 | 18866.6231 | 14060.767 | 0 | yes | Deficit |  |  | 0 | 0 | 0 | 0 | 0 |  | 0 | 0 | 0 | 0 | 1126.1283 | yes |  | 0 | 0 | 0 | 1126.1283 | 0 | no | 0 | 0 | 0 | 1126.1283 | 0
| 11850.413 | 0 | yes | Deficit |  |  | 0 | 0 | 0 | 0 | 0 |  | 0 | 0 | 0 | 0 | 3940 | no |  | 0 | 19700 | no | 11850.413 | 0 | no | no | 0 | 0 | 0 | 0 | 0 |  | 0 | 0 | 0 | 0 | 0 | 11850.413 | 19774.783 | 14623.4097 | 0 | yes | Deficit |  |  | 0 | 0 | 0 | 0 | 0 |  | 0 | 0 | 0 | 0 | 5714.016 | yes |  | 0 | 0 | 0 | 5714.016 | 0 | no | 0 | 0 | 0 | 5714.016 | 0
| 12372.6171 | 0 | yes | Deficit |  |  | 0 | 0 | 0 | 0 | 0 |  | 0 | 0 | 0 | 0 | 3940 | no |  | 0 | 19700 | no | 12372.6171 | 0 | no | no | 0 | 0 | 0 | 0 | 0 |  | 0 | 0 | 0 | 0 | 0 | 12372.6171 | 19023.1473 | 15267.8095 | 0 | yes | Deficit |  |  | 0 | 0 | 0 | 0 | 0 |  | 0 | 0 | 0 | 0 | 4399.7376 | yes |  | 0 | 0 | 0 | 4399.7376 | 0 | no | 0 | 0 | 0 | 4399.7376 | 0
| 12188.773 | 0 | no | Surplus | yes |  | 0 | 0 | 0 | 183.8441 | 0 | no | 0 | 0 | 0 | 183.8441 | 3940 | no | 12188.773 | 0 | 19700 |  |  | 0 |  |  | 0 | 0 | 0 | 0 | 0 |  | 0 | 0 | 0 | 0 | 0 | 12188.773 | 19320.1894 | 15040.9459 | 0 | yes | Deficit |  |  | 0 | 0 | 0 | 0 | 0 |  | 0 | 0 | 0 | 0 | 4052.3799 | yes |  | 0 | 0 | 0 | 4052.3799 | 0 | no | 0 | 0 | 0 | 4052.3799 | 0
| 11811.4986 | 0 | no | Surplus | yes |  | 0 | 0 | 0 | 377.2744 | 0 | no | 0 | 0 | 0 | 377.2744 | 3940 | no | 11811.4986 | 0 | 19700 |  |  | 0 |  |  | 0 | 0 | 0 | 0 | 0 |  | 0 | 0 | 0 | 0 | 0 | 11811.4986 | 20674.7072 | 14575.3893 | 0 | yes | Deficit |  |  | 0 | 0 | 0 | 0 | 0 |  | 0 | 0 | 0 | 0 | 5633.7613 | yes |  | 0 | 0 | 0 | 5633.7613 | 0 | no | 0 | 0 | 0 | 5633.7613 | 0
| 10804.4871 | 0 | no | Surplus | yes |  | 0 | 0 | 0 | 1007.0116 | 0 | no | 0 | 0 | 0 | 1007.0116 | 3940 | no | 10804.4871 | 0 | 19700 |  |  | 0 |  |  | 0 | 0 | 0 | 0 | 0 |  | 0 | 0 | 0 | 0 | 0 | 10804.4871 | 19166.108 | 13332.737 | 0 | yes | Deficit |  |  | 0 | 0 | 0 | 0 | 0 |  | 0 | 0 | 0 | 0 | 4590.7187 | yes |  | 0 | 0 | 0 | 4590.7187 | 0 | no | 0 | 0 | 0 | 4590.7187 | 0
| 12880.7709 | 0 | yes | Deficit |  |  | 0 | 0 | 0 | 0 | 0 |  | 0 | 0 | 0 | 0 | 3940 | no |  | 0 | 19700 | no | 12880.7709 | 0 | no | no | 0 | 0 | 0 | 0 | 0 |  | 0 | 0 | 0 | 0 | 0 | 12880.7709 | 19613.2509 | 15894.8712 | 0 | yes | Deficit |  |  | 0 | 0 | 0 | 0 | 0 |  | 0 | 0 | 0 | 0 | 6280.5139 | yes |  | 0 | 0 | 0 | 6280.5139 | 0 | no | 0 | 0 | 0 | 6280.5139 | 0
| 13306.0161 | 0 | yes | Deficit |  |  | 0 | 0 | 0 | 0 | 0 |  | 0 | 0 | 0 | 0 | 3940 | no |  | 0 | 19700 | no | 13306.0161 | 0 | no | no | 0 | 0 | 0 | 0 | 0 |  | 0 | 0 | 0 | 0 | 0 | 13306.0161 | 18714.245 | 16419.6239 | 0 | yes | Deficit |  |  | 0 | 0 | 0 | 0 | 0 |  | 0 | 0 | 0 | 0 | 2819.3738 | yes |  | 0 | 0 | 0 | 2819.3738 | 0 | no | 0 | 0 | 0 | 2819.3738 | 0
| 15033.008 | 0 | yes | Deficit |  |  | 0 | 0 | 0 | 0 | 0 |  | 0 | 0 | 0 | 0 | 3940 | no |  | 0 | 19700 | no | 15033.008 | 0 | no | no | 0 | 0 | 0 | 0 | 0 |  | 0 | 0 | 0 | 0 | 0 | 15033.008 | 18445.1101 | 18550.7319 | 0 | yes | Deficit |  |  | 0 | 0 | 0 | 0 | 0 |  | 0 | 0 | 0 | 0 | 2025.4862 | yes |  | 0 | 0 | 0 | 2025.4862 | 0 | no | 0 | 0 | 0 | 2025.4862 | 0
| 13884.8258 | 0 | no | Surplus | yes |  | 0 | 0 | 0 | 1148.1822 | 0 | no | 0 | 0 | 0 | 1148.1822 | 3940 | no | 13884.8258 | 0 | 19700 |  |  | 0 |  |  | 0 | 0 | 0 | 0 | 0 |  | 0 | 0 | 0 | 0 | 0 | 13884.8258 | 17293.2767 | 17133.8751 | 0 | no | Surplus | yes |  | 0 | 0 | 0 | 1257.4552 | 0 | no | 0 | 0 | 0 | 1257.4552 | 0 |  |  | 0 | 0 | 0 | 0 | 0 |  | 0 | 0 | 0 | 0 | 0
| 14120.079 | 0 | yes | Deficit |  |  | 0 | 0 | 0 | 0 | 0 |  | 0 | 0 | 0 | 0 | 3940 | no |  | 0 | 19700 | no | 14120.079 | 0 | no | no | 0 | 0 | 0 | 0 | 0 |  | 0 | 0 | 0 | 0 | 0 | 14120.079 | 19101.1224 | 17424.1775 | 0 | yes | Deficit |  |  | 0 | 0 | 0 | 0 | 0 |  | 0 | 0 | 0 | 0 | 1967.2473 | yes |  | 0 | 0 | 0 | 1967.2473 | 0 | no | 0 | 0 | 0 | 1967.2473 | 0
| 15412.3045 | 0 | yes | Deficit |  |  | 0 | 0 | 0 | 0 | 0 |  | 0 | 0 | 0 | 0 | 3940 | no |  | 0 | 19700 | no | 15412.3045 | 0 | no | no | 0 | 0 | 0 | 0 | 0 |  | 0 | 0 | 0 | 0 | 0 | 15412.3045 | 16874.9464 | 19018.7837 | 0 | no | Surplus | yes |  | 0 | 0 | 0 | 549.2311 | 0 | no | 0 | 0 | 0 | 549.2311 | 0 |  |  | 0 | 0 | 0 | 0 | 0 |  | 0 | 0 | 0 | 0 | 0
| 15876.5349 | 0 | yes | Deficit |  |  | 0 | 0 | 0 | 0 | 0 |  | 0 | 0 | 0 | 0 | 3940 | no |  | 0 | 19700 | no | 15876.5349 | 0 | no | no | 0 | 0 | 0 | 0 | 0 |  | 0 | 0 | 0 | 0 | 0 | 15876.5349 | 16912.7528 | 19591.644 | 0 | no | Surplus | yes |  | 0 | 0 | 0 | 2106.0309 | 0 | no | 0 | 0 | 0 | 2106.0309 | 0 |  |  | 0 | 0 | 0 | 0 | 0 |  | 0 | 0 | 0 | 0 | 0
| 15983.8329 | 0 | yes | Deficit |  |  | 0 | 0 | 0 | 0 | 0 |  | 0 | 0 | 0 | 0 | 3940 | no |  | 0 | 19700 | no | 15983.8329 | 0 | no | no | 0 | 0 | 0 | 0 | 0 |  | 0 | 0 | 0 | 0 | 0 | 15983.8329 | 17651.8257 | 19724.0498 | 0 | no | Surplus | yes |  | 0 | 0 | 0 | 1939.8183 | 0 | no | 0 | 0 | 0 | 1939.8183 | 0 |  |  | 0 | 0 | 0 | 0 | 0 |  | 0 | 0 | 0 | 0 | 0
| 16621.9202 | 0 | yes | Deficit |  |  | 0 | 0 | 0 | 0 | 0 |  | 0 | 0 | 0 | 0 | 3940 | no |  | 0 | 19700 | no | 16621.9202 | 0 | no | no | 0 | 0 | 0 | 0 | 0 |  | 0 | 0 | 0 | 0 | 0 | 16621.9202 | 18158.5096 | 20511.4495 | 0 | no | Surplus | yes |  | 0 | 0 | 0 | 1565.5402 | 0 | no | 0 | 0 | 0 | 1565.5402 | 0 |  |  | 0 | 0 | 0 | 0 | 0 |  | 0 | 0 | 0 | 0 | 0
| 14977.9865 | 0 | no | Surplus | yes |  | 0 | 0 | 0 | 1643.9337 | 0 | no | 0 | 0 | 0 | 1643.9337 | 3940 | no | 14977.9865 | 0 | 19700 |  |  | 0 |  |  | 0 | 0 | 0 | 0 | 0 |  | 0 | 0 | 0 | 0 | 0 | 14977.9865 | 18882.6626 | 18482.8353 | 0 | no | Surplus | yes |  | 0 | 0 | 0 | 1628.7868 | 0 | no | 0 | 0 | 0 | 1628.7868 | 0 |  |  | 0 | 0 | 0 | 0 | 0 |  | 0 | 0 | 0 | 0 | 0
| 14889.9667 | 0 | no | Surplus | yes |  | 0 | 0 | 0 | 88.0198 | 0 | no | 0 | 0 | 0 | 88.0198 | 3940 | no | 14889.9667 | 0 | 19700 |  |  | 0 |  |  | 0 | 0 | 0 | 0 | 0 |  | 0 | 0 | 0 | 0 | 0 | 14889.9667 | 20568.4254 | 18374.2189 | 0 | yes | Deficit |  |  | 0 | 0 | 0 | 0 | 0 |  | 0 | 0 | 0 | 0 | 2085.5901 | yes |  | 0 | 0 | 0 | 2085.5901 | 0 | no | 0 | 0 | 0 | 2085.5901 | 0
| 12177.712 | 0 | no | Surplus | yes |  | 0 | 0 | 0 | 2712.2547 | 0 | no | 0 | 0 | 0 | 2712.2547 | 3940 | no | 12177.712 | 0 | 19700 |  |  | 0 |  |  | 0 | 0 | 0 | 0 | 0 |  | 0 | 0 | 0 | 0 | 0 | 12177.712 | 19859.9352 | 15027.2967 | 0 | yes | Deficit |  |  | 0 | 0 | 0 | 0 | 0 |  | 0 | 0 | 0 | 0 | 1485.7163 | yes |  | 0 | 0 | 0 | 1485.7163 | 0 | no | 0 | 0 | 0 | 1485.7163 | 0
| 11105.9564 | 0 | no | Surplus | yes |  | 0 | 0 | 0 | 1071.7557 | 0 | no | 0 | 0 | 0 | 1071.7557 | 3940 | no | 11105.9564 | 0 | 19700 |  |  | 0 |  |  | 0 | 0 | 0 | 0 | 0 |  | 0 | 0 | 0 | 0 | 0 | 11105.9564 | 17642.6171 | 13704.7502 | 0 | yes | Deficit |  |  | 0 | 0 | 0 | 0 | 0 |  | 0 | 0 | 0 | 0 | 2615.3204 | yes |  | 0 | 0 | 0 | 2615.3204 | 0 | no | 0 | 0 | 0 | 2615.3204 | 0
| 12040.3562 | 0 | yes | Deficit |  |  | 0 | 0 | 0 | 0 | 0 |  | 0 | 0 | 0 | 0 | 3940 | no |  | 0 | 19700 | no | 12040.3562 | 0 | no | no | 0 | 0 | 0 | 0 | 0 |  | 0 | 0 | 0 | 0 | 0 | 12040.3562 | 19537.3173 | 14857.7996 | 0 | yes | Deficit |  |  | 0 | 0 | 0 | 0 | 0 |  | 0 | 0 | 0 | 0 | 5832.5672 | yes |  | 0 | 0 | 0 | 5832.5672 | 0 | no | 0 | 0 | 0 | 5832.5672 | 0
| 12397.5096 | 0 | yes | Deficit |  |  | 0 | 0 | 0 | 0 | 0 |  | 0 | 0 | 0 | 0 | 3940 | no |  | 0 | 19700 | no | 12397.5096 | 0 | no | no | 0 | 0 | 0 | 0 | 0 |  | 0 | 0 | 0 | 0 | 0 | 12397.5096 | 18795.0504 | 15298.5268 | 0 | yes | Deficit |  |  | 0 | 0 | 0 | 0 | 0 |  | 0 | 0 | 0 | 0 | 3937.2509 | yes |  | 0 | 0 | 0 | 3937.2509 | 0 | no | 0 | 0 | 0 | 3937.2509 | 0
| 11646.0501 | 0 | no | Surplus | yes |  | 0 | 0 | 0 | 751.4595 | 0 | no | 0 | 0 | 0 | 751.4595 | 3940 | no | 11646.0501 | 0 | 19700 |  |  | 0 |  |  | 0 | 0 | 0 | 0 | 0 |  | 0 | 0 | 0 | 0 | 0 | 11646.0501 | 18865.2236 | 14371.2258 | 0 | yes | Deficit |  |  | 0 | 0 | 0 | 0 | 0 |  | 0 | 0 | 0 | 0 | 3566.6968 | yes |  | 0 | 0 | 0 | 3566.6968 | 0 | no | 0 | 0 | 0 | 3566.6968 | 0
| 11689.5327 | 0 | yes | Deficit |  |  | 0 | 0 | 0 | 0 | 0 |  | 0 | 0 | 0 | 0 | 3940 | no |  | 0 | 19700 | no | 11689.5327 | 0 | no | no | 0 | 0 | 0 | 0 | 0 |  | 0 | 0 | 0 | 0 | 0 | 11689.5327 | 21088.5087 | 14424.8834 | 0 | yes | Deficit |  |  | 0 | 0 | 0 | 0 | 0 |  | 0 | 0 | 0 | 0 | 6717.2829 | yes |  | 0 | 0 | 0 | 6717.2829 | 0 | no | 0 | 0 | 0 | 6717.2829 | 0
| 11854.2375 | 0 | yes | Deficit |  |  | 0 | 0 | 0 | 0 | 0 |  | 0 | 0 | 0 | 0 | 3940 | no |  | 0 | 19700 | no | 11854.2375 | 0 | no | no | 0 | 0 | 0 | 0 | 0 |  | 0 | 0 | 0 | 0 | 0 | 11854.2375 | 17841.1288 | 14628.129 | 0 | yes | Deficit |  |  | 0 | 0 | 0 | 0 | 0 |  | 0 | 0 | 0 | 0 | 3416.2454 | yes |  | 0 | 0 | 0 | 3416.2454 | 0 | no | 0 | 0 | 0 | 3416.2454 | 0
| 11934.6505 | 0 | yes | Deficit |  |  | 0 | 0 | 0 | 0 | 0 |  | 0 | 0 | 0 | 0 | 3940 | no |  | 0 | 19700 | no | 11934.6505 | 0 | no | no | 0 | 0 | 0 | 0 | 0 |  | 0 | 0 | 0 | 0 | 0 | 11934.6505 | 18252.2879 | 14727.3588 | 0 | yes | Deficit |  |  | 0 | 0 | 0 | 0 | 0 |  | 0 | 0 | 0 | 0 | 3624.1588 | yes |  | 0 | 0 | 0 | 3624.1588 | 0 | no | 0 | 0 | 0 | 3624.1588 | 0
| 12073.9736 | 0 | yes | Deficit |  |  | 0 | 0 | 0 | 0 | 0 |  | 0 | 0 | 0 | 0 | 3940 | no |  | 0 | 19700 | no | 12073.9736 | 0 | no | no | 0 | 0 | 0 | 0 | 0 |  | 0 | 0 | 0 | 0 | 0 | 12073.9736 | 18017.8699 | 14899.2834 | 0 | yes | Deficit |  |  | 0 | 0 | 0 | 0 | 0 |  | 0 | 0 | 0 | 0 | 3290.5111 | yes |  | 0 | 0 | 0 | 3290.5111 | 0 | no | 0 | 0 | 0 | 3290.5111 | 0
| 11568.6178 | 0 | no | Surplus | yes |  | 0 | 0 | 0 | 505.3558 | 0 | no | 0 | 0 | 0 | 505.3558 | 3940 | no | 11568.6178 | 0 | 19700 |  |  | 0 |  |  | 0 | 0 | 0 | 0 | 0 |  | 0 | 0 | 0 | 0 | 0 | 11568.6178 | 17234.9807 | 14275.6744 | 0 | yes | Deficit |  |  | 0 | 0 | 0 | 0 | 0 |  | 0 | 0 | 0 | 0 | 2335.6973 | yes |  | 0 | 0 | 0 | 2335.6973 | 0 | no | 0 | 0 | 0 | 2335.6973 | 0
| 11321.2522 | 0 | no | Surplus | yes |  | 0 | 0 | 0 | 247.3656 | 0 | no | 0 | 0 | 0 | 247.3656 | 3940 | no | 11321.2522 | 0 | 19700 |  |  | 0 |  |  | 0 | 0 | 0 | 0 | 0 |  | 0 | 0 | 0 | 0 | 0 | 11321.2522 | 19704.9757 | 13970.4253 | 0 | yes | Deficit |  |  | 0 | 0 | 0 | 0 | 0 |  | 0 | 0 | 0 | 0 | 5429.3013 | yes |  | 0 | 0 | 0 | 5429.3013 | 0 | no | 0 | 0 | 0 | 5429.3013 | 0
| 11103.085 | 0 | no | Surplus | yes |  | 0 | 0 | 0 | 218.1672 | 0 | no | 0 | 0 | 0 | 218.1672 | 3940 | no | 11103.085 | 0 | 19700 |  |  | 0 |  |  | 0 | 0 | 0 | 0 | 0 |  | 0 | 0 | 0 | 0 | 0 | 11103.085 | 19875.9245 | 13701.2069 | 0 | yes | Deficit |  |  | 0 | 0 | 0 | 0 | 0 |  | 0 | 0 | 0 | 0 | 5905.4992 | yes |  | 0 | 0 | 0 | 5905.4992 | 0 | no | 0 | 0 | 0 | 5905.4992 | 0
| 11261.3744 | 0 | yes | Deficit |  |  | 0 | 0 | 0 | 0 | 0 |  | 0 | 0 | 0 | 0 | 3940 | no |  | 0 | 19700 | no | 11261.3744 | 0 | no | no | 0 | 0 | 0 | 0 | 0 |  | 0 | 0 | 0 | 0 | 0 | 11261.3744 | 18472.7069 | 13896.536 | 0 | yes | Deficit |  |  | 0 | 0 | 0 | 0 | 0 |  | 0 | 0 | 0 | 0 | 4771.5 | yes |  | 0 | 0 | 0 | 4771.5 | 0 | no | 0 | 0 | 0 | 4771.5 | 0
| 10980.9933 | 0 | no | Surplus | yes |  | 0 | 0 | 0 | 280.3811 | 0 | no | 0 | 0 | 0 | 280.3811 | 3940 | no | 10980.9933 | 0 | 19700 |  |  | 0 |  |  | 0 | 0 | 0 | 0 | 0 |  | 0 | 0 | 0 | 0 | 0 | 10980.9933 | 18767.1856 | 13550.5458 | 0 | yes | Deficit |  |  | 0 | 0 | 0 | 0 | 0 |  | 0 | 0 | 0 | 0 | 4870.6495 | yes |  | 0 | 0 | 0 | 4870.6495 | 0 | no | 0 | 0 | 0 | 4870.6495 | 0
| 11355.9404 | 0 | yes | Deficit |  |  | 0 | 0 | 0 | 0 | 0 |  | 0 | 0 | 0 | 0 | 3940 | no |  | 0 | 19700 | no | 11355.9404 | 0 | no | no | 0 | 0 | 0 | 0 | 0 |  | 0 | 0 | 0 | 0 | 0 | 11355.9404 | 19469.2574 | 14013.2304 | 0 | yes | Deficit |  |  | 0 | 0 | 0 | 0 | 0 |  | 0 | 0 | 0 | 0 | 5918.7117 | yes |  | 0 | 0 | 0 | 5918.7117 | 0 | no | 0 | 0 | 0 | 5918.7117 | 0
| 11803.6356 | 0 | yes | Deficit |  |  | 0 | 0 | 0 | 0 | 0 |  | 0 | 0 | 0 | 0 | 3940 | no |  | 0 | 19700 | no | 11803.6356 | 0 | no | no | 0 | 0 | 0 | 0 | 0 |  | 0 | 0 | 0 | 0 | 0 | 11803.6356 | 21753.5779 | 14565.6863 | 0 | yes | Deficit |  |  | 0 | 0 | 0 | 0 | 0 |  | 0 | 0 | 0 | 0 | 7740.3474 | yes |  | 0 | 0 | 0 | 7740.3474 | 0 | no | 0 | 0 | 0 | 7740.3474 | 0
| 11847.3052 | 0 | yes | Deficit |  |  | 0 | 0 | 0 | 0 | 0 |  | 0 | 0 | 0 | 0 | 3940 | no |  | 0 | 19700 | no | 11847.3052 | 0 | no | no | 0 | 0 | 0 | 0 | 0 |  | 0 | 0 | 0 | 0 | 0 | 11847.3052 | 20563.7255 | 14619.5746 | 0 | yes | Deficit |  |  | 0 | 0 | 0 | 0 | 0 |  | 0 | 0 | 0 | 0 | 5998.0392 | yes |  | 0 | 0 | 0 | 5998.0392 | 0 | no | 0 | 0 | 0 | 5998.0392 | 0
| 13813.5449 | 0 | yes | Deficit |  |  | 0 | 0 | 0 | 0 | 0 |  | 0 | 0 | 0 | 0 | 3940 | no |  | 0 | 19700 | no | 13813.5449 | 0 | no | no | 0 | 0 | 0 | 0 | 0 |  | 0 | 0 | 0 | 0 | 0 | 13813.5449 | 20972.5084 | 17045.9144 | 0 | yes | Deficit |  |  | 0 | 0 | 0 | 0 | 0 |  | 0 | 0 | 0 | 0 | 6352.9338 | yes |  | 0 | 0 | 0 | 6352.9338 | 0 | no | 0 | 0 | 0 | 6352.9338 | 0
| 12624.5463 | 0 | no | Surplus | yes |  | 0 | 0 | 0 | 1188.9985 | 0 | no | 0 | 0 | 0 | 1188.9985 | 3940 | no | 12624.5463 | 0 | 19700 |  |  | 0 |  |  | 0 | 0 | 0 | 0 | 0 |  | 0 | 0 | 0 | 0 | 0 | 12624.5463 | 19811.9529 | 15578.6902 | 0 | yes | Deficit |  |  | 0 | 0 | 0 | 0 | 0 |  | 0 | 0 | 0 | 0 | 2766.0386 | yes |  | 0 | 0 | 0 | 2766.0386 | 0 | no | 0 | 0 | 0 | 2766.0386 | 0
| 12492.5927 | 0 | no | Surplus | yes |  | 0 | 0 | 0 | 131.9536 | 0 | no | 0 | 0 | 0 | 131.9536 | 3940 | no | 12492.5927 | 0 | 19700 |  |  | 0 |  |  | 0 | 0 | 0 | 0 | 0 |  | 0 | 0 | 0 | 0 | 0 | 12492.5927 | 17536.2511 | 15415.8594 | 0 | yes | Deficit |  |  | 0 | 0 | 0 | 0 | 0 |  | 0 | 0 | 0 | 0 | 1957.561 | yes |  | 0 | 0 | 0 | 1957.561 | 0 | no | 0 | 0 | 0 | 1957.561 | 0
| 12567.7994 | 0 | yes | Deficit |  |  | 0 | 0 | 0 | 0 | 0 |  | 0 | 0 | 0 | 0 | 3940 | no |  | 0 | 19700 | no | 12567.7994 | 0 | no | no | 0 | 0 | 0 | 0 | 0 |  | 0 | 0 | 0 | 0 | 0 | 12567.7994 | 17927.8572 | 15508.6645 | 0 | yes | Deficit |  |  | 0 | 0 | 0 | 0 | 0 |  | 0 | 0 | 0 | 0 | 2511.9977 | yes |  | 0 | 0 | 0 | 2511.9977 | 0 | no | 0 | 0 | 0 | 2511.9977 | 0
| 13327.1858 | 0 | yes | Deficit |  |  | 0 | 0 | 0 | 0 | 0 |  | 0 | 0 | 0 | 0 | 3940 | no |  | 0 | 19700 | no | 13327.1858 | 0 | no | no | 0 | 0 | 0 | 0 | 0 |  | 0 | 0 | 0 | 0 | 0 | 13327.1858 | 19403.6767 | 16445.7473 | 0 | yes | Deficit |  |  | 0 | 0 | 0 | 0 | 0 |  | 0 | 0 | 0 | 0 | 3895.0122 | yes |  | 0 | 0 | 0 | 3895.0122 | 0 | no | 0 | 0 | 0 | 3895.0122 | 0
| 15120.0479 | 0 | yes | Deficit |  |  | 0 | 0 | 0 | 0 | 0 |  | 0 | 0 | 0 | 0 | 3940 | no |  | 0 | 19700 | no | 15120.0479 | 0 | no | no | 0 | 0 | 0 | 0 | 0 |  | 0 | 0 | 0 | 0 | 0 | 15120.0479 | 22224.3719 | 18658.1391 | 0 | yes | Deficit |  |  | 0 | 0 | 0 | 0 | 0 |  | 0 | 0 | 0 | 0 | 5778.6246 | yes |  | 0 | 0 | 0 | 5778.6246 | 0 | no | 0 | 0 | 0 | 5778.6246 | 0
| 13872.8471 | 0 | no | Surplus | yes |  | 0 | 0 | 0 | 1247.2008 | 0 | no | 0 | 0 | 0 | 1247.2008 | 3940 | no | 13872.8471 | 0 | 19700 |  |  | 0 |  |  | 0 | 0 | 0 | 0 | 0 |  | 0 | 0 | 0 | 0 | 0 | 13872.8471 | 19443.138 | 17119.0933 | 0 | yes | Deficit |  |  | 0 | 0 | 0 | 0 | 0 |  | 0 | 0 | 0 | 0 | 784.9989 | yes |  | 0 | 0 | 0 | 784.9989 | 0 | no | 0 | 0 | 0 | 784.9989 | 0
| 13909.7503 | 0 | yes | Deficit |  |  | 0 | 0 | 0 | 0 | 0 |  | 0 | 0 | 0 | 0 | 3940 | no |  | 0 | 19700 | no | 13909.7503 | 0 | no | no | 0 | 0 | 0 | 0 | 0 |  | 0 | 0 | 0 | 0 | 0 | 13909.7503 | 20343.9035 | 17164.6318 | 0 | yes | Deficit |  |  | 0 | 0 | 0 | 0 | 0 |  | 0 | 0 | 0 | 0 | 3224.8102 | yes |  | 0 | 0 | 0 | 3224.8102 | 0 | no | 0 | 0 | 0 | 3224.8102 | 0
| 12816.5327 | 0 | no | Surplus | yes |  | 0 | 0 | 0 | 1093.2176 | 0 | no | 0 | 0 | 0 | 1093.2176 | 3940 | no | 12816.5327 | 0 | 19700 |  |  | 0 |  |  | 0 | 0 | 0 | 0 | 0 |  | 0 | 0 | 0 | 0 | 0 | 12816.5327 | 20118.1934 | 15815.6013 | 0 | yes | Deficit |  |  | 0 | 0 | 0 | 0 | 0 |  | 0 | 0 | 0 | 0 | 2953.5615 | yes |  | 0 | 0 | 0 | 2953.5615 | 0 | no | 0 | 0 | 0 | 2953.5615 | 0
| 11905.3125 | 0 | no | Surplus | yes |  | 0 | 0 | 0 | 911.2202 | 0 | no | 0 | 0 | 0 | 911.2202 | 3940 | no | 11905.3125 | 0 | 19700 |  |  | 0 |  |  | 0 | 0 | 0 | 0 | 0 |  | 0 | 0 | 0 | 0 | 0 | 11905.3125 | 20116.9779 | 14691.1556 | 0 | yes | Deficit |  |  | 0 | 0 | 0 | 0 | 0 |  | 0 | 0 | 0 | 0 | 4301.3766 | yes |  | 0 | 0 | 0 | 4301.3766 | 0 | no | 0 | 0 | 0 | 4301.3766 | 0
| 11808.9417 | 0 | no | Surplus | yes |  | 0 | 0 | 0 | 96.3708 | 0 | no | 0 | 0 | 0 | 96.3708 | 3940 | no | 11808.9417 | 0 | 19700 |  |  | 0 |  |  | 0 | 0 | 0 | 0 | 0 |  | 0 | 0 | 0 | 0 | 0 | 11808.9417 | 21929.9506 | 14572.2341 | 0 | yes | Deficit |  |  | 0 | 0 | 0 | 0 | 0 |  | 0 | 0 | 0 | 0 | 7238.7949 | yes |  | 0 | 0 | 0 | 7238.7949 | 0 | no | 0 | 0 | 0 | 7238.7949 | 0
| 16304.5135 | 0 | yes | Deficit |  |  | 0 | 0 | 0 | 0 | 0 |  | 0 | 0 | 0 | 0 | 3940 | no |  | 0 | 19700 | no | 16304.5135 | 0 | no | no | 0 | 0 | 0 | 0 | 0 |  | 0 | 0 | 0 | 0 | 0 | 16304.5135 | 19128.3235 | 20119.7697 | 0 | yes | Deficit |  |  | 0 | 0 | 0 | 0 | 0 |  | 0 | 0 | 0 | 0 | 4556.0894 | yes |  | 0 | 0 | 0 | 4556.0894 | 0 | no | 0 | 0 | 0 | 4556.0894 | 0
| 16965.0588 | 0 | yes | Deficit |  |  | 0 | 0 | 0 | 0 | 0 |  | 0 | 0 | 0 | 0 | 3940 | no |  | 0 | 19700 | no | 16965.0588 | 0 | no | no | 0 | 0 | 0 | 0 | 0 |  | 0 | 0 | 0 | 0 | 0 | 16965.0588 | 13849.8007 | 20934.8825 | 0 | no | Surplus | yes |  | 0 | 0 | 0 | 6269.969 | 0 | no | 0 | 0 | 0 | 6269.969 | 0 |  |  | 0 | 0 | 0 | 0 | 0 |  | 0 | 0 | 0 | 0 | 0
| 17282.1735 | 0 | yes | Deficit |  |  | 0 | 0 | 0 | 0 | 0 |  | 0 | 0 | 0 | 0 | 3940 | no |  | 0 | 19700 | no | 17282.1735 | 0 | no | no | 0 | 0 | 0 | 0 | 0 |  | 0 | 0 | 0 | 0 | 0 | 17282.1735 | 14699.9074 | 21326.2021 | 0 | no | Surplus | yes |  | 0 | 0 | 0 | 6234.9752 | 0 | no | 0 | 0 | 0 | 6234.9752 | 0 |  |  | 0 | 0 | 0 | 0 | 0 |  | 0 | 0 | 0 | 0 | 0
| 16831.8742 | 0 | no | Surplus | yes |  | 0 | 0 | 0 | 450.2994 | 0 | no | 0 | 0 | 0 | 450.2994 | 3940 | no | 16831.8742 | 0 | 19700 |  |  | 0 |  |  | 0 | 0 | 0 | 0 | 0 |  | 0 | 0 | 0 | 0 | 0 | 16831.8742 | 12731.8173 | 20770.5327 | 0 | no | Surplus | yes |  | 0 | 0 | 0 | 8594.3848 | 0 | no | 0 | 0 | 0 | 8594.3848 | 0 |  |  | 0 | 0 | 0 | 0 | 0 |  | 0 | 0 | 0 | 0 | 0
| 17030.1739 | 0 | yes | Deficit |  |  | 0 | 0 | 0 | 0 | 0 |  | 0 | 0 | 0 | 0 | 3940 | no |  | 0 | 19700 | no | 17030.1739 | 0 | no | no | 0 | 0 | 0 | 0 | 0 |  | 0 | 0 | 0 | 0 | 0 | 17030.1739 | 14521.6391 | 21015.2346 | 0 | no | Surplus | yes |  | 0 | 0 | 0 | 6248.8936 | 0 | no | 0 | 0 | 0 | 6248.8936 | 0 |  |  | 0 | 0 | 0 | 0 | 0 |  | 0 | 0 | 0 | 0 | 0
| 15890.0493 | 0 | no | Surplus | yes |  | 0 | 0 | 0 | 1140.1246 | 0 | no | 0 | 0 | 0 | 1140.1246 | 3940 | no | 15890.0493 | 0 | 19700 |  |  | 0 |  |  | 0 | 0 | 0 | 0 | 0 |  | 0 | 0 | 0 | 0 | 0 | 15890.0493 | 12368.3686 | 19608.3208 | 0 | no | Surplus | yes |  | 0 | 0 | 0 | 8646.8659 | 0 | no | 0 | 0 | 0 | 8646.8659 | 0 |  |  | 0 | 0 | 0 | 0 | 0 |  | 0 | 0 | 0 | 0 | 0
| 14557.622 | 0 | no | Surplus | yes |  | 0 | 0 | 0 | 1332.4273 | 0 | no | 0 | 0 | 0 | 1332.4273 | 3940 | no | 14557.622 | 0 | 19700 |  |  | 0 |  |  | 0 | 0 | 0 | 0 | 0 |  | 0 | 0 | 0 | 0 | 0 | 14557.622 | 10524.1503 | 17964.1055 | 0 | no | Surplus | yes |  | 0 | 0 | 0 | 9084.1705 | 0 | no | 0 | 0 | 0 | 9084.1705 | 0 |  |  | 0 | 0 | 0 | 0 | 0 |  | 0 | 0 | 0 | 0 | 0
| 14796.2122 | 0 | yes | Deficit |  |  | 0 | 0 | 0 | 0 | 0 |  | 0 | 0 | 0 | 0 | 3940 | no |  | 0 | 19700 | no | 14796.2122 | 0 | no | no | 0 | 0 | 0 | 0 | 0 |  | 0 | 0 | 0 | 0 | 0 | 14796.2122 | 9593.9154 | 18258.5259 | 0 | no | Surplus | yes |  | 0 | 0 | 0 | 8370.1901 | 0 | no | 0 | 0 | 0 | 8370.1901 | 0 |  |  | 0 | 0 | 0 | 0 | 0 |  | 0 | 0 | 0 | 0 | 0
| 13866.4444 | 0 | no | Surplus | yes |  | 0 | 0 | 0 | 929.7678 | 0 | no | 0 | 0 | 0 | 929.7678 | 3940 | no | 13866.4444 | 0 | 19700 |  |  | 0 |  |  | 0 | 0 | 0 | 0 | 0 |  | 0 | 0 | 0 | 0 | 0 | 13866.4444 | 11684.2266 | 17111.1924 | 0 | no | Surplus | yes |  | 0 | 0 | 0 | 6574.2993 | 0 | no | 0 | 0 | 0 | 6574.2993 | 0 |  |  | 0 | 0 | 0 | 0 | 0 |  | 0 | 0 | 0 | 0 | 0
| 14280.0079 | 0 | yes | Deficit |  |  | 0 | 0 | 0 | 0 | 0 |  | 0 | 0 | 0 | 0 | 3940 | no |  | 0 | 19700 | no | 14280.0079 | 0 | no | no | 0 | 0 | 0 | 0 | 0 |  | 0 | 0 | 0 | 0 | 0 | 14280.0079 | 12709.6318 | 17621.5297 | 0 | no | Surplus | yes |  | 0 | 0 | 0 | 4401.5606 | 0 | no | 0 | 0 | 0 | 4401.5606 | 0 |  |  | 0 | 0 | 0 | 0 | 0 |  | 0 | 0 | 0 | 0 | 0
| 13886.1851 | 0 | no | Surplus | yes |  | 0 | 0 | 0 | 393.8228 | 0 | no | 0 | 0 | 0 | 393.8228 | 3940 | no | 13886.1851 | 0 | 19700 |  |  | 0 |  |  | 0 | 0 | 0 | 0 | 0 |  | 0 | 0 | 0 | 0 | 0 | 13886.1851 | 16695.6813 | 17135.5524 | 0 | no | Surplus | yes |  | 0 | 0 | 0 | 925.8485 | 0 | no | 0 | 0 | 0 | 925.8485 | 0 |  |  | 0 | 0 | 0 | 0 | 0 |  | 0 | 0 | 0 | 0 | 0
| 11427.0306 | 0 | no | Surplus | yes |  | 0 | 0 | 0 | 2459.1545 | 0 | no | 0 | 0 | 0 | 2459.1545 | 3940 | no | 11427.0306 | 0 | 19700 |  |  | 0 |  |  | 0 | 0 | 0 | 0 | 0 |  | 0 | 0 | 0 | 0 | 0 | 11427.0306 | 12434.0322 | 14100.9558 | 0 | no | Surplus | yes |  | 0 | 0 | 0 | 4701.5203 | 0 | no | 0 | 0 | 0 | 4701.5203 | 0 |  |  | 0 | 0 | 0 | 0 | 0 |  | 0 | 0 | 0 | 0 | 0
| 13281.957 | 0 | yes | Deficit |  |  | 0 | 0 | 0 | 0 | 0 |  | 0 | 0 | 0 | 0 | 3940 | no |  | 0 | 19700 | no | 13281.957 | 0 | no | no | 0 | 0 | 0 | 0 | 0 |  | 0 | 0 | 0 | 0 | 0 | 13281.957 | 12665.5107 | 16389.9349 | 0 | no | Surplus | yes |  | 0 | 0 | 0 | 1435.4451 | 0 | no | 0 | 0 | 0 | 1435.4451 | 0 |  |  | 0 | 0 | 0 | 0 | 0 |  | 0 | 0 | 0 | 0 | 0
| 14198.6911 | 0 | yes | Deficit |  |  | 0 | 0 | 0 | 0 | 0 |  | 0 | 0 | 0 | 0 | 3940 | no |  | 0 | 19700 | no | 14198.6911 | 0 | no | no | 0 | 0 | 0 | 0 | 0 |  | 0 | 0 | 0 | 0 | 0 | 14198.6911 | 12165.3388 | 17521.1848 | 0 | no | Surplus | yes |  | 0 | 0 | 0 | 4224.5961 | 0 | no | 0 | 0 | 0 | 4224.5961 | 0 |  |  | 0 | 0 | 0 | 0 | 0 |  | 0 | 0 | 0 | 0 | 0
| 13803.3227 | 0 | no | Surplus | yes |  | 0 | 0 | 0 | 395.3684 | 0 | no | 0 | 0 | 0 | 395.3684 | 3940 | no | 13803.3227 | 0 | 19700 |  |  | 0 |  |  | 0 | 0 | 0 | 0 | 0 |  | 0 | 0 | 0 | 0 | 0 | 13803.3227 | 12567.254 | 17033.3002 | 0 | no | Surplus | yes |  | 0 | 0 | 0 | 4953.9307 | 0 | no | 0 | 0 | 0 | 4953.9307 | 0 |  |  | 0 | 0 | 0 | 0 | 0 |  | 0 | 0 | 0 | 0 | 0
| 15089.072 | 0 | yes | Deficit |  |  | 0 | 0 | 0 | 0 | 0 |  | 0 | 0 | 0 | 0 | 3940 | no |  | 0 | 19700 | no | 15089.072 | 0 | no | no | 0 | 0 | 0 | 0 | 0 |  | 0 | 0 | 0 | 0 | 0 | 15089.072 | 14409.0821 | 18619.9148 | 0 | no | Surplus | yes |  | 0 | 0 | 0 | 2624.218 | 0 | no | 0 | 0 | 0 | 2624.218 | 0 |  |  | 0 | 0 | 0 | 0 | 0 |  | 0 | 0 | 0 | 0 | 0
| 15629.5275 | 0 | yes | Deficit |  |  | 0 | 0 | 0 | 0 | 0 |  | 0 | 0 | 0 | 0 | 3940 | no |  | 0 | 19700 | no | 15629.5275 | 0 | no | no | 0 | 0 | 0 | 0 | 0 |  | 0 | 0 | 0 | 0 | 0 | 15629.5275 | 14783.0325 | 19286.8369 | 0 | no | Surplus | yes |  | 0 | 0 | 0 | 3836.8823 | 0 | no | 0 | 0 | 0 | 3836.8823 | 0 |  |  | 0 | 0 | 0 | 0 | 0 |  | 0 | 0 | 0 | 0 | 0
| 16556.6961 | 0 | yes | Deficit |  |  | 0 | 0 | 0 | 0 | 0 |  | 0 | 0 | 0 | 0 | 3940 | no |  | 0 | 19700 | no | 16556.6961 | 0 | no | no | 0 | 0 | 0 | 0 | 0 |  | 0 | 0 | 0 | 0 | 0 | 16556.6961 | 11223.0089 | 20430.963 | 0 | no | Surplus | yes |  | 0 | 0 | 0 | 8063.828 | 0 | no | 0 | 0 | 0 | 8063.828 | 0 |  |  | 0 | 0 | 0 | 0 | 0 |  | 0 | 0 | 0 | 0 | 0
| 16340.07 | 0 | no | Surplus | yes |  | 0 | 0 | 0 | 216.626 | 0 | no | 0 | 0 | 0 | 216.626 | 3940 | no | 16340.07 | 0 | 19700 |  |  | 0 |  |  | 0 | 0 | 0 | 0 | 0 |  | 0 | 0 | 0 | 0 | 0 | 16340.07 | 13032.5103 | 20163.6464 | 0 | no | Surplus | yes |  | 0 | 0 | 0 | 7398.4526 | 0 | no | 0 | 0 | 0 | 7398.4526 | 0 |  |  | 0 | 0 | 0 | 0 | 0 |  | 0 | 0 | 0 | 0 | 0
| 16726.968 | 0 | yes | Deficit |  |  | 0 | 0 | 0 | 0 | 0 |  | 0 | 0 | 0 | 0 | 3940 | no |  | 0 | 19700 | no | 16726.968 | 0 | no | no | 0 | 0 | 0 | 0 | 0 |  | 0 | 0 | 0 | 0 | 0 | 16726.968 | 13644.9276 | 20641.0785 | 0 | no | Surplus | yes |  | 0 | 0 | 0 | 6518.7188 | 0 | no | 0 | 0 | 0 | 6518.7188 | 0 |  |  | 0 | 0 | 0 | 0 | 0 |  | 0 | 0 | 0 | 0 | 0
| 17181.3617 | 0 | yes | Deficit |  |  | 0 | 0 | 0 | 0 | 0 |  | 0 | 0 | 0 | 0 | 3940 | no |  | 0 | 19700 | no | 17181.3617 | 0 | no | no | 0 | 0 | 0 | 0 | 0 |  | 0 | 0 | 0 | 0 | 0 | 17181.3617 | 15435.0447 | 21201.8004 | 0 | no | Surplus | yes |  | 0 | 0 | 0 | 5206.0338 | 0 | no | 0 | 0 | 0 | 5206.0338 | 0 |  |  | 0 | 0 | 0 | 0 | 0 |  | 0 | 0 | 0 | 0 | 0
| 16974.7757 | 0 | no | Surplus | yes |  | 0 | 0 | 0 | 206.586 | 0 | no | 0 | 0 | 0 | 206.586 | 3940 | no | 16974.7757 | 0 | 19700 |  |  | 0 |  |  | 0 | 0 | 0 | 0 | 0 |  | 0 | 0 | 0 | 0 | 0 | 16974.7757 | 17132.3306 | 20946.8732 | 0 | no | Surplus | yes |  | 0 | 0 | 0 | 4069.4697 | 0 | no | 0 | 0 | 0 | 4069.4697 | 0 |  |  | 0 | 0 | 0 | 0 | 0 |  | 0 | 0 | 0 | 0 | 0
| 17704.4742 | 0 | yes | Deficit |  |  | 0 | 0 | 0 | 0 | 0 |  | 0 | 0 | 0 | 0 | 3940 | no |  | 0 | 19700 | no | 17704.4742 | 0 | no | no | 0 | 0 | 0 | 0 | 0 |  | 0 | 0 | 0 | 0 | 0 | 17704.4742 | 17702.4263 | 21847.3211 | 0 | no | Surplus | yes |  | 0 | 0 | 0 | 3244.4469 | 0 | no | 0 | 0 | 0 | 3244.4469 | 0 |  |  | 0 | 0 | 0 | 0 | 0 |  | 0 | 0 | 0 | 0 | 0
| 17679.6469 | 0 | no | Surplus | yes |  | 0 | 0 | 0 | 24.8273 | 0 | no | 0 | 0 | 0 | 24.8273 | 3940 | no | 17679.6469 | 0 | 19700 |  |  | 0 |  |  | 0 | 0 | 0 | 0 | 0 |  | 0 | 0 | 0 | 0 | 0 | 17679.6469 | 16514.2146 | 21816.6842 | 0 | no | Surplus | yes |  | 0 | 0 | 0 | 5333.1065 | 0 | no | 0 | 0 | 0 | 5333.1065 | 0 |  |  | 0 | 0 | 0 | 0 | 0 |  | 0 | 0 | 0 | 0 | 0
| 16698.7334 | 0 | no | Surplus | yes |  | 0 | 0 | 0 | 980.9135 | 0 | no | 0 | 0 | 0 | 980.9135 | 3940 | no | 16698.7334 | 0 | 19700 |  |  | 0 |  |  | 0 | 0 | 0 | 0 | 0 |  | 0 | 0 | 0 | 0 | 0 | 16698.7334 | 15872.1944 | 20606.237 | 0 | no | Surplus | yes |  | 0 | 0 | 0 | 5944.4899 | 0 | no | 0 | 0 | 0 | 5944.4899 | 0 |  |  | 0 | 0 | 0 | 0 | 0 |  | 0 | 0 | 0 | 0 | 0
| 16818.3656 | 0 | yes | Deficit |  |  | 0 | 0 | 0 | 0 | 0 |  | 0 | 0 | 0 | 0 | 3940 | no |  | 0 | 19700 | no | 16818.3656 | 0 | no | no | 0 | 0 | 0 | 0 | 0 |  | 0 | 0 | 0 | 0 | 0 | 16818.3656 | 15585.5258 | 20753.8631 | 0 | no | Surplus | yes |  | 0 | 0 | 0 | 5020.7112 | 0 | no | 0 | 0 | 0 | 5020.7112 | 0 |  |  | 0 | 0 | 0 | 0 | 0 |  | 0 | 0 | 0 | 0 | 0
| 17143.4849 | 0 | yes | Deficit |  |  | 0 | 0 | 0 | 0 | 0 |  | 0 | 0 | 0 | 0 | 3940 | no |  | 0 | 19700 | no | 17143.4849 | 0 | no | no | 0 | 0 | 0 | 0 | 0 |  | 0 | 0 | 0 | 0 | 0 | 17143.4849 | 18502.5686 | 21155.0604 | 0 | no | Surplus | yes |  | 0 | 0 | 0 | 2251.2945 | 0 | no | 0 | 0 | 0 | 2251.2945 | 0 |  |  | 0 | 0 | 0 | 0 | 0 |  | 0 | 0 | 0 | 0 | 0
| 18133.5625 | 0 | yes | Deficit |  |  | 0 | 0 | 0 | 0 | 0 |  | 0 | 0 | 0 | 0 | 3940 | no |  | 0 | 19700 | no | 18133.5625 | 0 | no | no | 0 | 0 | 0 | 0 | 0 |  | 0 | 0 | 0 | 0 | 0 | 18133.5625 | 16032.9486 | 22376.8161 | 0 | no | Surplus | yes |  | 0 | 0 | 0 | 5122.1118 | 0 | no | 0 | 0 | 0 | 5122.1118 | 0 |  |  | 0 | 0 | 0 | 0 | 0 |  | 0 | 0 | 0 | 0 | 0
| 18309.196 | 0 | yes | Deficit |  |  | 0 | 0 | 0 | 0 | 0 |  | 0 | 0 | 0 | 0 | 3940 | no |  | 0 | 19700 | no | 18309.196 | 0 | no | no | 0 | 0 | 0 | 0 | 0 |  | 0 | 0 | 0 | 0 | 0 | 18309.196 | 16270.6958 | 22593.5478 | 0 | no | Surplus | yes |  | 0 | 0 | 0 | 6106.1203 | 0 | no | 0 | 0 | 0 | 6106.1203 | 0 |  |  | 0 | 0 | 0 | 0 | 0 |  | 0 | 0 | 0 | 0 | 0
| 18479.8268 | 0 | yes | Deficit |  |  | 0 | 0 | 0 | 0 | 0 |  | 0 | 0 | 0 | 0 | 3940 | no |  | 0 | 19700 | no | 18479.8268 | 0 | no | no | 0 | 0 | 0 | 0 | 0 |  | 0 | 0 | 0 | 0 | 0 | 18479.8268 | 16387.066 | 22804.1063 | 0 | no | Surplus | yes |  | 0 | 0 | 0 | 6206.4818 | 0 | no | 0 | 0 | 0 | 6206.4818 | 0 |  |  | 0 | 0 | 0 | 0 | 0 |  | 0 | 0 | 0 | 0 | 0
| 18493.7304 | 0 | yes | Deficit |  |  | 0 | 0 | 0 | 0 | 0 |  | 0 | 0 | 0 | 0 | 3940 | no |  | 0 | 19700 | no | 18493.7304 | 0 | no | no | 0 | 0 | 0 | 0 | 0 |  | 0 | 0 | 0 | 0 | 0 | 18493.7304 | 15763.3849 | 22821.2633 | 0 | no | Surplus | yes |  | 0 | 0 | 0 | 7040.7213 | 0 | no | 0 | 0 | 0 | 7040.7213 | 0 |  |  | 0 | 0 | 0 | 0 | 0 |  | 0 | 0 | 0 | 0 | 0
| 18378.8109 | 0 | no | Surplus | yes |  | 0 | 0 | 0 | 114.9195 | 0 | no | 0 | 0 | 0 | 114.9195 | 3940 | no | 18378.8109 | 0 | 19700 |  |  | 0 |  |  | 0 | 0 | 0 | 0 | 0 |  | 0 | 0 | 0 | 0 | 0 | 18378.8109 | 17696.2414 | 22679.4526 | 0 | no | Surplus | yes |  | 0 | 0 | 0 | 5125.0219 | 0 | no | 0 | 0 | 0 | 5125.0219 | 0 |  |  | 0 | 0 | 0 | 0 | 0 |  | 0 | 0 | 0 | 0 | 0
| 17684.9167 | 0 | no | Surplus | yes |  | 0 | 0 | 0 | 693.8941 | 0 | no | 0 | 0 | 0 | 693.8941 | 3940 | no | 17684.9167 | 0 | 19700 |  |  | 0 |  |  | 0 | 0 | 0 | 0 | 0 |  | 0 | 0 | 0 | 0 | 0 | 17684.9167 | 16921.0915 | 21823.1873 | 0 | no | Surplus | yes |  | 0 | 0 | 0 | 5758.3612 | 0 | no | 0 | 0 | 0 | 5758.3612 | 0 |  |  | 0 | 0 | 0 | 0 | 0 |  | 0 | 0 | 0 | 0 | 0
| 17455.5577 | 0 | no | Surplus | yes |  | 0 | 0 | 0 | 229.359 | 0 | no | 0 | 0 | 0 | 229.359 | 3940 | no | 17455.5577 | 0 | 19700 |  |  | 0 |  |  | 0 | 0 | 0 | 0 | 0 |  | 0 | 0 | 0 | 0 | 0 | 17455.5577 | 2267.5342 | 21540.1583 | 0 | no | Surplus | yes |  | 0 | 0 | 0 | 19555.6531 | 0 | no | 0 | 0 | 0 | 19555.6531 | 0 |  |  | 0 | 0 | 0 | 0 | 0 |  | 0 | 0 | 0 | 0 | 0
| 11841.7025 | 0 | no | Surplus | yes |  | 0 | 0 | 0 | 5613.8553 | 0 | no | 0 | 0 | 0 | 5613.8553 | 3940 | no | 11841.7025 | 0 | 19700 |  |  | 0 |  |  | 0 | 0 | 0 | 0 | 0 |  | 0 | 0 | 0 | 0 | 0 | 11841.7025 | 5049.231 | 14612.6609 | 0 | no | Surplus | yes |  | 0 | 0 | 0 | 16490.9272 | 0 | no | 0 | 0 | 0 | 16490.9272 | 0 |  |  | 0 | 0 | 0 | 0 | 0 |  | 0 | 0 | 0 | 0 | 0
| 11806.8657 | 0 | no | Surplus | yes |  | 0 | 0 | 0 | 34.8368 | 0 | no | 0 | 0 | 0 | 34.8368 | 3940 | no | 11806.8657 | 0 | 19700 |  |  | 0 |  |  | 0 | 0 | 0 | 0 | 0 |  | 0 | 0 | 0 | 0 | 0 | 11806.8657 | 8226.7495 | 14569.6723 | 0 | no | Surplus | yes |  | 0 | 0 | 0 | 6385.9113 | 0 | no | 0 | 0 | 0 | 6385.9113 | 0 |  |  | 0 | 0 | 0 | 0 | 0 |  | 0 | 0 | 0 | 0 | 0
| 13345.7382 | 0 | yes | Deficit |  |  | 0 | 0 | 0 | 0 | 0 |  | 0 | 0 | 0 | 0 | 3940 | no |  | 0 | 19700 | no | 13345.7382 | 0 | no | no | 0 | 0 | 0 | 0 | 0 |  | 0 | 0 | 0 | 0 | 0 | 13345.7382 | 8309.475 | 16468.641 | 0 | no | Surplus | yes |  | 0 | 0 | 0 | 6260.1972 | 0 | no | 0 | 0 | 0 | 6260.1972 | 0 |  |  | 0 | 0 | 0 | 0 | 0 |  | 0 | 0 | 0 | 0 | 0
| 14006.6421 | 0 | yes | Deficit |  |  | 0 | 0 | 0 | 0 | 0 |  | 0 | 0 | 0 | 0 | 3940 | no |  | 0 | 19700 | no | 14006.6421 | 0 | no | no | 0 | 0 | 0 | 0 | 0 |  | 0 | 0 | 0 | 0 | 0 | 14006.6421 | 9258.7541 | 17284.1964 | 0 | no | Surplus | yes |  | 0 | 0 | 0 | 7209.8869 | 0 | no | 0 | 0 | 0 | 7209.8869 | 0 |  |  | 0 | 0 | 0 | 0 | 0 |  | 0 | 0 | 0 | 0 | 0
| 14037.453 | 0 | yes | Deficit |  |  | 0 | 0 | 0 | 0 | 0 |  | 0 | 0 | 0 | 0 | 3940 | no |  | 0 | 19700 | no | 14037.453 | 0 | no | no | 0 | 0 | 0 | 0 | 0 |  | 0 | 0 | 0 | 0 | 0 | 14037.453 | 8932.966 | 17322.217 | 0 | no | Surplus | yes |  | 0 | 0 | 0 | 8351.2304 | 0 | no | 0 | 0 | 0 | 8351.2304 | 0 |  |  | 0 | 0 | 0 | 0 | 0 |  | 0 | 0 | 0 | 0 | 0
| 14138.4896 | 0 | yes | Deficit |  |  | 0 | 0 | 0 | 0 | 0 |  | 0 | 0 | 0 | 0 | 3940 | no |  | 0 | 19700 | no | 14138.4896 | 0 | no | no | 0 | 0 | 0 | 0 | 0 |  | 0 | 0 | 0 | 0 | 0 | 14138.4896 | 10124.2693 | 17446.8961 | 0 | no | Surplus | yes |  | 0 | 0 | 0 | 7197.9478 | 0 | no | 0 | 0 | 0 | 7197.9478 | 0 |  |  | 0 | 0 | 0 | 0 | 0 |  | 0 | 0 | 0 | 0 | 0
| 14185.7303 | 0 | yes | Deficit |  |  | 0 | 0 | 0 | 0 | 0 |  | 0 | 0 | 0 | 0 | 3940 | no |  | 0 | 19700 | no | 14185.7303 | 0 | no | no | 0 | 0 | 0 | 0 | 0 |  | 0 | 0 | 0 | 0 | 0 | 14185.7303 | 10241.2968 | 17505.1912 | 0 | no | Surplus | yes |  | 0 | 0 | 0 | 7205.5993 | 0 | no | 0 | 0 | 0 | 7205.5993 | 0 |  |  | 0 | 0 | 0 | 0 | 0 |  | 0 | 0 | 0 | 0 | 0
| 14309.1179 | 0 | yes | Deficit |  |  | 0 | 0 | 0 | 0 | 0 |  | 0 | 0 | 0 | 0 | 3940 | no |  | 0 | 19700 | no | 14309.1179 | 0 | no | no | 0 | 0 | 0 | 0 | 0 |  | 0 | 0 | 0 | 0 | 0 | 14309.1179 | 9139.6422 | 17657.4515 | 0 | no | Surplus | yes |  | 0 | 0 | 0 | 8365.5491 | 0 | no | 0 | 0 | 0 | 8365.5491 | 0 |  |  | 0 | 0 | 0 | 0 | 0 |  | 0 | 0 | 0 | 0 | 0
| 14107.1157 | 0 | no | Surplus | yes |  | 0 | 0 | 0 | 202.0022 | 0 | no | 0 | 0 | 0 | 202.0022 | 3940 | no | 14107.1157 | 0 | 19700 |  |  | 0 |  |  | 0 | 0 | 0 | 0 | 0 |  | 0 | 0 | 0 | 0 | 0 | 14107.1157 | 8146.5658 | 17408.1807 | 0 | no | Surplus | yes |  | 0 | 0 | 0 | 9510.8856 | 0 | no | 0 | 0 | 0 | 9510.8856 | 0 |  |  | 0 | 0 | 0 | 0 | 0 |  | 0 | 0 | 0 | 0 | 0
| 14139.4106 | 0 | yes | Deficit |  |  | 0 | 0 | 0 | 0 | 0 |  | 0 | 0 | 0 | 0 | 3940 | no |  | 0 | 19700 | no | 14139.4106 | 0 | no | no | 0 | 0 | 0 | 0 | 0 |  | 0 | 0 | 0 | 0 | 0 | 14139.4106 | 8684.1096 | 17448.0327 | 0 | no | Surplus | yes |  | 0 | 0 | 0 | 8724.0712 | 0 | no | 0 | 0 | 0 | 8724.0712 | 0 |  |  | 0 | 0 | 0 | 0 | 0 |  | 0 | 0 | 0 | 0 | 0
| 14281.0827 | 0 | yes | Deficit |  |  | 0 | 0 | 0 | 0 | 0 |  | 0 | 0 | 0 | 0 | 3940 | no |  | 0 | 19700 | no | 14281.0827 | 0 | no | no | 0 | 0 | 0 | 0 | 0 |  | 0 | 0 | 0 | 0 | 0 | 14281.0827 | 9077.4847 | 17622.8561 | 0 | no | Surplus | yes |  | 0 | 0 | 0 | 8370.548 | 0 | no | 0 | 0 | 0 | 8370.548 | 0 |  |  | 0 | 0 | 0 | 0 | 0 |  | 0 | 0 | 0 | 0 | 0
| 13706.1864 | 0 | no | Surplus | yes |  | 0 | 0 | 0 | 574.8963 | 0 | no | 0 | 0 | 0 | 574.8963 | 3940 | no | 13706.1864 | 0 | 19700 |  |  | 0 |  |  | 0 | 0 | 0 | 0 | 0 |  | 0 | 0 | 0 | 0 | 0 | 13706.1864 | 10241.2161 | 16913.434 | 0 | no | Surplus | yes |  | 0 | 0 | 0 | 7381.64 | 0 | no | 0 | 0 | 0 | 7381.64 | 0 |  |  | 0 | 0 | 0 | 0 | 0 |  | 0 | 0 | 0 | 0 | 0
| 13583.3349 | 0 | no | Surplus | yes |  | 0 | 0 | 0 | 122.8515 | 0 | no | 0 | 0 | 0 | 122.8515 | 3940 | no | 13583.3349 | 0 | 19700 |  |  | 0 |  |  | 0 | 0 | 0 | 0 | 0 |  | 0 | 0 | 0 | 0 | 0 | 13583.3349 | 8371.9317 | 16761.8353 | 0 | no | Surplus | yes |  | 0 | 0 | 0 | 8541.5023 | 0 | no | 0 | 0 | 0 | 8541.5023 | 0 |  |  | 0 | 0 | 0 | 0 | 0 |  | 0 | 0 | 0 | 0 | 0
| 14504.2993 | 0 | yes | Deficit |  |  | 0 | 0 | 0 | 0 | 0 |  | 0 | 0 | 0 | 0 | 3940 | no |  | 0 | 19700 | no | 14504.2993 | 0 | no | no | 0 | 0 | 0 | 0 | 0 |  | 0 | 0 | 0 | 0 | 0 | 14504.2993 | 9315.1397 | 17898.3053 | 0 | no | Surplus | yes |  | 0 | 0 | 0 | 7446.6956 | 0 | no | 0 | 0 | 0 | 7446.6956 | 0 |  |  | 0 | 0 | 0 | 0 | 0 |  | 0 | 0 | 0 | 0 | 0
| 14427.5512 | 0 | no | Surplus | yes |  | 0 | 0 | 0 | 76.7481 | 0 | no | 0 | 0 | 0 | 76.7481 | 3940 | no | 14427.5512 | 0 | 19700 |  |  | 0 |  |  | 0 | 0 | 0 | 0 | 0 |  | 0 | 0 | 0 | 0 | 0 | 14427.5512 | 8818.7605 | 17803.5982 | 0 | no | Surplus | yes |  | 0 | 0 | 0 | 9079.5448 | 0 | no | 0 | 0 | 0 | 9079.5448 | 0 |  |  | 0 | 0 | 0 | 0 | 0 |  | 0 | 0 | 0 | 0 | 0
| 14379.4749 | 0 | no | Surplus | yes |  | 0 | 0 | 0 | 48.0764 | 0 | no | 0 | 0 | 0 | 48.0764 | 3940 | no | 14379.4749 | 0 | 19700 |  |  | 0 |  |  | 0 | 0 | 0 | 0 | 0 |  | 0 | 0 | 0 | 0 | 0 | 14379.4749 | 8201.7587 | 17744.272 | 0 | no | Surplus | yes |  | 0 | 0 | 0 | 9601.8395 | 0 | no | 0 | 0 | 0 | 9601.8395 | 0 |  |  | 0 | 0 | 0 | 0 | 0 |  | 0 | 0 | 0 | 0 | 0
| 14295.9625 | 0 | no | Surplus | yes |  | 0 | 0 | 0 | 83.5123 | 0 | no | 0 | 0 | 0 | 83.5123 | 3940 | no | 14295.9625 | 0 | 19700 |  |  | 0 |  |  | 0 | 0 | 0 | 0 | 0 |  | 0 | 0 | 0 | 0 | 0 | 14295.9625 | 7867.7931 | 17641.2178 | 0 | no | Surplus | yes |  | 0 | 0 | 0 | 9876.4789 | 0 | no | 0 | 0 | 0 | 9876.4789 | 0 |  |  | 0 | 0 | 0 | 0 | 0 |  | 0 | 0 | 0 | 0 | 0
| 12159.0403 | 0 | no | Surplus | yes |  | 0 | 0 | 0 | 2136.9222 | 0 | no | 0 | 0 | 0 | 2136.9222 | 3940 | no | 12159.0403 | 0 | 19700 |  |  | 0 |  |  | 0 | 0 | 0 | 0 | 0 |  | 0 | 0 | 0 | 0 | 0 | 12159.0403 | 6594.3241 | 15004.2558 | 0 | no | Surplus | yes |  | 0 | 0 | 0 | 11046.8937 | 0 | no | 0 | 0 | 0 | 11046.8937 | 0 |  |  | 0 | 0 | 0 | 0 | 0 |  | 0 | 0 | 0 | 0 | 0
| 11187.1414 | 0 | no | Surplus | yes |  | 0 | 0 | 0 | 971.8989 | 0 | no | 0 | 0 | 0 | 971.8989 | 3940 | no | 11187.1414 | 0 | 19700 |  |  | 0 |  |  | 0 | 0 | 0 | 0 | 0 |  | 0 | 0 | 0 | 0 | 0 | 11187.1414 | 7127.0519 | 13804.9325 | 0 | no | Surplus | yes |  | 0 | 0 | 0 | 7877.2038 | 0 | no | 0 | 0 | 0 | 7877.2038 | 0 |  |  | 0 | 0 | 0 | 0 | 0 |  | 0 | 0 | 0 | 0 | 0
| 11896.485 | 0 | yes | Deficit |  |  | 0 | 0 | 0 | 0 | 0 |  | 0 | 0 | 0 | 0 | 3940 | no |  | 0 | 19700 | no | 11896.485 | 0 | no | no | 0 | 0 | 0 | 0 | 0 |  | 0 | 0 | 0 | 0 | 0 | 11896.485 | 6880.2769 | 14680.2625 | 0 | no | Surplus | yes |  | 0 | 0 | 0 | 6924.6556 | 0 | no | 0 | 0 | 0 | 6924.6556 | 0 |  |  | 0 | 0 | 0 | 0 | 0 |  | 0 | 0 | 0 | 0 | 0
| 11709.5569 | 0 | no | Surplus | yes |  | 0 | 0 | 0 | 186.9281 | 0 | no | 0 | 0 | 0 | 186.9281 | 3940 | no | 11709.5569 | 0 | 19700 |  |  | 0 |  |  | 0 | 0 | 0 | 0 | 0 |  | 0 | 0 | 0 | 0 | 0 | 11709.5569 | 6007.821 | 14449.5933 | 0 | no | Surplus | yes |  | 0 | 0 | 0 | 8672.4415 | 0 | no | 0 | 0 | 0 | 8672.4415 | 0 |  |  | 0 | 0 | 0 | 0 | 0 |  | 0 | 0 | 0 | 0 | 0
| 11886.4091 | 0 | yes | Deficit |  |  | 0 | 0 | 0 | 0 | 0 |  | 0 | 0 | 0 | 0 | 3940 | no |  | 0 | 19700 | no | 11886.4091 | 0 | no | no | 0 | 0 | 0 | 0 | 0 |  | 0 | 0 | 0 | 0 | 0 | 11886.4091 | 7509.3571 | 14667.8288 | 0 | no | Surplus | yes |  | 0 | 0 | 0 | 6940.2362 | 0 | no | 0 | 0 | 0 | 6940.2362 | 0 |  |  | 0 | 0 | 0 | 0 | 0 |  | 0 | 0 | 0 | 0 | 0
| 12634.593 | 0 | yes | Deficit |  |  | 0 | 0 | 0 | 0 | 0 |  | 0 | 0 | 0 | 0 | 3940 | no |  | 0 | 19700 | no | 12634.593 | 0 | no | no | 0 | 0 | 0 | 0 | 0 |  | 0 | 0 | 0 | 0 | 0 | 12634.593 | 7326.1826 | 15591.0877 | 0 | no | Surplus | yes |  | 0 | 0 | 0 | 7341.6462 | 0 | no | 0 | 0 | 0 | 7341.6462 | 0 |  |  | 0 | 0 | 0 | 0 | 0 |  | 0 | 0 | 0 | 0 | 0
| 11015.7806 | 0 | no | Surplus | yes |  | 0 | 0 | 0 | 1618.8124 | 0 | no | 0 | 0 | 0 | 1618.8124 | 3940 | no | 11015.7806 | 0 | 19700 |  |  | 0 |  |  | 0 | 0 | 0 | 0 | 0 |  | 0 | 0 | 0 | 0 | 0 | 11015.7806 | 7008.5987 | 13593.4732 | 0 | no | Surplus | yes |  | 0 | 0 | 0 | 8582.489 | 0 | no | 0 | 0 | 0 | 8582.489 | 0 |  |  | 0 | 0 | 0 | 0 | 0 |  | 0 | 0 | 0 | 0 | 0
| 13016.6657 | 0 | yes | Deficit |  |  | 0 | 0 | 0 | 0 | 0 |  | 0 | 0 | 0 | 0 | 3940 | no |  | 0 | 19700 | no | 13016.6657 | 0 | no | no | 0 | 0 | 0 | 0 | 0 |  | 0 | 0 | 0 | 0 | 0 | 13016.6657 | 7276.5046 | 16062.5655 | 0 | no | Surplus | yes |  | 0 | 0 | 0 | 6316.9686 | 0 | no | 0 | 0 | 0 | 6316.9686 | 0 |  |  | 0 | 0 | 0 | 0 | 0 |  | 0 | 0 | 0 | 0 | 0
| 14859.4118 | 0 | yes | Deficit |  |  | 0 | 0 | 0 | 0 | 0 |  | 0 | 0 | 0 | 0 | 3940 | no |  | 0 | 19700 | no | 14859.4118 | 0 | no | no | 0 | 0 | 0 | 0 | 0 |  | 0 | 0 | 0 | 0 | 0 | 14859.4118 | 5982.2729 | 18336.5142 | 0 | no | Surplus | yes |  | 0 | 0 | 0 | 10080.2926 | 0 | no | 0 | 0 | 0 | 10080.2926 | 0 |  |  | 0 | 0 | 0 | 0 | 0 |  | 0 | 0 | 0 | 0 | 0
| 13148.069 | 0 | no | Surplus | yes |  | 0 | 0 | 0 | 1711.3428 | 0 | no | 0 | 0 | 0 | 1711.3428 | 3940 | no | 13148.069 | 0 | 19700 |  |  | 0 |  |  | 0 | 0 | 0 | 0 | 0 |  | 0 | 0 | 0 | 0 | 0 | 13148.069 | 9378.6425 | 16224.7172 | 0 | no | Surplus | yes |  | 0 | 0 | 0 | 8957.8716 | 0 | no | 0 | 0 | 0 | 8957.8716 | 0 |  |  | 0 | 0 | 0 | 0 | 0 |  | 0 | 0 | 0 | 0 | 0
| 13109.8851 | 0 | no | Surplus | yes |  | 0 | 0 | 0 | 38.1839 | 0 | no | 0 | 0 | 0 | 38.1839 | 3940 | no | 13109.8851 | 0 | 19700 |  |  | 0 |  |  | 0 | 0 | 0 | 0 | 0 |  | 0 | 0 | 0 | 0 | 0 | 13109.8851 | 9399.2127 | 16177.5982 | 0 | no | Surplus | yes |  | 0 | 0 | 0 | 6825.5045 | 0 | no | 0 | 0 | 0 | 6825.5045 | 0 |  |  | 0 | 0 | 0 | 0 | 0 |  | 0 | 0 | 0 | 0 | 0
| 12099.9512 | 0 | no | Surplus | yes |  | 0 | 0 | 0 | 1009.9339 | 0 | no | 0 | 0 | 0 | 1009.9339 | 3940 | no | 12099.9512 | 0 | 19700 |  |  | 0 |  |  | 0 | 0 | 0 | 0 | 0 |  | 0 | 0 | 0 | 0 | 0 | 12099.9512 | 8224.2828 | 14931.3397 | 0 | no | Surplus | yes |  | 0 | 0 | 0 | 7953.3154 | 0 | no | 0 | 0 | 0 | 7953.3154 | 0 |  |  | 0 | 0 | 0 | 0 | 0 |  | 0 | 0 | 0 | 0 | 0
| 12512.4646 | 0 | yes | Deficit |  |  | 0 | 0 | 0 | 0 | 0 |  | 0 | 0 | 0 | 0 | 3940 | no |  | 0 | 19700 | no | 12512.4646 | 0 | no | no | 0 | 0 | 0 | 0 | 0 |  | 0 | 0 | 0 | 0 | 0 | 12512.4646 | 8018.5508 | 15440.3813 | 0 | no | Surplus | yes |  | 0 | 0 | 0 | 6912.789 | 0 | no | 0 | 0 | 0 | 6912.789 | 0 |  |  | 0 | 0 | 0 | 0 | 0 |  | 0 | 0 | 0 | 0 | 0
| 12907.8128 | 0 | yes | Deficit |  |  | 0 | 0 | 0 | 0 | 0 |  | 0 | 0 | 0 | 0 | 3940 | no |  | 0 | 19700 | no | 12907.8128 | 0 | no | no | 0 | 0 | 0 | 0 | 0 |  | 0 | 0 | 0 | 0 | 0 | 12907.8128 | 7491.739 | 15928.241 | 0 | no | Surplus | yes |  | 0 | 0 | 0 | 7948.6423 | 0 | no | 0 | 0 | 0 | 7948.6423 | 0 |  |  | 0 | 0 | 0 | 0 | 0 |  | 0 | 0 | 0 | 0 | 0
| 13424.3483 | 0 | yes | Deficit |  |  | 0 | 0 | 0 | 0 | 0 |  | 0 | 0 | 0 | 0 | 3940 | no |  | 0 | 19700 | no | 13424.3483 | 0 | no | no | 0 | 0 | 0 | 0 | 0 |  | 0 | 0 | 0 | 0 | 0 | 13424.3483 | 8082.4867 | 16565.6458 | 0 | no | Surplus | yes |  | 0 | 0 | 0 | 7845.7542 | 0 | no | 0 | 0 | 0 | 7845.7542 | 0 |  |  | 0 | 0 | 0 | 0 | 0 |  | 0 | 0 | 0 | 0 | 0
| 14380.7972 | 0 | yes | Deficit |  |  | 0 | 0 | 0 | 0 | 0 |  | 0 | 0 | 0 | 0 | 3940 | no |  | 0 | 19700 | no | 14380.7972 | 0 | no | no | 0 | 0 | 0 | 0 | 0 |  | 0 | 0 | 0 | 0 | 0 | 14380.7972 | 9039.3666 | 17745.9037 | 0 | no | Surplus | yes |  | 0 | 0 | 0 | 7526.2792 | 0 | no | 0 | 0 | 0 | 7526.2792 | 0 |  |  | 0 | 0 | 0 | 0 | 0 |  | 0 | 0 | 0 | 0 | 0
| 13709.782 | 0 | no | Surplus | yes |  | 0 | 0 | 0 | 671.0152 | 0 | no | 0 | 0 | 0 | 671.0152 | 3940 | no | 13709.782 | 0 | 19700 |  |  | 0 |  |  | 0 | 0 | 0 | 0 | 0 |  | 0 | 0 | 0 | 0 | 0 | 13709.782 | 8490.9273 | 16917.8709 | 0 | no | Surplus | yes |  | 0 | 0 | 0 | 9254.9764 | 0 | no | 0 | 0 | 0 | 9254.9764 | 0 |  |  | 0 | 0 | 0 | 0 | 0 |  | 0 | 0 | 0 | 0 | 0
| 13751.396 | 0 | yes | Deficit |  |  | 0 | 0 | 0 | 0 | 0 |  | 0 | 0 | 0 | 0 | 3940 | no |  | 0 | 19700 | no | 13751.396 | 0 | no | no | 0 | 0 | 0 | 0 | 0 |  | 0 | 0 | 0 | 0 | 0 | 13751.396 | 7959.4058 | 16969.2227 | 0 | no | Surplus | yes |  | 0 | 0 | 0 | 8958.4651 | 0 | no | 0 | 0 | 0 | 8958.4651 | 0 |  |  | 0 | 0 | 0 | 0 | 0 |  | 0 | 0 | 0 | 0 | 0
| 13848.1776 | 0 | yes | Deficit |  |  | 0 | 0 | 0 | 0 | 0 |  | 0 | 0 | 0 | 0 | 3940 | no |  | 0 | 19700 | no | 13848.1776 | 0 | no | no | 0 | 0 | 0 | 0 | 0 |  | 0 | 0 | 0 | 0 | 0 | 13848.1776 | 7489.5173 | 17088.6511 | 0 | no | Surplus | yes |  | 0 | 0 | 0 | 9479.7054 | 0 | no | 0 | 0 | 0 | 9479.7054 | 0 |  |  | 0 | 0 | 0 | 0 | 0 |  | 0 | 0 | 0 | 0 | 0
| 14269.2414 | 0 | yes | Deficit |  |  | 0 | 0 | 0 | 0 | 0 |  | 0 | 0 | 0 | 0 | 3940 | no |  | 0 | 19700 | no | 14269.2414 | 0 | no | no | 0 | 0 | 0 | 0 | 0 |  | 0 | 0 | 0 | 0 | 0 | 14269.2414 | 7281.4931 | 17608.2439 | 0 | no | Surplus | yes |  | 0 | 0 | 0 | 9807.158 | 0 | no | 0 | 0 | 0 | 9807.158 | 0 |  |  | 0 | 0 | 0 | 0 | 0 |  | 0 | 0 | 0 | 0 | 0
| 14770.5013 | 0 | yes | Deficit |  |  | 0 | 0 | 0 | 0 | 0 |  | 0 | 0 | 0 | 0 | 3940 | no |  | 0 | 19700 | no | 14770.5013 | 0 | no | no | 0 | 0 | 0 | 0 | 0 |  | 0 | 0 | 0 | 0 | 0 | 14770.5013 | 8109.6121 | 18226.7986 | 0 | no | Surplus | yes |  | 0 | 0 | 0 | 9498.6318 | 0 | no | 0 | 0 | 0 | 9498.6318 | 0 |  |  | 0 | 0 | 0 | 0 | 0 |  | 0 | 0 | 0 | 0 | 0
| 12027.38 | 0 | no | Surplus | yes |  | 0 | 0 | 0 | 2743.1213 | 0 | no | 0 | 0 | 0 | 2743.1213 | 3940 | no | 12027.38 | 0 | 19700 |  |  | 0 |  |  | 0 | 0 | 0 | 0 | 0 |  | 0 | 0 | 0 | 0 | 0 | 12027.38 | 6332.3463 | 14841.7869 | 0 | no | Surplus | yes |  | 0 | 0 | 0 | 11894.4523 | 0 | no | 0 | 0 | 0 | 11894.4523 | 0 |  |  | 0 | 0 | 0 | 0 | 0 |  | 0 | 0 | 0 | 0 | 0
| 13335.8756 | 0 | yes | Deficit |  |  | 0 | 0 | 0 | 0 | 0 |  | 0 | 0 | 0 | 0 | 3940 | no |  | 0 | 19700 | no | 13335.8756 | 0 | no | no | 0 | 0 | 0 | 0 | 0 |  | 0 | 0 | 0 | 0 | 0 | 13335.8756 | 7881.5706 | 16456.4705 | 0 | no | Surplus | yes |  | 0 | 0 | 0 | 6960.2163 | 0 | no | 0 | 0 | 0 | 6960.2163 | 0 |  |  | 0 | 0 | 0 | 0 | 0 |  | 0 | 0 | 0 | 0 | 0
| 13332.5611 | 0 | no | Surplus | yes |  | 0 | 0 | 0 | 3.3145 | 0 | no | 0 | 0 | 0 | 3.3145 | 3940 | no | 13332.5611 | 0 | 19700 |  |  | 0 |  |  | 0 | 0 | 0 | 0 | 0 |  | 0 | 0 | 0 | 0 | 0 | 13332.5611 | 8116.5881 | 16452.3804 | 0 | no | Surplus | yes |  | 0 | 0 | 0 | 8339.8824 | 0 | no | 0 | 0 | 0 | 8339.8824 | 0 |  |  | 0 | 0 | 0 | 0 | 0 |  | 0 | 0 | 0 | 0 | 0
| 13170.9363 | 0 | no | Surplus | yes |  | 0 | 0 | 0 | 161.6248 | 0 | no | 0 | 0 | 0 | 161.6248 | 3940 | no | 13170.9363 | 0 | 19700 |  |  | 0 |  |  | 0 | 0 | 0 | 0 | 0 |  | 0 | 0 | 0 | 0 | 0 | 13170.9363 | 8087.046 | 16252.9354 | 0 | no | Surplus | yes |  | 0 | 0 | 0 | 8365.3344 | 0 | no | 0 | 0 | 0 | 8365.3344 | 0 |  |  | 0 | 0 | 0 | 0 | 0 |  | 0 | 0 | 0 | 0 | 0
| 12597.1666 | 0 | no | Surplus | yes |  | 0 | 0 | 0 | 573.7697 | 0 | no | 0 | 0 | 0 | 573.7697 | 3940 | no | 12597.1666 | 0 | 19700 |  |  | 0 |  |  | 0 | 0 | 0 | 0 | 0 |  | 0 | 0 | 0 | 0 | 0 | 12597.1666 | 6443.6684 | 15544.9036 | 0 | no | Surplus | yes |  | 0 | 0 | 0 | 9809.267 | 0 | no | 0 | 0 | 0 | 9809.267 | 0 |  |  | 0 | 0 | 0 | 0 | 0 |  | 0 | 0 | 0 | 0 | 0
| 12750.4072 | 0 | yes | Deficit |  |  | 0 | 0 | 0 | 0 | 0 |  | 0 | 0 | 0 | 0 | 3940 | no |  | 0 | 19700 | no | 12750.4072 | 0 | no | no | 0 | 0 | 0 | 0 | 0 |  | 0 | 0 | 0 | 0 | 0 | 12750.4072 | 6290.2284 | 15734.0025 | 0 | no | Surplus | yes |  | 0 | 0 | 0 | 9254.6752 | 0 | no | 0 | 0 | 0 | 9254.6752 | 0 |  |  | 0 | 0 | 0 | 0 | 0 |  | 0 | 0 | 0 | 0 | 0
| 13455.2868 | 0 | yes | Deficit |  |  | 0 | 0 | 0 | 0 | 0 |  | 0 | 0 | 0 | 0 | 3940 | no |  | 0 | 19700 | no | 13455.2868 | 0 | no | no | 0 | 0 | 0 | 0 | 0 |  | 0 | 0 | 0 | 0 | 0 | 13455.2868 | 6460.9534 | 16603.8239 | 0 | no | Surplus | yes |  | 0 | 0 | 0 | 9273.0491 | 0 | no | 0 | 0 | 0 | 9273.0491 | 0 |  |  | 0 | 0 | 0 | 0 | 0 |  | 0 | 0 | 0 | 0 | 0
| 12065.6267 | 0 | no | Surplus | yes |  | 0 | 0 | 0 | 1389.6601 | 0 | no | 0 | 0 | 0 | 1389.6601 | 3940 | no | 12065.6267 | 0 | 19700 |  |  | 0 |  |  | 0 | 0 | 0 | 0 | 0 |  | 0 | 0 | 0 | 0 | 0 | 12065.6267 | 7057.2851 | 14888.9833 | 0 | no | Surplus | yes |  | 0 | 0 | 0 | 9546.5388 | 0 | no | 0 | 0 | 0 | 9546.5388 | 0 |  |  | 0 | 0 | 0 | 0 | 0 |  | 0 | 0 | 0 | 0 | 0
| 13138.9423 | 0 | yes | Deficit |  |  | 0 | 0 | 0 | 0 | 0 |  | 0 | 0 | 0 | 0 | 3940 | no |  | 0 | 19700 | no | 13138.9423 | 0 | no | no | 0 | 0 | 0 | 0 | 0 |  | 0 | 0 | 0 | 0 | 0 | 13138.9423 | 7059.4733 | 16213.4548 | 0 | no | Surplus | yes |  | 0 | 0 | 0 | 7829.51 | 0 | no | 0 | 0 | 0 | 7829.51 | 0 |  |  | 0 | 0 | 0 | 0 | 0 |  | 0 | 0 | 0 | 0 | 0
| 14194.7352 | 0 | yes | Deficit |  |  | 0 | 0 | 0 | 0 | 0 |  | 0 | 0 | 0 | 0 | 3940 | no |  | 0 | 19700 | no | 14194.7352 | 0 | no | no | 0 | 0 | 0 | 0 | 0 |  | 0 | 0 | 0 | 0 | 0 | 14194.7352 | 7534.0202 | 17516.3033 | 0 | no | Surplus | yes |  | 0 | 0 | 0 | 8679.4346 | 0 | no | 0 | 0 | 0 | 8679.4346 | 0 |  |  | 0 | 0 | 0 | 0 | 0 |  | 0 | 0 | 0 | 0 | 0
| 13432.2144 | 0 | no | Surplus | yes |  | 0 | 0 | 0 | 762.5208 | 0 | no | 0 | 0 | 0 | 762.5208 | 3940 | no | 13432.2144 | 0 | 19700 |  |  | 0 |  |  | 0 | 0 | 0 | 0 | 0 |  | 0 | 0 | 0 | 0 | 0 | 13432.2144 | 5684.6644 | 16575.3526 | 0 | no | Surplus | yes |  | 0 | 0 | 0 | 11831.6389 | 0 | no | 0 | 0 | 0 | 11831.6389 | 0 |  |  | 0 | 0 | 0 | 0 | 0 |  | 0 | 0 | 0 | 0 | 0
| 14900.707 | 0 | yes | Deficit |  |  | 0 | 0 | 0 | 0 | 0 |  | 0 | 0 | 0 | 0 | 3940 | no |  | 0 | 19700 | no | 14900.707 | 0 | no | no | 0 | 0 | 0 | 0 | 0 |  | 0 | 0 | 0 | 0 | 0 | 14900.707 | 8378.6353 | 18387.4725 | 0 | no | Surplus | yes |  | 0 | 0 | 0 | 8196.7173 | 0 | no | 0 | 0 | 0 | 8196.7173 | 0 |  |  | 0 | 0 | 0 | 0 | 0 |  | 0 | 0 | 0 | 0 | 0
| 15236.2543 | 0 | yes | Deficit |  |  | 0 | 0 | 0 | 0 | 0 |  | 0 | 0 | 0 | 0 | 3940 | no |  | 0 | 19700 | no | 15236.2543 | 0 | no | no | 0 | 0 | 0 | 0 | 0 |  | 0 | 0 | 0 | 0 | 0 | 15236.2543 | 8262.672 | 18801.5378 | 0 | no | Surplus | yes |  | 0 | 0 | 0 | 10124.8004 | 0 | no | 0 | 0 | 0 | 10124.8004 | 0 |  |  | 0 | 0 | 0 | 0 | 0 |  | 0 | 0 | 0 | 0 | 0
| 14851.2055 | 0 | no | Surplus | yes |  | 0 | 0 | 0 | 385.0487 | 0 | no | 0 | 0 | 0 | 385.0487 | 3940 | no | 14851.2055 | 0 | 19700 |  |  | 0 |  |  | 0 | 0 | 0 | 0 | 0 |  | 0 | 0 | 0 | 0 | 0 | 14851.2055 | 7044.9335 | 18326.3876 | 0 | no | Surplus | yes |  | 0 | 0 | 0 | 11756.6043 | 0 | no | 0 | 0 | 0 | 11756.6043 | 0 |  |  | 0 | 0 | 0 | 0 | 0 |  | 0 | 0 | 0 | 0 | 0
| 14665.9847 | 0 | no | Surplus | yes |  | 0 | 0 | 0 | 185.2208 | 0 | no | 0 | 0 | 0 | 185.2208 | 3940 | no | 14665.9847 | 0 | 19700 |  |  | 0 |  |  | 0 | 0 | 0 | 0 | 0 |  | 0 | 0 | 0 | 0 | 0 | 14665.9847 | 7800.6318 | 18097.8252 | 0 | no | Surplus | yes |  | 0 | 0 | 0 | 10525.7558 | 0 | no | 0 | 0 | 0 | 10525.7558 | 0 |  |  | 0 | 0 | 0 | 0 | 0 |  | 0 | 0 | 0 | 0 | 0
| 14576.6097 | 0 | no | Surplus | yes |  | 0 | 0 | 0 | 89.375 | 0 | no | 0 | 0 | 0 | 89.375 | 3940 | no | 14576.6097 | 0 | 19700 |  |  | 0 |  |  | 0 | 0 | 0 | 0 | 0 |  | 0 | 0 | 0 | 0 | 0 | 14576.6097 | 8421.7668 | 17987.5364 | 0 | no | Surplus | yes |  | 0 | 0 | 0 | 9676.0583 | 0 | no | 0 | 0 | 0 | 9676.0583 | 0 |  |  | 0 | 0 | 0 | 0 | 0 |  | 0 | 0 | 0 | 0 | 0
| 14901.355 | 0 | yes | Deficit |  |  | 0 | 0 | 0 | 0 | 0 |  | 0 | 0 | 0 | 0 | 3940 | no |  | 0 | 19700 | no | 14901.355 | 0 | no | no | 0 | 0 | 0 | 0 | 0 |  | 0 | 0 | 0 | 0 | 0 | 14901.355 | 8933.7881 | 18388.272 | 0 | no | Surplus | yes |  | 0 | 0 | 0 | 9053.7483 | 0 | no | 0 | 0 | 0 | 9053.7483 | 0 |  |  | 0 | 0 | 0 | 0 | 0 |  | 0 | 0 | 0 | 0 | 0
| 15556.3152 | 0 | yes | Deficit |  |  | 0 | 0 | 0 | 0 | 0 |  | 0 | 0 | 0 | 0 | 3940 | no |  | 0 | 19700 | no | 15556.3152 | 0 | no | no | 0 | 0 | 0 | 0 | 0 |  | 0 | 0 | 0 | 0 | 0 | 15556.3152 | 9160.7904 | 19196.493 | 0 | no | Surplus | yes |  | 0 | 0 | 0 | 9227.4817 | 0 | no | 0 | 0 | 0 | 9227.4817 | 0 |  |  | 0 | 0 | 0 | 0 | 0 |  | 0 | 0 | 0 | 0 | 0
| 15725.9523 | 0 | yes | Deficit |  |  | 0 | 0 | 0 | 0 | 0 |  | 0 | 0 | 0 | 0 | 3940 | no |  | 0 | 19700 | no | 15725.9523 | 0 | no | no | 0 | 0 | 0 | 0 | 0 |  | 0 | 0 | 0 | 0 | 0 | 15725.9523 | 9342.7045 | 19405.8251 | 0 | no | Surplus | yes |  | 0 | 0 | 0 | 9853.7885 | 0 | no | 0 | 0 | 0 | 9853.7885 | 0 |  |  | 0 | 0 | 0 | 0 | 0 |  | 0 | 0 | 0 | 0 | 0
| 15508.9992 | 0 | no | Surplus | yes |  | 0 | 0 | 0 | 216.9531 | 0 | no | 0 | 0 | 0 | 216.9531 | 3940 | no | 15508.9992 | 0 | 19700 |  |  | 0 |  |  | 0 | 0 | 0 | 0 | 0 |  | 0 | 0 | 0 | 0 | 0 | 15508.9992 | 9201.3881 | 19138.105 | 0 | no | Surplus | yes |  | 0 | 0 | 0 | 10204.437 | 0 | no | 0 | 0 | 0 | 10204.437 | 0 |  |  | 0 | 0 | 0 | 0 | 0 |  | 0 | 0 | 0 | 0 | 0
| 14697.7148 | 0 | no | Surplus | yes |  | 0 | 0 | 0 | 811.2843 | 0 | no | 0 | 0 | 0 | 811.2843 | 3940 | no | 14697.7148 | 0 | 19700 |  |  | 0 |  |  | 0 | 0 | 0 | 0 | 0 |  | 0 | 0 | 0 | 0 | 0 | 14697.7148 | 6274.1656 | 18136.9801 | 0 | no | Surplus | yes |  | 0 | 0 | 0 | 12863.9394 | 0 | no | 0 | 0 | 0 | 12863.9394 | 0 |  |  | 0 | 0 | 0 | 0 | 0 |  | 0 | 0 | 0 | 0 | 0
| 12814.8197 | 0 | no | Surplus | yes |  | 0 | 0 | 0 | 1882.8951 | 0 | no | 0 | 0 | 0 | 1882.8951 | 3940 | no | 12814.8197 | 0 | 19700 |  |  | 0 |  |  | 0 | 0 | 0 | 0 | 0 |  | 0 | 0 | 0 | 0 | 0 | 12814.8197 | 7750.7346 | 15813.4875 | 0 | no | Surplus | yes |  | 0 | 0 | 0 | 10386.2455 | 0 | no | 0 | 0 | 0 | 10386.2455 | 0 |  |  | 0 | 0 | 0 | 0 | 0 |  | 0 | 0 | 0 | 0 | 0
| 15211.3603 | 0 | yes | Deficit |  |  | 0 | 0 | 0 | 0 | 0 |  | 0 | 0 | 0 | 0 | 3940 | no |  | 0 | 19700 | no | 15211.3603 | 0 | no | no | 0 | 0 | 0 | 0 | 0 |  | 0 | 0 | 0 | 0 | 0 | 15211.3603 | 8455.9283 | 18770.8187 | 0 | no | Surplus | yes |  | 0 | 0 | 0 | 7357.5592 | 0 | no | 0 | 0 | 0 | 7357.5592 | 0 |  |  | 0 | 0 | 0 | 0 | 0 |  | 0 | 0 | 0 | 0 | 0
| 14049.1495 | 0 | no | Surplus | yes |  | 0 | 0 | 0 | 1162.2108 | 0 | no | 0 | 0 | 0 | 1162.2108 | 3940 | no | 14049.1495 | 0 | 19700 |  |  | 0 |  |  | 0 | 0 | 0 | 0 | 0 |  | 0 | 0 | 0 | 0 | 0 | 14049.1495 | 7750.9074 | 17336.6505 | 0 | no | Surplus | yes |  | 0 | 0 | 0 | 11019.9113 | 0 | no | 0 | 0 | 0 | 11019.9113 | 0 |  |  | 0 | 0 | 0 | 0 | 0 |  | 0 | 0 | 0 | 0 | 0
| 14414.5852 | 0 | yes | Deficit |  |  | 0 | 0 | 0 | 0 | 0 |  | 0 | 0 | 0 | 0 | 3940 | no |  | 0 | 19700 | no | 14414.5852 | 0 | no | no | 0 | 0 | 0 | 0 | 0 |  | 0 | 0 | 0 | 0 | 0 | 14414.5852 | 7070.6013 | 17787.5981 | 0 | no | Surplus | yes |  | 0 | 0 | 0 | 10266.0492 | 0 | no | 0 | 0 | 0 | 10266.0492 | 0 |  |  | 0 | 0 | 0 | 0 | 0 |  | 0 | 0 | 0 | 0 | 0
| 14892.3515 | 0 | yes | Deficit |  |  | 0 | 0 | 0 | 0 | 0 |  | 0 | 0 | 0 | 0 | 3940 | no |  | 0 | 19700 | no | 14892.3515 | 0 | no | no | 0 | 0 | 0 | 0 | 0 |  | 0 | 0 | 0 | 0 | 0 | 14892.3515 | 8365.1017 | 18377.1618 | 0 | no | Surplus | yes |  | 0 | 0 | 0 | 9422.4964 | 0 | no | 0 | 0 | 0 | 9422.4964 | 0 |  |  | 0 | 0 | 0 | 0 | 0 |  | 0 | 0 | 0 | 0 | 0
| 14909.7696 | 0 | yes | Deficit |  |  | 0 | 0 | 0 | 0 | 0 |  | 0 | 0 | 0 | 0 | 3940 | no |  | 0 | 19700 | no | 14909.7696 | 0 | no | no | 0 | 0 | 0 | 0 | 0 |  | 0 | 0 | 0 | 0 | 0 | 14909.7696 | 9869.8819 | 18398.6556 | 0 | no | Surplus | yes |  | 0 | 0 | 0 | 8507.2799 | 0 | no | 0 | 0 | 0 | 8507.2799 | 0 |  |  | 0 | 0 | 0 | 0 | 0 |  | 0 | 0 | 0 | 0 | 0
| 11977.562 | 0 | no | Surplus | yes |  | 0 | 0 | 0 | 2932.2076 | 0 | no | 0 | 0 | 0 | 2932.2076 | 3940 | no | 11977.562 | 0 | 19700 |  |  | 0 |  |  | 0 | 0 | 0 | 0 | 0 |  | 0 | 0 | 0 | 0 | 0 | 11977.562 | 9410.2435 | 14780.3114 | 0 | no | Surplus | yes |  | 0 | 0 | 0 | 8988.4122 | 0 | no | 0 | 0 | 0 | 8988.4122 | 0 |  |  | 0 | 0 | 0 | 0 | 0 |  | 0 | 0 | 0 | 0 | 0
| 14456.8701 | 0 | yes | Deficit |  |  | 0 | 0 | 0 | 0 | 0 |  | 0 | 0 | 0 | 0 | 3940 | no |  | 0 | 19700 | no | 14456.8701 | 0 | no | no | 0 | 0 | 0 | 0 | 0 |  | 0 | 0 | 0 | 0 | 0 | 14456.8701 | 8262.6853 | 17839.7777 | 0 | no | Surplus | yes |  | 0 | 0 | 0 | 6517.6261 | 0 | no | 0 | 0 | 0 | 6517.6261 | 0 |  |  | 0 | 0 | 0 | 0 | 0 |  | 0 | 0 | 0 | 0 | 0
| 13397.0949 | 0 | no | Surplus | yes |  | 0 | 0 | 0 | 1059.7752 | 0 | no | 0 | 0 | 0 | 1059.7752 | 3940 | no | 13397.0949 | 0 | 19700 |  |  | 0 |  |  | 0 | 0 | 0 | 0 | 0 |  | 0 | 0 | 0 | 0 | 0 | 13397.0949 | 9335.2819 | 16532.0152 | 0 | no | Surplus | yes |  | 0 | 0 | 0 | 8504.4958 | 0 | no | 0 | 0 | 0 | 8504.4958 | 0 |  |  | 0 | 0 | 0 | 0 | 0 |  | 0 | 0 | 0 | 0 | 0
| 13514.2955 | 0 | yes | Deficit |  |  | 0 | 0 | 0 | 0 | 0 |  | 0 | 0 | 0 | 0 | 3940 | no |  | 0 | 19700 | no | 13514.2955 | 0 | no | no | 0 | 0 | 0 | 0 | 0 |  | 0 | 0 | 0 | 0 | 0 | 13514.2955 | 8270.6588 | 16676.6406 | 0 | no | Surplus | yes |  | 0 | 0 | 0 | 8261.3564 | 0 | no | 0 | 0 | 0 | 8261.3564 | 0 |  |  | 0 | 0 | 0 | 0 | 0 |  | 0 | 0 | 0 | 0 | 0
| 10578.1519 | 0 | no | Surplus | yes |  | 0 | 0 | 0 | 2936.1436 | 0 | no | 0 | 0 | 0 | 2936.1436 | 3940 | no | 10578.1519 | 0 | 19700 |  |  | 0 |  |  | 0 | 0 | 0 | 0 | 0 |  | 0 | 0 | 0 | 0 | 0 | 10578.1519 | 8324.5161 | 13053.4394 | 0 | no | Surplus | yes |  | 0 | 0 | 0 | 8352.1245 | 0 | no | 0 | 0 | 0 | 8352.1245 | 0 |  |  | 0 | 0 | 0 | 0 | 0 |  | 0 | 0 | 0 | 0 | 0
| 11146.7335 | 0 | yes | Deficit |  |  | 0 | 0 | 0 | 0 | 0 |  | 0 | 0 | 0 | 0 | 3940 | no |  | 0 | 19700 | no | 11146.7335 | 0 | no | no | 0 | 0 | 0 | 0 | 0 |  | 0 | 0 | 0 | 0 | 0 | 11146.7335 | 7784.9679 | 13755.0691 | 0 | no | Surplus | yes |  | 0 | 0 | 0 | 5268.4716 | 0 | no | 0 | 0 | 0 | 5268.4716 | 0 |  |  | 0 | 0 | 0 | 0 | 0 |  | 0 | 0 | 0 | 0 | 0
| 10605.0801 | 0 | no | Surplus | yes |  | 0 | 0 | 0 | 541.6534 | 0 | no | 0 | 0 | 0 | 541.6534 | 3940 | no | 10605.0801 | 0 | 19700 |  |  | 0 |  |  | 0 | 0 | 0 | 0 | 0 |  | 0 | 0 | 0 | 0 | 0 | 10605.0801 | 7934.3442 | 13086.6688 | 0 | no | Surplus | yes |  | 0 | 0 | 0 | 5820.725 | 0 | no | 0 | 0 | 0 | 5820.725 | 0 |  |  | 0 | 0 | 0 | 0 | 0 |  | 0 | 0 | 0 | 0 | 0
| 9705.508 | 0 | no | Surplus | yes |  | 0 | 0 | 0 | 899.5721 | 0 | no | 0 | 0 | 0 | 899.5721 | 3940 | no | 9705.508 | 0 | 19700 |  |  | 0 |  |  | 0 | 0 | 0 | 0 | 0 |  | 0 | 0 | 0 | 0 | 0 | 9705.508 | 8600.2188 | 11976.5969 | 0 | no | Surplus | yes |  | 0 | 0 | 0 | 4486.45 | 0 | no | 0 | 0 | 0 | 4486.45 | 0 |  |  | 0 | 0 | 0 | 0 | 0 |  | 0 | 0 | 0 | 0 | 0
| 9903.8189 | 0 | yes | Deficit |  |  | 0 | 0 | 0 | 0 | 0 |  | 0 | 0 | 0 | 0 | 3940 | no |  | 0 | 19411.016 | no | 9903.8189 | 0 | no | no | 0 | 0 | 0 | 0 | 0 |  | 0 | 0 | 0 | 0 | 0 | 9903.8189 | 7391.7963 | 12221.3126 | 0 | no | Surplus | yes |  | 0 | 0 | 0 | 4584.8006 | 0 | no | 0 | 0 | 0 | 4584.8006 | 0 |  |  | 0 | 0 | 0 | 0 | 0 |  | 0 | 0 | 0 | 0 | 0
| 10192.7527 | 0 | yes | Deficit |  |  | 0 | 0 | 0 | 0 | 0 |  | 0 | 0 | 0 | 0 | 3940 | no |  | 0 | 19700 | no | 10192.7527 | 0 | no | no | 0 | 0 | 0 | 0 | 0 |  | 0 | 0 | 0 | 0 | 0 | 10192.7527 | 10080.5149 | 12577.8568 | 0 | no | Surplus | yes |  | 0 | 0 | 0 | 2140.7976 | 0 | no | 0 | 0 | 0 | 2140.7976 | 0 |  |  | 0 | 0 | 0 | 0 | 0 |  | 0 | 0 | 0 | 0 | 0
| 9221.6858 | 0 | no | Surplus | yes |  | 0 | 0 | 0 | 971.0669 | 0 | no | 0 | 0 | 0 | 971.0669 | 3940 | no | 9221.6858 | 0 | 19700 |  |  | 0 |  |  | 0 | 0 | 0 | 0 | 0 |  | 0 | 0 | 0 | 0 | 0 | 9221.6858 | 9450.5579 | 11379.5603 | 0 | no | Surplus | yes |  | 0 | 0 | 0 | 3127.2989 | 0 | no | 0 | 0 | 0 | 3127.2989 | 0 |  |  | 0 | 0 | 0 | 0 | 0 |  | 0 | 0 | 0 | 0 | 0
| 9839.1843 | 0 | yes | Deficit |  |  | 0 | 0 | 0 | 0 | 0 |  | 0 | 0 | 0 | 0 | 3940 | no |  | 0 | 18443.3716 | no | 9839.1843 | 0 | no | no | 0 | 0 | 0 | 0 | 0 |  | 0 | 0 | 0 | 0 | 0 | 9839.1843 | 9017.5955 | 12141.5534 | 0 | no | Surplus | yes |  | 0 | 0 | 0 | 2361.9648 | 0 | no | 0 | 0 | 0 | 2361.9648 | 0 |  |  | 0 | 0 | 0 | 0 | 0 |  | 0 | 0 | 0 | 0 | 0
| 10287.7683 | 0 | yes | Deficit |  |  | 0 | 0 | 0 | 0 | 0 |  | 0 | 0 | 0 | 0 | 3940 | no |  | 0 | 19678.3686 | no | 10287.7683 | 0 | no | no | 0 | 0 | 0 | 0 | 0 |  | 0 | 0 | 0 | 0 | 0 | 10287.7683 | 9740.2724 | 12695.1061 | 0 | no | Surplus | yes |  | 0 | 0 | 0 | 2401.281 | 0 | no | 0 | 0 | 0 | 2401.281 | 0 |  |  | 0 | 0 | 0 | 0 | 0 |  | 0 | 0 | 0 | 0 | 0
| 12624.1159 | 0 | yes | Deficit |  |  | 0 | 0 | 0 | 0 | 0 |  | 0 | 0 | 0 | 0 | 3940 | no |  | 0 | 19700 | no | 12624.1159 | 0 | no | no | 0 | 0 | 0 | 0 | 0 |  | 0 | 0 | 0 | 0 | 0 | 12624.1159 | 8768.7448 | 15578.159 | 0 | no | Surplus | yes |  | 0 | 0 | 0 | 3926.3613 | 0 | no | 0 | 0 | 0 | 3926.3613 | 0 |  |  | 0 | 0 | 0 | 0 | 0 |  | 0 | 0 | 0 | 0 | 0
| 12165.7214 | 0 | no | Surplus | yes |  | 0 | 0 | 0 | 458.3944 | 0 | no | 0 | 0 | 0 | 458.3944 | 3940 | no | 12165.7214 | 0 | 19700 |  |  | 0 |  |  | 0 | 0 | 0 | 0 | 0 |  | 0 | 0 | 0 | 0 | 0 | 12165.7214 | 12082.1494 | 15012.5003 | 0 | no | Surplus | yes |  | 0 | 0 | 0 | 3496.0096 | 0 | no | 0 | 0 | 0 | 3496.0096 | 0 |  |  | 0 | 0 | 0 | 0 | 0 |  | 0 | 0 | 0 | 0 | 0
| 12363.0474 | 0 | yes | Deficit |  |  | 0 | 0 | 0 | 0 | 0 |  | 0 | 0 | 0 | 0 | 3940 | no |  | 0 | 19700 | no | 12363.0474 | 0 | no | no | 0 | 0 | 0 | 0 | 0 |  | 0 | 0 | 0 | 0 | 0 | 12363.0474 | 13286.5675 | 15256.0004 | 0 | no | Surplus | yes |  | 0 | 0 | 0 | 1725.9328 | 0 | no | 0 | 0 | 0 | 1725.9328 | 0 |  |  | 0 | 0 | 0 | 0 | 0 |  | 0 | 0 | 0 | 0 | 0
| 11081.7723 | 0 | no | Surplus | yes |  | 0 | 0 | 0 | 1281.2751 | 0 | no | 0 | 0 | 0 | 1281.2751 | 3940 | no | 11081.7723 | 0 | 19700 |  |  | 0 |  |  | 0 | 0 | 0 | 0 | 0 |  | 0 | 0 | 0 | 0 | 0 | 11081.7723 | 13705.7686 | 13674.907 | 0 | no | Surplus | yes |  | 0 | 0 | 0 | 1550.2319 | 0 | no | 0 | 0 | 0 | 1550.2319 | 0 |  |  | 0 | 0 | 0 | 0 | 0 |  | 0 | 0 | 0 | 0 | 0
| 11146.6617 | 0 | yes | Deficit |  |  | 0 | 0 | 0 | 0 | 0 |  | 0 | 0 | 0 | 0 | 3940 | no |  | 0 | 19700 | no | 11146.6617 | 0 | no | no | 0 | 0 | 0 | 0 | 0 |  | 0 | 0 | 0 | 0 | 0 | 11146.6617 | 15234.6095 | 13754.9805 | 0 | yes | Deficit |  |  | 0 | 0 | 0 | 0 | 0 |  | 0 | 0 | 0 | 0 | 1559.7025 | yes |  | 0 | 0 | 0 | 1559.7025 | 0 | no | 0 | 0 | 0 | 1559.7025 | 0
| 11951.9213 | 0 | yes | Deficit |  |  | 0 | 0 | 0 | 0 | 0 |  | 0 | 0 | 0 | 0 | 3940 | no |  | 0 | 19700 | no | 11951.9213 | 0 | no | no | 0 | 0 | 0 | 0 | 0 |  | 0 | 0 | 0 | 0 | 0 | 11951.9213 | 15355.0467 | 14748.6708 | 0 | yes | Deficit |  |  | 0 | 0 | 0 | 0 | 0 |  | 0 | 0 | 0 | 0 | 1600.0662 | yes |  | 0 | 0 | 0 | 1600.0662 | 0 | no | 0 | 0 | 0 | 1600.0662 | 0
| 13746.2581 | 0 | yes | Deficit |  |  | 0 | 0 | 0 | 0 | 0 |  | 0 | 0 | 0 | 0 | 3940 | no |  | 0 | 19700 | no | 13746.2581 | 0 | no | no | 0 | 0 | 0 | 0 | 0 |  | 0 | 0 | 0 | 0 | 0 | 13746.2581 | 11958.0934 | 16962.8825 | 0 | no | Surplus | yes |  | 0 | 0 | 0 | 2790.5775 | 0 | no | 0 | 0 | 0 | 2790.5775 | 0 |  |  | 0 | 0 | 0 | 0 | 0 |  | 0 | 0 | 0 | 0 | 0
| 13931.0719 | 0 | yes | Deficit |  |  | 0 | 0 | 0 | 0 | 0 |  | 0 | 0 | 0 | 0 | 3940 | no |  | 0 | 19700 | no | 13931.0719 | 0 | no | no | 0 | 0 | 0 | 0 | 0 |  | 0 | 0 | 0 | 0 | 0 | 13931.0719 | 12477.9486 | 17190.9427 | 0 | no | Surplus | yes |  | 0 | 0 | 0 | 4484.9339 | 0 | no | 0 | 0 | 0 | 4484.9339 | 0 |  |  | 0 | 0 | 0 | 0 | 0 |  | 0 | 0 | 0 | 0 | 0
| 12548.014 | 0 | no | Surplus | yes |  | 0 | 0 | 0 | 1383.0579 | 0 | no | 0 | 0 | 0 | 1383.0579 | 3940 | no | 12548.014 | 0 | 19700 |  |  | 0 |  |  | 0 | 0 | 0 | 0 | 0 |  | 0 | 0 | 0 | 0 | 0 | 12548.014 | 13491.8742 | 15484.2493 | 0 | no | Surplus | yes |  | 0 | 0 | 0 | 3699.0685 | 0 | no | 0 | 0 | 0 | 3699.0685 | 0 |  |  | 0 | 0 | 0 | 0 | 0 |  | 0 | 0 | 0 | 0 | 0
| 13564.1454 | 0 | yes | Deficit |  |  | 0 | 0 | 0 | 0 | 0 |  | 0 | 0 | 0 | 0 | 3940 | no |  | 0 | 19700 | no | 13564.1454 | 0 | no | no | 0 | 0 | 0 | 0 | 0 |  | 0 | 0 | 0 | 0 | 0 | 13564.1454 | 12354.1465 | 16738.1554 | 0 | no | Surplus | yes |  | 0 | 0 | 0 | 3130.1027 | 0 | no | 0 | 0 | 0 | 3130.1027 | 0 |  |  | 0 | 0 | 0 | 0 | 0 |  | 0 | 0 | 0 | 0 | 0
| 13241.9256 | 0 | no | Surplus | yes |  | 0 | 0 | 0 | 322.2198 | 0 | no | 0 | 0 | 0 | 322.2198 | 3940 | no | 13241.9256 | 0 | 19700 |  |  | 0 |  |  | 0 | 0 | 0 | 0 | 0 |  | 0 | 0 | 0 | 0 | 0 | 13241.9256 | 14281.9334 | 16340.5362 | 0 | no | Surplus | yes |  | 0 | 0 | 0 | 2456.222 | 0 | no | 0 | 0 | 0 | 2456.222 | 0 |  |  | 0 | 0 | 0 | 0 | 0 |  | 0 | 0 | 0 | 0 | 0
| 13513.1312 | 0 | yes | Deficit |  |  | 0 | 0 | 0 | 0 | 0 |  | 0 | 0 | 0 | 0 | 3940 | no |  | 0 | 19700 | no | 13513.1312 | 0 | no | no | 0 | 0 | 0 | 0 | 0 |  | 0 | 0 | 0 | 0 | 0 | 13513.1312 | 14894.27 | 16675.2039 | 0 | no | Surplus | yes |  | 0 | 0 | 0 | 1446.2661 | 0 | no | 0 | 0 | 0 | 1446.2661 | 0 |  |  | 0 | 0 | 0 | 0 | 0 |  | 0 | 0 | 0 | 0 | 0
| 12737.9079 | 0 | no | Surplus | yes |  | 0 | 0 | 0 | 775.2233 | 0 | no | 0 | 0 | 0 | 775.2233 | 3940 | no | 12737.9079 | 0 | 19700 |  |  | 0 |  |  | 0 | 0 | 0 | 0 | 0 |  | 0 | 0 | 0 | 0 | 0 | 12737.9079 | 13990.3608 | 15718.5784 | 0 | no | Surplus | yes |  | 0 | 0 | 0 | 2684.8431 | 0 | no | 0 | 0 | 0 | 2684.8431 | 0 |  |  | 0 | 0 | 0 | 0 | 0 |  | 0 | 0 | 0 | 0 | 0
| 12121.5391 | 0 | no | Surplus | yes |  | 0 | 0 | 0 | 616.3689 | 0 | no | 0 | 0 | 0 | 616.3689 | 3940 | no | 12121.5391 | 0 | 19700 |  |  | 0 |  |  | 0 | 0 | 0 | 0 | 0 |  | 0 | 0 | 0 | 0 | 0 | 12121.5391 | 13686.8912 | 14957.9792 | 0 | no | Surplus | yes |  | 0 | 0 | 0 | 2031.6872 | 0 | no | 0 | 0 | 0 | 2031.6872 | 0 |  |  | 0 | 0 | 0 | 0 | 0 |  | 0 | 0 | 0 | 0 | 0
| 13434.2709 | 0 | yes | Deficit |  |  | 0 | 0 | 0 | 0 | 0 |  | 0 | 0 | 0 | 0 | 3940 | no |  | 0 | 19700 | no | 13434.2709 | 0 | no | no | 0 | 0 | 0 | 0 | 0 |  | 0 | 0 | 0 | 0 | 0 | 13434.2709 | 14308.3889 | 16577.8903 | 0 | no | Surplus | yes |  | 0 | 0 | 0 | 649.5903 | 0 | no | 0 | 0 | 0 | 649.5903 | 0 |  |  | 0 | 0 | 0 | 0 | 0 |  | 0 | 0 | 0 | 0 | 0
| 14194.9027 | 0 | yes | Deficit |  |  | 0 | 0 | 0 | 0 | 0 |  | 0 | 0 | 0 | 0 | 3940 | no |  | 0 | 19700 | no | 14194.9027 | 0 | no | no | 0 | 0 | 0 | 0 | 0 |  | 0 | 0 | 0 | 0 | 0 | 14194.9027 | 15428.6778 | 17516.5099 | 0 | no | Surplus | yes |  | 0 | 0 | 0 | 1149.2125 | 0 | no | 0 | 0 | 0 | 1149.2125 | 0 |  |  | 0 | 0 | 0 | 0 | 0 |  | 0 | 0 | 0 | 0 | 0
| 13718.9402 | 0 | no | Surplus | yes |  | 0 | 0 | 0 | 475.9624 | 0 | no | 0 | 0 | 0 | 475.9624 | 3940 | no | 13718.9402 | 0 | 19700 |  |  | 0 |  |  | 0 | 0 | 0 | 0 | 0 |  | 0 | 0 | 0 | 0 | 0 | 13718.9402 | 14060.9646 | 16929.1723 | 0 | no | Surplus | yes |  | 0 | 0 | 0 | 3455.5453 | 0 | no | 0 | 0 | 0 | 3455.5453 | 0 |  |  | 0 | 0 | 0 | 0 | 0 |  | 0 | 0 | 0 | 0 | 0
| 14204.5502 | 0 | yes | Deficit |  |  | 0 | 0 | 0 | 0 | 0 |  | 0 | 0 | 0 | 0 | 3940 | no |  | 0 | 19700 | no | 14204.5502 | 0 | no | no | 0 | 0 | 0 | 0 | 0 |  | 0 | 0 | 0 | 0 | 0 | 14204.5502 | 13579.8638 | 17528.415 | 0 | no | Surplus | yes |  | 0 | 0 | 0 | 3349.3085 | 0 | no | 0 | 0 | 0 | 3349.3085 | 0 |  |  | 0 | 0 | 0 | 0 | 0 |  | 0 | 0 | 0 | 0 | 0
| 14501.302 | 0 | yes | Deficit |  |  | 0 | 0 | 0 | 0 | 0 |  | 0 | 0 | 0 | 0 | 3940 | no |  | 0 | 19700 | no | 14501.302 | 0 | no | no | 0 | 0 | 0 | 0 | 0 |  | 0 | 0 | 0 | 0 | 0 | 14501.302 | 12736.5129 | 17894.6067 | 0 | no | Surplus | yes |  | 0 | 0 | 0 | 4791.902 | 0 | no | 0 | 0 | 0 | 4791.902 | 0 |  |  | 0 | 0 | 0 | 0 | 0 |  | 0 | 0 | 0 | 0 | 0
| 14314.9929 | 0 | no | Surplus | yes |  | 0 | 0 | 0 | 186.3092 | 0 | no | 0 | 0 | 0 | 186.3092 | 3940 | no | 14314.9929 | 0 | 19700 |  |  | 0 |  |  | 0 | 0 | 0 | 0 | 0 |  | 0 | 0 | 0 | 0 | 0 | 14314.9929 | 11510.7337 | 17664.7012 | 0 | no | Surplus | yes |  | 0 | 0 | 0 | 6383.873 | 0 | no | 0 | 0 | 0 | 6383.873 | 0 |  |  | 0 | 0 | 0 | 0 | 0 |  | 0 | 0 | 0 | 0 | 0
| 14274.8686 | 0 | no | Surplus | yes |  | 0 | 0 | 0 | 40.1242 | 0 | no | 0 | 0 | 0 | 40.1242 | 3940 | no | 14274.8686 | 0 | 19700 |  |  | 0 |  |  | 0 | 0 | 0 | 0 | 0 |  | 0 | 0 | 0 | 0 | 0 | 14274.8686 | 12293.1741 | 17615.1879 | 0 | no | Surplus | yes |  | 0 | 0 | 0 | 5371.5271 | 0 | no | 0 | 0 | 0 | 5371.5271 | 0 |  |  | 0 | 0 | 0 | 0 | 0 |  | 0 | 0 | 0 | 0 | 0
| 14495.6889 | 0 | yes | Deficit |  |  | 0 | 0 | 0 | 0 | 0 |  | 0 | 0 | 0 | 0 | 3940 | no |  | 0 | 19700 | no | 14495.6889 | 0 | no | no | 0 | 0 | 0 | 0 | 0 |  | 0 | 0 | 0 | 0 | 0 | 14495.6889 | 13416.9261 | 17887.6801 | 0 | no | Surplus | yes |  | 0 | 0 | 0 | 4198.2617 | 0 | no | 0 | 0 | 0 | 4198.2617 | 0 |  |  | 0 | 0 | 0 | 0 | 0 |  | 0 | 0 | 0 | 0 | 0
| 13525.3337 | 0 | no | Surplus | yes |  | 0 | 0 | 0 | 970.3552 | 0 | no | 0 | 0 | 0 | 970.3552 | 3940 | no | 13525.3337 | 0 | 19700 |  |  | 0 |  |  | 0 | 0 | 0 | 0 | 0 |  | 0 | 0 | 0 | 0 | 0 | 13525.3337 | 11227.0562 | 16690.2618 | 0 | no | Surplus | yes |  | 0 | 0 | 0 | 6660.6239 | 0 | no | 0 | 0 | 0 | 6660.6239 | 0 |  |  | 0 | 0 | 0 | 0 | 0 |  | 0 | 0 | 0 | 0 | 0
| 14911.1136 | 0 | yes | Deficit |  |  | 0 | 0 | 0 | 0 | 0 |  | 0 | 0 | 0 | 0 | 3940 | no |  | 0 | 19700 | no | 14911.1136 | 0 | no | no | 0 | 0 | 0 | 0 | 0 |  | 0 | 0 | 0 | 0 | 0 | 14911.1136 | 12276.8094 | 18400.3142 | 0 | no | Surplus | yes |  | 0 | 0 | 0 | 4413.4525 | 0 | no | 0 | 0 | 0 | 4413.4525 | 0 |  |  | 0 | 0 | 0 | 0 | 0 |  | 0 | 0 | 0 | 0 | 0
| 14852.0402 | 0 | no | Surplus | yes |  | 0 | 0 | 0 | 59.0734 | 0 | no | 0 | 0 | 0 | 59.0734 | 3940 | no | 14852.0402 | 0 | 19700 |  |  | 0 |  |  | 0 | 0 | 0 | 0 | 0 |  | 0 | 0 | 0 | 0 | 0 | 14852.0402 | 11419.4949 | 18327.4176 | 0 | no | Surplus | yes |  | 0 | 0 | 0 | 6980.8193 | 0 | no | 0 | 0 | 0 | 6980.8193 | 0 |  |  | 0 | 0 | 0 | 0 | 0 |  | 0 | 0 | 0 | 0 | 0
| 14667.3269 | 0 | no | Surplus | yes |  | 0 | 0 | 0 | 184.7132 | 0 | no | 0 | 0 | 0 | 184.7132 | 3940 | no | 14667.3269 | 0 | 19700 |  |  | 0 |  |  | 0 | 0 | 0 | 0 | 0 |  | 0 | 0 | 0 | 0 | 0 | 14667.3269 | 13142.6688 | 18099.4814 | 0 | no | Surplus | yes |  | 0 | 0 | 0 | 5184.7488 | 0 | no | 0 | 0 | 0 | 5184.7488 | 0 |  |  | 0 | 0 | 0 | 0 | 0 |  | 0 | 0 | 0 | 0 | 0
| 14455.8765 | 0 | no | Surplus | yes |  | 0 | 0 | 0 | 211.4504 | 0 | no | 0 | 0 | 0 | 211.4504 | 3940 | no | 14455.8765 | 0 | 19700 |  |  | 0 |  |  | 0 | 0 | 0 | 0 | 0 |  | 0 | 0 | 0 | 0 | 0 | 14455.8765 | 12569.2202 | 17838.5517 | 0 | no | Surplus | yes |  | 0 | 0 | 0 | 5530.2613 | 0 | no | 0 | 0 | 0 | 5530.2613 | 0 |  |  | 0 | 0 | 0 | 0 | 0 |  | 0 | 0 | 0 | 0 | 0
| 14482.0187 | 0 | yes | Deficit |  |  | 0 | 0 | 0 | 0 | 0 |  | 0 | 0 | 0 | 0 | 3940 | no |  | 0 | 19700 | no | 14482.0187 | 0 | no | no | 0 | 0 | 0 | 0 | 0 |  | 0 | 0 | 0 | 0 | 0 | 14482.0187 | 10493.8389 | 17870.811 | 0 | no | Surplus | yes |  | 0 | 0 | 0 | 7344.7127 | 0 | no | 0 | 0 | 0 | 7344.7127 | 0 |  |  | 0 | 0 | 0 | 0 | 0 |  | 0 | 0 | 0 | 0 | 0
| 14441.9053 | 0 | no | Surplus | yes |  | 0 | 0 | 0 | 40.1133 | 0 | no | 0 | 0 | 0 | 40.1133 | 3940 | no | 14441.9053 | 0 | 19700 |  |  | 0 |  |  | 0 | 0 | 0 | 0 | 0 |  | 0 | 0 | 0 | 0 | 0 | 14441.9053 | 11179.0984 | 17821.3112 | 0 | no | Surplus | yes |  | 0 | 0 | 0 | 6691.7126 | 0 | no | 0 | 0 | 0 | 6691.7126 | 0 |  |  | 0 | 0 | 0 | 0 | 0 |  | 0 | 0 | 0 | 0 | 0
| 14334.086 | 0 | no | Surplus | yes |  | 0 | 0 | 0 | 107.8193 | 0 | no | 0 | 0 | 0 | 107.8193 | 3940 | no | 14334.086 | 0 | 19700 |  |  | 0 |  |  | 0 | 0 | 0 | 0 | 0 |  | 0 | 0 | 0 | 0 | 0 | 14334.086 | 11854.9922 | 17688.2622 | 0 | no | Surplus | yes |  | 0 | 0 | 0 | 5966.3189 | 0 | no | 0 | 0 | 0 | 5966.3189 | 0 |  |  | 0 | 0 | 0 | 0 | 0 |  | 0 | 0 | 0 | 0 | 0
| 14047.8507 | 0 | no | Surplus | yes |  | 0 | 0 | 0 | 286.2354 | 0 | no | 0 | 0 | 0 | 286.2354 | 3940 | no | 14047.8507 | 0 | 19700 |  |  | 0 |  |  | 0 | 0 | 0 | 0 | 0 |  | 0 | 0 | 0 | 0 | 0 | 14047.8507 | 11468.173 | 17335.0477 | 0 | no | Surplus | yes |  | 0 | 0 | 0 | 6220.0892 | 0 | no | 0 | 0 | 0 | 6220.0892 | 0 |  |  | 0 | 0 | 0 | 0 | 0 |  | 0 | 0 | 0 | 0 | 0
| 14368.3656 | 0 | yes | Deficit |  |  | 0 | 0 | 0 | 0 | 0 |  | 0 | 0 | 0 | 0 | 3940 | no |  | 0 | 19700 | no | 14368.3656 | 0 | no | no | 0 | 0 | 0 | 0 | 0 |  | 0 | 0 | 0 | 0 | 0 | 14368.3656 | 12985.7986 | 17730.5631 | 0 | no | Surplus | yes |  | 0 | 0 | 0 | 4349.2491 | 0 | no | 0 | 0 | 0 | 4349.2491 | 0 |  |  | 0 | 0 | 0 | 0 | 0 |  | 0 | 0 | 0 | 0 | 0
| 14368.6068 | 0 | yes | Deficit |  |  | 0 | 0 | 0 | 0 | 0 |  | 0 | 0 | 0 | 0 | 3940 | no |  | 0 | 19700 | no | 14368.6068 | 0 | no | no | 0 | 0 | 0 | 0 | 0 |  | 0 | 0 | 0 | 0 | 0 | 14368.6068 | 12443.7745 | 17730.8608 | 0 | no | Surplus | yes |  | 0 | 0 | 0 | 5286.7886 | 0 | no | 0 | 0 | 0 | 5286.7886 | 0 |  |  | 0 | 0 | 0 | 0 | 0 |  | 0 | 0 | 0 | 0 | 0
| 13841.2804 | 0 | no | Surplus | yes |  | 0 | 0 | 0 | 527.3263 | 0 | no | 0 | 0 | 0 | 527.3263 | 3940 | no | 13841.2804 | 0 | 19700 |  |  | 0 |  |  | 0 | 0 | 0 | 0 | 0 |  | 0 | 0 | 0 | 0 | 0 | 13841.2804 | 16526.417 | 17080.1401 | 0 | no | Surplus | yes |  | 0 | 0 | 0 | 1204.4437 | 0 | no | 0 | 0 | 0 | 1204.4437 | 0 |  |  | 0 | 0 | 0 | 0 | 0 |  | 0 | 0 | 0 | 0 | 0
| 14142.6987 | 0 | yes | Deficit |  |  | 0 | 0 | 0 | 0 | 0 |  | 0 | 0 | 0 | 0 | 3940 | no |  | 0 | 19700 | no | 14142.6987 | 0 | no | no | 0 | 0 | 0 | 0 | 0 |  | 0 | 0 | 0 | 0 | 0 | 14142.6987 | 13981.5021 | 17452.0902 | 0 | no | Surplus | yes |  | 0 | 0 | 0 | 3098.638 | 0 | no | 0 | 0 | 0 | 3098.638 | 0 |  |  | 0 | 0 | 0 | 0 | 0 |  | 0 | 0 | 0 | 0 | 0
| 14072.1815 | 0 | no | Surplus | yes |  | 0 | 0 | 0 | 70.5172 | 0 | no | 0 | 0 | 0 | 70.5172 | 3940 | no | 14072.1815 | 0 | 19700 |  |  | 0 |  |  | 0 | 0 | 0 | 0 | 0 |  | 0 | 0 | 0 | 0 | 0 | 14072.1815 | 14233.6164 | 17365.0719 | 0 | no | Surplus | yes |  | 0 | 0 | 0 | 3218.4738 | 0 | no | 0 | 0 | 0 | 3218.4738 | 0 |  |  | 0 | 0 | 0 | 0 | 0 |  | 0 | 0 | 0 | 0 | 0
| 14090.0744 | 0 | yes | Deficit |  |  | 0 | 0 | 0 | 0 | 0 |  | 0 | 0 | 0 | 0 | 3940 | no |  | 0 | 19700 | no | 14090.0744 | 0 | no | no | 0 | 0 | 0 | 0 | 0 |  | 0 | 0 | 0 | 0 | 0 | 14090.0744 | 15561.8425 | 17387.1518 | 0 | no | Surplus | yes |  | 0 | 0 | 0 | 1803.2295 | 0 | no | 0 | 0 | 0 | 1803.2295 | 0 |  |  | 0 | 0 | 0 | 0 | 0 |  | 0 | 0 | 0 | 0 | 0
| 13836.4904 | 0 | no | Surplus | yes |  | 0 | 0 | 0 | 253.584 | 0 | no | 0 | 0 | 0 | 253.584 | 3940 | no | 13836.4904 | 0 | 19700 |  |  | 0 |  |  | 0 | 0 | 0 | 0 | 0 |  | 0 | 0 | 0 | 0 | 0 | 13836.4904 | 15462.5995 | 17074.2292 | 0 | no | Surplus | yes |  | 0 | 0 | 0 | 1924.5523 | 0 | no | 0 | 0 | 0 | 1924.5523 | 0 |  |  | 0 | 0 | 0 | 0 | 0 |  | 0 | 0 | 0 | 0 | 0
| 14573.0695 | 0 | yes | Deficit |  |  | 0 | 0 | 0 | 0 | 0 |  | 0 | 0 | 0 | 0 | 3940 | no |  | 0 | 19700 | no | 14573.0695 | 0 | no | no | 0 | 0 | 0 | 0 | 0 |  | 0 | 0 | 0 | 0 | 0 | 14573.0695 | 14485.9806 | 17983.1678 | 0 | no | Surplus | yes |  | 0 | 0 | 0 | 2588.2486 | 0 | no | 0 | 0 | 0 | 2588.2486 | 0 |  |  | 0 | 0 | 0 | 0 | 0 |  | 0 | 0 | 0 | 0 | 0
| 14966.143 | 0 | yes | Deficit |  |  | 0 | 0 | 0 | 0 | 0 |  | 0 | 0 | 0 | 0 | 3940 | no |  | 0 | 19700 | no | 14966.143 | 0 | no | no | 0 | 0 | 0 | 0 | 0 |  | 0 | 0 | 0 | 0 | 0 | 14966.143 | 13387.068 | 18468.2205 | 0 | no | Surplus | yes |  | 0 | 0 | 0 | 4596.0997 | 0 | no | 0 | 0 | 0 | 4596.0997 | 0 |  |  | 0 | 0 | 0 | 0 | 0 |  | 0 | 0 | 0 | 0 | 0
| 15301.2009 | 0 | yes | Deficit |  |  | 0 | 0 | 0 | 0 | 0 |  | 0 | 0 | 0 | 0 | 3940 | no |  | 0 | 19700 | no | 15301.2009 | 0 | no | no | 0 | 0 | 0 | 0 | 0 |  | 0 | 0 | 0 | 0 | 0 | 15301.2009 | 13173.8681 | 18881.6819 | 0 | no | Surplus | yes |  | 0 | 0 | 0 | 5294.3524 | 0 | no | 0 | 0 | 0 | 5294.3524 | 0 |  |  | 0 | 0 | 0 | 0 | 0 |  | 0 | 0 | 0 | 0 | 0
| 14674.6991 | 0 | no | Surplus | yes |  | 0 | 0 | 0 | 626.5018 | 0 | no | 0 | 0 | 0 | 626.5018 | 3940 | no | 14674.6991 | 0 | 19700 |  |  | 0 |  |  | 0 | 0 | 0 | 0 | 0 |  | 0 | 0 | 0 | 0 | 0 | 14674.6991 | 13597.0105 | 18108.5787 | 0 | no | Surplus | yes |  | 0 | 0 | 0 | 5284.6715 | 0 | no | 0 | 0 | 0 | 5284.6715 | 0 |  |  | 0 | 0 | 0 | 0 | 0 |  | 0 | 0 | 0 | 0 | 0
| 14614.7483 | 0 | no | Surplus | yes |  | 0 | 0 | 0 | 59.9508 | 0 | no | 0 | 0 | 0 | 59.9508 | 3940 | no | 14614.7483 | 0 | 19700 |  |  | 0 |  |  | 0 | 0 | 0 | 0 | 0 |  | 0 | 0 | 0 | 0 | 0 | 14614.7483 | 11076.9073 | 18034.5994 | 0 | no | Surplus | yes |  | 0 | 0 | 0 | 7031.6714 | 0 | no | 0 | 0 | 0 | 7031.6714 | 0 |  |  | 0 | 0 | 0 | 0 | 0 |  | 0 | 0 | 0 | 0 | 0
| 14568.0117 | 0 | no | Surplus | yes |  | 0 | 0 | 0 | 46.7365 | 0 | no | 0 | 0 | 0 | 46.7365 | 3940 | no | 14568.0117 | 0 | 19700 |  |  | 0 |  |  | 0 | 0 | 0 | 0 | 0 |  | 0 | 0 | 0 | 0 | 0 | 14568.0117 | 10363.1159 | 17976.9265 | 0 | no | Surplus | yes |  | 0 | 0 | 0 | 7671.4835 | 0 | no | 0 | 0 | 0 | 7671.4835 | 0 |  |  | 0 | 0 | 0 | 0 | 0 |  | 0 | 0 | 0 | 0 | 0
| 14480.5862 | 0 | no | Surplus | yes |  | 0 | 0 | 0 | 87.4256 | 0 | no | 0 | 0 | 0 | 87.4256 | 3940 | no | 14480.5862 | 0 | 19700 |  |  | 0 |  |  | 0 | 0 | 0 | 0 | 0 |  | 0 | 0 | 0 | 0 | 0 | 14480.5862 | 11006.0326 | 17869.0433 | 0 | no | Surplus | yes |  | 0 | 0 | 0 | 6970.8939 | 0 | no | 0 | 0 | 0 | 6970.8939 | 0 |  |  | 0 | 0 | 0 | 0 | 0 |  | 0 | 0 | 0 | 0 | 0
| 14359.6595 | 0 | no | Surplus | yes |  | 0 | 0 | 0 | 120.9266 | 0 | no | 0 | 0 | 0 | 120.9266 | 3940 | no | 14359.6595 | 0 | 19700 |  |  | 0 |  |  | 0 | 0 | 0 | 0 | 0 |  | 0 | 0 | 0 | 0 | 0 | 14359.6595 | 12691.7034 | 17719.8199 | 0 | no | Surplus | yes |  | 0 | 0 | 0 | 5177.3399 | 0 | no | 0 | 0 | 0 | 5177.3399 | 0 |  |  | 0 | 0 | 0 | 0 | 0 |  | 0 | 0 | 0 | 0 | 0
| 14697.5193 | 0 | yes | Deficit |  |  | 0 | 0 | 0 | 0 | 0 |  | 0 | 0 | 0 | 0 | 3940 | no |  | 0 | 19700 | no | 14697.5193 | 0 | no | no | 0 | 0 | 0 | 0 | 0 |  | 0 | 0 | 0 | 0 | 0 | 14697.5193 | 15724.4728 | 18136.7388 | 0 | no | Surplus | yes |  | 0 | 0 | 0 | 1995.3471 | 0 | no | 0 | 0 | 0 | 1995.3471 | 0 |  |  | 0 | 0 | 0 | 0 | 0 |  | 0 | 0 | 0 | 0 | 0
| 14004.2068 | 0 | no | Surplus | yes |  | 0 | 0 | 0 | 693.3124 | 0 | no | 0 | 0 | 0 | 693.3124 | 3940 | no | 14004.2068 | 0 | 19700 |  |  | 0 |  |  | 0 | 0 | 0 | 0 | 0 |  | 0 | 0 | 0 | 0 | 0 | 14004.2068 | 12712.1627 | 17281.1912 | 0 | no | Surplus | yes |  | 0 | 0 | 0 | 5424.5761 | 0 | no | 0 | 0 | 0 | 5424.5761 | 0 |  |  | 0 | 0 | 0 | 0 | 0 |  | 0 | 0 | 0 | 0 | 0
| 13905.282 | 0 | no | Surplus | yes |  | 0 | 0 | 0 | 98.9249 | 0 | no | 0 | 0 | 0 | 98.9249 | 3940 | no | 13905.282 | 0 | 19700 |  |  | 0 |  |  | 0 | 0 | 0 | 0 | 0 |  | 0 | 0 | 0 | 0 | 0 | 13905.282 | 7137.9687 | 17159.118 | 0 | no | Surplus | yes |  | 0 | 0 | 0 | 10143.2226 | 0 | no | 0 | 0 | 0 | 10143.2226 | 0 |  |  | 0 | 0 | 0 | 0 | 0 |  | 0 | 0 | 0 | 0 | 0
| 14008.7812 | 0 | yes | Deficit |  |  | 0 | 0 | 0 | 0 | 0 |  | 0 | 0 | 0 | 0 | 3940 | no |  | 0 | 19700 | no | 14008.7812 | 0 | no | no | 0 | 0 | 0 | 0 | 0 |  | 0 | 0 | 0 | 0 | 0 | 14008.7812 | 9276.4081 | 17286.836 | 0 | no | Surplus | yes |  | 0 | 0 | 0 | 7882.7099 | 0 | no | 0 | 0 | 0 | 7882.7099 | 0 |  |  | 0 | 0 | 0 | 0 | 0 |  | 0 | 0 | 0 | 0 | 0
| 14500.7732 | 0 | yes | Deficit |  |  | 0 | 0 | 0 | 0 | 0 |  | 0 | 0 | 0 | 0 | 3940 | no |  | 0 | 19700 | no | 14500.7732 | 0 | no | no | 0 | 0 | 0 | 0 | 0 |  | 0 | 0 | 0 | 0 | 0 | 14500.7732 | 9327.7207 | 17893.9541 | 0 | no | Surplus | yes |  | 0 | 0 | 0 | 7959.1153 | 0 | no | 0 | 0 | 0 | 7959.1153 | 0 |  |  | 0 | 0 | 0 | 0 | 0 |  | 0 | 0 | 0 | 0 | 0
| 14816.3713 | 0 | yes | Deficit |  |  | 0 | 0 | 0 | 0 | 0 |  | 0 | 0 | 0 | 0 | 3940 | no |  | 0 | 19700 | no | 14816.3713 | 0 | no | no | 0 | 0 | 0 | 0 | 0 |  | 0 | 0 | 0 | 0 | 0 | 14816.3713 | 8628.1733 | 18283.4022 | 0 | no | Surplus | yes |  | 0 | 0 | 0 | 9265.7808 | 0 | no | 0 | 0 | 0 | 9265.7808 | 0 |  |  | 0 | 0 | 0 | 0 | 0 |  | 0 | 0 | 0 | 0 | 0
| 14050.0698 | 0 | no | Surplus | yes |  | 0 | 0 | 0 | 766.3016 | 0 | no | 0 | 0 | 0 | 766.3016 | 3940 | no | 14050.0698 | 0 | 19700 |  |  | 0 |  |  | 0 | 0 | 0 | 0 | 0 |  | 0 | 0 | 0 | 0 | 0 | 14050.0698 | 9486.839 | 17337.7861 | 0 | no | Surplus | yes |  | 0 | 0 | 0 | 8796.5632 | 0 | no | 0 | 0 | 0 | 8796.5632 | 0 |  |  | 0 | 0 | 0 | 0 | 0 |  | 0 | 0 | 0 | 0 | 0
| 13649.9661 | 0 | no | Surplus | yes |  | 0 | 0 | 0 | 400.1037 | 0 | no | 0 | 0 | 0 | 400.1037 | 3940 | no | 13649.9661 | 0 | 19700 |  |  | 0 |  |  | 0 | 0 | 0 | 0 | 0 |  | 0 | 0 | 0 | 0 | 0 | 13649.9661 | 9617.565 | 16844.0582 | 0 | no | Surplus | yes |  | 0 | 0 | 0 | 7720.2211 | 0 | no | 0 | 0 | 0 | 7720.2211 | 0 |  |  | 0 | 0 | 0 | 0 | 0 |  | 0 | 0 | 0 | 0 | 0
| 13689.7262 | 0 | yes | Deficit |  |  | 0 | 0 | 0 | 0 | 0 |  | 0 | 0 | 0 | 0 | 3940 | no |  | 0 | 19700 | no | 13689.7262 | 0 | no | no | 0 | 0 | 0 | 0 | 0 |  | 0 | 0 | 0 | 0 | 0 | 13689.7262 | 8883.8701 | 16893.1222 | 0 | no | Surplus | yes |  | 0 | 0 | 0 | 7960.1881 | 0 | no | 0 | 0 | 0 | 7960.1881 | 0 |  |  | 0 | 0 | 0 | 0 | 0 |  | 0 | 0 | 0 | 0 | 0
| 13436.9109 | 0 | no | Surplus | yes |  | 0 | 0 | 0 | 252.8153 | 0 | no | 0 | 0 | 0 | 252.8153 | 3940 | no | 13436.9109 | 0 | 19700 |  |  | 0 |  |  | 0 | 0 | 0 | 0 | 0 |  | 0 | 0 | 0 | 0 | 0 | 13436.9109 | 8210.1415 | 16581.148 | 0 | no | Surplus | yes |  | 0 | 0 | 0 | 8682.9807 | 0 | no | 0 | 0 | 0 | 8682.9807 | 0 |  |  | 0 | 0 | 0 | 0 | 0 |  | 0 | 0 | 0 | 0 | 0
| 13071.8585 | 0 | no | Surplus | yes |  | 0 | 0 | 0 | 365.0524 | 0 | no | 0 | 0 | 0 | 365.0524 | 3940 | no | 13071.8585 | 0 | 19700 |  |  | 0 |  |  | 0 | 0 | 0 | 0 | 0 |  | 0 | 0 | 0 | 0 | 0 | 13071.8585 | 10145.5239 | 16130.6734 | 0 | no | Surplus | yes |  | 0 | 0 | 0 | 6435.6242 | 0 | no | 0 | 0 | 0 | 6435.6242 | 0 |  |  | 0 | 0 | 0 | 0 | 0 |  | 0 | 0 | 0 | 0 | 0
| 13523.317 | 0 | yes | Deficit |  |  | 0 | 0 | 0 | 0 | 0 |  | 0 | 0 | 0 | 0 | 3940 | no |  | 0 | 19700 | no | 13523.317 | 0 | no | no | 0 | 0 | 0 | 0 | 0 |  | 0 | 0 | 0 | 0 | 0 | 13523.317 | 11561.9513 | 16687.7732 | 0 | no | Surplus | yes |  | 0 | 0 | 0 | 4568.7221 | 0 | no | 0 | 0 | 0 | 4568.7221 | 0 |  |  | 0 | 0 | 0 | 0 | 0 |  | 0 | 0 | 0 | 0 | 0
| 12803.8056 | 0 | no | Surplus | yes |  | 0 | 0 | 0 | 719.5114 | 0 | no | 0 | 0 | 0 | 719.5114 | 3940 | no | 12803.8056 | 0 | 19700 |  |  | 0 |  |  | 0 | 0 | 0 | 0 | 0 |  | 0 | 0 | 0 | 0 | 0 | 12803.8056 | 8914.4303 | 15799.8961 | 0 | no | Surplus | yes |  | 0 | 0 | 0 | 7773.3428 | 0 | no | 0 | 0 | 0 | 7773.3428 | 0 |  |  | 0 | 0 | 0 | 0 | 0 |  | 0 | 0 | 0 | 0 | 0
| 13164.5974 | 0 | yes | Deficit |  |  | 0 | 0 | 0 | 0 | 0 |  | 0 | 0 | 0 | 0 | 3940 | no |  | 0 | 19700 | no | 13164.5974 | 0 | no | no | 0 | 0 | 0 | 0 | 0 |  | 0 | 0 | 0 | 0 | 0 | 13164.5974 | 7958.4216 | 16245.1132 | 0 | no | Surplus | yes |  | 0 | 0 | 0 | 7841.4745 | 0 | no | 0 | 0 | 0 | 7841.4745 | 0 |  |  | 0 | 0 | 0 | 0 | 0 |  | 0 | 0 | 0 | 0 | 0
| 13240.5267 | 0 | yes | Deficit |  |  | 0 | 0 | 0 | 0 | 0 |  | 0 | 0 | 0 | 0 | 3940 | no |  | 0 | 19700 | no | 13240.5267 | 0 | no | no | 0 | 0 | 0 | 0 | 0 |  | 0 | 0 | 0 | 0 | 0 | 13240.5267 | 9637.1445 | 16338.81 | 0 | no | Surplus | yes |  | 0 | 0 | 0 | 6607.9687 | 0 | no | 0 | 0 | 0 | 6607.9687 | 0 |  |  | 0 | 0 | 0 | 0 | 0 |  | 0 | 0 | 0 | 0 | 0
| 13183.7464 | 0 | no | Surplus | yes |  | 0 | 0 | 0 | 56.7803 | 0 | no | 0 | 0 | 0 | 56.7803 | 3940 | no | 13183.7464 | 0 | 19700 |  |  | 0 |  |  | 0 | 0 | 0 | 0 | 0 |  | 0 | 0 | 0 | 0 | 0 | 13183.7464 | 11004.2242 | 16268.743 | 0 | no | Surplus | yes |  | 0 | 0 | 0 | 5334.5858 | 0 | no | 0 | 0 | 0 | 5334.5858 | 0 |  |  | 0 | 0 | 0 | 0 | 0 |  | 0 | 0 | 0 | 0 | 0
| 13396.6652 | 0 | yes | Deficit |  |  | 0 | 0 | 0 | 0 | 0 |  | 0 | 0 | 0 | 0 | 3940 | no |  | 0 | 19700 | no | 13396.6652 | 0 | no | no | 0 | 0 | 0 | 0 | 0 |  | 0 | 0 | 0 | 0 | 0 | 13396.6652 | 11876.0193 | 16531.4849 | 0 | no | Surplus | yes |  | 0 | 0 | 0 | 4392.7237 | 0 | no | 0 | 0 | 0 | 4392.7237 | 0 |  |  | 0 | 0 | 0 | 0 | 0 |  | 0 | 0 | 0 | 0 | 0
| 13606.4073 | 0 | yes | Deficit |  |  | 0 | 0 | 0 | 0 | 0 |  | 0 | 0 | 0 | 0 | 3940 | no |  | 0 | 19700 | no | 13606.4073 | 0 | no | no | 0 | 0 | 0 | 0 | 0 |  | 0 | 0 | 0 | 0 | 0 | 13606.4073 | 9790.6337 | 16790.3066 | 0 | no | Surplus | yes |  | 0 | 0 | 0 | 6740.8511 | 0 | no | 0 | 0 | 0 | 6740.8511 | 0 |  |  | 0 | 0 | 0 | 0 | 0 |  | 0 | 0 | 0 | 0 | 0
| 13318.4613 | 0 | no | Surplus | yes |  | 0 | 0 | 0 | 287.946 | 0 | no | 0 | 0 | 0 | 287.946 | 3940 | no | 13318.4613 | 0 | 19700 |  |  | 0 |  |  | 0 | 0 | 0 | 0 | 0 |  | 0 | 0 | 0 | 0 | 0 | 13318.4613 | 9800.1444 | 16434.9812 | 0 | no | Surplus | yes |  | 0 | 0 | 0 | 6990.1622 | 0 | no | 0 | 0 | 0 | 6990.1622 | 0 |  |  | 0 | 0 | 0 | 0 | 0 |  | 0 | 0 | 0 | 0 | 0
| 14156.4969 | 0 | yes | Deficit |  |  | 0 | 0 | 0 | 0 | 0 |  | 0 | 0 | 0 | 0 | 3940 | no |  | 0 | 19700 | no | 14156.4969 | 0 | no | no | 0 | 0 | 0 | 0 | 0 |  | 0 | 0 | 0 | 0 | 0 | 14156.4969 | 10581.1993 | 17469.1171 | 0 | no | Surplus | yes |  | 0 | 0 | 0 | 5853.7819 | 0 | no | 0 | 0 | 0 | 5853.7819 | 0 |  |  | 0 | 0 | 0 | 0 | 0 |  | 0 | 0 | 0 | 0 | 0
| 13387.8517 | 0 | no | Surplus | yes |  | 0 | 0 | 0 | 768.6452 | 0 | no | 0 | 0 | 0 | 768.6452 | 3940 | no | 13387.8517 | 0 | 19700 |  |  | 0 |  |  | 0 | 0 | 0 | 0 | 0 |  | 0 | 0 | 0 | 0 | 0 | 13387.8517 | 12728.292 | 16520.609 | 0 | no | Surplus | yes |  | 0 | 0 | 0 | 4740.8252 | 0 | no | 0 | 0 | 0 | 4740.8252 | 0 |  |  | 0 | 0 | 0 | 0 | 0 |  | 0 | 0 | 0 | 0 | 0
| 11772.7655 | 0 | no | Surplus | yes |  | 0 | 0 | 0 | 1615.0863 | 0 | no | 0 | 0 | 0 | 1615.0863 | 3940 | no | 11772.7655 | 0 | 19700 |  |  | 0 |  |  | 0 | 0 | 0 | 0 | 0 |  | 0 | 0 | 0 | 0 | 0 | 11772.7655 | 11501.2999 | 14527.5926 | 0 | no | Surplus | yes |  | 0 | 0 | 0 | 5019.3092 | 0 | no | 0 | 0 | 0 | 5019.3092 | 0 |  |  | 0 | 0 | 0 | 0 | 0 |  | 0 | 0 | 0 | 0 | 0
| 14151.215 | 0 | yes | Deficit |  |  | 0 | 0 | 0 | 0 | 0 |  | 0 | 0 | 0 | 0 | 3940 | no |  | 0 | 19700 | no | 14151.215 | 0 | no | no | 0 | 0 | 0 | 0 | 0 |  | 0 | 0 | 0 | 0 | 0 | 14151.215 | 10584.0423 | 17462.5993 | 0 | no | Surplus | yes |  | 0 | 0 | 0 | 3943.5503 | 0 | no | 0 | 0 | 0 | 3943.5503 | 0 |  |  | 0 | 0 | 0 | 0 | 0 |  | 0 | 0 | 0 | 0 | 0
| 14436.1432 | 0 | yes | Deficit |  |  | 0 | 0 | 0 | 0 | 0 |  | 0 | 0 | 0 | 0 | 3940 | no |  | 0 | 19700 | no | 14436.1432 | 0 | no | no | 0 | 0 | 0 | 0 | 0 |  | 0 | 0 | 0 | 0 | 0 | 14436.1432 | 9775.2992 | 17814.2007 | 0 | no | Surplus | yes |  | 0 | 0 | 0 | 7687.3 | 0 | no | 0 | 0 | 0 | 7687.3 | 0 |  |  | 0 | 0 | 0 | 0 | 0 |  | 0 | 0 | 0 | 0 | 0
| 14542.811 | 0 | yes | Deficit |  |  | 0 | 0 | 0 | 0 | 0 |  | 0 | 0 | 0 | 0 | 3940 | no |  | 0 | 19700 | no | 14542.811 | 0 | no | no | 0 | 0 | 0 | 0 | 0 |  | 0 | 0 | 0 | 0 | 0 | 14542.811 | 9109.0648 | 17945.8287 | 0 | no | Surplus | yes |  | 0 | 0 | 0 | 8705.1359 | 0 | no | 0 | 0 | 0 | 8705.1359 | 0 |  |  | 0 | 0 | 0 | 0 | 0 |  | 0 | 0 | 0 | 0 | 0
| 14709.9795 | 0 | yes | Deficit |  |  | 0 | 0 | 0 | 0 | 0 |  | 0 | 0 | 0 | 0 | 3940 | no |  | 0 | 19700 | no | 14709.9795 | 0 | no | no | 0 | 0 | 0 | 0 | 0 |  | 0 | 0 | 0 | 0 | 0 | 14709.9795 | 9833.6916 | 18152.1147 | 0 | no | Surplus | yes |  | 0 | 0 | 0 | 8112.1371 | 0 | no | 0 | 0 | 0 | 8112.1371 | 0 |  |  | 0 | 0 | 0 | 0 | 0 |  | 0 | 0 | 0 | 0 | 0
| 13911.5055 | 0 | no | Surplus | yes |  | 0 | 0 | 0 | 798.474 | 0 | no | 0 | 0 | 0 | 798.474 | 3940 | no | 13911.5055 | 0 | 19700 |  |  | 0 |  |  | 0 | 0 | 0 | 0 | 0 |  | 0 | 0 | 0 | 0 | 0 | 13911.5055 | 11579.5169 | 17166.7978 | 0 | no | Surplus | yes |  | 0 | 0 | 0 | 6572.5978 | 0 | no | 0 | 0 | 0 | 6572.5978 | 0 |  |  | 0 | 0 | 0 | 0 | 0 |  | 0 | 0 | 0 | 0 | 0
| 15164.5371 | 0 | yes | Deficit |  |  | 0 | 0 | 0 | 0 | 0 |  | 0 | 0 | 0 | 0 | 3940 | no |  | 0 | 19700 | no | 15164.5371 | 0 | no | no | 0 | 0 | 0 | 0 | 0 |  | 0 | 0 | 0 | 0 | 0 | 15164.5371 | 12742.3336 | 18713.0388 | 0 | no | Surplus | yes |  | 0 | 0 | 0 | 4424.4642 | 0 | no | 0 | 0 | 0 | 4424.4642 | 0 |  |  | 0 | 0 | 0 | 0 | 0 |  | 0 | 0 | 0 | 0 | 0
| 15230.8029 | 0 | yes | Deficit |  |  | 0 | 0 | 0 | 0 | 0 |  | 0 | 0 | 0 | 0 | 3940 | no |  | 0 | 19700 | no | 15230.8029 | 0 | no | no | 0 | 0 | 0 | 0 | 0 |  | 0 | 0 | 0 | 0 | 0 | 15230.8029 | 11615.8368 | 18794.8107 | 0 | no | Surplus | yes |  | 0 | 0 | 0 | 7097.202 | 0 | no | 0 | 0 | 0 | 7097.202 | 0 |  |  | 0 | 0 | 0 | 0 | 0 |  | 0 | 0 | 0 | 0 | 0
| 14859.8187 | 0 | no | Surplus | yes |  | 0 | 0 | 0 | 370.9841 | 0 | no | 0 | 0 | 0 | 370.9841 | 3940 | no | 14859.8187 | 0 | 19700 |  |  | 0 |  |  | 0 | 0 | 0 | 0 | 0 |  | 0 | 0 | 0 | 0 | 0 | 14859.8187 | 12507.7193 | 18337.0163 | 0 | no | Surplus | yes |  | 0 | 0 | 0 | 6287.0915 | 0 | no | 0 | 0 | 0 | 6287.0915 | 0 |  |  | 0 | 0 | 0 | 0 | 0 |  | 0 | 0 | 0 | 0 | 0
| 15164.9743 | 0 | yes | Deficit |  |  | 0 | 0 | 0 | 0 | 0 |  | 0 | 0 | 0 | 0 | 3940 | no |  | 0 | 19700 | no | 15164.9743 | 0 | no | no | 0 | 0 | 0 | 0 | 0 |  | 0 | 0 | 0 | 0 | 0 | 15164.9743 | 13389.4747 | 18713.5783 | 0 | no | Surplus | yes |  | 0 | 0 | 0 | 4947.5417 | 0 | no | 0 | 0 | 0 | 4947.5417 | 0 |  |  | 0 | 0 | 0 | 0 | 0 |  | 0 | 0 | 0 | 0 | 0
| 15351.8944 | 0 | yes | Deficit |  |  | 0 | 0 | 0 | 0 | 0 |  | 0 | 0 | 0 | 0 | 3940 | no |  | 0 | 19700 | no | 15351.8944 | 0 | no | no | 0 | 0 | 0 | 0 | 0 |  | 0 | 0 | 0 | 0 | 0 | 15351.8944 | 11349.364 | 18944.2377 | 0 | no | Surplus | yes |  | 0 | 0 | 0 | 7364.2143 | 0 | no | 0 | 0 | 0 | 7364.2143 | 0 |  |  | 0 | 0 | 0 | 0 | 0 |  | 0 | 0 | 0 | 0 | 0
| 14810.9613 | 0 | no | Surplus | yes |  | 0 | 0 | 0 | 540.9331 | 0 | no | 0 | 0 | 0 | 540.9331 | 3940 | no | 14810.9613 | 0 | 19700 |  |  | 0 |  |  | 0 | 0 | 0 | 0 | 0 |  | 0 | 0 | 0 | 0 | 0 | 14810.9613 | 11507.3796 | 18276.7262 | 0 | no | Surplus | yes |  | 0 | 0 | 0 | 7436.8581 | 0 | no | 0 | 0 | 0 | 7436.8581 | 0 |  |  | 0 | 0 | 0 | 0 | 0 |  | 0 | 0 | 0 | 0 | 0
| 15055.3817 | 0 | yes | Deficit |  |  | 0 | 0 | 0 | 0 | 0 |  | 0 | 0 | 0 | 0 | 3940 | no |  | 0 | 19700 | no | 15055.3817 | 0 | no | no | 0 | 0 | 0 | 0 | 0 |  | 0 | 0 | 0 | 0 | 0 | 15055.3817 | 12166.8085 | 18578.341 | 0 | no | Surplus | yes |  | 0 | 0 | 0 | 6109.9177 | 0 | no | 0 | 0 | 0 | 6109.9177 | 0 |  |  | 0 | 0 | 0 | 0 | 0 |  | 0 | 0 | 0 | 0 | 0
| 15380.4823 | 0 | yes | Deficit |  |  | 0 | 0 | 0 | 0 | 0 |  | 0 | 0 | 0 | 0 | 3940 | no |  | 0 | 19700 | no | 15380.4823 | 0 | no | no | 0 | 0 | 0 | 0 | 0 |  | 0 | 0 | 0 | 0 | 0 | 15380.4823 | 12636.604 | 18979.5152 | 0 | no | Surplus | yes |  | 0 | 0 | 0 | 5941.737 | 0 | no | 0 | 0 | 0 | 5941.737 | 0 |  |  | 0 | 0 | 0 | 0 | 0 |  | 0 | 0 | 0 | 0 | 0
| 15222.3969 | 0 | no | Surplus | yes |  | 0 | 0 | 0 | 158.0854 | 0 | no | 0 | 0 | 0 | 158.0854 | 3940 | no | 15222.3969 | 0 | 19700 |  |  | 0 |  |  | 0 | 0 | 0 | 0 | 0 |  | 0 | 0 | 0 | 0 | 0 | 15222.3969 | 11142.3015 | 18784.4377 | 0 | no | Surplus | yes |  | 0 | 0 | 0 | 7837.2137 | 0 | no | 0 | 0 | 0 | 7837.2137 | 0 |  |  | 0 | 0 | 0 | 0 | 0 |  | 0 | 0 | 0 | 0 | 0
| 14975.9405 | 0 | no | Surplus | yes |  | 0 | 0 | 0 | 246.4564 | 0 | no | 0 | 0 | 0 | 246.4564 | 3940 | no | 14975.9405 | 0 | 19700 |  |  | 0 |  |  | 0 | 0 | 0 | 0 | 0 |  | 0 | 0 | 0 | 0 | 0 | 14975.9405 | 10872.6054 | 18480.3105 | 0 | no | Surplus | yes |  | 0 | 0 | 0 | 7911.8324 | 0 | no | 0 | 0 | 0 | 7911.8324 | 0 |  |  | 0 | 0 | 0 | 0 | 0 |  | 0 | 0 | 0 | 0 | 0
| 15550.1331 | 0 | yes | Deficit |  |  | 0 | 0 | 0 | 0 | 0 |  | 0 | 0 | 0 | 0 | 3940 | no |  | 0 | 19700 | no | 15550.1331 | 0 | no | no | 0 | 0 | 0 | 0 | 0 |  | 0 | 0 | 0 | 0 | 0 | 15550.1331 | 9876.2349 | 19188.8642 | 0 | no | Surplus | yes |  | 0 | 0 | 0 | 8604.0756 | 0 | no | 0 | 0 | 0 | 8604.0756 | 0 |  |  | 0 | 0 | 0 | 0 | 0 |  | 0 | 0 | 0 | 0 | 0
| 14944.561 | 0 | no | Surplus | yes |  | 0 | 0 | 0 | 605.572 | 0 | no | 0 | 0 | 0 | 605.572 | 3940 | no | 14944.561 | 0 | 19700 |  |  | 0 |  |  | 0 | 0 | 0 | 0 | 0 |  | 0 | 0 | 0 | 0 | 0 | 14944.561 | 11403.5484 | 18441.5883 | 0 | no | Surplus | yes |  | 0 | 0 | 0 | 7785.3158 | 0 | no | 0 | 0 | 0 | 7785.3158 | 0 |  |  | 0 | 0 | 0 | 0 | 0 |  | 0 | 0 | 0 | 0 | 0
| 16171.0363 | 0 | yes | Deficit |  |  | 0 | 0 | 0 | 0 | 0 |  | 0 | 0 | 0 | 0 | 3940 | no |  | 0 | 19700 | no | 16171.0363 | 0 | no | no | 0 | 0 | 0 | 0 | 0 |  | 0 | 0 | 0 | 0 | 0 | 16171.0363 | 11855.121 | 19955.0588 | 0 | no | Surplus | yes |  | 0 | 0 | 0 | 6586.4673 | 0 | no | 0 | 0 | 0 | 6586.4673 | 0 |  |  | 0 | 0 | 0 | 0 | 0 |  | 0 | 0 | 0 | 0 | 0
| 15678.8011 | 0 | no | Surplus | yes |  | 0 | 0 | 0 | 492.2352 | 0 | no | 0 | 0 | 0 | 492.2352 | 3940 | no | 15678.8011 | 0 | 19700 |  |  | 0 |  |  | 0 | 0 | 0 | 0 | 0 |  | 0 | 0 | 0 | 0 | 0 | 15678.8011 | 11163.2791 | 19347.6405 | 0 | no | Surplus | yes |  | 0 | 0 | 0 | 8791.7796 | 0 | no | 0 | 0 | 0 | 8791.7796 | 0 |  |  | 0 | 0 | 0 | 0 | 0 |  | 0 | 0 | 0 | 0 | 0
| 15376.8895 | 0 | no | Surplus | yes |  | 0 | 0 | 0 | 301.9116 | 0 | no | 0 | 0 | 0 | 301.9116 | 3940 | no | 15376.8895 | 0 | 19700 |  |  | 0 |  |  | 0 | 0 | 0 | 0 | 0 |  | 0 | 0 | 0 | 0 | 0 | 15376.8895 | 13085.8942 | 18975.0816 | 0 | no | Surplus | yes |  | 0 | 0 | 0 | 6261.7463 | 0 | no | 0 | 0 | 0 | 6261.7463 | 0 |  |  | 0 | 0 | 0 | 0 | 0 |  | 0 | 0 | 0 | 0 | 0
| 15503.6524 | 0 | yes | Deficit |  |  | 0 | 0 | 0 | 0 | 0 |  | 0 | 0 | 0 | 0 | 3940 | no |  | 0 | 19700 | no | 15503.6524 | 0 | no | no | 0 | 0 | 0 | 0 | 0 |  | 0 | 0 | 0 | 0 | 0 | 15503.6524 | 13891.6134 | 19131.5071 | 0 | no | Surplus | yes |  | 0 | 0 | 0 | 5083.4682 | 0 | no | 0 | 0 | 0 | 5083.4682 | 0 |  |  | 0 | 0 | 0 | 0 | 0 |  | 0 | 0 | 0 | 0 | 0
| 15495.2889 | 0 | no | Surplus | yes |  | 0 | 0 | 0 | 8.3635 | 0 | no | 0 | 0 | 0 | 8.3635 | 3940 | no | 15495.2889 | 0 | 19700 |  |  | 0 |  |  | 0 | 0 | 0 | 0 | 0 |  | 0 | 0 | 0 | 0 | 0 | 15495.2889 | 12503.9949 | 19121.1865 | 0 | no | Surplus | yes |  | 0 | 0 | 0 | 6627.5121 | 0 | no | 0 | 0 | 0 | 6627.5121 | 0 |  |  | 0 | 0 | 0 | 0 | 0 |  | 0 | 0 | 0 | 0 | 0
| 15584.2598 | 0 | yes | Deficit |  |  | 0 | 0 | 0 | 0 | 0 |  | 0 | 0 | 0 | 0 | 3940 | no |  | 0 | 19700 | no | 15584.2598 | 0 | no | no | 0 | 0 | 0 | 0 | 0 |  | 0 | 0 | 0 | 0 | 0 | 15584.2598 | 13606.4563 | 19230.9766 | 0 | no | Surplus | yes |  | 0 | 0 | 0 | 5514.7302 | 0 | no | 0 | 0 | 0 | 5514.7302 | 0 |  |  | 0 | 0 | 0 | 0 | 0 |  | 0 | 0 | 0 | 0 | 0
| 14219.6719 | 0 | no | Surplus | yes |  | 0 | 0 | 0 | 1364.5879 | 0 | no | 0 | 0 | 0 | 1364.5879 | 3940 | no | 14219.6719 | 0 | 19700 |  |  | 0 |  |  | 0 | 0 | 0 | 0 | 0 |  | 0 | 0 | 0 | 0 | 0 | 14219.6719 | 13331.7868 | 17547.0752 | 0 | no | Surplus | yes |  | 0 | 0 | 0 | 5899.1897 | 0 | no | 0 | 0 | 0 | 5899.1897 | 0 |  |  | 0 | 0 | 0 | 0 | 0 |  | 0 | 0 | 0 | 0 | 0
| 15678.4309 | 0 | yes | Deficit |  |  | 0 | 0 | 0 | 0 | 0 |  | 0 | 0 | 0 | 0 | 3940 | no |  | 0 | 19700 | no | 15678.4309 | 0 | no | no | 0 | 0 | 0 | 0 | 0 |  | 0 | 0 | 0 | 0 | 0 | 15678.4309 | 13325.0756 | 19347.1837 | 0 | no | Surplus | yes |  | 0 | 0 | 0 | 4221.9995 | 0 | no | 0 | 0 | 0 | 4221.9995 | 0 |  |  | 0 | 0 | 0 | 0 | 0 |  | 0 | 0 | 0 | 0 | 0
| 15954.1869 | 0 | yes | Deficit |  |  | 0 | 0 | 0 | 0 | 0 |  | 0 | 0 | 0 | 0 | 3940 | no |  | 0 | 19700 | no | 15954.1869 | 0 | no | no | 0 | 0 | 0 | 0 | 0 |  | 0 | 0 | 0 | 0 | 0 | 15954.1869 | 13262.6893 | 19687.4667 | 0 | no | Surplus | yes |  | 0 | 0 | 0 | 6084.4944 | 0 | no | 0 | 0 | 0 | 6084.4944 | 0 |  |  | 0 | 0 | 0 | 0 | 0 |  | 0 | 0 | 0 | 0 | 0
| 16230.8428 | 0 | yes | Deficit |  |  | 0 | 0 | 0 | 0 | 0 |  | 0 | 0 | 0 | 0 | 3940 | no |  | 0 | 19700 | no | 16230.8428 | 0 | no | no | 0 | 0 | 0 | 0 | 0 |  | 0 | 0 | 0 | 0 | 0 | 16230.8428 | 13049.6179 | 20028.86 | 0 | no | Surplus | yes |  | 0 | 0 | 0 | 6637.8488 | 0 | no | 0 | 0 | 0 | 6637.8488 | 0 |  |  | 0 | 0 | 0 | 0 | 0 |  | 0 | 0 | 0 | 0 | 0
| 15320.8568 | 0 | no | Surplus | yes |  | 0 | 0 | 0 | 909.986 | 0 | no | 0 | 0 | 0 | 909.986 | 3940 | no | 15320.8568 | 0 | 19700 |  |  | 0 |  |  | 0 | 0 | 0 | 0 | 0 |  | 0 | 0 | 0 | 0 | 0 | 15320.8568 | 12619.1741 | 18905.9373 | 0 | no | Surplus | yes |  | 0 | 0 | 0 | 7409.6859 | 0 | no | 0 | 0 | 0 | 7409.6859 | 0 |  |  | 0 | 0 | 0 | 0 | 0 |  | 0 | 0 | 0 | 0 | 0
| 15384.6575 | 0 | yes | Deficit |  |  | 0 | 0 | 0 | 0 | 0 |  | 0 | 0 | 0 | 0 | 3940 | no |  | 0 | 19700 | no | 15384.6575 | 0 | no | no | 0 | 0 | 0 | 0 | 0 |  | 0 | 0 | 0 | 0 | 0 | 15384.6575 | 12094.4003 | 18984.6674 | 0 | no | Surplus | yes |  | 0 | 0 | 0 | 6811.5369 | 0 | no | 0 | 0 | 0 | 6811.5369 | 0 |  |  | 0 | 0 | 0 | 0 | 0 |  | 0 | 0 | 0 | 0 | 0
| 14273.8656 | 0 | no | Surplus | yes |  | 0 | 0 | 0 | 1110.7919 | 0 | no | 0 | 0 | 0 | 1110.7919 | 3940 | no | 14273.8656 | 0 | 19700 |  |  | 0 |  |  | 0 | 0 | 0 | 0 | 0 |  | 0 | 0 | 0 | 0 | 0 | 14273.8656 | 11441.1007 | 17613.9502 | 0 | no | Surplus | yes |  | 0 | 0 | 0 | 7543.5666 | 0 | no | 0 | 0 | 0 | 7543.5666 | 0 |  |  | 0 | 0 | 0 | 0 | 0 |  | 0 | 0 | 0 | 0 | 0
| 16235.1986 | 0 | yes | Deficit |  |  | 0 | 0 | 0 | 0 | 0 |  | 0 | 0 | 0 | 0 | 3940 | no |  | 0 | 19700 | no | 16235.1986 | 0 | no | no | 0 | 0 | 0 | 0 | 0 |  | 0 | 0 | 0 | 0 | 0 | 16235.1986 | 15327.3699 | 20034.2351 | 0 | no | Surplus | yes |  | 0 | 0 | 0 | 2286.5803 | 0 | no | 0 | 0 | 0 | 2286.5803 | 0 |  |  | 0 | 0 | 0 | 0 | 0 |  | 0 | 0 | 0 | 0 | 0
| 16350.3574 | 0 | yes | Deficit |  |  | 0 | 0 | 0 | 0 | 0 |  | 0 | 0 | 0 | 0 | 3940 | no |  | 0 | 19700 | no | 16350.3574 | 0 | no | no | 0 | 0 | 0 | 0 | 0 |  | 0 | 0 | 0 | 0 | 0 | 16350.3574 | 13758.6946 | 20176.3411 | 0 | no | Surplus | yes |  | 0 | 0 | 0 | 6275.5405 | 0 | no | 0 | 0 | 0 | 6275.5405 | 0 |  |  | 0 | 0 | 0 | 0 | 0 |  | 0 | 0 | 0 | 0 | 0
| 15352.738 | 0 | no | Surplus | yes |  | 0 | 0 | 0 | 997.6194 | 0 | no | 0 | 0 | 0 | 997.6194 | 3940 | no | 15352.738 | 0 | 19700 |  |  | 0 |  |  | 0 | 0 | 0 | 0 | 0 |  | 0 | 0 | 0 | 0 | 0 | 15352.738 | 11753.1241 | 18945.2787 | 0 | no | Surplus | yes |  | 0 | 0 | 0 | 8423.217 | 0 | no | 0 | 0 | 0 | 8423.217 | 0 |  |  | 0 | 0 | 0 | 0 | 0 |  | 0 | 0 | 0 | 0 | 0
| 15328.3067 | 0 | no | Surplus | yes |  | 0 | 0 | 0 | 24.4314 | 0 | no | 0 | 0 | 0 | 24.4314 | 3940 | no | 15328.3067 | 0 | 19700 |  |  | 0 |  |  | 0 | 0 | 0 | 0 | 0 |  | 0 | 0 | 0 | 0 | 0 | 15328.3067 | 11493.4149 | 18915.1305 | 0 | no | Surplus | yes |  | 0 | 0 | 0 | 7451.8638 | 0 | no | 0 | 0 | 0 | 7451.8638 | 0 |  |  | 0 | 0 | 0 | 0 | 0 |  | 0 | 0 | 0 | 0 | 0
| 14918.4171 | 0 | no | Surplus | yes |  | 0 | 0 | 0 | 409.8896 | 0 | no | 0 | 0 | 0 | 409.8896 | 3940 | no | 14918.4171 | 0 | 19700 |  |  | 0 |  |  | 0 | 0 | 0 | 0 | 0 |  | 0 | 0 | 0 | 0 | 0 | 14918.4171 | 11615.4404 | 18409.3267 | 0 | no | Surplus | yes |  | 0 | 0 | 0 | 7299.6901 | 0 | no | 0 | 0 | 0 | 7299.6901 | 0 |  |  | 0 | 0 | 0 | 0 | 0 |  | 0 | 0 | 0 | 0 | 0
| 16032.0692 | 0 | yes | Deficit |  |  | 0 | 0 | 0 | 0 | 0 |  | 0 | 0 | 0 | 0 | 3940 | no |  | 0 | 19700 | no | 16032.0692 | 0 | no | no | 0 | 0 | 0 | 0 | 0 |  | 0 | 0 | 0 | 0 | 0 | 16032.0692 | 11329.1932 | 19783.5734 | 0 | no | Surplus | yes |  | 0 | 0 | 0 | 7080.1334 | 0 | no | 0 | 0 | 0 | 7080.1334 | 0 |  |  | 0 | 0 | 0 | 0 | 0 |  | 0 | 0 | 0 | 0 | 0
| 16358.2883 | 0 | yes | Deficit |  |  | 0 | 0 | 0 | 0 | 0 |  | 0 | 0 | 0 | 0 | 3940 | no |  | 0 | 19700 | no | 16358.2883 | 0 | no | no | 0 | 0 | 0 | 0 | 0 |  | 0 | 0 | 0 | 0 | 0 | 16358.2883 | 11628.8767 | 20186.1278 | 0 | no | Surplus | yes |  | 0 | 0 | 0 | 8154.6967 | 0 | no | 0 | 0 | 0 | 8154.6967 | 0 |  |  | 0 | 0 | 0 | 0 | 0 |  | 0 | 0 | 0 | 0 | 0
| 16787.945 | 0 | yes | Deficit |  |  | 0 | 0 | 0 | 0 | 0 |  | 0 | 0 | 0 | 0 | 3940 | no |  | 0 | 19700 | no | 16787.945 | 0 | no | no | 0 | 0 | 0 | 0 | 0 |  | 0 | 0 | 0 | 0 | 0 | 16787.945 | 12658.3126 | 20716.3241 | 0 | no | Surplus | yes |  | 0 | 0 | 0 | 7527.8152 | 0 | no | 0 | 0 | 0 | 7527.8152 | 0 |  |  | 0 | 0 | 0 | 0 | 0 |  | 0 | 0 | 0 | 0 | 0
| 16652.1613 | 0 | no | Surplus | yes |  | 0 | 0 | 0 | 135.7837 | 0 | no | 0 | 0 | 0 | 135.7837 | 3940 | no | 16652.1613 | 0 | 19700 |  |  | 0 |  |  | 0 | 0 | 0 | 0 | 0 |  | 0 | 0 | 0 | 0 | 0 | 16652.1613 | 13352.0203 | 20548.7671 | 0 | no | Surplus | yes |  | 0 | 0 | 0 | 7364.3039 | 0 | no | 0 | 0 | 0 | 7364.3039 | 0 |  |  | 0 | 0 | 0 | 0 | 0 |  | 0 | 0 | 0 | 0 | 0
| 16216.2598 | 0 | no | Surplus | yes |  | 0 | 0 | 0 | 435.9015 | 0 | no | 0 | 0 | 0 | 435.9015 | 3940 | no | 16216.2598 | 0 | 19700 |  |  | 0 |  |  | 0 | 0 | 0 | 0 | 0 |  | 0 | 0 | 0 | 0 | 0 | 16216.2598 | 12328.1341 | 20010.8646 | 0 | no | Surplus | yes |  | 0 | 0 | 0 | 8220.633 | 0 | no | 0 | 0 | 0 | 8220.633 | 0 |  |  | 0 | 0 | 0 | 0 | 0 |  | 0 | 0 | 0 | 0 | 0
| 16621.4998 | 0 | yes | Deficit |  |  | 0 | 0 | 0 | 0 | 0 |  | 0 | 0 | 0 | 0 | 3940 | no |  | 0 | 19700 | no | 16621.4998 | 0 | no | no | 0 | 0 | 0 | 0 | 0 |  | 0 | 0 | 0 | 0 | 0 | 16621.4998 | 12933.3763 | 20510.9308 | 0 | no | Surplus | yes |  | 0 | 0 | 0 | 7077.4883 | 0 | no | 0 | 0 | 0 | 7077.4883 | 0 |  |  | 0 | 0 | 0 | 0 | 0 |  | 0 | 0 | 0 | 0 | 0
| 16121.3544 | 0 | no | Surplus | yes |  | 0 | 0 | 0 | 500.1454 | 0 | no | 0 | 0 | 0 | 500.1454 | 3940 | no | 16121.3544 | 0 | 19700 |  |  | 0 |  |  | 0 | 0 | 0 | 0 | 0 |  | 0 | 0 | 0 | 0 | 0 | 16121.3544 | 12222.3124 | 19893.7513 | 0 | no | Surplus | yes |  | 0 | 0 | 0 | 8288.6184 | 0 | no | 0 | 0 | 0 | 8288.6184 | 0 |  |  | 0 | 0 | 0 | 0 | 0 |  | 0 | 0 | 0 | 0 | 0
| 16008.8212 | 0 | no | Surplus | yes |  | 0 | 0 | 0 | 112.5332 | 0 | no | 0 | 0 | 0 | 112.5332 | 3940 | no | 16008.8212 | 0 | 19700 |  |  | 0 |  |  | 0 | 0 | 0 | 0 | 0 |  | 0 | 0 | 0 | 0 | 0 | 16008.8212 | 11782.2323 | 19754.8854 | 0 | no | Surplus | yes |  | 0 | 0 | 0 | 8111.5191 | 0 | no | 0 | 0 | 0 | 8111.5191 | 0 |  |  | 0 | 0 | 0 | 0 | 0 |  | 0 | 0 | 0 | 0 | 0
| 14745.5912 | 0 | no | Surplus | yes |  | 0 | 0 | 0 | 1263.23 | 0 | no | 0 | 0 | 0 | 1263.23 | 3940 | no | 14745.5912 | 0 | 19700 |  |  | 0 |  |  | 0 | 0 | 0 | 0 | 0 |  | 0 | 0 | 0 | 0 | 0 | 14745.5912 | 12650.7538 | 18196.0595 | 0 | no | Surplus | yes |  | 0 | 0 | 0 | 7104.1316 | 0 | no | 0 | 0 | 0 | 7104.1316 | 0 |  |  | 0 | 0 | 0 | 0 | 0 |  | 0 | 0 | 0 | 0 | 0
| 14942.2646 | 0 | yes | Deficit |  |  | 0 | 0 | 0 | 0 | 0 |  | 0 | 0 | 0 | 0 | 3940 | no |  | 0 | 19700 | no | 14942.2646 | 0 | no | no | 0 | 0 | 0 | 0 | 0 |  | 0 | 0 | 0 | 0 | 0 | 14942.2646 | 12592.1323 | 18438.7545 | 0 | no | Surplus | yes |  | 0 | 0 | 0 | 5603.9273 | 0 | no | 0 | 0 | 0 | 5603.9273 | 0 |  |  | 0 | 0 | 0 | 0 | 0 |  | 0 | 0 | 0 | 0 | 0
| 13097.5533 | 0 | no | Surplus | yes |  | 0 | 0 | 0 | 1844.7113 | 0 | no | 0 | 0 | 0 | 1844.7113 | 3940 | no | 13097.5533 | 0 | 19700 |  |  | 0 |  |  | 0 | 0 | 0 | 0 | 0 |  | 0 | 0 | 0 | 0 | 0 | 13097.5533 | 13522.8996 | 16162.3808 | 0 | no | Surplus | yes |  | 0 | 0 | 0 | 4915.8549 | 0 | no | 0 | 0 | 0 | 4915.8549 | 0 |  |  | 0 | 0 | 0 | 0 | 0 |  | 0 | 0 | 0 | 0 | 0
| 12285.3267 | 0 | no | Surplus | yes |  | 0 | 0 | 0 | 812.2266 | 0 | no | 0 | 0 | 0 | 812.2266 | 3940 | no | 12285.3267 | 0 | 19700 |  |  | 0 |  |  | 0 | 0 | 0 | 0 | 0 |  | 0 | 0 | 0 | 0 | 0 | 12285.3267 | 12504.1068 | 15160.0931 | 0 | no | Surplus | yes |  | 0 | 0 | 0 | 3658.274 | 0 | no | 0 | 0 | 0 | 3658.274 | 0 |  |  | 0 | 0 | 0 | 0 | 0 |  | 0 | 0 | 0 | 0 | 0
| 14458.3689 | 0 | yes | Deficit |  |  | 0 | 0 | 0 | 0 | 0 |  | 0 | 0 | 0 | 0 | 3940 | no |  | 0 | 19700 | no | 14458.3689 | 0 | no | no | 0 | 0 | 0 | 0 | 0 |  | 0 | 0 | 0 | 0 | 0 | 14458.3689 | 11141.194 | 17841.6273 | 0 | no | Surplus | yes |  | 0 | 0 | 0 | 4018.8991 | 0 | no | 0 | 0 | 0 | 4018.8991 | 0 |  |  | 0 | 0 | 0 | 0 | 0 |  | 0 | 0 | 0 | 0 | 0
| 14491.1055 | 0 | yes | Deficit |  |  | 0 | 0 | 0 | 0 | 0 |  | 0 | 0 | 0 | 0 | 3940 | no |  | 0 | 19700 | no | 14491.1055 | 0 | no | no | 0 | 0 | 0 | 0 | 0 |  | 0 | 0 | 0 | 0 | 0 | 14491.1055 | 11604.6137 | 17882.0242 | 0 | no | Surplus | yes |  | 0 | 0 | 0 | 6237.0136 | 0 | no | 0 | 0 | 0 | 6237.0136 | 0 |  |  | 0 | 0 | 0 | 0 | 0 |  | 0 | 0 | 0 | 0 | 0
| 14642.9094 | 0 | yes | Deficit |  |  | 0 | 0 | 0 | 0 | 0 |  | 0 | 0 | 0 | 0 | 3940 | no |  | 0 | 19700 | no | 14642.9094 | 0 | no | no | 0 | 0 | 0 | 0 | 0 |  | 0 | 0 | 0 | 0 | 0 | 14642.9094 | 11941.1011 | 18069.3502 | 0 | no | Surplus | yes |  | 0 | 0 | 0 | 5940.9231 | 0 | no | 0 | 0 | 0 | 5940.9231 | 0 |  |  | 0 | 0 | 0 | 0 | 0 |  | 0 | 0 | 0 | 0 | 0
| 14514.8799 | 0 | no | Surplus | yes |  | 0 | 0 | 0 | 128.0295 | 0 | no | 0 | 0 | 0 | 128.0295 | 3940 | no | 14514.8799 | 0 | 19700 |  |  | 0 |  |  | 0 | 0 | 0 | 0 | 0 |  | 0 | 0 | 0 | 0 | 0 | 14514.8799 | 11851.179 | 17911.3617 | 0 | no | Surplus | yes |  | 0 | 0 | 0 | 6218.1712 | 0 | no | 0 | 0 | 0 | 6218.1712 | 0 |  |  | 0 | 0 | 0 | 0 | 0 |  | 0 | 0 | 0 | 0 | 0
| 14882.6484 | 0 | yes | Deficit |  |  | 0 | 0 | 0 | 0 | 0 |  | 0 | 0 | 0 | 0 | 3940 | no |  | 0 | 19700 | no | 14882.6484 | 0 | no | no | 0 | 0 | 0 | 0 | 0 |  | 0 | 0 | 0 | 0 | 0 | 14882.6484 | 12017.6407 | 18365.1881 | 0 | no | Surplus | yes |  | 0 | 0 | 0 | 5893.7211 | 0 | no | 0 | 0 | 0 | 5893.7211 | 0 |  |  | 0 | 0 | 0 | 0 | 0 |  | 0 | 0 | 0 | 0 | 0
| 14465.5017 | 0 | no | Surplus | yes |  | 0 | 0 | 0 | 417.1467 | 0 | no | 0 | 0 | 0 | 417.1467 | 3940 | no | 14465.5017 | 0 | 19700 |  |  | 0 |  |  | 0 | 0 | 0 | 0 | 0 |  | 0 | 0 | 0 | 0 | 0 | 14465.5017 | 11241.4805 | 17850.4291 | 0 | no | Surplus | yes |  | 0 | 0 | 0 | 7123.7076 | 0 | no | 0 | 0 | 0 | 7123.7076 | 0 |  |  | 0 | 0 | 0 | 0 | 0 |  | 0 | 0 | 0 | 0 | 0
| 14960.5346 | 0 | yes | Deficit |  |  | 0 | 0 | 0 | 0 | 0 |  | 0 | 0 | 0 | 0 | 3940 | no |  | 0 | 19700 | no | 14960.5346 | 0 | no | no | 0 | 0 | 0 | 0 | 0 |  | 0 | 0 | 0 | 0 | 0 | 14960.5346 | 12452.5998 | 18461.2996 | 0 | no | Surplus | yes |  | 0 | 0 | 0 | 5397.8293 | 0 | no | 0 | 0 | 0 | 5397.8293 | 0 |  |  | 0 | 0 | 0 | 0 | 0 |  | 0 | 0 | 0 | 0 | 0
| 15200.4504 | 0 | yes | Deficit |  |  | 0 | 0 | 0 | 0 | 0 |  | 0 | 0 | 0 | 0 | 3940 | no |  | 0 | 19700 | no | 15200.4504 | 0 | no | no | 0 | 0 | 0 | 0 | 0 |  | 0 | 0 | 0 | 0 | 0 | 15200.4504 | 13068.1564 | 18757.3557 | 0 | no | Surplus | yes |  | 0 | 0 | 0 | 5393.1432 | 0 | no | 0 | 0 | 0 | 5393.1432 | 0 |  |  | 0 | 0 | 0 | 0 | 0 |  | 0 | 0 | 0 | 0 | 0
| 14727.1668 | 0 | no | Surplus | yes |  | 0 | 0 | 0 | 473.2836 | 0 | no | 0 | 0 | 0 | 473.2836 | 3940 | no | 14727.1668 | 0 | 19700 |  |  | 0 |  |  | 0 | 0 | 0 | 0 | 0 |  | 0 | 0 | 0 | 0 | 0 | 14727.1668 | 12418.1283 | 18173.3238 | 0 | no | Surplus | yes |  | 0 | 0 | 0 | 6339.2274 | 0 | no | 0 | 0 | 0 | 6339.2274 | 0 |  |  | 0 | 0 | 0 | 0 | 0 |  | 0 | 0 | 0 | 0 | 0
| 14049.9654 | 0 | no | Surplus | yes |  | 0 | 0 | 0 | 677.2014 | 0 | no | 0 | 0 | 0 | 677.2014 | 3940 | no | 14049.9654 | 0 | 19700 |  |  | 0 |  |  | 0 | 0 | 0 | 0 | 0 |  | 0 | 0 | 0 | 0 | 0 | 14049.9654 | 13885.6833 | 17337.6573 | 0 | no | Surplus | yes |  | 0 | 0 | 0 | 4287.6405 | 0 | no | 0 | 0 | 0 | 4287.6405 | 0 |  |  | 0 | 0 | 0 | 0 | 0 |  | 0 | 0 | 0 | 0 | 0
| 13309.0697 | 0 | no | Surplus | yes |  | 0 | 0 | 0 | 740.8957 | 0 | no | 0 | 0 | 0 | 740.8957 | 3940 | no | 13309.0697 | 0 | 19700 |  |  | 0 |  |  | 0 | 0 | 0 | 0 | 0 |  | 0 | 0 | 0 | 0 | 0 | 13309.0697 | 12649.0854 | 16423.392 | 0 | no | Surplus | yes |  | 0 | 0 | 0 | 4688.572 | 0 | no | 0 | 0 | 0 | 4688.572 | 0 |  |  | 0 | 0 | 0 | 0 | 0 |  | 0 | 0 | 0 | 0 | 0
| 13160.3877 | 0 | no | Surplus | yes |  | 0 | 0 | 0 | 148.682 | 0 | no | 0 | 0 | 0 | 148.682 | 3940 | no | 13160.3877 | 0 | 19700 |  |  | 0 |  |  | 0 | 0 | 0 | 0 | 0 |  | 0 | 0 | 0 | 0 | 0 | 13160.3877 | 11938.9794 | 16239.9185 | 0 | no | Surplus | yes |  | 0 | 0 | 0 | 4484.4127 | 0 | no | 0 | 0 | 0 | 4484.4127 | 0 |  |  | 0 | 0 | 0 | 0 | 0 |  | 0 | 0 | 0 | 0 | 0
| 13452.7886 | 0 | yes | Deficit |  |  | 0 | 0 | 0 | 0 | 0 |  | 0 | 0 | 0 | 0 | 3940 | no |  | 0 | 19700 | no | 13452.7886 | 0 | no | no | 0 | 0 | 0 | 0 | 0 |  | 0 | 0 | 0 | 0 | 0 | 13452.7886 | 13649.6429 | 16600.7411 | 0 | no | Surplus | yes |  | 0 | 0 | 0 | 2590.2755 | 0 | no | 0 | 0 | 0 | 2590.2755 | 0 |  |  | 0 | 0 | 0 | 0 | 0 |  | 0 | 0 | 0 | 0 | 0
| 13655.3472 | 0 | yes | Deficit |  |  | 0 | 0 | 0 | 0 | 0 |  | 0 | 0 | 0 | 0 | 3940 | no |  | 0 | 19700 | no | 13655.3472 | 0 | no | no | 0 | 0 | 0 | 0 | 0 |  | 0 | 0 | 0 | 0 | 0 | 13655.3472 | 14022.4413 | 16850.6985 | 0 | no | Surplus | yes |  | 0 | 0 | 0 | 2578.2998 | 0 | no | 0 | 0 | 0 | 2578.2998 | 0 |  |  | 0 | 0 | 0 | 0 | 0 |  | 0 | 0 | 0 | 0 | 0
| 13482.5227 | 0 | no | Surplus | yes |  | 0 | 0 | 0 | 172.8246 | 0 | no | 0 | 0 | 0 | 172.8246 | 3940 | no | 13482.5227 | 0 | 19700 |  |  | 0 |  |  | 0 | 0 | 0 | 0 | 0 |  | 0 | 0 | 0 | 0 | 0 | 13482.5227 | 12777.089 | 16637.433 | 0 | no | Surplus | yes |  | 0 | 0 | 0 | 4073.6095 | 0 | no | 0 | 0 | 0 | 4073.6095 | 0 |  |  | 0 | 0 | 0 | 0 | 0 |  | 0 | 0 | 0 | 0 | 0
| 13702.3502 | 0 | yes | Deficit |  |  | 0 | 0 | 0 | 0 | 0 |  | 0 | 0 | 0 | 0 | 3940 | no |  | 0 | 19700 | no | 13702.3502 | 0 | no | no | 0 | 0 | 0 | 0 | 0 |  | 0 | 0 | 0 | 0 | 0 | 13702.3502 | 12875.0377 | 16908.7002 | 0 | no | Surplus | yes |  | 0 | 0 | 0 | 3762.3952 | 0 | no | 0 | 0 | 0 | 3762.3952 | 0 |  |  | 0 | 0 | 0 | 0 | 0 |  | 0 | 0 | 0 | 0 | 0
| 13682.8616 | 0 | no | Surplus | yes |  | 0 | 0 | 0 | 19.4886 | 0 | no | 0 | 0 | 0 | 19.4886 | 3940 | no | 13682.8616 | 0 | 19700 |  |  | 0 |  |  | 0 | 0 | 0 | 0 | 0 |  | 0 | 0 | 0 | 0 | 0 | 13682.8616 | 12217.8378 | 16884.6513 | 0 | no | Surplus | yes |  | 0 | 0 | 0 | 4690.8623 | 0 | no | 0 | 0 | 0 | 4690.8623 | 0 |  |  | 0 | 0 | 0 | 0 | 0 |  | 0 | 0 | 0 | 0 | 0
| 13651.1743 | 0 | no | Surplus | yes |  | 0 | 0 | 0 | 31.6873 | 0 | no | 0 | 0 | 0 | 31.6873 | 3940 | no | 13651.1743 | 0 | 19700 |  |  | 0 |  |  | 0 | 0 | 0 | 0 | 0 |  | 0 | 0 | 0 | 0 | 0 | 13651.1743 | 17954.6512 | 16845.5491 | 0 | yes | Deficit |  |  | 0 | 0 | 0 | 0 | 0 |  | 0 | 0 | 0 | 0 | 1069.9999 | yes |  | 0 | 0 | 0 | 1069.9999 | 0 | no | 0 | 0 | 0 | 1069.9999 | 0
| 13974.3244 | 0 | yes | Deficit |  |  | 0 | 0 | 0 | 0 | 0 |  | 0 | 0 | 0 | 0 | 3940 | no |  | 0 | 19700 | no | 13974.3244 | 0 | no | no | 0 | 0 | 0 | 0 | 0 |  | 0 | 0 | 0 | 0 | 0 | 13974.3244 | 16794.6187 | 17244.3164 | 0 | no | Surplus | yes |  | 0 | 0 | 0 | 50.9304 | 0 | no | 0 | 0 | 0 | 50.9304 | 0 |  |  | 0 | 0 | 0 | 0 | 0 |  | 0 | 0 | 0 | 0 | 0
| 14461.2917 | 0 | yes | Deficit |  |  | 0 | 0 | 0 | 0 | 0 |  | 0 | 0 | 0 | 0 | 3940 | no |  | 0 | 19700 | no | 14461.2917 | 0 | no | no | 0 | 0 | 0 | 0 | 0 |  | 0 | 0 | 0 | 0 | 0 | 14461.2917 | 14958.2701 | 17845.234 | 0 | no | Surplus | yes |  | 0 | 0 | 0 | 2286.0462 | 0 | no | 0 | 0 | 0 | 2286.0462 | 0 |  |  | 0 | 0 | 0 | 0 | 0 |  | 0 | 0 | 0 | 0 | 0
| 14547.957 | 0 | yes | Deficit |  |  | 0 | 0 | 0 | 0 | 0 |  | 0 | 0 | 0 | 0 | 3940 | no |  | 0 | 19700 | no | 14547.957 | 0 | no | no | 0 | 0 | 0 | 0 | 0 |  | 0 | 0 | 0 | 0 | 0 | 14547.957 | 15654.4716 | 17952.1789 | 0 | no | Surplus | yes |  | 0 | 0 | 0 | 2190.7623 | 0 | no | 0 | 0 | 0 | 2190.7623 | 0 |  |  | 0 | 0 | 0 | 0 | 0 |  | 0 | 0 | 0 | 0 | 0
| 14563.8245 | 0 | yes | Deficit |  |  | 0 | 0 | 0 | 0 | 0 |  | 0 | 0 | 0 | 0 | 3940 | no |  | 0 | 19700 | no | 14563.8245 | 0 | no | no | 0 | 0 | 0 | 0 | 0 |  | 0 | 0 | 0 | 0 | 0 | 14563.8245 | 14532.1054 | 17971.7594 | 0 | no | Surplus | yes |  | 0 | 0 | 0 | 3420.0735 | 0 | no | 0 | 0 | 0 | 3420.0735 | 0 |  |  | 0 | 0 | 0 | 0 | 0 |  | 0 | 0 | 0 | 0 | 0
| 15442.3005 | 0 | yes | Deficit |  |  | 0 | 0 | 0 | 0 | 0 |  | 0 | 0 | 0 | 0 | 3940 | no |  | 0 | 19700 | no | 15442.3005 | 0 | no | no | 0 | 0 | 0 | 0 | 0 |  | 0 | 0 | 0 | 0 | 0 | 15442.3005 | 11833.8269 | 19055.7988 | 0 | no | Surplus | yes |  | 0 | 0 | 0 | 6137.9325 | 0 | no | 0 | 0 | 0 | 6137.9325 | 0 |  |  | 0 | 0 | 0 | 0 | 0 |  | 0 | 0 | 0 | 0 | 0
| 15043.2612 | 0 | no | Surplus | yes |  | 0 | 0 | 0 | 399.0393 | 0 | no | 0 | 0 | 0 | 399.0393 | 3940 | no | 15043.2612 | 0 | 19700 |  |  | 0 |  |  | 0 | 0 | 0 | 0 | 0 |  | 0 | 0 | 0 | 0 | 0 | 15043.2612 | 12514.4467 | 18563.3844 | 0 | no | Surplus | yes |  | 0 | 0 | 0 | 6541.3522 | 0 | no | 0 | 0 | 0 | 6541.3522 | 0 |  |  | 0 | 0 | 0 | 0 | 0 |  | 0 | 0 | 0 | 0 | 0
| 15488.1502 | 0 | yes | Deficit |  |  | 0 | 0 | 0 | 0 | 0 |  | 0 | 0 | 0 | 0 | 3940 | no |  | 0 | 19700 | no | 15488.1502 | 0 | no | no | 0 | 0 | 0 | 0 | 0 |  | 0 | 0 | 0 | 0 | 0 | 15488.1502 | 13529.2972 | 19112.3773 | 0 | no | Surplus | yes |  | 0 | 0 | 0 | 5034.0871 | 0 | no | 0 | 0 | 0 | 5034.0871 | 0 |  |  | 0 | 0 | 0 | 0 | 0 |  | 0 | 0 | 0 | 0 | 0
| 15436.6032 | 0 | no | Surplus | yes |  | 0 | 0 | 0 | 51.547 | 0 | no | 0 | 0 | 0 | 51.547 | 3940 | no | 15436.6032 | 0 | 19700 |  |  | 0 |  |  | 0 | 0 | 0 | 0 | 0 |  | 0 | 0 | 0 | 0 | 0 | 15436.6032 | 13982.0934 | 19048.7683 | 0 | no | Surplus | yes |  | 0 | 0 | 0 | 5130.2839 | 0 | no | 0 | 0 | 0 | 5130.2839 | 0 |  |  | 0 | 0 | 0 | 0 | 0 |  | 0 | 0 | 0 | 0 | 0
| 15453.2641 | 0 | yes | Deficit |  |  | 0 | 0 | 0 | 0 | 0 |  | 0 | 0 | 0 | 0 | 3940 | no |  | 0 | 19700 | no | 15453.2641 | 0 | no | no | 0 | 0 | 0 | 0 | 0 |  | 0 | 0 | 0 | 0 | 0 | 15453.2641 | 13474.2688 | 19069.328 | 0 | no | Surplus | yes |  | 0 | 0 | 0 | 5574.4995 | 0 | no | 0 | 0 | 0 | 5574.4995 | 0 |  |  | 0 | 0 | 0 | 0 | 0 |  | 0 | 0 | 0 | 0 | 0
| 15508.2581 | 0 | yes | Deficit |  |  | 0 | 0 | 0 | 0 | 0 |  | 0 | 0 | 0 | 0 | 3940 | no |  | 0 | 19700 | no | 15508.2581 | 0 | no | no | 0 | 0 | 0 | 0 | 0 |  | 0 | 0 | 0 | 0 | 0 | 15508.2581 | 12819.6519 | 19137.1905 | 0 | no | Surplus | yes |  | 0 | 0 | 0 | 6249.6761 | 0 | no | 0 | 0 | 0 | 6249.6761 | 0 |  |  | 0 | 0 | 0 | 0 | 0 |  | 0 | 0 | 0 | 0 | 0
| 15427.6892 | 0 | no | Surplus | yes |  | 0 | 0 | 0 | 80.5689 | 0 | no | 0 | 0 | 0 | 80.5689 | 3940 | no | 15427.6892 | 0 | 19700 |  |  | 0 |  |  | 0 | 0 | 0 | 0 | 0 |  | 0 | 0 | 0 | 0 | 0 | 15427.6892 | 14813.8839 | 19037.7685 | 0 | no | Surplus | yes |  | 0 | 0 | 0 | 4323.3066 | 0 | no | 0 | 0 | 0 | 4323.3066 | 0 |  |  | 0 | 0 | 0 | 0 | 0 |  | 0 | 0 | 0 | 0 | 0
| 15374.0482 | 0 | no | Surplus | yes |  | 0 | 0 | 0 | 53.641 | 0 | no | 0 | 0 | 0 | 53.641 | 3940 | no | 15374.0482 | 0 | 19700 |  |  | 0 |  |  | 0 | 0 | 0 | 0 | 0 |  | 0 | 0 | 0 | 0 | 0 | 15374.0482 | 16014.285 | 18971.5755 | 0 | no | Surplus | yes |  | 0 | 0 | 0 | 3023.4835 | 0 | no | 0 | 0 | 0 | 3023.4835 | 0 |  |  | 0 | 0 | 0 | 0 | 0 |  | 0 | 0 | 0 | 0 | 0
| 15232.3646 | 0 | no | Surplus | yes |  | 0 | 0 | 0 | 141.6836 | 0 | no | 0 | 0 | 0 | 141.6836 | 3940 | no | 15232.3646 | 0 | 19700 |  |  | 0 |  |  | 0 | 0 | 0 | 0 | 0 |  | 0 | 0 | 0 | 0 | 0 | 15232.3646 | 15694.7819 | 18796.7379 | 0 | no | Surplus | yes |  | 0 | 0 | 0 | 3276.7935 | 0 | no | 0 | 0 | 0 | 3276.7935 | 0 |  |  | 0 | 0 | 0 | 0 | 0 |  | 0 | 0 | 0 | 0 | 0
| 14918.4892 | 0 | no | Surplus | yes |  | 0 | 0 | 0 | 313.8754 | 0 | no | 0 | 0 | 0 | 313.8754 | 3940 | no | 14918.4892 | 0 | 19700 |  |  | 0 |  |  | 0 | 0 | 0 | 0 | 0 |  | 0 | 0 | 0 | 0 | 0 | 14918.4892 | 13209.6232 | 18409.4156 | 0 | no | Surplus | yes |  | 0 | 0 | 0 | 5587.1147 | 0 | no | 0 | 0 | 0 | 5587.1147 | 0 |  |  | 0 | 0 | 0 | 0 | 0 |  | 0 | 0 | 0 | 0 | 0
| 15591.1576 | 0 | yes | Deficit |  |  | 0 | 0 | 0 | 0 | 0 |  | 0 | 0 | 0 | 0 | 3940 | no |  | 0 | 19700 | no | 15591.1576 | 0 | no | no | 0 | 0 | 0 | 0 | 0 |  | 0 | 0 | 0 | 0 | 0 | 15591.1576 | 13981.3891 | 19239.4885 | 0 | no | Surplus | yes |  | 0 | 0 | 0 | 4428.0265 | 0 | no | 0 | 0 | 0 | 4428.0265 | 0 |  |  | 0 | 0 | 0 | 0 | 0 |  | 0 | 0 | 0 | 0 | 0
| 15254.6591 | 0 | no | Surplus | yes |  | 0 | 0 | 0 | 336.4986 | 0 | no | 0 | 0 | 0 | 336.4986 | 3940 | no | 15254.6591 | 0 | 19700 |  |  | 0 |  |  | 0 | 0 | 0 | 0 | 0 |  | 0 | 0 | 0 | 0 | 0 | 15254.6591 | 14737.7117 | 18824.2493 | 0 | no | Surplus | yes |  | 0 | 0 | 0 | 4501.7768 | 0 | no | 0 | 0 | 0 | 4501.7768 | 0 |  |  | 0 | 0 | 0 | 0 | 0 |  | 0 | 0 | 0 | 0 | 0
| 15509.847 | 0 | yes | Deficit |  |  | 0 | 0 | 0 | 0 | 0 |  | 0 | 0 | 0 | 0 | 3940 | no |  | 0 | 19700 | no | 15509.847 | 0 | no | no | 0 | 0 | 0 | 0 | 0 |  | 0 | 0 | 0 | 0 | 0 | 15509.847 | 11879.2147 | 19139.1511 | 0 | no | Surplus | yes |  | 0 | 0 | 0 | 6945.0346 | 0 | no | 0 | 0 | 0 | 6945.0346 | 0 |  |  | 0 | 0 | 0 | 0 | 0 |  | 0 | 0 | 0 | 0 | 0
| 15592.6771 | 0 | yes | Deficit |  |  | 0 | 0 | 0 | 0 | 0 |  | 0 | 0 | 0 | 0 | 3940 | no |  | 0 | 19700 | no | 15592.6771 | 0 | no | no | 0 | 0 | 0 | 0 | 0 |  | 0 | 0 | 0 | 0 | 0 | 15592.6771 | 9892.6734 | 19241.3636 | 0 | no | Surplus | yes |  | 0 | 0 | 0 | 9246.4777 | 0 | no | 0 | 0 | 0 | 9246.4777 | 0 |  |  | 0 | 0 | 0 | 0 | 0 |  | 0 | 0 | 0 | 0 | 0
| 15665.2797 | 0 | yes | Deficit |  |  | 0 | 0 | 0 | 0 | 0 |  | 0 | 0 | 0 | 0 | 3940 | no |  | 0 | 19700 | no | 15665.2797 | 0 | no | no | 0 | 0 | 0 | 0 | 0 |  | 0 | 0 | 0 | 0 | 0 | 15665.2797 | 10074.1373 | 19330.9551 | 0 | no | Surplus | yes |  | 0 | 0 | 0 | 9167.2263 | 0 | no | 0 | 0 | 0 | 9167.2263 | 0 |  |  | 0 | 0 | 0 | 0 | 0 |  | 0 | 0 | 0 | 0 | 0
| 15571.5577 | 0 | no | Surplus | yes |  | 0 | 0 | 0 | 93.7219 | 0 | no | 0 | 0 | 0 | 93.7219 | 3940 | no | 15571.5577 | 0 | 19700 |  |  | 0 |  |  | 0 | 0 | 0 | 0 | 0 |  | 0 | 0 | 0 | 0 | 0 | 15571.5577 | 9231.4864 | 19215.3023 | 0 | no | Surplus | yes |  | 0 | 0 | 0 | 10099.4687 | 0 | no | 0 | 0 | 0 | 10099.4687 | 0 |  |  | 0 | 0 | 0 | 0 | 0 |  | 0 | 0 | 0 | 0 | 0
| 15491.0564 | 0 | no | Surplus | yes |  | 0 | 0 | 0 | 80.5014 | 0 | no | 0 | 0 | 0 | 80.5014 | 3940 | no | 15491.0564 | 0 | 19700 |  |  | 0 |  |  | 0 | 0 | 0 | 0 | 0 |  | 0 | 0 | 0 | 0 | 0 | 15491.0564 | 8639.844 | 19115.9635 | 0 | no | Surplus | yes |  | 0 | 0 | 0 | 10575.4583 | 0 | no | 0 | 0 | 0 | 10575.4583 | 0 |  |  | 0 | 0 | 0 | 0 | 0 |  | 0 | 0 | 0 | 0 | 0
| 15953.6196 | 0 | yes | Deficit |  |  | 0 | 0 | 0 | 0 | 0 |  | 0 | 0 | 0 | 0 | 3940 | no |  | 0 | 19700 | no | 15953.6196 | 0 | no | no | 0 | 0 | 0 | 0 | 0 |  | 0 | 0 | 0 | 0 | 0 | 15953.6196 | 6066.552 | 19686.7666 | 0 | no | Surplus | yes |  | 0 | 0 | 0 | 13049.4115 | 0 | no | 0 | 0 | 0 | 13049.4115 | 0 |  |  | 0 | 0 | 0 | 0 | 0 |  | 0 | 0 | 0 | 0 | 0
| 15776.5839 | 0 | no | Surplus | yes |  | 0 | 0 | 0 | 177.0358 | 0 | no | 0 | 0 | 0 | 177.0358 | 3940 | no | 15776.5839 | 0 | 19700 |  |  | 0 |  |  | 0 | 0 | 0 | 0 | 0 |  | 0 | 0 | 0 | 0 | 0 | 15776.5839 | 8772.9758 | 19468.3045 | 0 | no | Surplus | yes |  | 0 | 0 | 0 | 10913.7908 | 0 | no | 0 | 0 | 0 | 10913.7908 | 0 |  |  | 0 | 0 | 0 | 0 | 0 |  | 0 | 0 | 0 | 0 | 0
| 15556.0717 | 0 | no | Surplus | yes |  | 0 | 0 | 0 | 220.5121 | 0 | no | 0 | 0 | 0 | 220.5121 | 3940 | no | 15556.0717 | 0 | 19700 |  |  | 0 |  |  | 0 | 0 | 0 | 0 | 0 |  | 0 | 0 | 0 | 0 | 0 | 15556.0717 | 10295.5359 | 19196.1925 | 0 | no | Surplus | yes |  | 0 | 0 | 0 | 9172.7686 | 0 | no | 0 | 0 | 0 | 9172.7686 | 0 |  |  | 0 | 0 | 0 | 0 | 0 |  | 0 | 0 | 0 | 0 | 0
| 15748.1853 | 0 | yes | Deficit |  |  | 0 | 0 | 0 | 0 | 0 |  | 0 | 0 | 0 | 0 | 3940 | no |  | 0 | 19700 | no | 15748.1853 | 0 | no | no | 0 | 0 | 0 | 0 | 0 |  | 0 | 0 | 0 | 0 | 0 | 15748.1853 | 7414.8399 | 19433.2606 | 0 | no | Surplus | yes |  | 0 | 0 | 0 | 11781.3526 | 0 | no | 0 | 0 | 0 | 11781.3526 | 0 |  |  | 0 | 0 | 0 | 0 | 0 |  | 0 | 0 | 0 | 0 | 0
| 16000.846 | 0 | yes | Deficit |  |  | 0 | 0 | 0 | 0 | 0 |  | 0 | 0 | 0 | 0 | 3940 | no |  | 0 | 19700 | no | 16000.846 | 0 | no | no | 0 | 0 | 0 | 0 | 0 |  | 0 | 0 | 0 | 0 | 0 | 16000.846 | 9817.2899 | 19745.044 | 0 | no | Surplus | yes |  | 0 | 0 | 0 | 9615.9707 | 0 | no | 0 | 0 | 0 | 9615.9707 | 0 |  |  | 0 | 0 | 0 | 0 | 0 |  | 0 | 0 | 0 | 0 | 0
| 15877.9258 | 0 | no | Surplus | yes |  | 0 | 0 | 0 | 122.9202 | 0 | no | 0 | 0 | 0 | 122.9202 | 3940 | no | 15877.9258 | 0 | 19700 |  |  | 0 |  |  | 0 | 0 | 0 | 0 | 0 |  | 0 | 0 | 0 | 0 | 0 | 15877.9258 | 7713.44 | 19593.3605 | 0 | no | Surplus | yes |  | 0 | 0 | 0 | 12031.604 | 0 | no | 0 | 0 | 0 | 12031.604 | 0 |  |  | 0 | 0 | 0 | 0 | 0 |  | 0 | 0 | 0 | 0 | 0
| 15535.683 | 0 | no | Surplus | yes |  | 0 | 0 | 0 | 342.2428 | 0 | no | 0 | 0 | 0 | 342.2428 | 3940 | no | 15535.683 | 0 | 19700 |  |  | 0 |  |  | 0 | 0 | 0 | 0 | 0 |  | 0 | 0 | 0 | 0 | 0 | 15535.683 | 6788.5878 | 19171.0329 | 0 | no | Surplus | yes |  | 0 | 0 | 0 | 12804.7726 | 0 | no | 0 | 0 | 0 | 12804.7726 | 0 |  |  | 0 | 0 | 0 | 0 | 0 |  | 0 | 0 | 0 | 0 | 0
| 15376.1351 | 0 | no | Surplus | yes |  | 0 | 0 | 0 | 159.548 | 0 | no | 0 | 0 | 0 | 159.548 | 3940 | no | 15376.1351 | 0 | 19700 |  |  | 0 |  |  | 0 | 0 | 0 | 0 | 0 |  | 0 | 0 | 0 | 0 | 0 | 15376.1351 | 6986.2115 | 18974.1507 | 0 | no | Surplus | yes |  | 0 | 0 | 0 | 12184.8214 | 0 | no | 0 | 0 | 0 | 12184.8214 | 0 |  |  | 0 | 0 | 0 | 0 | 0 |  | 0 | 0 | 0 | 0 | 0
| 15530.9329 | 0 | yes | Deficit |  |  | 0 | 0 | 0 | 0 | 0 |  | 0 | 0 | 0 | 0 | 3940 | no |  | 0 | 19700 | no | 15530.9329 | 0 | no | no | 0 | 0 | 0 | 0 | 0 |  | 0 | 0 | 0 | 0 | 0 | 15530.9329 | 7175.0589 | 19165.1712 | 0 | no | Surplus | yes |  | 0 | 0 | 0 | 11799.0917 | 0 | no | 0 | 0 | 0 | 11799.0917 | 0 |  |  | 0 | 0 | 0 | 0 | 0 |  | 0 | 0 | 0 | 0 | 0
| 15543.4184 | 0 | yes | Deficit |  |  | 0 | 0 | 0 | 0 | 0 |  | 0 | 0 | 0 | 0 | 3940 | no |  | 0 | 19700 | no | 15543.4184 | 0 | no | no | 0 | 0 | 0 | 0 | 0 |  | 0 | 0 | 0 | 0 | 0 | 15543.4184 | 6340.1817 | 19180.5782 | 0 | no | Surplus | yes |  | 0 | 0 | 0 | 12824.9894 | 0 | no | 0 | 0 | 0 | 12824.9894 | 0 |  |  | 0 | 0 | 0 | 0 | 0 |  | 0 | 0 | 0 | 0 | 0
| 14483.5564 | 0 | no | Surplus | yes |  | 0 | 0 | 0 | 1059.862 | 0 | no | 0 | 0 | 0 | 1059.862 | 3940 | no | 14483.5564 | 0 | 19700 |  |  | 0 |  |  | 0 | 0 | 0 | 0 | 0 |  | 0 | 0 | 0 | 0 | 0 | 14483.5564 | 6592.5357 | 17872.7086 | 0 | no | Surplus | yes |  | 0 | 0 | 0 | 12588.0425 | 0 | no | 0 | 0 | 0 | 12588.0425 | 0 |  |  | 0 | 0 | 0 | 0 | 0 |  | 0 | 0 | 0 | 0 | 0
| 15721.8974 | 0 | yes | Deficit |  |  | 0 | 0 | 0 | 0 | 0 |  | 0 | 0 | 0 | 0 | 3940 | no |  | 0 | 19700 | no | 15721.8974 | 0 | no | no | 0 | 0 | 0 | 0 | 0 |  | 0 | 0 | 0 | 0 | 0 | 15721.8974 | 6358.369 | 19400.8214 | 0 | no | Surplus | yes |  | 0 | 0 | 0 | 11514.3395 | 0 | no | 0 | 0 | 0 | 11514.3395 | 0 |  |  | 0 | 0 | 0 | 0 | 0 |  | 0 | 0 | 0 | 0 | 0
| 15820.2668 | 0 | yes | Deficit |  |  | 0 | 0 | 0 | 0 | 0 |  | 0 | 0 | 0 | 0 | 3940 | no |  | 0 | 19700 | no | 15820.2668 | 0 | no | no | 0 | 0 | 0 | 0 | 0 |  | 0 | 0 | 0 | 0 | 0 | 15820.2668 | 7706.7216 | 19522.2093 | 0 | no | Surplus | yes |  | 0 | 0 | 0 | 11694.0998 | 0 | no | 0 | 0 | 0 | 11694.0998 | 0 |  |  | 0 | 0 | 0 | 0 | 0 |  | 0 | 0 | 0 | 0 | 0
| 15700.2357 | 0 | no | Surplus | yes |  | 0 | 0 | 0 | 120.0311 | 0 | no | 0 | 0 | 0 | 120.0311 | 3940 | no | 15700.2357 | 0 | 19700 |  |  | 0 |  |  | 0 | 0 | 0 | 0 | 0 |  | 0 | 0 | 0 | 0 | 0 | 15700.2357 | 10447.0869 | 19374.0909 | 0 | no | Surplus | yes |  | 0 | 0 | 0 | 9075.1224 | 0 | no | 0 | 0 | 0 | 9075.1224 | 0 |  |  | 0 | 0 | 0 | 0 | 0 |  | 0 | 0 | 0 | 0 | 0
| 15879.0427 | 0 | yes | Deficit |  |  | 0 | 0 | 0 | 0 | 0 |  | 0 | 0 | 0 | 0 | 3940 | no |  | 0 | 19700 | no | 15879.0427 | 0 | no | no | 0 | 0 | 0 | 0 | 0 |  | 0 | 0 | 0 | 0 | 0 | 15879.0427 | 8025.3118 | 19594.7387 | 0 | no | Surplus | yes |  | 0 | 0 | 0 | 11348.7791 | 0 | no | 0 | 0 | 0 | 11348.7791 | 0 |  |  | 0 | 0 | 0 | 0 | 0 |  | 0 | 0 | 0 | 0 | 0
| 15966.5564 | 0 | yes | Deficit |  |  | 0 | 0 | 0 | 0 | 0 |  | 0 | 0 | 0 | 0 | 3940 | no |  | 0 | 19700 | no | 15966.5564 | 0 | no | no | 0 | 0 | 0 | 0 | 0 |  | 0 | 0 | 0 | 0 | 0 | 15966.5564 | 7129.5091 | 19702.7307 | 0 | no | Surplus | yes |  | 0 | 0 | 0 | 12465.2296 | 0 | no | 0 | 0 | 0 | 12465.2296 | 0 |  |  | 0 | 0 | 0 | 0 | 0 |  | 0 | 0 | 0 | 0 | 0
| 15718.8845 | 0 | no | Surplus | yes |  | 0 | 0 | 0 | 247.6719 | 0 | no | 0 | 0 | 0 | 247.6719 | 3940 | no | 15718.8845 | 0 | 19700 |  |  | 0 |  |  | 0 | 0 | 0 | 0 | 0 |  | 0 | 0 | 0 | 0 | 0 | 15718.8845 | 6287.4258 | 19397.1035 | 0 | no | Surplus | yes |  | 0 | 0 | 0 | 13415.3048 | 0 | no | 0 | 0 | 0 | 13415.3048 | 0 |  |  | 0 | 0 | 0 | 0 | 0 |  | 0 | 0 | 0 | 0 | 0
| 15251.9404 | 0 | no | Surplus | yes |  | 0 | 0 | 0 | 466.9441 | 0 | no | 0 | 0 | 0 | 466.9441 | 3940 | no | 15251.9404 | 0 | 19700 |  |  | 0 |  |  | 0 | 0 | 0 | 0 | 0 |  | 0 | 0 | 0 | 0 | 0 | 15251.9404 | 7369.3841 | 18820.8945 | 0 | no | Surplus | yes |  | 0 | 0 | 0 | 12027.7193 | 0 | no | 0 | 0 | 0 | 12027.7193 | 0 |  |  | 0 | 0 | 0 | 0 | 0 |  | 0 | 0 | 0 | 0 | 0
| 14815.7425 | 0 | no | Surplus | yes |  | 0 | 0 | 0 | 436.198 | 0 | no | 0 | 0 | 0 | 436.198 | 3940 | no | 14815.7425 | 0 | 19700 |  |  | 0 |  |  | 0 | 0 | 0 | 0 | 0 |  | 0 | 0 | 0 | 0 | 0 | 14815.7425 | 9295.0019 | 18282.6262 | 0 | no | Surplus | yes |  | 0 | 0 | 0 | 9525.8926 | 0 | no | 0 | 0 | 0 | 9525.8926 | 0 |  |  | 0 | 0 | 0 | 0 | 0 |  | 0 | 0 | 0 | 0 | 0
| 13341.3808 | 0 | no | Surplus | yes |  | 0 | 0 | 0 | 1474.3617 | 0 | no | 0 | 0 | 0 | 1474.3617 | 3940 | no | 13341.3808 | 0 | 19700 |  |  | 0 |  |  | 0 | 0 | 0 | 0 | 0 |  | 0 | 0 | 0 | 0 | 0 | 13341.3808 | 8238.2015 | 16463.2639 | 0 | no | Surplus | yes |  | 0 | 0 | 0 | 10044.4248 | 0 | no | 0 | 0 | 0 | 10044.4248 | 0 |  |  | 0 | 0 | 0 | 0 | 0 |  | 0 | 0 | 0 | 0 | 0
| 13428.217 | 0 | yes | Deficit |  |  | 0 | 0 | 0 | 0 | 0 |  | 0 | 0 | 0 | 0 | 3940 | no |  | 0 | 19700 | no | 13428.217 | 0 | no | no | 0 | 0 | 0 | 0 | 0 |  | 0 | 0 | 0 | 0 | 0 | 13428.217 | 5791.5952 | 16570.4198 | 0 | no | Surplus | yes |  | 0 | 0 | 0 | 10671.6687 | 0 | no | 0 | 0 | 0 | 10671.6687 | 0 |  |  | 0 | 0 | 0 | 0 | 0 |  | 0 | 0 | 0 | 0 | 0
| 14791.6809 | 0 | yes | Deficit |  |  | 0 | 0 | 0 | 0 | 0 |  | 0 | 0 | 0 | 0 | 3940 | no |  | 0 | 19700 | no | 14791.6809 | 0 | no | no | 0 | 0 | 0 | 0 | 0 |  | 0 | 0 | 0 | 0 | 0 | 14791.6809 | 7791.354 | 18252.9342 | 0 | no | Surplus | yes |  | 0 | 0 | 0 | 8779.0658 | 0 | no | 0 | 0 | 0 | 8779.0658 | 0 |  |  | 0 | 0 | 0 | 0 | 0 |  | 0 | 0 | 0 | 0 | 0
| 14019.788 | 0 | no | Surplus | yes |  | 0 | 0 | 0 | 771.8928 | 0 | no | 0 | 0 | 0 | 771.8928 | 3940 | no | 14019.788 | 0 | 19700 |  |  | 0 |  |  | 0 | 0 | 0 | 0 | 0 |  | 0 | 0 | 0 | 0 | 0 | 14019.788 | 7319.8724 | 17300.4184 | 0 | no | Surplus | yes |  | 0 | 0 | 0 | 10933.0618 | 0 | no | 0 | 0 | 0 | 10933.0618 | 0 |  |  | 0 | 0 | 0 | 0 | 0 |  | 0 | 0 | 0 | 0 | 0
| 11741.6813 | 0 | no | Surplus | yes |  | 0 | 0 | 0 | 2278.1068 | 0 | no | 0 | 0 | 0 | 2278.1068 | 3940 | no | 11741.6813 | 0 | 19700 |  |  | 0 |  |  | 0 | 0 | 0 | 0 | 0 |  | 0 | 0 | 0 | 0 | 0 | 11741.6813 | 7139.9913 | 14489.2347 | 0 | no | Surplus | yes |  | 0 | 0 | 0 | 10160.4271 | 0 | no | 0 | 0 | 0 | 10160.4271 | 0 |  |  | 0 | 0 | 0 | 0 | 0 |  | 0 | 0 | 0 | 0 | 0
| 11405.552 | 0 | no | Surplus | yes |  | 0 | 0 | 0 | 336.1293 | 0 | no | 0 | 0 | 0 | 336.1293 | 3940 | no | 11405.552 | 0 | 19700 |  |  | 0 |  |  | 0 | 0 | 0 | 0 | 0 |  | 0 | 0 | 0 | 0 | 0 | 11405.552 | 7959.9354 | 14074.4512 | 0 | no | Surplus | yes |  | 0 | 0 | 0 | 6529.2994 | 0 | no | 0 | 0 | 0 | 6529.2994 | 0 |  |  | 0 | 0 | 0 | 0 | 0 |  | 0 | 0 | 0 | 0 | 0
| 11510.6522 | 0 | yes | Deficit |  |  | 0 | 0 | 0 | 0 | 0 |  | 0 | 0 | 0 | 0 | 3940 | no |  | 0 | 19700 | no | 11510.6522 | 0 | no | no | 0 | 0 | 0 | 0 | 0 |  | 0 | 0 | 0 | 0 | 0 | 11510.6522 | 8357.1766 | 14204.1448 | 0 | no | Surplus | yes |  | 0 | 0 | 0 | 5717.2745 | 0 | no | 0 | 0 | 0 | 5717.2745 | 0 |  |  | 0 | 0 | 0 | 0 | 0 |  | 0 | 0 | 0 | 0 | 0
| 12567.8261 | 0 | yes | Deficit |  |  | 0 | 0 | 0 | 0 | 0 |  | 0 | 0 | 0 | 0 | 3940 | no |  | 0 | 19700 | no | 12567.8261 | 0 | no | no | 0 | 0 | 0 | 0 | 0 |  | 0 | 0 | 0 | 0 | 0 | 12567.8261 | 10506.8094 | 15508.6974 | 0 | no | Surplus | yes |  | 0 | 0 | 0 | 3697.3355 | 0 | no | 0 | 0 | 0 | 3697.3355 | 0 |  |  | 0 | 0 | 0 | 0 | 0 |  | 0 | 0 | 0 | 0 | 0
| 12114.3779 | 0 | no | Surplus | yes |  | 0 | 0 | 0 | 453.4481 | 0 | no | 0 | 0 | 0 | 453.4481 | 3940 | no | 12114.3779 | 0 | 19700 |  |  | 0 |  |  | 0 | 0 | 0 | 0 | 0 |  | 0 | 0 | 0 | 0 | 0 | 12114.3779 | 9889.3061 | 14949.1423 | 0 | no | Surplus | yes |  | 0 | 0 | 0 | 5619.3913 | 0 | no | 0 | 0 | 0 | 5619.3913 | 0 |  |  | 0 | 0 | 0 | 0 | 0 |  | 0 | 0 | 0 | 0 | 0
| 11844.7809 | 0 | no | Surplus | yes |  | 0 | 0 | 0 | 269.597 | 0 | no | 0 | 0 | 0 | 269.597 | 3940 | no | 11844.7809 | 0 | 19700 |  |  | 0 |  |  | 0 | 0 | 0 | 0 | 0 |  | 0 | 0 | 0 | 0 | 0 | 11844.7809 | 9842.0548 | 14616.4596 | 0 | no | Surplus | yes |  | 0 | 0 | 0 | 5107.0876 | 0 | no | 0 | 0 | 0 | 5107.0876 | 0 |  |  | 0 | 0 | 0 | 0 | 0 |  | 0 | 0 | 0 | 0 | 0
| 11857.5631 | 0 | yes | Deficit |  |  | 0 | 0 | 0 | 0 | 0 |  | 0 | 0 | 0 | 0 | 3940 | no |  | 0 | 19700 | no | 11857.5631 | 0 | no | no | 0 | 0 | 0 | 0 | 0 |  | 0 | 0 | 0 | 0 | 0 | 11857.5631 | 9633.7873 | 14632.2328 | 0 | no | Surplus | yes |  | 0 | 0 | 0 | 4982.6723 | 0 | no | 0 | 0 | 0 | 4982.6723 | 0 |  |  | 0 | 0 | 0 | 0 | 0 |  | 0 | 0 | 0 | 0 | 0
| 11654.0622 | 0 | no | Surplus | yes |  | 0 | 0 | 0 | 203.5008 | 0 | no | 0 | 0 | 0 | 203.5008 | 3940 | no | 11654.0622 | 0 | 19700 |  |  | 0 |  |  | 0 | 0 | 0 | 0 | 0 |  | 0 | 0 | 0 | 0 | 0 | 11654.0622 | 998.7207 | 14381.1128 | 0 | no | Surplus | yes |  | 0 | 0 | 0 | 13633.5121 | 0 | no | 0 | 0 | 0 | 13633.5121 | 0 |  |  | 0 | 0 | 0 | 0 | 0 |  | 0 | 0 | 0 | 0 | 0
| 9232.7292 | 0 | no | Surplus | yes |  | 0 | 0 | 0 | 2421.3331 | 0 | no | 0 | 0 | 0 | 2421.3331 | 3940 | no | 9232.7292 | 0 | 19700 |  |  | 0 |  |  | 0 | 0 | 0 | 0 | 0 |  | 0 | 0 | 0 | 0 | 0 | 9232.7292 | -268.7195 | 11393.1878 | 0 | no | Surplus | yes |  | 0 | 0 | 0 | 14649.8323 | 0 | no | 0 | 0 | 0 | 14649.8323 | 0 |  |  | 0 | 0 | 0 | 0 | 0 |  | 0 | 0 | 0 | 0 | 0
| 11714.8546 | 0 | yes | Deficit |  |  | 0 | 0 | 0 | 0 | 0 |  | 0 | 0 | 0 | 0 | 3940 | no |  | 0 | 18465.4583 | no | 11714.8546 | 0 | no | no | 0 | 0 | 0 | 0 | 0 |  | 0 | 0 | 0 | 0 | 0 | 11714.8546 | 705.3202 | 14456.1306 | 0 | no | Surplus | yes |  | 0 | 0 | 0 | 10687.8676 | 0 | no | 0 | 0 | 0 | 10687.8676 | 0 |  |  | 0 | 0 | 0 | 0 | 0 |  | 0 | 0 | 0 | 0 | 0
| 11744.5639 | 0 | yes | Deficit |  |  | 0 | 0 | 0 | 0 | 0 |  | 0 | 0 | 0 | 0 | 3940 | no |  | 0 | 19700 | no | 11744.5639 | 0 | no | no | 0 | 0 | 0 | 0 | 0 |  | 0 | 0 | 0 | 0 | 0 | 11744.5639 | 1042.7828 | 14492.7918 | 0 | no | Surplus | yes |  | 0 | 0 | 0 | 13413.3479 | 0 | no | 0 | 0 | 0 | 13413.3479 | 0 |  |  | 0 | 0 | 0 | 0 | 0 |  | 0 | 0 | 0 | 0 | 0
| 11981.6501 | 0 | yes | Deficit |  |  | 0 | 0 | 0 | 0 | 0 |  | 0 | 0 | 0 | 0 | 3940 | no |  | 0 | 19700 | no | 11981.6501 | 0 | no | no | 0 | 0 | 0 | 0 | 0 |  | 0 | 0 | 0 | 0 | 0 | 11981.6501 | 1341.8973 | 14785.3563 | 0 | no | Surplus | yes |  | 0 | 0 | 0 | 13150.8945 | 0 | no | 0 | 0 | 0 | 13150.8945 | 0 |  |  | 0 | 0 | 0 | 0 | 0 |  | 0 | 0 | 0 | 0 | 0
| 11580.4436 | 0 | no | Surplus | yes |  | 0 | 0 | 0 | 401.2065 | 0 | no | 0 | 0 | 0 | 401.2065 | 3940 | no | 11580.4436 | 0 | 19700 |  |  | 0 |  |  | 0 | 0 | 0 | 0 | 0 |  | 0 | 0 | 0 | 0 | 0 | 11580.4436 | 935.4083 | 14290.2674 | 0 | no | Surplus | yes |  | 0 | 0 | 0 | 13849.9479 | 0 | no | 0 | 0 | 0 | 13849.9479 | 0 |  |  | 0 | 0 | 0 | 0 | 0 |  | 0 | 0 | 0 | 0 | 0
| 11461.2279 | 0 | no | Surplus | yes |  | 0 | 0 | 0 | 119.2157 | 0 | no | 0 | 0 | 0 | 119.2157 | 3940 | no | 11461.2279 | 0 | 19700 |  |  | 0 |  |  | 0 | 0 | 0 | 0 | 0 |  | 0 | 0 | 0 | 0 | 0 | 11461.2279 | 1019.774 | 14143.1553 | 0 | no | Surplus | yes |  | 0 | 0 | 0 | 13270.4934 | 0 | no | 0 | 0 | 0 | 13270.4934 | 0 |  |  | 0 | 0 | 0 | 0 | 0 |  | 0 | 0 | 0 | 0 | 0
| 11846.8855 | 0 | yes | Deficit |  |  | 0 | 0 | 0 | 0 | 0 |  | 0 | 0 | 0 | 0 | 3940 | no |  | 0 | 19700 | no | 11846.8855 | 0 | no | no | 0 | 0 | 0 | 0 | 0 |  | 0 | 0 | 0 | 0 | 0 | 11846.8855 | 1127.1484 | 14619.0568 | 0 | no | Surplus | yes |  | 0 | 0 | 0 | 13016.0068 | 0 | no | 0 | 0 | 0 | 13016.0068 | 0 |  |  | 0 | 0 | 0 | 0 | 0 |  | 0 | 0 | 0 | 0 | 0
| 11963.677 | 0 | yes | Deficit |  |  | 0 | 0 | 0 | 0 | 0 |  | 0 | 0 | 0 | 0 | 3940 | no |  | 0 | 19700 | no | 11963.677 | 0 | no | no | 0 | 0 | 0 | 0 | 0 |  | 0 | 0 | 0 | 0 | 0 | 11963.677 | 3473.998 | 14763.1775 | 0 | no | Surplus | yes |  | 0 | 0 | 0 | 11145.0588 | 0 | no | 0 | 0 | 0 | 11145.0588 | 0 |  |  | 0 | 0 | 0 | 0 | 0 |  | 0 | 0 | 0 | 0 | 0
| 11840.0427 | 0 | no | Surplus | yes |  | 0 | 0 | 0 | 123.6343 | 0 | no | 0 | 0 | 0 | 123.6343 | 3940 | no | 11840.0427 | 0 | 19700 |  |  | 0 |  |  | 0 | 0 | 0 | 0 | 0 |  | 0 | 0 | 0 | 0 | 0 | 11840.0427 | 6230.1804 | 14610.6127 | 0 | no | Surplus | yes |  | 0 | 0 | 0 | 8532.9971 | 0 | no | 0 | 0 | 0 | 8532.9971 | 0 |  |  | 0 | 0 | 0 | 0 | 0 |  | 0 | 0 | 0 | 0 | 0
| 11993.2721 | 0 | yes | Deficit |  |  | 0 | 0 | 0 | 0 | 0 |  | 0 | 0 | 0 | 0 | 3940 | no |  | 0 | 19700 | no | 11993.2721 | 0 | no | no | 0 | 0 | 0 | 0 | 0 |  | 0 | 0 | 0 | 0 | 0 | 11993.2721 | 2964.7607 | 14799.6978 | 0 | no | Surplus | yes |  | 0 | 0 | 0 | 11645.852 | 0 | no | 0 | 0 | 0 | 11645.852 | 0 |  |  | 0 | 0 | 0 | 0 | 0 |  | 0 | 0 | 0 | 0 | 0
| 12399.7691 | 0 | yes | Deficit |  |  | 0 | 0 | 0 | 0 | 0 |  | 0 | 0 | 0 | 0 | 3940 | no |  | 0 | 19700 | no | 12399.7691 | 0 | no | no | 0 | 0 | 0 | 0 | 0 |  | 0 | 0 | 0 | 0 | 0 | 12399.7691 | 1280.5405 | 15301.3151 | 0 | no | Surplus | yes |  | 0 | 0 | 0 | 13519.1573 | 0 | no | 0 | 0 | 0 | 13519.1573 | 0 |  |  | 0 | 0 | 0 | 0 | 0 |  | 0 | 0 | 0 | 0 | 0
| 12385.4332 | 0 | no | Surplus | yes |  | 0 | 0 | 0 | 14.3359 | 0 | no | 0 | 0 | 0 | 14.3359 | 3940 | no | 12385.4332 | 0 | 19700 |  |  | 0 |  |  | 0 | 0 | 0 | 0 | 0 |  | 0 | 0 | 0 | 0 | 0 | 12385.4332 | 1571.9854 | 15283.6246 | 0 | no | Surplus | yes |  | 0 | 0 | 0 | 13729.3296 | 0 | no | 0 | 0 | 0 | 13729.3296 | 0 |  |  | 0 | 0 | 0 | 0 | 0 |  | 0 | 0 | 0 | 0 | 0
| 11950.0926 | 0 | no | Surplus | yes |  | 0 | 0 | 0 | 435.3406 | 0 | no | 0 | 0 | 0 | 435.3406 | 3940 | no | 11950.0926 | 0 | 19700 |  |  | 0 |  |  | 0 | 0 | 0 | 0 | 0 |  | 0 | 0 | 0 | 0 | 0 | 11950.0926 | 966.0867 | 14746.4143 | 0 | no | Surplus | yes |  | 0 | 0 | 0 | 14317.5379 | 0 | no | 0 | 0 | 0 | 14317.5379 | 0 |  |  | 0 | 0 | 0 | 0 | 0 |  | 0 | 0 | 0 | 0 | 0
| 11521.2548 | 0 | no | Surplus | yes |  | 0 | 0 | 0 | 428.8378 | 0 | no | 0 | 0 | 0 | 428.8378 | 3940 | no | 11521.2548 | 0 | 19700 |  |  | 0 |  |  | 0 | 0 | 0 | 0 | 0 |  | 0 | 0 | 0 | 0 | 0 | 11521.2548 | 1135.4628 | 14217.2284 | 0 | no | Surplus | yes |  | 0 | 0 | 0 | 13610.9514 | 0 | no | 0 | 0 | 0 | 13610.9514 | 0 |  |  | 0 | 0 | 0 | 0 | 0 |  | 0 | 0 | 0 | 0 | 0
| 12949.1789 | 0 | yes | Deficit |  |  | 0 | 0 | 0 | 0 | 0 |  | 0 | 0 | 0 | 0 | 3940 | no |  | 0 | 19700 | no | 12949.1789 | 0 | no | no | 0 | 0 | 0 | 0 | 0 |  | 0 | 0 | 0 | 0 | 0 | 12949.1789 | 1295.8797 | 15979.2868 | 0 | no | Surplus | yes |  | 0 | 0 | 0 | 12921.3487 | 0 | no | 0 | 0 | 0 | 12921.3487 | 0 |  |  | 0 | 0 | 0 | 0 | 0 |  | 0 | 0 | 0 | 0 | 0
| 12297.9636 | 0 | no | Surplus | yes |  | 0 | 0 | 0 | 651.2153 | 0 | no | 0 | 0 | 0 | 651.2153 | 3940 | no | 12297.9636 | 0 | 19700 |  |  | 0 |  |  | 0 | 0 | 0 | 0 | 0 |  | 0 | 0 | 0 | 0 | 0 | 12297.9636 | 898.0465 | 15175.6871 | 0 | no | Surplus | yes |  | 0 | 0 | 0 | 15081.2403 | 0 | no | 0 | 0 | 0 | 15081.2403 | 0 |  |  | 0 | 0 | 0 | 0 | 0 |  | 0 | 0 | 0 | 0 | 0
| 13099.1753 | 0 | yes | Deficit |  |  | 0 | 0 | 0 | 0 | 0 |  | 0 | 0 | 0 | 0 | 3940 | no |  | 0 | 19700 | no | 13099.1753 | 0 | no | no | 0 | 0 | 0 | 0 | 0 |  | 0 | 0 | 0 | 0 | 0 | 13099.1753 | 245.144 | 16164.3824 | 0 | no | Surplus | yes |  | 0 | 0 | 0 | 14930.5431 | 0 | no | 0 | 0 | 0 | 14930.5431 | 0 |  |  | 0 | 0 | 0 | 0 | 0 |  | 0 | 0 | 0 | 0 | 0
| 14395.3663 | 0 | yes | Deficit |  |  | 0 | 0 | 0 | 0 | 0 |  | 0 | 0 | 0 | 0 | 3940 | no |  | 0 | 19700 | no | 14395.3663 | 0 | no | no | 0 | 0 | 0 | 0 | 0 |  | 0 | 0 | 0 | 0 | 0 | 14395.3663 | 1367.0743 | 17763.882 | 0 | no | Surplus | yes |  | 0 | 0 | 0 | 14797.3081 | 0 | no | 0 | 0 | 0 | 14797.3081 | 0 |  |  | 0 | 0 | 0 | 0 | 0 |  | 0 | 0 | 0 | 0 | 0
| 13196.0289 | 0 | no | Surplus | yes |  | 0 | 0 | 0 | 1199.3374 | 0 | no | 0 | 0 | 0 | 1199.3374 | 3940 | no | 13196.0289 | 0 | 19700 |  |  | 0 |  |  | 0 | 0 | 0 | 0 | 0 |  | 0 | 0 | 0 | 0 | 0 | 13196.0289 | 759.0074 | 16283.8997 | 0 | no | Surplus | yes |  | 0 | 0 | 0 | 17004.8746 | 0 | no | 0 | 0 | 0 | 17004.8746 | 0 |  |  | 0 | 0 | 0 | 0 | 0 |  | 0 | 0 | 0 | 0 | 0
| 12602.6801 | 0 | no | Surplus | yes |  | 0 | 0 | 0 | 593.3488 | 0 | no | 0 | 0 | 0 | 593.3488 | 3940 | no | 12602.6801 | 0 | 19700 |  |  | 0 |  |  | 0 | 0 | 0 | 0 | 0 |  | 0 | 0 | 0 | 0 | 0 | 12602.6801 | 1249.8621 | 15551.7073 | 0 | no | Surplus | yes |  | 0 | 0 | 0 | 15034.0376 | 0 | no | 0 | 0 | 0 | 15034.0376 | 0 |  |  | 0 | 0 | 0 | 0 | 0 |  | 0 | 0 | 0 | 0 | 0
| 12484.473 | 0 | no | Surplus | yes |  | 0 | 0 | 0 | 118.2072 | 0 | no | 0 | 0 | 0 | 118.2072 | 3940 | no | 12484.473 | 0 | 19700 |  |  | 0 |  |  | 0 | 0 | 0 | 0 | 0 |  | 0 | 0 | 0 | 0 | 0 | 12484.473 | 1631.4247 | 15405.8396 | 0 | no | Surplus | yes |  | 0 | 0 | 0 | 13920.2826 | 0 | no | 0 | 0 | 0 | 13920.2826 | 0 |  |  | 0 | 0 | 0 | 0 | 0 |  | 0 | 0 | 0 | 0 | 0
| 12476.7975 | 0 | no | Surplus | yes |  | 0 | 0 | 0 | 7.6754 | 0 | no | 0 | 0 | 0 | 7.6754 | 3940 | no | 12476.7975 | 0 | 19700 |  |  | 0 |  |  | 0 | 0 | 0 | 0 | 0 |  | 0 | 0 | 0 | 0 | 0 | 12476.7975 | 2502.2546 | 15396.3681 | 0 | no | Surplus | yes |  | 0 | 0 | 0 | 12903.5851 | 0 | no | 0 | 0 | 0 | 12903.5851 | 0 |  |  | 0 | 0 | 0 | 0 | 0 |  | 0 | 0 | 0 | 0 | 0
| 12308.1786 | 0 | no | Surplus | yes |  | 0 | 0 | 0 | 168.6189 | 0 | no | 0 | 0 | 0 | 168.6189 | 3940 | no | 12308.1786 | 0 | 19700 |  |  | 0 |  |  | 0 | 0 | 0 | 0 | 0 |  | 0 | 0 | 0 | 0 | 0 | 12308.1786 | 1540.8137 | 15188.2924 | 0 | no | Surplus | yes |  | 0 | 0 | 0 | 13855.5544 | 0 | no | 0 | 0 | 0 | 13855.5544 | 0 |  |  | 0 | 0 | 0 | 0 | 0 |  | 0 | 0 | 0 | 0 | 0
| 12504.1289 | 0 | yes | Deficit |  |  | 0 | 0 | 0 | 0 | 0 |  | 0 | 0 | 0 | 0 | 3940 | no |  | 0 | 19700 | no | 12504.1289 | 0 | no | no | 0 | 0 | 0 | 0 | 0 |  | 0 | 0 | 0 | 0 | 0 | 12504.1289 | 4222.4602 | 15430.095 | 0 | no | Surplus | yes |  | 0 | 0 | 0 | 10965.8322 | 0 | no | 0 | 0 | 0 | 10965.8322 | 0 |  |  | 0 | 0 | 0 | 0 | 0 |  | 0 | 0 | 0 | 0 | 0
| 12229.1772 | 0 | no | Surplus | yes |  | 0 | 0 | 0 | 274.9517 | 0 | no | 0 | 0 | 0 | 274.9517 | 3940 | no | 12229.1772 | 0 | 19700 |  |  | 0 |  |  | 0 | 0 | 0 | 0 | 0 |  | 0 | 0 | 0 | 0 | 0 | 12229.1772 | 2679.268 | 15090.8046 | 0 | no | Surplus | yes |  | 0 | 0 | 0 | 12750.8271 | 0 | no | 0 | 0 | 0 | 12750.8271 | 0 |  |  | 0 | 0 | 0 | 0 | 0 |  | 0 | 0 | 0 | 0 | 0
| 12834.6196 | 0 | yes | Deficit |  |  | 0 | 0 | 0 | 0 | 0 |  | 0 | 0 | 0 | 0 | 3940 | no |  | 0 | 19700 | no | 12834.6196 | 0 | no | no | 0 | 0 | 0 | 0 | 0 |  | 0 | 0 | 0 | 0 | 0 | 12834.6196 | 4565.1401 | 15837.9206 | 0 | no | Surplus | yes |  | 0 | 0 | 0 | 10525.6645 | 0 | no | 0 | 0 | 0 | 10525.6645 | 0 |  |  | 0 | 0 | 0 | 0 | 0 |  | 0 | 0 | 0 | 0 | 0
| 12468.9499 | 0 | no | Surplus | yes |  | 0 | 0 | 0 | 365.6697 | 0 | no | 0 | 0 | 0 | 365.6697 | 3940 | no | 12468.9499 | 0 | 19700 |  |  | 0 |  |  | 0 | 0 | 0 | 0 | 0 |  | 0 | 0 | 0 | 0 | 0 | 12468.9499 | 2945.9499 | 15386.6842 | 0 | no | Surplus | yes |  | 0 | 0 | 0 | 12891.9707 | 0 | no | 0 | 0 | 0 | 12891.9707 | 0 |  |  | 0 | 0 | 0 | 0 | 0 |  | 0 | 0 | 0 | 0 | 0
| 12638.922 | 0 | yes | Deficit |  |  | 0 | 0 | 0 | 0 | 0 |  | 0 | 0 | 0 | 0 | 3940 | no |  | 0 | 19700 | no | 12638.922 | 0 | no | no | 0 | 0 | 0 | 0 | 0 |  | 0 | 0 | 0 | 0 | 0 | 12638.922 | 6944.5347 | 15596.4297 | 0 | no | Surplus | yes |  | 0 | 0 | 0 | 8442.1495 | 0 | no | 0 | 0 | 0 | 8442.1495 | 0 |  |  | 0 | 0 | 0 | 0 | 0 |  | 0 | 0 | 0 | 0 | 0
| 11662.556 | 0 | no | Surplus | yes |  | 0 | 0 | 0 | 976.3659 | 0 | no | 0 | 0 | 0 | 976.3659 | 3940 | no | 11662.556 | 0 | 19700 |  |  | 0 |  |  | 0 | 0 | 0 | 0 | 0 |  | 0 | 0 | 0 | 0 | 0 | 11662.556 | 5508.9759 | 14391.5941 | 0 | no | Surplus | yes |  | 0 | 0 | 0 | 10087.4538 | 0 | no | 0 | 0 | 0 | 10087.4538 | 0 |  |  | 0 | 0 | 0 | 0 | 0 |  | 0 | 0 | 0 | 0 | 0
| 11817.3871 | 0 | yes | Deficit |  |  | 0 | 0 | 0 | 0 | 0 |  | 0 | 0 | 0 | 0 | 3940 | no |  | 0 | 19700 | no | 11817.3871 | 0 | no | no | 0 | 0 | 0 | 0 | 0 |  | 0 | 0 | 0 | 0 | 0 | 11817.3871 | 2950.6115 | 14582.6557 | 0 | no | Surplus | yes |  | 0 | 0 | 0 | 11440.9826 | 0 | no | 0 | 0 | 0 | 11440.9826 | 0 |  |  | 0 | 0 | 0 | 0 | 0 |  | 0 | 0 | 0 | 0 | 0
| 11705.3121 | 0 | no | Surplus | yes |  | 0 | 0 | 0 | 112.075 | 0 | no | 0 | 0 | 0 | 112.075 | 3940 | no | 11705.3121 | 0 | 19700 |  |  | 0 |  |  | 0 | 0 | 0 | 0 | 0 |  | 0 | 0 | 0 | 0 | 0 | 11705.3121 | 3005.5844 | 14444.3551 | 0 | no | Surplus | yes |  | 0 | 0 | 0 | 11577.0713 | 0 | no | 0 | 0 | 0 | 11577.0713 | 0 |  |  | 0 | 0 | 0 | 0 | 0 |  | 0 | 0 | 0 | 0 | 0
| 11944.6759 | 0 | yes | Deficit |  |  | 0 | 0 | 0 | 0 | 0 |  | 0 | 0 | 0 | 0 | 3940 | no |  | 0 | 19700 | no | 11944.6759 | 0 | no | no | 0 | 0 | 0 | 0 | 0 |  | 0 | 0 | 0 | 0 | 0 | 11944.6759 | 2015.7354 | 14739.7301 | 0 | no | Surplus | yes |  | 0 | 0 | 0 | 12428.6197 | 0 | no | 0 | 0 | 0 | 12428.6197 | 0 |  |  | 0 | 0 | 0 | 0 | 0 |  | 0 | 0 | 0 | 0 | 0
| 11388.0814 | 0 | no | Surplus | yes |  | 0 | 0 | 0 | 556.5945 | 0 | no | 0 | 0 | 0 | 556.5945 | 3940 | no | 11388.0814 | 0 | 19700 |  |  | 0 |  |  | 0 | 0 | 0 | 0 | 0 |  | 0 | 0 | 0 | 0 | 0 | 11388.0814 | 3212.9515 | 14052.8925 | 0 | no | Surplus | yes |  | 0 | 0 | 0 | 11526.7786 | 0 | no | 0 | 0 | 0 | 11526.7786 | 0 |  |  | 0 | 0 | 0 | 0 | 0 |  | 0 | 0 | 0 | 0 | 0
| 10901.0167 | 0 | no | Surplus | yes |  | 0 | 0 | 0 | 487.0648 | 0 | no | 0 | 0 | 0 | 487.0648 | 3940 | no | 10901.0167 | 0 | 19700 |  |  | 0 |  |  | 0 | 0 | 0 | 0 | 0 |  | 0 | 0 | 0 | 0 | 0 | 10901.0167 | 5711.1225 | 13451.8546 | 0 | no | Surplus | yes |  | 0 | 0 | 0 | 8341.77 | 0 | no | 0 | 0 | 0 | 8341.77 | 0 |  |  | 0 | 0 | 0 | 0 | 0 |  | 0 | 0 | 0 | 0 | 0
| 10570.4473 | 0 | no | Surplus | yes |  | 0 | 0 | 0 | 330.5694 | 0 | no | 0 | 0 | 0 | 330.5694 | 3940 | no | 10570.4473 | 0 | 19700 |  |  | 0 |  |  | 0 | 0 | 0 | 0 | 0 |  | 0 | 0 | 0 | 0 | 0 | 10570.4473 | 8167.1979 | 13043.9319 | 0 | no | Surplus | yes |  | 0 | 0 | 0 | 5284.6566 | 0 | no | 0 | 0 | 0 | 5284.6566 | 0 |  |  | 0 | 0 | 0 | 0 | 0 |  | 0 | 0 | 0 | 0 | 0
| 10189.5131 | 0 | no | Surplus | yes |  | 0 | 0 | 0 | 380.9342 | 0 | no | 0 | 0 | 0 | 380.9342 | 3940 | no | 10189.5131 | 0 | 19700 |  |  | 0 |  |  | 0 | 0 | 0 | 0 | 0 |  | 0 | 0 | 0 | 0 | 0 | 10189.5131 | 6452.1851 | 12573.8592 | 0 | no | Surplus | yes |  | 0 | 0 | 0 | 6591.7468 | 0 | no | 0 | 0 | 0 | 6591.7468 | 0 |  |  | 0 | 0 | 0 | 0 | 0 |  | 0 | 0 | 0 | 0 | 0
| 9911.5399 | 0 | no | Surplus | yes |  | 0 | 0 | 0 | 277.9732 | 0 | no | 0 | 0 | 0 | 277.9732 | 3940 | no | 9911.5399 | 0 | 19700 |  |  | 0 |  |  | 0 | 0 | 0 | 0 | 0 |  | 0 | 0 | 0 | 0 | 0 | 9911.5399 | 6064.2625 | 12230.8403 | 0 | no | Surplus | yes |  | 0 | 0 | 0 | 6509.5967 | 0 | no | 0 | 0 | 0 | 6509.5967 | 0 |  |  | 0 | 0 | 0 | 0 | 0 |  | 0 | 0 | 0 | 0 | 0
| 10828.8261 | 0 | yes | Deficit |  |  | 0 | 0 | 0 | 0 | 0 |  | 0 | 0 | 0 | 0 | 3940 | no |  | 0 | 19700 | no | 10828.8261 | 0 | no | no | 0 | 0 | 0 | 0 | 0 |  | 0 | 0 | 0 | 0 | 0 | 10828.8261 | 7087.1321 | 13362.7714 | 0 | no | Surplus | yes |  | 0 | 0 | 0 | 5143.7082 | 0 | no | 0 | 0 | 0 | 5143.7082 | 0 |  |  | 0 | 0 | 0 | 0 | 0 |  | 0 | 0 | 0 | 0 | 0
| 10354.6082 | 0 | no | Surplus | yes |  | 0 | 0 | 0 | 474.2179 | 0 | no | 0 | 0 | 0 | 474.2179 | 3940 | no | 10354.6082 | 0 | 19700 |  |  | 0 |  |  | 0 | 0 | 0 | 0 | 0 |  | 0 | 0 | 0 | 0 | 0 | 10354.6082 | 6645.8053 | 12777.5865 | 0 | no | Surplus | yes |  | 0 | 0 | 0 | 6716.9661 | 0 | no | 0 | 0 | 0 | 6716.9661 | 0 |  |  | 0 | 0 | 0 | 0 | 0 |  | 0 | 0 | 0 | 0 | 0
| 10352.8251 | 0 | no | Surplus | yes |  | 0 | 0 | 0 | 1.7831 | 0 | no | 0 | 0 | 0 | 1.7831 | 3940 | no | 10352.8251 | 0 | 19700 |  |  | 0 |  |  | 0 | 0 | 0 | 0 | 0 |  | 0 | 0 | 0 | 0 | 0 | 10352.8251 | 8239.4667 | 12775.3862 | 0 | no | Surplus | yes |  | 0 | 0 | 0 | 4538.1198 | 0 | no | 0 | 0 | 0 | 4538.1198 | 0 |  |  | 0 | 0 | 0 | 0 | 0 |  | 0 | 0 | 0 | 0 | 0
| 10966.1175 | 0 | yes | Deficit |  |  | 0 | 0 | 0 | 0 | 0 |  | 0 | 0 | 0 | 0 | 3940 | no |  | 0 | 19700 | no | 10966.1175 | 0 | no | no | 0 | 0 | 0 | 0 | 0 |  | 0 | 0 | 0 | 0 | 0 | 10966.1175 | 7256.1003 | 13532.189 | 0 | no | Surplus | yes |  | 0 | 0 | 0 | 5519.2859 | 0 | no | 0 | 0 | 0 | 5519.2859 | 0 |  |  | 0 | 0 | 0 | 0 | 0 |  | 0 | 0 | 0 | 0 | 0
| 11040.6527 | 0 | yes | Deficit |  |  | 0 | 0 | 0 | 0 | 0 |  | 0 | 0 | 0 | 0 | 3940 | no |  | 0 | 19700 | no | 11040.6527 | 0 | no | no | 0 | 0 | 0 | 0 | 0 |  | 0 | 0 | 0 | 0 | 0 | 11040.6527 | 9115.9867 | 13624.1655 | 0 | no | Surplus | yes |  | 0 | 0 | 0 | 4416.2023 | 0 | no | 0 | 0 | 0 | 4416.2023 | 0 |  |  | 0 | 0 | 0 | 0 | 0 |  | 0 | 0 | 0 | 0 | 0
| 10459.802 | 0 | no | Surplus | yes |  | 0 | 0 | 0 | 580.8508 | 0 | no | 0 | 0 | 0 | 580.8508 | 3940 | no | 10459.802 | 0 | 19700 |  |  | 0 |  |  | 0 | 0 | 0 | 0 | 0 |  | 0 | 0 | 0 | 0 | 0 | 10459.802 | 12406.8648 | 12907.3956 | 0 | no | Surplus | yes |  | 0 | 0 | 0 | 1217.3007 | 0 | no | 0 | 0 | 0 | 1217.3007 | 0 |  |  | 0 | 0 | 0 | 0 | 0 |  | 0 | 0 | 0 | 0 | 0
| 10408.9696 | 0 | no | Surplus | yes |  | 0 | 0 | 0 | 50.8324 | 0 | no | 0 | 0 | 0 | 50.8324 | 3940 | no | 10408.9696 | 0 | 19700 |  |  | 0 |  |  | 0 | 0 | 0 | 0 | 0 |  | 0 | 0 | 0 | 0 | 0 | 10408.9696 | 11297.9789 | 12844.6685 | 0 | no | Surplus | yes |  | 0 | 0 | 0 | 1609.4167 | 0 | no | 0 | 0 | 0 | 1609.4167 | 0 |  |  | 0 | 0 | 0 | 0 | 0 |  | 0 | 0 | 0 | 0 | 0
| 9561.8625 | 0 | no | Surplus | yes |  | 0 | 0 | 0 | 847.1071 | 0 | no | 0 | 0 | 0 | 847.1071 | 3940 | no | 9561.8625 | 0 | 19700 |  |  | 0 |  |  | 0 | 0 | 0 | 0 | 0 |  | 0 | 0 | 0 | 0 | 0 | 9561.8625 | 10052.7219 | 11799.3383 | 0 | no | Surplus | yes |  | 0 | 0 | 0 | 2791.9466 | 0 | no | 0 | 0 | 0 | 2791.9466 | 0 |  |  | 0 | 0 | 0 | 0 | 0 |  | 0 | 0 | 0 | 0 | 0
| 9830.5327 | 0 | yes | Deficit |  |  | 0 | 0 | 0 | 0 | 0 |  | 0 | 0 | 0 | 0 | 3940 | no |  | 0 | 19123.7249 | no | 9830.5327 | 0 | no | no | 0 | 0 | 0 | 0 | 0 |  | 0 | 0 | 0 | 0 | 0 | 9830.5327 | 10624.3597 | 12130.8774 | 0 | no | Surplus | yes |  | 0 | 0 | 0 | 1174.9785 | 0 | no | 0 | 0 | 0 | 1174.9785 | 0 |  |  | 0 | 0 | 0 | 0 | 0 |  | 0 | 0 | 0 | 0 | 0
| 9776.7595 | 0 | no | Surplus | yes |  | 0 | 0 | 0 | 53.7732 | 0 | no | 0 | 0 | 0 | 53.7732 | 3940 | no | 9776.7595 | 0 | 19661.0655 |  |  | 0 |  |  | 0 | 0 | 0 | 0 | 0 |  | 0 | 0 | 0 | 0 | 0 | 9776.7595 | 10767.7301 | 12064.5212 | 0 | no | Surplus | yes |  | 0 | 0 | 0 | 1363.1473 | 0 | no | 0 | 0 | 0 | 1363.1473 | 0 |  |  | 0 | 0 | 0 | 0 | 0 |  | 0 | 0 | 0 | 0 | 0
| 9734.3654 | 0 | no | Surplus | yes |  | 0 | 0 | 0 | 42.3941 | 0 | no | 0 | 0 | 0 | 42.3941 | 3940 | no | 9734.3654 | 0 | 19553.519 |  |  | 0 |  |  | 0 | 0 | 0 | 0 | 0 |  | 0 | 0 | 0 | 0 | 0 | 9734.3654 | 10747.9688 | 12012.2069 | 0 | no | Surplus | yes |  | 0 | 0 | 0 | 1316.5525 | 0 | no | 0 | 0 | 0 | 1316.5525 | 0 |  |  | 0 | 0 | 0 | 0 | 0 |  | 0 | 0 | 0 | 0 | 0
| 9260.9773 | 0 | no | Surplus | yes |  | 0 | 0 | 0 | 473.3881 | 0 | no | 0 | 0 | 0 | 473.3881 | 3940 | no | 9260.9773 | 0 | 19468.7308 |  |  | 0 |  |  | 0 | 0 | 0 | 0 | 0 |  | 0 | 0 | 0 | 0 | 0 | 9260.9773 | 10015.8638 | 11428.046 | 0 | no | Surplus | yes |  | 0 | 0 | 0 | 1996.3431 | 0 | no | 0 | 0 | 0 | 1996.3431 | 0 |  |  | 0 | 0 | 0 | 0 | 0 |  | 0 | 0 | 0 | 0 | 0
| 9415.7186 | 0 | yes | Deficit |  |  | 0 | 0 | 0 | 0 | 0 |  | 0 | 0 | 0 | 0 | 3940 | no |  | 0 | 18521.9545 | no | 9415.7186 | 0 | no | no | 0 | 0 | 0 | 0 | 0 |  | 0 | 0 | 0 | 0 | 0 | 9415.7186 | 10263.5393 | 11618.9967 | 0 | no | Surplus | yes |  | 0 | 0 | 0 | 1164.5067 | 0 | no | 0 | 0 | 0 | 1164.5067 | 0 |  |  | 0 | 0 | 0 | 0 | 0 |  | 0 | 0 | 0 | 0 | 0
| 9355.1835 | 0 | no | Surplus | yes |  | 0 | 0 | 0 | 60.5351 | 0 | no | 0 | 0 | 0 | 60.5351 | 3940 | no | 9355.1835 | 0 | 18831.4371 |  |  | 0 |  |  | 0 | 0 | 0 | 0 | 0 |  | 0 | 0 | 0 | 0 | 0 | 9355.1835 | 10485.7895 | 11544.2964 | 0 | no | Surplus | yes |  | 0 | 0 | 0 | 1133.2072 | 0 | no | 0 | 0 | 0 | 1133.2072 | 0 |  |  | 0 | 0 | 0 | 0 | 0 |  | 0 | 0 | 0 | 0 | 0
| 9591.1699 | 0 | yes | Deficit |  |  | 0 | 0 | 0 | 0 | 0 |  | 0 | 0 | 0 | 0 | 3940 | no |  | 0 | 18710.367 | no | 9591.1699 | 0 | no | no | 0 | 0 | 0 | 0 | 0 |  | 0 | 0 | 0 | 0 | 0 | 9591.1699 | 10763.3711 | 11835.5036 | 0 | no | Surplus | yes |  | 0 | 0 | 0 | 780.9253 | 0 | no | 0 | 0 | 0 | 780.9253 | 0 |  |  | 0 | 0 | 0 | 0 | 0 |  | 0 | 0 | 0 | 0 | 0
| 9268.5254 | 0 | no | Surplus | yes |  | 0 | 0 | 0 | 322.6445 | 0 | no | 0 | 0 | 0 | 322.6445 | 3940 | no | 9268.5254 | 0 | 19182.3397 |  |  | 0 |  |  | 0 | 0 | 0 | 0 | 0 |  | 0 | 0 | 0 | 0 | 0 | 9268.5254 | 10724.9034 | 11437.3603 | 0 | no | Surplus | yes |  | 0 | 0 | 0 | 1110.6002 | 0 | no | 0 | 0 | 0 | 1110.6002 | 0 |  |  | 0 | 0 | 0 | 0 | 0 |  | 0 | 0 | 0 | 0 | 0
| 11862.8786 | 0 | yes | Deficit |  |  | 0 | 0 | 0 | 0 | 0 |  | 0 | 0 | 0 | 0 | 3940 | no |  | 0 | 18537.0507 | no | 11862.8786 | 0 | no | no | 0 | 0 | 0 | 0 | 0 |  | 0 | 0 | 0 | 0 | 0 | 11862.8786 | 10331.8902 | 14638.7922 | 0 | no | Surplus | yes |  | 0 | 0 | 0 | 1105.4701 | 0 | no | 0 | 0 | 0 | 1105.4701 | 0 |  |  | 0 | 0 | 0 | 0 | 0 |  | 0 | 0 | 0 | 0 | 0
| 9583.2544 | 0 | no | Surplus | yes |  | 0 | 0 | 0 | 2279.6243 | 0 | no | 0 | 0 | 0 | 2279.6243 | 3940 | no | 9583.2544 | 0 | 19700 |  |  | 0 |  |  | 0 | 0 | 0 | 0 | 0 |  | 0 | 0 | 0 | 0 | 0 | 9583.2544 | 11742.132 | 11825.7359 | 0 | no | Surplus | yes |  | 0 | 0 | 0 | 2896.6603 | 0 | no | 0 | 0 | 0 | 2896.6603 | 0 |  |  | 0 | 0 | 0 | 0 | 0 |  | 0 | 0 | 0 | 0 | 0
| 10720.6559 | 0 | yes | Deficit |  |  | 0 | 0 | 0 | 0 | 0 |  | 0 | 0 | 0 | 0 | 3940 | no |  | 0 | 19166.5088 | no | 10720.6559 | 0 | no | no | 0 | 0 | 0 | 0 | 0 |  | 0 | 0 | 0 | 0 | 0 | 10720.6559 | 11106.4233 | 13229.2894 | 0 | no | Surplus | yes |  | 0 | 0 | 0 | 719.3126 | 0 | no | 0 | 0 | 0 | 719.3126 | 0 |  |  | 0 | 0 | 0 | 0 | 0 |  | 0 | 0 | 0 | 0 | 0
| 10349.8301 | 0 | no | Surplus | yes |  | 0 | 0 | 0 | 370.8258 | 0 | no | 0 | 0 | 0 | 370.8258 | 3940 | no | 10349.8301 | 0 | 19700 |  |  | 0 |  |  | 0 | 0 | 0 | 0 | 0 |  | 0 | 0 | 0 | 0 | 0 | 10349.8301 | 12041.3236 | 12771.6903 | 0 | no | Surplus | yes |  | 0 | 0 | 0 | 1187.9657 | 0 | no | 0 | 0 | 0 | 1187.9657 | 0 |  |  | 0 | 0 | 0 | 0 | 0 |  | 0 | 0 | 0 | 0 | 0
| 10227.529 | 0 | no | Surplus | yes |  | 0 | 0 | 0 | 122.301 | 0 | no | 0 | 0 | 0 | 122.301 | 3940 | no | 10227.529 | 0 | 19700 |  |  | 0 |  |  | 0 | 0 | 0 | 0 | 0 |  | 0 | 0 | 0 | 0 | 0 | 10227.529 | 12308.2647 | 12620.7708 | 0 | no | Surplus | yes |  | 0 | 0 | 0 | 463.4256 | 0 | no | 0 | 0 | 0 | 463.4256 | 0 |  |  | 0 | 0 | 0 | 0 | 0 |  | 0 | 0 | 0 | 0 | 0
| 10528.9241 | 0 | yes | Deficit |  |  | 0 | 0 | 0 | 0 | 0 |  | 0 | 0 | 0 | 0 | 3940 | no |  | 0 | 19700 | no | 10528.9241 | 0 | no | no | 0 | 0 | 0 | 0 | 0 |  | 0 | 0 | 0 | 0 | 0 | 10528.9241 | 13094.7065 | 12992.6924 | 0 | yes | Deficit |  |  | 0 | 0 | 0 | 0 | 0 |  | 0 | 0 | 0 | 0 | 473.9357 | yes |  | 0 | 0 | 0 | 473.9357 | 0 | no | 0 | 0 | 0 | 473.9357 | 0
| 10384.9039 | 0 | no | Surplus | yes |  | 0 | 0 | 0 | 144.0203 | 0 | no | 0 | 0 | 0 | 144.0203 | 3940 | no | 10384.9039 | 0 | 19700 |  |  | 0 |  |  | 0 | 0 | 0 | 0 | 0 |  | 0 | 0 | 0 | 0 | 0 | 10384.9039 | 13972.9778 | 12814.9714 | 0 | yes | Deficit |  |  | 0 | 0 | 0 | 0 | 0 |  | 0 | 0 | 0 | 0 | 980.2854 | yes |  | 0 | 0 | 0 | 980.2854 | 0 | no | 0 | 0 | 0 | 980.2854 | 0
| 10630.4779 | 0 | yes | Deficit |  |  | 0 | 0 | 0 | 0 | 0 |  | 0 | 0 | 0 | 0 | 3940 | no |  | 0 | 19700 | no | 10630.4779 | 0 | no | no | 0 | 0 | 0 | 0 | 0 |  | 0 | 0 | 0 | 0 | 0 | 10630.4779 | 13043.0319 | 13118.0097 | 0 | yes | Deficit |  |  | 0 | 0 | 0 | 0 | 0 |  | 0 | 0 | 0 | 0 | 228.0605 | yes |  | 0 | 0 | 0 | 228.0605 | 0 | no | 0 | 0 | 0 | 228.0605 | 0
| 13706.2539 | 0 | yes | Deficit |  |  | 0 | 0 | 0 | 0 | 0 |  | 0 | 0 | 0 | 0 | 3940 | no |  | 0 | 19700 | no | 13706.2539 | 0 | no | no | 0 | 0 | 0 | 0 | 0 |  | 0 | 0 | 0 | 0 | 0 | 13706.2539 | 14363.9664 | 16913.5173 | 0 | yes | Deficit |  |  | 0 | 0 | 0 | 0 | 0 |  | 0 | 0 | 0 | 0 | 1245.9567 | yes |  | 0 | 0 | 0 | 1245.9567 | 0 | no | 0 | 0 | 0 | 1245.9567 | 0
| 11665.4099 | 0 | no | Surplus | yes |  | 0 | 0 | 0 | 2040.844 | 0 | no | 0 | 0 | 0 | 2040.844 | 3940 | no | 11665.4099 | 0 | 19700 |  |  | 0 |  |  | 0 | 0 | 0 | 0 | 0 |  | 0 | 0 | 0 | 0 | 0 | 11665.4099 | 13190.831 | 14395.1158 | 0 | no | Surplus | yes |  | 0 | 0 | 0 | 3722.6862 | 0 | no | 0 | 0 | 0 | 3722.6862 | 0 |  |  | 0 | 0 | 0 | 0 | 0 |  | 0 | 0 | 0 | 0 | 0
| 14631.9789 | 0 | yes | Deficit |  |  | 0 | 0 | 0 | 0 | 0 |  | 0 | 0 | 0 | 0 | 3940 | no |  | 0 | 19700 | no | 14631.9789 | 0 | no | no | 0 | 0 | 0 | 0 | 0 |  | 0 | 0 | 0 | 0 | 0 | 14631.9789 | 12521.3569 | 18055.862 | 0 | no | Surplus | yes |  | 0 | 0 | 0 | 1873.7589 | 0 | no | 0 | 0 | 0 | 1873.7589 | 0 |  |  | 0 | 0 | 0 | 0 | 0 |  | 0 | 0 | 0 | 0 | 0
| 14695.0376 | 0 | yes | Deficit |  |  | 0 | 0 | 0 | 0 | 0 |  | 0 | 0 | 0 | 0 | 3940 | no |  | 0 | 19700 | no | 14695.0376 | 0 | no | no | 0 | 0 | 0 | 0 | 0 |  | 0 | 0 | 0 | 0 | 0 | 14695.0376 | 10779.0712 | 18133.6764 | 0 | no | Surplus | yes |  | 0 | 0 | 0 | 7276.7908 | 0 | no | 0 | 0 | 0 | 7276.7908 | 0 |  |  | 0 | 0 | 0 | 0 | 0 |  | 0 | 0 | 0 | 0 | 0
| 14894.5365 | 0 | yes | Deficit |  |  | 0 | 0 | 0 | 0 | 0 |  | 0 | 0 | 0 | 0 | 3940 | no |  | 0 | 19700 | no | 14894.5365 | 0 | no | no | 0 | 0 | 0 | 0 | 0 |  | 0 | 0 | 0 | 0 | 0 | 14894.5365 | 11061.2754 | 18379.8581 | 0 | no | Surplus | yes |  | 0 | 0 | 0 | 7072.401 | 0 | no | 0 | 0 | 0 | 7072.401 | 0 |  |  | 0 | 0 | 0 | 0 | 0 |  | 0 | 0 | 0 | 0 | 0
| 12329.49 | 0 | no | Surplus | yes |  | 0 | 0 | 0 | 2565.0465 | 0 | no | 0 | 0 | 0 | 2565.0465 | 3940 | no | 12329.49 | 0 | 19700 |  |  | 0 |  |  | 0 | 0 | 0 | 0 | 0 |  | 0 | 0 | 0 | 0 | 0 | 12329.49 | 8941.2734 | 15214.5907 | 0 | no | Surplus | yes |  | 0 | 0 | 0 | 9438.5847 | 0 | no | 0 | 0 | 0 | 9438.5847 | 0 |  |  | 0 | 0 | 0 | 0 | 0 |  | 0 | 0 | 0 | 0 | 0
| 14738.9401 | 0 | yes | Deficit |  |  | 0 | 0 | 0 | 0 | 0 |  | 0 | 0 | 0 | 0 | 3940 | no |  | 0 | 19700 | no | 14738.9401 | 0 | no | no | 0 | 0 | 0 | 0 | 0 |  | 0 | 0 | 0 | 0 | 0 | 14738.9401 | 11312.2381 | 18187.8521 | 0 | no | Surplus | yes |  | 0 | 0 | 0 | 3902.3526 | 0 | no | 0 | 0 | 0 | 3902.3526 | 0 |  |  | 0 | 0 | 0 | 0 | 0 |  | 0 | 0 | 0 | 0 | 0
| 14888.6346 | 0 | yes | Deficit |  |  | 0 | 0 | 0 | 0 | 0 |  | 0 | 0 | 0 | 0 | 3940 | no |  | 0 | 19700 | no | 14888.6346 | 0 | no | no | 0 | 0 | 0 | 0 | 0 |  | 0 | 0 | 0 | 0 | 0 | 14888.6346 | 12240.273 | 18372.5751 | 0 | no | Surplus | yes |  | 0 | 0 | 0 | 5947.579 | 0 | no | 0 | 0 | 0 | 5947.579 | 0 |  |  | 0 | 0 | 0 | 0 | 0 |  | 0 | 0 | 0 | 0 | 0
| 13952.1111 | 0 | no | Surplus | yes |  | 0 | 0 | 0 | 936.5235 | 0 | no | 0 | 0 | 0 | 936.5235 | 3940 | no | 13952.1111 | 0 | 19700 |  |  | 0 |  |  | 0 | 0 | 0 | 0 | 0 |  | 0 | 0 | 0 | 0 | 0 | 13952.1111 | 11576.4278 | 17216.9051 | 0 | no | Surplus | yes |  | 0 | 0 | 0 | 6796.1474 | 0 | no | 0 | 0 | 0 | 6796.1474 | 0 |  |  | 0 | 0 | 0 | 0 | 0 |  | 0 | 0 | 0 | 0 | 0
| 11694.6361 | 0 | no | Surplus | yes |  | 0 | 0 | 0 | 2257.4751 | 0 | no | 0 | 0 | 0 | 2257.4751 | 3940 | no | 11694.6361 | 0 | 19700 |  |  | 0 |  |  | 0 | 0 | 0 | 0 | 0 |  | 0 | 0 | 0 | 0 | 0 | 11694.6361 | 11628.3902 | 14431.1809 | 0 | no | Surplus | yes |  | 0 | 0 | 0 | 5588.515 | 0 | no | 0 | 0 | 0 | 5588.515 | 0 |  |  | 0 | 0 | 0 | 0 | 0 |  | 0 | 0 | 0 | 0 | 0
| 11975.4759 | 0 | yes | Deficit |  |  | 0 | 0 | 0 | 0 | 0 |  | 0 | 0 | 0 | 0 | 3940 | no |  | 0 | 19700 | no | 11975.4759 | 0 | no | no | 0 | 0 | 0 | 0 | 0 |  | 0 | 0 | 0 | 0 | 0 | 11975.4759 | 11594.7942 | 14777.7372 | 0 | no | Surplus | yes |  | 0 | 0 | 0 | 2836.3868 | 0 | no | 0 | 0 | 0 | 2836.3868 | 0 |  |  | 0 | 0 | 0 | 0 | 0 |  | 0 | 0 | 0 | 0 | 0
| 10157.5496 | 0 | no | Surplus | yes |  | 0 | 0 | 0 | 1817.9263 | 0 | no | 0 | 0 | 0 | 1817.9263 | 3940 | no | 10157.5496 | 0 | 19700 |  |  | 0 |  |  | 0 | 0 | 0 | 0 | 0 |  | 0 | 0 | 0 | 0 | 0 | 10157.5496 | 14682.1678 | 12534.4162 | 0 | no | Surplus | yes |  | 0 | 0 | 0 | 95.5694 | 0 | no | 0 | 0 | 0 | 95.5694 | 0 |  |  | 0 | 0 | 0 | 0 | 0 |  | 0 | 0 | 0 | 0 | 0
| 11159.7673 | 0 | yes | Deficit |  |  | 0 | 0 | 0 | 0 | 0 |  | 0 | 0 | 0 | 0 | 3940 | no |  | 0 | 19700 | no | 11159.7673 | 0 | no | no | 0 | 0 | 0 | 0 | 0 |  | 0 | 0 | 0 | 0 | 0 | 11159.7673 | 11219.2757 | 13771.1529 | 0 | no | Surplus | yes |  | 0 | 0 | 0 | 1315.1404 | 0 | no | 0 | 0 | 0 | 1315.1404 | 0 |  |  | 0 | 0 | 0 | 0 | 0 |  | 0 | 0 | 0 | 0 | 0
| 10856.3432 | 0 | no | Surplus | yes |  | 0 | 0 | 0 | 303.4242 | 0 | no | 0 | 0 | 0 | 303.4242 | 3940 | no | 10856.3432 | 0 | 19700 |  |  | 0 |  |  | 0 | 0 | 0 | 0 | 0 |  | 0 | 0 | 0 | 0 | 0 | 10856.3432 | 9934.9571 | 13396.7275 | 0 | no | Surplus | yes |  | 0 | 0 | 0 | 3836.1958 | 0 | no | 0 | 0 | 0 | 3836.1958 | 0 |  |  | 0 | 0 | 0 | 0 | 0 |  | 0 | 0 | 0 | 0 | 0
| 10857.7101 | 0 | yes | Deficit |  |  | 0 | 0 | 0 | 0 | 0 |  | 0 | 0 | 0 | 0 | 3940 | no |  | 0 | 19700 | no | 10857.7101 | 0 | no | no | 0 | 0 | 0 | 0 | 0 |  | 0 | 0 | 0 | 0 | 0 | 10857.7101 | 10349.0791 | 13398.4143 | 0 | no | Surplus | yes |  | 0 | 0 | 0 | 3047.6484 | 0 | no | 0 | 0 | 0 | 3047.6484 | 0 |  |  | 0 | 0 | 0 | 0 | 0 |  | 0 | 0 | 0 | 0 | 0
| 12110.3603 | 0 | yes | Deficit |  |  | 0 | 0 | 0 | 0 | 0 |  | 0 | 0 | 0 | 0 | 3940 | no |  | 0 | 19700 | no | 12110.3603 | 0 | no | no | 0 | 0 | 0 | 0 | 0 |  | 0 | 0 | 0 | 0 | 0 | 12110.3603 | 9222.3757 | 14944.1846 | 0 | no | Surplus | yes |  | 0 | 0 | 0 | 4176.0386 | 0 | no | 0 | 0 | 0 | 4176.0386 | 0 |  |  | 0 | 0 | 0 | 0 | 0 |  | 0 | 0 | 0 | 0 | 0
| 13800.9429 | 0 | yes | Deficit |  |  | 0 | 0 | 0 | 0 | 0 |  | 0 | 0 | 0 | 0 | 3940 | no |  | 0 | 19700 | no | 13800.9429 | 0 | no | no | 0 | 0 | 0 | 0 | 0 |  | 0 | 0 | 0 | 0 | 0 | 13800.9429 | 10381.2121 | 17030.3636 | 0 | no | Surplus | yes |  | 0 | 0 | 0 | 4562.9725 | 0 | no | 0 | 0 | 0 | 4562.9725 | 0 |  |  | 0 | 0 | 0 | 0 | 0 |  | 0 | 0 | 0 | 0 | 0
| 13425.2088 | 0 | no | Surplus | yes |  | 0 | 0 | 0 | 375.7341 | 0 | no | 0 | 0 | 0 | 375.7341 | 3940 | no | 13425.2088 | 0 | 19700 |  |  | 0 |  |  | 0 | 0 | 0 | 0 | 0 |  | 0 | 0 | 0 | 0 | 0 | 13425.2088 | 9685.8 | 16566.7077 | 0 | no | Surplus | yes |  | 0 | 0 | 0 | 7344.5636 | 0 | no | 0 | 0 | 0 | 7344.5636 | 0 |  |  | 0 | 0 | 0 | 0 | 0 |  | 0 | 0 | 0 | 0 | 0
| 13580.0562 | 0 | yes | Deficit |  |  | 0 | 0 | 0 | 0 | 0 |  | 0 | 0 | 0 | 0 | 3940 | no |  | 0 | 19700 | no | 13580.0562 | 0 | no | no | 0 | 0 | 0 | 0 | 0 |  | 0 | 0 | 0 | 0 | 0 | 13580.0562 | 11206.2979 | 16757.7894 | 0 | no | Surplus | yes |  | 0 | 0 | 0 | 5360.4098 | 0 | no | 0 | 0 | 0 | 5360.4098 | 0 |  |  | 0 | 0 | 0 | 0 | 0 |  | 0 | 0 | 0 | 0 | 0
| 14492.8346 | 0 | yes | Deficit |  |  | 0 | 0 | 0 | 0 | 0 |  | 0 | 0 | 0 | 0 | 3940 | no |  | 0 | 19700 | no | 14492.8346 | 0 | no | no | 0 | 0 | 0 | 0 | 0 |  | 0 | 0 | 0 | 0 | 0 | 14492.8346 | 11662.9321 | 17884.1579 | 0 | no | Surplus | yes |  | 0 | 0 | 0 | 5094.8573 | 0 | no | 0 | 0 | 0 | 5094.8573 | 0 |  |  | 0 | 0 | 0 | 0 | 0 |  | 0 | 0 | 0 | 0 | 0
| 12297.0291 | 0 | no | Surplus | yes |  | 0 | 0 | 0 | 2195.8055 | 0 | no | 0 | 0 | 0 | 2195.8055 | 3940 | no | 12297.0291 | 0 | 19700 |  |  | 0 |  |  | 0 | 0 | 0 | 0 | 0 |  | 0 | 0 | 0 | 0 | 0 | 12297.0291 | 10841.0417 | 15174.5339 | 0 | no | Surplus | yes |  | 0 | 0 | 0 | 7043.1162 | 0 | no | 0 | 0 | 0 | 7043.1162 | 0 |  |  | 0 | 0 | 0 | 0 | 0 |  | 0 | 0 | 0 | 0 | 0
| 14565.084 | 0 | yes | Deficit |  |  | 0 | 0 | 0 | 0 | 0 |  | 0 | 0 | 0 | 0 | 3940 | no |  | 0 | 19700 | no | 14565.084 | 0 | no | no | 0 | 0 | 0 | 0 | 0 |  | 0 | 0 | 0 | 0 | 0 | 14565.084 | 11990.3679 | 17973.3136 | 0 | no | Surplus | yes |  | 0 | 0 | 0 | 3184.166 | 0 | no | 0 | 0 | 0 | 3184.166 | 0 |  |  | 0 | 0 | 0 | 0 | 0 |  | 0 | 0 | 0 | 0 | 0
| 14927.8443 | 0 | yes | Deficit |  |  | 0 | 0 | 0 | 0 | 0 |  | 0 | 0 | 0 | 0 | 3940 | no |  | 0 | 19700 | no | 14927.8443 | 0 | no | no | 0 | 0 | 0 | 0 | 0 |  | 0 | 0 | 0 | 0 | 0 | 14927.8443 | 9199.855 | 18420.9598 | 0 | no | Surplus | yes |  | 0 | 0 | 0 | 8773.4586 | 0 | no | 0 | 0 | 0 | 8773.4586 | 0 |  |  | 0 | 0 | 0 | 0 | 0 |  | 0 | 0 | 0 | 0 | 0
| 14794.1375 | 0 | no | Surplus | yes |  | 0 | 0 | 0 | 133.7068 | 0 | no | 0 | 0 | 0 | 133.7068 | 3940 | no | 14794.1375 | 0 | 19700 |  |  | 0 |  |  | 0 | 0 | 0 | 0 | 0 |  | 0 | 0 | 0 | 0 | 0 | 14794.1375 | 11134.2846 | 18255.9656 | 0 | no | Surplus | yes |  | 0 | 0 | 0 | 7286.6752 | 0 | no | 0 | 0 | 0 | 7286.6752 | 0 |  |  | 0 | 0 | 0 | 0 | 0 |  | 0 | 0 | 0 | 0 | 0
| 15215.8869 | 0 | yes | Deficit |  |  | 0 | 0 | 0 | 0 | 0 |  | 0 | 0 | 0 | 0 | 3940 | no |  | 0 | 19700 | no | 15215.8869 | 0 | no | no | 0 | 0 | 0 | 0 | 0 |  | 0 | 0 | 0 | 0 | 0 | 15215.8869 | 11172.4365 | 18776.4045 | 0 | no | Surplus | yes |  | 0 | 0 | 0 | 7083.5291 | 0 | no | 0 | 0 | 0 | 7083.5291 | 0 |  |  | 0 | 0 | 0 | 0 | 0 |  | 0 | 0 | 0 | 0 | 0
| 14193.1316 | 0 | no | Surplus | yes |  | 0 | 0 | 0 | 1022.7553 | 0 | no | 0 | 0 | 0 | 1022.7553 | 3940 | no | 14193.1316 | 0 | 19700 |  |  | 0 |  |  | 0 | 0 | 0 | 0 | 0 |  | 0 | 0 | 0 | 0 | 0 | 14193.1316 | 11368.1849 | 17514.3244 | 0 | no | Surplus | yes |  | 0 | 0 | 0 | 7408.2195 | 0 | no | 0 | 0 | 0 | 7408.2195 | 0 |  |  | 0 | 0 | 0 | 0 | 0 |  | 0 | 0 | 0 | 0 | 0
| 14625.6945 | 0 | yes | Deficit |  |  | 0 | 0 | 0 | 0 | 0 |  | 0 | 0 | 0 | 0 | 3940 | no |  | 0 | 19700 | no | 14625.6945 | 0 | no | no | 0 | 0 | 0 | 0 | 0 |  | 0 | 0 | 0 | 0 | 0 | 14625.6945 | 9471.344 | 18048.1071 | 0 | no | Surplus | yes |  | 0 | 0 | 0 | 8042.9804 | 0 | no | 0 | 0 | 0 | 8042.9804 | 0 |  |  | 0 | 0 | 0 | 0 | 0 |  | 0 | 0 | 0 | 0 | 0
| 15482.8419 | 0 | yes | Deficit |  |  | 0 | 0 | 0 | 0 | 0 |  | 0 | 0 | 0 | 0 | 3940 | no |  | 0 | 19700 | no | 15482.8419 | 0 | no | no | 0 | 0 | 0 | 0 | 0 |  | 0 | 0 | 0 | 0 | 0 | 15482.8419 | 10603.2771 | 19105.827 | 0 | no | Surplus | yes |  | 0 | 0 | 0 | 7444.8299 | 0 | no | 0 | 0 | 0 | 7444.8299 | 0 |  |  | 0 | 0 | 0 | 0 | 0 |  | 0 | 0 | 0 | 0 | 0
| 15927.5929 | 0 | yes | Deficit |  |  | 0 | 0 | 0 | 0 | 0 |  | 0 | 0 | 0 | 0 | 3940 | no |  | 0 | 19700 | no | 15927.5929 | 0 | no | no | 0 | 0 | 0 | 0 | 0 |  | 0 | 0 | 0 | 0 | 0 | 15927.5929 | 9523.0015 | 19654.6496 | 0 | no | Surplus | yes |  | 0 | 0 | 0 | 9582.8254 | 0 | no | 0 | 0 | 0 | 9582.8254 | 0 |  |  | 0 | 0 | 0 | 0 | 0 |  | 0 | 0 | 0 | 0 | 0
| 15628.1813 | 0 | no | Surplus | yes |  | 0 | 0 | 0 | 299.4116 | 0 | no | 0 | 0 | 0 | 299.4116 | 3940 | no | 15628.1813 | 0 | 19700 |  |  | 0 |  |  | 0 | 0 | 0 | 0 | 0 |  | 0 | 0 | 0 | 0 | 0 | 15628.1813 | 10654.8766 | 19285.1758 | 0 | no | Surplus | yes |  | 0 | 0 | 0 | 8999.773 | 0 | no | 0 | 0 | 0 | 8999.773 | 0 |  |  | 0 | 0 | 0 | 0 | 0 |  | 0 | 0 | 0 | 0 | 0
| 14374.2628 | 0 | no | Surplus | yes |  | 0 | 0 | 0 | 1253.9185 | 0 | no | 0 | 0 | 0 | 1253.9185 | 3940 | no | 14374.2628 | 0 | 19700 |  |  | 0 |  |  | 0 | 0 | 0 | 0 | 0 |  | 0 | 0 | 0 | 0 | 0 | 14374.2628 | 11865.3855 | 17737.8403 | 0 | no | Surplus | yes |  | 0 | 0 | 0 | 7419.7902 | 0 | no | 0 | 0 | 0 | 7419.7902 | 0 |  |  | 0 | 0 | 0 | 0 | 0 |  | 0 | 0 | 0 | 0 | 0
| 12961.2504 | 0 | no | Surplus | yes |  | 0 | 0 | 0 | 1413.0125 | 0 | no | 0 | 0 | 0 | 1413.0125 | 3940 | no | 12961.2504 | 0 | 19700 |  |  | 0 |  |  | 0 | 0 | 0 | 0 | 0 |  | 0 | 0 | 0 | 0 | 0 | 12961.2504 | 8128.2873 | 15994.183 | 0 | no | Surplus | yes |  | 0 | 0 | 0 | 9609.5531 | 0 | no | 0 | 0 | 0 | 9609.5531 | 0 |  |  | 0 | 0 | 0 | 0 | 0 |  | 0 | 0 | 0 | 0 | 0
| 14069.7231 | 0 | yes | Deficit |  |  | 0 | 0 | 0 | 0 | 0 |  | 0 | 0 | 0 | 0 | 3940 | no |  | 0 | 19700 | no | 14069.7231 | 0 | no | no | 0 | 0 | 0 | 0 | 0 |  | 0 | 0 | 0 | 0 | 0 | 14069.7231 | 7905.6673 | 17362.0384 | 0 | no | Surplus | yes |  | 0 | 0 | 0 | 8088.5156 | 0 | no | 0 | 0 | 0 | 8088.5156 | 0 |  |  | 0 | 0 | 0 | 0 | 0 |  | 0 | 0 | 0 | 0 | 0
| 12008.0636 | 0 | no | Surplus | yes |  | 0 | 0 | 0 | 2061.6595 | 0 | no | 0 | 0 | 0 | 2061.6595 | 3940 | no | 12008.0636 | 0 | 19700 |  |  | 0 |  |  | 0 | 0 | 0 | 0 | 0 |  | 0 | 0 | 0 | 0 | 0 | 12008.0636 | 9072.6498 | 14817.9505 | 0 | no | Surplus | yes |  | 0 | 0 | 0 | 8289.3886 | 0 | no | 0 | 0 | 0 | 8289.3886 | 0 |  |  | 0 | 0 | 0 | 0 | 0 |  | 0 | 0 | 0 | 0 | 0
| 11834.8016 | 0 | no | Surplus | yes |  | 0 | 0 | 0 | 173.262 | 0 | no | 0 | 0 | 0 | 173.262 | 3940 | no | 11834.8016 | 0 | 19700 |  |  | 0 |  |  | 0 | 0 | 0 | 0 | 0 |  | 0 | 0 | 0 | 0 | 0 | 11834.8016 | 6990.2793 | 14604.1451 | 0 | no | Surplus | yes |  | 0 | 0 | 0 | 7827.6712 | 0 | no | 0 | 0 | 0 | 7827.6712 | 0 |  |  | 0 | 0 | 0 | 0 | 0 |  | 0 | 0 | 0 | 0 | 0
| 14702.1177 | 0 | yes | Deficit |  |  | 0 | 0 | 0 | 0 | 0 |  | 0 | 0 | 0 | 0 | 3940 | no |  | 0 | 19700 | no | 14702.1177 | 0 | no | no | 0 | 0 | 0 | 0 | 0 |  | 0 | 0 | 0 | 0 | 0 | 14702.1177 | 7556.8676 | 18142.4132 | 0 | no | Surplus | yes |  | 0 | 0 | 0 | 7047.2775 | 0 | no | 0 | 0 | 0 | 7047.2775 | 0 |  |  | 0 | 0 | 0 | 0 | 0 |  | 0 | 0 | 0 | 0 | 0
| 14504.1785 | 0 | no | Surplus | yes |  | 0 | 0 | 0 | 197.9391 | 0 | no | 0 | 0 | 0 | 197.9391 | 3940 | no | 14504.1785 | 0 | 19700 |  |  | 0 |  |  | 0 | 0 | 0 | 0 | 0 |  | 0 | 0 | 0 | 0 | 0 | 14504.1785 | 6823.392 | 17898.1563 | 0 | no | Surplus | yes |  | 0 | 0 | 0 | 11319.0211 | 0 | no | 0 | 0 | 0 | 11319.0211 | 0 |  |  | 0 | 0 | 0 | 0 | 0 |  | 0 | 0 | 0 | 0 | 0
| 14608.3635 | 0 | yes | Deficit |  |  | 0 | 0 | 0 | 0 | 0 |  | 0 | 0 | 0 | 0 | 3940 | no |  | 0 | 19700 | no | 14608.3635 | 0 | no | no | 0 | 0 | 0 | 0 | 0 |  | 0 | 0 | 0 | 0 | 0 | 14608.3635 | 11356.9825 | 18026.7205 | 0 | no | Surplus | yes |  | 0 | 0 | 0 | 6541.1738 | 0 | no | 0 | 0 | 0 | 6541.1738 | 0 |  |  | 0 | 0 | 0 | 0 | 0 |  | 0 | 0 | 0 | 0 | 0
| 15022.1871 | 0 | yes | Deficit |  |  | 0 | 0 | 0 | 0 | 0 |  | 0 | 0 | 0 | 0 | 3940 | no |  | 0 | 19700 | no | 15022.1871 | 0 | no | no | 0 | 0 | 0 | 0 | 0 |  | 0 | 0 | 0 | 0 | 0 | 15022.1871 | 8167.2362 | 18537.3789 | 0 | no | Surplus | yes |  | 0 | 0 | 0 | 9859.4843 | 0 | no | 0 | 0 | 0 | 9859.4843 | 0 |  |  | 0 | 0 | 0 | 0 | 0 |  | 0 | 0 | 0 | 0 | 0
| 15680.467 | 0 | yes | Deficit |  |  | 0 | 0 | 0 | 0 | 0 |  | 0 | 0 | 0 | 0 | 3940 | no |  | 0 | 19700 | no | 15680.467 | 0 | no | no | 0 | 0 | 0 | 0 | 0 |  | 0 | 0 | 0 | 0 | 0 | 15680.467 | 12421.1097 | 19349.6963 | 0 | no | Surplus | yes |  | 0 | 0 | 0 | 6116.2692 | 0 | no | 0 | 0 | 0 | 6116.2692 | 0 |  |  | 0 | 0 | 0 | 0 | 0 |  | 0 | 0 | 0 | 0 | 0
| 15454.1551 | 0 | no | Surplus | yes |  | 0 | 0 | 0 | 226.3119 | 0 | no | 0 | 0 | 0 | 226.3119 | 3940 | no | 15454.1551 | 0 | 19700 |  |  | 0 |  |  | 0 | 0 | 0 | 0 | 0 |  | 0 | 0 | 0 | 0 | 0 | 15454.1551 | 10525.1541 | 19070.4274 | 0 | no | Surplus | yes |  | 0 | 0 | 0 | 8824.5422 | 0 | no | 0 | 0 | 0 | 8824.5422 | 0 |  |  | 0 | 0 | 0 | 0 | 0 |  | 0 | 0 | 0 | 0 | 0
| 14825.5262 | 0 | no | Surplus | yes |  | 0 | 0 | 0 | 628.629 | 0 | no | 0 | 0 | 0 | 628.629 | 3940 | no | 14825.5262 | 0 | 19700 |  |  | 0 |  |  | 0 | 0 | 0 | 0 | 0 |  | 0 | 0 | 0 | 0 | 0 | 14825.5262 | 9642.7622 | 18294.6993 | 0 | no | Surplus | yes |  | 0 | 0 | 0 | 9427.6652 | 0 | no | 0 | 0 | 0 | 9427.6652 | 0 |  |  | 0 | 0 | 0 | 0 | 0 |  | 0 | 0 | 0 | 0 | 0
| 15924.9406 | 0 | yes | Deficit |  |  | 0 | 0 | 0 | 0 | 0 |  | 0 | 0 | 0 | 0 | 3940 | no |  | 0 | 19700 | no | 15924.9406 | 0 | no | no | 0 | 0 | 0 | 0 | 0 |  | 0 | 0 | 0 | 0 | 0 | 15924.9406 | 10681.3562 | 19651.3767 | 0 | no | Surplus | yes |  | 0 | 0 | 0 | 7613.3431 | 0 | no | 0 | 0 | 0 | 7613.3431 | 0 |  |  | 0 | 0 | 0 | 0 | 0 |  | 0 | 0 | 0 | 0 | 0
| 14543.7431 | 0 | no | Surplus | yes |  | 0 | 0 | 0 | 1381.1976 | 0 | no | 0 | 0 | 0 | 1381.1976 | 3940 | no | 14543.7431 | 0 | 19700 |  |  | 0 |  |  | 0 | 0 | 0 | 0 | 0 |  | 0 | 0 | 0 | 0 | 0 | 14543.7431 | 10706.8639 | 17946.9789 | 0 | no | Surplus | yes |  | 0 | 0 | 0 | 8944.5128 | 0 | no | 0 | 0 | 0 | 8944.5128 | 0 |  |  | 0 | 0 | 0 | 0 | 0 |  | 0 | 0 | 0 | 0 | 0
| 13853.3132 | 0 | no | Surplus | yes |  | 0 | 0 | 0 | 690.4298 | 0 | no | 0 | 0 | 0 | 690.4298 | 3940 | no | 13853.3132 | 0 | 19700 |  |  | 0 |  |  | 0 | 0 | 0 | 0 | 0 |  | 0 | 0 | 0 | 0 | 0 | 13853.3132 | 10289.1743 | 17094.9885 | 0 | no | Surplus | yes |  | 0 | 0 | 0 | 7657.8047 | 0 | no | 0 | 0 | 0 | 7657.8047 | 0 |  |  | 0 | 0 | 0 | 0 | 0 |  | 0 | 0 | 0 | 0 | 0
| 13601.358 | 0 | no | Surplus | yes |  | 0 | 0 | 0 | 251.9553 | 0 | no | 0 | 0 | 0 | 251.9553 | 3940 | no | 13601.358 | 0 | 19700 |  |  | 0 |  |  | 0 | 0 | 0 | 0 | 0 |  | 0 | 0 | 0 | 0 | 0 | 13601.358 | 11796.2587 | 16784.0757 | 0 | no | Surplus | yes |  | 0 | 0 | 0 | 5298.7298 | 0 | no | 0 | 0 | 0 | 5298.7298 | 0 |  |  | 0 | 0 | 0 | 0 | 0 |  | 0 | 0 | 0 | 0 | 0
| 13872.3557 | 0 | yes | Deficit |  |  | 0 | 0 | 0 | 0 | 0 |  | 0 | 0 | 0 | 0 | 3940 | no |  | 0 | 19700 | no | 13872.3557 | 0 | no | no | 0 | 0 | 0 | 0 | 0 |  | 0 | 0 | 0 | 0 | 0 | 13872.3557 | 10535.6318 | 17118.487 | 0 | no | Surplus | yes |  | 0 | 0 | 0 | 6248.4439 | 0 | no | 0 | 0 | 0 | 6248.4439 | 0 |  |  | 0 | 0 | 0 | 0 | 0 |  | 0 | 0 | 0 | 0 | 0
| 13601.5159 | 0 | no | Surplus | yes |  | 0 | 0 | 0 | 270.8398 | 0 | no | 0 | 0 | 0 | 270.8398 | 3940 | no | 13601.5159 | 0 | 19700 |  |  | 0 |  |  | 0 | 0 | 0 | 0 | 0 |  | 0 | 0 | 0 | 0 | 0 | 13601.5159 | 11351.2773 | 16784.2706 | 0 | no | Surplus | yes |  | 0 | 0 | 0 | 5767.2097 | 0 | no | 0 | 0 | 0 | 5767.2097 | 0 |  |  | 0 | 0 | 0 | 0 | 0 |  | 0 | 0 | 0 | 0 | 0
| 13550.3505 | 0 | no | Surplus | yes |  | 0 | 0 | 0 | 51.1655 | 0 | no | 0 | 0 | 0 | 51.1655 | 3940 | no | 13550.3505 | 0 | 19700 |  |  | 0 |  |  | 0 | 0 | 0 | 0 | 0 |  | 0 | 0 | 0 | 0 | 0 | 13550.3505 | 12645.6743 | 16721.1325 | 0 | no | Surplus | yes |  | 0 | 0 | 0 | 4138.5964 | 0 | no | 0 | 0 | 0 | 4138.5964 | 0 |  |  | 0 | 0 | 0 | 0 | 0 |  | 0 | 0 | 0 | 0 | 0
| 13553.7033 | 0 | yes | Deficit |  |  | 0 | 0 | 0 | 0 | 0 |  | 0 | 0 | 0 | 0 | 3940 | no |  | 0 | 19700 | no | 13553.7033 | 0 | no | no | 0 | 0 | 0 | 0 | 0 |  | 0 | 0 | 0 | 0 | 0 | 13553.7033 | 13500.7865 | 16725.2698 | 0 | no | Surplus | yes |  | 0 | 0 | 0 | 3220.346 | 0 | no | 0 | 0 | 0 | 3220.346 | 0 |  |  | 0 | 0 | 0 | 0 | 0 |  | 0 | 0 | 0 | 0 | 0
| 13313.0859 | 0 | no | Surplus | yes |  | 0 | 0 | 0 | 240.6174 | 0 | no | 0 | 0 | 0 | 240.6174 | 3940 | no | 13313.0859 | 0 | 19700 |  |  | 0 |  |  | 0 | 0 | 0 | 0 | 0 |  | 0 | 0 | 0 | 0 | 0 | 13313.0859 | 13954.8726 | 16428.348 | 0 | no | Surplus | yes |  | 0 | 0 | 0 | 2770.3972 | 0 | no | 0 | 0 | 0 | 2770.3972 | 0 |  |  | 0 | 0 | 0 | 0 | 0 |  | 0 | 0 | 0 | 0 | 0
| 11565.2299 | 0 | no | Surplus | yes |  | 0 | 0 | 0 | 1747.8559 | 0 | no | 0 | 0 | 0 | 1747.8559 | 3940 | no | 11565.2299 | 0 | 19700 |  |  | 0 |  |  | 0 | 0 | 0 | 0 | 0 |  | 0 | 0 | 0 | 0 | 0 | 11565.2299 | 13635.4543 | 14271.4937 | 0 | no | Surplus | yes |  | 0 | 0 | 0 | 2792.8937 | 0 | no | 0 | 0 | 0 | 2792.8937 | 0 |  |  | 0 | 0 | 0 | 0 | 0 |  | 0 | 0 | 0 | 0 | 0
| 10138.6755 | 0 | no | Surplus | yes |  | 0 | 0 | 0 | 1426.5544 | 0 | no | 0 | 0 | 0 | 1426.5544 | 3940 | no | 10138.6755 | 0 | 19700 |  |  | 0 |  |  | 0 | 0 | 0 | 0 | 0 |  | 0 | 0 | 0 | 0 | 0 | 10138.6755 | 11797.8821 | 12511.1256 | 0 | no | Surplus | yes |  | 0 | 0 | 0 | 2473.6116 | 0 | no | 0 | 0 | 0 | 2473.6116 | 0 |  |  | 0 | 0 | 0 | 0 | 0 |  | 0 | 0 | 0 | 0 | 0
| 10929.8465 | 0 | yes | Deficit |  |  | 0 | 0 | 0 | 0 | 0 |  | 0 | 0 | 0 | 0 | 3940 | no |  | 0 | 19700 | no | 10929.8465 | 0 | no | no | 0 | 0 | 0 | 0 | 0 |  | 0 | 0 | 0 | 0 | 0 | 10929.8465 | 11620.4846 | 13487.4306 | 0 | no | Surplus | yes |  | 0 | 0 | 0 | 890.641 | 0 | no | 0 | 0 | 0 | 890.641 | 0 |  |  | 0 | 0 | 0 | 0 | 0 |  | 0 | 0 | 0 | 0 | 0
| 9736.7604 | 0 | no | Surplus | yes |  | 0 | 0 | 0 | 1193.0862 | 0 | no | 0 | 0 | 0 | 1193.0862 | 3940 | no | 9736.7604 | 0 | 19700 |  |  | 0 |  |  | 0 | 0 | 0 | 0 | 0 |  | 0 | 0 | 0 | 0 | 0 | 9736.7604 | 11178.1231 | 12015.1623 | 0 | no | Surplus | yes |  | 0 | 0 | 0 | 2309.3075 | 0 | no | 0 | 0 | 0 | 2309.3075 | 0 |  |  | 0 | 0 | 0 | 0 | 0 |  | 0 | 0 | 0 | 0 | 0
| 9764.1794 | 0 | yes | Deficit |  |  | 0 | 0 | 0 | 0 | 0 |  | 0 | 0 | 0 | 0 | 3940 | no |  | 0 | 19473.5207 | no | 9764.1794 | 0 | no | no | 0 | 0 | 0 | 0 | 0 |  | 0 | 0 | 0 | 0 | 0 | 9764.1794 | 11340.724 | 12048.9974 | 0 | no | Surplus | yes |  | 0 | 0 | 0 | 674.4383 | 0 | no | 0 | 0 | 0 | 674.4383 | 0 |  |  | 0 | 0 | 0 | 0 | 0 |  | 0 | 0 | 0 | 0 | 0
| 10672.1653 | 0 | yes | Deficit |  |  | 0 | 0 | 0 | 0 | 0 |  | 0 | 0 | 0 | 0 | 3940 | no |  | 0 | 19528.3588 | no | 10672.1653 | 0 | no | no | 0 | 0 | 0 | 0 | 0 |  | 0 | 0 | 0 | 0 | 0 | 10672.1653 | 11234.015 | 13169.452 | 0 | no | Surplus | yes |  | 0 | 0 | 0 | 814.9824 | 0 | no | 0 | 0 | 0 | 814.9824 | 0 |  |  | 0 | 0 | 0 | 0 | 0 |  | 0 | 0 | 0 | 0 | 0
| 10640.7212 | 0 | no | Surplus | yes |  | 0 | 0 | 0 | 31.4441 | 0 | no | 0 | 0 | 0 | 31.4441 | 3940 | no | 10640.7212 | 0 | 19700 |  |  | 0 |  |  | 0 | 0 | 0 | 0 | 0 |  | 0 | 0 | 0 | 0 | 0 | 10640.7212 | 11985.0196 | 13130.65 | 0 | no | Surplus | yes |  | 0 | 0 | 0 | 1184.4323 | 0 | no | 0 | 0 | 0 | 1184.4323 | 0 |  |  | 0 | 0 | 0 | 0 | 0 |  | 0 | 0 | 0 | 0 | 0
| 12646.5987 | 0 | yes | Deficit |  |  | 0 | 0 | 0 | 0 | 0 |  | 0 | 0 | 0 | 0 | 3940 | no |  | 0 | 19700 | no | 12646.5987 | 0 | no | no | 0 | 0 | 0 | 0 | 0 |  | 0 | 0 | 0 | 0 | 0 | 12646.5987 | 12005.8664 | 15605.9028 | 0 | no | Surplus | yes |  | 0 | 0 | 0 | 1124.7836 | 0 | no | 0 | 0 | 0 | 1124.7836 | 0 |  |  | 0 | 0 | 0 | 0 | 0 |  | 0 | 0 | 0 | 0 | 0
| 11725.1685 | 0 | no | Surplus | yes |  | 0 | 0 | 0 | 921.4302 | 0 | no | 0 | 0 | 0 | 921.4302 | 3940 | no | 11725.1685 | 0 | 19700 |  |  | 0 |  |  | 0 | 0 | 0 | 0 | 0 |  | 0 | 0 | 0 | 0 | 0 | 11725.1685 | 13069.0389 | 14468.858 | 0 | no | Surplus | yes |  | 0 | 0 | 0 | 2536.8639 | 0 | no | 0 | 0 | 0 | 2536.8639 | 0 |  |  | 0 | 0 | 0 | 0 | 0 |  | 0 | 0 | 0 | 0 | 0
| 11932.3277 | 0 | yes | Deficit |  |  | 0 | 0 | 0 | 0 | 0 |  | 0 | 0 | 0 | 0 | 3940 | no |  | 0 | 19700 | no | 11932.3277 | 0 | no | no | 0 | 0 | 0 | 0 | 0 |  | 0 | 0 | 0 | 0 | 0 | 11932.3277 | 13299.0101 | 14724.4924 | 0 | no | Surplus | yes |  | 0 | 0 | 0 | 1169.8479 | 0 | no | 0 | 0 | 0 | 1169.8479 | 0 |  |  | 0 | 0 | 0 | 0 | 0 |  | 0 | 0 | 0 | 0 | 0
| 11782.625 | 0 | no | Surplus | yes |  | 0 | 0 | 0 | 149.7026 | 0 | no | 0 | 0 | 0 | 149.7026 | 3940 | no | 11782.625 | 0 | 19700 |  |  | 0 |  |  | 0 | 0 | 0 | 0 | 0 |  | 0 | 0 | 0 | 0 | 0 | 11782.625 | 16071.9648 | 14539.7593 | 0 | yes | Deficit |  |  | 0 | 0 | 0 | 0 | 0 |  | 0 | 0 | 0 | 0 | 1347.4725 | yes |  | 0 | 0 | 0 | 1347.4725 | 0 | no | 0 | 0 | 0 | 1347.4725 | 0
| 11599.6719 | 0 | no | Surplus | yes |  | 0 | 0 | 0 | 182.9531 | 0 | no | 0 | 0 | 0 | 182.9531 | 3940 | no | 11599.6719 | 0 | 19700 |  |  | 0 |  |  | 0 | 0 | 0 | 0 | 0 |  | 0 | 0 | 0 | 0 | 0 | 11599.6719 | 16043.86 | 14313.9952 | 0 | yes | Deficit |  |  | 0 | 0 | 0 | 0 | 0 |  | 0 | 0 | 0 | 0 | 1504.1007 | yes |  | 0 | 0 | 0 | 1504.1007 | 0 | no | 0 | 0 | 0 | 1504.1007 | 0
| 11441.9114 | 0 | no | Surplus | yes |  | 0 | 0 | 0 | 157.7605 | 0 | no | 0 | 0 | 0 | 157.7605 | 3940 | no | 11441.9114 | 0 | 19700 |  |  | 0 |  |  | 0 | 0 | 0 | 0 | 0 |  | 0 | 0 | 0 | 0 | 0 | 11441.9114 | 13397.0997 | 14119.3187 | 0 | no | Surplus | yes |  | 0 | 0 | 0 | 916.8955 | 0 | no | 0 | 0 | 0 | 916.8955 | 0 |  |  | 0 | 0 | 0 | 0 | 0 |  | 0 | 0 | 0 | 0 | 0
| 11926.5211 | 0 | yes | Deficit |  |  | 0 | 0 | 0 | 0 | 0 |  | 0 | 0 | 0 | 0 | 3940 | no |  | 0 | 19700 | no | 11926.5211 | 0 | no | no | 0 | 0 | 0 | 0 | 0 |  | 0 | 0 | 0 | 0 | 0 | 11926.5211 | 11016.3022 | 14717.327 | 0 | no | Surplus | yes |  | 0 | 0 | 0 | 3103.0165 | 0 | no | 0 | 0 | 0 | 3103.0165 | 0 |  |  | 0 | 0 | 0 | 0 | 0 |  | 0 | 0 | 0 | 0 | 0
| 11634.327 | 0 | no | Surplus | yes |  | 0 | 0 | 0 | 292.1941 | 0 | no | 0 | 0 | 0 | 292.1941 | 3940 | no | 11634.327 | 0 | 19700 |  |  | 0 |  |  | 0 | 0 | 0 | 0 | 0 |  | 0 | 0 | 0 | 0 | 0 | 11634.327 | 11669.2613 | 14356.7596 | 0 | no | Surplus | yes |  | 0 | 0 | 0 | 3048.0657 | 0 | no | 0 | 0 | 0 | 3048.0657 | 0 |  |  | 0 | 0 | 0 | 0 | 0 |  | 0 | 0 | 0 | 0 | 0
| 11699.8336 | 0 | yes | Deficit |  |  | 0 | 0 | 0 | 0 | 0 |  | 0 | 0 | 0 | 0 | 3940 | no |  | 0 | 19700 | no | 11699.8336 | 0 | no | no | 0 | 0 | 0 | 0 | 0 |  | 0 | 0 | 0 | 0 | 0 | 11699.8336 | 10954.3598 | 14437.5947 | 0 | no | Surplus | yes |  | 0 | 0 | 0 | 3402.3997 | 0 | no | 0 | 0 | 0 | 3402.3997 | 0 |  |  | 0 | 0 | 0 | 0 | 0 |  | 0 | 0 | 0 | 0 | 0
| 14006.8128 | 0 | yes | Deficit |  |  | 0 | 0 | 0 | 0 | 0 |  | 0 | 0 | 0 | 0 | 3940 | no |  | 0 | 19700 | no | 14006.8128 | 0 | no | no | 0 | 0 | 0 | 0 | 0 |  | 0 | 0 | 0 | 0 | 0 | 14006.8128 | 13063.3779 | 17284.407 | 0 | no | Surplus | yes |  | 0 | 0 | 0 | 1374.2168 | 0 | no | 0 | 0 | 0 | 1374.2168 | 0 |  |  | 0 | 0 | 0 | 0 | 0 |  | 0 | 0 | 0 | 0 | 0
| 14988.4458 | 0 | yes | Deficit |  |  | 0 | 0 | 0 | 0 | 0 |  | 0 | 0 | 0 | 0 | 3940 | no |  | 0 | 19700 | no | 14988.4458 | 0 | no | no | 0 | 0 | 0 | 0 | 0 |  | 0 | 0 | 0 | 0 | 0 | 14988.4458 | 12930.6387 | 18495.7421 | 0 | no | Surplus | yes |  | 0 | 0 | 0 | 4353.7683 | 0 | no | 0 | 0 | 0 | 4353.7683 | 0 |  |  | 0 | 0 | 0 | 0 | 0 |  | 0 | 0 | 0 | 0 | 0
| 14688.0528 | 0 | no | Surplus | yes |  | 0 | 0 | 0 | 300.393 | 0 | no | 0 | 0 | 0 | 300.393 | 3940 | no | 14688.0528 | 0 | 19700 |  |  | 0 |  |  | 0 | 0 | 0 | 0 | 0 |  | 0 | 0 | 0 | 0 | 0 | 14688.0528 | 13748.6561 | 18125.0572 | 0 | no | Surplus | yes |  | 0 | 0 | 0 | 4747.0859 | 0 | no | 0 | 0 | 0 | 4747.0859 | 0 |  |  | 0 | 0 | 0 | 0 | 0 |  | 0 | 0 | 0 | 0 | 0
| 14405.5285 | 0 | no | Surplus | yes |  | 0 | 0 | 0 | 282.5243 | 0 | no | 0 | 0 | 0 | 282.5243 | 3940 | no | 14405.5285 | 0 | 19700 |  |  | 0 |  |  | 0 | 0 | 0 | 0 | 0 |  | 0 | 0 | 0 | 0 | 0 | 14405.5285 | 12962.5222 | 17776.4222 | 0 | no | Surplus | yes |  | 0 | 0 | 0 | 5162.5349 | 0 | no | 0 | 0 | 0 | 5162.5349 | 0 |  |  | 0 | 0 | 0 | 0 | 0 |  | 0 | 0 | 0 | 0 | 0
| 14198.8428 | 0 | no | Surplus | yes |  | 0 | 0 | 0 | 206.6857 | 0 | no | 0 | 0 | 0 | 206.6857 | 3940 | no | 14198.8428 | 0 | 19700 |  |  | 0 |  |  | 0 | 0 | 0 | 0 | 0 |  | 0 | 0 | 0 | 0 | 0 | 14198.8428 | 14033.9401 | 17521.372 | 0 | no | Surplus | yes |  | 0 | 0 | 0 | 3742.4821 | 0 | no | 0 | 0 | 0 | 3742.4821 | 0 |  |  | 0 | 0 | 0 | 0 | 0 |  | 0 | 0 | 0 | 0 | 0
| 13922.4077 | 0 | no | Surplus | yes |  | 0 | 0 | 0 | 276.4351 | 0 | no | 0 | 0 | 0 | 276.4351 | 3940 | no | 13922.4077 | 0 | 19700 |  |  | 0 |  |  | 0 | 0 | 0 | 0 | 0 |  | 0 | 0 | 0 | 0 | 0 | 13922.4077 | 14544.5895 | 17180.2511 | 0 | no | Surplus | yes |  | 0 | 0 | 0 | 2976.7826 | 0 | no | 0 | 0 | 0 | 2976.7826 | 0 |  |  | 0 | 0 | 0 | 0 | 0 |  | 0 | 0 | 0 | 0 | 0
| 12431.4595 | 0 | no | Surplus | yes |  | 0 | 0 | 0 | 1490.9482 | 0 | no | 0 | 0 | 0 | 1490.9482 | 3940 | no | 12431.4595 | 0 | 19700 |  |  | 0 |  |  | 0 | 0 | 0 | 0 | 0 |  | 0 | 0 | 0 | 0 | 0 | 12431.4595 | 13787.521 | 15340.421 | 0 | no | Surplus | yes |  | 0 | 0 | 0 | 3392.7301 | 0 | no | 0 | 0 | 0 | 3392.7301 | 0 |  |  | 0 | 0 | 0 | 0 | 0 |  | 0 | 0 | 0 | 0 | 0
| 11911.5903 | 0 | no | Surplus | yes |  | 0 | 0 | 0 | 519.8692 | 0 | no | 0 | 0 | 0 | 519.8692 | 3940 | no | 11911.5903 | 0 | 19700 |  |  | 0 |  |  | 0 | 0 | 0 | 0 | 0 |  | 0 | 0 | 0 | 0 | 0 | 11911.5903 | 12050.2654 | 14698.9025 | 0 | no | Surplus | yes |  | 0 | 0 | 0 | 3290.1556 | 0 | no | 0 | 0 | 0 | 3290.1556 | 0 |  |  | 0 | 0 | 0 | 0 | 0 |  | 0 | 0 | 0 | 0 | 0
| 12176.977 | 0 | yes | Deficit |  |  | 0 | 0 | 0 | 0 | 0 |  | 0 | 0 | 0 | 0 | 3940 | no |  | 0 | 19700 | no | 12176.977 | 0 | no | no | 0 | 0 | 0 | 0 | 0 |  | 0 | 0 | 0 | 0 | 0 | 12176.977 | 13376.7951 | 15026.3897 | 0 | no | Surplus | yes |  | 0 | 0 | 0 | 1322.1074 | 0 | no | 0 | 0 | 0 | 1322.1074 | 0 |  |  | 0 | 0 | 0 | 0 | 0 |  | 0 | 0 | 0 | 0 | 0
| 12178.3076 | 0 | yes | Deficit |  |  | 0 | 0 | 0 | 0 | 0 |  | 0 | 0 | 0 | 0 | 3940 | no |  | 0 | 19700 | no | 12178.3076 | 0 | no | no | 0 | 0 | 0 | 0 | 0 |  | 0 | 0 | 0 | 0 | 0 | 12178.3076 | 13914.7439 | 15028.0316 | 0 | no | Surplus | yes |  | 0 | 0 | 0 | 1111.6458 | 0 | no | 0 | 0 | 0 | 1111.6458 | 0 |  |  | 0 | 0 | 0 | 0 | 0 |  | 0 | 0 | 0 | 0 | 0
| 15424.22 | 0 | yes | Deficit |  |  | 0 | 0 | 0 | 0 | 0 |  | 0 | 0 | 0 | 0 | 3940 | no |  | 0 | 19700 | no | 15424.22 | 0 | no | no | 0 | 0 | 0 | 0 | 0 |  | 0 | 0 | 0 | 0 | 0 | 15424.22 | 12675.2845 | 19033.4875 | 0 | no | Surplus | yes |  | 0 | 0 | 0 | 2352.7471 | 0 | no | 0 | 0 | 0 | 2352.7471 | 0 |  |  | 0 | 0 | 0 | 0 | 0 |  | 0 | 0 | 0 | 0 | 0
| 13735.1294 | 0 | no | Surplus | yes |  | 0 | 0 | 0 | 1689.0906 | 0 | no | 0 | 0 | 0 | 1689.0906 | 3940 | no | 13735.1294 | 0 | 19700 |  |  | 0 |  |  | 0 | 0 | 0 | 0 | 0 |  | 0 | 0 | 0 | 0 | 0 | 13735.1294 | 16446.6134 | 16949.1497 | 0 | no | Surplus | yes |  | 0 | 0 | 0 | 2586.874 | 0 | no | 0 | 0 | 0 | 2586.874 | 0 |  |  | 0 | 0 | 0 | 0 | 0 |  | 0 | 0 | 0 | 0 | 0
| 11822.5186 | 0 | no | Surplus | yes |  | 0 | 0 | 0 | 1912.6107 | 0 | no | 0 | 0 | 0 | 1912.6107 | 3940 | no | 11822.5186 | 0 | 19700 |  |  | 0 |  |  | 0 | 0 | 0 | 0 | 0 |  | 0 | 0 | 0 | 0 | 0 | 11822.5186 | 14414.2348 | 14588.988 | 0 | no | Surplus | yes |  | 0 | 0 | 0 | 2534.9148 | 0 | no | 0 | 0 | 0 | 2534.9148 | 0 |  |  | 0 | 0 | 0 | 0 | 0 |  | 0 | 0 | 0 | 0 | 0
| 11782.0116 | 0 | no | Surplus | yes |  | 0 | 0 | 0 | 40.5071 | 0 | no | 0 | 0 | 0 | 40.5071 | 3940 | no | 11782.0116 | 0 | 19700 |  |  | 0 |  |  | 0 | 0 | 0 | 0 | 0 |  | 0 | 0 | 0 | 0 | 0 | 11782.0116 | 15289.8337 | 14539.0023 | 0 | yes | Deficit |  |  | 0 | 0 | 0 | 0 | 0 |  | 0 | 0 | 0 | 0 | 700.8457 | yes |  | 0 | 0 | 0 | 700.8457 | 0 | no | 0 | 0 | 0 | 700.8457 | 0
| 11314.1099 | 0 | no | Surplus | yes |  | 0 | 0 | 0 | 467.9017 | 0 | no | 0 | 0 | 0 | 467.9017 | 3940 | no | 11314.1099 | 0 | 19700 |  |  | 0 |  |  | 0 | 0 | 0 | 0 | 0 |  | 0 | 0 | 0 | 0 | 0 | 11314.1099 | 13811.3738 | 13961.6116 | 0 | no | Surplus | yes |  | 0 | 0 | 0 | 727.6285 | 0 | no | 0 | 0 | 0 | 727.6285 | 0 |  |  | 0 | 0 | 0 | 0 | 0 |  | 0 | 0 | 0 | 0 | 0
| 12053.6069 | 0 | yes | Deficit |  |  | 0 | 0 | 0 | 0 | 0 |  | 0 | 0 | 0 | 0 | 3940 | no |  | 0 | 19700 | no | 12053.6069 | 0 | no | no | 0 | 0 | 0 | 0 | 0 |  | 0 | 0 | 0 | 0 | 0 | 12053.6069 | 14880.6188 | 14874.151 | 0 | yes | Deficit |  |  | 0 | 0 | 0 | 0 | 0 |  | 0 | 0 | 0 | 0 | 919.0072 | yes |  | 0 | 0 | 0 | 919.0072 | 0 | no | 0 | 0 | 0 | 919.0072 | 0
| 12440.2239 | 0 | yes | Deficit |  |  | 0 | 0 | 0 | 0 | 0 |  | 0 | 0 | 0 | 0 | 3940 | no |  | 0 | 19700 | no | 12440.2239 | 0 | no | no | 0 | 0 | 0 | 0 | 0 |  | 0 | 0 | 0 | 0 | 0 | 12440.2239 | 15111.5717 | 15351.2363 | 0 | yes | Deficit |  |  | 0 | 0 | 0 | 0 | 0 |  | 0 | 0 | 0 | 0 | 237.4207 | yes |  | 0 | 0 | 0 | 237.4207 | 0 | no | 0 | 0 | 0 | 237.4207 | 0
| 12342.0645 | 0 | no | Surplus | yes |  | 0 | 0 | 0 | 98.1594 | 0 | no | 0 | 0 | 0 | 98.1594 | 3940 | no | 12342.0645 | 0 | 19700 |  |  | 0 |  |  | 0 | 0 | 0 | 0 | 0 |  | 0 | 0 | 0 | 0 | 0 | 12342.0645 | 15151.6473 | 15230.1076 | 0 | no | Surplus | yes |  | 0 | 0 | 0 | 199.589 | 0 | no | 0 | 0 | 0 | 199.589 | 0 |  |  | 0 | 0 | 0 | 0 | 0 |  | 0 | 0 | 0 | 0 | 0
| 11651.4291 | 0 | no | Surplus | yes |  | 0 | 0 | 0 | 690.6354 | 0 | no | 0 | 0 | 0 | 690.6354 | 3940 | no | 11651.4291 | 0 | 19700 |  |  | 0 |  |  | 0 | 0 | 0 | 0 | 0 |  | 0 | 0 | 0 | 0 | 0 | 11651.4291 | 13544.585 | 14377.8636 | 0 | no | Surplus | yes |  | 0 | 0 | 0 | 1685.5226 | 0 | no | 0 | 0 | 0 | 1685.5226 | 0 |  |  | 0 | 0 | 0 | 0 | 0 |  | 0 | 0 | 0 | 0 | 0
| 13462.2669 | 0 | yes | Deficit |  |  | 0 | 0 | 0 | 0 | 0 |  | 0 | 0 | 0 | 0 | 3940 | no |  | 0 | 19700 | no | 13462.2669 | 0 | no | no | 0 | 0 | 0 | 0 | 0 |  | 0 | 0 | 0 | 0 | 0 | 13462.2669 | 13723.6305 | 16612.4374 | 0 | no | Surplus | yes |  | 0 | 0 | 0 | 654.233 | 0 | no | 0 | 0 | 0 | 654.233 | 0 |  |  | 0 | 0 | 0 | 0 | 0 |  | 0 | 0 | 0 | 0 | 0
| 12648.4549 | 0 | no | Surplus | yes |  | 0 | 0 | 0 | 813.812 | 0 | no | 0 | 0 | 0 | 813.812 | 3940 | no | 12648.4549 | 0 | 19700 |  |  | 0 |  |  | 0 | 0 | 0 | 0 | 0 |  | 0 | 0 | 0 | 0 | 0 | 12648.4549 | 11864.6956 | 15608.1934 | 0 | no | Surplus | yes |  | 0 | 0 | 0 | 4747.7418 | 0 | no | 0 | 0 | 0 | 4747.7418 | 0 |  |  | 0 | 0 | 0 | 0 | 0 |  | 0 | 0 | 0 | 0 | 0
| 13218.0855 | 0 | yes | Deficit |  |  | 0 | 0 | 0 | 0 | 0 |  | 0 | 0 | 0 | 0 | 3940 | no |  | 0 | 19700 | no | 13218.0855 | 0 | no | no | 0 | 0 | 0 | 0 | 0 |  | 0 | 0 | 0 | 0 | 0 | 13218.0855 | 13065.596 | 16311.1175 | 0 | no | Surplus | yes |  | 0 | 0 | 0 | 2542.5973 | 0 | no | 0 | 0 | 0 | 2542.5973 | 0 |  |  | 0 | 0 | 0 | 0 | 0 |  | 0 | 0 | 0 | 0 | 0
| 12704.4804 | 0 | no | Surplus | yes |  | 0 | 0 | 0 | 513.6051 | 0 | no | 0 | 0 | 0 | 513.6051 | 3940 | no | 12704.4804 | 0 | 19700 |  |  | 0 |  |  | 0 | 0 | 0 | 0 | 0 |  | 0 | 0 | 0 | 0 | 0 | 12704.4804 | 12132.7913 | 15677.3288 | 0 | no | Surplus | yes |  | 0 | 0 | 0 | 4178.3262 | 0 | no | 0 | 0 | 0 | 4178.3262 | 0 |  |  | 0 | 0 | 0 | 0 | 0 |  | 0 | 0 | 0 | 0 | 0
| 12793.6271 | 0 | yes | Deficit |  |  | 0 | 0 | 0 | 0 | 0 |  | 0 | 0 | 0 | 0 | 3940 | no |  | 0 | 19700 | no | 12793.6271 | 0 | no | no | 0 | 0 | 0 | 0 | 0 |  | 0 | 0 | 0 | 0 | 0 | 12793.6271 | 13728.1171 | 15787.3359 | 0 | no | Surplus | yes |  | 0 | 0 | 0 | 1949.2117 | 0 | no | 0 | 0 | 0 | 1949.2117 | 0 |  |  | 0 | 0 | 0 | 0 | 0 |  | 0 | 0 | 0 | 0 | 0
| 11936.0814 | 0 | no | Surplus | yes |  | 0 | 0 | 0 | 857.5457 | 0 | no | 0 | 0 | 0 | 857.5457 | 3940 | no | 11936.0814 | 0 | 19700 |  |  | 0 |  |  | 0 | 0 | 0 | 0 | 0 |  | 0 | 0 | 0 | 0 | 0 | 11936.0814 | 15212.943 | 14729.1245 | 0 | no | Surplus | yes |  | 0 | 0 | 0 | 574.3929 | 0 | no | 0 | 0 | 0 | 574.3929 | 0 |  |  | 0 | 0 | 0 | 0 | 0 |  | 0 | 0 | 0 | 0 | 0
| 11432.3472 | 0 | no | Surplus | yes |  | 0 | 0 | 0 | 503.7343 | 0 | no | 0 | 0 | 0 | 503.7343 | 3940 | no | 11432.3472 | 0 | 19700 |  |  | 0 |  |  | 0 | 0 | 0 | 0 | 0 |  | 0 | 0 | 0 | 0 | 0 | 11432.3472 | 15440.4871 | 14107.5164 | 0 | yes | Deficit |  |  | 0 | 0 | 0 | 0 | 0 |  | 0 | 0 | 0 | 0 | 711.3626 | yes |  | 0 | 0 | 0 | 711.3626 | 0 | no | 0 | 0 | 0 | 711.3626 | 0
| 12304.5254 | 0 | yes | Deficit |  |  | 0 | 0 | 0 | 0 | 0 |  | 0 | 0 | 0 | 0 | 3940 | no |  | 0 | 19700 | no | 12304.5254 | 0 | no | no | 0 | 0 | 0 | 0 | 0 |  | 0 | 0 | 0 | 0 | 0 | 12304.5254 | 16539.5343 | 15183.7843 | 0 | yes | Deficit |  |  | 0 | 0 | 0 | 0 | 0 |  | 0 | 0 | 0 | 0 | 2432.018 | yes |  | 0 | 0 | 0 | 2432.018 | 0 | no | 0 | 0 | 0 | 2432.018 | 0
| 11497.7651 | 0 | no | Surplus | yes |  | 0 | 0 | 0 | 806.7603 | 0 | no | 0 | 0 | 0 | 806.7603 | 3940 | no | 11497.7651 | 0 | 19700 |  |  | 0 |  |  | 0 | 0 | 0 | 0 | 0 |  | 0 | 0 | 0 | 0 | 0 | 11497.7651 | 17703.9348 | 14188.2422 | 0 | yes | Deficit |  |  | 0 | 0 | 0 | 0 | 0 |  | 0 | 0 | 0 | 0 | 2520.1504 | yes |  | 0 | 0 | 0 | 2520.1504 | 0 | no | 0 | 0 | 0 | 2520.1504 | 0
| 10415.1513 | 0 | no | Surplus | yes |  | 0 | 0 | 0 | 1082.6138 | 0 | no | 0 | 0 | 0 | 1082.6138 | 3940 | no | 10415.1513 | 0 | 19700 |  |  | 0 |  |  | 0 | 0 | 0 | 0 | 0 |  | 0 | 0 | 0 | 0 | 0 | 10415.1513 | 17203.2447 | 12852.2967 | 0 | yes | Deficit |  |  | 0 | 0 | 0 | 0 | 0 |  | 0 | 0 | 0 | 0 | 3015.0025 | yes |  | 0 | 0 | 0 | 3015.0025 | 0 | no | 0 | 0 | 0 | 3015.0025 | 0
| 8526.565 | 0 | no | Surplus | yes |  | 0 | 0 | 0 | 1888.5863 | 0 | no | 0 | 0 | 0 | 1888.5863 | 3940 | no | 8526.565 | 0 | 19700 |  |  | 0 |  |  | 0 | 0 | 0 | 0 | 0 |  | 0 | 0 | 0 | 0 | 0 | 8526.565 | 16972.554 | 10521.7812 | 0 | yes | Deficit |  |  | 0 | 0 | 0 | 0 | 0 |  | 0 | 0 | 0 | 0 | 4120.2573 | yes |  | 0 | 0 | 0 | 4120.2573 | 0 | no | 0 | 0 | 0 | 4120.2573 | 0
| 9157.9251 | 0 | yes | Deficit |  |  | 0 | 0 | 0 | 0 | 0 |  | 0 | 0 | 0 | 0 | 3940 | no |  | 0 | 17053.13 | no | 9157.9251 | 0 | no | no | 0 | 0 | 0 | 0 | 0 |  | 0 | 0 | 0 | 0 | 0 | 9157.9251 | 16566.0674 | 11300.8796 | 0 | yes | Deficit |  |  | 0 | 0 | 0 | 0 | 0 |  | 0 | 0 | 0 | 0 | 6044.2862 | yes |  | 0 | 0 | 0 | 6044.2862 | 0 | no | 0 | 0 | 0 | 6044.2862 | 0
| 8633.8911 | 0 | no | Surplus | yes |  | 0 | 0 | 0 | 524.0341 | 0 | no | 0 | 0 | 0 | 524.0341 | 3940 | no | 8633.8911 | 0 | 18315.8503 |  |  | 0 |  |  | 0 | 0 | 0 | 0 | 0 |  | 0 | 0 | 0 | 0 | 0 | 8633.8911 | 15681.1774 | 10654.2216 | 0 | yes | Deficit |  |  | 0 | 0 | 0 | 0 | 0 |  | 0 | 0 | 0 | 0 | 4380.2978 | yes |  | 0 | 0 | 0 | 4380.2978 | 0 | no | 0 | 0 | 0 | 4380.2978 | 0
| 10616.7458 | 0 | yes | Deficit |  |  | 0 | 0 | 0 | 0 | 0 |  | 0 | 0 | 0 | 0 | 3940 | no |  | 0 | 17267.7821 | no | 10616.7458 | 0 | no | no | 0 | 0 | 0 | 0 | 0 |  | 0 | 0 | 0 | 0 | 0 | 10616.7458 | 16293.6076 | 13101.0643 | 0 | yes | Deficit |  |  | 0 | 0 | 0 | 0 | 0 |  | 0 | 0 | 0 | 0 | 5639.386 | yes |  | 0 | 0 | 0 | 5639.386 | 0 | no | 0 | 0 | 0 | 5639.386 | 0
| 10478.453 | 0 | no | Surplus | yes |  | 0 | 0 | 0 | 138.2929 | 0 | no | 0 | 0 | 0 | 138.2929 | 3940 | no | 10478.453 | 0 | 19700 |  |  | 0 |  |  | 0 | 0 | 0 | 0 | 0 |  | 0 | 0 | 0 | 0 | 0 | 10478.453 | 16038.977 | 12930.411 | 0 | yes | Deficit |  |  | 0 | 0 | 0 | 0 | 0 |  | 0 | 0 | 0 | 0 | 2937.9127 | yes |  | 0 | 0 | 0 | 2937.9127 | 0 | no | 0 | 0 | 0 | 2937.9127 | 0
| 11049.678 | 0 | yes | Deficit |  |  | 0 | 0 | 0 | 0 | 0 |  | 0 | 0 | 0 | 0 | 3940 | no |  | 0 | 19700 | no | 11049.678 | 0 | no | no | 0 | 0 | 0 | 0 | 0 |  | 0 | 0 | 0 | 0 | 0 | 11049.678 | 15282.3561 | 13635.3026 | 0 | yes | Deficit |  |  | 0 | 0 | 0 | 0 | 0 |  | 0 | 0 | 0 | 0 | 2351.9451 | yes |  | 0 | 0 | 0 | 2351.9451 | 0 | no | 0 | 0 | 0 | 2351.9451 | 0
| 9558.0286 | 0 | no | Surplus | yes |  | 0 | 0 | 0 | 1491.6494 | 0 | no | 0 | 0 | 0 | 1491.6494 | 3940 | no | 9558.0286 | 0 | 19700 |  |  | 0 |  |  | 0 | 0 | 0 | 0 | 0 |  | 0 | 0 | 0 | 0 | 0 | 9558.0286 | 13230.4213 | 11794.6073 | 0 | no | Surplus | yes |  | 0 | 0 | 0 | 404.8813 | 0 | no | 0 | 0 | 0 | 404.8813 | 0 |  |  | 0 | 0 | 0 | 0 | 0 |  | 0 | 0 | 0 | 0 | 0
| 10014.1635 | 0 | yes | Deficit |  |  | 0 | 0 | 0 | 0 | 0 |  | 0 | 0 | 0 | 0 | 3940 | no |  | 0 | 19116.0572 | no | 10014.1635 | 0 | no | no | 0 | 0 | 0 | 0 | 0 |  | 0 | 0 | 0 | 0 | 0 | 10014.1635 | 12925.0178 | 12357.4777 | 0 | yes | Deficit |  |  | 0 | 0 | 0 | 0 | 0 |  | 0 | 0 | 0 | 0 | 1130.4105 | yes |  | 0 | 0 | 0 | 1130.4105 | 0 | no | 0 | 0 | 0 | 1130.4105 | 0
| 7880.2913 | 0 | no | Surplus | yes |  | 0 | 0 | 0 | 2133.8722 | 0 | no | 0 | 0 | 0 | 2133.8722 | 3940 | no | 7880.2913 | 0 | 19700 |  |  | 0 |  |  | 0 | 0 | 0 | 0 | 0 |  | 0 | 0 | 0 | 0 | 0 | 7880.2913 | 11757.4001 | 9724.2794 | 0 | no | Surplus | yes |  | 0 | 0 | 0 | 600.0776 | 0 | no | 0 | 0 | 0 | 600.0776 | 0 |  |  | 0 | 0 | 0 | 0 | 0 |  | 0 | 0 | 0 | 0 | 0
| 6787.7063 | 0 | no | Surplus | yes |  | 0 | 0 | 0 | 1092.585 | 0 | no | 0 | 0 | 0 | 1092.585 | 3940 | no | 6787.7063 | 0 | 15760.5826 |  |  | 0 |  |  | 0 | 0 | 0 | 0 | 0 |  | 0 | 0 | 0 | 0 | 0 | 6787.7063 | 12006.5624 | 8376.0296 | 0 | yes | Deficit |  |  | 0 | 0 | 0 | 0 | 0 |  | 0 | 0 | 0 | 0 | 2282.283 | yes |  | 0 | 0 | 0 | 2282.283 | 0 | no | 0 | 0 | 0 | 2282.283 | 0
| 7348.9864 | 0 | yes | Deficit |  |  | 0 | 0 | 0 | 0 | 0 |  | 0 | 0 | 0 | 0 | 3940 | no |  | 0 | 13575.4126 | no | 7348.9864 | 0 | no | no | 0 | 0 | 0 | 0 | 0 |  | 0 | 0 | 0 | 0 | 0 | 7348.9864 | 11538.8522 | 9068.6492 | 0 | yes | Deficit |  |  | 0 | 0 | 0 | 0 | 0 |  | 0 | 0 | 0 | 0 | 3162.8227 | yes |  | 0 | 0 | 0 | 3162.8227 | 0 | no | 0 | 0 | 0 | 3162.8227 | 0
| 8396.0768 | 0 | yes | Deficit |  |  | 0 | 0 | 0 | 0 | 0 |  | 0 | 0 | 0 | 0 | 3940 | no |  | 0 | 14697.9728 | no | 8396.0768 | 0 | no | no | 0 | 0 | 0 | 0 | 0 |  | 0 | 0 | 0 | 0 | 0 | 8396.0768 | 11751.2108 | 10360.7587 | 0 | yes | Deficit |  |  | 0 | 0 | 0 | 0 | 0 |  | 0 | 0 | 0 | 0 | 2682.5616 | yes |  | 0 | 0 | 0 | 2682.5616 | 0 | no | 0 | 0 | 0 | 2682.5616 | 0
| 9006.3147 | 0 | yes | Deficit |  |  | 0 | 0 | 0 | 0 | 0 |  | 0 | 0 | 0 | 0 | 3940 | no |  | 0 | 16792.1535 | no | 9006.3147 | 0 | no | no | 0 | 0 | 0 | 0 | 0 |  | 0 | 0 | 0 | 0 | 0 | 9006.3147 | 12248.1869 | 11113.7923 | 0 | yes | Deficit |  |  | 0 | 0 | 0 | 0 | 0 |  | 0 | 0 | 0 | 0 | 1887.4282 | yes |  | 0 | 0 | 0 | 1887.4282 | 0 | no | 0 | 0 | 0 | 1887.4282 | 0
| 7735.336 | 0 | no | Surplus | yes |  | 0 | 0 | 0 | 1270.9787 | 0 | no | 0 | 0 | 0 | 1270.9787 | 3940 | no | 7735.336 | 0 | 18012.6294 |  |  | 0 |  |  | 0 | 0 | 0 | 0 | 0 |  | 0 | 0 | 0 | 0 | 0 | 7735.336 | 10361.9992 | 9545.4046 | 0 | no | Surplus | yes |  | 0 | 0 | 0 | 751.7932 | 0 | no | 0 | 0 | 0 | 751.7932 | 0 |  |  | 0 | 0 | 0 | 0 | 0 |  | 0 | 0 | 0 | 0 | 0
| 6975.9983 | 0 | no | Surplus | yes |  | 0 | 0 | 0 | 759.3378 | 0 | no | 0 | 0 | 0 | 759.3378 | 3940 | no | 6975.9983 | 0 | 15470.672 |  |  | 0 |  |  | 0 | 0 | 0 | 0 | 0 |  | 0 | 0 | 0 | 0 | 0 | 6975.9983 | 10787.1241 | 8608.3819 | 0 | yes | Deficit |  |  | 0 | 0 | 0 | 0 | 0 |  | 0 | 0 | 0 | 0 | 1241.7194 | yes |  | 0 | 0 | 0 | 1241.7194 | 0 | no | 0 | 0 | 0 | 1241.7194 | 0
| 7116.4502 | 0 | yes | Deficit |  |  | 0 | 0 | 0 | 0 | 0 |  | 0 | 0 | 0 | 0 | 3940 | no |  | 0 | 13951.9965 | no | 7116.4502 | 0 | no | no | 0 | 0 | 0 | 0 | 0 |  | 0 | 0 | 0 | 0 | 0 | 7116.4502 | 11433.868 | 8781.6996 | 0 | yes | Deficit |  |  | 0 | 0 | 0 | 0 | 0 |  | 0 | 0 | 0 | 0 | 2825.4862 | yes |  | 0 | 0 | 0 | 2825.4862 | 0 | no | 0 | 0 | 0 | 2825.4862 | 0
| 6484.8001 | 0 | no | Surplus | yes |  | 0 | 0 | 0 | 631.6501 | 0 | no | 0 | 0 | 0 | 631.6501 | 3940 | no | 6484.8001 | 0 | 14232.9005 |  |  | 0 |  |  | 0 | 0 | 0 | 0 | 0 |  | 0 | 0 | 0 | 0 | 0 | 6484.8001 | 10583.9896 | 8002.2434 | 0 | yes | Deficit |  |  | 0 | 0 | 0 | 0 | 0 |  | 0 | 0 | 0 | 0 | 1802.29 | yes |  | 0 | 0 | 0 | 1802.29 | 0 | no | 0 | 0 | 0 | 1802.29 | 0
| 7504.8939 | 0 | yes | Deficit |  |  | 0 | 0 | 0 | 0 | 0 |  | 0 | 0 | 0 | 0 | 3940 | no |  | 0 | 12969.6003 | no | 7504.8939 | 0 | no | no | 0 | 0 | 0 | 0 | 0 |  | 0 | 0 | 0 | 0 | 0 | 7504.8939 | 12485.3559 | 9261.0391 | 0 | yes | Deficit |  |  | 0 | 0 | 0 | 0 | 0 |  | 0 | 0 | 0 | 0 | 4483.1125 | yes |  | 0 | 0 | 0 | 4483.1125 | 0 | no | 0 | 0 | 0 | 4483.1125 | 0
| 6958.9016 | 0 | no | Surplus | yes |  | 0 | 0 | 0 | 545.9924 | 0 | no | 0 | 0 | 0 | 545.9924 | 3940 | no | 6958.9016 | 0 | 15009.7879 |  |  | 0 |  |  | 0 | 0 | 0 | 0 | 0 |  | 0 | 0 | 0 | 0 | 0 | 6958.9016 | 14290.4519 | 8587.2845 | 0 | yes | Deficit |  |  | 0 | 0 | 0 | 0 | 0 |  | 0 | 0 | 0 | 0 | 5029.4128 | yes |  | 0 | 0 | 0 | 5029.4128 | 0 | no | 0 | 0 | 0 | 5029.4128 | 0
| 6629.5114 | 0 | no | Surplus | yes |  | 0 | 0 | 0 | 329.3901 | 0 | no | 0 | 0 | 0 | 329.3901 | 3940 | no | 6629.5114 | 0 | 13917.8031 |  |  | 0 |  |  | 0 | 0 | 0 | 0 | 0 |  | 0 | 0 | 0 | 0 | 0 | 6629.5114 | 12208.1679 | 8180.8171 | 0 | yes | Deficit |  |  | 0 | 0 | 0 | 0 | 0 |  | 0 | 0 | 0 | 0 | 3620.8834 | yes |  | 0 | 0 | 0 | 3620.8834 | 0 | no | 0 | 0 | 0 | 3620.8834 | 0
| 6611.3896 | 0 | no | Surplus | yes |  | 0 | 0 | 0 | 18.1218 | 0 | no | 0 | 0 | 0 | 18.1218 | 3940 | no | 6611.3896 | 0 | 13259.0228 |  |  | 0 |  |  | 0 | 0 | 0 | 0 | 0 |  | 0 | 0 | 0 | 0 | 0 | 6611.3896 | 14181.3705 | 8158.4548 | 0 | yes | Deficit |  |  | 0 | 0 | 0 | 0 | 0 |  | 0 | 0 | 0 | 0 | 6000.5534 | yes |  | 0 | 0 | 0 | 6000.5534 | 0 | no | 0 | 0 | 0 | 6000.5534 | 0
| 7155.3256 | 0 | yes | Deficit |  |  | 0 | 0 | 0 | 0 | 0 |  | 0 | 0 | 0 | 0 | 3940 | no |  | 0 | 13222.7792 | no | 7155.3256 | 0 | no | no | 0 | 0 | 0 | 0 | 0 |  | 0 | 0 | 0 | 0 | 0 | 7155.3256 | 14841.0134 | 8829.6718 | 0 | yes | Deficit |  |  | 0 | 0 | 0 | 0 | 0 |  | 0 | 0 | 0 | 0 | 6682.5586 | yes |  | 0 | 0 | 0 | 6682.5586 | 0 | no | 0 | 0 | 0 | 6682.5586 | 0
| 7671.8918 | 0 | yes | Deficit |  |  | 0 | 0 | 0 | 0 | 0 |  | 0 | 0 | 0 | 0 | 3940 | no |  | 0 | 14310.6513 | no | 7671.8918 | 0 | no | no | 0 | 0 | 0 | 0 | 0 |  | 0 | 0 | 0 | 0 | 0 | 7671.8918 | 13451.3151 | 9467.1145 | 0 | yes | Deficit |  |  | 0 | 0 | 0 | 0 | 0 |  | 0 | 0 | 0 | 0 | 4621.6433 | yes |  | 0 | 0 | 0 | 4621.6433 | 0 | no | 0 | 0 | 0 | 4621.6433 | 0
| 7084.5906 | 0 | no | Surplus | yes |  | 0 | 0 | 0 | 587.3012 | 0 | no | 0 | 0 | 0 | 587.3012 | 3940 | no | 7084.5906 | 0 | 15343.7836 |  |  | 0 |  |  | 0 | 0 | 0 | 0 | 0 |  | 0 | 0 | 0 | 0 | 0 | 7084.5906 | 12787.2707 | 8742.3848 | 0 | yes | Deficit |  |  | 0 | 0 | 0 | 0 | 0 |  | 0 | 0 | 0 | 0 | 3320.1562 | yes |  | 0 | 0 | 0 | 3320.1562 | 0 | no | 0 | 0 | 0 | 3320.1562 | 0
| 6867.0108 | 0 | no | Surplus | yes |  | 0 | 0 | 0 | 217.5798 | 0 | no | 0 | 0 | 0 | 217.5798 | 3940 | no | 6867.0108 | 0 | 14169.1811 |  |  | 0 |  |  | 0 | 0 | 0 | 0 | 0 |  | 0 | 0 | 0 | 0 | 0 | 6867.0108 | 13069.8493 | 8473.8913 | 0 | yes | Deficit |  |  | 0 | 0 | 0 | 0 | 0 |  | 0 | 0 | 0 | 0 | 4327.4646 | yes |  | 0 | 0 | 0 | 4327.4646 | 0 | no | 0 | 0 | 0 | 4327.4646 | 0
| 6424.4285 | 0 | no | Surplus | yes |  | 0 | 0 | 0 | 442.5823 | 0 | no | 0 | 0 | 0 | 442.5823 | 3940 | no | 6424.4285 | 0 | 13734.0215 |  |  | 0 |  |  | 0 | 0 | 0 | 0 | 0 |  | 0 | 0 | 0 | 0 | 0 | 6424.4285 | 11971.2608 | 7927.7447 | 0 | yes | Deficit |  |  | 0 | 0 | 0 | 0 | 0 |  | 0 | 0 | 0 | 0 | 3497.3695 | yes |  | 0 | 0 | 0 | 3497.3695 | 0 | no | 0 | 0 | 0 | 3497.3695 | 0
| 6547.578 | 0 | yes | Deficit |  |  | 0 | 0 | 0 | 0 | 0 |  | 0 | 0 | 0 | 0 | 3940 | no |  | 0 | 12848.8569 | no | 6547.578 | 0 | no | no | 0 | 0 | 0 | 0 | 0 |  | 0 | 0 | 0 | 0 | 0 | 6547.578 | 10948.9464 | 8079.7112 | 0 | yes | Deficit |  |  | 0 | 0 | 0 | 0 | 0 |  | 0 | 0 | 0 | 0 | 3021.2016 | yes |  | 0 | 0 | 0 | 3021.2016 | 0 | no | 0 | 0 | 0 | 3021.2016 | 0
| 7085.5416 | 0 | yes | Deficit |  |  | 0 | 0 | 0 | 0 | 0 |  | 0 | 0 | 0 | 0 | 3940 | no |  | 0 | 13095.1559 | no | 7085.5416 | 0 | no | no | 0 | 0 | 0 | 0 | 0 |  | 0 | 0 | 0 | 0 | 0 | 7085.5416 | 11654.5609 | 8743.5584 | 0 | yes | Deficit |  |  | 0 | 0 | 0 | 0 | 0 |  | 0 | 0 | 0 | 0 | 3574.8497 | yes |  | 0 | 0 | 0 | 3574.8497 | 0 | no | 0 | 0 | 0 | 3574.8497 | 0
| 7336.8323 | 0 | yes | Deficit |  |  | 0 | 0 | 0 | 0 | 0 |  | 0 | 0 | 0 | 0 | 3940 | no |  | 0 | 14171.0833 | no | 7336.8323 | 0 | no | no | 0 | 0 | 0 | 0 | 0 |  | 0 | 0 | 0 | 0 | 0 | 7336.8323 | 13511.4694 | 9053.6511 | 0 | yes | Deficit |  |  | 0 | 0 | 0 | 0 | 0 |  | 0 | 0 | 0 | 0 | 4767.911 | yes |  | 0 | 0 | 0 | 4767.911 | 0 | no | 0 | 0 | 0 | 4767.911 | 0
| 7425.2386 | 0 | yes | Deficit |  |  | 0 | 0 | 0 | 0 | 0 |  | 0 | 0 | 0 | 0 | 3940 | no |  | 0 | 14673.6646 | no | 7425.2386 | 0 | no | no | 0 | 0 | 0 | 0 | 0 |  | 0 | 0 | 0 | 0 | 0 | 7425.2386 | 13825.1408 | 9162.7444 | 0 | yes | Deficit |  |  | 0 | 0 | 0 | 0 | 0 |  | 0 | 0 | 0 | 0 | 4771.4897 | yes |  | 0 | 0 | 0 | 4771.4897 | 0 | no | 0 | 0 | 0 | 4771.4897 | 0
| 6825.5018 | 0 | no | Surplus | yes |  | 0 | 0 | 0 | 599.7368 | 0 | no | 0 | 0 | 0 | 599.7368 | 3940 | no | 6825.5018 | 0 | 14850.4772 |  |  | 0 |  |  | 0 | 0 | 0 | 0 | 0 |  | 0 | 0 | 0 | 0 | 0 | 6825.5018 | 13199.6324 | 8422.6692 | 0 | yes | Deficit |  |  | 0 | 0 | 0 | 0 | 0 |  | 0 | 0 | 0 | 0 | 4036.888 | yes |  | 0 | 0 | 0 | 4036.888 | 0 | no | 0 | 0 | 0 | 4036.888 | 0
| 7163.8985 | 0 | yes | Deficit |  |  | 0 | 0 | 0 | 0 | 0 |  | 0 | 0 | 0 | 0 | 3940 | no |  | 0 | 13651.0036 | no | 7163.8985 | 0 | no | no | 0 | 0 | 0 | 0 | 0 |  | 0 | 0 | 0 | 0 | 0 | 7163.8985 | 12197.5146 | 8840.2507 | 0 | yes | Deficit |  |  | 0 | 0 | 0 | 0 | 0 |  | 0 | 0 | 0 | 0 | 3774.8453 | yes |  | 0 | 0 | 0 | 3774.8453 | 0 | no | 0 | 0 | 0 | 3774.8453 | 0
| 6213.2143 | 0 | no | Surplus | yes |  | 0 | 0 | 0 | 950.6842 | 0 | no | 0 | 0 | 0 | 950.6842 | 3940 | no | 6213.2143 | 0 | 14327.797 |  |  | 0 |  |  | 0 | 0 | 0 | 0 | 0 |  | 0 | 0 | 0 | 0 | 0 | 6213.2143 | 13825.5911 | 7667.1064 | 0 | yes | Deficit |  |  | 0 | 0 | 0 | 0 | 0 |  | 0 | 0 | 0 | 0 | 4985.3404 | yes |  | 0 | 0 | 0 | 4985.3404 | 0 | no | 0 | 0 | 0 | 4985.3404 | 0
| 6997.6643 | 0 | yes | Deficit |  |  | 0 | 0 | 0 | 0 | 0 |  | 0 | 0 | 0 | 0 | 3940 | no |  | 0 | 12426.4285 | no | 6997.6643 | 0 | no | no | 0 | 0 | 0 | 0 | 0 |  | 0 | 0 | 0 | 0 | 0 | 6997.6643 | 12214.1982 | 8635.1177 | 0 | yes | Deficit |  |  | 0 | 0 | 0 | 0 | 0 |  | 0 | 0 | 0 | 0 | 4547.0918 | yes |  | 0 | 0 | 0 | 4547.0918 | 0 | no | 0 | 0 | 0 | 4547.0918 | 0
| 10114.0867 | 0 | yes | Deficit |  |  | 0 | 0 | 0 | 0 | 0 |  | 0 | 0 | 0 | 0 | 3940 | no |  | 0 | 13995.3286 | no | 10114.0867 | 0 | no | no | 0 | 0 | 0 | 0 | 0 |  | 0 | 0 | 0 | 0 | 0 | 10114.0867 | 13120.9895 | 12480.783 | 0 | yes | Deficit |  |  | 0 | 0 | 0 | 0 | 0 |  | 0 | 0 | 0 | 0 | 4485.8717 | yes |  | 0 | 0 | 0 | 4485.8717 | 0 | no | 0 | 0 | 0 | 4485.8717 | 0
| 10793.7016 | 0 | yes | Deficit |  |  | 0 | 0 | 0 | 0 | 0 |  | 0 | 0 | 0 | 0 | 3940 | no |  | 0 | 19700 | no | 10793.7016 | 0 | no | no | 0 | 0 | 0 | 0 | 0 |  | 0 | 0 | 0 | 0 | 0 | 10793.7016 | 15331.0991 | 13319.4278 | 0 | yes | Deficit |  |  | 0 | 0 | 0 | 0 | 0 |  | 0 | 0 | 0 | 0 | 2850.3161 | yes |  | 0 | 0 | 0 | 2850.3161 | 0 | no | 0 | 0 | 0 | 2850.3161 | 0
| 9090.104 | 0 | no | Surplus | yes |  | 0 | 0 | 0 | 1703.5976 | 0 | no | 0 | 0 | 0 | 1703.5976 | 3940 | no | 9090.104 | 0 | 19700 |  |  | 0 |  |  | 0 | 0 | 0 | 0 | 0 |  | 0 | 0 | 0 | 0 | 0 | 9090.104 | 16641.2833 | 11217.1884 | 0 | yes | Deficit |  |  | 0 | 0 | 0 | 0 | 0 |  | 0 | 0 | 0 | 0 | 3321.8555 | yes |  | 0 | 0 | 0 | 3321.8555 | 0 | no | 0 | 0 | 0 | 3321.8555 | 0
| 7256.8226 | 0 | no | Surplus | yes |  | 0 | 0 | 0 | 1833.2814 | 0 | no | 0 | 0 | 0 | 1833.2814 | 3940 | no | 7256.8226 | 0 | 18180.208 |  |  | 0 |  |  | 0 | 0 | 0 | 0 | 0 |  | 0 | 0 | 0 | 0 | 0 | 7256.8226 | 15651.0388 | 8954.9191 | 0 | yes | Deficit |  |  | 0 | 0 | 0 | 0 | 0 |  | 0 | 0 | 0 | 0 | 4433.8504 | yes |  | 0 | 0 | 0 | 4433.8504 | 0 | no | 0 | 0 | 0 | 4433.8504 | 0
| 9084.2476 | 0 | yes | Deficit |  |  | 0 | 0 | 0 | 0 | 0 |  | 0 | 0 | 0 | 0 | 3940 | no |  | 0 | 14513.6452 | no | 9084.2476 | 0 | no | no | 0 | 0 | 0 | 0 | 0 |  | 0 | 0 | 0 | 0 | 0 | 9084.2476 | 16883.8433 | 11209.9615 | 0 | yes | Deficit |  |  | 0 | 0 | 0 | 0 | 0 |  | 0 | 0 | 0 | 0 | 7928.9242 | yes |  | 0 | 0 | 0 | 7928.9242 | 0 | no | 0 | 0 | 0 | 7928.9242 | 0
| 8344.849 | 0 | no | Surplus | yes |  | 0 | 0 | 0 | 739.3986 | 0 | no | 0 | 0 | 0 | 739.3986 | 3940 | no | 8344.849 | 0 | 18168.4952 |  |  | 0 |  |  | 0 | 0 | 0 | 0 | 0 |  | 0 | 0 | 0 | 0 | 0 | 8344.849 | 18216.0804 | 10297.5436 | 0 | yes | Deficit |  |  | 0 | 0 | 0 | 0 | 0 |  | 0 | 0 | 0 | 0 | 7006.1188 | yes |  | 0 | 0 | 0 | 7006.1188 | 0 | no | 0 | 0 | 0 | 7006.1188 | 0
| 8529.8597 | 0 | yes | Deficit |  |  | 0 | 0 | 0 | 0 | 0 |  | 0 | 0 | 0 | 0 | 3940 | no |  | 0 | 16689.6979 | no | 8529.8597 | 0 | no | no | 0 | 0 | 0 | 0 | 0 |  | 0 | 0 | 0 | 0 | 0 | 8529.8597 | 18160.7868 | 10525.8469 | 0 | yes | Deficit |  |  | 0 | 0 | 0 | 0 | 0 |  | 0 | 0 | 0 | 0 | 7863.2432 | yes |  | 0 | 0 | 0 | 7863.2432 | 0 | no | 0 | 0 | 0 | 7863.2432 | 0
| 8894.2615 | 0 | yes | Deficit |  |  | 0 | 0 | 0 | 0 | 0 |  | 0 | 0 | 0 | 0 | 3940 | no |  | 0 | 17059.7194 | no | 8894.2615 | 0 | no | no | 0 | 0 | 0 | 0 | 0 |  | 0 | 0 | 0 | 0 | 0 | 8894.2615 | 19003.6411 | 10975.5187 | 0 | yes | Deficit |  |  | 0 | 0 | 0 | 0 | 0 |  | 0 | 0 | 0 | 0 | 8477.7942 | yes |  | 0 | 0 | 0 | 8477.7942 | 0 | no | 0 | 0 | 0 | 8477.7942 | 0
| 8562.2338 | 0 | no | Surplus | yes |  | 0 | 0 | 0 | 332.0276 | 0 | no | 0 | 0 | 0 | 332.0276 | 3940 | no | 8562.2338 | 0 | 17788.523 |  |  | 0 |  |  | 0 | 0 | 0 | 0 | 0 |  | 0 | 0 | 0 | 0 | 0 | 8562.2338 | 16765.8619 | 10565.7966 | 0 | yes | Deficit |  |  | 0 | 0 | 0 | 0 | 0 |  | 0 | 0 | 0 | 0 | 5790.3433 | yes |  | 0 | 0 | 0 | 5790.3433 | 0 | no | 0 | 0 | 0 | 5790.3433 | 0
| 7962.5081 | 0 | no | Surplus | yes |  | 0 | 0 | 0 | 599.7258 | 0 | no | 0 | 0 | 0 | 599.7258 | 3940 | no | 7962.5081 | 0 | 17124.4677 |  |  | 0 |  |  | 0 | 0 | 0 | 0 | 0 |  | 0 | 0 | 0 | 0 | 0 | 7962.5081 | 16727.7362 | 9825.735 | 0 | yes | Deficit |  |  | 0 | 0 | 0 | 0 | 0 |  | 0 | 0 | 0 | 0 | 6161.9397 | yes |  | 0 | 0 | 0 | 6161.9397 | 0 | no | 0 | 0 | 0 | 6161.9397 | 0
| 7869.617 | 0 | no | Surplus | yes |  | 0 | 0 | 0 | 92.891 | 0 | no | 0 | 0 | 0 | 92.891 | 3940 | no | 7869.617 | 0 | 15925.0161 |  |  | 0 |  |  | 0 | 0 | 0 | 0 | 0 |  | 0 | 0 | 0 | 0 | 0 | 7869.617 | 15233.5363 | 9711.1074 | 0 | yes | Deficit |  |  | 0 | 0 | 0 | 0 | 0 |  | 0 | 0 | 0 | 0 | 5407.8013 | yes |  | 0 | 0 | 0 | 5407.8013 | 0 | no | 0 | 0 | 0 | 5407.8013 | 0
| 8002.4193 | 0 | yes | Deficit |  |  | 0 | 0 | 0 | 0 | 0 |  | 0 | 0 | 0 | 0 | 3940 | no |  | 0 | 15739.2341 | no | 8002.4193 | 0 | no | no | 0 | 0 | 0 | 0 | 0 |  | 0 | 0 | 0 | 0 | 0 | 8002.4193 | 17904.1283 | 9874.9854 | 0 | yes | Deficit |  |  | 0 | 0 | 0 | 0 | 0 |  | 0 | 0 | 0 | 0 | 8193.0209 | yes |  | 0 | 0 | 0 | 8193.0209 | 0 | no | 0 | 0 | 0 | 8193.0209 | 0
| 8039.6418 | 0 | yes | Deficit |  |  | 0 | 0 | 0 | 0 | 0 |  | 0 | 0 | 0 | 0 | 3940 | no |  | 0 | 16004.8385 | no | 8039.6418 | 0 | no | no | 0 | 0 | 0 | 0 | 0 |  | 0 | 0 | 0 | 0 | 0 | 8039.6418 | 16160.3947 | 9920.918 | 0 | yes | Deficit |  |  | 0 | 0 | 0 | 0 | 0 |  | 0 | 0 | 0 | 0 | 6285.4093 | yes |  | 0 | 0 | 0 | 6285.4093 | 0 | no | 0 | 0 | 0 | 6285.4093 | 0
| 7991.885 | 0 | no | Surplus | yes |  | 0 | 0 | 0 | 47.7568 | 0 | no | 0 | 0 | 0 | 47.7568 | 3940 | no | 7991.885 | 0 | 16079.2836 |  |  | 0 |  |  | 0 | 0 | 0 | 0 | 0 |  | 0 | 0 | 0 | 0 | 0 | 7991.885 | 10800.7349 | 9861.9861 | 0 | yes | Deficit |  |  | 0 | 0 | 0 | 0 | 0 |  | 0 | 0 | 0 | 0 | 879.8169 | yes |  | 0 | 0 | 0 | 879.8169 | 0 | no | 0 | 0 | 0 | 879.8169 | 0
| 7971.6209 | 0 | no | Surplus | yes |  | 0 | 0 | 0 | 20.2641 | 0 | no | 0 | 0 | 0 | 20.2641 | 3940 | no | 7971.6209 | 0 | 15983.77 |  |  | 0 |  |  | 0 | 0 | 0 | 0 | 0 |  | 0 | 0 | 0 | 0 | 0 | 7971.6209 | 10811.7742 | 9836.9802 | 0 | yes | Deficit |  |  | 0 | 0 | 0 | 0 | 0 |  | 0 | 0 | 0 | 0 | 949.7881 | yes |  | 0 | 0 | 0 | 949.7881 | 0 | no | 0 | 0 | 0 | 949.7881 | 0
| 8311.0423 | 0 | yes | Deficit |  |  | 0 | 0 | 0 | 0 | 0 |  | 0 | 0 | 0 | 0 | 3940 | no |  | 0 | 15943.2417 | no | 8311.0423 | 0 | no | no | 0 | 0 | 0 | 0 | 0 |  | 0 | 0 | 0 | 0 | 0 | 8311.0423 | 11989.6636 | 10255.8262 | 0 | yes | Deficit |  |  | 0 | 0 | 0 | 0 | 0 |  | 0 | 0 | 0 | 0 | 2152.6834 | yes |  | 0 | 0 | 0 | 2152.6834 | 0 | no | 0 | 0 | 0 | 2152.6834 | 0
| 8862.3701 | 0 | yes | Deficit |  |  | 0 | 0 | 0 | 0 | 0 |  | 0 | 0 | 0 | 0 | 3940 | no |  | 0 | 16622.0847 | no | 8862.3701 | 0 | no | no | 0 | 0 | 0 | 0 | 0 |  | 0 | 0 | 0 | 0 | 0 | 8862.3701 | 11745.0873 | 10936.1648 | 0 | yes | Deficit |  |  | 0 | 0 | 0 | 0 | 0 |  | 0 | 0 | 0 | 0 | 1489.261 | yes |  | 0 | 0 | 0 | 1489.261 | 0 | no | 0 | 0 | 0 | 1489.261 | 0
| 8685.8902 | 0 | no | Surplus | yes |  | 0 | 0 | 0 | 176.4799 | 0 | no | 0 | 0 | 0 | 176.4799 | 3940 | no | 8685.8902 | 0 | 17724.7403 |  |  | 0 |  |  | 0 | 0 | 0 | 0 | 0 |  | 0 | 0 | 0 | 0 | 0 | 8685.8902 | 13430.9011 | 10718.3885 | 0 | yes | Deficit |  |  | 0 | 0 | 0 | 0 | 0 |  | 0 | 0 | 0 | 0 | 2494.7364 | yes |  | 0 | 0 | 0 | 2494.7364 | 0 | no | 0 | 0 | 0 | 2494.7364 | 0
| 8467.5797 | 0 | no | Surplus | yes |  | 0 | 0 | 0 | 218.3105 | 0 | no | 0 | 0 | 0 | 218.3105 | 3940 | no | 8467.5797 | 0 | 17371.7805 |  |  | 0 |  |  | 0 | 0 | 0 | 0 | 0 |  | 0 | 0 | 0 | 0 | 0 | 8467.5797 | 14540.7768 | 10448.9934 | 0 | yes | Deficit |  |  | 0 | 0 | 0 | 0 | 0 |  | 0 | 0 | 0 | 0 | 3822.3882 | yes |  | 0 | 0 | 0 | 3822.3882 | 0 | no | 0 | 0 | 0 | 3822.3882 | 0
| 8553.683 | 0 | yes | Deficit |  |  | 0 | 0 | 0 | 0 | 0 |  | 0 | 0 | 0 | 0 | 3940 | no |  | 0 | 16935.1595 | no | 8553.683 | 0 | no | no | 0 | 0 | 0 | 0 | 0 |  | 0 | 0 | 0 | 0 | 0 | 8553.683 | 15526.7722 | 10555.2448 | 0 | yes | Deficit |  |  | 0 | 0 | 0 | 0 | 0 |  | 0 | 0 | 0 | 0 | 5077.7788 | yes |  | 0 | 0 | 0 | 5077.7788 | 0 | no | 0 | 0 | 0 | 5077.7788 | 0
| 8259.0873 | 0 | no | Surplus | yes |  | 0 | 0 | 0 | 294.5958 | 0 | no | 0 | 0 | 0 | 294.5958 | 3940 | no | 8259.0873 | 0 | 17107.366 |  |  | 0 |  |  | 0 | 0 | 0 | 0 | 0 |  | 0 | 0 | 0 | 0 | 0 | 8259.0873 | 14333.5439 | 10191.7137 | 0 | yes | Deficit |  |  | 0 | 0 | 0 | 0 | 0 |  | 0 | 0 | 0 | 0 | 3778.2991 | yes |  | 0 | 0 | 0 | 3778.2991 | 0 | no | 0 | 0 | 0 | 3778.2991 | 0
| 7767.1394 | 0 | no | Surplus | yes |  | 0 | 0 | 0 | 491.9479 | 0 | no | 0 | 0 | 0 | 491.9479 | 3940 | no | 7767.1394 | 0 | 16518.1745 |  |  | 0 |  |  | 0 | 0 | 0 | 0 | 0 |  | 0 | 0 | 0 | 0 | 0 | 7767.1394 | 13956.2462 | 9584.65 | 0 | yes | Deficit |  |  | 0 | 0 | 0 | 0 | 0 |  | 0 | 0 | 0 | 0 | 3764.5325 | yes |  | 0 | 0 | 0 | 3764.5325 | 0 | no | 0 | 0 | 0 | 3764.5325 | 0
| 7845.97 | 0 | yes | Deficit |  |  | 0 | 0 | 0 | 0 | 0 |  | 0 | 0 | 0 | 0 | 3940 | no |  | 0 | 15534.2787 | no | 7845.97 | 0 | no | no | 0 | 0 | 0 | 0 | 0 |  | 0 | 0 | 0 | 0 | 0 | 7845.97 | 15319.6695 | 9681.927 | 0 | yes | Deficit |  |  | 0 | 0 | 0 | 0 | 0 |  | 0 | 0 | 0 | 0 | 5735.0195 | yes |  | 0 | 0 | 0 | 5735.0195 | 0 | no | 0 | 0 | 0 | 5735.0195 | 0
| 8042.2533 | 0 | yes | Deficit |  |  | 0 | 0 | 0 | 0 | 0 |  | 0 | 0 | 0 | 0 | 3940 | no |  | 0 | 15691.9401 | no | 8042.2533 | 0 | no | no | 0 | 0 | 0 | 0 | 0 |  | 0 | 0 | 0 | 0 | 0 | 8042.2533 | 16898.8347 | 9924.1406 | 0 | yes | Deficit |  |  | 0 | 0 | 0 | 0 | 0 |  | 0 | 0 | 0 | 0 | 7216.9077 | yes |  | 0 | 0 | 0 | 7216.9077 | 0 | no | 0 | 0 | 0 | 7216.9077 | 0
| 8318.1276 | 0 | yes | Deficit |  |  | 0 | 0 | 0 | 0 | 0 |  | 0 | 0 | 0 | 0 | 3940 | no |  | 0 | 16084.5067 | no | 8318.1276 | 0 | no | no | 0 | 0 | 0 | 0 | 0 |  | 0 | 0 | 0 | 0 | 0 | 8318.1276 | 15871.7782 | 10264.5695 | 0 | yes | Deficit |  |  | 0 | 0 | 0 | 0 | 0 |  | 0 | 0 | 0 | 0 | 5947.6376 | yes |  | 0 | 0 | 0 | 5947.6376 | 0 | no | 0 | 0 | 0 | 5947.6376 | 0
| 8201.9422 | 0 | no | Surplus | yes |  | 0 | 0 | 0 | 116.1854 | 0 | no | 0 | 0 | 0 | 116.1854 | 3940 | no | 8201.9422 | 0 | 16636.2552 |  |  | 0 |  |  | 0 | 0 | 0 | 0 | 0 |  | 0 | 0 | 0 | 0 | 0 | 8201.9422 | 15899.8286 | 10121.1967 | 0 | yes | Deficit |  |  | 0 | 0 | 0 | 0 | 0 |  | 0 | 0 | 0 | 0 | 5635.2591 | yes |  | 0 | 0 | 0 | 5635.2591 | 0 | no | 0 | 0 | 0 | 5635.2591 | 0
| 8276.1338 | 0 | yes | Deficit |  |  | 0 | 0 | 0 | 0 | 0 |  | 0 | 0 | 0 | 0 | 3940 | no |  | 0 | 16403.8844 | no | 8276.1338 | 0 | no | no | 0 | 0 | 0 | 0 | 0 |  | 0 | 0 | 0 | 0 | 0 | 8276.1338 | 14841.4143 | 10212.7491 | 0 | yes | Deficit |  |  | 0 | 0 | 0 | 0 | 0 |  | 0 | 0 | 0 | 0 | 4720.2177 | yes |  | 0 | 0 | 0 | 4720.2177 | 0 | no | 0 | 0 | 0 | 4720.2177 | 0
| 8305.0369 | 0 | yes | Deficit |  |  | 0 | 0 | 0 | 0 | 0 |  | 0 | 0 | 0 | 0 | 3940 | no |  | 0 | 16552.2676 | no | 8305.0369 | 0 | no | no | 0 | 0 | 0 | 0 | 0 |  | 0 | 0 | 0 | 0 | 0 | 8305.0369 | 15303.6367 | 10248.4156 | 0 | yes | Deficit |  |  | 0 | 0 | 0 | 0 | 0 |  | 0 | 0 | 0 | 0 | 5090.8876 | yes |  | 0 | 0 | 0 | 5090.8876 | 0 | no | 0 | 0 | 0 | 5090.8876 | 0
| 4173.4679 | 0 | no | Surplus | yes |  | 0 | 0 | 0 | 4131.569 | 0 | no | 0 | 0 | 0 | 4131.569 | 3940 | no | 4173.4679 | 0 | 16610.0739 |  |  | 0 |  |  | 0 | 0 | 0 | 0 | 0 |  | 0 | 0 | 0 | 0 | 0 | 4173.4679 | 13550.645 | 5150.0594 | 0 | yes | Deficit |  |  | 0 | 0 | 0 | 0 | 0 |  | 0 | 0 | 0 | 0 | 3302.2294 | yes |  | 0 | 0 | 0 | 3302.2294 | 0 | no | 0 | 0 | 0 | 3302.2294 | 0
| 8175.8049 | 0 | yes | Deficit |  |  | 0 | 0 | 0 | 0 | 0 |  | 0 | 0 | 0 | 0 | 3940 | no |  | 0 | 8346.9358 | no | 8175.8049 | 0 | no | no | 0 | 0 | 0 | 0 | 0 |  | 0 | 0 | 0 | 0 | 0 | 8175.8049 | 16201.9274 | 10088.9432 | 0 | yes | Deficit |  |  | 0 | 0 | 0 | 0 | 0 |  | 0 | 0 | 0 | 0 | 11051.868 | yes |  | 0 | 0 | 0 | 11051.868 | 0 | no | 0 | 0 | 0 | 11051.868 | 0
| 8101.7565 | 0 | no | Surplus | yes |  | 0 | 0 | 0 | 74.0484 | 0 | no | 0 | 0 | 0 | 74.0484 | 3940 | no | 8101.7565 | 0 | 16351.6097 |  |  | 0 |  |  | 0 | 0 | 0 | 0 | 0 |  | 0 | 0 | 0 | 0 | 0 | 8101.7565 | 14593.7642 | 9997.5675 | 0 | yes | Deficit |  |  | 0 | 0 | 0 | 0 | 0 |  | 0 | 0 | 0 | 0 | 4504.821 | yes |  | 0 | 0 | 0 | 4504.821 | 0 | no | 0 | 0 | 0 | 4504.821 | 0
| 8408.33 | 0 | yes | Deficit |  |  | 0 | 0 | 0 | 0 | 0 |  | 0 | 0 | 0 | 0 | 3940 | no |  | 0 | 16203.513 | no | 8408.33 | 0 | no | no | 0 | 0 | 0 | 0 | 0 |  | 0 | 0 | 0 | 0 | 0 | 8408.33 | 16658.8366 | 10375.8792 | 0 | yes | Deficit |  |  | 0 | 0 | 0 | 0 | 0 |  | 0 | 0 | 0 | 0 | 6661.2691 | yes |  | 0 | 0 | 0 | 6661.2691 | 0 | no | 0 | 0 | 0 | 6661.2691 | 0
| 8132.6275 | 0 | no | Surplus | yes |  | 0 | 0 | 0 | 275.7026 | 0 | no | 0 | 0 | 0 | 275.7026 | 3940 | no | 8132.6275 | 0 | 16816.66 |  |  | 0 |  |  | 0 | 0 | 0 | 0 | 0 |  | 0 | 0 | 0 | 0 | 0 | 8132.6275 | 15743.6729 | 10035.6623 | 0 | yes | Deficit |  |  | 0 | 0 | 0 | 0 | 0 |  | 0 | 0 | 0 | 0 | 5367.7937 | yes |  | 0 | 0 | 0 | 5367.7937 | 0 | no | 0 | 0 | 0 | 5367.7937 | 0
| 7767.1283 | 0 | no | Surplus | yes |  | 0 | 0 | 0 | 365.4991 | 0 | no | 0 | 0 | 0 | 365.4991 | 3940 | no | 7767.1283 | 0 | 16265.2549 |  |  | 0 |  |  | 0 | 0 | 0 | 0 | 0 |  | 0 | 0 | 0 | 0 | 0 | 7767.1283 | 13696.9424 | 9584.6364 | 0 | yes | Deficit |  |  | 0 | 0 | 0 | 0 | 0 |  | 0 | 0 | 0 | 0 | 3661.2801 | yes |  | 0 | 0 | 0 | 3661.2801 | 0 | no | 0 | 0 | 0 | 3661.2801 | 0
| 7044.6608 | 0 | no | Surplus | yes |  | 0 | 0 | 0 | 722.4676 | 0 | no | 0 | 0 | 0 | 722.4676 | 3940 | no | 7044.6608 | 0 | 15534.2567 |  |  | 0 |  |  | 0 | 0 | 0 | 0 | 0 |  | 0 | 0 | 0 | 0 | 0 | 7044.6608 | 11291.269 | 8693.1114 | 0 | yes | Deficit |  |  | 0 | 0 | 0 | 0 | 0 |  | 0 | 0 | 0 | 0 | 1706.6327 | yes |  | 0 | 0 | 0 | 1706.6327 | 0 | no | 0 | 0 | 0 | 1706.6327 | 0
| 8050.3634 | 0 | yes | Deficit |  |  | 0 | 0 | 0 | 0 | 0 |  | 0 | 0 | 0 | 0 | 3940 | no |  | 0 | 14089.3215 | no | 8050.3634 | 0 | no | no | 0 | 0 | 0 | 0 | 0 |  | 0 | 0 | 0 | 0 | 0 | 8050.3634 | 14428.0246 | 9934.1484 | 0 | yes | Deficit |  |  | 0 | 0 | 0 | 0 | 0 |  | 0 | 0 | 0 | 0 | 5734.9132 | yes |  | 0 | 0 | 0 | 5734.9132 | 0 | no | 0 | 0 | 0 | 5734.9132 | 0
| 8185.8102 | 0 | yes | Deficit |  |  | 0 | 0 | 0 | 0 | 0 |  | 0 | 0 | 0 | 0 | 3940 | no |  | 0 | 16100.7268 | no | 8185.8102 | 0 | no | no | 0 | 0 | 0 | 0 | 0 |  | 0 | 0 | 0 | 0 | 0 | 8185.8102 | 12942.7595 | 10101.2898 | 0 | yes | Deficit |  |  | 0 | 0 | 0 | 0 | 0 |  | 0 | 0 | 0 | 0 | 3008.6111 | yes |  | 0 | 0 | 0 | 3008.6111 | 0 | no | 0 | 0 | 0 | 3008.6111 | 0
| 8371.0193 | 0 | yes | Deficit |  |  | 0 | 0 | 0 | 0 | 0 |  | 0 | 0 | 0 | 0 | 3940 | no |  | 0 | 16371.6204 | no | 8371.0193 | 0 | no | no | 0 | 0 | 0 | 0 | 0 |  | 0 | 0 | 0 | 0 | 0 | 8371.0193 | 14132.7741 | 10329.8378 | 0 | yes | Deficit |  |  | 0 | 0 | 0 | 0 | 0 |  | 0 | 0 | 0 | 0 | 4031.4843 | yes |  | 0 | 0 | 0 | 4031.4843 | 0 | no | 0 | 0 | 0 | 4031.4843 | 0
| 8259.3517 | 0 | no | Surplus | yes |  | 0 | 0 | 0 | 111.6676 | 0 | no | 0 | 0 | 0 | 111.6676 | 3940 | no | 8259.3517 | 0 | 16742.0386 |  |  | 0 |  |  | 0 | 0 | 0 | 0 | 0 |  | 0 | 0 | 0 | 0 | 0 | 8259.3517 | 14186.0573 | 10192.04 | 0 | yes | Deficit |  |  | 0 | 0 | 0 | 0 | 0 |  | 0 | 0 | 0 | 0 | 3856.2195 | yes |  | 0 | 0 | 0 | 3856.2195 | 0 | no | 0 | 0 | 0 | 3856.2195 | 0
| 8455.2053 | 0 | yes | Deficit |  |  | 0 | 0 | 0 | 0 | 0 |  | 0 | 0 | 0 | 0 | 3940 | no |  | 0 | 16518.7034 | no | 8455.2053 | 0 | no | no | 0 | 0 | 0 | 0 | 0 |  | 0 | 0 | 0 | 0 | 0 | 8455.2053 | 14445.1015 | 10433.7233 | 0 | yes | Deficit |  |  | 0 | 0 | 0 | 0 | 0 |  | 0 | 0 | 0 | 0 | 4253.0615 | yes |  | 0 | 0 | 0 | 4253.0615 | 0 | no | 0 | 0 | 0 | 4253.0615 | 0
| 8566.0134 | 0 | yes | Deficit |  |  | 0 | 0 | 0 | 0 | 0 |  | 0 | 0 | 0 | 0 | 3940 | no |  | 0 | 16910.4106 | no | 8566.0134 | 0 | no | no | 0 | 0 | 0 | 0 | 0 |  | 0 | 0 | 0 | 0 | 0 | 8566.0134 | 13434.3609 | 10570.4605 | 0 | yes | Deficit |  |  | 0 | 0 | 0 | 0 | 0 |  | 0 | 0 | 0 | 0 | 3000.6376 | yes |  | 0 | 0 | 0 | 3000.6376 | 0 | no | 0 | 0 | 0 | 3000.6376 | 0
| 8603.1478 | 0 | yes | Deficit |  |  | 0 | 0 | 0 | 0 | 0 |  | 0 | 0 | 0 | 0 | 3940 | no |  | 0 | 17132.0268 | no | 8603.1478 | 0 | no | no | 0 | 0 | 0 | 0 | 0 |  | 0 | 0 | 0 | 0 | 0 | 8603.1478 | 12990.2264 | 10616.2844 | 0 | yes | Deficit |  |  | 0 | 0 | 0 | 0 | 0 |  | 0 | 0 | 0 | 0 | 2419.7659 | yes |  | 0 | 0 | 0 | 2419.7659 | 0 | no | 0 | 0 | 0 | 2419.7659 | 0
| 8462.1804 | 0 | no | Surplus | yes |  | 0 | 0 | 0 | 140.9674 | 0 | no | 0 | 0 | 0 | 140.9674 | 3940 | no | 8462.1804 | 0 | 17206.2955 |  |  | 0 |  |  | 0 | 0 | 0 | 0 | 0 |  | 0 | 0 | 0 | 0 | 0 | 8462.1804 | 14512.9832 | 10442.3306 | 0 | yes | Deficit |  |  | 0 | 0 | 0 | 0 | 0 |  | 0 | 0 | 0 | 0 | 3896.6988 | yes |  | 0 | 0 | 0 | 3896.6988 | 0 | no | 0 | 0 | 0 | 3896.6988 | 0
| 8153.4471 | 0 | no | Surplus | yes |  | 0 | 0 | 0 | 308.7333 | 0 | no | 0 | 0 | 0 | 308.7333 | 3940 | no | 8153.4471 | 0 | 16924.3607 |  |  | 0 |  |  | 0 | 0 | 0 | 0 | 0 |  | 0 | 0 | 0 | 0 | 0 | 8153.4471 | 13851.1593 | 10061.3537 | 0 | yes | Deficit |  |  | 0 | 0 | 0 | 0 | 0 |  | 0 | 0 | 0 | 0 | 3408.8288 | yes |  | 0 | 0 | 0 | 3408.8288 | 0 | no | 0 | 0 | 0 | 3408.8288 | 0
| 7570.7018 | 0 | no | Surplus | yes |  | 0 | 0 | 0 | 582.7453 | 0 | no | 0 | 0 | 0 | 582.7453 | 3940 | no | 7570.7018 | 0 | 16306.8942 |  |  | 0 |  |  | 0 | 0 | 0 | 0 | 0 |  | 0 | 0 | 0 | 0 | 0 | 7570.7018 | 13976.3171 | 9342.246 | 0 | yes | Deficit |  |  | 0 | 0 | 0 | 0 | 0 |  | 0 | 0 | 0 | 0 | 3914.9633 | yes |  | 0 | 0 | 0 | 3914.9633 | 0 | no | 0 | 0 | 0 | 3914.9633 | 0
| 7503.342 | 0 | no | Surplus | yes |  | 0 | 0 | 0 | 67.3598 | 0 | no | 0 | 0 | 0 | 67.3598 | 3940 | no | 7503.342 | 0 | 15141.4036 |  |  | 0 |  |  | 0 | 0 | 0 | 0 | 0 |  | 0 | 0 | 0 | 0 | 0 | 7503.342 | 13145.9296 | 9259.124 | 0 | yes | Deficit |  |  | 0 | 0 | 0 | 0 | 0 |  | 0 | 0 | 0 | 0 | 3803.6836 | yes |  | 0 | 0 | 0 | 3803.6836 | 0 | no | 0 | 0 | 0 | 3803.6836 | 0
| 7508.0251 | 0 | yes | Deficit |  |  | 0 | 0 | 0 | 0 | 0 |  | 0 | 0 | 0 | 0 | 3940 | no |  | 0 | 15006.684 | no | 7508.0251 | 0 | no | no | 0 | 0 | 0 | 0 | 0 |  | 0 | 0 | 0 | 0 | 0 | 7508.0251 | 13973.7341 | 9264.903 | 0 | yes | Deficit |  |  | 0 | 0 | 0 | 0 | 0 |  | 0 | 0 | 0 | 0 | 4714.61 | yes |  | 0 | 0 | 0 | 4714.61 | 0 | no | 0 | 0 | 0 | 4714.61 | 0
| 7414.0432 | 0 | no | Surplus | yes |  | 0 | 0 | 0 | 93.9819 | 0 | no | 0 | 0 | 0 | 93.9819 | 3940 | no | 7414.0432 | 0 | 15016.0502 |  |  | 0 |  |  | 0 | 0 | 0 | 0 | 0 |  | 0 | 0 | 0 | 0 | 0 | 7414.0432 | 13200.7093 | 9148.9293 | 0 | yes | Deficit |  |  | 0 | 0 | 0 | 0 | 0 |  | 0 | 0 | 0 | 0 | 3935.8063 | yes |  | 0 | 0 | 0 | 3935.8063 | 0 | no | 0 | 0 | 0 | 3935.8063 | 0
| 8000.0722 | 0 | yes | Deficit |  |  | 0 | 0 | 0 | 0 | 0 |  | 0 | 0 | 0 | 0 | 3940 | no |  | 0 | 14828.0864 | no | 8000.0722 | 0 | no | no | 0 | 0 | 0 | 0 | 0 |  | 0 | 0 | 0 | 0 | 0 | 8000.0722 | 13149.4939 | 9872.0891 | 0 | yes | Deficit |  |  | 0 | 0 | 0 | 0 | 0 |  | 0 | 0 | 0 | 0 | 4000.5646 | yes |  | 0 | 0 | 0 | 4000.5646 | 0 | no | 0 | 0 | 0 | 4000.5646 | 0
| 8343.8462 | 0 | yes | Deficit |  |  | 0 | 0 | 0 | 0 | 0 |  | 0 | 0 | 0 | 0 | 3940 | no |  | 0 | 16000.1444 | no | 8343.8462 | 0 | no | no | 0 | 0 | 0 | 0 | 0 |  | 0 | 0 | 0 | 0 | 0 | 8343.8462 | 12009.0792 | 10296.3062 | 0 | yes | Deficit |  |  | 0 | 0 | 0 | 0 | 0 |  | 0 | 0 | 0 | 0 | 2136.9901 | yes |  | 0 | 0 | 0 | 2136.9901 | 0 | no | 0 | 0 | 0 | 2136.9901 | 0
| 8747.7515 | 0 | yes | Deficit |  |  | 0 | 0 | 0 | 0 | 0 |  | 0 | 0 | 0 | 0 | 3940 | no |  | 0 | 16687.6924 | no | 8747.7515 | 0 | no | no | 0 | 0 | 0 | 0 | 0 |  | 0 | 0 | 0 | 0 | 0 | 8747.7515 | 12026.3718 | 10794.7253 | 0 | yes | Deficit |  |  | 0 | 0 | 0 | 0 | 0 |  | 0 | 0 | 0 | 0 | 1730.0655 | yes |  | 0 | 0 | 0 | 1730.0655 | 0 | no | 0 | 0 | 0 | 1730.0655 | 0
| 8979.7146 | 0 | yes | Deficit |  |  | 0 | 0 | 0 | 0 | 0 |  | 0 | 0 | 0 | 0 | 3940 | no |  | 0 | 17495.503 | no | 8979.7146 | 0 | no | no | 0 | 0 | 0 | 0 | 0 |  | 0 | 0 | 0 | 0 | 0 | 8979.7146 | 13627.0266 | 11080.9679 | 0 | yes | Deficit |  |  | 0 | 0 | 0 | 0 | 0 |  | 0 | 0 | 0 | 0 | 2832.3013 | yes |  | 0 | 0 | 0 | 2832.3013 | 0 | no | 0 | 0 | 0 | 2832.3013 | 0
| 8903.804 | 0 | no | Surplus | yes |  | 0 | 0 | 0 | 75.9106 | 0 | no | 0 | 0 | 0 | 75.9106 | 3940 | no | 8903.804 | 0 | 17959.4293 |  |  | 0 |  |  | 0 | 0 | 0 | 0 | 0 |  | 0 | 0 | 0 | 0 | 0 | 8903.804 | 12324.497 | 10987.2942 | 0 | yes | Deficit |  |  | 0 | 0 | 0 | 0 | 0 |  | 0 | 0 | 0 | 0 | 1243.5292 | yes |  | 0 | 0 | 0 | 1243.5292 | 0 | no | 0 | 0 | 0 | 1243.5292 | 0
| 9080.5835 | 0 | yes | Deficit |  |  | 0 | 0 | 0 | 0 | 0 |  | 0 | 0 | 0 | 0 | 3940 | no |  | 0 | 17807.6081 | no | 9080.5835 | 0 | no | no | 0 | 0 | 0 | 0 | 0 |  | 0 | 0 | 0 | 0 | 0 | 9080.5835 | 15115.8713 | 11205.4401 | 0 | yes | Deficit |  |  | 0 | 0 | 0 | 0 | 0 |  | 0 | 0 | 0 | 0 | 4128.5771 | yes |  | 0 | 0 | 0 | 4128.5771 | 0 | no | 0 | 0 | 0 | 4128.5771 | 0
| 9238.4212 | 0 | yes | Deficit |  |  | 0 | 0 | 0 | 0 | 0 |  | 0 | 0 | 0 | 0 | 3940 | no |  | 0 | 18161.167 | no | 9238.4212 | 0 | no | no | 0 | 0 | 0 | 0 | 0 |  | 0 | 0 | 0 | 0 | 0 | 9238.4212 | 14744.132 | 11400.2117 | 0 | yes | Deficit |  |  | 0 | 0 | 0 | 0 | 0 |  | 0 | 0 | 0 | 0 | 3538.6919 | yes |  | 0 | 0 | 0 | 3538.6919 | 0 | no | 0 | 0 | 0 | 3538.6919 | 0
| 8189.6669 | 0 | no | Surplus | yes |  | 0 | 0 | 0 | 1048.7543 | 0 | no | 0 | 0 | 0 | 1048.7543 | 3940 | no | 8189.6669 | 0 | 18476.8423 |  |  | 0 |  |  | 0 | 0 | 0 | 0 | 0 |  | 0 | 0 | 0 | 0 | 0 | 8189.6669 | 16085.6696 | 10106.049 | 0 | yes | Deficit |  |  | 0 | 0 | 0 | 0 | 0 |  | 0 | 0 | 0 | 0 | 4685.4578 | yes |  | 0 | 0 | 0 | 4685.4578 | 0 | no | 0 | 0 | 0 | 4685.4578 | 0
| 8721.2053 | 0 | yes | Deficit |  |  | 0 | 0 | 0 | 0 | 0 |  | 0 | 0 | 0 | 0 | 3940 | no |  | 0 | 16379.3338 | no | 8721.2053 | 0 | no | no | 0 | 0 | 0 | 0 | 0 |  | 0 | 0 | 0 | 0 | 0 | 8721.2053 | 13809.3926 | 10761.9673 | 0 | yes | Deficit |  |  | 0 | 0 | 0 | 0 | 0 |  | 0 | 0 | 0 | 0 | 3703.3436 | yes |  | 0 | 0 | 0 | 3703.3436 | 0 | no | 0 | 0 | 0 | 3703.3436 | 0
| 8668.3368 | 0 | no | Surplus | yes |  | 0 | 0 | 0 | 52.8685 | 0 | no | 0 | 0 | 0 | 52.8685 | 3940 | no | 8668.3368 | 0 | 17442.4106 |  |  | 0 |  |  | 0 | 0 | 0 | 0 | 0 |  | 0 | 0 | 0 | 0 | 0 | 8668.3368 | 14571.3874 | 10696.7276 | 0 | yes | Deficit |  |  | 0 | 0 | 0 | 0 | 0 |  | 0 | 0 | 0 | 0 | 3809.4201 | yes |  | 0 | 0 | 0 | 3809.4201 | 0 | no | 0 | 0 | 0 | 3809.4201 | 0
| 8726.5948 | 0 | yes | Deficit |  |  | 0 | 0 | 0 | 0 | 0 |  | 0 | 0 | 0 | 0 | 3940 | no |  | 0 | 17336.6736 | no | 8726.5948 | 0 | no | no | 0 | 0 | 0 | 0 | 0 |  | 0 | 0 | 0 | 0 | 0 | 8726.5948 | 14762.6182 | 10768.618 | 0 | yes | Deficit |  |  | 0 | 0 | 0 | 0 | 0 |  | 0 | 0 | 0 | 0 | 4065.8906 | yes |  | 0 | 0 | 0 | 4065.8906 | 0 | no | 0 | 0 | 0 | 4065.8906 | 0
| 8873.0607 | 0 | yes | Deficit |  |  | 0 | 0 | 0 | 0 | 0 |  | 0 | 0 | 0 | 0 | 3940 | no |  | 0 | 17453.1896 | no | 8873.0607 | 0 | no | no | 0 | 0 | 0 | 0 | 0 |  | 0 | 0 | 0 | 0 | 0 | 8873.0607 | 14576.4547 | 10949.3569 | 0 | yes | Deficit |  |  | 0 | 0 | 0 | 0 | 0 |  | 0 | 0 | 0 | 0 | 3807.8367 | yes |  | 0 | 0 | 0 | 3807.8367 | 0 | no | 0 | 0 | 0 | 3807.8367 | 0
| 8978.5025 | 0 | yes | Deficit |  |  | 0 | 0 | 0 | 0 | 0 |  | 0 | 0 | 0 | 0 | 3940 | no |  | 0 | 17746.1215 | no | 8978.5025 | 0 | no | no | 0 | 0 | 0 | 0 | 0 |  | 0 | 0 | 0 | 0 | 0 | 8978.5025 | 16990.3388 | 11079.4721 | 0 | yes | Deficit |  |  | 0 | 0 | 0 | 0 | 0 |  | 0 | 0 | 0 | 0 | 6040.9819 | yes |  | 0 | 0 | 0 | 6040.9819 | 0 | no | 0 | 0 | 0 | 6040.9819 | 0
| 8808.5439 | 0 | no | Surplus | yes |  | 0 | 0 | 0 | 169.9587 | 0 | no | 0 | 0 | 0 | 169.9587 | 3940 | no | 8808.5439 | 0 | 17957.0051 |  |  | 0 |  |  | 0 | 0 | 0 | 0 | 0 |  | 0 | 0 | 0 | 0 | 0 | 8808.5439 | 15375.6374 | 10869.7431 | 0 | yes | Deficit |  |  | 0 | 0 | 0 | 0 | 0 |  | 0 | 0 | 0 | 0 | 4296.1653 | yes |  | 0 | 0 | 0 | 4296.1653 | 0 | no | 0 | 0 | 0 | 4296.1653 | 0
| 8852.0253 | 0 | yes | Deficit |  |  | 0 | 0 | 0 | 0 | 0 |  | 0 | 0 | 0 | 0 | 3940 | no |  | 0 | 17617.0877 | no | 8852.0253 | 0 | no | no | 0 | 0 | 0 | 0 | 0 |  | 0 | 0 | 0 | 0 | 0 | 8852.0253 | 16499.173 | 10923.3992 | 0 | yes | Deficit |  |  | 0 | 0 | 0 | 0 | 0 |  | 0 | 0 | 0 | 0 | 5629.4299 | yes |  | 0 | 0 | 0 | 5629.4299 | 0 | no | 0 | 0 | 0 | 5629.4299 | 0
| 8967.4173 | 0 | yes | Deficit |  |  | 0 | 0 | 0 | 0 | 0 |  | 0 | 0 | 0 | 0 | 3940 | no |  | 0 | 17704.0505 | no | 8967.4173 | 0 | no | no | 0 | 0 | 0 | 0 | 0 |  | 0 | 0 | 0 | 0 | 0 | 8967.4173 | 15769.8667 | 11065.793 | 0 | yes | Deficit |  |  | 0 | 0 | 0 | 0 | 0 |  | 0 | 0 | 0 | 0 | 4846.4676 | yes |  | 0 | 0 | 0 | 4846.4676 | 0 | no | 0 | 0 | 0 | 4846.4676 | 0
| 8733.1991 | 0 | no | Surplus | yes |  | 0 | 0 | 0 | 234.2182 | 0 | no | 0 | 0 | 0 | 234.2182 | 3940 | no | 8733.1991 | 0 | 17934.8346 |  |  | 0 |  |  | 0 | 0 | 0 | 0 | 0 |  | 0 | 0 | 0 | 0 | 0 | 8733.1991 | 14319.1261 | 10776.7677 | 0 | yes | Deficit |  |  | 0 | 0 | 0 | 0 | 0 |  | 0 | 0 | 0 | 0 | 3253.3331 | yes |  | 0 | 0 | 0 | 3253.3331 | 0 | no | 0 | 0 | 0 | 3253.3331 | 0
| 8918.1473 | 0 | yes | Deficit |  |  | 0 | 0 | 0 | 0 | 0 |  | 0 | 0 | 0 | 0 | 3940 | no |  | 0 | 17466.3983 | no | 8918.1473 | 0 | no | no | 0 | 0 | 0 | 0 | 0 |  | 0 | 0 | 0 | 0 | 0 | 8918.1473 | 14366.3615 | 11004.9937 | 0 | yes | Deficit |  |  | 0 | 0 | 0 | 0 | 0 |  | 0 | 0 | 0 | 0 | 3589.5937 | yes |  | 0 | 0 | 0 | 3589.5937 | 0 | no | 0 | 0 | 0 | 3589.5937 | 0
| 11728.01 | 0 | yes | Deficit |  |  | 0 | 0 | 0 | 0 | 0 |  | 0 | 0 | 0 | 0 | 3940 | no |  | 0 | 17836.2946 | no | 11728.01 | 0 | no | no | 0 | 0 | 0 | 0 | 0 |  | 0 | 0 | 0 | 0 | 0 | 11728.01 | 14682.8264 | 14472.3644 | 0 | yes | Deficit |  |  | 0 | 0 | 0 | 0 | 0 |  | 0 | 0 | 0 | 0 | 3677.8327 | yes |  | 0 | 0 | 0 | 3677.8327 | 0 | no | 0 | 0 | 0 | 3677.8327 | 0
| 12015.7724 | 0 | yes | Deficit |  |  | 0 | 0 | 0 | 0 | 0 |  | 0 | 0 | 0 | 0 | 3940 | no |  | 0 | 19700 | no | 12015.7724 | 0 | no | no | 0 | 0 | 0 | 0 | 0 |  | 0 | 0 | 0 | 0 | 0 | 12015.7724 | 15234.9373 | 14827.4632 | 0 | yes | Deficit |  |  | 0 | 0 | 0 | 0 | 0 |  | 0 | 0 | 0 | 0 | 762.5729 | yes |  | 0 | 0 | 0 | 762.5729 | 0 | no | 0 | 0 | 0 | 762.5729 | 0
| 11619.7981 | 0 | no | Surplus | yes |  | 0 | 0 | 0 | 395.9743 | 0 | no | 0 | 0 | 0 | 395.9743 | 3940 | no | 11619.7981 | 0 | 19700 |  |  | 0 |  |  | 0 | 0 | 0 | 0 | 0 |  | 0 | 0 | 0 | 0 | 0 | 11619.7981 | 15319.8114 | 14338.8309 | 0 | yes | Deficit |  |  | 0 | 0 | 0 | 0 | 0 |  | 0 | 0 | 0 | 0 | 492.3482 | yes |  | 0 | 0 | 0 | 492.3482 | 0 | no | 0 | 0 | 0 | 492.3482 | 0
| 13617.0374 | 0 | yes | Deficit |  |  | 0 | 0 | 0 | 0 | 0 |  | 0 | 0 | 0 | 0 | 3940 | no |  | 0 | 19700 | no | 13617.0374 | 0 | no | no | 0 | 0 | 0 | 0 | 0 |  | 0 | 0 | 0 | 0 | 0 | 13617.0374 | 14363.7277 | 16803.4242 | 0 | yes | Deficit |  |  | 0 | 0 | 0 | 0 | 0 |  | 0 | 0 | 0 | 0 | 24.8968 | yes |  | 0 | 0 | 0 | 24.8968 | 0 | no | 0 | 0 | 0 | 24.8968 | 0
| 12632.9478 | 0 | no | Surplus | yes |  | 0 | 0 | 0 | 984.0897 | 0 | no | 0 | 0 | 0 | 984.0897 | 3940 | no | 12632.9478 | 0 | 19700 |  |  | 0 |  |  | 0 | 0 | 0 | 0 | 0 |  | 0 | 0 | 0 | 0 | 0 | 12632.9478 | 13336.6685 | 15589.0576 | 0 | no | Surplus | yes |  | 0 | 0 | 0 | 3466.7557 | 0 | no | 0 | 0 | 0 | 3466.7557 | 0 |  |  | 0 | 0 | 0 | 0 | 0 |  | 0 | 0 | 0 | 0 | 0
| 11623.5315 | 0 | no | Surplus | yes |  | 0 | 0 | 0 | 1009.4163 | 0 | no | 0 | 0 | 0 | 1009.4163 | 3940 | no | 11623.5315 | 0 | 19700 |  |  | 0 |  |  | 0 | 0 | 0 | 0 | 0 |  | 0 | 0 | 0 | 0 | 0 | 11623.5315 | 12709.6749 | 14343.4379 | 0 | no | Surplus | yes |  | 0 | 0 | 0 | 2879.3826 | 0 | no | 0 | 0 | 0 | 2879.3826 | 0 |  |  | 0 | 0 | 0 | 0 | 0 |  | 0 | 0 | 0 | 0 | 0
| 12978.6404 | 0 | yes | Deficit |  |  | 0 | 0 | 0 | 0 | 0 |  | 0 | 0 | 0 | 0 | 3940 | no |  | 0 | 19700 | no | 12978.6404 | 0 | no | no | 0 | 0 | 0 | 0 | 0 |  | 0 | 0 | 0 | 0 | 0 | 12978.6404 | 11830.2152 | 16015.6423 | 0 | no | Surplus | yes |  | 0 | 0 | 0 | 2513.2227 | 0 | no | 0 | 0 | 0 | 2513.2227 | 0 |  |  | 0 | 0 | 0 | 0 | 0 |  | 0 | 0 | 0 | 0 | 0
| 12734.7176 | 0 | no | Surplus | yes |  | 0 | 0 | 0 | 243.9228 | 0 | no | 0 | 0 | 0 | 243.9228 | 3940 | no | 12734.7176 | 0 | 19700 |  |  | 0 |  |  | 0 | 0 | 0 | 0 | 0 |  | 0 | 0 | 0 | 0 | 0 | 12734.7176 | 13343.5573 | 15714.6415 | 0 | no | Surplus | yes |  | 0 | 0 | 0 | 2672.085 | 0 | no | 0 | 0 | 0 | 2672.085 | 0 |  |  | 0 | 0 | 0 | 0 | 0 |  | 0 | 0 | 0 | 0 | 0
| 12180.5141 | 0 | no | Surplus | yes |  | 0 | 0 | 0 | 554.2035 | 0 | no | 0 | 0 | 0 | 554.2035 | 3940 | no | 12180.5141 | 0 | 19700 |  |  | 0 |  |  | 0 | 0 | 0 | 0 | 0 |  | 0 | 0 | 0 | 0 | 0 | 12180.5141 | 16084.0621 | 15030.7545 | 0 | yes | Deficit |  |  | 0 | 0 | 0 | 0 | 0 |  | 0 | 0 | 0 | 0 | 369.4205 | yes |  | 0 | 0 | 0 | 369.4205 | 0 | no | 0 | 0 | 0 | 369.4205 | 0
| 13733.763 | 0 | yes | Deficit |  |  | 0 | 0 | 0 | 0 | 0 |  | 0 | 0 | 0 | 0 | 3940 | no |  | 0 | 19700 | no | 13733.763 | 0 | no | no | 0 | 0 | 0 | 0 | 0 |  | 0 | 0 | 0 | 0 | 0 | 13733.763 | 16360.654 | 16947.4635 | 0 | yes | Deficit |  |  | 0 | 0 | 0 | 0 | 0 |  | 0 | 0 | 0 | 0 | 1329.8996 | yes |  | 0 | 0 | 0 | 1329.8996 | 0 | no | 0 | 0 | 0 | 1329.8996 | 0
| 13169.0228 | 0 | no | Surplus | yes |  | 0 | 0 | 0 | 564.7402 | 0 | no | 0 | 0 | 0 | 564.7402 | 3940 | no | 13169.0228 | 0 | 19700 |  |  | 0 |  |  | 0 | 0 | 0 | 0 | 0 |  | 0 | 0 | 0 | 0 | 0 | 13169.0228 | 16352.5107 | 16250.5741 | 0 | no | Surplus | yes |  | 0 | 0 | 0 | 594.9528 | 0 | no | 0 | 0 | 0 | 594.9528 | 0 |  |  | 0 | 0 | 0 | 0 | 0 |  | 0 | 0 | 0 | 0 | 0
| 12293.4907 | 0 | no | Surplus | yes |  | 0 | 0 | 0 | 875.5321 | 0 | no | 0 | 0 | 0 | 875.5321 | 3940 | no | 12293.4907 | 0 | 19700 |  |  | 0 |  |  | 0 | 0 | 0 | 0 | 0 |  | 0 | 0 | 0 | 0 | 0 | 12293.4907 | 16538.4939 | 15170.1675 | 0 | yes | Deficit |  |  | 0 | 0 | 0 | 0 | 0 |  | 0 | 0 | 0 | 0 | 287.9198 | yes |  | 0 | 0 | 0 | 287.9198 | 0 | no | 0 | 0 | 0 | 287.9198 | 0
| 12720.0748 | 0 | yes | Deficit |  |  | 0 | 0 | 0 | 0 | 0 |  | 0 | 0 | 0 | 0 | 3940 | no |  | 0 | 19700 | no | 12720.0748 | 0 | no | no | 0 | 0 | 0 | 0 | 0 |  | 0 | 0 | 0 | 0 | 0 | 12720.0748 | 15494.0332 | 15696.5723 | 0 | yes | Deficit |  |  | 0 | 0 | 0 | 0 | 0 |  | 0 | 0 | 0 | 0 | 323.8657 | yes |  | 0 | 0 | 0 | 323.8657 | 0 | no | 0 | 0 | 0 | 323.8657 | 0
| 13105.9417 | 0 | yes | Deficit |  |  | 0 | 0 | 0 | 0 | 0 |  | 0 | 0 | 0 | 0 | 3940 | no |  | 0 | 19700 | no | 13105.9417 | 0 | no | no | 0 | 0 | 0 | 0 | 0 |  | 0 | 0 | 0 | 0 | 0 | 13105.9417 | 14222.1807 | 16172.7321 | 0 | no | Surplus | yes |  | 0 | 0 | 0 | 1474.3915 | 0 | no | 0 | 0 | 0 | 1474.3915 | 0 |  |  | 0 | 0 | 0 | 0 | 0 |  | 0 | 0 | 0 | 0 | 0
| 14260.8992 | 0 | yes | Deficit |  |  | 0 | 0 | 0 | 0 | 0 |  | 0 | 0 | 0 | 0 | 3940 | no |  | 0 | 19700 | no | 14260.8992 | 0 | no | no | 0 | 0 | 0 | 0 | 0 |  | 0 | 0 | 0 | 0 | 0 | 14260.8992 | 14185.0527 | 17597.9496 | 0 | no | Surplus | yes |  | 0 | 0 | 0 | 1987.6794 | 0 | no | 0 | 0 | 0 | 1987.6794 | 0 |  |  | 0 | 0 | 0 | 0 | 0 |  | 0 | 0 | 0 | 0 | 0
| 9102.0918 | 0 | no | Surplus | yes |  | 0 | 0 | 0 | 5158.8074 | 0 | no | 0 | 0 | 0 | 5158.8074 | 3940 | no | 9102.0918 | 0 | 19700 |  |  | 0 |  |  | 0 | 0 | 0 | 0 | 0 |  | 0 | 0 | 0 | 0 | 0 | 9102.0918 | 12359.3412 | 11231.9813 | 0 | no | Surplus | yes |  | 0 | 0 | 0 | 5238.6084 | 0 | no | 0 | 0 | 0 | 5238.6084 | 0 |  |  | 0 | 0 | 0 | 0 | 0 |  | 0 | 0 | 0 | 0 | 0
| 11062.7975 | 0 | yes | Deficit |  |  | 0 | 0 | 0 | 0 | 0 |  | 0 | 0 | 0 | 0 | 3940 | no |  | 0 | 18204.1836 | no | 11062.7975 | 0 | no | no | 0 | 0 | 0 | 0 | 0 |  | 0 | 0 | 0 | 0 | 0 | 11062.7975 | 15236.6972 | 13651.4921 | 0 | yes | Deficit |  |  | 0 | 0 | 0 | 0 | 0 |  | 0 | 0 | 0 | 0 | 4004.7159 | yes |  | 0 | 0 | 0 | 4004.7159 | 0 | no | 0 | 0 | 0 | 4004.7159 | 0
| 11645.6378 | 0 | yes | Deficit |  |  | 0 | 0 | 0 | 0 | 0 |  | 0 | 0 | 0 | 0 | 3940 | no |  | 0 | 19700 | no | 11645.6378 | 0 | no | no | 0 | 0 | 0 | 0 | 0 |  | 0 | 0 | 0 | 0 | 0 | 11645.6378 | 15732.7261 | 14370.7171 | 0 | yes | Deficit |  |  | 0 | 0 | 0 | 0 | 0 |  | 0 | 0 | 0 | 0 | 2081.234 | yes |  | 0 | 0 | 0 | 2081.234 | 0 | no | 0 | 0 | 0 | 2081.234 | 0
| 13422.9142 | 0 | yes | Deficit |  |  | 0 | 0 | 0 | 0 | 0 |  | 0 | 0 | 0 | 0 | 3940 | no |  | 0 | 19700 | no | 13422.9142 | 0 | no | no | 0 | 0 | 0 | 0 | 0 |  | 0 | 0 | 0 | 0 | 0 | 13422.9142 | 13645.8154 | 16563.8761 | 0 | no | Surplus | yes |  | 0 | 0 | 0 | 724.9016 | 0 | no | 0 | 0 | 0 | 724.9016 | 0 |  |  | 0 | 0 | 0 | 0 | 0 |  | 0 | 0 | 0 | 0 | 0
| 13629.6027 | 0 | yes | Deficit |  |  | 0 | 0 | 0 | 0 | 0 |  | 0 | 0 | 0 | 0 | 3940 | no |  | 0 | 19700 | no | 13629.6027 | 0 | no | no | 0 | 0 | 0 | 0 | 0 |  | 0 | 0 | 0 | 0 | 0 | 13629.6027 | 15541.6493 | 16818.9297 | 0 | no | Surplus | yes |  | 0 | 0 | 0 | 1022.2268 | 0 | no | 0 | 0 | 0 | 1022.2268 | 0 |  |  | 0 | 0 | 0 | 0 | 0 |  | 0 | 0 | 0 | 0 | 0
| 14047.7961 | 0 | yes | Deficit |  |  | 0 | 0 | 0 | 0 | 0 |  | 0 | 0 | 0 | 0 | 3940 | no |  | 0 | 19700 | no | 14047.7961 | 0 | no | no | 0 | 0 | 0 | 0 | 0 |  | 0 | 0 | 0 | 0 | 0 | 14047.7961 | 17433.8713 | 17334.9804 | 0 | yes | Deficit |  |  | 0 | 0 | 0 | 0 | 0 |  | 0 | 0 | 0 | 0 | 614.9416 | yes |  | 0 | 0 | 0 | 614.9416 | 0 | no | 0 | 0 | 0 | 614.9416 | 0
| 14884.1058 | 0 | yes | Deficit |  |  | 0 | 0 | 0 | 0 | 0 |  | 0 | 0 | 0 | 0 | 3940 | no |  | 0 | 19700 | no | 14884.1058 | 0 | no | no | 0 | 0 | 0 | 0 | 0 |  | 0 | 0 | 0 | 0 | 0 | 14884.1058 | 17886.4262 | 18366.9865 | 0 | yes | Deficit |  |  | 0 | 0 | 0 | 0 | 0 |  | 0 | 0 | 0 | 0 | 551.4458 | yes |  | 0 | 0 | 0 | 551.4458 | 0 | no | 0 | 0 | 0 | 551.4458 | 0
| 14757.3072 | 0 | no | Surplus | yes |  | 0 | 0 | 0 | 126.7985 | 0 | no | 0 | 0 | 0 | 126.7985 | 3940 | no | 14757.3072 | 0 | 19700 |  |  | 0 |  |  | 0 | 0 | 0 | 0 | 0 |  | 0 | 0 | 0 | 0 | 0 | 14757.3072 | 16434.9174 | 18210.5171 | 0 | no | Surplus | yes |  | 0 | 0 | 0 | 1932.0691 | 0 | no | 0 | 0 | 0 | 1932.0691 | 0 |  |  | 0 | 0 | 0 | 0 | 0 |  | 0 | 0 | 0 | 0 | 0
| 13416.018 | 0 | no | Surplus | yes |  | 0 | 0 | 0 | 1341.2892 | 0 | no | 0 | 0 | 0 | 1341.2892 | 3940 | no | 13416.018 | 0 | 19700 |  |  | 0 |  |  | 0 | 0 | 0 | 0 | 0 |  | 0 | 0 | 0 | 0 | 0 | 13416.018 | 17207.5855 | 16555.3662 | 0 | no | Surplus | yes |  | 0 | 0 | 0 | 1002.9316 | 0 | no | 0 | 0 | 0 | 1002.9316 | 0 |  |  | 0 | 0 | 0 | 0 | 0 |  | 0 | 0 | 0 | 0 | 0
| 14331.7311 | 0 | yes | Deficit |  |  | 0 | 0 | 0 | 0 | 0 |  | 0 | 0 | 0 | 0 | 3940 | no |  | 0 | 19700 | no | 14331.7311 | 0 | no | no | 0 | 0 | 0 | 0 | 0 |  | 0 | 0 | 0 | 0 | 0 | 14331.7311 | 15912.8355 | 17685.3562 | 0 | no | Surplus | yes |  | 0 | 0 | 0 | 642.5307 | 0 | no | 0 | 0 | 0 | 642.5307 | 0 |  |  | 0 | 0 | 0 | 0 | 0 |  | 0 | 0 | 0 | 0 | 0
| 14350.9477 | 0 | yes | Deficit |  |  | 0 | 0 | 0 | 0 | 0 |  | 0 | 0 | 0 | 0 | 3940 | no |  | 0 | 19700 | no | 14350.9477 | 0 | no | no | 0 | 0 | 0 | 0 | 0 |  | 0 | 0 | 0 | 0 | 0 | 14350.9477 | 16201.1816 | 17709.0694 | 0 | no | Surplus | yes |  | 0 | 0 | 0 | 1484.1746 | 0 | no | 0 | 0 | 0 | 1484.1746 | 0 |  |  | 0 | 0 | 0 | 0 | 0 |  | 0 | 0 | 0 | 0 | 0
| 10198.2198 | 0 | no | Surplus | yes |  | 0 | 0 | 0 | 4152.7279 | 0 | no | 0 | 0 | 0 | 4152.7279 | 3940 | no | 10198.2198 | 0 | 19700 |  |  | 0 |  |  | 0 | 0 | 0 | 0 | 0 |  | 0 | 0 | 0 | 0 | 0 | 10198.2198 | 15661.3126 | 12584.6033 | 0 | no | Surplus | yes |  | 0 | 0 | 0 | 2047.7568 | 0 | no | 0 | 0 | 0 | 2047.7568 | 0 |  |  | 0 | 0 | 0 | 0 | 0 |  | 0 | 0 | 0 | 0 | 0
| 10809.1899 | 0 | yes | Deficit |  |  | 0 | 0 | 0 | 0 | 0 |  | 0 | 0 | 0 | 0 | 3940 | no |  | 0 | 19700 | no | 10809.1899 | 0 | no | no | 0 | 0 | 0 | 0 | 0 |  | 0 | 0 | 0 | 0 | 0 | 10809.1899 | 14385.2998 | 13338.5403 | 0 | yes | Deficit |  |  | 0 | 0 | 0 | 0 | 0 |  | 0 | 0 | 0 | 0 | 1800.6966 | yes |  | 0 | 0 | 0 | 1800.6966 | 0 | no | 0 | 0 | 0 | 1800.6966 | 0
| 10947.3514 | 0 | yes | Deficit |  |  | 0 | 0 | 0 | 0 | 0 |  | 0 | 0 | 0 | 0 | 3940 | no |  | 0 | 19700 | no | 10947.3514 | 0 | no | no | 0 | 0 | 0 | 0 | 0 |  | 0 | 0 | 0 | 0 | 0 | 10947.3514 | 12735.0934 | 13509.0316 | 0 | no | Surplus | yes |  | 0 | 0 | 0 | 603.4469 | 0 | no | 0 | 0 | 0 | 603.4469 | 0 |  |  | 0 | 0 | 0 | 0 | 0 |  | 0 | 0 | 0 | 0 | 0
| 13482.2552 | 0 | yes | Deficit |  |  | 0 | 0 | 0 | 0 | 0 |  | 0 | 0 | 0 | 0 | 3940 | no |  | 0 | 19700 | no | 13482.2552 | 0 | no | no | 0 | 0 | 0 | 0 | 0 |  | 0 | 0 | 0 | 0 | 0 | 13482.2552 | 13228.9997 | 16637.1029 | 0 | no | Surplus | yes |  | 0 | 0 | 0 | 280.0319 | 0 | no | 0 | 0 | 0 | 280.0319 | 0 |  |  | 0 | 0 | 0 | 0 | 0 |  | 0 | 0 | 0 | 0 | 0
| 11190.2301 | 0 | no | Surplus | yes |  | 0 | 0 | 0 | 2292.0251 | 0 | no | 0 | 0 | 0 | 2292.0251 | 3940 | no | 11190.2301 | 0 | 19700 |  |  | 0 |  |  | 0 | 0 | 0 | 0 | 0 |  | 0 | 0 | 0 | 0 | 0 | 11190.2301 | 12924.7077 | 13808.7439 | 0 | no | Surplus | yes |  | 0 | 0 | 0 | 3712.3952 | 0 | no | 0 | 0 | 0 | 3712.3952 | 0 |  |  | 0 | 0 | 0 | 0 | 0 |  | 0 | 0 | 0 | 0 | 0
| 12554.7726 | 0 | yes | Deficit |  |  | 0 | 0 | 0 | 0 | 0 |  | 0 | 0 | 0 | 0 | 3940 | no |  | 0 | 19700 | no | 12554.7726 | 0 | no | no | 0 | 0 | 0 | 0 | 0 |  | 0 | 0 | 0 | 0 | 0 | 12554.7726 | 12633.3033 | 15492.5894 | 0 | no | Surplus | yes |  | 0 | 0 | 0 | 1175.4405 | 0 | no | 0 | 0 | 0 | 1175.4405 | 0 |  |  | 0 | 0 | 0 | 0 | 0 |  | 0 | 0 | 0 | 0 | 0
| 10752.808 | 0 | no | Surplus | yes |  | 0 | 0 | 0 | 1801.9646 | 0 | no | 0 | 0 | 0 | 1801.9646 | 3940 | no | 10752.808 | 0 | 19700 |  |  | 0 |  |  | 0 | 0 | 0 | 0 | 0 |  | 0 | 0 | 0 | 0 | 0 | 10752.808 | 13200.3322 | 13268.965 | 0 | no | Surplus | yes |  | 0 | 0 | 0 | 2292.2572 | 0 | no | 0 | 0 | 0 | 2292.2572 | 0 |  |  | 0 | 0 | 0 | 0 | 0 |  | 0 | 0 | 0 | 0 | 0
| 10764.2805 | 0 | yes | Deficit |  |  | 0 | 0 | 0 | 0 | 0 |  | 0 | 0 | 0 | 0 | 3940 | no |  | 0 | 19700 | no | 10764.2805 | 0 | no | no | 0 | 0 | 0 | 0 | 0 |  | 0 | 0 | 0 | 0 | 0 | 10764.2805 | 12315.0879 | 13283.1221 | 0 | no | Surplus | yes |  | 0 | 0 | 0 | 953.8772 | 0 | no | 0 | 0 | 0 | 953.8772 | 0 |  |  | 0 | 0 | 0 | 0 | 0 |  | 0 | 0 | 0 | 0 | 0
| 13083.1726 | 0 | yes | Deficit |  |  | 0 | 0 | 0 | 0 | 0 |  | 0 | 0 | 0 | 0 | 3940 | no |  | 0 | 19700 | no | 13083.1726 | 0 | no | no | 0 | 0 | 0 | 0 | 0 |  | 0 | 0 | 0 | 0 | 0 | 13083.1726 | 16090.8171 | 16144.635 | 0 | yes | Deficit |  |  | 0 | 0 | 0 | 0 | 0 |  | 0 | 0 | 0 | 0 | 2807.695 | yes |  | 0 | 0 | 0 | 2807.695 | 0 | no | 0 | 0 | 0 | 2807.695 | 0
| 11259.2119 | 0 | no | Surplus | yes |  | 0 | 0 | 0 | 1823.9607 | 0 | no | 0 | 0 | 0 | 1823.9607 | 3940 | no | 11259.2119 | 0 | 19700 |  |  | 0 |  |  | 0 | 0 | 0 | 0 | 0 |  | 0 | 0 | 0 | 0 | 0 | 11259.2119 | 15865.0177 | 13893.8675 | 0 | no | Surplus | yes |  | 0 | 0 | 0 | 279.6173 | 0 | no | 0 | 0 | 0 | 279.6173 | 0 |  |  | 0 | 0 | 0 | 0 | 0 |  | 0 | 0 | 0 | 0 | 0
| 13764.87 | 0 | yes | Deficit |  |  | 0 | 0 | 0 | 0 | 0 |  | 0 | 0 | 0 | 0 | 3940 | no |  | 0 | 19700 | no | 13764.87 | 0 | no | no | 0 | 0 | 0 | 0 | 0 |  | 0 | 0 | 0 | 0 | 0 | 13764.87 | 13268.9334 | 16985.8495 | 0 | no | Surplus | yes |  | 0 | 0 | 0 | 624.9341 | 0 | no | 0 | 0 | 0 | 624.9341 | 0 |  |  | 0 | 0 | 0 | 0 | 0 |  | 0 | 0 | 0 | 0 | 0
| 14737.5627 | 0 | yes | Deficit |  |  | 0 | 0 | 0 | 0 | 0 |  | 0 | 0 | 0 | 0 | 3940 | no |  | 0 | 19700 | no | 14737.5627 | 0 | no | no | 0 | 0 | 0 | 0 | 0 |  | 0 | 0 | 0 | 0 | 0 | 14737.5627 | 15225.5895 | 18186.1524 | 0 | no | Surplus | yes |  | 0 | 0 | 0 | 1760.26 | 0 | no | 0 | 0 | 0 | 1760.26 | 0 |  |  | 0 | 0 | 0 | 0 | 0 |  | 0 | 0 | 0 | 0 | 0
| 13990.7963 | 0 | no | Surplus | yes |  | 0 | 0 | 0 | 746.7664 | 0 | no | 0 | 0 | 0 | 746.7664 | 3940 | no | 13990.7963 | 0 | 19700 |  |  | 0 |  |  | 0 | 0 | 0 | 0 | 0 |  | 0 | 0 | 0 | 0 | 0 | 13990.7963 | 15982.9304 | 17264.6427 | 0 | no | Surplus | yes |  | 0 | 0 | 0 | 2203.2221 | 0 | no | 0 | 0 | 0 | 2203.2221 | 0 |  |  | 0 | 0 | 0 | 0 | 0 |  | 0 | 0 | 0 | 0 | 0
| 14094.1207 | 0 | yes | Deficit |  |  | 0 | 0 | 0 | 0 | 0 |  | 0 | 0 | 0 | 0 | 3940 | no |  | 0 | 19700 | no | 14094.1207 | 0 | no | no | 0 | 0 | 0 | 0 | 0 |  | 0 | 0 | 0 | 0 | 0 | 14094.1207 | 16266.1522 | 17392.1449 | 0 | no | Surplus | yes |  | 0 | 0 | 0 | 998.4905 | 0 | no | 0 | 0 | 0 | 998.4905 | 0 |  |  | 0 | 0 | 0 | 0 | 0 |  | 0 | 0 | 0 | 0 | 0
| 12721.5059 | 0 | no | Surplus | yes |  | 0 | 0 | 0 | 1372.6148 | 0 | no | 0 | 0 | 0 | 1372.6148 | 3940 | no | 12721.5059 | 0 | 19700 |  |  | 0 |  |  | 0 | 0 | 0 | 0 | 0 |  | 0 | 0 | 0 | 0 | 0 | 12721.5059 | 17863.6107 | 15698.3383 | 0 | yes | Deficit |  |  | 0 | 0 | 0 | 0 | 0 |  | 0 | 0 | 0 | 0 | 471.4658 | yes |  | 0 | 0 | 0 | 471.4658 | 0 | no | 0 | 0 | 0 | 471.4658 | 0
| 13353.2747 | 0 | yes | Deficit |  |  | 0 | 0 | 0 | 0 | 0 |  | 0 | 0 | 0 | 0 | 3940 | no |  | 0 | 19700 | no | 13353.2747 | 0 | no | no | 0 | 0 | 0 | 0 | 0 |  | 0 | 0 | 0 | 0 | 0 | 13353.2747 | 17024.7374 | 16477.9409 | 0 | yes | Deficit |  |  | 0 | 0 | 0 | 0 | 0 |  | 0 | 0 | 0 | 0 | 1326.3991 | yes |  | 0 | 0 | 0 | 1326.3991 | 0 | no | 0 | 0 | 0 | 1326.3991 | 0
| 13304.9656 | 0 | no | Surplus | yes |  | 0 | 0 | 0 | 48.3091 | 0 | no | 0 | 0 | 0 | 48.3091 | 3940 | no | 13304.9656 | 0 | 19700 |  |  | 0 |  |  | 0 | 0 | 0 | 0 | 0 |  | 0 | 0 | 0 | 0 | 0 | 13304.9656 | 15764.2607 | 16418.3276 | 0 | no | Surplus | yes |  | 0 | 0 | 0 | 713.6802 | 0 | no | 0 | 0 | 0 | 713.6802 | 0 |  |  | 0 | 0 | 0 | 0 | 0 |  | 0 | 0 | 0 | 0 | 0
| 13942.3461 | 0 | yes | Deficit |  |  | 0 | 0 | 0 | 0 | 0 |  | 0 | 0 | 0 | 0 | 3940 | no |  | 0 | 19700 | no | 13942.3461 | 0 | no | no | 0 | 0 | 0 | 0 | 0 |  | 0 | 0 | 0 | 0 | 0 | 13942.3461 | 14123.5313 | 17204.8551 | 0 | no | Surplus | yes |  | 0 | 0 | 0 | 2294.7963 | 0 | no | 0 | 0 | 0 | 2294.7963 | 0 |  |  | 0 | 0 | 0 | 0 | 0 |  | 0 | 0 | 0 | 0 | 0
| 14408.1517 | 0 | yes | Deficit |  |  | 0 | 0 | 0 | 0 | 0 |  | 0 | 0 | 0 | 0 | 3940 | no |  | 0 | 19700 | no | 14408.1517 | 0 | no | no | 0 | 0 | 0 | 0 | 0 |  | 0 | 0 | 0 | 0 | 0 | 14408.1517 | 13632.3258 | 17779.6592 | 0 | no | Surplus | yes |  | 0 | 0 | 0 | 3572.5293 | 0 | no | 0 | 0 | 0 | 3572.5293 | 0 |  |  | 0 | 0 | 0 | 0 | 0 |  | 0 | 0 | 0 | 0 | 0
| 13961.5548 | 0 | no | Surplus | yes |  | 0 | 0 | 0 | 446.5969 | 0 | no | 0 | 0 | 0 | 446.5969 | 3940 | no | 13961.5548 | 0 | 19700 |  |  | 0 |  |  | 0 | 0 | 0 | 0 | 0 |  | 0 | 0 | 0 | 0 | 0 | 13961.5548 | 12044.971 | 17228.5586 | 0 | no | Surplus | yes |  | 0 | 0 | 0 | 5734.6882 | 0 | no | 0 | 0 | 0 | 5734.6882 | 0 |  |  | 0 | 0 | 0 | 0 | 0 |  | 0 | 0 | 0 | 0 | 0
| 15077.5301 | 0 | yes | Deficit |  |  | 0 | 0 | 0 | 0 | 0 |  | 0 | 0 | 0 | 0 | 3940 | no |  | 0 | 19700 | no | 15077.5301 | 0 | no | no | 0 | 0 | 0 | 0 | 0 |  | 0 | 0 | 0 | 0 | 0 | 15077.5301 | 12145.9841 | 18605.6721 | 0 | no | Surplus | yes |  | 0 | 0 | 0 | 5082.5746 | 0 | no | 0 | 0 | 0 | 5082.5746 | 0 |  |  | 0 | 0 | 0 | 0 | 0 |  | 0 | 0 | 0 | 0 | 0
| 14500.1218 | 0 | no | Surplus | yes |  | 0 | 0 | 0 | 577.4082 | 0 | no | 0 | 0 | 0 | 577.4082 | 3940 | no | 14500.1218 | 0 | 19700 |  |  | 0 |  |  | 0 | 0 | 0 | 0 | 0 |  | 0 | 0 | 0 | 0 | 0 | 14500.1218 | 11983.905 | 17893.1503 | 0 | no | Surplus | yes |  | 0 | 0 | 0 | 6621.7671 | 0 | no | 0 | 0 | 0 | 6621.7671 | 0 |  |  | 0 | 0 | 0 | 0 | 0 |  | 0 | 0 | 0 | 0 | 0
| 15442.4768 | 0 | yes | Deficit |  |  | 0 | 0 | 0 | 0 | 0 |  | 0 | 0 | 0 | 0 | 3940 | no |  | 0 | 19700 | no | 15442.4768 | 0 | no | no | 0 | 0 | 0 | 0 | 0 |  | 0 | 0 | 0 | 0 | 0 | 15442.4768 | 12891.1971 | 19056.0164 | 0 | no | Surplus | yes |  | 0 | 0 | 0 | 5001.9533 | 0 | no | 0 | 0 | 0 | 5001.9533 | 0 |  |  | 0 | 0 | 0 | 0 | 0 |  | 0 | 0 | 0 | 0 | 0
| 15804.7299 | 0 | yes | Deficit |  |  | 0 | 0 | 0 | 0 | 0 |  | 0 | 0 | 0 | 0 | 3940 | no |  | 0 | 19700 | no | 15804.7299 | 0 | no | no | 0 | 0 | 0 | 0 | 0 |  | 0 | 0 | 0 | 0 | 0 | 15804.7299 | 14767.8713 | 19503.0367 | 0 | no | Surplus | yes |  | 0 | 0 | 0 | 4288.1451 | 0 | no | 0 | 0 | 0 | 4288.1451 | 0 |  |  | 0 | 0 | 0 | 0 | 0 |  | 0 | 0 | 0 | 0 | 0
| 15655.7516 | 0 | no | Surplus | yes |  | 0 | 0 | 0 | 148.9783 | 0 | no | 0 | 0 | 0 | 148.9783 | 3940 | no | 15655.7516 | 0 | 19700 |  |  | 0 |  |  | 0 | 0 | 0 | 0 | 0 |  | 0 | 0 | 0 | 0 | 0 | 15655.7516 | 13268.9764 | 19319.1975 | 0 | no | Surplus | yes |  | 0 | 0 | 0 | 6234.0603 | 0 | no | 0 | 0 | 0 | 6234.0603 | 0 |  |  | 0 | 0 | 0 | 0 | 0 |  | 0 | 0 | 0 | 0 | 0
| 16932.33 | 0 | yes | Deficit |  |  | 0 | 0 | 0 | 0 | 0 |  | 0 | 0 | 0 | 0 | 3940 | no |  | 0 | 19700 | no | 16932.33 | 0 | no | no | 0 | 0 | 0 | 0 | 0 |  | 0 | 0 | 0 | 0 | 0 | 16932.33 | 16226.0299 | 20894.4952 | 0 | no | Surplus | yes |  | 0 | 0 | 0 | 3093.1676 | 0 | no | 0 | 0 | 0 | 3093.1676 | 0 |  |  | 0 | 0 | 0 | 0 | 0 |  | 0 | 0 | 0 | 0 | 0
| 13195.8936 | 0 | no | Surplus | yes |  | 0 | 0 | 0 | 3736.4364 | 0 | no | 0 | 0 | 0 | 3736.4364 | 3940 | no | 13195.8936 | 0 | 19700 |  |  | 0 |  |  | 0 | 0 | 0 | 0 | 0 |  | 0 | 0 | 0 | 0 | 0 | 13195.8936 | 15405.2673 | 16283.7327 | 0 | no | Surplus | yes |  | 0 | 0 | 0 | 5489.2279 | 0 | no | 0 | 0 | 0 | 5489.2279 | 0 |  |  | 0 | 0 | 0 | 0 | 0 |  | 0 | 0 | 0 | 0 | 0
| 14711.4431 | 0 | yes | Deficit |  |  | 0 | 0 | 0 | 0 | 0 |  | 0 | 0 | 0 | 0 | 3940 | no |  | 0 | 19700 | no | 14711.4431 | 0 | no | no | 0 | 0 | 0 | 0 | 0 |  | 0 | 0 | 0 | 0 | 0 | 14711.4431 | 12600.6657 | 18153.9208 | 0 | no | Surplus | yes |  | 0 | 0 | 0 | 3683.067 | 0 | no | 0 | 0 | 0 | 3683.067 | 0 |  |  | 0 | 0 | 0 | 0 | 0 |  | 0 | 0 | 0 | 0 | 0
| 15107.022 | 0 | yes | Deficit |  |  | 0 | 0 | 0 | 0 | 0 |  | 0 | 0 | 0 | 0 | 3940 | no |  | 0 | 19700 | no | 15107.022 | 0 | no | no | 0 | 0 | 0 | 0 | 0 |  | 0 | 0 | 0 | 0 | 0 | 15107.022 | 12402.356 | 18642.0651 | 0 | no | Surplus | yes |  | 0 | 0 | 0 | 5751.5649 | 0 | no | 0 | 0 | 0 | 5751.5649 | 0 |  |  | 0 | 0 | 0 | 0 | 0 |  | 0 | 0 | 0 | 0 | 0
| 14229.9891 | 0 | no | Surplus | yes |  | 0 | 0 | 0 | 877.0329 | 0 | no | 0 | 0 | 0 | 877.0329 | 3940 | no | 14229.9891 | 0 | 19700 |  |  | 0 |  |  | 0 | 0 | 0 | 0 | 0 |  | 0 | 0 | 0 | 0 | 0 | 14229.9891 | 15257.0985 | 17559.8065 | 0 | no | Surplus | yes |  | 0 | 0 | 0 | 3384.9666 | 0 | no | 0 | 0 | 0 | 3384.9666 | 0 |  |  | 0 | 0 | 0 | 0 | 0 |  | 0 | 0 | 0 | 0 | 0
| 14249.0765 | 0 | yes | Deficit |  |  | 0 | 0 | 0 | 0 | 0 |  | 0 | 0 | 0 | 0 | 3940 | no |  | 0 | 19700 | no | 14249.0765 | 0 | no | no | 0 | 0 | 0 | 0 | 0 |  | 0 | 0 | 0 | 0 | 0 | 14249.0765 | 15861.1541 | 17583.3604 | 0 | no | Surplus | yes |  | 0 | 0 | 0 | 1698.6524 | 0 | no | 0 | 0 | 0 | 1698.6524 | 0 |  |  | 0 | 0 | 0 | 0 | 0 |  | 0 | 0 | 0 | 0 | 0
| 15166.4543 | 0 | yes | Deficit |  |  | 0 | 0 | 0 | 0 | 0 |  | 0 | 0 | 0 | 0 | 3940 | no |  | 0 | 19700 | no | 15166.4543 | 0 | no | no | 0 | 0 | 0 | 0 | 0 |  | 0 | 0 | 0 | 0 | 0 | 15166.4543 | 13976.1217 | 18715.4046 | 0 | no | Surplus | yes |  | 0 | 0 | 0 | 3607.2386 | 0 | no | 0 | 0 | 0 | 3607.2386 | 0 |  |  | 0 | 0 | 0 | 0 | 0 |  | 0 | 0 | 0 | 0 | 0
| 13827.0303 | 0 | no | Surplus | yes |  | 0 | 0 | 0 | 1339.424 | 0 | no | 0 | 0 | 0 | 1339.424 | 3940 | no | 13827.0303 | 0 | 19700 |  |  | 0 |  |  | 0 | 0 | 0 | 0 | 0 |  | 0 | 0 | 0 | 0 | 0 | 13827.0303 | 15046.8866 | 17062.5554 | 0 | no | Surplus | yes |  | 0 | 0 | 0 | 3668.5181 | 0 | no | 0 | 0 | 0 | 3668.5181 | 0 |  |  | 0 | 0 | 0 | 0 | 0 |  | 0 | 0 | 0 | 0 | 0
| 12658.2834 | 0 | no | Surplus | yes |  | 0 | 0 | 0 | 1168.747 | 0 | no | 0 | 0 | 0 | 1168.747 | 3940 | no | 12658.2834 | 0 | 19700 |  |  | 0 |  |  | 0 | 0 | 0 | 0 | 0 |  | 0 | 0 | 0 | 0 | 0 | 12658.2834 | 16260.0633 | 15620.3217 | 0 | no | Surplus | yes |  | 0 | 0 | 0 | 802.4922 | 0 | no | 0 | 0 | 0 | 802.4922 | 0 |  |  | 0 | 0 | 0 | 0 | 0 |  | 0 | 0 | 0 | 0 | 0
| 14348.0257 | 0 | yes | Deficit |  |  | 0 | 0 | 0 | 0 | 0 |  | 0 | 0 | 0 | 0 | 3940 | no |  | 0 | 19700 | no | 14348.0257 | 0 | no | no | 0 | 0 | 0 | 0 | 0 |  | 0 | 0 | 0 | 0 | 0 | 14348.0257 | 15395.6945 | 17705.4637 | 0 | no | Surplus | yes |  | 0 | 0 | 0 | 224.6272 | 0 | no | 0 | 0 | 0 | 224.6272 | 0 |  |  | 0 | 0 | 0 | 0 | 0 |  | 0 | 0 | 0 | 0 | 0
| 14330.3483 | 0 | no | Surplus | yes |  | 0 | 0 | 0 | 17.6774 | 0 | no | 0 | 0 | 0 | 17.6774 | 3940 | no | 14330.3483 | 0 | 19700 |  |  | 0 |  |  | 0 | 0 | 0 | 0 | 0 |  | 0 | 0 | 0 | 0 | 0 | 14330.3483 | 14323.3477 | 17683.6498 | 0 | no | Surplus | yes |  | 0 | 0 | 0 | 3382.116 | 0 | no | 0 | 0 | 0 | 3382.116 | 0 |  |  | 0 | 0 | 0 | 0 | 0 |  | 0 | 0 | 0 | 0 | 0
| 14883.1552 | 0 | yes | Deficit |  |  | 0 | 0 | 0 | 0 | 0 |  | 0 | 0 | 0 | 0 | 3940 | no |  | 0 | 19700 | no | 14883.1552 | 0 | no | no | 0 | 0 | 0 | 0 | 0 |  | 0 | 0 | 0 | 0 | 0 | 14883.1552 | 14714.442 | 18365.8135 | 0 | no | Surplus | yes |  | 0 | 0 | 0 | 2969.2078 | 0 | no | 0 | 0 | 0 | 2969.2078 | 0 |  |  | 0 | 0 | 0 | 0 | 0 |  | 0 | 0 | 0 | 0 | 0
| 14058.0554 | 0 | no | Surplus | yes |  | 0 | 0 | 0 | 825.0998 | 0 | no | 0 | 0 | 0 | 825.0998 | 3940 | no | 14058.0554 | 0 | 19700 |  |  | 0 |  |  | 0 | 0 | 0 | 0 | 0 |  | 0 | 0 | 0 | 0 | 0 | 14058.0554 | 14400.0486 | 17347.6403 | 0 | no | Surplus | yes |  | 0 | 0 | 0 | 3965.7649 | 0 | no | 0 | 0 | 0 | 3965.7649 | 0 |  |  | 0 | 0 | 0 | 0 | 0 |  | 0 | 0 | 0 | 0 | 0
| 15199.6852 | 0 | yes | Deficit |  |  | 0 | 0 | 0 | 0 | 0 |  | 0 | 0 | 0 | 0 | 3940 | no |  | 0 | 19700 | no | 15199.6852 | 0 | no | no | 0 | 0 | 0 | 0 | 0 |  | 0 | 0 | 0 | 0 | 0 | 15199.6852 | 11429.7518 | 18756.4116 | 0 | no | Surplus | yes |  | 0 | 0 | 0 | 5917.8886 | 0 | no | 0 | 0 | 0 | 5917.8886 | 0 |  |  | 0 | 0 | 0 | 0 | 0 |  | 0 | 0 | 0 | 0 | 0
| 15176.8628 | 0 | no | Surplus | yes |  | 0 | 0 | 0 | 22.8224 | 0 | no | 0 | 0 | 0 | 22.8224 | 3940 | no | 15176.8628 | 0 | 19700 |  |  | 0 |  |  | 0 | 0 | 0 | 0 | 0 |  | 0 | 0 | 0 | 0 | 0 | 15176.8628 | 10834.6893 | 18728.2487 | 0 | no | Surplus | yes |  | 0 | 0 | 0 | 7921.7223 | 0 | no | 0 | 0 | 0 | 7921.7223 | 0 |  |  | 0 | 0 | 0 | 0 | 0 |  | 0 | 0 | 0 | 0 | 0
| 15222.8266 | 0 | yes | Deficit |  |  | 0 | 0 | 0 | 0 | 0 |  | 0 | 0 | 0 | 0 | 3940 | no |  | 0 | 19700 | no | 15222.8266 | 0 | no | no | 0 | 0 | 0 | 0 | 0 |  | 0 | 0 | 0 | 0 | 0 | 15222.8266 | 11006.187 | 18784.9681 | 0 | no | Surplus | yes |  | 0 | 0 | 0 | 7722.0617 | 0 | no | 0 | 0 | 0 | 7722.0617 | 0 |  |  | 0 | 0 | 0 | 0 | 0 |  | 0 | 0 | 0 | 0 | 0
| 14889.7894 | 0 | no | Surplus | yes |  | 0 | 0 | 0 | 333.0372 | 0 | no | 0 | 0 | 0 | 333.0372 | 3940 | no | 14889.7894 | 0 | 19700 |  |  | 0 |  |  | 0 | 0 | 0 | 0 | 0 |  | 0 | 0 | 0 | 0 | 0 | 14889.7894 | 12343.8068 | 18374.0001 | 0 | no | Surplus | yes |  | 0 | 0 | 0 | 6441.1612 | 0 | no | 0 | 0 | 0 | 6441.1612 | 0 |  |  | 0 | 0 | 0 | 0 | 0 |  | 0 | 0 | 0 | 0 | 0
| 14764.2685 | 0 | no | Surplus | yes |  | 0 | 0 | 0 | 125.5209 | 0 | no | 0 | 0 | 0 | 125.5209 | 3940 | no | 14764.2685 | 0 | 19700 |  |  | 0 |  |  | 0 | 0 | 0 | 0 | 0 |  | 0 | 0 | 0 | 0 | 0 | 14764.2685 | 11503.3422 | 18219.1073 | 0 | no | Surplus | yes |  | 0 | 0 | 0 | 6870.6579 | 0 | no | 0 | 0 | 0 | 6870.6579 | 0 |  |  | 0 | 0 | 0 | 0 | 0 |  | 0 | 0 | 0 | 0 | 0
| 14598.9549 | 0 | no | Surplus | yes |  | 0 | 0 | 0 | 165.3136 | 0 | no | 0 | 0 | 0 | 165.3136 | 3940 | no | 14598.9549 | 0 | 19700 |  |  | 0 |  |  | 0 | 0 | 0 | 0 | 0 |  | 0 | 0 | 0 | 0 | 0 | 14598.9549 | 12423.5265 | 18015.1103 | 0 | no | Surplus | yes |  | 0 | 0 | 0 | 5795.5808 | 0 | no | 0 | 0 | 0 | 5795.5808 | 0 |  |  | 0 | 0 | 0 | 0 | 0 |  | 0 | 0 | 0 | 0 | 0
| 12571.928 | 0 | no | Surplus | yes |  | 0 | 0 | 0 | 2027.0269 | 0 | no | 0 | 0 | 0 | 2027.0269 | 3940 | no | 12571.928 | 0 | 19700 |  |  | 0 |  |  | 0 | 0 | 0 | 0 | 0 |  | 0 | 0 | 0 | 0 | 0 | 12571.928 | 13621.1846 | 15513.7591 | 0 | no | Surplus | yes |  | 0 | 0 | 0 | 4393.9257 | 0 | no | 0 | 0 | 0 | 4393.9257 | 0 |  |  | 0 | 0 | 0 | 0 | 0 |  | 0 | 0 | 0 | 0 | 0
| 12047.9961 | 0 | no | Surplus | yes |  | 0 | 0 | 0 | 523.9318 | 0 | no | 0 | 0 | 0 | 523.9318 | 3940 | no | 12047.9961 | 0 | 19700 |  |  | 0 |  |  | 0 | 0 | 0 | 0 | 0 |  | 0 | 0 | 0 | 0 | 0 | 12047.9961 | 12153.2903 | 14867.2272 | 0 | no | Surplus | yes |  | 0 | 0 | 0 | 3360.4688 | 0 | no | 0 | 0 | 0 | 3360.4688 | 0 |  |  | 0 | 0 | 0 | 0 | 0 |  | 0 | 0 | 0 | 0 | 0
| 12709.2053 | 0 | yes | Deficit |  |  | 0 | 0 | 0 | 0 | 0 |  | 0 | 0 | 0 | 0 | 3940 | no |  | 0 | 19700 | no | 12709.2053 | 0 | no | no | 0 | 0 | 0 | 0 | 0 |  | 0 | 0 | 0 | 0 | 0 | 12709.2053 | 9186.4833 | 15683.1594 | 0 | no | Surplus | yes |  | 0 | 0 | 0 | 5680.7439 | 0 | no | 0 | 0 | 0 | 5680.7439 | 0 |  |  | 0 | 0 | 0 | 0 | 0 |  | 0 | 0 | 0 | 0 | 0
| 12204.5814 | 0 | no | Surplus | yes |  | 0 | 0 | 0 | 504.624 | 0 | no | 0 | 0 | 0 | 504.624 | 3940 | no | 12204.5814 | 0 | 19700 |  |  | 0 |  |  | 0 | 0 | 0 | 0 | 0 |  | 0 | 0 | 0 | 0 | 0 | 12204.5814 | 14181.6992 | 15060.4534 | 0 | no | Surplus | yes |  | 0 | 0 | 0 | 1501.4602 | 0 | no | 0 | 0 | 0 | 1501.4602 | 0 |  |  | 0 | 0 | 0 | 0 | 0 |  | 0 | 0 | 0 | 0 | 0
| 13292.6189 | 0 | yes | Deficit |  |  | 0 | 0 | 0 | 0 | 0 |  | 0 | 0 | 0 | 0 | 3940 | no |  | 0 | 19700 | no | 13292.6189 | 0 | no | no | 0 | 0 | 0 | 0 | 0 |  | 0 | 0 | 0 | 0 | 0 | 13292.6189 | 9099.0679 | 16403.0917 | 0 | no | Surplus | yes |  | 0 | 0 | 0 | 5961.3855 | 0 | no | 0 | 0 | 0 | 5961.3855 | 0 |  |  | 0 | 0 | 0 | 0 | 0 |  | 0 | 0 | 0 | 0 | 0
| 9759.0115 | 0 | no | Surplus | yes |  | 0 | 0 | 0 | 3533.6074 | 0 | no | 0 | 0 | 0 | 3533.6074 | 3940 | no | 9759.0115 | 0 | 19700 |  |  | 0 |  |  | 0 | 0 | 0 | 0 | 0 |  | 0 | 0 | 0 | 0 | 0 | 9759.0115 | 5673.846 | 12042.6202 | 0 | no | Surplus | yes |  | 0 | 0 | 0 | 10729.2457 | 0 | no | 0 | 0 | 0 | 10729.2457 | 0 |  |  | 0 | 0 | 0 | 0 | 0 |  | 0 | 0 | 0 | 0 | 0
| 11460.9453 | 0 | yes | Deficit |  |  | 0 | 0 | 0 | 0 | 0 |  | 0 | 0 | 0 | 0 | 3940 | no |  | 0 | 19518.023 | no | 11460.9453 | 0 | no | no | 0 | 0 | 0 | 0 | 0 |  | 0 | 0 | 0 | 0 | 0 | 11460.9453 | 8857.0565 | 14142.8065 | 0 | no | Surplus | yes |  | 0 | 0 | 0 | 3185.5638 | 0 | no | 0 | 0 | 0 | 3185.5638 | 0 |  |  | 0 | 0 | 0 | 0 | 0 |  | 0 | 0 | 0 | 0 | 0
| 11087.3963 | 0 | no | Surplus | yes |  | 0 | 0 | 0 | 373.549 | 0 | no | 0 | 0 | 0 | 373.549 | 3940 | no | 11087.3963 | 0 | 19700 |  |  | 0 |  |  | 0 | 0 | 0 | 0 | 0 |  | 0 | 0 | 0 | 0 | 0 | 11087.3963 | 6559.3413 | 13681.8471 | 0 | no | Surplus | yes |  | 0 | 0 | 0 | 7583.4653 | 0 | no | 0 | 0 | 0 | 7583.4653 | 0 |  |  | 0 | 0 | 0 | 0 | 0 |  | 0 | 0 | 0 | 0 | 0
| 13084.3261 | 0 | yes | Deficit |  |  | 0 | 0 | 0 | 0 | 0 |  | 0 | 0 | 0 | 0 | 3940 | no |  | 0 | 19700 | no | 13084.3261 | 0 | no | no | 0 | 0 | 0 | 0 | 0 |  | 0 | 0 | 0 | 0 | 0 | 13084.3261 | 4019.3756 | 16146.0584 | 0 | no | Surplus | yes |  | 0 | 0 | 0 | 9662.4714 | 0 | no | 0 | 0 | 0 | 9662.4714 | 0 |  |  | 0 | 0 | 0 | 0 | 0 |  | 0 | 0 | 0 | 0 | 0
| 14675.9227 | 0 | yes | Deficit |  |  | 0 | 0 | 0 | 0 | 0 |  | 0 | 0 | 0 | 0 | 3940 | no |  | 0 | 19700 | no | 14675.9227 | 0 | no | no | 0 | 0 | 0 | 0 | 0 |  | 0 | 0 | 0 | 0 | 0 | 14675.9227 | 2307.4104 | 18110.0886 | 0 | no | Surplus | yes |  | 0 | 0 | 0 | 13838.648 | 0 | no | 0 | 0 | 0 | 13838.648 | 0 |  |  | 0 | 0 | 0 | 0 | 0 |  | 0 | 0 | 0 | 0 | 0
| 10082.0438 | 0 | no | Surplus | yes |  | 0 | 0 | 0 | 4593.8789 | 0 | no | 0 | 0 | 0 | 4593.8789 | 3940 | no | 10082.0438 | 0 | 19700 |  |  | 0 |  |  | 0 | 0 | 0 | 0 | 0 |  | 0 | 0 | 0 | 0 | 0 | 10082.0438 | 1142.3899 | 12441.242 | 0 | no | Surplus | yes |  | 0 | 0 | 0 | 16967.6986 | 0 | no | 0 | 0 | 0 | 16967.6986 | 0 |  |  | 0 | 0 | 0 | 0 | 0 |  | 0 | 0 | 0 | 0 | 0
| 12917.4128 | 0 | yes | Deficit |  |  | 0 | 0 | 0 | 0 | 0 |  | 0 | 0 | 0 | 0 | 3940 | no |  | 0 | 19700 | no | 12917.4128 | 0 | no | no | 0 | 0 | 0 | 0 | 0 |  | 0 | 0 | 0 | 0 | 0 | 12917.4128 | 3651.9031 | 15940.0873 | 0 | no | Surplus | yes |  | 0 | 0 | 0 | 8789.3389 | 0 | no | 0 | 0 | 0 | 8789.3389 | 0 |  |  | 0 | 0 | 0 | 0 | 0 |  | 0 | 0 | 0 | 0 | 0
| 14507.1668 | 0 | yes | Deficit |  |  | 0 | 0 | 0 | 0 | 0 |  | 0 | 0 | 0 | 0 | 3940 | no |  | 0 | 19700 | no | 14507.1668 | 0 | no | no | 0 | 0 | 0 | 0 | 0 |  | 0 | 0 | 0 | 0 | 0 | 14507.1668 | 3894.2365 | 17901.8438 | 0 | no | Surplus | yes |  | 0 | 0 | 0 | 12045.8508 | 0 | no | 0 | 0 | 0 | 12045.8508 | 0 |  |  | 0 | 0 | 0 | 0 | 0 |  | 0 | 0 | 0 | 0 | 0
| 10267.5063 | 0 | no | Surplus | yes |  | 0 | 0 | 0 | 4239.6604 | 0 | no | 0 | 0 | 0 | 4239.6604 | 3940 | no | 10267.5063 | 0 | 19700 |  |  | 0 |  |  | 0 | 0 | 0 | 0 | 0 |  | 0 | 0 | 0 | 0 | 0 | 10267.5063 | 2676.7017 | 12670.1028 | 0 | no | Surplus | yes |  | 0 | 0 | 0 | 15225.142 | 0 | no | 0 | 0 | 0 | 15225.142 | 0 |  |  | 0 | 0 | 0 | 0 | 0 |  | 0 | 0 | 0 | 0 | 0
| 12411.9225 | 0 | yes | Deficit |  |  | 0 | 0 | 0 | 0 | 0 |  | 0 | 0 | 0 | 0 | 3940 | no |  | 0 | 19700 | no | 12411.9225 | 0 | no | no | 0 | 0 | 0 | 0 | 0 |  | 0 | 0 | 0 | 0 | 0 | 12411.9225 | 1453.69 | 15316.3124 | 0 | no | Surplus | yes |  | 0 | 0 | 0 | 11216.4128 | 0 | no | 0 | 0 | 0 | 11216.4128 | 0 |  |  | 0 | 0 | 0 | 0 | 0 |  | 0 | 0 | 0 | 0 | 0
| 12905.3992 | 0 | yes | Deficit |  |  | 0 | 0 | 0 | 0 | 0 |  | 0 | 0 | 0 | 0 | 3940 | no |  | 0 | 19700 | no | 12905.3992 | 0 | no | no | 0 | 0 | 0 | 0 | 0 |  | 0 | 0 | 0 | 0 | 0 | 12905.3992 | 606.4749 | 15925.2626 | 0 | no | Surplus | yes |  | 0 | 0 | 0 | 14709.8375 | 0 | no | 0 | 0 | 0 | 14709.8375 | 0 |  |  | 0 | 0 | 0 | 0 | 0 |  | 0 | 0 | 0 | 0 | 0
| 15144.7737 | 0 | yes | Deficit |  |  | 0 | 0 | 0 | 0 | 0 |  | 0 | 0 | 0 | 0 | 3940 | no |  | 0 | 19700 | no | 15144.7737 | 0 | no | no | 0 | 0 | 0 | 0 | 0 |  | 0 | 0 | 0 | 0 | 0 | 15144.7737 | 4317.2548 | 18688.6508 | 0 | no | Surplus | yes |  | 0 | 0 | 0 | 11608.0078 | 0 | no | 0 | 0 | 0 | 11608.0078 | 0 |  |  | 0 | 0 | 0 | 0 | 0 |  | 0 | 0 | 0 | 0 | 0
| 15590.509 | 0 | yes | Deficit |  |  | 0 | 0 | 0 | 0 | 0 |  | 0 | 0 | 0 | 0 | 3940 | no |  | 0 | 19700 | no | 15590.509 | 0 | no | no | 0 | 0 | 0 | 0 | 0 |  | 0 | 0 | 0 | 0 | 0 | 15590.509 | 1794.2661 | 19238.6881 | 0 | no | Surplus | yes |  | 0 | 0 | 0 | 16894.3846 | 0 | no | 0 | 0 | 0 | 16894.3846 | 0 |  |  | 0 | 0 | 0 | 0 | 0 |  | 0 | 0 | 0 | 0 | 0
| 15947.6134 | 0 | yes | Deficit |  |  | 0 | 0 | 0 | 0 | 0 |  | 0 | 0 | 0 | 0 | 3940 | no |  | 0 | 19700 | no | 15947.6134 | 0 | no | no | 0 | 0 | 0 | 0 | 0 |  | 0 | 0 | 0 | 0 | 0 | 15947.6134 | 1605.9901 | 19679.355 | 0 | no | Surplus | yes |  | 0 | 0 | 0 | 17632.6981 | 0 | no | 0 | 0 | 0 | 17632.6981 | 0 |  |  | 0 | 0 | 0 | 0 | 0 |  | 0 | 0 | 0 | 0 | 0
| 17270.8479 | 0 | yes | Deficit |  |  | 0 | 0 | 0 | 0 | 0 |  | 0 | 0 | 0 | 0 | 3940 | no |  | 0 | 19700 | no | 17270.8479 | 0 | no | no | 0 | 0 | 0 | 0 | 0 |  | 0 | 0 | 0 | 0 | 0 | 17270.8479 | 754.7314 | 21312.2263 | 0 | no | Surplus | yes |  | 0 | 0 | 0 | 18924.6235 | 0 | no | 0 | 0 | 0 | 18924.6235 | 0 |  |  | 0 | 0 | 0 | 0 | 0 |  | 0 | 0 | 0 | 0 | 0
| 17223.4304 | 0 | no | Surplus | yes |  | 0 | 0 | 0 | 47.4175 | 0 | no | 0 | 0 | 0 | 47.4175 | 3940 | no | 17223.4304 | 0 | 19700 |  |  | 0 |  |  | 0 | 0 | 0 | 0 | 0 |  | 0 | 0 | 0 | 0 | 0 | 17223.4304 | 2970.9227 | 21253.7131 | 0 | no | Surplus | yes |  | 0 | 0 | 0 | 18341.3036 | 0 | no | 0 | 0 | 0 | 18341.3036 | 0 |  |  | 0 | 0 | 0 | 0 | 0 |  | 0 | 0 | 0 | 0 | 0
| 15657.5466 | 0 | no | Surplus | yes |  | 0 | 0 | 0 | 1565.8838 | 0 | no | 0 | 0 | 0 | 1565.8838 | 3940 | no | 15657.5466 | 0 | 19700 |  |  | 0 |  |  | 0 | 0 | 0 | 0 | 0 |  | 0 | 0 | 0 | 0 | 0 | 15657.5466 | 4640.3371 | 19321.4125 | 0 | no | Surplus | yes |  | 0 | 0 | 0 | 16613.376 | 0 | no | 0 | 0 | 0 | 16613.376 | 0 |  |  | 0 | 0 | 0 | 0 | 0 |  | 0 | 0 | 0 | 0 | 0
| 16790.2003 | 0 | yes | Deficit |  |  | 0 | 0 | 0 | 0 | 0 |  | 0 | 0 | 0 | 0 | 3940 | no |  | 0 | 19700 | no | 16790.2003 | 0 | no | no | 0 | 0 | 0 | 0 | 0 |  | 0 | 0 | 0 | 0 | 0 | 16790.2003 | 3124.856 | 20719.1071 | 0 | no | Surplus | yes |  | 0 | 0 | 0 | 16196.5565 | 0 | no | 0 | 0 | 0 | 16196.5565 | 0 |  |  | 0 | 0 | 0 | 0 | 0 |  | 0 | 0 | 0 | 0 | 0
| 16794.7802 | 0 | yes | Deficit |  |  | 0 | 0 | 0 | 0 | 0 |  | 0 | 0 | 0 | 0 | 3940 | no |  | 0 | 19700 | no | 16794.7802 | 0 | no | no | 0 | 0 | 0 | 0 | 0 |  | 0 | 0 | 0 | 0 | 0 | 16794.7802 | 2269.1184 | 20724.7588 | 0 | no | Surplus | yes |  | 0 | 0 | 0 | 18449.9887 | 0 | no | 0 | 0 | 0 | 18449.9887 | 0 |  |  | 0 | 0 | 0 | 0 | 0 |  | 0 | 0 | 0 | 0 | 0
| 17341.274 | 0 | yes | Deficit |  |  | 0 | 0 | 0 | 0 | 0 |  | 0 | 0 | 0 | 0 | 3940 | no |  | 0 | 19700 | no | 17341.274 | 0 | no | no | 0 | 0 | 0 | 0 | 0 |  | 0 | 0 | 0 | 0 | 0 | 17341.274 | 4628.9791 | 21399.1321 | 0 | no | Surplus | yes |  | 0 | 0 | 0 | 16095.7796 | 0 | no | 0 | 0 | 0 | 16095.7796 | 0 |  |  | 0 | 0 | 0 | 0 | 0 |  | 0 | 0 | 0 | 0 | 0
| 12543.0992 | 0 | no | Surplus | yes |  | 0 | 0 | 0 | 4798.1749 | 0 | no | 0 | 0 | 0 | 4798.1749 | 3940 | no | 12543.0992 | 0 | 19700 |  |  | 0 |  |  | 0 | 0 | 0 | 0 | 0 |  | 0 | 0 | 0 | 0 | 0 | 12543.0992 | 903.6461 | 15478.1844 | 0 | no | Surplus | yes |  | 0 | 0 | 0 | 20495.4861 | 0 | no | 0 | 0 | 0 | 20495.4861 | 0 |  |  | 0 | 0 | 0 | 0 | 0 |  | 0 | 0 | 0 | 0 | 0
| 16233.3839 | 0 | yes | Deficit |  |  | 0 | 0 | 0 | 0 | 0 |  | 0 | 0 | 0 | 0 | 3940 | no |  | 0 | 19700 | no | 16233.3839 | 0 | no | no | 0 | 0 | 0 | 0 | 0 |  | 0 | 0 | 0 | 0 | 0 | 16233.3839 | 5818.9566 | 20031.9957 | 0 | no | Surplus | yes |  | 0 | 0 | 0 | 9659.2278 | 0 | no | 0 | 0 | 0 | 9659.2278 | 0 |  |  | 0 | 0 | 0 | 0 | 0 |  | 0 | 0 | 0 | 0 | 0
| 15122.2423 | 0 | no | Surplus | yes |  | 0 | 0 | 0 | 1111.1415 | 0 | no | 0 | 0 | 0 | 1111.1415 | 3940 | no | 15122.2423 | 0 | 19700 |  |  | 0 |  |  | 0 | 0 | 0 | 0 | 0 |  | 0 | 0 | 0 | 0 | 0 | 15122.2423 | 4879.3045 | 18660.847 | 0 | no | Surplus | yes |  | 0 | 0 | 0 | 15152.6912 | 0 | no | 0 | 0 | 0 | 15152.6912 | 0 |  |  | 0 | 0 | 0 | 0 | 0 |  | 0 | 0 | 0 | 0 | 0
| 13959.9237 | 0 | no | Surplus | yes |  | 0 | 0 | 0 | 1162.3186 | 0 | no | 0 | 0 | 0 | 1162.3186 | 3940 | no | 13959.9237 | 0 | 19700 |  |  | 0 |  |  | 0 | 0 | 0 | 0 | 0 |  | 0 | 0 | 0 | 0 | 0 | 13959.9237 | 2282.2496 | 17226.5459 | 0 | no | Surplus | yes |  | 0 | 0 | 0 | 16378.5974 | 0 | no | 0 | 0 | 0 | 16378.5974 | 0 |  |  | 0 | 0 | 0 | 0 | 0 |  | 0 | 0 | 0 | 0 | 0
| 16838.7053 | 0 | yes | Deficit |  |  | 0 | 0 | 0 | 0 | 0 |  | 0 | 0 | 0 | 0 | 3940 | no |  | 0 | 19700 | no | 16838.7053 | 0 | no | no | 0 | 0 | 0 | 0 | 0 |  | 0 | 0 | 0 | 0 | 0 | 16838.7053 | 1890.5337 | 20778.9624 | 0 | no | Surplus | yes |  | 0 | 0 | 0 | 15336.0122 | 0 | no | 0 | 0 | 0 | 15336.0122 | 0 |  |  | 0 | 0 | 0 | 0 | 0 |  | 0 | 0 | 0 | 0 | 0
| 14647.0629 | 0 | no | Surplus | yes |  | 0 | 0 | 0 | 2191.6424 | 0 | no | 0 | 0 | 0 | 2191.6424 | 3940 | no | 14647.0629 | 0 | 19700 |  |  | 0 |  |  | 0 | 0 | 0 | 0 | 0 |  | 0 | 0 | 0 | 0 | 0 | 14647.0629 | 2658.7612 | 18074.4756 | 0 | no | Surplus | yes |  | 0 | 0 | 0 | 18120.2012 | 0 | no | 0 | 0 | 0 | 18120.2012 | 0 |  |  | 0 | 0 | 0 | 0 | 0 |  | 0 | 0 | 0 | 0 | 0
| 11999.8748 | 0 | no | Surplus | yes |  | 0 | 0 | 0 | 2647.1881 | 0 | no | 0 | 0 | 0 | 2647.1881 | 3940 | no | 11999.8748 | 0 | 19700 |  |  | 0 |  |  | 0 | 0 | 0 | 0 | 0 |  | 0 | 0 | 0 | 0 | 0 | 11999.8748 | 2509.8216 | 14807.8455 | 0 | no | Surplus | yes |  | 0 | 0 | 0 | 15564.6541 | 0 | no | 0 | 0 | 0 | 15564.6541 | 0 |  |  | 0 | 0 | 0 | 0 | 0 |  | 0 | 0 | 0 | 0 | 0
| 14771.436 | 0 | yes | Deficit |  |  | 0 | 0 | 0 | 0 | 0 |  | 0 | 0 | 0 | 0 | 3940 | no |  | 0 | 19700 | no | 14771.436 | 0 | no | no | 0 | 0 | 0 | 0 | 0 |  | 0 | 0 | 0 | 0 | 0 | 14771.436 | 7772.7093 | 18227.9521 | 0 | no | Surplus | yes |  | 0 | 0 | 0 | 7035.1362 | 0 | no | 0 | 0 | 0 | 7035.1362 | 0 |  |  | 0 | 0 | 0 | 0 | 0 |  | 0 | 0 | 0 | 0 | 0
| 13220.4749 | 0 | no | Surplus | yes |  | 0 | 0 | 0 | 1550.9612 | 0 | no | 0 | 0 | 0 | 1550.9612 | 3940 | no | 13220.4749 | 0 | 19700 |  |  | 0 |  |  | 0 | 0 | 0 | 0 | 0 |  | 0 | 0 | 0 | 0 | 0 | 13220.4749 | 8808.3001 | 16314.066 | 0 | no | Surplus | yes |  | 0 | 0 | 0 | 9419.6519 | 0 | no | 0 | 0 | 0 | 9419.6519 | 0 |  |  | 0 | 0 | 0 | 0 | 0 |  | 0 | 0 | 0 | 0 | 0
| 16945.3587 | 0 | yes | Deficit |  |  | 0 | 0 | 0 | 0 | 0 |  | 0 | 0 | 0 | 0 | 3940 | no |  | 0 | 19700 | no | 16945.3587 | 0 | no | no | 0 | 0 | 0 | 0 | 0 |  | 0 | 0 | 0 | 0 | 0 | 16945.3587 | 2997.2618 | 20910.5727 | 0 | no | Surplus | yes |  | 0 | 0 | 0 | 13316.8042 | 0 | no | 0 | 0 | 0 | 13316.8042 | 0 |  |  | 0 | 0 | 0 | 0 | 0 |  | 0 | 0 | 0 | 0 | 0
| 14723.6541 | 0 | no | Surplus | yes |  | 0 | 0 | 0 | 2221.7046 | 0 | no | 0 | 0 | 0 | 2221.7046 | 3940 | no | 14723.6541 | 0 | 19700 |  |  | 0 |  |  | 0 | 0 | 0 | 0 | 0 |  | 0 | 0 | 0 | 0 | 0 | 14723.6541 | 2904.1885 | 18168.9892 | 0 | no | Surplus | yes |  | 0 | 0 | 0 | 18006.3842 | 0 | no | 0 | 0 | 0 | 18006.3842 | 0 |  |  | 0 | 0 | 0 | 0 | 0 |  | 0 | 0 | 0 | 0 | 0
| 15836.6304 | 0 | yes | Deficit |  |  | 0 | 0 | 0 | 0 | 0 |  | 0 | 0 | 0 | 0 | 3940 | no |  | 0 | 19700 | no | 15836.6304 | 0 | no | no | 0 | 0 | 0 | 0 | 0 |  | 0 | 0 | 0 | 0 | 0 | 15836.6304 | 3784.9011 | 19542.4019 | 0 | no | Surplus | yes |  | 0 | 0 | 0 | 14384.088 | 0 | no | 0 | 0 | 0 | 14384.088 | 0 |  |  | 0 | 0 | 0 | 0 | 0 |  | 0 | 0 | 0 | 0 | 0
| 13018.8444 | 0 | no | Surplus | yes |  | 0 | 0 | 0 | 2817.786 | 0 | no | 0 | 0 | 0 | 2817.786 | 3940 | no | 13018.8444 | 0 | 19700 |  |  | 0 |  |  | 0 | 0 | 0 | 0 | 0 |  | 0 | 0 | 0 | 0 | 0 | 13018.8444 | 3348.3132 | 16065.254 | 0 | no | Surplus | yes |  | 0 | 0 | 0 | 16194.0887 | 0 | no | 0 | 0 | 0 | 16194.0887 | 0 |  |  | 0 | 0 | 0 | 0 | 0 |  | 0 | 0 | 0 | 0 | 0
| 14556.2337 | 0 | yes | Deficit |  |  | 0 | 0 | 0 | 0 | 0 |  | 0 | 0 | 0 | 0 | 3940 | no |  | 0 | 19700 | no | 14556.2337 | 0 | no | no | 0 | 0 | 0 | 0 | 0 |  | 0 | 0 | 0 | 0 | 0 | 14556.2337 | 2732.656 | 17962.3923 | 0 | no | Surplus | yes |  | 0 | 0 | 0 | 13332.598 | 0 | no | 0 | 0 | 0 | 13332.598 | 0 |  |  | 0 | 0 | 0 | 0 | 0 |  | 0 | 0 | 0 | 0 | 0
| 12366.6533 | 0 | no | Surplus | yes |  | 0 | 0 | 0 | 2189.5804 | 0 | no | 0 | 0 | 0 | 2189.5804 | 3940 | no | 12366.6533 | 0 | 19700 |  |  | 0 |  |  | 0 | 0 | 0 | 0 | 0 |  | 0 | 0 | 0 | 0 | 0 | 12366.6533 | 3249.3759 | 15260.4502 | 0 | no | Surplus | yes |  | 0 | 0 | 0 | 14713.0164 | 0 | no | 0 | 0 | 0 | 14713.0164 | 0 |  |  | 0 | 0 | 0 | 0 | 0 |  | 0 | 0 | 0 | 0 | 0
| 15172.7085 | 0 | yes | Deficit |  |  | 0 | 0 | 0 | 0 | 0 |  | 0 | 0 | 0 | 0 | 3940 | no |  | 0 | 19700 | no | 15172.7085 | 0 | no | no | 0 | 0 | 0 | 0 | 0 |  | 0 | 0 | 0 | 0 | 0 | 15172.7085 | 4912.738 | 18723.1222 | 0 | no | Surplus | yes |  | 0 | 0 | 0 | 10347.7122 | 0 | no | 0 | 0 | 0 | 10347.7122 | 0 |  |  | 0 | 0 | 0 | 0 | 0 |  | 0 | 0 | 0 | 0 | 0
| 11951.2385 | 0 | no | Surplus | yes |  | 0 | 0 | 0 | 3221.47 | 0 | no | 0 | 0 | 0 | 3221.47 | 3940 | no | 11951.2385 | 0 | 19700 |  |  | 0 |  |  | 0 | 0 | 0 | 0 | 0 |  | 0 | 0 | 0 | 0 | 0 | 11951.2385 | 1656.7219 | 14747.8283 | 0 | no | Surplus | yes |  | 0 | 0 | 0 | 17066.4004 | 0 | no | 0 | 0 | 0 | 17066.4004 | 0 |  |  | 0 | 0 | 0 | 0 | 0 |  | 0 | 0 | 0 | 0 | 0
| 14514.4436 | 0 | yes | Deficit |  |  | 0 | 0 | 0 | 0 | 0 |  | 0 | 0 | 0 | 0 | 3940 | no |  | 0 | 19700 | no | 14514.4436 | 0 | no | no | 0 | 0 | 0 | 0 | 0 |  | 0 | 0 | 0 | 0 | 0 | 14514.4436 | 2681.5677 | 17910.8234 | 0 | no | Surplus | yes |  | 0 | 0 | 0 | 12066.2605 | 0 | no | 0 | 0 | 0 | 12066.2605 | 0 |  |  | 0 | 0 | 0 | 0 | 0 |  | 0 | 0 | 0 | 0 | 0
| 17846.5776 | 0 | yes | Deficit |  |  | 0 | 0 | 0 | 0 | 0 |  | 0 | 0 | 0 | 0 | 3940 | no |  | 0 | 19700 | no | 17846.5776 | 0 | no | no | 0 | 0 | 0 | 0 | 0 |  | 0 | 0 | 0 | 0 | 0 | 17846.5776 | 1213.6261 | 22022.6768 | 0 | no | Surplus | yes |  | 0 | 0 | 0 | 16697.1973 | 0 | no | 0 | 0 | 0 | 16697.1973 | 0 |  |  | 0 | 0 | 0 | 0 | 0 |  | 0 | 0 | 0 | 0 | 0
| 16913.6387 | 0 | no | Surplus | yes |  | 0 | 0 | 0 | 932.939 | 0 | no | 0 | 0 | 0 | 932.939 | 3940 | no | 16913.6387 | 0 | 19700 |  |  | 0 |  |  | 0 | 0 | 0 | 0 | 0 |  | 0 | 0 | 0 | 0 | 0 | 16913.6387 | 5239.7873 | 20871.4301 | 0 | no | Surplus | yes |  | 0 | 0 | 0 | 16782.8895 | 0 | no | 0 | 0 | 0 | 16782.8895 | 0 |  |  | 0 | 0 | 0 | 0 | 0 |  | 0 | 0 | 0 | 0 | 0
| 18604.5806 | 0 | yes | Deficit |  |  | 0 | 0 | 0 | 0 | 0 |  | 0 | 0 | 0 | 0 | 3940 | no |  | 0 | 19700 | no | 18604.5806 | 0 | no | no | 0 | 0 | 0 | 0 | 0 |  | 0 | 0 | 0 | 0 | 0 | 18604.5806 | 8872.6688 | 22958.0525 | 0 | no | Surplus | yes |  | 0 | 0 | 0 | 11998.7613 | 0 | no | 0 | 0 | 0 | 11998.7613 | 0 |  |  | 0 | 0 | 0 | 0 | 0 |  | 0 | 0 | 0 | 0 | 0
| 16521.8595 | 0 | no | Surplus | yes |  | 0 | 0 | 0 | 2082.7212 | 0 | no | 0 | 0 | 0 | 2082.7212 | 3940 | no | 16521.8595 | 0 | 19700 |  |  | 0 |  |  | 0 | 0 | 0 | 0 | 0 |  | 0 | 0 | 0 | 0 | 0 | 16521.8595 | 10433.5899 | 20387.9746 | 0 | no | Surplus | yes |  | 0 | 0 | 0 | 12524.4625 | 0 | no | 0 | 0 | 0 | 12524.4625 | 0 |  |  | 0 | 0 | 0 | 0 | 0 |  | 0 | 0 | 0 | 0 | 0
| 19472.1676 | 0 | yes | Deficit |  |  | 0 | 0 | 0 | 0 | 0 |  | 0 | 0 | 0 | 0 | 3940 | no |  | 0 | 19700 | no | 19472.1676 | 0 | no | no | 0 | 0 | 0 | 0 | 0 |  | 0 | 0 | 0 | 0 | 0 | 19472.1676 | 9079.2127 | 24028.6548 | 0 | no | Surplus | yes |  | 0 | 0 | 0 | 11308.7619 | 0 | no | 0 | 0 | 0 | 11308.7619 | 0 |  |  | 0 | 0 | 0 | 0 | 0 |  | 0 | 0 | 0 | 0 | 0
| 18128.6713 | 0 | no | Surplus | yes |  | 0 | 0 | 0 | 1343.4962 | 0 | no | 0 | 0 | 0 | 1343.4962 | 3940 | no | 18128.6713 | 0 | 19700 |  |  | 0 |  |  | 0 | 0 | 0 | 0 | 0 |  | 0 | 0 | 0 | 0 | 0 | 18128.6713 | 8024.548 | 22370.7804 | 0 | no | Surplus | yes |  | 0 | 0 | 0 | 16004.1068 | 0 | no | 0 | 0 | 0 | 16004.1068 | 0 |  |  | 0 | 0 | 0 | 0 | 0 |  | 0 | 0 | 0 | 0 | 0
| 20084.1248 | 0 | yes | Deficit |  |  | 0 | 0 | 0 | 0 | 0 |  | 0 | 0 | 0 | 0 | 3940 | no |  | 0 | 19700 | yes | 19700 | 384.1248 | yes |  | 0 | 0 | 0 | 384.1248 | 0 | no | 0 | 0 | 0 | 384.1248 | 0 | 19700 | 11618.2213 | 24309.8 | 0 | no | Surplus | yes |  | 0 | 0 | 0 | 10752.5591 | 0 | no | 0 | 0 | 0 | 10752.5591 | 0 |  |  | 0 | 0 | 0 | 0 | 0 |  | 0 | 0 | 0 | 0 | 0
| 19886.6766 | 0 | yes | Deficit |  |  | 0 | 0 | 0 | 0 | 0 |  | 0 | 0 | 0 | 0 | 3940 | no |  | 0 | 19700 | yes | 19700 | 186.6766 | yes |  | 0 | 0 | 0 | 186.6766 | 0 | no | 0 | 0 | 0 | 186.6766 | 0 | 19700 | 11995.5516 | 24309.8 | 0 | no | Surplus | yes |  | 0 | 0 | 0 | 12314.2484 | 0 | no | 0 | 0 | 0 | 12314.2484 | 0 |  |  | 0 | 0 | 0 | 0 | 0 |  | 0 | 0 | 0 | 0 | 0
| 18162.4179 | 0 | no | Surplus | yes |  | 0 | 0 | 0 | 1537.5821 | 0 | no | 0 | 0 | 0 | 1537.5821 | 3940 | no | 18162.4179 | 0 | 19700 |  |  | 0 |  |  | 0 | 0 | 0 | 0 | 0 |  | 0 | 0 | 0 | 0 | 0 | 18162.4179 | 9027.7333 | 22412.4237 | 0 | no | Surplus | yes |  | 0 | 0 | 0 | 15282.0667 | 0 | no | 0 | 0 | 0 | 15282.0667 | 0 |  |  | 0 | 0 | 0 | 0 | 0 |  | 0 | 0 | 0 | 0 | 0
| 20516.0803 | 0 | yes | Deficit |  |  | 0 | 0 | 0 | 0 | 0 |  | 0 | 0 | 0 | 0 | 3940 | no |  | 0 | 19700 | yes | 19700 | 816.0803 | yes |  | 0 | 0 | 0 | 816.0803 | 0 | no | 0 | 0 | 0 | 816.0803 | 0 | 19700 | 9189.3417 | 24309.8 | 0 | no | Surplus | yes |  | 0 | 0 | 0 | 13223.082 | 0 | no | 0 | 0 | 0 | 13223.082 | 0 |  |  | 0 | 0 | 0 | 0 | 0 |  | 0 | 0 | 0 | 0 | 0
| 17476.4853 | 0 | no | Surplus | yes |  | 0 | 0 | 0 | 2223.5147 | 0 | no | 0 | 0 | 0 | 2223.5147 | 3940 | no | 17476.4853 | 0 | 19700 |  |  | 0 |  |  | 0 | 0 | 0 | 0 | 0 |  | 0 | 0 | 0 | 0 | 0 | 17476.4853 | 9453.4585 | 21565.9829 | 0 | no | Surplus | yes |  | 0 | 0 | 0 | 14856.3415 | 0 | no | 0 | 0 | 0 | 14856.3415 | 0 |  |  | 0 | 0 | 0 | 0 | 0 |  | 0 | 0 | 0 | 0 | 0
| 21627.1255 | 0 | yes | Deficit |  |  | 0 | 0 | 0 | 0 | 0 |  | 0 | 0 | 0 | 0 | 3940 | no |  | 0 | 19700 | yes | 19700 | 1927.1255 | yes |  | 0 | 0 | 0 | 1927.1255 | 0 | no | 0 | 0 | 0 | 1927.1255 | 0 | 19700 | 14114.3463 | 24309.8 | 0 | no | Surplus | yes |  | 0 | 0 | 0 | 7451.6365 | 0 | no | 0 | 0 | 0 | 7451.6365 | 0 |  |  | 0 | 0 | 0 | 0 | 0 |  | 0 | 0 | 0 | 0 | 0
| 19739.8745 | 0 | yes | Deficit |  |  | 0 | 0 | 0 | 0 | 0 |  | 0 | 0 | 0 | 0 | 3940 | no |  | 0 | 19700 | yes | 19700 | 39.8745 | yes |  | 0 | 0 | 0 | 39.8745 | 0 | no | 0 | 0 | 0 | 39.8745 | 0 | 19700 | 11396.824 | 24309.8 | 0 | no | Surplus | yes |  | 0 | 0 | 0 | 12912.976 | 0 | no | 0 | 0 | 0 | 12912.976 | 0 |  |  | 0 | 0 | 0 | 0 | 0 |  | 0 | 0 | 0 | 0 | 0
| 17478.8972 | 0 | no | Surplus | yes |  | 0 | 0 | 0 | 2221.1028 | 0 | no | 0 | 0 | 0 | 2221.1028 | 3940 | no | 17478.8972 | 0 | 19700 |  |  | 0 |  |  | 0 | 0 | 0 | 0 | 0 |  | 0 | 0 | 0 | 0 | 0 | 17478.8972 | 11393.5987 | 21568.9591 | 0 | no | Surplus | yes |  | 0 | 0 | 0 | 12916.2013 | 0 | no | 0 | 0 | 0 | 12916.2013 | 0 |  |  | 0 | 0 | 0 | 0 | 0 |  | 0 | 0 | 0 | 0 | 0
| 18433.3545 | 0 | yes | Deficit |  |  | 0 | 0 | 0 | 0 | 0 |  | 0 | 0 | 0 | 0 | 3940 | no |  | 0 | 19700 | no | 18433.3545 | 0 | no | no | 0 | 0 | 0 | 0 | 0 |  | 0 | 0 | 0 | 0 | 0 | 18433.3545 | 10741.3235 | 22746.7595 | 0 | no | Surplus | yes |  | 0 | 0 | 0 | 10827.6356 | 0 | no | 0 | 0 | 0 | 10827.6356 | 0 |  |  | 0 | 0 | 0 | 0 | 0 |  | 0 | 0 | 0 | 0 | 0
| 20017.0238 | 0 | yes | Deficit |  |  | 0 | 0 | 0 | 0 | 0 |  | 0 | 0 | 0 | 0 | 3940 | no |  | 0 | 19700 | yes | 19700 | 317.0238 | yes |  | 0 | 0 | 0 | 317.0238 | 0 | no | 0 | 0 | 0 | 317.0238 | 0 | 19700 | 12554.2745 | 24309.8 | 0 | no | Surplus | yes |  | 0 | 0 | 0 | 10192.485 | 0 | no | 0 | 0 | 0 | 10192.485 | 0 |  |  | 0 | 0 | 0 | 0 | 0 |  | 0 | 0 | 0 | 0 | 0
| 17283.0587 | 0 | no | Surplus | yes |  | 0 | 0 | 0 | 2416.9413 | 0 | no | 0 | 0 | 0 | 2416.9413 | 3940 | no | 17283.0587 | 0 | 19700 |  |  | 0 |  |  | 0 | 0 | 0 | 0 | 0 |  | 0 | 0 | 0 | 0 | 0 | 17283.0587 | 16031.1435 | 21327.2945 | 0 | no | Surplus | yes |  | 0 | 0 | 0 | 8278.6565 | 0 | no | 0 | 0 | 0 | 8278.6565 | 0 |  |  | 0 | 0 | 0 | 0 | 0 |  | 0 | 0 | 0 | 0 | 0
| 20546.134 | 0 | yes | Deficit |  |  | 0 | 0 | 0 | 0 | 0 |  | 0 | 0 | 0 | 0 | 3940 | no |  | 0 | 19700 | yes | 19700 | 846.134 | yes |  | 0 | 0 | 0 | 846.134 | 0 | no | 0 | 0 | 0 | 846.134 | 0 | 19700 | 14612.5614 | 24309.8 | 0 | no | Surplus | yes |  | 0 | 0 | 0 | 6714.7331 | 0 | no | 0 | 0 | 0 | 6714.7331 | 0 |  |  | 0 | 0 | 0 | 0 | 0 |  | 0 | 0 | 0 | 0 | 0
| 20248.8818 | 0 | yes | Deficit |  |  | 0 | 0 | 0 | 0 | 0 |  | 0 | 0 | 0 | 0 | 3940 | no |  | 0 | 19700 | yes | 19700 | 548.8818 | yes |  | 0 | 0 | 0 | 548.8818 | 0 | no | 0 | 0 | 0 | 548.8818 | 0 | 19700 | 12674.5877 | 24309.8 | 0 | no | Surplus | yes |  | 0 | 0 | 0 | 11635.2123 | 0 | no | 0 | 0 | 0 | 11635.2123 | 0 |  |  | 0 | 0 | 0 | 0 | 0 |  | 0 | 0 | 0 | 0 | 0
| 14627.0541 | 0 | no | Surplus | yes |  | 0 | 0 | 0 | 5072.9459 | 0 | no | 0 | 0 | 0 | 5072.9459 | 3940 | no | 14627.0541 | 0 | 19700 |  |  | 0 |  |  | 0 | 0 | 0 | 0 | 0 |  | 0 | 0 | 0 | 0 | 0 | 14627.0541 | 12661.7331 | 18049.7848 | 0 | no | Surplus | yes |  | 0 | 0 | 0 | 11648.0669 | 0 | no | 0 | 0 | 0 | 11648.0669 | 0 |  |  | 0 | 0 | 0 | 0 | 0 |  | 0 | 0 | 0 | 0 | 0
| 16924.447 | 0 | yes | Deficit |  |  | 0 | 0 | 0 | 0 | 0 |  | 0 | 0 | 0 | 0 | 3940 | no |  | 0 | 19700 | no | 16924.447 | 0 | no | no | 0 | 0 | 0 | 0 | 0 |  | 0 | 0 | 0 | 0 | 0 | 16924.447 | 11695.9976 | 20884.7676 | 0 | no | Surplus | yes |  | 0 | 0 | 0 | 6353.7872 | 0 | no | 0 | 0 | 0 | 6353.7872 | 0 |  |  | 0 | 0 | 0 | 0 | 0 |  | 0 | 0 | 0 | 0 | 0
| 18588.811 | 0 | yes | Deficit |  |  | 0 | 0 | 0 | 0 | 0 |  | 0 | 0 | 0 | 0 | 3940 | no |  | 0 | 19700 | no | 18588.811 | 0 | no | no | 0 | 0 | 0 | 0 | 0 |  | 0 | 0 | 0 | 0 | 0 | 18588.811 | 11124.7974 | 22938.5928 | 0 | no | Surplus | yes |  | 0 | 0 | 0 | 9759.9702 | 0 | no | 0 | 0 | 0 | 9759.9702 | 0 |  |  | 0 | 0 | 0 | 0 | 0 |  | 0 | 0 | 0 | 0 | 0
| 19197.7413 | 0 | yes | Deficit |  |  | 0 | 0 | 0 | 0 | 0 |  | 0 | 0 | 0 | 0 | 3940 | no |  | 0 | 19700 | no | 19197.7413 | 0 | no | no | 0 | 0 | 0 | 0 | 0 |  | 0 | 0 | 0 | 0 | 0 | 19197.7413 | 13805.4693 | 23690.0127 | 0 | no | Surplus | yes |  | 0 | 0 | 0 | 9133.1235 | 0 | no | 0 | 0 | 0 | 9133.1235 | 0 |  |  | 0 | 0 | 0 | 0 | 0 |  | 0 | 0 | 0 | 0 | 0
| 17858.527 | 0 | no | Surplus | yes |  | 0 | 0 | 0 | 1339.2143 | 0 | no | 0 | 0 | 0 | 1339.2143 | 3940 | no | 17858.527 | 0 | 19700 |  |  | 0 |  |  | 0 | 0 | 0 | 0 | 0 |  | 0 | 0 | 0 | 0 | 0 | 17858.527 | 13357.59 | 22037.4223 | 0 | no | Surplus | yes |  | 0 | 0 | 0 | 10332.4227 | 0 | no | 0 | 0 | 0 | 10332.4227 | 0 |  |  | 0 | 0 | 0 | 0 | 0 |  | 0 | 0 | 0 | 0 | 0
| 18287.3992 | 0 | yes | Deficit |  |  | 0 | 0 | 0 | 0 | 0 |  | 0 | 0 | 0 | 0 | 3940 | no |  | 0 | 19700 | no | 18287.3992 | 0 | no | no | 0 | 0 | 0 | 0 | 0 |  | 0 | 0 | 0 | 0 | 0 | 18287.3992 | 13126.5457 | 22566.6506 | 0 | no | Surplus | yes |  | 0 | 0 | 0 | 8910.8766 | 0 | no | 0 | 0 | 0 | 8910.8766 | 0 |  |  | 0 | 0 | 0 | 0 | 0 |  | 0 | 0 | 0 | 0 | 0
| 19484.5721 | 0 | yes | Deficit |  |  | 0 | 0 | 0 | 0 | 0 |  | 0 | 0 | 0 | 0 | 3940 | no |  | 0 | 19700 | no | 19484.5721 | 0 | no | no | 0 | 0 | 0 | 0 | 0 |  | 0 | 0 | 0 | 0 | 0 | 19484.5721 | 16767.1391 | 24043.962 | 0 | no | Surplus | yes |  | 0 | 0 | 0 | 5799.5115 | 0 | no | 0 | 0 | 0 | 5799.5115 | 0 |  |  | 0 | 0 | 0 | 0 | 0 |  | 0 | 0 | 0 | 0 | 0
| 15994.6278 | 0 | no | Surplus | yes |  | 0 | 0 | 0 | 3489.9444 | 0 | no | 0 | 0 | 0 | 3489.9444 | 3940 | no | 15994.6278 | 0 | 19700 |  |  | 0 |  |  | 0 | 0 | 0 | 0 | 0 |  | 0 | 0 | 0 | 0 | 0 | 15994.6278 | 16129.2319 | 19737.3707 | 0 | no | Surplus | yes |  | 0 | 0 | 0 | 7914.7301 | 0 | no | 0 | 0 | 0 | 7914.7301 | 0 |  |  | 0 | 0 | 0 | 0 | 0 |  | 0 | 0 | 0 | 0 | 0
| 18205.5899 | 0 | yes | Deficit |  |  | 0 | 0 | 0 | 0 | 0 |  | 0 | 0 | 0 | 0 | 3940 | no |  | 0 | 19700 | no | 18205.5899 | 0 | no | no | 0 | 0 | 0 | 0 | 0 |  | 0 | 0 | 0 | 0 | 0 | 18205.5899 | 15625.0207 | 22465.6979 | 0 | no | Surplus | yes |  | 0 | 0 | 0 | 4112.35 | 0 | no | 0 | 0 | 0 | 4112.35 | 0 |  |  | 0 | 0 | 0 | 0 | 0 |  | 0 | 0 | 0 | 0 | 0
| 17434.2458 | 0 | no | Surplus | yes |  | 0 | 0 | 0 | 771.3441 | 0 | no | 0 | 0 | 0 | 771.3441 | 3940 | no | 17434.2458 | 0 | 19700 |  |  | 0 |  |  | 0 | 0 | 0 | 0 | 0 |  | 0 | 0 | 0 | 0 | 0 | 17434.2458 | 17012.0542 | 21513.8593 | 0 | no | Surplus | yes |  | 0 | 0 | 0 | 5453.6437 | 0 | no | 0 | 0 | 0 | 5453.6437 | 0 |  |  | 0 | 0 | 0 | 0 | 0 |  | 0 | 0 | 0 | 0 | 0
| 17468.8909 | 0 | yes | Deficit |  |  | 0 | 0 | 0 | 0 | 0 |  | 0 | 0 | 0 | 0 | 3940 | no |  | 0 | 19700 | no | 17468.8909 | 0 | no | no | 0 | 0 | 0 | 0 | 0 |  | 0 | 0 | 0 | 0 | 0 | 17468.8909 | 20095.9552 | 21556.6114 | 0 | no | Surplus | yes |  | 0 | 0 | 0 | 1417.904 | 0 | no | 0 | 0 | 0 | 1417.904 | 0 |  |  | 0 | 0 | 0 | 0 | 0 |  | 0 | 0 | 0 | 0 | 0
| 17744.3516 | 0 | yes | Deficit |  |  | 0 | 0 | 0 | 0 | 0 |  | 0 | 0 | 0 | 0 | 3940 | no |  | 0 | 19700 | no | 17744.3516 | 0 | no | no | 0 | 0 | 0 | 0 | 0 |  | 0 | 0 | 0 | 0 | 0 | 17744.3516 | 20179.2366 | 21896.5299 | 0 | no | Surplus | yes |  | 0 | 0 | 0 | 1377.3748 | 0 | no | 0 | 0 | 0 | 1377.3748 | 0 |  |  | 0 | 0 | 0 | 0 | 0 |  | 0 | 0 | 0 | 0 | 0
| 17065.1084 | 0 | no | Surplus | yes |  | 0 | 0 | 0 | 679.2432 | 0 | no | 0 | 0 | 0 | 679.2432 | 3940 | no | 17065.1084 | 0 | 19700 |  |  | 0 |  |  | 0 | 0 | 0 | 0 | 0 |  | 0 | 0 | 0 | 0 | 0 | 17065.1084 | 16971.5724 | 21058.3437 | 0 | no | Surplus | yes |  | 0 | 0 | 0 | 4924.9575 | 0 | no | 0 | 0 | 0 | 4924.9575 | 0 |  |  | 0 | 0 | 0 | 0 | 0 |  | 0 | 0 | 0 | 0 | 0
| 16527.0296 | 0 | no | Surplus | yes |  | 0 | 0 | 0 | 538.0788 | 0 | no | 0 | 0 | 0 | 538.0788 | 3940 | no | 16527.0296 | 0 | 19700 |  |  | 0 |  |  | 0 | 0 | 0 | 0 | 0 |  | 0 | 0 | 0 | 0 | 0 | 16527.0296 | 14773.1412 | 20394.3545 | 0 | no | Surplus | yes |  | 0 | 0 | 0 | 6285.2025 | 0 | no | 0 | 0 | 0 | 6285.2025 | 0 |  |  | 0 | 0 | 0 | 0 | 0 |  | 0 | 0 | 0 | 0 | 0
| 16305.8063 | 0 | no | Surplus | yes |  | 0 | 0 | 0 | 221.2233 | 0 | no | 0 | 0 | 0 | 221.2233 | 3940 | no | 16305.8063 | 0 | 19700 |  |  | 0 |  |  | 0 | 0 | 0 | 0 | 0 |  | 0 | 0 | 0 | 0 | 0 | 16305.8063 | 13544.1523 | 20121.365 | 0 | no | Surplus | yes |  | 0 | 0 | 0 | 6850.2022 | 0 | no | 0 | 0 | 0 | 6850.2022 | 0 |  |  | 0 | 0 | 0 | 0 | 0 |  | 0 | 0 | 0 | 0 | 0
| 15260.7364 | 0 | no | Surplus | yes |  | 0 | 0 | 0 | 1045.0699 | 0 | no | 0 | 0 | 0 | 1045.0699 | 3940 | no | 15260.7364 | 0 | 19700 |  |  | 0 |  |  | 0 | 0 | 0 | 0 | 0 |  | 0 | 0 | 0 | 0 | 0 | 15260.7364 | 14322.7603 | 18831.7487 | 0 | no | Surplus | yes |  | 0 | 0 | 0 | 5798.6047 | 0 | no | 0 | 0 | 0 | 5798.6047 | 0 |  |  | 0 | 0 | 0 | 0 | 0 |  | 0 | 0 | 0 | 0 | 0
| 17067.5326 | 0 | yes | Deficit |  |  | 0 | 0 | 0 | 0 | 0 |  | 0 | 0 | 0 | 0 | 3940 | no |  | 0 | 19700 | no | 17067.5326 | 0 | no | no | 0 | 0 | 0 | 0 | 0 |  | 0 | 0 | 0 | 0 | 0 | 17067.5326 | 14315.1046 | 21061.3352 | 0 | no | Surplus | yes |  | 0 | 0 | 0 | 4516.644 | 0 | no | 0 | 0 | 0 | 4516.644 | 0 |  |  | 0 | 0 | 0 | 0 | 0 |  | 0 | 0 | 0 | 0 | 0
| 19326.1504 | 0 | yes | Deficit |  |  | 0 | 0 | 0 | 0 | 0 |  | 0 | 0 | 0 | 0 | 3940 | no |  | 0 | 19700 | no | 19326.1504 | 0 | no | no | 0 | 0 | 0 | 0 | 0 |  | 0 | 0 | 0 | 0 | 0 | 19326.1504 | 17106.9581 | 23848.4696 | 0 | no | Surplus | yes |  | 0 | 0 | 0 | 3954.3771 | 0 | no | 0 | 0 | 0 | 3954.3771 | 0 |  |  | 0 | 0 | 0 | 0 | 0 |  | 0 | 0 | 0 | 0 | 0
| 17013.7414 | 0 | no | Surplus | yes |  | 0 | 0 | 0 | 2312.4091 | 0 | no | 0 | 0 | 0 | 2312.4091 | 3940 | no | 17013.7414 | 0 | 19700 |  |  | 0 |  |  | 0 | 0 | 0 | 0 | 0 |  | 0 | 0 | 0 | 0 | 0 | 17013.7414 | 17015.6998 | 20994.9568 | 0 | no | Surplus | yes |  | 0 | 0 | 0 | 6832.7698 | 0 | no | 0 | 0 | 0 | 6832.7698 | 0 |  |  | 0 | 0 | 0 | 0 | 0 |  | 0 | 0 | 0 | 0 | 0
| 19190.5302 | 0 | yes | Deficit |  |  | 0 | 0 | 0 | 0 | 0 |  | 0 | 0 | 0 | 0 | 3940 | no |  | 0 | 19700 | no | 19190.5302 | 0 | no | no | 0 | 0 | 0 | 0 | 0 |  | 0 | 0 | 0 | 0 | 0 | 19190.5302 | 16593.2194 | 23681.1143 | 0 | no | Surplus | yes |  | 0 | 0 | 0 | 4401.7375 | 0 | no | 0 | 0 | 0 | 4401.7375 | 0 |  |  | 0 | 0 | 0 | 0 | 0 |  | 0 | 0 | 0 | 0 | 0
| 18542.1588 | 0 | no | Surplus | yes |  | 0 | 0 | 0 | 648.3714 | 0 | no | 0 | 0 | 0 | 648.3714 | 3940 | no | 18542.1588 | 0 | 19700 |  |  | 0 |  |  | 0 | 0 | 0 | 0 | 0 |  | 0 | 0 | 0 | 0 | 0 | 18542.1588 | 16973.9446 | 22881.0239 | 0 | no | Surplus | yes |  | 0 | 0 | 0 | 6707.1696 | 0 | no | 0 | 0 | 0 | 6707.1696 | 0 |  |  | 0 | 0 | 0 | 0 | 0 |  | 0 | 0 | 0 | 0 | 0
| 19706.2636 | 0 | yes | Deficit |  |  | 0 | 0 | 0 | 0 | 0 |  | 0 | 0 | 0 | 0 | 3940 | no |  | 0 | 19700 | yes | 19700 | 6.2636 | yes |  | 0 | 0 | 0 | 6.2636 | 0 | no | 0 | 0 | 0 | 6.2636 | 0 | 19700 | 19019.9747 | 24309.8 | 0 | no | Surplus | yes |  | 0 | 0 | 0 | 3861.0492 | 0 | no | 0 | 0 | 0 | 3861.0492 | 0 |  |  | 0 | 0 | 0 | 0 | 0 |  | 0 | 0 | 0 | 0 | 0
| 17633.6234 | 0 | no | Surplus | yes |  | 0 | 0 | 0 | 2066.3766 | 0 | no | 0 | 0 | 0 | 2066.3766 | 3940 | no | 17633.6234 | 0 | 19700 |  |  | 0 |  |  | 0 | 0 | 0 | 0 | 0 |  | 0 | 0 | 0 | 0 | 0 | 17633.6234 | 18130.8448 | 21759.8912 | 0 | no | Surplus | yes |  | 0 | 0 | 0 | 6178.9552 | 0 | no | 0 | 0 | 0 | 6178.9552 | 0 |  |  | 0 | 0 | 0 | 0 | 0 |  | 0 | 0 | 0 | 0 | 0
| 17108.562 | 0 | no | Surplus | yes |  | 0 | 0 | 0 | 525.0614 | 0 | no | 0 | 0 | 0 | 525.0614 | 3940 | no | 17108.562 | 0 | 19700 |  |  | 0 |  |  | 0 | 0 | 0 | 0 | 0 |  | 0 | 0 | 0 | 0 | 0 | 17108.562 | 17071.8544 | 21111.9655 | 0 | no | Surplus | yes |  | 0 | 0 | 0 | 4688.0368 | 0 | no | 0 | 0 | 0 | 4688.0368 | 0 |  |  | 0 | 0 | 0 | 0 | 0 |  | 0 | 0 | 0 | 0 | 0
| 17331.0613 | 0 | yes | Deficit |  |  | 0 | 0 | 0 | 0 | 0 |  | 0 | 0 | 0 | 0 | 3940 | no |  | 0 | 19700 | no | 17331.0613 | 0 | no | no | 0 | 0 | 0 | 0 | 0 |  | 0 | 0 | 0 | 0 | 0 | 17331.0613 | 15569.3489 | 21386.5296 | 0 | no | Surplus | yes |  | 0 | 0 | 0 | 5542.6166 | 0 | no | 0 | 0 | 0 | 5542.6166 | 0 |  |  | 0 | 0 | 0 | 0 | 0 |  | 0 | 0 | 0 | 0 | 0
| 16428.8016 | 0 | no | Surplus | yes |  | 0 | 0 | 0 | 902.2596 | 0 | no | 0 | 0 | 0 | 902.2596 | 3940 | no | 16428.8016 | 0 | 19700 |  |  | 0 |  |  | 0 | 0 | 0 | 0 | 0 |  | 0 | 0 | 0 | 0 | 0 | 16428.8016 | 15029.5477 | 20273.1412 | 0 | no | Surplus | yes |  | 0 | 0 | 0 | 6356.9819 | 0 | no | 0 | 0 | 0 | 6356.9819 | 0 |  |  | 0 | 0 | 0 | 0 | 0 |  | 0 | 0 | 0 | 0 | 0
| 15377.5755 | 0 | no | Surplus | yes |  | 0 | 0 | 0 | 1051.2262 | 0 | no | 0 | 0 | 0 | 1051.2262 | 3940 | no | 15377.5755 | 0 | 19700 |  |  | 0 |  |  | 0 | 0 | 0 | 0 | 0 |  | 0 | 0 | 0 | 0 | 0 | 15377.5755 | 15905.0063 | 18975.9281 | 0 | no | Surplus | yes |  | 0 | 0 | 0 | 4368.1349 | 0 | no | 0 | 0 | 0 | 4368.1349 | 0 |  |  | 0 | 0 | 0 | 0 | 0 |  | 0 | 0 | 0 | 0 | 0
| 17548.702 | 0 | yes | Deficit |  |  | 0 | 0 | 0 | 0 | 0 |  | 0 | 0 | 0 | 0 | 3940 | no |  | 0 | 19700 | no | 17548.702 | 0 | no | no | 0 | 0 | 0 | 0 | 0 |  | 0 | 0 | 0 | 0 | 0 | 17548.702 | 14950.6352 | 21655.0983 | 0 | no | Surplus | yes |  | 0 | 0 | 0 | 4025.2929 | 0 | no | 0 | 0 | 0 | 4025.2929 | 0 |  |  | 0 | 0 | 0 | 0 | 0 |  | 0 | 0 | 0 | 0 | 0
| 13974.1038 | 0 | no | Surplus | yes |  | 0 | 0 | 0 | 3574.5982 | 0 | no | 0 | 0 | 0 | 3574.5982 | 3940 | no | 13974.1038 | 0 | 19700 |  |  | 0 |  |  | 0 | 0 | 0 | 0 | 0 |  | 0 | 0 | 0 | 0 | 0 | 13974.1038 | 17284.5218 | 17244.0441 | 0 | no | Surplus | yes |  | 0 | 0 | 0 | 4370.5765 | 0 | no | 0 | 0 | 0 | 4370.5765 | 0 |  |  | 0 | 0 | 0 | 0 | 0 |  | 0 | 0 | 0 | 0 | 0
| 14131.4085 | 0 | yes | Deficit |  |  | 0 | 0 | 0 | 0 | 0 |  | 0 | 0 | 0 | 0 | 3940 | no |  | 0 | 19700 | no | 14131.4085 | 0 | no | no | 0 | 0 | 0 | 0 | 0 |  | 0 | 0 | 0 | 0 | 0 | 14131.4085 | 16989.9634 | 17438.158 | 0 | no | Surplus | yes |  | 0 | 0 | 0 | 254.0808 | 0 | no | 0 | 0 | 0 | 254.0808 | 0 |  |  | 0 | 0 | 0 | 0 | 0 |  | 0 | 0 | 0 | 0 | 0
| 14257.3381 | 0 | yes | Deficit |  |  | 0 | 0 | 0 | 0 | 0 |  | 0 | 0 | 0 | 0 | 3940 | no |  | 0 | 19700 | no | 14257.3381 | 0 | no | no | 0 | 0 | 0 | 0 | 0 |  | 0 | 0 | 0 | 0 | 0 | 14257.3381 | 16860.2913 | 17593.5553 | 0 | no | Surplus | yes |  | 0 | 0 | 0 | 577.8667 | 0 | no | 0 | 0 | 0 | 577.8667 | 0 |  |  | 0 | 0 | 0 | 0 | 0 |  | 0 | 0 | 0 | 0 | 0
| 13425.7502 | 0 | no | Surplus | yes |  | 0 | 0 | 0 | 831.5879 | 0 | no | 0 | 0 | 0 | 831.5879 | 3940 | no | 13425.7502 | 0 | 19700 |  |  | 0 |  |  | 0 | 0 | 0 | 0 | 0 |  | 0 | 0 | 0 | 0 | 0 | 13425.7502 | 18045.0095 | 16567.3758 | 0 | yes | Deficit |  |  | 0 | 0 | 0 | 0 | 0 |  | 0 | 0 | 0 | 0 | 451.4542 | yes |  | 0 | 0 | 0 | 451.4542 | 0 | no | 0 | 0 | 0 | 451.4542 | 0
| 14584.6836 | 0 | yes | Deficit |  |  | 0 | 0 | 0 | 0 | 0 |  | 0 | 0 | 0 | 0 | 3940 | no |  | 0 | 19700 | no | 14584.6836 | 0 | no | no | 0 | 0 | 0 | 0 | 0 |  | 0 | 0 | 0 | 0 | 0 | 14584.6836 | 16985.0656 | 17997.4996 | 0 | yes | Deficit |  |  | 0 | 0 | 0 | 0 | 0 |  | 0 | 0 | 0 | 0 | 417.6899 | yes |  | 0 | 0 | 0 | 417.6899 | 0 | no | 0 | 0 | 0 | 417.6899 | 0
| 14726.0797 | 0 | yes | Deficit |  |  | 0 | 0 | 0 | 0 | 0 |  | 0 | 0 | 0 | 0 | 3940 | no |  | 0 | 19700 | no | 14726.0797 | 0 | no | no | 0 | 0 | 0 | 0 | 0 |  | 0 | 0 | 0 | 0 | 0 | 14726.0797 | 18841.8154 | 18171.9823 | 0 | yes | Deficit |  |  | 0 | 0 | 0 | 0 | 0 |  | 0 | 0 | 0 | 0 | 844.3157 | yes |  | 0 | 0 | 0 | 844.3157 | 0 | no | 0 | 0 | 0 | 844.3157 | 0
| 15096.084 | 0 | yes | Deficit |  |  | 0 | 0 | 0 | 0 | 0 |  | 0 | 0 | 0 | 0 | 3940 | no |  | 0 | 19700 | no | 15096.084 | 0 | no | no | 0 | 0 | 0 | 0 | 0 |  | 0 | 0 | 0 | 0 | 0 | 15096.084 | 18567.0032 | 18628.5676 | 0 | yes | Deficit |  |  | 0 | 0 | 0 | 0 | 0 |  | 0 | 0 | 0 | 0 | 395.0209 | yes |  | 0 | 0 | 0 | 395.0209 | 0 | no | 0 | 0 | 0 | 395.0209 | 0
| 14658.444 | 0 | no | Surplus | yes |  | 0 | 0 | 0 | 437.64 | 0 | no | 0 | 0 | 0 | 437.64 | 3940 | no | 14658.444 | 0 | 19700 |  |  | 0 |  |  | 0 | 0 | 0 | 0 | 0 |  | 0 | 0 | 0 | 0 | 0 | 14658.444 | 16965.0735 | 18088.5199 | 0 | no | Surplus | yes |  | 0 | 0 | 0 | 1663.4941 | 0 | no | 0 | 0 | 0 | 1663.4941 | 0 |  |  | 0 | 0 | 0 | 0 | 0 |  | 0 | 0 | 0 | 0 | 0
| 14403.1337 | 0 | no | Surplus | yes |  | 0 | 0 | 0 | 255.3103 | 0 | no | 0 | 0 | 0 | 255.3103 | 3940 | no | 14403.1337 | 0 | 19700 |  |  | 0 |  |  | 0 | 0 | 0 | 0 | 0 |  | 0 | 0 | 0 | 0 | 0 | 14403.1337 | 15552.263 | 17773.467 | 0 | no | Surplus | yes |  | 0 | 0 | 0 | 2536.2569 | 0 | no | 0 | 0 | 0 | 2536.2569 | 0 |  |  | 0 | 0 | 0 | 0 | 0 |  | 0 | 0 | 0 | 0 | 0
| 13955.8461 | 0 | no | Surplus | yes |  | 0 | 0 | 0 | 447.2876 | 0 | no | 0 | 0 | 0 | 447.2876 | 3940 | no | 13955.8461 | 0 | 19700 |  |  | 0 |  |  | 0 | 0 | 0 | 0 | 0 |  | 0 | 0 | 0 | 0 | 0 | 13955.8461 | 16247.8481 | 17221.5141 | 0 | no | Surplus | yes |  | 0 | 0 | 0 | 1525.6189 | 0 | no | 0 | 0 | 0 | 1525.6189 | 0 |  |  | 0 | 0 | 0 | 0 | 0 |  | 0 | 0 | 0 | 0 | 0
| 14508.4535 | 0 | yes | Deficit |  |  | 0 | 0 | 0 | 0 | 0 |  | 0 | 0 | 0 | 0 | 3940 | no |  | 0 | 19700 | no | 14508.4535 | 0 | no | no | 0 | 0 | 0 | 0 | 0 |  | 0 | 0 | 0 | 0 | 0 | 14508.4535 | 17775.7327 | 17903.4316 | 0 | yes | Deficit |  |  | 0 | 0 | 0 | 0 | 0 |  | 0 | 0 | 0 | 0 | 554.2186 | yes |  | 0 | 0 | 0 | 554.2186 | 0 | no | 0 | 0 | 0 | 554.2186 | 0
| 14487.3328 | 0 | no | Surplus | yes |  | 0 | 0 | 0 | 21.1206 | 0 | no | 0 | 0 | 0 | 21.1206 | 3940 | no | 14487.3328 | 0 | 19700 |  |  | 0 |  |  | 0 | 0 | 0 | 0 | 0 |  | 0 | 0 | 0 | 0 | 0 | 14487.3328 | 15527.9375 | 17877.3687 | 0 | no | Surplus | yes |  | 0 | 0 | 0 | 2375.4941 | 0 | no | 0 | 0 | 0 | 2375.4941 | 0 |  |  | 0 | 0 | 0 | 0 | 0 |  | 0 | 0 | 0 | 0 | 0
| 14697.2179 | 0 | yes | Deficit |  |  | 0 | 0 | 0 | 0 | 0 |  | 0 | 0 | 0 | 0 | 3940 | no |  | 0 | 19700 | no | 14697.2179 | 0 | no | no | 0 | 0 | 0 | 0 | 0 |  | 0 | 0 | 0 | 0 | 0 | 14697.2179 | 18587.2093 | 18136.3669 | 0 | yes | Deficit |  |  | 0 | 0 | 0 | 0 | 0 |  | 0 | 0 | 0 | 0 | 709.8406 | yes |  | 0 | 0 | 0 | 709.8406 | 0 | no | 0 | 0 | 0 | 709.8406 | 0
| 15070.0076 | 0 | yes | Deficit |  |  | 0 | 0 | 0 | 0 | 0 |  | 0 | 0 | 0 | 0 | 3940 | no |  | 0 | 19700 | no | 15070.0076 | 0 | no | no | 0 | 0 | 0 | 0 | 0 |  | 0 | 0 | 0 | 0 | 0 | 15070.0076 | 14477.1056 | 18596.3894 | 0 | no | Surplus | yes |  | 0 | 0 | 0 | 3659.2613 | 0 | no | 0 | 0 | 0 | 3659.2613 | 0 |  |  | 0 | 0 | 0 | 0 | 0 |  | 0 | 0 | 0 | 0 | 0
| 14652.1713 | 0 | no | Surplus | yes |  | 0 | 0 | 0 | 417.8363 | 0 | no | 0 | 0 | 0 | 417.8363 | 3940 | no | 14652.1713 | 0 | 19700 |  |  | 0 |  |  | 0 | 0 | 0 | 0 | 0 |  | 0 | 0 | 0 | 0 | 0 | 14652.1713 | 14234.6672 | 18080.7794 | 0 | no | Surplus | yes |  | 0 | 0 | 0 | 4361.7221 | 0 | no | 0 | 0 | 0 | 4361.7221 | 0 |  |  | 0 | 0 | 0 | 0 | 0 |  | 0 | 0 | 0 | 0 | 0
| 14417.8267 | 0 | no | Surplus | yes |  | 0 | 0 | 0 | 234.3446 | 0 | no | 0 | 0 | 0 | 234.3446 | 3940 | no | 14417.8267 | 0 | 19700 |  |  | 0 |  |  | 0 | 0 | 0 | 0 | 0 |  | 0 | 0 | 0 | 0 | 0 | 14417.8267 | 14679.5206 | 17791.5982 | 0 | no | Surplus | yes |  | 0 | 0 | 0 | 3401.2588 | 0 | no | 0 | 0 | 0 | 3401.2588 | 0 |  |  | 0 | 0 | 0 | 0 | 0 |  | 0 | 0 | 0 | 0 | 0
| 14303.5953 | 0 | no | Surplus | yes |  | 0 | 0 | 0 | 114.2314 | 0 | no | 0 | 0 | 0 | 114.2314 | 3940 | no | 14303.5953 | 0 | 19700 |  |  | 0 |  |  | 0 | 0 | 0 | 0 | 0 |  | 0 | 0 | 0 | 0 | 0 | 14303.5953 | 15936.7713 | 17650.6366 | 0 | no | Surplus | yes |  | 0 | 0 | 0 | 1854.8269 | 0 | no | 0 | 0 | 0 | 1854.8269 | 0 |  |  | 0 | 0 | 0 | 0 | 0 |  | 0 | 0 | 0 | 0 | 0
| 14752.2971 | 0 | yes | Deficit |  |  | 0 | 0 | 0 | 0 | 0 |  | 0 | 0 | 0 | 0 | 3940 | no |  | 0 | 19700 | no | 14752.2971 | 0 | no | no | 0 | 0 | 0 | 0 | 0 |  | 0 | 0 | 0 | 0 | 0 | 14752.2971 | 15041.6572 | 18204.3346 | 0 | no | Surplus | yes |  | 0 | 0 | 0 | 2608.9794 | 0 | no | 0 | 0 | 0 | 2608.9794 | 0 |  |  | 0 | 0 | 0 | 0 | 0 |  | 0 | 0 | 0 | 0 | 0
| 15165.7129 | 0 | yes | Deficit |  |  | 0 | 0 | 0 | 0 | 0 |  | 0 | 0 | 0 | 0 | 3940 | no |  | 0 | 19700 | no | 15165.7129 | 0 | no | no | 0 | 0 | 0 | 0 | 0 |  | 0 | 0 | 0 | 0 | 0 | 15165.7129 | 16744.8395 | 18714.4898 | 0 | no | Surplus | yes |  | 0 | 0 | 0 | 1459.4951 | 0 | no | 0 | 0 | 0 | 1459.4951 | 0 |  |  | 0 | 0 | 0 | 0 | 0 |  | 0 | 0 | 0 | 0 | 0
| 14572.7867 | 0 | no | Surplus | yes |  | 0 | 0 | 0 | 592.9263 | 0 | no | 0 | 0 | 0 | 592.9263 | 3940 | no | 14572.7867 | 0 | 19700 |  |  | 0 |  |  | 0 | 0 | 0 | 0 | 0 |  | 0 | 0 | 0 | 0 | 0 | 14572.7867 | 12585.8664 | 17982.8188 | 0 | no | Surplus | yes |  | 0 | 0 | 0 | 6128.6233 | 0 | no | 0 | 0 | 0 | 6128.6233 | 0 |  |  | 0 | 0 | 0 | 0 | 0 |  | 0 | 0 | 0 | 0 | 0
| 14596.1772 | 0 | yes | Deficit |  |  | 0 | 0 | 0 | 0 | 0 |  | 0 | 0 | 0 | 0 | 3940 | no |  | 0 | 19700 | no | 14596.1772 | 0 | no | no | 0 | 0 | 0 | 0 | 0 |  | 0 | 0 | 0 | 0 | 0 | 14596.1772 | 13185.4937 | 18011.6826 | 0 | no | Surplus | yes |  | 0 | 0 | 0 | 4797.3251 | 0 | no | 0 | 0 | 0 | 4797.3251 | 0 |  |  | 0 | 0 | 0 | 0 | 0 |  | 0 | 0 | 0 | 0 | 0
| 14763.7383 | 0 | yes | Deficit |  |  | 0 | 0 | 0 | 0 | 0 |  | 0 | 0 | 0 | 0 | 3940 | no |  | 0 | 19700 | no | 14763.7383 | 0 | no | no | 0 | 0 | 0 | 0 | 0 |  | 0 | 0 | 0 | 0 | 0 | 14763.7383 | 14791.1912 | 18218.4531 | 0 | no | Surplus | yes |  | 0 | 0 | 0 | 3220.4914 | 0 | no | 0 | 0 | 0 | 3220.4914 | 0 |  |  | 0 | 0 | 0 | 0 | 0 |  | 0 | 0 | 0 | 0 | 0
| 14149.2776 | 0 | no | Surplus | yes |  | 0 | 0 | 0 | 614.4607 | 0 | no | 0 | 0 | 0 | 614.4607 | 3940 | no | 14149.2776 | 0 | 19700 |  |  | 0 |  |  | 0 | 0 | 0 | 0 | 0 |  | 0 | 0 | 0 | 0 | 0 | 14149.2776 | 17844.8374 | 17460.2086 | 0 | no | Surplus | yes |  | 0 | 0 | 0 | 373.6158 | 0 | no | 0 | 0 | 0 | 373.6158 | 0 |  |  | 0 | 0 | 0 | 0 | 0 |  | 0 | 0 | 0 | 0 | 0
| 14172.217 | 0 | yes | Deficit |  |  | 0 | 0 | 0 | 0 | 0 |  | 0 | 0 | 0 | 0 | 3940 | no |  | 0 | 19700 | no | 14172.217 | 0 | no | no | 0 | 0 | 0 | 0 | 0 |  | 0 | 0 | 0 | 0 | 0 | 14172.217 | 17682.7746 | 17488.5158 | 0 | yes | Deficit |  |  | 0 | 0 | 0 | 0 | 0 |  | 0 | 0 | 0 | 0 | 222.566 | yes |  | 0 | 0 | 0 | 222.566 | 0 | no | 0 | 0 | 0 | 222.566 | 0
| 14361.6176 | 0 | yes | Deficit |  |  | 0 | 0 | 0 | 0 | 0 |  | 0 | 0 | 0 | 0 | 3940 | no |  | 0 | 19700 | no | 14361.6176 | 0 | no | no | 0 | 0 | 0 | 0 | 0 |  | 0 | 0 | 0 | 0 | 0 | 14361.6176 | 19022.6255 | 17722.2362 | 0 | yes | Deficit |  |  | 0 | 0 | 0 | 0 | 0 |  | 0 | 0 | 0 | 0 | 1534.1097 | yes |  | 0 | 0 | 0 | 1534.1097 | 0 | no | 0 | 0 | 0 | 1534.1097 | 0
| 14540.1658 | 0 | yes | Deficit |  |  | 0 | 0 | 0 | 0 | 0 |  | 0 | 0 | 0 | 0 | 3940 | no |  | 0 | 19700 | no | 14540.1658 | 0 | no | no | 0 | 0 | 0 | 0 | 0 |  | 0 | 0 | 0 | 0 | 0 | 14540.1658 | 16218.8745 | 17942.5646 | 0 | no | Surplus | yes |  | 0 | 0 | 0 | 1503.3616 | 0 | no | 0 | 0 | 0 | 1503.3616 | 0 |  |  | 0 | 0 | 0 | 0 | 0 |  | 0 | 0 | 0 | 0 | 0
| 14624.8659 | 0 | yes | Deficit |  |  | 0 | 0 | 0 | 0 | 0 |  | 0 | 0 | 0 | 0 | 3940 | no |  | 0 | 19700 | no | 14624.8659 | 0 | no | no | 0 | 0 | 0 | 0 | 0 |  | 0 | 0 | 0 | 0 | 0 | 14624.8659 | 15680.8145 | 18047.0845 | 0 | no | Surplus | yes |  | 0 | 0 | 0 | 2261.7501 | 0 | no | 0 | 0 | 0 | 2261.7501 | 0 |  |  | 0 | 0 | 0 | 0 | 0 |  | 0 | 0 | 0 | 0 | 0
| 14795.6042 | 0 | yes | Deficit |  |  | 0 | 0 | 0 | 0 | 0 |  | 0 | 0 | 0 | 0 | 3940 | no |  | 0 | 19700 | no | 14795.6042 | 0 | no | no | 0 | 0 | 0 | 0 | 0 |  | 0 | 0 | 0 | 0 | 0 | 14795.6042 | 13512.7948 | 18257.7756 | 0 | no | Surplus | yes |  | 0 | 0 | 0 | 4534.2897 | 0 | no | 0 | 0 | 0 | 4534.2897 | 0 |  |  | 0 | 0 | 0 | 0 | 0 |  | 0 | 0 | 0 | 0 | 0
| 15836.9835 | 0 | yes | Deficit |  |  | 0 | 0 | 0 | 0 | 0 |  | 0 | 0 | 0 | 0 | 3940 | no |  | 0 | 19700 | no | 15836.9835 | 0 | no | no | 0 | 0 | 0 | 0 | 0 |  | 0 | 0 | 0 | 0 | 0 | 15836.9835 | 13876.4147 | 19542.8377 | 0 | no | Surplus | yes |  | 0 | 0 | 0 | 4381.361 | 0 | no | 0 | 0 | 0 | 4381.361 | 0 |  |  | 0 | 0 | 0 | 0 | 0 |  | 0 | 0 | 0 | 0 | 0
| 16595.2551 | 0 | yes | Deficit |  |  | 0 | 0 | 0 | 0 | 0 |  | 0 | 0 | 0 | 0 | 3940 | no |  | 0 | 19700 | no | 16595.2551 | 0 | no | no | 0 | 0 | 0 | 0 | 0 |  | 0 | 0 | 0 | 0 | 0 | 16595.2551 | 13407.4721 | 20478.5448 | 0 | no | Surplus | yes |  | 0 | 0 | 0 | 6135.3656 | 0 | no | 0 | 0 | 0 | 6135.3656 | 0 |  |  | 0 | 0 | 0 | 0 | 0 |  | 0 | 0 | 0 | 0 | 0
| 16601.3169 | 0 | yes | Deficit |  |  | 0 | 0 | 0 | 0 | 0 |  | 0 | 0 | 0 | 0 | 3940 | no |  | 0 | 19700 | no | 16601.3169 | 0 | no | no | 0 | 0 | 0 | 0 | 0 |  | 0 | 0 | 0 | 0 | 0 | 16601.3169 | 15134.3447 | 20486.025 | 0 | no | Surplus | yes |  | 0 | 0 | 0 | 5344.2001 | 0 | no | 0 | 0 | 0 | 5344.2001 | 0 |  |  | 0 | 0 | 0 | 0 | 0 |  | 0 | 0 | 0 | 0 | 0
| 16171.7083 | 0 | no | Surplus | yes |  | 0 | 0 | 0 | 429.6086 | 0 | no | 0 | 0 | 0 | 429.6086 | 3940 | no | 16171.7083 | 0 | 19700 |  |  | 0 |  |  | 0 | 0 | 0 | 0 | 0 |  | 0 | 0 | 0 | 0 | 0 | 16171.7083 | 12968.4097 | 19955.888 | 0 | no | Surplus | yes |  | 0 | 0 | 0 | 7517.6153 | 0 | no | 0 | 0 | 0 | 7517.6153 | 0 |  |  | 0 | 0 | 0 | 0 | 0 |  | 0 | 0 | 0 | 0 | 0
| 16515.9225 | 0 | yes | Deficit |  |  | 0 | 0 | 0 | 0 | 0 |  | 0 | 0 | 0 | 0 | 3940 | no |  | 0 | 19700 | no | 16515.9225 | 0 | no | no | 0 | 0 | 0 | 0 | 0 |  | 0 | 0 | 0 | 0 | 0 | 16515.9225 | 12951.4512 | 20380.6483 | 0 | no | Surplus | yes |  | 0 | 0 | 0 | 7004.4368 | 0 | no | 0 | 0 | 0 | 7004.4368 | 0 |  |  | 0 | 0 | 0 | 0 | 0 |  | 0 | 0 | 0 | 0 | 0
| 16022.8955 | 0 | no | Surplus | yes |  | 0 | 0 | 0 | 493.0269 | 0 | no | 0 | 0 | 0 | 493.0269 | 3940 | no | 16022.8955 | 0 | 19700 |  |  | 0 |  |  | 0 | 0 | 0 | 0 | 0 |  | 0 | 0 | 0 | 0 | 0 | 16022.8955 | 14891.7723 | 19772.2531 | 0 | no | Surplus | yes |  | 0 | 0 | 0 | 5488.876 | 0 | no | 0 | 0 | 0 | 5488.876 | 0 |  |  | 0 | 0 | 0 | 0 | 0 |  | 0 | 0 | 0 | 0 | 0
| 17398.1069 | 0 | yes | Deficit |  |  | 0 | 0 | 0 | 0 | 0 |  | 0 | 0 | 0 | 0 | 3940 | no |  | 0 | 19700 | no | 17398.1069 | 0 | no | no | 0 | 0 | 0 | 0 | 0 |  | 0 | 0 | 0 | 0 | 0 | 17398.1069 | 15542.1227 | 21469.2639 | 0 | no | Surplus | yes |  | 0 | 0 | 0 | 4230.1303 | 0 | no | 0 | 0 | 0 | 4230.1303 | 0 |  |  | 0 | 0 | 0 | 0 | 0 |  | 0 | 0 | 0 | 0 | 0
| 16921.5252 | 0 | no | Surplus | yes |  | 0 | 0 | 0 | 476.5818 | 0 | no | 0 | 0 | 0 | 476.5818 | 3940 | no | 16921.5252 | 0 | 19700 |  |  | 0 |  |  | 0 | 0 | 0 | 0 | 0 |  | 0 | 0 | 0 | 0 | 0 | 16921.5252 | 13837.5077 | 20881.162 | 0 | no | Surplus | yes |  | 0 | 0 | 0 | 7631.7562 | 0 | no | 0 | 0 | 0 | 7631.7562 | 0 |  |  | 0 | 0 | 0 | 0 | 0 |  | 0 | 0 | 0 | 0 | 0
| 17006.7872 | 0 | yes | Deficit |  |  | 0 | 0 | 0 | 0 | 0 |  | 0 | 0 | 0 | 0 | 3940 | no |  | 0 | 19700 | no | 17006.7872 | 0 | no | no | 0 | 0 | 0 | 0 | 0 |  | 0 | 0 | 0 | 0 | 0 | 17006.7872 | 13872.7856 | 20986.3754 | 0 | no | Surplus | yes |  | 0 | 0 | 0 | 7008.3764 | 0 | no | 0 | 0 | 0 | 7008.3764 | 0 |  |  | 0 | 0 | 0 | 0 | 0 |  | 0 | 0 | 0 | 0 | 0
| 16504.3703 | 0 | no | Surplus | yes |  | 0 | 0 | 0 | 502.4169 | 0 | no | 0 | 0 | 0 | 502.4169 | 3940 | no | 16504.3703 | 0 | 19700 |  |  | 0 |  |  | 0 | 0 | 0 | 0 | 0 |  | 0 | 0 | 0 | 0 | 0 | 16504.3703 | 12911.7646 | 20366.3929 | 0 | no | Surplus | yes |  | 0 | 0 | 0 | 8074.6107 | 0 | no | 0 | 0 | 0 | 8074.6107 | 0 |  |  | 0 | 0 | 0 | 0 | 0 |  | 0 | 0 | 0 | 0 | 0
| 16143.3565 | 0 | no | Surplus | yes |  | 0 | 0 | 0 | 361.0137 | 0 | no | 0 | 0 | 0 | 361.0137 | 3940 | no | 16143.3565 | 0 | 19700 |  |  | 0 |  |  | 0 | 0 | 0 | 0 | 0 |  | 0 | 0 | 0 | 0 | 0 | 16143.3565 | 11869.1607 | 19920.902 | 0 | no | Surplus | yes |  | 0 | 0 | 0 | 8497.2322 | 0 | no | 0 | 0 | 0 | 8497.2322 | 0 |  |  | 0 | 0 | 0 | 0 | 0 |  | 0 | 0 | 0 | 0 | 0
| 13876.777 | 0 | no | Surplus | yes |  | 0 | 0 | 0 | 2266.5795 | 0 | no | 0 | 0 | 0 | 2266.5795 | 3940 | no | 13876.777 | 0 | 19700 |  |  | 0 |  |  | 0 | 0 | 0 | 0 | 0 |  | 0 | 0 | 0 | 0 | 0 | 13876.777 | 12288.9253 | 17123.9428 | 0 | no | Surplus | yes |  | 0 | 0 | 0 | 7631.9767 | 0 | no | 0 | 0 | 0 | 7631.9767 | 0 |  |  | 0 | 0 | 0 | 0 | 0 |  | 0 | 0 | 0 | 0 | 0
| 13968.1575 | 0 | yes | Deficit |  |  | 0 | 0 | 0 | 0 | 0 |  | 0 | 0 | 0 | 0 | 3940 | no |  | 0 | 19700 | no | 13968.1575 | 0 | no | no | 0 | 0 | 0 | 0 | 0 |  | 0 | 0 | 0 | 0 | 0 | 13968.1575 | 15450.8578 | 17236.7063 | 0 | no | Surplus | yes |  | 0 | 0 | 0 | 1673.085 | 0 | no | 0 | 0 | 0 | 1673.085 | 0 |  |  | 0 | 0 | 0 | 0 | 0 |  | 0 | 0 | 0 | 0 | 0
| 13383.7704 | 0 | no | Surplus | yes |  | 0 | 0 | 0 | 584.3871 | 0 | no | 0 | 0 | 0 | 584.3871 | 3940 | no | 13383.7704 | 0 | 19700 |  |  | 0 |  |  | 0 | 0 | 0 | 0 | 0 |  | 0 | 0 | 0 | 0 | 0 | 13383.7704 | 14861.508 | 16515.5727 | 0 | no | Surplus | yes |  | 0 | 0 | 0 | 2375.1983 | 0 | no | 0 | 0 | 0 | 2375.1983 | 0 |  |  | 0 | 0 | 0 | 0 | 0 |  | 0 | 0 | 0 | 0 | 0
| 13241.751 | 0 | no | Surplus | yes |  | 0 | 0 | 0 | 142.0194 | 0 | no | 0 | 0 | 0 | 142.0194 | 3940 | no | 13241.751 | 0 | 19700 |  |  | 0 |  |  | 0 | 0 | 0 | 0 | 0 |  | 0 | 0 | 0 | 0 | 0 | 13241.751 | 16207.3826 | 16340.3208 | 0 | no | Surplus | yes |  | 0 | 0 | 0 | 308.1901 | 0 | no | 0 | 0 | 0 | 308.1901 | 0 |  |  | 0 | 0 | 0 | 0 | 0 |  | 0 | 0 | 0 | 0 | 0
| 13530.3111 | 0 | yes | Deficit |  |  | 0 | 0 | 0 | 0 | 0 |  | 0 | 0 | 0 | 0 | 3940 | no |  | 0 | 19700 | no | 13530.3111 | 0 | no | no | 0 | 0 | 0 | 0 | 0 |  | 0 | 0 | 0 | 0 | 0 | 13530.3111 | 13937.3938 | 16696.4039 | 0 | no | Surplus | yes |  | 0 | 0 | 0 | 2402.927 | 0 | no | 0 | 0 | 0 | 2402.927 | 0 |  |  | 0 | 0 | 0 | 0 | 0 |  | 0 | 0 | 0 | 0 | 0
| 15190.9023 | 0 | yes | Deficit |  |  | 0 | 0 | 0 | 0 | 0 |  | 0 | 0 | 0 | 0 | 3940 | no |  | 0 | 19700 | no | 15190.9023 | 0 | no | no | 0 | 0 | 0 | 0 | 0 |  | 0 | 0 | 0 | 0 | 0 | 15190.9023 | 14677.0558 | 18745.5734 | 0 | no | Surplus | yes |  | 0 | 0 | 0 | 2019.348 | 0 | no | 0 | 0 | 0 | 2019.348 | 0 |  |  | 0 | 0 | 0 | 0 | 0 |  | 0 | 0 | 0 | 0 | 0
| 14361.5636 | 0 | no | Surplus | yes |  | 0 | 0 | 0 | 829.3386 | 0 | no | 0 | 0 | 0 | 829.3386 | 3940 | no | 14361.5636 | 0 | 19700 |  |  | 0 |  |  | 0 | 0 | 0 | 0 | 0 |  | 0 | 0 | 0 | 0 | 0 | 14361.5636 | 14948.8531 | 17722.1695 | 0 | no | Surplus | yes |  | 0 | 0 | 0 | 3796.7203 | 0 | no | 0 | 0 | 0 | 3796.7203 | 0 |  |  | 0 | 0 | 0 | 0 | 0 |  | 0 | 0 | 0 | 0 | 0
| 15368.6358 | 0 | yes | Deficit |  |  | 0 | 0 | 0 | 0 | 0 |  | 0 | 0 | 0 | 0 | 3940 | no |  | 0 | 19700 | no | 15368.6358 | 0 | no | no | 0 | 0 | 0 | 0 | 0 |  | 0 | 0 | 0 | 0 | 0 | 15368.6358 | 15237.3412 | 18964.8965 | 0 | no | Surplus | yes |  | 0 | 0 | 0 | 2484.8284 | 0 | no | 0 | 0 | 0 | 2484.8284 | 0 |  |  | 0 | 0 | 0 | 0 | 0 |  | 0 | 0 | 0 | 0 | 0
| 15562.9267 | 0 | yes | Deficit |  |  | 0 | 0 | 0 | 0 | 0 |  | 0 | 0 | 0 | 0 | 3940 | no |  | 0 | 19700 | no | 15562.9267 | 0 | no | no | 0 | 0 | 0 | 0 | 0 |  | 0 | 0 | 0 | 0 | 0 | 15562.9267 | 13961.7211 | 19204.6515 | 0 | no | Surplus | yes |  | 0 | 0 | 0 | 5003.1754 | 0 | no | 0 | 0 | 0 | 5003.1754 | 0 |  |  | 0 | 0 | 0 | 0 | 0 |  | 0 | 0 | 0 | 0 | 0
| 15614.0994 | 0 | yes | Deficit |  |  | 0 | 0 | 0 | 0 | 0 |  | 0 | 0 | 0 | 0 | 3940 | no |  | 0 | 19700 | no | 15614.0994 | 0 | no | no | 0 | 0 | 0 | 0 | 0 |  | 0 | 0 | 0 | 0 | 0 | 15614.0994 | 17418.6531 | 19267.7986 | 0 | no | Surplus | yes |  | 0 | 0 | 0 | 1785.9984 | 0 | no | 0 | 0 | 0 | 1785.9984 | 0 |  |  | 0 | 0 | 0 | 0 | 0 |  | 0 | 0 | 0 | 0 | 0
| 15489.7047 | 0 | no | Surplus | yes |  | 0 | 0 | 0 | 124.3947 | 0 | no | 0 | 0 | 0 | 124.3947 | 3940 | no | 15489.7047 | 0 | 19700 |  |  | 0 |  |  | 0 | 0 | 0 | 0 | 0 |  | 0 | 0 | 0 | 0 | 0 | 15489.7047 | 16752.7638 | 19114.2956 | 0 | no | Surplus | yes |  | 0 | 0 | 0 | 2515.0349 | 0 | no | 0 | 0 | 0 | 2515.0349 | 0 |  |  | 0 | 0 | 0 | 0 | 0 |  | 0 | 0 | 0 | 0 | 0
| 15477.6939 | 0 | no | Surplus | yes |  | 0 | 0 | 0 | 12.0108 | 0 | no | 0 | 0 | 0 | 12.0108 | 3940 | no | 15477.6939 | 0 | 19700 |  |  | 0 |  |  | 0 | 0 | 0 | 0 | 0 |  | 0 | 0 | 0 | 0 | 0 | 15477.6939 | 15381.907 | 19099.4743 | 0 | no | Surplus | yes |  | 0 | 0 | 0 | 3732.3886 | 0 | no | 0 | 0 | 0 | 3732.3886 | 0 |  |  | 0 | 0 | 0 | 0 | 0 |  | 0 | 0 | 0 | 0 | 0
| 15772.521 | 0 | yes | Deficit |  |  | 0 | 0 | 0 | 0 | 0 |  | 0 | 0 | 0 | 0 | 3940 | no |  | 0 | 19700 | no | 15772.521 | 0 | no | no | 0 | 0 | 0 | 0 | 0 |  | 0 | 0 | 0 | 0 | 0 | 15772.521 | 16348.8865 | 19463.291 | 0 | no | Surplus | yes |  | 0 | 0 | 0 | 2750.5877 | 0 | no | 0 | 0 | 0 | 2750.5877 | 0 |  |  | 0 | 0 | 0 | 0 | 0 |  | 0 | 0 | 0 | 0 | 0
| 15716.4889 | 0 | no | Surplus | yes |  | 0 | 0 | 0 | 56.0321 | 0 | no | 0 | 0 | 0 | 56.0321 | 3940 | no | 15716.4889 | 0 | 19700 |  |  | 0 |  |  | 0 | 0 | 0 | 0 | 0 |  | 0 | 0 | 0 | 0 | 0 | 15716.4889 | 16797.7216 | 19394.1473 | 0 | no | Surplus | yes |  | 0 | 0 | 0 | 2665.5694 | 0 | no | 0 | 0 | 0 | 2665.5694 | 0 |  |  | 0 | 0 | 0 | 0 | 0 |  | 0 | 0 | 0 | 0 | 0
| 15750.4247 | 0 | yes | Deficit |  |  | 0 | 0 | 0 | 0 | 0 |  | 0 | 0 | 0 | 0 | 3940 | no |  | 0 | 19700 | no | 15750.4247 | 0 | no | no | 0 | 0 | 0 | 0 | 0 |  | 0 | 0 | 0 | 0 | 0 | 15750.4247 | 16171.5699 | 19436.0241 | 0 | no | Surplus | yes |  | 0 | 0 | 0 | 3222.5774 | 0 | no | 0 | 0 | 0 | 3222.5774 | 0 |  |  | 0 | 0 | 0 | 0 | 0 |  | 0 | 0 | 0 | 0 | 0
| 16364.5201 | 0 | yes | Deficit |  |  | 0 | 0 | 0 | 0 | 0 |  | 0 | 0 | 0 | 0 | 3940 | no |  | 0 | 19700 | no | 16364.5201 | 0 | no | no | 0 | 0 | 0 | 0 | 0 |  | 0 | 0 | 0 | 0 | 0 | 16364.5201 | 18345.8956 | 20193.8178 | 0 | no | Surplus | yes |  | 0 | 0 | 0 | 1090.1284 | 0 | no | 0 | 0 | 0 | 1090.1284 | 0 |  |  | 0 | 0 | 0 | 0 | 0 |  | 0 | 0 | 0 | 0 | 0
| 16084.74 | 0 | no | Surplus | yes |  | 0 | 0 | 0 | 279.7801 | 0 | no | 0 | 0 | 0 | 279.7801 | 3940 | no | 16084.74 | 0 | 19700 |  |  | 0 |  |  | 0 | 0 | 0 | 0 | 0 |  | 0 | 0 | 0 | 0 | 0 | 16084.74 | 16347.9223 | 19848.5691 | 0 | no | Surplus | yes |  | 0 | 0 | 0 | 3845.8955 | 0 | no | 0 | 0 | 0 | 3845.8955 | 0 |  |  | 0 | 0 | 0 | 0 | 0 |  | 0 | 0 | 0 | 0 | 0
| 14826.9821 | 0 | no | Surplus | yes |  | 0 | 0 | 0 | 1257.7579 | 0 | no | 0 | 0 | 0 | 1257.7579 | 3940 | no | 14826.9821 | 0 | 19700 |  |  | 0 |  |  | 0 | 0 | 0 | 0 | 0 |  | 0 | 0 | 0 | 0 | 0 | 14826.9821 | 14437.5139 | 18296.4959 | 0 | no | Surplus | yes |  | 0 | 0 | 0 | 5411.0552 | 0 | no | 0 | 0 | 0 | 5411.0552 | 0 |  |  | 0 | 0 | 0 | 0 | 0 |  | 0 | 0 | 0 | 0 | 0
| 13969.545 | 0 | no | Surplus | yes |  | 0 | 0 | 0 | 857.4371 | 0 | no | 0 | 0 | 0 | 857.4371 | 3940 | no | 13969.545 | 0 | 19700 |  |  | 0 |  |  | 0 | 0 | 0 | 0 | 0 |  | 0 | 0 | 0 | 0 | 0 | 13969.545 | 15623.184 | 17238.4185 | 0 | no | Surplus | yes |  | 0 | 0 | 0 | 2673.3119 | 0 | no | 0 | 0 | 0 | 2673.3119 | 0 |  |  | 0 | 0 | 0 | 0 | 0 |  | 0 | 0 | 0 | 0 | 0
| 15195.6354 | 0 | yes | Deficit |  |  | 0 | 0 | 0 | 0 | 0 |  | 0 | 0 | 0 | 0 | 3940 | no |  | 0 | 19700 | no | 15195.6354 | 0 | no | no | 0 | 0 | 0 | 0 | 0 |  | 0 | 0 | 0 | 0 | 0 | 15195.6354 | 16258.2774 | 18751.4141 | 0 | no | Surplus | yes |  | 0 | 0 | 0 | 980.1411 | 0 | no | 0 | 0 | 0 | 980.1411 | 0 |  |  | 0 | 0 | 0 | 0 | 0 |  | 0 | 0 | 0 | 0 | 0
| 14547.891 | 0 | no | Surplus | yes |  | 0 | 0 | 0 | 647.7444 | 0 | no | 0 | 0 | 0 | 647.7444 | 3940 | no | 14547.891 | 0 | 19700 |  |  | 0 |  |  | 0 | 0 | 0 | 0 | 0 |  | 0 | 0 | 0 | 0 | 0 | 14547.891 | 15788.2475 | 17952.0975 | 0 | no | Surplus | yes |  | 0 | 0 | 0 | 2963.1666 | 0 | no | 0 | 0 | 0 | 2963.1666 | 0 |  |  | 0 | 0 | 0 | 0 | 0 |  | 0 | 0 | 0 | 0 | 0
| 14032.7183 | 0 | no | Surplus | yes |  | 0 | 0 | 0 | 515.1727 | 0 | no | 0 | 0 | 0 | 515.1727 | 3940 | no | 14032.7183 | 0 | 19700 |  |  | 0 |  |  | 0 | 0 | 0 | 0 | 0 |  | 0 | 0 | 0 | 0 | 0 | 14032.7183 | 18109.5478 | 17316.3743 | 0 | yes | Deficit |  |  | 0 | 0 | 0 | 0 | 0 |  | 0 | 0 | 0 | 0 | 157.4503 | yes |  | 0 | 0 | 0 | 157.4503 | 0 | no | 0 | 0 | 0 | 157.4503 | 0
| 14322.1452 | 0 | yes | Deficit |  |  | 0 | 0 | 0 | 0 | 0 |  | 0 | 0 | 0 | 0 | 3940 | no |  | 0 | 19700 | no | 14322.1452 | 0 | no | no | 0 | 0 | 0 | 0 | 0 |  | 0 | 0 | 0 | 0 | 0 | 14322.1452 | 14335.4108 | 17673.5272 | 0 | no | Surplus | yes |  | 0 | 0 | 0 | 2980.9635 | 0 | no | 0 | 0 | 0 | 2980.9635 | 0 |  |  | 0 | 0 | 0 | 0 | 0 |  | 0 | 0 | 0 | 0 | 0
| 13736.2368 | 0 | no | Surplus | yes |  | 0 | 0 | 0 | 585.9084 | 0 | no | 0 | 0 | 0 | 585.9084 | 3940 | no | 13736.2368 | 0 | 19700 |  |  | 0 |  |  | 0 | 0 | 0 | 0 | 0 |  | 0 | 0 | 0 | 0 | 0 | 13736.2368 | 11029.5208 | 16950.5162 | 0 | no | Surplus | yes |  | 0 | 0 | 0 | 6644.0064 | 0 | no | 0 | 0 | 0 | 6644.0064 | 0 |  |  | 0 | 0 | 0 | 0 | 0 |  | 0 | 0 | 0 | 0 | 0
| 12342.859 | 0 | no | Surplus | yes |  | 0 | 0 | 0 | 1393.3778 | 0 | no | 0 | 0 | 0 | 1393.3778 | 3940 | no | 12342.859 | 0 | 19700 |  |  | 0 |  |  | 0 | 0 | 0 | 0 | 0 |  | 0 | 0 | 0 | 0 | 0 | 12342.859 | 10890.2208 | 15231.088 | 0 | no | Surplus | yes |  | 0 | 0 | 0 | 6060.2954 | 0 | no | 0 | 0 | 0 | 6060.2954 | 0 |  |  | 0 | 0 | 0 | 0 | 0 |  | 0 | 0 | 0 | 0 | 0
| 13336.4586 | 0 | yes | Deficit |  |  | 0 | 0 | 0 | 0 | 0 |  | 0 | 0 | 0 | 0 | 3940 | no |  | 0 | 19700 | no | 13336.4586 | 0 | no | no | 0 | 0 | 0 | 0 | 0 |  | 0 | 0 | 0 | 0 | 0 | 13336.4586 | 11191.121 | 16457.1899 | 0 | no | Surplus | yes |  | 0 | 0 | 0 | 4039.967 | 0 | no | 0 | 0 | 0 | 4039.967 | 0 |  |  | 0 | 0 | 0 | 0 | 0 |  | 0 | 0 | 0 | 0 | 0
| 13774.7195 | 0 | yes | Deficit |  |  | 0 | 0 | 0 | 0 | 0 |  | 0 | 0 | 0 | 0 | 3940 | no |  | 0 | 19700 | no | 13774.7195 | 0 | no | no | 0 | 0 | 0 | 0 | 0 |  | 0 | 0 | 0 | 0 | 0 | 13774.7195 | 10465.1528 | 16998.0038 | 0 | no | Surplus | yes |  | 0 | 0 | 0 | 5992.0372 | 0 | no | 0 | 0 | 0 | 5992.0372 | 0 |  |  | 0 | 0 | 0 | 0 | 0 |  | 0 | 0 | 0 | 0 | 0
| 12940.1994 | 0 | no | Surplus | yes |  | 0 | 0 | 0 | 834.5201 | 0 | no | 0 | 0 | 0 | 834.5201 | 3940 | no | 12940.1994 | 0 | 19700 |  |  | 0 |  |  | 0 | 0 | 0 | 0 | 0 |  | 0 | 0 | 0 | 0 | 0 | 12940.1994 | 10131.0695 | 15968.206 | 0 | no | Surplus | yes |  | 0 | 0 | 0 | 6866.9343 | 0 | no | 0 | 0 | 0 | 6866.9343 | 0 |  |  | 0 | 0 | 0 | 0 | 0 |  | 0 | 0 | 0 | 0 | 0
| 13265.3283 | 0 | yes | Deficit |  |  | 0 | 0 | 0 | 0 | 0 |  | 0 | 0 | 0 | 0 | 3940 | no |  | 0 | 19700 | no | 13265.3283 | 0 | no | no | 0 | 0 | 0 | 0 | 0 |  | 0 | 0 | 0 | 0 | 0 | 13265.3283 | 11101.5866 | 16369.4151 | 0 | no | Surplus | yes |  | 0 | 0 | 0 | 4866.6194 | 0 | no | 0 | 0 | 0 | 4866.6194 | 0 |  |  | 0 | 0 | 0 | 0 | 0 |  | 0 | 0 | 0 | 0 | 0
| 11152.033 | 0 | no | Surplus | yes |  | 0 | 0 | 0 | 2113.2953 | 0 | no | 0 | 0 | 0 | 2113.2953 | 3940 | no | 11152.033 | 0 | 19700 |  |  | 0 |  |  | 0 | 0 | 0 | 0 | 0 |  | 0 | 0 | 0 | 0 | 0 | 11152.033 | 9351.1243 | 13761.6087 | 0 | no | Surplus | yes |  | 0 | 0 | 0 | 7018.2908 | 0 | no | 0 | 0 | 0 | 7018.2908 | 0 |  |  | 0 | 0 | 0 | 0 | 0 |  | 0 | 0 | 0 | 0 | 0
| 11666.8928 | 0 | yes | Deficit |  |  | 0 | 0 | 0 | 0 | 0 |  | 0 | 0 | 0 | 0 | 3940 | no |  | 0 | 19700 | no | 11666.8928 | 0 | no | no | 0 | 0 | 0 | 0 | 0 |  | 0 | 0 | 0 | 0 | 0 | 11666.8928 | 11143.4148 | 14396.9457 | 0 | no | Surplus | yes |  | 0 | 0 | 0 | 2618.1939 | 0 | no | 0 | 0 | 0 | 2618.1939 | 0 |  |  | 0 | 0 | 0 | 0 | 0 |  | 0 | 0 | 0 | 0 | 0
| 10717.3374 | 0 | no | Surplus | yes |  | 0 | 0 | 0 | 949.5554 | 0 | no | 0 | 0 | 0 | 949.5554 | 3940 | no | 10717.3374 | 0 | 19700 |  |  | 0 |  |  | 0 | 0 | 0 | 0 | 0 |  | 0 | 0 | 0 | 0 | 0 | 10717.3374 | 10192.3811 | 13225.1943 | 0 | no | Surplus | yes |  | 0 | 0 | 0 | 4204.5646 | 0 | no | 0 | 0 | 0 | 4204.5646 | 0 |  |  | 0 | 0 | 0 | 0 | 0 |  | 0 | 0 | 0 | 0 | 0
| 9778.9376 | 0 | no | Surplus | yes |  | 0 | 0 | 0 | 938.3997 | 0 | no | 0 | 0 | 0 | 938.3997 | 3940 | no | 9778.9376 | 0 | 19700 |  |  | 0 |  |  | 0 | 0 | 0 | 0 | 0 |  | 0 | 0 | 0 | 0 | 0 | 9778.9376 | 8589.1859 | 12067.2091 | 0 | no | Surplus | yes |  | 0 | 0 | 0 | 4636.0084 | 0 | no | 0 | 0 | 0 | 4636.0084 | 0 |  |  | 0 | 0 | 0 | 0 | 0 |  | 0 | 0 | 0 | 0 | 0
| 10040.2024 | 0 | yes | Deficit |  |  | 0 | 0 | 0 | 0 | 0 |  | 0 | 0 | 0 | 0 | 3940 | no |  | 0 | 19557.8753 | no | 10040.2024 | 0 | no | no | 0 | 0 | 0 | 0 | 0 |  | 0 | 0 | 0 | 0 | 0 | 10040.2024 | 11547.9463 | 12389.6097 | 0 | no | Surplus | yes |  | 0 | 0 | 0 | 519.2628 | 0 | no | 0 | 0 | 0 | 519.2628 | 0 |  |  | 0 | 0 | 0 | 0 | 0 |  | 0 | 0 | 0 | 0 | 0
| 8695.1956 | 0 | no | Surplus | yes |  | 0 | 0 | 0 | 1345.0068 | 0 | no | 0 | 0 | 0 | 1345.0068 | 3940 | no | 8695.1956 | 0 | 19700 |  |  | 0 |  |  | 0 | 0 | 0 | 0 | 0 |  | 0 | 0 | 0 | 0 | 0 | 8695.1956 | 10327.3693 | 10729.8713 | 0 | no | Surplus | yes |  | 0 | 0 | 0 | 2062.2404 | 0 | no | 0 | 0 | 0 | 2062.2404 | 0 |  |  | 0 | 0 | 0 | 0 | 0 |  | 0 | 0 | 0 | 0 | 0
| 8599.1887 | 0 | no | Surplus | yes |  | 0 | 0 | 0 | 96.0068 | 0 | no | 0 | 0 | 0 | 96.0068 | 3940 | no | 8599.1887 | 0 | 17390.3912 |  |  | 0 |  |  | 0 | 0 | 0 | 0 | 0 |  | 0 | 0 | 0 | 0 | 0 | 8599.1887 | 9747.8094 | 10611.3989 | 0 | no | Surplus | yes |  | 0 | 0 | 0 | 982.062 | 0 | no | 0 | 0 | 0 | 982.062 | 0 |  |  | 0 | 0 | 0 | 0 | 0 |  | 0 | 0 | 0 | 0 | 0
| 8732.1925 | 0 | yes | Deficit |  |  | 0 | 0 | 0 | 0 | 0 |  | 0 | 0 | 0 | 0 | 3940 | no |  | 0 | 17198.3775 | no | 8732.1925 | 0 | no | no | 0 | 0 | 0 | 0 | 0 |  | 0 | 0 | 0 | 0 | 0 | 8732.1925 | 10235.7412 | 10775.5255 | 0 | no | Surplus | yes |  | 0 | 0 | 0 | 375.6577 | 0 | no | 0 | 0 | 0 | 375.6577 | 0 |  |  | 0 | 0 | 0 | 0 | 0 |  | 0 | 0 | 0 | 0 | 0
| 8858.1519 | 0 | yes | Deficit |  |  | 0 | 0 | 0 | 0 | 0 |  | 0 | 0 | 0 | 0 | 3940 | no |  | 0 | 17464.385 | no | 8858.1519 | 0 | no | no | 0 | 0 | 0 | 0 | 0 |  | 0 | 0 | 0 | 0 | 0 | 8858.1519 | 10467.856 | 10930.9594 | 0 | no | Surplus | yes |  | 0 | 0 | 0 | 307.6696 | 0 | no | 0 | 0 | 0 | 307.6696 | 0 |  |  | 0 | 0 | 0 | 0 | 0 |  | 0 | 0 | 0 | 0 | 0
| 9256.5341 | 0 | yes | Deficit |  |  | 0 | 0 | 0 | 0 | 0 |  | 0 | 0 | 0 | 0 | 3940 | no |  | 0 | 17716.3038 | no | 9256.5341 | 0 | no | no | 0 | 0 | 0 | 0 | 0 |  | 0 | 0 | 0 | 0 | 0 | 9256.5341 | 10726.0738 | 11422.5631 | 0 | no | Surplus | yes |  | 0 | 0 | 0 | 204.8857 | 0 | no | 0 | 0 | 0 | 204.8857 | 0 |  |  | 0 | 0 | 0 | 0 | 0 |  | 0 | 0 | 0 | 0 | 0
| 9264.9931 | 0 | yes | Deficit |  |  | 0 | 0 | 0 | 0 | 0 |  | 0 | 0 | 0 | 0 | 3940 | no |  | 0 | 18513.0682 | no | 9264.9931 | 0 | no | no | 0 | 0 | 0 | 0 | 0 |  | 0 | 0 | 0 | 0 | 0 | 9264.9931 | 10123.9653 | 11433.0015 | 0 | no | Surplus | yes |  | 0 | 0 | 0 | 1298.5978 | 0 | no | 0 | 0 | 0 | 1298.5978 | 0 |  |  | 0 | 0 | 0 | 0 | 0 |  | 0 | 0 | 0 | 0 | 0
| 9461.028 | 0 | yes | Deficit |  |  | 0 | 0 | 0 | 0 | 0 |  | 0 | 0 | 0 | 0 | 3940 | no |  | 0 | 18529.9862 | no | 9461.028 | 0 | no | no | 0 | 0 | 0 | 0 | 0 |  | 0 | 0 | 0 | 0 | 0 | 9461.028 | 10572.8355 | 11674.9085 | 0 | no | Surplus | yes |  | 0 | 0 | 0 | 860.166 | 0 | no | 0 | 0 | 0 | 860.166 | 0 |  |  | 0 | 0 | 0 | 0 | 0 |  | 0 | 0 | 0 | 0 | 0
| 10703.6314 | 0 | yes | Deficit |  |  | 0 | 0 | 0 | 0 | 0 |  | 0 | 0 | 0 | 0 | 3940 | no |  | 0 | 18922.0559 | no | 10703.6314 | 0 | no | no | 0 | 0 | 0 | 0 | 0 |  | 0 | 0 | 0 | 0 | 0 | 10703.6314 | 10378.8317 | 13208.2811 | 0 | no | Surplus | yes |  | 0 | 0 | 0 | 1296.0768 | 0 | no | 0 | 0 | 0 | 1296.0768 | 0 |  |  | 0 | 0 | 0 | 0 | 0 |  | 0 | 0 | 0 | 0 | 0
| 10950.4137 | 0 | yes | Deficit |  |  | 0 | 0 | 0 | 0 | 0 |  | 0 | 0 | 0 | 0 | 3940 | no |  | 0 | 19700 | no | 10950.4137 | 0 | no | no | 0 | 0 | 0 | 0 | 0 |  | 0 | 0 | 0 | 0 | 0 | 10950.4137 | 10539.5851 | 13512.8105 | 0 | no | Surplus | yes |  | 0 | 0 | 0 | 2668.696 | 0 | no | 0 | 0 | 0 | 2668.696 | 0 |  |  | 0 | 0 | 0 | 0 | 0 |  | 0 | 0 | 0 | 0 | 0
| 10145.8003 | 0 | no | Surplus | yes |  | 0 | 0 | 0 | 804.6134 | 0 | no | 0 | 0 | 0 | 804.6134 | 3940 | no | 10145.8003 | 0 | 19700 |  |  | 0 |  |  | 0 | 0 | 0 | 0 | 0 |  | 0 | 0 | 0 | 0 | 0 | 10145.8003 | 12034.0908 | 12519.9176 | 0 | no | Surplus | yes |  | 0 | 0 | 0 | 1478.7197 | 0 | no | 0 | 0 | 0 | 1478.7197 | 0 |  |  | 0 | 0 | 0 | 0 | 0 |  | 0 | 0 | 0 | 0 | 0
| 10693.7849 | 0 | yes | Deficit |  |  | 0 | 0 | 0 | 0 | 0 |  | 0 | 0 | 0 | 0 | 3940 | no |  | 0 | 19700 | no | 10693.7849 | 0 | no | no | 0 | 0 | 0 | 0 | 0 |  | 0 | 0 | 0 | 0 | 0 | 10693.7849 | 16064.3399 | 13196.1305 | 0 | yes | Deficit |  |  | 0 | 0 | 0 | 0 | 0 |  | 0 | 0 | 0 | 0 | 3544.4223 | yes |  | 0 | 0 | 0 | 3544.4223 | 0 | no | 0 | 0 | 0 | 3544.4223 | 0
| 9955.561 | 0 | no | Surplus | yes |  | 0 | 0 | 0 | 738.2239 | 0 | no | 0 | 0 | 0 | 738.2239 | 3940 | no | 9955.561 | 0 | 19700 |  |  | 0 |  |  | 0 | 0 | 0 | 0 | 0 |  | 0 | 0 | 0 | 0 | 0 | 9955.561 | 16644.6203 | 12285.1622 | 0 | yes | Deficit |  |  | 0 | 0 | 0 | 0 | 0 |  | 0 | 0 | 0 | 0 | 3448.4898 | yes |  | 0 | 0 | 0 | 3448.4898 | 0 | no | 0 | 0 | 0 | 3448.4898 | 0
| 9946.9808 | 0 | no | Surplus | yes |  | 0 | 0 | 0 | 8.5802 | 0 | no | 0 | 0 | 0 | 8.5802 | 3940 | no | 9946.9808 | 0 | 19700 |  |  | 0 |  |  | 0 | 0 | 0 | 0 | 0 |  | 0 | 0 | 0 | 0 | 0 | 9946.9808 | 15073.0895 | 12274.5743 | 0 | yes | Deficit |  |  | 0 | 0 | 0 | 0 | 0 |  | 0 | 0 | 0 | 0 | 2787.9273 | yes |  | 0 | 0 | 0 | 2787.9273 | 0 | no | 0 | 0 | 0 | 2787.9273 | 0
| 10051.8404 | 0 | yes | Deficit |  |  | 0 | 0 | 0 | 0 | 0 |  | 0 | 0 | 0 | 0 | 3940 | no |  | 0 | 19700 | no | 10051.8404 | 0 | no | no | 0 | 0 | 0 | 0 | 0 |  | 0 | 0 | 0 | 0 | 0 | 10051.8404 | 13947.9111 | 12403.9711 | 0 | yes | Deficit |  |  | 0 | 0 | 0 | 0 | 0 |  | 0 | 0 | 0 | 0 | 1673.3368 | yes |  | 0 | 0 | 0 | 1673.3368 | 0 | no | 0 | 0 | 0 | 1673.3368 | 0
| 10666.464 | 0 | yes | Deficit |  |  | 0 | 0 | 0 | 0 | 0 |  | 0 | 0 | 0 | 0 | 3940 | no |  | 0 | 19700 | no | 10666.464 | 0 | no | no | 0 | 0 | 0 | 0 | 0 |  | 0 | 0 | 0 | 0 | 0 | 10666.464 | 15714.0376 | 13162.4166 | 0 | yes | Deficit |  |  | 0 | 0 | 0 | 0 | 0 |  | 0 | 0 | 0 | 0 | 3310.0665 | yes |  | 0 | 0 | 0 | 3310.0665 | 0 | no | 0 | 0 | 0 | 3310.0665 | 0
| 9877.9326 | 0 | no | Surplus | yes |  | 0 | 0 | 0 | 788.5314 | 0 | no | 0 | 0 | 0 | 788.5314 | 3940 | no | 9877.9326 | 0 | 19700 |  |  | 0 |  |  | 0 | 0 | 0 | 0 | 0 |  | 0 | 0 | 0 | 0 | 0 | 9877.9326 | 13302.6501 | 12189.3688 | 0 | yes | Deficit |  |  | 0 | 0 | 0 | 0 | 0 |  | 0 | 0 | 0 | 0 | 140.2335 | yes |  | 0 | 0 | 0 | 140.2335 | 0 | no | 0 | 0 | 0 | 140.2335 | 0
| 8446.0688 | 0 | no | Surplus | yes |  | 0 | 0 | 0 | 1431.8638 | 0 | no | 0 | 0 | 0 | 1431.8638 | 3940 | no | 8446.0688 | 0 | 19700 |  |  | 0 |  |  | 0 | 0 | 0 | 0 | 0 |  | 0 | 0 | 0 | 0 | 0 | 8446.0688 | 16122.3014 | 10422.4489 | 0 | yes | Deficit |  |  | 0 | 0 | 0 | 0 | 0 |  | 0 | 0 | 0 | 0 | 3932.9325 | yes |  | 0 | 0 | 0 | 3932.9325 | 0 | no | 0 | 0 | 0 | 3932.9325 | 0
| 8888.0518 | 0 | yes | Deficit |  |  | 0 | 0 | 0 | 0 | 0 |  | 0 | 0 | 0 | 0 | 3940 | no |  | 0 | 16892.1376 | no | 8888.0518 | 0 | no | no | 0 | 0 | 0 | 0 | 0 |  | 0 | 0 | 0 | 0 | 0 | 8888.0518 | 14228.9525 | 10967.8559 | 0 | yes | Deficit |  |  | 0 | 0 | 0 | 0 | 0 |  | 0 | 0 | 0 | 0 | 3806.5037 | yes |  | 0 | 0 | 0 | 3806.5037 | 0 | no | 0 | 0 | 0 | 3806.5037 | 0
| 10716.5983 | 0 | yes | Deficit |  |  | 0 | 0 | 0 | 0 | 0 |  | 0 | 0 | 0 | 0 | 3940 | no |  | 0 | 17776.1035 | no | 10716.5983 | 0 | no | no | 0 | 0 | 0 | 0 | 0 |  | 0 | 0 | 0 | 0 | 0 | 10716.5983 | 15345.6233 | 13224.2823 | 0 | yes | Deficit |  |  | 0 | 0 | 0 | 0 | 0 |  | 0 | 0 | 0 | 0 | 4377.7674 | yes |  | 0 | 0 | 0 | 4377.7674 | 0 | no | 0 | 0 | 0 | 4377.7674 | 0
| 8455.8409 | 0 | no | Surplus | yes |  | 0 | 0 | 0 | 2260.7574 | 0 | no | 0 | 0 | 0 | 2260.7574 | 3940 | no | 8455.8409 | 0 | 19700 |  |  | 0 |  |  | 0 | 0 | 0 | 0 | 0 |  | 0 | 0 | 0 | 0 | 0 | 8455.8409 | 14382.0872 | 10434.5076 | 0 | yes | Deficit |  |  | 0 | 0 | 0 | 0 | 0 |  | 0 | 0 | 0 | 0 | 1157.8049 | yes |  | 0 | 0 | 0 | 1157.8049 | 0 | no | 0 | 0 | 0 | 1157.8049 | 0
| 7752.7669 | 0 | no | Surplus | yes |  | 0 | 0 | 0 | 703.074 | 0 | no | 0 | 0 | 0 | 703.074 | 3940 | no | 7752.7669 | 0 | 16911.6817 |  |  | 0 |  |  | 0 | 0 | 0 | 0 | 0 |  | 0 | 0 | 0 | 0 | 0 | 7752.7669 | 14743.9919 | 9566.9143 | 0 | yes | Deficit |  |  | 0 | 0 | 0 | 0 | 0 |  | 0 | 0 | 0 | 0 | 4309.4842 | yes |  | 0 | 0 | 0 | 4309.4842 | 0 | no | 0 | 0 | 0 | 4309.4842 | 0
| 7515.3528 | 0 | no | Surplus | yes |  | 0 | 0 | 0 | 237.4141 | 0 | no | 0 | 0 | 0 | 237.4141 | 3940 | no | 7515.3528 | 0 | 15505.5338 |  |  | 0 |  |  | 0 | 0 | 0 | 0 | 0 |  | 0 | 0 | 0 | 0 | 0 | 7515.3528 | 14586.1704 | 9273.9454 | 0 | yes | Deficit |  |  | 0 | 0 | 0 | 0 | 0 |  | 0 | 0 | 0 | 0 | 5019.2561 | yes |  | 0 | 0 | 0 | 5019.2561 | 0 | no | 0 | 0 | 0 | 5019.2561 | 0
| 8370.8825 | 0 | yes | Deficit |  |  | 0 | 0 | 0 | 0 | 0 |  | 0 | 0 | 0 | 0 | 3940 | no |  | 0 | 15030.7057 | no | 8370.8825 | 0 | no | no | 0 | 0 | 0 | 0 | 0 |  | 0 | 0 | 0 | 0 | 0 | 8370.8825 | 14188.1256 | 10329.669 | 0 | yes | Deficit |  |  | 0 | 0 | 0 | 0 | 0 |  | 0 | 0 | 0 | 0 | 4914.1802 | yes |  | 0 | 0 | 0 | 4914.1802 | 0 | no | 0 | 0 | 0 | 4914.1802 | 0
| 9351.1607 | 0 | yes | Deficit |  |  | 0 | 0 | 0 | 0 | 0 |  | 0 | 0 | 0 | 0 | 3940 | no |  | 0 | 16741.765 | no | 9351.1607 | 0 | no | no | 0 | 0 | 0 | 0 | 0 |  | 0 | 0 | 0 | 0 | 0 | 9351.1607 | 16423.6046 | 11539.3324 | 0 | yes | Deficit |  |  | 0 | 0 | 0 | 0 | 0 |  | 0 | 0 | 0 | 0 | 6093.9356 | yes |  | 0 | 0 | 0 | 6093.9356 | 0 | no | 0 | 0 | 0 | 6093.9356 | 0
| 9416.0443 | 0 | yes | Deficit |  |  | 0 | 0 | 0 | 0 | 0 |  | 0 | 0 | 0 | 0 | 3940 | no |  | 0 | 18702.3215 | no | 9416.0443 | 0 | no | no | 0 | 0 | 0 | 0 | 0 |  | 0 | 0 | 0 | 0 | 0 | 9416.0443 | 15757.8544 | 11619.3986 | 0 | yes | Deficit |  |  | 0 | 0 | 0 | 0 | 0 |  | 0 | 0 | 0 | 0 | 4218.5221 | yes |  | 0 | 0 | 0 | 4218.5221 | 0 | no | 0 | 0 | 0 | 4218.5221 | 0
| 8242.9628 | 0 | no | Surplus | yes |  | 0 | 0 | 0 | 1173.0815 | 0 | no | 0 | 0 | 0 | 1173.0815 | 3940 | no | 8242.9628 | 0 | 18832.0886 |  |  | 0 |  |  | 0 | 0 | 0 | 0 | 0 |  | 0 | 0 | 0 | 0 | 0 | 8242.9628 | 15017.288 | 10171.816 | 0 | yes | Deficit |  |  | 0 | 0 | 0 | 0 | 0 |  | 0 | 0 | 0 | 0 | 3397.8893 | yes |  | 0 | 0 | 0 | 3397.8893 | 0 | no | 0 | 0 | 0 | 3397.8893 | 0
| 8019.0229 | 0 | no | Surplus | yes |  | 0 | 0 | 0 | 223.9398 | 0 | no | 0 | 0 | 0 | 223.9398 | 3940 | no | 8019.0229 | 0 | 16485.9255 |  |  | 0 |  |  | 0 | 0 | 0 | 0 | 0 |  | 0 | 0 | 0 | 0 | 0 | 8019.0229 | 13818.6663 | 9895.4743 | 0 | yes | Deficit |  |  | 0 | 0 | 0 | 0 | 0 |  | 0 | 0 | 0 | 0 | 3646.8502 | yes |  | 0 | 0 | 0 | 3646.8502 | 0 | no | 0 | 0 | 0 | 3646.8502 | 0
| 8058.0026 | 0 | yes | Deficit |  |  | 0 | 0 | 0 | 0 | 0 |  | 0 | 0 | 0 | 0 | 3940 | no |  | 0 | 16038.0458 | no | 8058.0026 | 0 | no | no | 0 | 0 | 0 | 0 | 0 |  | 0 | 0 | 0 | 0 | 0 | 8058.0026 | 14717.0187 | 9943.5752 | 0 | yes | Deficit |  |  | 0 | 0 | 0 | 0 | 0 |  | 0 | 0 | 0 | 0 | 4821.5444 | yes |  | 0 | 0 | 0 | 4821.5444 | 0 | no | 0 | 0 | 0 | 4821.5444 | 0
| 7849.8157 | 0 | no | Surplus | yes |  | 0 | 0 | 0 | 208.1869 | 0 | no | 0 | 0 | 0 | 208.1869 | 3940 | no | 7849.8157 | 0 | 16116.0052 |  |  | 0 |  |  | 0 | 0 | 0 | 0 | 0 |  | 0 | 0 | 0 | 0 | 0 | 7849.8157 | 13575.1562 | 9686.6726 | 0 | yes | Deficit |  |  | 0 | 0 | 0 | 0 | 0 |  | 0 | 0 | 0 | 0 | 3631.5809 | yes |  | 0 | 0 | 0 | 3631.5809 | 0 | no | 0 | 0 | 0 | 3631.5809 | 0
| 8810.586 | 0 | yes | Deficit |  |  | 0 | 0 | 0 | 0 | 0 |  | 0 | 0 | 0 | 0 | 3940 | no |  | 0 | 15699.6314 | no | 8810.586 | 0 | no | no | 0 | 0 | 0 | 0 | 0 |  | 0 | 0 | 0 | 0 | 0 | 8810.586 | 14004.3947 | 10872.2631 | 0 | yes | Deficit |  |  | 0 | 0 | 0 | 0 | 0 |  | 0 | 0 | 0 | 0 | 4317.7221 | yes |  | 0 | 0 | 0 | 4317.7221 | 0 | no | 0 | 0 | 0 | 4317.7221 | 0
| 8368.1149 | 0 | no | Surplus | yes |  | 0 | 0 | 0 | 442.4712 | 0 | no | 0 | 0 | 0 | 442.4712 | 3940 | no | 8368.1149 | 0 | 17621.172 |  |  | 0 |  |  | 0 | 0 | 0 | 0 | 0 |  | 0 | 0 | 0 | 0 | 0 | 8368.1149 | 13911.5637 | 10326.2537 | 0 | yes | Deficit |  |  | 0 | 0 | 0 | 0 | 0 |  | 0 | 0 | 0 | 0 | 3039.3006 | yes |  | 0 | 0 | 0 | 3039.3006 | 0 | no | 0 | 0 | 0 | 3039.3006 | 0
| 8843.723 | 0 | yes | Deficit |  |  | 0 | 0 | 0 | 0 | 0 |  | 0 | 0 | 0 | 0 | 3940 | no |  | 0 | 16736.2297 | no | 8843.723 | 0 | no | no | 0 | 0 | 0 | 0 | 0 |  | 0 | 0 | 0 | 0 | 0 | 8843.723 | 14989.7098 | 10913.1542 | 0 | yes | Deficit |  |  | 0 | 0 | 0 | 0 | 0 |  | 0 | 0 | 0 | 0 | 4663.456 | yes |  | 0 | 0 | 0 | 4663.456 | 0 | no | 0 | 0 | 0 | 4663.456 | 0
| 8432.3062 | 0 | no | Surplus | yes |  | 0 | 0 | 0 | 411.4168 | 0 | no | 0 | 0 | 0 | 411.4168 | 3940 | no | 8432.3062 | 0 | 17687.446 |  |  | 0 |  |  | 0 | 0 | 0 | 0 | 0 |  | 0 | 0 | 0 | 0 | 0 | 8432.3062 | 16061.4129 | 10405.4658 | 0 | yes | Deficit |  |  | 0 | 0 | 0 | 0 | 0 |  | 0 | 0 | 0 | 0 | 5148.2587 | yes |  | 0 | 0 | 0 | 5148.2587 | 0 | no | 0 | 0 | 0 | 5148.2587 | 0
| 7993.817 | 0 | no | Surplus | yes |  | 0 | 0 | 0 | 438.4892 | 0 | no | 0 | 0 | 0 | 438.4892 | 3940 | no | 7993.817 | 0 | 16864.6123 |  |  | 0 |  |  | 0 | 0 | 0 | 0 | 0 |  | 0 | 0 | 0 | 0 | 0 | 7993.817 | 14579.7954 | 9864.3701 | 0 | yes | Deficit |  |  | 0 | 0 | 0 | 0 | 0 |  | 0 | 0 | 0 | 0 | 4174.3296 | yes |  | 0 | 0 | 0 | 4174.3296 | 0 | no | 0 | 0 | 0 | 4174.3296 | 0
| 9025.8686 | 0 | yes | Deficit |  |  | 0 | 0 | 0 | 0 | 0 |  | 0 | 0 | 0 | 0 | 3940 | no |  | 0 | 15987.6339 | no | 9025.8686 | 0 | no | no | 0 | 0 | 0 | 0 | 0 |  | 0 | 0 | 0 | 0 | 0 | 9025.8686 | 16639.3287 | 11137.9219 | 0 | yes | Deficit |  |  | 0 | 0 | 0 | 0 | 0 |  | 0 | 0 | 0 | 0 | 6774.9585 | yes |  | 0 | 0 | 0 | 6774.9585 | 0 | no | 0 | 0 | 0 | 6774.9585 | 0
| 9638.5689 | 0 | yes | Deficit |  |  | 0 | 0 | 0 | 0 | 0 |  | 0 | 0 | 0 | 0 | 3940 | no |  | 0 | 18051.7373 | no | 9638.5689 | 0 | no | no | 0 | 0 | 0 | 0 | 0 |  | 0 | 0 | 0 | 0 | 0 | 9638.5689 | 17219.6518 | 11893.994 | 0 | yes | Deficit |  |  | 0 | 0 | 0 | 0 | 0 |  | 0 | 0 | 0 | 0 | 6081.7299 | yes |  | 0 | 0 | 0 | 6081.7299 | 0 | no | 0 | 0 | 0 | 6081.7299 | 0
| 9433.3596 | 0 | no | Surplus | yes |  | 0 | 0 | 0 | 205.2092 | 0 | no | 0 | 0 | 0 | 205.2092 | 3940 | no | 9433.3596 | 0 | 19277.1377 |  |  | 0 |  |  | 0 | 0 | 0 | 0 | 0 |  | 0 | 0 | 0 | 0 | 0 | 9433.3596 | 17285.4266 | 11640.7658 | 0 | yes | Deficit |  |  | 0 | 0 | 0 | 0 | 0 |  | 0 | 0 | 0 | 0 | 5391.4326 | yes |  | 0 | 0 | 0 | 5391.4326 | 0 | no | 0 | 0 | 0 | 5391.4326 | 0
| 9151.8018 | 0 | no | Surplus | yes |  | 0 | 0 | 0 | 281.5578 | 0 | no | 0 | 0 | 0 | 281.5578 | 3940 | no | 9151.8018 | 0 | 18866.7192 |  |  | 0 |  |  | 0 | 0 | 0 | 0 | 0 |  | 0 | 0 | 0 | 0 | 0 | 9151.8018 | 16109.479 | 11293.3235 | 0 | yes | Deficit |  |  | 0 | 0 | 0 | 0 | 0 |  | 0 | 0 | 0 | 0 | 4468.7133 | yes |  | 0 | 0 | 0 | 4468.7133 | 0 | no | 0 | 0 | 0 | 4468.7133 | 0
| 11169.6517 | 0 | yes | Deficit |  |  | 0 | 0 | 0 | 0 | 0 |  | 0 | 0 | 0 | 0 | 3940 | no |  | 0 | 18303.6037 | no | 11169.6517 | 0 | no | no | 0 | 0 | 0 | 0 | 0 |  | 0 | 0 | 0 | 0 | 0 | 11169.6517 | 13646.3576 | 13783.3501 | 0 | yes | Deficit |  |  | 0 | 0 | 0 | 0 | 0 |  | 0 | 0 | 0 | 0 | 2353.0342 | yes |  | 0 | 0 | 0 | 2353.0342 | 0 | no | 0 | 0 | 0 | 2353.0342 | 0
| 9592.5139 | 0 | no | Surplus | yes |  | 0 | 0 | 0 | 1577.1377 | 0 | no | 0 | 0 | 0 | 1577.1377 | 3940 | no | 9592.5139 | 0 | 19700 |  |  | 0 |  |  | 0 | 0 | 0 | 0 | 0 |  | 0 | 0 | 0 | 0 | 0 | 9592.5139 | 16067.9369 | 11837.1622 | 0 | yes | Deficit |  |  | 0 | 0 | 0 | 0 | 0 |  | 0 | 0 | 0 | 0 | 2284.5867 | yes |  | 0 | 0 | 0 | 2284.5867 | 0 | no | 0 | 0 | 0 | 2284.5867 | 0
| 9490.5262 | 0 | no | Surplus | yes |  | 0 | 0 | 0 | 101.9877 | 0 | no | 0 | 0 | 0 | 101.9877 | 3940 | no | 9490.5262 | 0 | 19185.0278 |  |  | 0 |  |  | 0 | 0 | 0 | 0 | 0 |  | 0 | 0 | 0 | 0 | 0 | 9490.5262 | 15127.7047 | 11711.3094 | 0 | yes | Deficit |  |  | 0 | 0 | 0 | 0 | 0 |  | 0 | 0 | 0 | 0 | 3290.5425 | yes |  | 0 | 0 | 0 | 3290.5425 | 0 | no | 0 | 0 | 0 | 3290.5425 | 0
| 11918.7319 | 0 | yes | Deficit |  |  | 0 | 0 | 0 | 0 | 0 |  | 0 | 0 | 0 | 0 | 3940 | no |  | 0 | 18981.0525 | no | 11918.7319 | 0 | no | no | 0 | 0 | 0 | 0 | 0 |  | 0 | 0 | 0 | 0 | 0 | 11918.7319 | 12625.2527 | 14707.7151 | 0 | yes | Deficit |  |  | 0 | 0 | 0 | 0 | 0 |  | 0 | 0 | 0 | 0 | 913.9433 | yes |  | 0 | 0 | 0 | 913.9433 | 0 | no | 0 | 0 | 0 | 913.9433 | 0
| 11620.6367 | 0 | no | Surplus | yes |  | 0 | 0 | 0 | 298.0952 | 0 | no | 0 | 0 | 0 | 298.0952 | 3940 | no | 11620.6367 | 0 | 19700 |  |  | 0 |  |  | 0 | 0 | 0 | 0 | 0 |  | 0 | 0 | 0 | 0 | 0 | 11620.6367 | 14500.3341 | 14339.8657 | 0 | no | Surplus | yes |  | 0 | 0 | 0 | 207.381 | 0 | no | 0 | 0 | 0 | 207.381 | 0 |  |  | 0 | 0 | 0 | 0 | 0 |  | 0 | 0 | 0 | 0 | 0
| 12069.2095 | 0 | yes | Deficit |  |  | 0 | 0 | 0 | 0 | 0 |  | 0 | 0 | 0 | 0 | 3940 | no |  | 0 | 19700 | no | 12069.2095 | 0 | no | no | 0 | 0 | 0 | 0 | 0 |  | 0 | 0 | 0 | 0 | 0 | 12069.2095 | 13416.3433 | 14893.4045 | 0 | no | Surplus | yes |  | 0 | 0 | 0 | 923.5224 | 0 | no | 0 | 0 | 0 | 923.5224 | 0 |  |  | 0 | 0 | 0 | 0 | 0 |  | 0 | 0 | 0 | 0 | 0
| 7755.1555 | 0 | no | Surplus | yes |  | 0 | 0 | 0 | 4314.054 | 0 | no | 0 | 0 | 0 | 4314.054 | 3940 | no | 7755.1555 | 0 | 19700 |  |  | 0 |  |  | 0 | 0 | 0 | 0 | 0 |  | 0 | 0 | 0 | 0 | 0 | 7755.1555 | 13197.3496 | 9569.8619 | 0 | no | Surplus | yes |  | 0 | 0 | 0 | 1696.0549 | 0 | no | 0 | 0 | 0 | 1696.0549 | 0 |  |  | 0 | 0 | 0 | 0 | 0 |  | 0 | 0 | 0 | 0 | 0
| 7788.6783 | 0 | yes | Deficit |  |  | 0 | 0 | 0 | 0 | 0 |  | 0 | 0 | 0 | 0 | 3940 | no |  | 0 | 15510.3111 | no | 7788.6783 | 0 | no | no | 0 | 0 | 0 | 0 | 0 |  | 0 | 0 | 0 | 0 | 0 | 7788.6783 | 15816.7714 | 9611.2291 | 0 | yes | Deficit |  |  | 0 | 0 | 0 | 0 | 0 |  | 0 | 0 | 0 | 0 | 6246.9094 | yes |  | 0 | 0 | 0 | 6246.9094 | 0 | no | 0 | 0 | 0 | 6246.9094 | 0
| 9537.1929 | 0 | yes | Deficit |  |  | 0 | 0 | 0 | 0 | 0 |  | 0 | 0 | 0 | 0 | 3940 | no |  | 0 | 15577.3567 | no | 9537.1929 | 0 | no | no | 0 | 0 | 0 | 0 | 0 |  | 0 | 0 | 0 | 0 | 0 | 9537.1929 | 14646.777 | 11768.8961 | 0 | yes | Deficit |  |  | 0 | 0 | 0 | 0 | 0 |  | 0 | 0 | 0 | 0 | 5035.5479 | yes |  | 0 | 0 | 0 | 5035.5479 | 0 | no | 0 | 0 | 0 | 5035.5479 | 0
| 9342.2673 | 0 | no | Surplus | yes |  | 0 | 0 | 0 | 194.9256 | 0 | no | 0 | 0 | 0 | 194.9256 | 3940 | no | 9342.2673 | 0 | 19074.3859 |  |  | 0 |  |  | 0 | 0 | 0 | 0 | 0 |  | 0 | 0 | 0 | 0 | 0 | 9342.2673 | 15574.9939 | 11528.3578 | 0 | yes | Deficit |  |  | 0 | 0 | 0 | 0 | 0 |  | 0 | 0 | 0 | 0 | 3806.0978 | yes |  | 0 | 0 | 0 | 3806.0978 | 0 | no | 0 | 0 | 0 | 3806.0978 | 0
| 8943.0745 | 0 | no | Surplus | yes |  | 0 | 0 | 0 | 399.1929 | 0 | no | 0 | 0 | 0 | 399.1929 | 3940 | no | 8943.0745 | 0 | 18684.5346 |  |  | 0 |  |  | 0 | 0 | 0 | 0 | 0 |  | 0 | 0 | 0 | 0 | 0 | 8943.0745 | 15726.0319 | 11035.7539 | 0 | yes | Deficit |  |  | 0 | 0 | 0 | 0 | 0 |  | 0 | 0 | 0 | 0 | 4197.6741 | yes |  | 0 | 0 | 0 | 4197.6741 | 0 | no | 0 | 0 | 0 | 4197.6741 | 0
| 9178.872 | 0 | yes | Deficit |  |  | 0 | 0 | 0 | 0 | 0 |  | 0 | 0 | 0 | 0 | 3940 | no |  | 0 | 17886.1489 | no | 9178.872 | 0 | no | no | 0 | 0 | 0 | 0 | 0 |  | 0 | 0 | 0 | 0 | 0 | 9178.872 | 14205.1871 | 11326.7281 | 0 | yes | Deficit |  |  | 0 | 0 | 0 | 0 | 0 |  | 0 | 0 | 0 | 0 | 3169.4332 | yes |  | 0 | 0 | 0 | 3169.4332 | 0 | no | 0 | 0 | 0 | 3169.4332 | 0
| 10506.2612 | 0 | yes | Deficit |  |  | 0 | 0 | 0 | 0 | 0 |  | 0 | 0 | 0 | 0 | 3940 | no |  | 0 | 18357.7441 | no | 10506.2612 | 0 | no | no | 0 | 0 | 0 | 0 | 0 |  | 0 | 0 | 0 | 0 | 0 | 10506.2612 | 15039.5284 | 12964.7263 | 0 | yes | Deficit |  |  | 0 | 0 | 0 | 0 | 0 |  | 0 | 0 | 0 | 0 | 3712.8003 | yes |  | 0 | 0 | 0 | 3712.8003 | 0 | no | 0 | 0 | 0 | 3712.8003 | 0
| 11576.8026 | 0 | yes | Deficit |  |  | 0 | 0 | 0 | 0 | 0 |  | 0 | 0 | 0 | 0 | 3940 | no |  | 0 | 19700 | no | 11576.8026 | 0 | no | no | 0 | 0 | 0 | 0 | 0 |  | 0 | 0 | 0 | 0 | 0 | 11576.8026 | 14006.5993 | 14285.7744 | 0 | yes | Deficit |  |  | 0 | 0 | 0 | 0 | 0 |  | 0 | 0 | 0 | 0 | 1041.873 | yes |  | 0 | 0 | 0 | 1041.873 | 0 | no | 0 | 0 | 0 | 1041.873 | 0
| 11128.269 | 0 | no | Surplus | yes |  | 0 | 0 | 0 | 448.5336 | 0 | no | 0 | 0 | 0 | 448.5336 | 3940 | no | 11128.269 | 0 | 19700 |  |  | 0 |  |  | 0 | 0 | 0 | 0 | 0 |  | 0 | 0 | 0 | 0 | 0 | 11128.269 | 14661.7767 | 13732.2839 | 0 | yes | Deficit |  |  | 0 | 0 | 0 | 0 | 0 |  | 0 | 0 | 0 | 0 | 376.0023 | yes |  | 0 | 0 | 0 | 376.0023 | 0 | no | 0 | 0 | 0 | 376.0023 | 0
| 11175.9281 | 0 | yes | Deficit |  |  | 0 | 0 | 0 | 0 | 0 |  | 0 | 0 | 0 | 0 | 3940 | no |  | 0 | 19700 | no | 11175.9281 | 0 | no | no | 0 | 0 | 0 | 0 | 0 |  | 0 | 0 | 0 | 0 | 0 | 11175.9281 | 15212.6591 | 13791.0953 | 0 | yes | Deficit |  |  | 0 | 0 | 0 | 0 | 0 |  | 0 | 0 | 0 | 0 | 1480.3752 | yes |  | 0 | 0 | 0 | 1480.3752 | 0 | no | 0 | 0 | 0 | 1480.3752 | 0
| 11548.3365 | 0 | yes | Deficit |  |  | 0 | 0 | 0 | 0 | 0 |  | 0 | 0 | 0 | 0 | 3940 | no |  | 0 | 19700 | no | 11548.3365 | 0 | no | no | 0 | 0 | 0 | 0 | 0 |  | 0 | 0 | 0 | 0 | 0 | 11548.3365 | 14831.7604 | 14250.6472 | 0 | yes | Deficit |  |  | 0 | 0 | 0 | 0 | 0 |  | 0 | 0 | 0 | 0 | 1040.6651 | yes |  | 0 | 0 | 0 | 1040.6651 | 0 | no | 0 | 0 | 0 | 1040.6651 | 0
| 11144.6149 | 0 | no | Surplus | yes |  | 0 | 0 | 0 | 403.7216 | 0 | no | 0 | 0 | 0 | 403.7216 | 3940 | no | 11144.6149 | 0 | 19700 |  |  | 0 |  |  | 0 | 0 | 0 | 0 | 0 |  | 0 | 0 | 0 | 0 | 0 | 11144.6149 | 15534.2082 | 13752.4547 | 0 | yes | Deficit |  |  | 0 | 0 | 0 | 0 | 0 |  | 0 | 0 | 0 | 0 | 1283.561 | yes |  | 0 | 0 | 0 | 1283.561 | 0 | no | 0 | 0 | 0 | 1283.561 | 0
| 9853.3962 | 0 | no | Surplus | yes |  | 0 | 0 | 0 | 1291.2186 | 0 | no | 0 | 0 | 0 | 1291.2186 | 3940 | no | 9853.3962 | 0 | 19700 |  |  | 0 |  |  | 0 | 0 | 0 | 0 | 0 |  | 0 | 0 | 0 | 0 | 0 | 9853.3962 | 15721.1187 | 12159.0909 | 0 | yes | Deficit |  |  | 0 | 0 | 0 | 0 | 0 |  | 0 | 0 | 0 | 0 | 1968.664 | yes |  | 0 | 0 | 0 | 1968.664 | 0 | no | 0 | 0 | 0 | 1968.664 | 0
| 9739.0192 | 0 | no | Surplus | yes |  | 0 | 0 | 0 | 114.377 | 0 | no | 0 | 0 | 0 | 114.377 | 3940 | no | 9739.0192 | 0 | 19700 |  |  | 0 |  |  | 0 | 0 | 0 | 0 | 0 |  | 0 | 0 | 0 | 0 | 0 | 9739.0192 | 14487.1811 | 12017.9497 | 0 | yes | Deficit |  |  | 0 | 0 | 0 | 0 | 0 |  | 0 | 0 | 0 | 0 | 2328.0901 | yes |  | 0 | 0 | 0 | 2328.0901 | 0 | no | 0 | 0 | 0 | 2328.0901 | 0
| 12563.8676 | 0 | yes | Deficit |  |  | 0 | 0 | 0 | 0 | 0 |  | 0 | 0 | 0 | 0 | 3940 | no |  | 0 | 19478.0385 | no | 12563.8676 | 0 | no | no | 0 | 0 | 0 | 0 | 0 |  | 0 | 0 | 0 | 0 | 0 | 12563.8676 | 14006.847 | 15503.8126 | 0 | yes | Deficit |  |  | 0 | 0 | 0 | 0 | 0 |  | 0 | 0 | 0 | 0 | 1988.8973 | yes |  | 0 | 0 | 0 | 1988.8973 | 0 | no | 0 | 0 | 0 | 1988.8973 | 0
| 13394.3226 | 0 | yes | Deficit |  |  | 0 | 0 | 0 | 0 | 0 |  | 0 | 0 | 0 | 0 | 3940 | no |  | 0 | 19700 | no | 13394.3226 | 0 | no | no | 0 | 0 | 0 | 0 | 0 |  | 0 | 0 | 0 | 0 | 0 | 13394.3226 | 13927.2401 | 16528.5941 | 0 | no | Surplus | yes |  | 0 | 0 | 0 | 1576.5725 | 0 | no | 0 | 0 | 0 | 1576.5725 | 0 |  |  | 0 | 0 | 0 | 0 | 0 |  | 0 | 0 | 0 | 0 | 0
| 11003.5763 | 0 | no | Surplus | yes |  | 0 | 0 | 0 | 2390.7463 | 0 | no | 0 | 0 | 0 | 2390.7463 | 3940 | no | 11003.5763 | 0 | 19700 |  |  | 0 |  |  | 0 | 0 | 0 | 0 | 0 |  | 0 | 0 | 0 | 0 | 0 | 11003.5763 | 14359.9078 | 13578.4132 | 0 | no | Surplus | yes |  | 0 | 0 | 0 | 2168.6863 | 0 | no | 0 | 0 | 0 | 2168.6863 | 0 |  |  | 0 | 0 | 0 | 0 | 0 |  | 0 | 0 | 0 | 0 | 0
| 11419.8737 | 0 | yes | Deficit |  |  | 0 | 0 | 0 | 0 | 0 |  | 0 | 0 | 0 | 0 | 3940 | no |  | 0 | 19700 | no | 11419.8737 | 0 | no | no | 0 | 0 | 0 | 0 | 0 |  | 0 | 0 | 0 | 0 | 0 | 11419.8737 | 15330.576 | 14092.1241 | 0 | yes | Deficit |  |  | 0 | 0 | 0 | 0 | 0 |  | 0 | 0 | 0 | 0 | 1752.1628 | yes |  | 0 | 0 | 0 | 1752.1628 | 0 | no | 0 | 0 | 0 | 1752.1628 | 0
| 11660.7178 | 0 | yes | Deficit |  |  | 0 | 0 | 0 | 0 | 0 |  | 0 | 0 | 0 | 0 | 3940 | no |  | 0 | 19700 | no | 11660.7178 | 0 | no | no | 0 | 0 | 0 | 0 | 0 |  | 0 | 0 | 0 | 0 | 0 | 11660.7178 | 14672.9646 | 14389.3257 | 0 | yes | Deficit |  |  | 0 | 0 | 0 | 0 | 0 |  | 0 | 0 | 0 | 0 | 580.8405 | yes |  | 0 | 0 | 0 | 580.8405 | 0 | no | 0 | 0 | 0 | 580.8405 | 0
| 11609.6751 | 0 | no | Surplus | yes |  | 0 | 0 | 0 | 51.0427 | 0 | no | 0 | 0 | 0 | 51.0427 | 3940 | no | 11609.6751 | 0 | 19700 |  |  | 0 |  |  | 0 | 0 | 0 | 0 | 0 |  | 0 | 0 | 0 | 0 | 0 | 11609.6751 | 12504.7055 | 14326.3391 | 0 | no | Surplus | yes |  | 0 | 0 | 0 | 1884.6203 | 0 | no | 0 | 0 | 0 | 1884.6203 | 0 |  |  | 0 | 0 | 0 | 0 | 0 |  | 0 | 0 | 0 | 0 | 0
| 11824.1169 | 0 | yes | Deficit |  |  | 0 | 0 | 0 | 0 | 0 |  | 0 | 0 | 0 | 0 | 3940 | no |  | 0 | 19700 | no | 11824.1169 | 0 | no | no | 0 | 0 | 0 | 0 | 0 |  | 0 | 0 | 0 | 0 | 0 | 11824.1169 | 14561.2044 | 14590.9603 | 0 | yes | Deficit |  |  | 0 | 0 | 0 | 0 | 0 |  | 0 | 0 | 0 | 0 | 234.8653 | yes |  | 0 | 0 | 0 | 234.8653 | 0 | no | 0 | 0 | 0 | 234.8653 | 0
| 12368.5303 | 0 | yes | Deficit |  |  | 0 | 0 | 0 | 0 | 0 |  | 0 | 0 | 0 | 0 | 3940 | no |  | 0 | 19700 | no | 12368.5303 | 0 | no | no | 0 | 0 | 0 | 0 | 0 |  | 0 | 0 | 0 | 0 | 0 | 12368.5303 | 12509.4035 | 15262.7663 | 0 | no | Surplus | yes |  | 0 | 0 | 0 | 2081.5568 | 0 | no | 0 | 0 | 0 | 2081.5568 | 0 |  |  | 0 | 0 | 0 | 0 | 0 |  | 0 | 0 | 0 | 0 | 0
| 13700.2807 | 0 | yes | Deficit |  |  | 0 | 0 | 0 | 0 | 0 |  | 0 | 0 | 0 | 0 | 3940 | no |  | 0 | 19700 | no | 13700.2807 | 0 | no | no | 0 | 0 | 0 | 0 | 0 |  | 0 | 0 | 0 | 0 | 0 | 13700.2807 | 13527.2819 | 16906.1464 | 0 | no | Surplus | yes |  | 0 | 0 | 0 | 1735.4844 | 0 | no | 0 | 0 | 0 | 1735.4844 | 0 |  |  | 0 | 0 | 0 | 0 | 0 |  | 0 | 0 | 0 | 0 | 0
| 11600.0883 | 0 | no | Surplus | yes |  | 0 | 0 | 0 | 2100.1924 | 0 | no | 0 | 0 | 0 | 2100.1924 | 3940 | no | 11600.0883 | 0 | 19700 |  |  | 0 |  |  | 0 | 0 | 0 | 0 | 0 |  | 0 | 0 | 0 | 0 | 0 | 11600.0883 | 14684.879 | 14314.509 | 0 | no | Surplus | yes |  | 0 | 0 | 0 | 2221.2674 | 0 | no | 0 | 0 | 0 | 2221.2674 | 0 |  |  | 0 | 0 | 0 | 0 | 0 |  | 0 | 0 | 0 | 0 | 0
| 10230.4647 | 0 | no | Surplus | yes |  | 0 | 0 | 0 | 1369.6236 | 0 | no | 0 | 0 | 0 | 1369.6236 | 3940 | no | 10230.4647 | 0 | 19700 |  |  | 0 |  |  | 0 | 0 | 0 | 0 | 0 |  | 0 | 0 | 0 | 0 | 0 | 10230.4647 | 15901.1961 | 12624.3934 | 0 | yes | Deficit |  |  | 0 | 0 | 0 | 0 | 0 |  | 0 | 0 | 0 | 0 | 1586.6871 | yes |  | 0 | 0 | 0 | 1586.6871 | 0 | no | 0 | 0 | 0 | 1586.6871 | 0
| 8347.3394 | 0 | no | Surplus | yes |  | 0 | 0 | 0 | 1883.1253 | 0 | no | 0 | 0 | 0 | 1883.1253 | 3940 | no | 8347.3394 | 0 | 19700 |  |  | 0 |  |  | 0 | 0 | 0 | 0 | 0 |  | 0 | 0 | 0 | 0 | 0 | 8347.3394 | 14582.8837 | 10300.6168 | 0 | yes | Deficit |  |  | 0 | 0 | 0 | 0 | 0 |  | 0 | 0 | 0 | 0 | 1958.4902 | yes |  | 0 | 0 | 0 | 1958.4902 | 0 | no | 0 | 0 | 0 | 1958.4902 | 0
| 7766.9767 | 0 | no | Surplus | yes |  | 0 | 0 | 0 | 580.3626 | 0 | no | 0 | 0 | 0 | 580.3626 | 3940 | no | 7766.9767 | 0 | 16694.6787 |  |  | 0 |  |  | 0 | 0 | 0 | 0 | 0 |  | 0 | 0 | 0 | 0 | 0 | 7766.9767 | 14350.1687 | 9584.4493 | 0 | yes | Deficit |  |  | 0 | 0 | 0 | 0 | 0 |  | 0 | 0 | 0 | 0 | 4049.5519 | yes |  | 0 | 0 | 0 | 4049.5519 | 0 | no | 0 | 0 | 0 | 4049.5519 | 0
| 6708.288 | 0 | no | Surplus | yes |  | 0 | 0 | 0 | 1058.6887 | 0 | no | 0 | 0 | 0 | 1058.6887 | 3940 | no | 6708.288 | 0 | 15533.9534 |  |  | 0 |  |  | 0 | 0 | 0 | 0 | 0 |  | 0 | 0 | 0 | 0 | 0 | 6708.288 | 13075.8277 | 8278.0274 | 0 | yes | Deficit |  |  | 0 | 0 | 0 | 0 | 0 |  | 0 | 0 | 0 | 0 | 3491.3784 | yes |  | 0 | 0 | 0 | 3491.3784 | 0 | no | 0 | 0 | 0 | 3491.3784 | 0
| 7661.5368 | 0 | yes | Deficit |  |  | 0 | 0 | 0 | 0 | 0 |  | 0 | 0 | 0 | 0 | 3940 | no |  | 0 | 13416.5761 | no | 7661.5368 | 0 | no | no | 0 | 0 | 0 | 0 | 0 |  | 0 | 0 | 0 | 0 | 0 | 7661.5368 | 13247.722 | 9454.3364 | 0 | yes | Deficit |  |  | 0 | 0 | 0 | 0 | 0 |  | 0 | 0 | 0 | 0 | 4969.6945 | yes |  | 0 | 0 | 0 | 4969.6945 | 0 | no | 0 | 0 | 0 | 4969.6945 | 0
| 6401.0459 | 0 | no | Surplus | yes |  | 0 | 0 | 0 | 1260.4909 | 0 | no | 0 | 0 | 0 | 1260.4909 | 3940 | no | 6401.0459 | 0 | 15323.0735 |  |  | 0 |  |  | 0 | 0 | 0 | 0 | 0 |  | 0 | 0 | 0 | 0 | 0 | 6401.0459 | 12942.3671 | 7898.8907 | 0 | yes | Deficit |  |  | 0 | 0 | 0 | 0 | 0 |  | 0 | 0 | 0 | 0 | 3488.0307 | yes |  | 0 | 0 | 0 | 3488.0307 | 0 | no | 0 | 0 | 0 | 3488.0307 | 0
| 6845.4354 | 0 | yes | Deficit |  |  | 0 | 0 | 0 | 0 | 0 |  | 0 | 0 | 0 | 0 | 3940 | no |  | 0 | 12802.0918 | no | 6845.4354 | 0 | no | no | 0 | 0 | 0 | 0 | 0 |  | 0 | 0 | 0 | 0 | 0 | 6845.4354 | 15317.5071 | 8447.2672 | 0 | yes | Deficit |  |  | 0 | 0 | 0 | 0 | 0 |  | 0 | 0 | 0 | 0 | 7418.6164 | yes |  | 0 | 0 | 0 | 7418.6164 | 0 | no | 0 | 0 | 0 | 7418.6164 | 0
| 6991.1189 | 0 | yes | Deficit |  |  | 0 | 0 | 0 | 0 | 0 |  | 0 | 0 | 0 | 0 | 3940 | no |  | 0 | 13690.8707 | no | 6991.1189 | 0 | no | no | 0 | 0 | 0 | 0 | 0 |  | 0 | 0 | 0 | 0 | 0 | 6991.1189 | 14697.5956 | 8627.0408 | 0 | yes | Deficit |  |  | 0 | 0 | 0 | 0 | 0 |  | 0 | 0 | 0 | 0 | 6250.3284 | yes |  | 0 | 0 | 0 | 6250.3284 | 0 | no | 0 | 0 | 0 | 6250.3284 | 0
| 7338.8709 | 0 | yes | Deficit |  |  | 0 | 0 | 0 | 0 | 0 |  | 0 | 0 | 0 | 0 | 3940 | no |  | 0 | 13982.2379 | no | 7338.8709 | 0 | no | no | 0 | 0 | 0 | 0 | 0 |  | 0 | 0 | 0 | 0 | 0 | 7338.8709 | 14356.3233 | 9056.1666 | 0 | yes | Deficit |  |  | 0 | 0 | 0 | 0 | 0 |  | 0 | 0 | 0 | 0 | 5729.2825 | yes |  | 0 | 0 | 0 | 5729.2825 | 0 | no | 0 | 0 | 0 | 5729.2825 | 0
| 7185.6347 | 0 | no | Surplus | yes |  | 0 | 0 | 0 | 153.2362 | 0 | no | 0 | 0 | 0 | 153.2362 | 3940 | no | 7185.6347 | 0 | 14677.7417 |  |  | 0 |  |  | 0 | 0 | 0 | 0 | 0 |  | 0 | 0 | 0 | 0 | 0 | 7185.6347 | 12929.7791 | 8867.0732 | 0 | yes | Deficit |  |  | 0 | 0 | 0 | 0 | 0 |  | 0 | 0 | 0 | 0 | 3873.6125 | yes |  | 0 | 0 | 0 | 3873.6125 | 0 | no | 0 | 0 | 0 | 3873.6125 | 0
| 7634.0256 | 0 | yes | Deficit |  |  | 0 | 0 | 0 | 0 | 0 |  | 0 | 0 | 0 | 0 | 3940 | no |  | 0 | 14371.2694 | no | 7634.0256 | 0 | no | no | 0 | 0 | 0 | 0 | 0 |  | 0 | 0 | 0 | 0 | 0 | 7634.0256 | 13282.112 | 9420.3876 | 0 | yes | Deficit |  |  | 0 | 0 | 0 | 0 | 0 |  | 0 | 0 | 0 | 0 | 4415.0388 | yes |  | 0 | 0 | 0 | 4415.0388 | 0 | no | 0 | 0 | 0 | 4415.0388 | 0
| 8353.234 | 0 | yes | Deficit |  |  | 0 | 0 | 0 | 0 | 0 |  | 0 | 0 | 0 | 0 | 3940 | no |  | 0 | 15268.0513 | no | 8353.234 | 0 | no | no | 0 | 0 | 0 | 0 | 0 |  | 0 | 0 | 0 | 0 | 0 | 8353.234 | 14002.1494 | 10307.8907 | 0 | yes | Deficit |  |  | 0 | 0 | 0 | 0 | 0 |  | 0 | 0 | 0 | 0 | 4581.7618 | yes |  | 0 | 0 | 0 | 4581.7618 | 0 | no | 0 | 0 | 0 | 4581.7618 | 0
| 7670.0102 | 0 | no | Surplus | yes |  | 0 | 0 | 0 | 683.2237 | 0 | no | 0 | 0 | 0 | 683.2237 | 3940 | no | 7670.0102 | 0 | 16706.4679 |  |  | 0 |  |  | 0 | 0 | 0 | 0 | 0 |  | 0 | 0 | 0 | 0 | 0 | 7670.0102 | 13817.9342 | 9464.7926 | 0 | yes | Deficit |  |  | 0 | 0 | 0 | 0 | 0 |  | 0 | 0 | 0 | 0 | 3510.0435 | yes |  | 0 | 0 | 0 | 3510.0435 | 0 | no | 0 | 0 | 0 | 3510.0435 | 0
| 7234.2885 | 0 | no | Surplus | yes |  | 0 | 0 | 0 | 435.7217 | 0 | no | 0 | 0 | 0 | 435.7217 | 3940 | no | 7234.2885 | 0 | 15340.0205 |  |  | 0 |  |  | 0 | 0 | 0 | 0 | 0 |  | 0 | 0 | 0 | 0 | 0 | 7234.2885 | 17847.945 | 8927.1121 | 0 | yes | Deficit |  |  | 0 | 0 | 0 | 0 | 0 |  | 0 | 0 | 0 | 0 | 8383.1523 | yes |  | 0 | 0 | 0 | 8383.1523 | 0 | no | 0 | 0 | 0 | 8383.1523 | 0
| 6733.6796 | 0 | no | Surplus | yes |  | 0 | 0 | 0 | 500.6089 | 0 | no | 0 | 0 | 0 | 500.6089 | 3940 | no | 6733.6796 | 0 | 14468.5771 |  |  | 0 |  |  | 0 | 0 | 0 | 0 | 0 |  | 0 | 0 | 0 | 0 | 0 | 6733.6796 | 14892.0935 | 8309.3606 | 0 | yes | Deficit |  |  | 0 | 0 | 0 | 0 | 0 |  | 0 | 0 | 0 | 0 | 5964.9814 | yes |  | 0 | 0 | 0 | 5964.9814 | 0 | no | 0 | 0 | 0 | 5964.9814 | 0
| 6293.3562 | 0 | no | Surplus | yes |  | 0 | 0 | 0 | 440.3234 | 0 | no | 0 | 0 | 0 | 440.3234 | 3940 | no | 6293.3562 | 0 | 13467.3592 |  |  | 0 |  |  | 0 | 0 | 0 | 0 | 0 |  | 0 | 0 | 0 | 0 | 0 | 6293.3562 | 13404.7416 | 7766.0016 | 0 | yes | Deficit |  |  | 0 | 0 | 0 | 0 | 0 |  | 0 | 0 | 0 | 0 | 5095.381 | yes |  | 0 | 0 | 0 | 5095.381 | 0 | no | 0 | 0 | 0 | 5095.381 | 0
| 6734.2811 | 0 | yes | Deficit |  |  | 0 | 0 | 0 | 0 | 0 |  | 0 | 0 | 0 | 0 | 3940 | no |  | 0 | 12586.7124 | no | 6734.2811 | 0 | no | no | 0 | 0 | 0 | 0 | 0 |  | 0 | 0 | 0 | 0 | 0 | 6734.2811 | 14014.4301 | 8310.1029 | 0 | yes | Deficit |  |  | 0 | 0 | 0 | 0 | 0 |  | 0 | 0 | 0 | 0 | 6248.4285 | yes |  | 0 | 0 | 0 | 6248.4285 | 0 | no | 0 | 0 | 0 | 6248.4285 | 0
| 7234.4869 | 0 | yes | Deficit |  |  | 0 | 0 | 0 | 0 | 0 |  | 0 | 0 | 0 | 0 | 3940 | no |  | 0 | 13468.5622 | no | 7234.4869 | 0 | no | no | 0 | 0 | 0 | 0 | 0 |  | 0 | 0 | 0 | 0 | 0 | 7234.4869 | 13170.3022 | 8927.3568 | 0 | yes | Deficit |  |  | 0 | 0 | 0 | 0 | 0 |  | 0 | 0 | 0 | 0 | 4860.1994 | yes |  | 0 | 0 | 0 | 4860.1994 | 0 | no | 0 | 0 | 0 | 4860.1994 | 0
| 7941.07 | 0 | yes | Deficit |  |  | 0 | 0 | 0 | 0 | 0 |  | 0 | 0 | 0 | 0 | 3940 | no |  | 0 | 14468.9738 | no | 7941.07 | 0 | no | no | 0 | 0 | 0 | 0 | 0 |  | 0 | 0 | 0 | 0 | 0 | 7941.07 | 13981.2745 | 9799.2804 | 0 | yes | Deficit |  |  | 0 | 0 | 0 | 0 | 0 |  | 0 | 0 | 0 | 0 | 5053.9177 | yes |  | 0 | 0 | 0 | 5053.9177 | 0 | no | 0 | 0 | 0 | 5053.9177 | 0
| 8671.8288 | 0 | yes | Deficit |  |  | 0 | 0 | 0 | 0 | 0 |  | 0 | 0 | 0 | 0 | 3940 | no |  | 0 | 15882.1401 | no | 8671.8288 | 0 | no | no | 0 | 0 | 0 | 0 | 0 |  | 0 | 0 | 0 | 0 | 0 | 8671.8288 | 16604.5692 | 10701.0367 | 0 | yes | Deficit |  |  | 0 | 0 | 0 | 0 | 0 |  | 0 | 0 | 0 | 0 | 6805.2888 | yes |  | 0 | 0 | 0 | 6805.2888 | 0 | no | 0 | 0 | 0 | 6805.2888 | 0
| 7577.0708 | 0 | no | Surplus | yes |  | 0 | 0 | 0 | 1094.7579 | 0 | no | 0 | 0 | 0 | 1094.7579 | 3940 | no | 7577.0708 | 0 | 17343.6576 |  |  | 0 |  |  | 0 | 0 | 0 | 0 | 0 |  | 0 | 0 | 0 | 0 | 0 | 7577.0708 | 15001.9669 | 9350.1054 | 0 | yes | Deficit |  |  | 0 | 0 | 0 | 0 | 0 |  | 0 | 0 | 0 | 0 | 4300.9302 | yes |  | 0 | 0 | 0 | 4300.9302 | 0 | no | 0 | 0 | 0 | 4300.9302 | 0
| 7071.4041 | 0 | no | Surplus | yes |  | 0 | 0 | 0 | 505.6667 | 0 | no | 0 | 0 | 0 | 505.6667 | 3940 | no | 7071.4041 | 0 | 15154.1417 |  |  | 0 |  |  | 0 | 0 | 0 | 0 | 0 |  | 0 | 0 | 0 | 0 | 0 | 7071.4041 | 15374.5606 | 8726.1127 | 0 | yes | Deficit |  |  | 0 | 0 | 0 | 0 | 0 |  | 0 | 0 | 0 | 0 | 6024.4552 | yes |  | 0 | 0 | 0 | 6024.4552 | 0 | no | 0 | 0 | 0 | 6024.4552 | 0
| 7431.828 | 0 | yes | Deficit |  |  | 0 | 0 | 0 | 0 | 0 |  | 0 | 0 | 0 | 0 | 3940 | no |  | 0 | 14142.8083 | no | 7431.828 | 0 | no | no | 0 | 0 | 0 | 0 | 0 |  | 0 | 0 | 0 | 0 | 0 | 7431.828 | 15229.7753 | 9170.8758 | 0 | yes | Deficit |  |  | 0 | 0 | 0 | 0 | 0 |  | 0 | 0 | 0 | 0 | 6503.6626 | yes |  | 0 | 0 | 0 | 6503.6626 | 0 | no | 0 | 0 | 0 | 6503.6626 | 0
| 7569.3464 | 0 | yes | Deficit |  |  | 0 | 0 | 0 | 0 | 0 |  | 0 | 0 | 0 | 0 | 3940 | no |  | 0 | 14863.656 | no | 7569.3464 | 0 | no | no | 0 | 0 | 0 | 0 | 0 |  | 0 | 0 | 0 | 0 | 0 | 7569.3464 | 16072.7553 | 9340.5735 | 0 | yes | Deficit |  |  | 0 | 0 | 0 | 0 | 0 |  | 0 | 0 | 0 | 0 | 6901.8795 | yes |  | 0 | 0 | 0 | 6901.8795 | 0 | no | 0 | 0 | 0 | 6901.8795 | 0
| 7350.2866 | 0 | no | Surplus | yes |  | 0 | 0 | 0 | 219.0598 | 0 | no | 0 | 0 | 0 | 219.0598 | 3940 | no | 7350.2866 | 0 | 15138.6929 |  |  | 0 |  |  | 0 | 0 | 0 | 0 | 0 |  | 0 | 0 | 0 | 0 | 0 | 7350.2866 | 15242.2353 | 9070.2537 | 0 | yes | Deficit |  |  | 0 | 0 | 0 | 0 | 0 |  | 0 | 0 | 0 | 0 | 5901.6618 | yes |  | 0 | 0 | 0 | 5901.6618 | 0 | no | 0 | 0 | 0 | 5901.6618 | 0
| 7503.1216 | 0 | yes | Deficit |  |  | 0 | 0 | 0 | 0 | 0 |  | 0 | 0 | 0 | 0 | 3940 | no |  | 0 | 14700.5733 | no | 7503.1216 | 0 | no | no | 0 | 0 | 0 | 0 | 0 |  | 0 | 0 | 0 | 0 | 0 | 7503.1216 | 16888.7092 | 9258.8521 | 0 | yes | Deficit |  |  | 0 | 0 | 0 | 0 | 0 |  | 0 | 0 | 0 | 0 | 7818.4555 | yes |  | 0 | 0 | 0 | 7818.4555 | 0 | no | 0 | 0 | 0 | 7818.4555 | 0
| 7205.154 | 0 | no | Surplus | yes |  | 0 | 0 | 0 | 297.9676 | 0 | no | 0 | 0 | 0 | 297.9676 | 3940 | no | 7205.154 | 0 | 15006.2432 |  |  | 0 |  |  | 0 | 0 | 0 | 0 | 0 |  | 0 | 0 | 0 | 0 | 0 | 7205.154 | 16269.7675 | 8891.1601 | 0 | yes | Deficit |  |  | 0 | 0 | 0 | 0 | 0 |  | 0 | 0 | 0 | 0 | 7010.9154 | yes |  | 0 | 0 | 0 | 7010.9154 | 0 | no | 0 | 0 | 0 | 7010.9154 | 0
| 7328.3476 | 0 | yes | Deficit |  |  | 0 | 0 | 0 | 0 | 0 |  | 0 | 0 | 0 | 0 | 3940 | no |  | 0 | 14410.308 | no | 7328.3476 | 0 | no | no | 0 | 0 | 0 | 0 | 0 |  | 0 | 0 | 0 | 0 | 0 | 7328.3476 | 14913.7271 | 9043.181 | 0 | yes | Deficit |  |  | 0 | 0 | 0 | 0 | 0 |  | 0 | 0 | 0 | 0 | 6022.567 | yes |  | 0 | 0 | 0 | 6022.567 | 0 | no | 0 | 0 | 0 | 6022.567 | 0
| 7066.7651 | 0 | no | Surplus | yes |  | 0 | 0 | 0 | 261.5825 | 0 | no | 0 | 0 | 0 | 261.5825 | 3940 | no | 7066.7651 | 0 | 14656.6952 |  |  | 0 |  |  | 0 | 0 | 0 | 0 | 0 |  | 0 | 0 | 0 | 0 | 0 | 7066.7651 | 14274.3064 | 8720.3881 | 0 | yes | Deficit |  |  | 0 | 0 | 0 | 0 | 0 |  | 0 | 0 | 0 | 0 | 5231.1255 | yes |  | 0 | 0 | 0 | 5231.1255 | 0 | no | 0 | 0 | 0 | 5231.1255 | 0
| 7021.0138 | 0 | no | Surplus | yes |  | 0 | 0 | 0 | 45.7513 | 0 | no | 0 | 0 | 0 | 45.7513 | 3940 | no | 7021.0138 | 0 | 14133.5302 |  |  | 0 |  |  | 0 | 0 | 0 | 0 | 0 |  | 0 | 0 | 0 | 0 | 0 | 7021.0138 | 13128.8031 | 8663.931 | 0 | yes | Deficit |  |  | 0 | 0 | 0 | 0 | 0 |  | 0 | 0 | 0 | 0 | 4408.415 | yes |  | 0 | 0 | 0 | 4408.415 | 0 | no | 0 | 0 | 0 | 4408.415 | 0
| 7077.101 | 0 | yes | Deficit |  |  | 0 | 0 | 0 | 0 | 0 |  | 0 | 0 | 0 | 0 | 3940 | no |  | 0 | 14042.0275 | no | 7077.101 | 0 | no | no | 0 | 0 | 0 | 0 | 0 |  | 0 | 0 | 0 | 0 | 0 | 7077.101 | 12069.5365 | 8733.1427 | 0 | yes | Deficit |  |  | 0 | 0 | 0 | 0 | 0 |  | 0 | 0 | 0 | 0 | 3405.6055 | yes |  | 0 | 0 | 0 | 3405.6055 | 0 | no | 0 | 0 | 0 | 3405.6055 | 0
| 7323.94 | 0 | yes | Deficit |  |  | 0 | 0 | 0 | 0 | 0 |  | 0 | 0 | 0 | 0 | 3940 | no |  | 0 | 14154.202 | no | 7323.94 | 0 | no | no | 0 | 0 | 0 | 0 | 0 |  | 0 | 0 | 0 | 0 | 0 | 7323.94 | 12227.0688 | 9037.7419 | 0 | yes | Deficit |  |  | 0 | 0 | 0 | 0 | 0 |  | 0 | 0 | 0 | 0 | 3493.9261 | yes |  | 0 | 0 | 0 | 3493.9261 | 0 | no | 0 | 0 | 0 | 3493.9261 | 0
| 7462.2077 | 0 | yes | Deficit |  |  | 0 | 0 | 0 | 0 | 0 |  | 0 | 0 | 0 | 0 | 3940 | no |  | 0 | 14647.8799 | no | 7462.2077 | 0 | no | no | 0 | 0 | 0 | 0 | 0 |  | 0 | 0 | 0 | 0 | 0 | 7462.2077 | 10224.3671 | 9208.3643 | 0 | yes | Deficit |  |  | 0 | 0 | 0 | 0 | 0 |  | 0 | 0 | 0 | 0 | 1186.6252 | yes |  | 0 | 0 | 0 | 1186.6252 | 0 | no | 0 | 0 | 0 | 1186.6252 | 0
| 7547.3011 | 0 | yes | Deficit |  |  | 0 | 0 | 0 | 0 | 0 |  | 0 | 0 | 0 | 0 | 3940 | no |  | 0 | 14924.4154 | no | 7547.3011 | 0 | no | no | 0 | 0 | 0 | 0 | 0 |  | 0 | 0 | 0 | 0 | 0 | 7547.3011 | 8527.9166 | 9313.3696 | 0 | no | Surplus | yes |  | 0 | 0 | 0 | 680.4477 | 0 | no | 0 | 0 | 0 | 680.4477 | 0 |  |  | 0 | 0 | 0 | 0 | 0 |  | 0 | 0 | 0 | 0 | 0
| 7600.3873 | 0 | yes | Deficit |  |  | 0 | 0 | 0 | 0 | 0 |  | 0 | 0 | 0 | 0 | 3940 | no |  | 0 | 15094.6022 | no | 7600.3873 | 0 | no | no | 0 | 0 | 0 | 0 | 0 |  | 0 | 0 | 0 | 0 | 0 | 7600.3873 | 10470.2012 | 9378.8779 | 0 | yes | Deficit |  |  | 0 | 0 | 0 | 0 | 0 |  | 0 | 0 | 0 | 0 | 1156.8317 | yes |  | 0 | 0 | 0 | 1156.8317 | 0 | no | 0 | 0 | 0 | 1156.8317 | 0
| 7613.5992 | 0 | yes | Deficit |  |  | 0 | 0 | 0 | 0 | 0 |  | 0 | 0 | 0 | 0 | 3940 | no |  | 0 | 15200.7745 | no | 7613.5992 | 0 | no | no | 0 | 0 | 0 | 0 | 0 |  | 0 | 0 | 0 | 0 | 0 | 7613.5992 | 10791.4853 | 9395.1814 | 0 | yes | Deficit |  |  | 0 | 0 | 0 | 0 | 0 |  | 0 | 0 | 0 | 0 | 1412.6074 | yes |  | 0 | 0 | 0 | 1412.6074 | 0 | no | 0 | 0 | 0 | 1412.6074 | 0
| 6579.3571 | 0 | no | Surplus | yes |  | 0 | 0 | 0 | 1034.2421 | 0 | no | 0 | 0 | 0 | 1034.2421 | 3940 | no | 6579.3571 | 0 | 15227.1983 |  |  | 0 |  |  | 0 | 0 | 0 | 0 | 0 |  | 0 | 0 | 0 | 0 | 0 | 6579.3571 | 11730.3554 | 8118.9266 | 0 | yes | Deficit |  |  | 0 | 0 | 0 | 0 | 0 |  | 0 | 0 | 0 | 0 | 2335.174 | yes |  | 0 | 0 | 0 | 2335.174 | 0 | no | 0 | 0 | 0 | 2335.174 | 0
| 6286.0175 | 0 | no | Surplus | yes |  | 0 | 0 | 0 | 293.3396 | 0 | no | 0 | 0 | 0 | 293.3396 | 3940 | no | 6286.0175 | 0 | 13158.7141 |  |  | 0 |  |  | 0 | 0 | 0 | 0 | 0 |  | 0 | 0 | 0 | 0 | 0 | 6286.0175 | 13469.8889 | 7756.9456 | 0 | yes | Deficit |  |  | 0 | 0 | 0 | 0 | 0 |  | 0 | 0 | 0 | 0 | 5350.9623 | yes |  | 0 | 0 | 0 | 5350.9623 | 0 | no | 0 | 0 | 0 | 5350.9623 | 0
| 6142.7581 | 0 | no | Surplus | yes |  | 0 | 0 | 0 | 143.2594 | 0 | no | 0 | 0 | 0 | 143.2594 | 3940 | no | 6142.7581 | 0 | 12572.035 |  |  | 0 |  |  | 0 | 0 | 0 | 0 | 0 |  | 0 | 0 | 0 | 0 | 0 | 6142.7581 | 10431.4429 | 7580.1635 | 0 | yes | Deficit |  |  | 0 | 0 | 0 | 0 | 0 |  | 0 | 0 | 0 | 0 | 2674.4973 | yes |  | 0 | 0 | 0 | 2674.4973 | 0 | no | 0 | 0 | 0 | 2674.4973 | 0
| 6478.6592 | 0 | yes | Deficit |  |  | 0 | 0 | 0 | 0 | 0 |  | 0 | 0 | 0 | 0 | 3940 | no |  | 0 | 12285.5162 | no | 6478.6592 | 0 | no | no | 0 | 0 | 0 | 0 | 0 |  | 0 | 0 | 0 | 0 | 0 | 6478.6592 | 9230.7913 | 7994.6655 | 0 | yes | Deficit |  |  | 0 | 0 | 0 | 0 | 0 |  | 0 | 0 | 0 | 0 | 1650.6278 | yes |  | 0 | 0 | 0 | 1650.6278 | 0 | no | 0 | 0 | 0 | 1650.6278 | 0
| 7425.8889 | 0 | yes | Deficit |  |  | 0 | 0 | 0 | 0 | 0 |  | 0 | 0 | 0 | 0 | 3940 | no |  | 0 | 12957.3185 | no | 7425.8889 | 0 | no | no | 0 | 0 | 0 | 0 | 0 |  | 0 | 0 | 0 | 0 | 0 | 7425.8889 | 10578.3773 | 9163.5468 | 0 | yes | Deficit |  |  | 0 | 0 | 0 | 0 | 0 |  | 0 | 0 | 0 | 0 | 2583.7118 | yes |  | 0 | 0 | 0 | 2583.7118 | 0 | no | 0 | 0 | 0 | 2583.7118 | 0
| 7151.5455 | 0 | no | Surplus | yes |  | 0 | 0 | 0 | 274.3434 | 0 | no | 0 | 0 | 0 | 274.3434 | 3940 | no | 7151.5455 | 0 | 14851.7777 |  |  | 0 |  |  | 0 | 0 | 0 | 0 | 0 |  | 0 | 0 | 0 | 0 | 0 | 7151.5455 | 11168.2319 | 8825.0071 | 0 | yes | Deficit |  |  | 0 | 0 | 0 | 0 | 0 |  | 0 | 0 | 0 | 0 | 2004.6851 | yes |  | 0 | 0 | 0 | 2004.6851 | 0 | no | 0 | 0 | 0 | 2004.6851 | 0
| 8240.2263 | 0 | yes | Deficit |  |  | 0 | 0 | 0 | 0 | 0 |  | 0 | 0 | 0 | 0 | 3940 | no |  | 0 | 14303.0909 | no | 8240.2263 | 0 | no | no | 0 | 0 | 0 | 0 | 0 |  | 0 | 0 | 0 | 0 | 0 | 8240.2263 | 12404.8519 | 10168.4393 | 0 | yes | Deficit |  |  | 0 | 0 | 0 | 0 | 0 |  | 0 | 0 | 0 | 0 | 3579.8448 | yes |  | 0 | 0 | 0 | 3579.8448 | 0 | no | 0 | 0 | 0 | 3579.8448 | 0
| 9712.6913 | 0 | yes | Deficit |  |  | 0 | 0 | 0 | 0 | 0 |  | 0 | 0 | 0 | 0 | 3940 | no |  | 0 | 16480.4526 | no | 9712.6913 | 0 | no | no | 0 | 0 | 0 | 0 | 0 |  | 0 | 0 | 0 | 0 | 0 | 9712.6913 | 13581.3081 | 11985.461 | 0 | yes | Deficit |  |  | 0 | 0 | 0 | 0 | 0 |  | 0 | 0 | 0 | 0 | 3412.8689 | yes |  | 0 | 0 | 0 | 3412.8689 | 0 | no | 0 | 0 | 0 | 3412.8689 | 0
| 8292.9023 | 0 | no | Surplus | yes |  | 0 | 0 | 0 | 1419.789 | 0 | no | 0 | 0 | 0 | 1419.789 | 3940 | no | 8292.9023 | 0 | 19425.3825 |  |  | 0 |  |  | 0 | 0 | 0 | 0 | 0 |  | 0 | 0 | 0 | 0 | 0 | 8292.9023 | 11666.6782 | 10233.4414 | 0 | no | Surplus | yes |  | 0 | 0 | 0 | 318.7828 | 0 | no | 0 | 0 | 0 | 318.7828 | 0 |  |  | 0 | 0 | 0 | 0 | 0 |  | 0 | 0 | 0 | 0 | 0
| 7936.5639 | 0 | no | Surplus | yes |  | 0 | 0 | 0 | 356.3383 | 0 | no | 0 | 0 | 0 | 356.3383 | 3940 | no | 7936.5639 | 0 | 16585.8045 |  |  | 0 |  |  | 0 | 0 | 0 | 0 | 0 |  | 0 | 0 | 0 | 0 | 0 | 7936.5639 | 10981.2954 | 9793.7199 | 0 | yes | Deficit |  |  | 0 | 0 | 0 | 0 | 0 |  | 0 | 0 | 0 | 0 | 747.854 | yes |  | 0 | 0 | 0 | 747.854 | 0 | no | 0 | 0 | 0 | 747.854 | 0
| 9083.4098 | 0 | yes | Deficit |  |  | 0 | 0 | 0 | 0 | 0 |  | 0 | 0 | 0 | 0 | 3940 | no |  | 0 | 15873.1278 | no | 9083.4098 | 0 | no | no | 0 | 0 | 0 | 0 | 0 |  | 0 | 0 | 0 | 0 | 0 | 9083.4098 | 10709.4139 | 11208.9277 | 0 | yes | Deficit |  |  | 0 | 0 | 0 | 0 | 0 |  | 0 | 0 | 0 | 0 | 915.6941 | yes |  | 0 | 0 | 0 | 915.6941 | 0 | no | 0 | 0 | 0 | 915.6941 | 0
| 8419.0625 | 0 | no | Surplus | yes |  | 0 | 0 | 0 | 664.3474 | 0 | no | 0 | 0 | 0 | 664.3474 | 3940 | no | 8419.0625 | 0 | 18166.8197 |  |  | 0 |  |  | 0 | 0 | 0 | 0 | 0 |  | 0 | 0 | 0 | 0 | 0 | 8419.0625 | 11824.352 | 10389.1231 | 0 | yes | Deficit |  |  | 0 | 0 | 0 | 0 | 0 |  | 0 | 0 | 0 | 0 | 615.4243 | yes |  | 0 | 0 | 0 | 615.4243 | 0 | no | 0 | 0 | 0 | 615.4243 | 0
| 8159.0765 | 0 | no | Surplus | yes |  | 0 | 0 | 0 | 259.986 | 0 | no | 0 | 0 | 0 | 259.986 | 3940 | no | 8159.0765 | 0 | 16838.125 |  |  | 0 |  |  | 0 | 0 | 0 | 0 | 0 |  | 0 | 0 | 0 | 0 | 0 | 8159.0765 | 12464.7913 | 10068.3004 | 0 | yes | Deficit |  |  | 0 | 0 | 0 | 0 | 0 |  | 0 | 0 | 0 | 0 | 2075.6682 | yes |  | 0 | 0 | 0 | 2075.6682 | 0 | no | 0 | 0 | 0 | 2075.6682 | 0
| 10950.3276 | 0 | yes | Deficit |  |  | 0 | 0 | 0 | 0 | 0 |  | 0 | 0 | 0 | 0 | 3940 | no |  | 0 | 16318.153 | no | 10950.3276 | 0 | no | no | 0 | 0 | 0 | 0 | 0 |  | 0 | 0 | 0 | 0 | 0 | 10950.3276 | 14056.0058 | 13512.7042 | 0 | yes | Deficit |  |  | 0 | 0 | 0 | 0 | 0 |  | 0 | 0 | 0 | 0 | 3987.7054 | yes |  | 0 | 0 | 0 | 3987.7054 | 0 | no | 0 | 0 | 0 | 3987.7054 | 0
| 10349.2565 | 0 | no | Surplus | yes |  | 0 | 0 | 0 | 601.071 | 0 | no | 0 | 0 | 0 | 601.071 | 3940 | no | 10349.2565 | 0 | 19700 |  |  | 0 |  |  | 0 | 0 | 0 | 0 | 0 |  | 0 | 0 | 0 | 0 | 0 | 10349.2565 | 14849.8839 | 12770.9826 | 0 | yes | Deficit |  |  | 0 | 0 | 0 | 0 | 0 |  | 0 | 0 | 0 | 0 | 1337.1797 | yes |  | 0 | 0 | 0 | 1337.1797 | 0 | no | 0 | 0 | 0 | 1337.1797 | 0
| 9899.2157 | 0 | no | Surplus | yes |  | 0 | 0 | 0 | 450.0408 | 0 | no | 0 | 0 | 0 | 450.0408 | 3940 | no | 9899.2157 | 0 | 19700 |  |  | 0 |  |  | 0 | 0 | 0 | 0 | 0 |  | 0 | 0 | 0 | 0 | 0 | 9899.2157 | 11176.8218 | 12215.6322 | 0 | no | Surplus | yes |  | 0 | 0 | 0 | 1594.1608 | 0 | no | 0 | 0 | 0 | 1594.1608 | 0 |  |  | 0 | 0 | 0 | 0 | 0 |  | 0 | 0 | 0 | 0 | 0
| 9455.9921 | 0 | no | Surplus | yes |  | 0 | 0 | 0 | 443.2236 | 0 | no | 0 | 0 | 0 | 443.2236 | 3940 | no | 9455.9921 | 0 | 19700 |  |  | 0 |  |  | 0 | 0 | 0 | 0 | 0 |  | 0 | 0 | 0 | 0 | 0 | 9455.9921 | 11874.4479 | 11668.6942 | 0 | no | Surplus | yes |  | 0 | 0 | 0 | 341.1843 | 0 | no | 0 | 0 | 0 | 341.1843 | 0 |  |  | 0 | 0 | 0 | 0 | 0 |  | 0 | 0 | 0 | 0 | 0
| 10342.0839 | 0 | yes | Deficit |  |  | 0 | 0 | 0 | 0 | 0 |  | 0 | 0 | 0 | 0 | 3940 | no |  | 0 | 18911.9842 | no | 10342.0839 | 0 | no | no | 0 | 0 | 0 | 0 | 0 |  | 0 | 0 | 0 | 0 | 0 | 10342.0839 | 13128.3926 | 12762.1315 | 0 | yes | Deficit |  |  | 0 | 0 | 0 | 0 | 0 |  | 0 | 0 | 0 | 0 | 1459.6984 | yes |  | 0 | 0 | 0 | 1459.6984 | 0 | no | 0 | 0 | 0 | 1459.6984 | 0
| 9944.6084 | 0 | no | Surplus | yes |  | 0 | 0 | 0 | 397.4755 | 0 | no | 0 | 0 | 0 | 397.4755 | 3940 | no | 9944.6084 | 0 | 19700 |  |  | 0 |  |  | 0 | 0 | 0 | 0 | 0 |  | 0 | 0 | 0 | 0 | 0 | 9944.6084 | 14289.4361 | 12271.6468 | 0 | yes | Deficit |  |  | 0 | 0 | 0 | 0 | 0 |  | 0 | 0 | 0 | 0 | 1527.3045 | yes |  | 0 | 0 | 0 | 1527.3045 | 0 | no | 0 | 0 | 0 | 1527.3045 | 0
| 12638.0465 | 0 | yes | Deficit |  |  | 0 | 0 | 0 | 0 | 0 |  | 0 | 0 | 0 | 0 | 3940 | no |  | 0 | 19700 | no | 12638.0465 | 0 | no | no | 0 | 0 | 0 | 0 | 0 |  | 0 | 0 | 0 | 0 | 0 | 12638.0465 | 14965.2997 | 15595.3494 | 0 | yes | Deficit |  |  | 0 | 0 | 0 | 0 | 0 |  | 0 | 0 | 0 | 0 | 2693.6528 | yes |  | 0 | 0 | 0 | 2693.6528 | 0 | no | 0 | 0 | 0 | 2693.6528 | 0
| 9802.893 | 0 | no | Surplus | yes |  | 0 | 0 | 0 | 2835.1535 | 0 | no | 0 | 0 | 0 | 2835.1535 | 3940 | no | 9802.893 | 0 | 19700 |  |  | 0 |  |  | 0 | 0 | 0 | 0 | 0 |  | 0 | 0 | 0 | 0 | 0 | 9802.893 | 11988.5238 | 12096.77 | 0 | no | Surplus | yes |  | 0 | 0 | 0 | 3606.8256 | 0 | no | 0 | 0 | 0 | 3606.8256 | 0 |  |  | 0 | 0 | 0 | 0 | 0 |  | 0 | 0 | 0 | 0 | 0
| 10445.9051 | 0 | yes | Deficit |  |  | 0 | 0 | 0 | 0 | 0 |  | 0 | 0 | 0 | 0 | 3940 | no |  | 0 | 19605.786 | no | 10445.9051 | 0 | no | no | 0 | 0 | 0 | 0 | 0 |  | 0 | 0 | 0 | 0 | 0 | 10445.9051 | 11593.5021 | 12890.2469 | 0 | no | Surplus | yes |  | 0 | 0 | 0 | 503.2679 | 0 | no | 0 | 0 | 0 | 503.2679 | 0 |  |  | 0 | 0 | 0 | 0 | 0 |  | 0 | 0 | 0 | 0 | 0
| 10968.3027 | 0 | yes | Deficit |  |  | 0 | 0 | 0 | 0 | 0 |  | 0 | 0 | 0 | 0 | 3940 | no |  | 0 | 19700 | no | 10968.3027 | 0 | no | no | 0 | 0 | 0 | 0 | 0 |  | 0 | 0 | 0 | 0 | 0 | 10968.3027 | 10963.206 | 13534.8855 | 0 | no | Surplus | yes |  | 0 | 0 | 0 | 1927.0408 | 0 | no | 0 | 0 | 0 | 1927.0408 | 0 |  |  | 0 | 0 | 0 | 0 | 0 |  | 0 | 0 | 0 | 0 | 0
| 10944.4216 | 0 | no | Surplus | yes |  | 0 | 0 | 0 | 23.8811 | 0 | no | 0 | 0 | 0 | 23.8811 | 3940 | no | 10944.4216 | 0 | 19700 |  |  | 0 |  |  | 0 | 0 | 0 | 0 | 0 |  | 0 | 0 | 0 | 0 | 0 | 10944.4216 | 11520.3086 | 13505.4163 | 0 | no | Surplus | yes |  | 0 | 0 | 0 | 2014.5769 | 0 | no | 0 | 0 | 0 | 2014.5769 | 0 |  |  | 0 | 0 | 0 | 0 | 0 |  | 0 | 0 | 0 | 0 | 0
| 10367.2461 | 0 | no | Surplus | yes |  | 0 | 0 | 0 | 577.1755 | 0 | no | 0 | 0 | 0 | 577.1755 | 3940 | no | 10367.2461 | 0 | 19700 |  |  | 0 |  |  | 0 | 0 | 0 | 0 | 0 |  | 0 | 0 | 0 | 0 | 0 | 10367.2461 | 11469.9511 | 12793.1816 | 0 | no | Surplus | yes |  | 0 | 0 | 0 | 2035.4652 | 0 | no | 0 | 0 | 0 | 2035.4652 | 0 |  |  | 0 | 0 | 0 | 0 | 0 |  | 0 | 0 | 0 | 0 | 0
| 11616.5998 | 0 | yes | Deficit |  |  | 0 | 0 | 0 | 0 | 0 |  | 0 | 0 | 0 | 0 | 3940 | no |  | 0 | 19700 | no | 11616.5998 | 0 | no | no | 0 | 0 | 0 | 0 | 0 |  | 0 | 0 | 0 | 0 | 0 | 11616.5998 | 13204.9939 | 14334.8841 | 0 | yes | Deficit |  |  | 0 | 0 | 0 | 0 | 0 |  | 0 | 0 | 0 | 0 | 411.8122 | yes |  | 0 | 0 | 0 | 411.8122 | 0 | no | 0 | 0 | 0 | 411.8122 | 0
| 11291.0824 | 0 | no | Surplus | yes |  | 0 | 0 | 0 | 325.5174 | 0 | no | 0 | 0 | 0 | 325.5174 | 3940 | no | 11291.0824 | 0 | 19700 |  |  | 0 |  |  | 0 | 0 | 0 | 0 | 0 |  | 0 | 0 | 0 | 0 | 0 | 11291.0824 | 14573.5733 | 13933.1956 | 0 | yes | Deficit |  |  | 0 | 0 | 0 | 0 | 0 |  | 0 | 0 | 0 | 0 | 238.6891 | yes |  | 0 | 0 | 0 | 238.6891 | 0 | no | 0 | 0 | 0 | 238.6891 | 0
| 11061.248 | 0 | no | Surplus | yes |  | 0 | 0 | 0 | 229.8344 | 0 | no | 0 | 0 | 0 | 229.8344 | 3940 | no | 11061.248 | 0 | 19700 |  |  | 0 |  |  | 0 | 0 | 0 | 0 | 0 |  | 0 | 0 | 0 | 0 | 0 | 11061.248 | 12932.5923 | 13649.58 | 0 | no | Surplus | yes |  | 0 | 0 | 0 | 1000.6033 | 0 | no | 0 | 0 | 0 | 1000.6033 | 0 |  |  | 0 | 0 | 0 | 0 | 0 |  | 0 | 0 | 0 | 0 | 0
| 10798.0048 | 0 | no | Surplus | yes |  | 0 | 0 | 0 | 263.2431 | 0 | no | 0 | 0 | 0 | 263.2431 | 3940 | no | 10798.0048 | 0 | 19700 |  |  | 0 |  |  | 0 | 0 | 0 | 0 | 0 |  | 0 | 0 | 0 | 0 | 0 | 10798.0048 | 13559.632 | 13324.738 | 0 | no | Surplus | yes |  | 0 | 0 | 0 | 89.9479 | 0 | no | 0 | 0 | 0 | 89.9479 | 0 |  |  | 0 | 0 | 0 | 0 | 0 |  | 0 | 0 | 0 | 0 | 0
| 10547.4448 | 0 | no | Surplus | yes |  | 0 | 0 | 0 | 250.5601 | 0 | no | 0 | 0 | 0 | 250.5601 | 3940 | no | 10547.4448 | 0 | 19700 |  |  | 0 |  |  | 0 | 0 | 0 | 0 | 0 |  | 0 | 0 | 0 | 0 | 0 | 10547.4448 | 11208.062 | 13015.5469 | 0 | no | Surplus | yes |  | 0 | 0 | 0 | 2116.676 | 0 | no | 0 | 0 | 0 | 2116.676 | 0 |  |  | 0 | 0 | 0 | 0 | 0 |  | 0 | 0 | 0 | 0 | 0
| 11006.9205 | 0 | yes | Deficit |  |  | 0 | 0 | 0 | 0 | 0 |  | 0 | 0 | 0 | 0 | 3940 | no |  | 0 | 19700 | no | 11006.9205 | 0 | no | no | 0 | 0 | 0 | 0 | 0 |  | 0 | 0 | 0 | 0 | 0 | 11006.9205 | 12805.3341 | 13582.5399 | 0 | no | Surplus | yes |  | 0 | 0 | 0 | 210.2127 | 0 | no | 0 | 0 | 0 | 210.2127 | 0 |  |  | 0 | 0 | 0 | 0 | 0 |  | 0 | 0 | 0 | 0 | 0
| 11210.8451 | 0 | yes | Deficit |  |  | 0 | 0 | 0 | 0 | 0 |  | 0 | 0 | 0 | 0 | 3940 | no |  | 0 | 19700 | no | 11210.8451 | 0 | no | no | 0 | 0 | 0 | 0 | 0 |  | 0 | 0 | 0 | 0 | 0 | 11210.8451 | 11372.6642 | 13834.1829 | 0 | no | Surplus | yes |  | 0 | 0 | 0 | 2209.8757 | 0 | no | 0 | 0 | 0 | 2209.8757 | 0 |  |  | 0 | 0 | 0 | 0 | 0 |  | 0 | 0 | 0 | 0 | 0
| 11239.3998 | 0 | yes | Deficit |  |  | 0 | 0 | 0 | 0 | 0 |  | 0 | 0 | 0 | 0 | 3940 | no |  | 0 | 19700 | no | 11239.3998 | 0 | no | no | 0 | 0 | 0 | 0 | 0 |  | 0 | 0 | 0 | 0 | 0 | 11239.3998 | 13925.5389 | 13869.4194 | 0 | yes | Deficit |  |  | 0 | 0 | 0 | 0 | 0 |  | 0 | 0 | 0 | 0 | 91.356 | yes |  | 0 | 0 | 0 | 91.356 | 0 | no | 0 | 0 | 0 | 91.356 | 0
| 11210.8927 | 0 | no | Surplus | yes |  | 0 | 0 | 0 | 28.5071 | 0 | no | 0 | 0 | 0 | 28.5071 | 3940 | no | 11210.8927 | 0 | 19700 |  |  | 0 |  |  | 0 | 0 | 0 | 0 | 0 |  | 0 | 0 | 0 | 0 | 0 | 11210.8927 | 12232.7208 | 13834.2416 | 0 | no | Surplus | yes |  | 0 | 0 | 0 | 1636.6986 | 0 | no | 0 | 0 | 0 | 1636.6986 | 0 |  |  | 0 | 0 | 0 | 0 | 0 |  | 0 | 0 | 0 | 0 | 0
| 11399.0606 | 0 | yes | Deficit |  |  | 0 | 0 | 0 | 0 | 0 |  | 0 | 0 | 0 | 0 | 3940 | no |  | 0 | 19700 | no | 11399.0606 | 0 | no | no | 0 | 0 | 0 | 0 | 0 |  | 0 | 0 | 0 | 0 | 0 | 11399.0606 | 11845.3071 | 14066.4408 | 0 | no | Surplus | yes |  | 0 | 0 | 0 | 1988.9346 | 0 | no | 0 | 0 | 0 | 1988.9346 | 0 |  |  | 0 | 0 | 0 | 0 | 0 |  | 0 | 0 | 0 | 0 | 0
| 10552.0913 | 0 | no | Surplus | yes |  | 0 | 0 | 0 | 846.9693 | 0 | no | 0 | 0 | 0 | 846.9693 | 3940 | no | 10552.0913 | 0 | 19700 |  |  | 0 |  |  | 0 | 0 | 0 | 0 | 0 |  | 0 | 0 | 0 | 0 | 0 | 10552.0913 | 10884.6234 | 13021.2806 | 0 | no | Surplus | yes |  | 0 | 0 | 0 | 3181.8175 | 0 | no | 0 | 0 | 0 | 3181.8175 | 0 |  |  | 0 | 0 | 0 | 0 | 0 |  | 0 | 0 | 0 | 0 | 0
| 10793.0946 | 0 | yes | Deficit |  |  | 0 | 0 | 0 | 0 | 0 |  | 0 | 0 | 0 | 0 | 3940 | no |  | 0 | 19700 | no | 10793.0946 | 0 | no | no | 0 | 0 | 0 | 0 | 0 |  | 0 | 0 | 0 | 0 | 0 | 10793.0946 | 11147.9258 | 13318.6787 | 0 | no | Surplus | yes |  | 0 | 0 | 0 | 1873.3549 | 0 | no | 0 | 0 | 0 | 1873.3549 | 0 |  |  | 0 | 0 | 0 | 0 | 0 |  | 0 | 0 | 0 | 0 | 0
| 10755.4045 | 0 | no | Surplus | yes |  | 0 | 0 | 0 | 37.6901 | 0 | no | 0 | 0 | 0 | 37.6901 | 3940 | no | 10755.4045 | 0 | 19700 |  |  | 0 |  |  | 0 | 0 | 0 | 0 | 0 |  | 0 | 0 | 0 | 0 | 0 | 10755.4045 | 11583.3223 | 13272.1691 | 0 | no | Surplus | yes |  | 0 | 0 | 0 | 1735.3564 | 0 | no | 0 | 0 | 0 | 1735.3564 | 0 |  |  | 0 | 0 | 0 | 0 | 0 |  | 0 | 0 | 0 | 0 | 0
| 10058.3253 | 0 | no | Surplus | yes |  | 0 | 0 | 0 | 697.0792 | 0 | no | 0 | 0 | 0 | 697.0792 | 3940 | no | 10058.3253 | 0 | 19700 |  |  | 0 |  |  | 0 | 0 | 0 | 0 | 0 |  | 0 | 0 | 0 | 0 | 0 | 10058.3253 | 11565.7094 | 12411.9734 | 0 | no | Surplus | yes |  | 0 | 0 | 0 | 1706.4597 | 0 | no | 0 | 0 | 0 | 1706.4597 | 0 |  |  | 0 | 0 | 0 | 0 | 0 |  | 0 | 0 | 0 | 0 | 0
| 9482.2276 | 0 | no | Surplus | yes |  | 0 | 0 | 0 | 576.0977 | 0 | no | 0 | 0 | 0 | 576.0977 | 3940 | no | 9482.2276 | 0 | 19700 |  |  | 0 |  |  | 0 | 0 | 0 | 0 | 0 |  | 0 | 0 | 0 | 0 | 0 | 9482.2276 | 13521.648 | 11701.0688 | 0 | yes | Deficit |  |  | 0 | 0 | 0 | 0 | 0 |  | 0 | 0 | 0 | 0 | 1109.6746 | yes |  | 0 | 0 | 0 | 1109.6746 | 0 | no | 0 | 0 | 0 | 1109.6746 | 0
| 8944.251 | 0 | no | Surplus | yes |  | 0 | 0 | 0 | 537.9766 | 0 | no | 0 | 0 | 0 | 537.9766 | 3940 | no | 8944.251 | 0 | 18964.4552 |  |  | 0 |  |  | 0 | 0 | 0 | 0 | 0 |  | 0 | 0 | 0 | 0 | 0 | 8944.251 | 13214.1259 | 11037.2058 | 0 | yes | Deficit |  |  | 0 | 0 | 0 | 0 | 0 |  | 0 | 0 | 0 | 0 | 1513.0571 | yes |  | 0 | 0 | 0 | 1513.0571 | 0 | no | 0 | 0 | 0 | 1513.0571 | 0
| 9699.046 | 0 | yes | Deficit |  |  | 0 | 0 | 0 | 0 | 0 |  | 0 | 0 | 0 | 0 | 3940 | no |  | 0 | 17888.502 | no | 9699.046 | 0 | no | no | 0 | 0 | 0 | 0 | 0 |  | 0 | 0 | 0 | 0 | 0 | 9699.046 | 11230.2289 | 11968.6228 | 0 | yes | Deficit |  |  | 0 | 0 | 0 | 0 | 0 |  | 0 | 0 | 0 | 0 | 193.0232 | yes |  | 0 | 0 | 0 | 193.0232 | 0 | no | 0 | 0 | 0 | 193.0232 | 0
| 9668.7527 | 0 | no | Surplus | yes |  | 0 | 0 | 0 | 30.2933 | 0 | no | 0 | 0 | 0 | 30.2933 | 3940 | no | 9668.7527 | 0 | 19398.092 |  |  | 0 |  |  | 0 | 0 | 0 | 0 | 0 |  | 0 | 0 | 0 | 0 | 0 | 9668.7527 | 9365.8624 | 11931.2409 | 0 | no | Surplus | yes |  | 0 | 0 | 0 | 2602.7603 | 0 | no | 0 | 0 | 0 | 2602.7603 | 0 |  |  | 0 | 0 | 0 | 0 | 0 |  | 0 | 0 | 0 | 0 | 0
| 9603.7625 | 0 | no | Surplus | yes |  | 0 | 0 | 0 | 64.9902 | 0 | no | 0 | 0 | 0 | 64.9902 | 3940 | no | 9603.7625 | 0 | 19337.5055 |  |  | 0 |  |  | 0 | 0 | 0 | 0 | 0 |  | 0 | 0 | 0 | 0 | 0 | 9603.7625 | 10108.9105 | 11851.0429 | 0 | no | Surplus | yes |  | 0 | 0 | 0 | 1822.3304 | 0 | no | 0 | 0 | 0 | 1822.3304 | 0 |  |  | 0 | 0 | 0 | 0 | 0 |  | 0 | 0 | 0 | 0 | 0
| 9716.3956 | 0 | yes | Deficit |  |  | 0 | 0 | 0 | 0 | 0 |  | 0 | 0 | 0 | 0 | 3940 | no |  | 0 | 19207.525 | no | 9716.3956 | 0 | no | no | 0 | 0 | 0 | 0 | 0 |  | 0 | 0 | 0 | 0 | 0 | 9716.3956 | 9511.7504 | 11990.0322 | 0 | no | Surplus | yes |  | 0 | 0 | 0 | 2339.2925 | 0 | no | 0 | 0 | 0 | 2339.2925 | 0 |  |  | 0 | 0 | 0 | 0 | 0 |  | 0 | 0 | 0 | 0 | 0
| 9781.4892 | 0 | yes | Deficit |  |  | 0 | 0 | 0 | 0 | 0 |  | 0 | 0 | 0 | 0 | 3940 | no |  | 0 | 19432.7913 | no | 9781.4892 | 0 | no | no | 0 | 0 | 0 | 0 | 0 |  | 0 | 0 | 0 | 0 | 0 | 9781.4892 | 9198.043 | 12070.3577 | 0 | no | Surplus | yes |  | 0 | 0 | 0 | 2791.9892 | 0 | no | 0 | 0 | 0 | 2791.9892 | 0 |  |  | 0 | 0 | 0 | 0 | 0 |  | 0 | 0 | 0 | 0 | 0
| 9582.8147 | 0 | no | Surplus | yes |  | 0 | 0 | 0 | 198.6744 | 0 | no | 0 | 0 | 0 | 198.6744 | 3940 | no | 9582.8147 | 0 | 19562.9784 |  |  | 0 |  |  | 0 | 0 | 0 | 0 | 0 |  | 0 | 0 | 0 | 0 | 0 | 9582.8147 | 10868.1276 | 11825.1934 | 0 | no | Surplus | yes |  | 0 | 0 | 0 | 1202.2301 | 0 | no | 0 | 0 | 0 | 1202.2301 | 0 |  |  | 0 | 0 | 0 | 0 | 0 |  | 0 | 0 | 0 | 0 | 0
| 9375.4756 | 0 | no | Surplus | yes |  | 0 | 0 | 0 | 207.3392 | 0 | no | 0 | 0 | 0 | 207.3392 | 3940 | no | 9375.4756 | 0 | 19165.6295 |  |  | 0 |  |  | 0 | 0 | 0 | 0 | 0 |  | 0 | 0 | 0 | 0 | 0 | 9375.4756 | 12028.323 | 11569.3368 | 0 | yes | Deficit |  |  | 0 | 0 | 0 | 0 | 0 |  | 0 | 0 | 0 | 0 | 203.1296 | yes |  | 0 | 0 | 0 | 203.1296 | 0 | no | 0 | 0 | 0 | 203.1296 | 0
| 9041.3582 | 0 | no | Surplus | yes |  | 0 | 0 | 0 | 334.1173 | 0 | no | 0 | 0 | 0 | 334.1173 | 3940 | no | 9041.3582 | 0 | 18750.9511 |  |  | 0 |  |  | 0 | 0 | 0 | 0 | 0 |  | 0 | 0 | 0 | 0 | 0 | 9041.3582 | 11794.385 | 11157.0361 | 0 | yes | Deficit |  |  | 0 | 0 | 0 | 0 | 0 |  | 0 | 0 | 0 | 0 | 225.0482 | yes |  | 0 | 0 | 0 | 225.0482 | 0 | no | 0 | 0 | 0 | 225.0482 | 0
| 9895.1953 | 0 | yes | Deficit |  |  | 0 | 0 | 0 | 0 | 0 |  | 0 | 0 | 0 | 0 | 3940 | no |  | 0 | 18082.7165 | no | 9895.1953 | 0 | no | no | 0 | 0 | 0 | 0 | 0 |  | 0 | 0 | 0 | 0 | 0 | 9895.1953 | 13639.5613 | 12210.671 | 0 | yes | Deficit |  |  | 0 | 0 | 0 | 0 | 0 |  | 0 | 0 | 0 | 0 | 2482.5253 | yes |  | 0 | 0 | 0 | 2482.5253 | 0 | no | 0 | 0 | 0 | 2482.5253 | 0
| 11163.0535 | 0 | yes | Deficit |  |  | 0 | 0 | 0 | 0 | 0 |  | 0 | 0 | 0 | 0 | 3940 | no |  | 0 | 19700 | no | 11163.0535 | 0 | no | no | 0 | 0 | 0 | 0 | 0 |  | 0 | 0 | 0 | 0 | 0 | 11163.0535 | 14329.5518 | 13775.208 | 0 | yes | Deficit |  |  | 0 | 0 | 0 | 0 | 0 |  | 0 | 0 | 0 | 0 | 2118.8808 | yes |  | 0 | 0 | 0 | 2118.8808 | 0 | no | 0 | 0 | 0 | 2118.8808 | 0
| 10947.2884 | 0 | no | Surplus | yes |  | 0 | 0 | 0 | 215.7651 | 0 | no | 0 | 0 | 0 | 215.7651 | 3940 | no | 10947.2884 | 0 | 19700 |  |  | 0 |  |  | 0 | 0 | 0 | 0 | 0 |  | 0 | 0 | 0 | 0 | 0 | 10947.2884 | 11706.9973 | 13508.9539 | 0 | no | Surplus | yes |  | 0 | 0 | 0 | 2068.2106 | 0 | no | 0 | 0 | 0 | 2068.2106 | 0 |  |  | 0 | 0 | 0 | 0 | 0 |  | 0 | 0 | 0 | 0 | 0
| 9630.4944 | 0 | no | Surplus | yes |  | 0 | 0 | 0 | 1316.794 | 0 | no | 0 | 0 | 0 | 1316.794 | 3940 | no | 9630.4944 | 0 | 19700 |  |  | 0 |  |  | 0 | 0 | 0 | 0 | 0 |  | 0 | 0 | 0 | 0 | 0 | 9630.4944 | 11505.5117 | 11884.0301 | 0 | no | Surplus | yes |  | 0 | 0 | 0 | 2003.4421 | 0 | no | 0 | 0 | 0 | 2003.4421 | 0 |  |  | 0 | 0 | 0 | 0 | 0 |  | 0 | 0 | 0 | 0 | 0
| 9799.0867 | 0 | yes | Deficit |  |  | 0 | 0 | 0 | 0 | 0 |  | 0 | 0 | 0 | 0 | 3940 | no |  | 0 | 19260.9888 | no | 9799.0867 | 0 | no | no | 0 | 0 | 0 | 0 | 0 |  | 0 | 0 | 0 | 0 | 0 | 9799.0867 | 10345.2764 | 12092.073 | 0 | no | Surplus | yes |  | 0 | 0 | 0 | 1538.7537 | 0 | no | 0 | 0 | 0 | 1538.7537 | 0 |  |  | 0 | 0 | 0 | 0 | 0 |  | 0 | 0 | 0 | 0 | 0
| 9896.8151 | 0 | yes | Deficit |  |  | 0 | 0 | 0 | 0 | 0 |  | 0 | 0 | 0 | 0 | 3940 | no |  | 0 | 19598.1734 | no | 9896.8151 | 0 | no | no | 0 | 0 | 0 | 0 | 0 |  | 0 | 0 | 0 | 0 | 0 | 9896.8151 | 12067.7119 | 12212.6699 | 0 | no | Surplus | yes |  | 0 | 0 | 0 | 24.3611 | 0 | no | 0 | 0 | 0 | 24.3611 | 0 |  |  | 0 | 0 | 0 | 0 | 0 |  | 0 | 0 | 0 | 0 | 0
| 9755.0984 | 0 | no | Surplus | yes |  | 0 | 0 | 0 | 141.7167 | 0 | no | 0 | 0 | 0 | 141.7167 | 3940 | no | 9755.0984 | 0 | 19700 |  |  | 0 |  |  | 0 | 0 | 0 | 0 | 0 |  | 0 | 0 | 0 | 0 | 0 | 9755.0984 | 13424.6291 | 12037.7915 | 0 | yes | Deficit |  |  | 0 | 0 | 0 | 0 | 0 |  | 0 | 0 | 0 | 0 | 1211.9592 | yes |  | 0 | 0 | 0 | 1211.9592 | 0 | no | 0 | 0 | 0 | 1211.9592 | 0
| 10043.6998 | 0 | yes | Deficit |  |  | 0 | 0 | 0 | 0 | 0 |  | 0 | 0 | 0 | 0 | 3940 | no |  | 0 | 19510.1969 | no | 10043.6998 | 0 | no | no | 0 | 0 | 0 | 0 | 0 |  | 0 | 0 | 0 | 0 | 0 | 10043.6998 | 14712.9631 | 12393.9255 | 0 | yes | Deficit |  |  | 0 | 0 | 0 | 0 | 0 |  | 0 | 0 | 0 | 0 | 2675.1716 | yes |  | 0 | 0 | 0 | 2675.1716 | 0 | no | 0 | 0 | 0 | 2675.1716 | 0
| 9881.6067 | 0 | no | Surplus | yes |  | 0 | 0 | 0 | 162.0931 | 0 | no | 0 | 0 | 0 | 162.0931 | 3940 | no | 9881.6067 | 0 | 19700 |  |  | 0 |  |  | 0 | 0 | 0 | 0 | 0 |  | 0 | 0 | 0 | 0 | 0 | 9881.6067 | 13507.1033 | 12193.9026 | 0 | yes | Deficit |  |  | 0 | 0 | 0 | 0 | 0 |  | 0 | 0 | 0 | 0 | 1113.1778 | yes |  | 0 | 0 | 0 | 1113.1778 | 0 | no | 0 | 0 | 0 | 1113.1778 | 0
| 9746.3823 | 0 | no | Surplus | yes |  | 0 | 0 | 0 | 135.2243 | 0 | no | 0 | 0 | 0 | 135.2243 | 3940 | no | 9746.3823 | 0 | 19700 |  |  | 0 |  |  | 0 | 0 | 0 | 0 | 0 |  | 0 | 0 | 0 | 0 | 0 | 9746.3823 | 12309.5586 | 12027.0358 | 0 | yes | Deficit |  |  | 0 | 0 | 0 | 0 | 0 |  | 0 | 0 | 0 | 0 | 115.656 | yes |  | 0 | 0 | 0 | 115.656 | 0 | no | 0 | 0 | 0 | 115.656 | 0
| 9778.6683 | 0 | yes | Deficit |  |  | 0 | 0 | 0 | 0 | 0 |  | 0 | 0 | 0 | 0 | 3940 | no |  | 0 | 19492.7647 | no | 9778.6683 | 0 | no | no | 0 | 0 | 0 | 0 | 0 |  | 0 | 0 | 0 | 0 | 0 | 9778.6683 | 13588.6406 | 12066.8767 | 0 | yes | Deficit |  |  | 0 | 0 | 0 | 0 | 0 |  | 0 | 0 | 0 | 0 | 1561.6048 | yes |  | 0 | 0 | 0 | 1561.6048 | 0 | no | 0 | 0 | 0 | 1561.6048 | 0
| 9883.5592 | 0 | yes | Deficit |  |  | 0 | 0 | 0 | 0 | 0 |  | 0 | 0 | 0 | 0 | 3940 | no |  | 0 | 19557.3366 | no | 9883.5592 | 0 | no | no | 0 | 0 | 0 | 0 | 0 |  | 0 | 0 | 0 | 0 | 0 | 9883.5592 | 12830.7912 | 12196.312 | 0 | yes | Deficit |  |  | 0 | 0 | 0 | 0 | 0 |  | 0 | 0 | 0 | 0 | 763.9145 | yes |  | 0 | 0 | 0 | 763.9145 | 0 | no | 0 | 0 | 0 | 763.9145 | 0
| 9860.467 | 0 | no | Surplus | yes |  | 0 | 0 | 0 | 23.0921 | 0 | no | 0 | 0 | 0 | 23.0921 | 3940 | no | 9860.467 | 0 | 19700 |  |  | 0 |  |  | 0 | 0 | 0 | 0 | 0 |  | 0 | 0 | 0 | 0 | 0 | 9860.467 | 12680.0009 | 12167.8163 | 0 | yes | Deficit |  |  | 0 | 0 | 0 | 0 | 0 |  | 0 | 0 | 0 | 0 | 483.6889 | yes |  | 0 | 0 | 0 | 483.6889 | 0 | no | 0 | 0 | 0 | 483.6889 | 0
| 11594.5207 | 0 | yes | Deficit |  |  | 0 | 0 | 0 | 0 | 0 |  | 0 | 0 | 0 | 0 | 3940 | no |  | 0 | 19700 | no | 11594.5207 | 0 | no | no | 0 | 0 | 0 | 0 | 0 |  | 0 | 0 | 0 | 0 | 0 | 11594.5207 | 12418.2171 | 14307.6385 | 0 | yes | Deficit |  |  | 0 | 0 | 0 | 0 | 0 |  | 0 | 0 | 0 | 0 | 250.4007 | yes |  | 0 | 0 | 0 | 250.4007 | 0 | no | 0 | 0 | 0 | 250.4007 | 0
| 10114.1847 | 0 | no | Surplus | yes |  | 0 | 0 | 0 | 1480.336 | 0 | no | 0 | 0 | 0 | 1480.336 | 3940 | no | 10114.1847 | 0 | 19700 |  |  | 0 |  |  | 0 | 0 | 0 | 0 | 0 |  | 0 | 0 | 0 | 0 | 0 | 10114.1847 | 12947.2362 | 12480.9039 | 0 | no | Surplus | yes |  | 0 | 0 | 0 | 1360.4023 | 0 | no | 0 | 0 | 0 | 1360.4023 | 0 |  |  | 0 | 0 | 0 | 0 | 0 |  | 0 | 0 | 0 | 0 | 0
| 9816.7223 | 0 | no | Surplus | yes |  | 0 | 0 | 0 | 297.4624 | 0 | no | 0 | 0 | 0 | 297.4624 | 3940 | no | 9816.7223 | 0 | 19700 |  |  | 0 |  |  | 0 | 0 | 0 | 0 | 0 |  | 0 | 0 | 0 | 0 | 0 | 9816.7223 | 15741.6666 | 12113.8354 | 0 | yes | Deficit |  |  | 0 | 0 | 0 | 0 | 0 |  | 0 | 0 | 0 | 0 | 3260.7627 | yes |  | 0 | 0 | 0 | 3260.7627 | 0 | no | 0 | 0 | 0 | 3260.7627 | 0
| 10255.3876 | 0 | yes | Deficit |  |  | 0 | 0 | 0 | 0 | 0 |  | 0 | 0 | 0 | 0 | 3940 | no |  | 0 | 19633.4447 | no | 10255.3876 | 0 | no | no | 0 | 0 | 0 | 0 | 0 |  | 0 | 0 | 0 | 0 | 0 | 10255.3876 | 14001.4005 | 12655.1483 | 0 | yes | Deficit |  |  | 0 | 0 | 0 | 0 | 0 |  | 0 | 0 | 0 | 0 | 1887.5651 | yes |  | 0 | 0 | 0 | 1887.5651 | 0 | no | 0 | 0 | 0 | 1887.5651 | 0
| 10134.8749 | 0 | no | Surplus | yes |  | 0 | 0 | 0 | 120.5127 | 0 | no | 0 | 0 | 0 | 120.5127 | 3940 | no | 10134.8749 | 0 | 19700 |  |  | 0 |  |  | 0 | 0 | 0 | 0 | 0 |  | 0 | 0 | 0 | 0 | 0 | 10134.8749 | 12995.5988 | 12506.4356 | 0 | yes | Deficit |  |  | 0 | 0 | 0 | 0 | 0 |  | 0 | 0 | 0 | 0 | 340.4505 | yes |  | 0 | 0 | 0 | 340.4505 | 0 | no | 0 | 0 | 0 | 340.4505 | 0
| 10351.7025 | 0 | yes | Deficit |  |  | 0 | 0 | 0 | 0 | 0 |  | 0 | 0 | 0 | 0 | 3940 | no |  | 0 | 19700 | no | 10351.7025 | 0 | no | no | 0 | 0 | 0 | 0 | 0 |  | 0 | 0 | 0 | 0 | 0 | 10351.7025 | 12124.5335 | 12774.0009 | 0 | no | Surplus | yes |  | 0 | 0 | 0 | 381.9021 | 0 | no | 0 | 0 | 0 | 381.9021 | 0 |  |  | 0 | 0 | 0 | 0 | 0 |  | 0 | 0 | 0 | 0 | 0
| 10140.0122 | 0 | no | Surplus | yes |  | 0 | 0 | 0 | 211.6903 | 0 | no | 0 | 0 | 0 | 211.6903 | 3940 | no | 10140.0122 | 0 | 19700 |  |  | 0 |  |  | 0 | 0 | 0 | 0 | 0 |  | 0 | 0 | 0 | 0 | 0 | 10140.0122 | 8279.285 | 12512.7751 | 0 | no | Surplus | yes |  | 0 | 0 | 0 | 4494.7158 | 0 | no | 0 | 0 | 0 | 4494.7158 | 0 |  |  | 0 | 0 | 0 | 0 | 0 |  | 0 | 0 | 0 | 0 | 0
| 10238.4078 | 0 | yes | Deficit |  |  | 0 | 0 | 0 | 0 | 0 |  | 0 | 0 | 0 | 0 | 3940 | no |  | 0 | 19700 | no | 10238.4078 | 0 | no | no | 0 | 0 | 0 | 0 | 0 |  | 0 | 0 | 0 | 0 | 0 | 10238.4078 | 8719.0342 | 12634.1952 | 0 | no | Surplus | yes |  | 0 | 0 | 0 | 3793.7409 | 0 | no | 0 | 0 | 0 | 3793.7409 | 0 |  |  | 0 | 0 | 0 | 0 | 0 |  | 0 | 0 | 0 | 0 | 0
| 10304.5323 | 0 | yes | Deficit |  |  | 0 | 0 | 0 | 0 | 0 |  | 0 | 0 | 0 | 0 | 3940 | no |  | 0 | 19700 | no | 10304.5323 | 0 | no | no | 0 | 0 | 0 | 0 | 0 |  | 0 | 0 | 0 | 0 | 0 | 10304.5323 | 6905.3987 | 12715.7929 | 0 | no | Surplus | yes |  | 0 | 0 | 0 | 5728.7965 | 0 | no | 0 | 0 | 0 | 5728.7965 | 0 |  |  | 0 | 0 | 0 | 0 | 0 |  | 0 | 0 | 0 | 0 | 0
| 10526.3183 | 0 | yes | Deficit |  |  | 0 | 0 | 0 | 0 | 0 |  | 0 | 0 | 0 | 0 | 3940 | no |  | 0 | 19700 | no | 10526.3183 | 0 | no | no | 0 | 0 | 0 | 0 | 0 |  | 0 | 0 | 0 | 0 | 0 | 10526.3183 | 8579.7659 | 12989.4767 | 0 | no | Surplus | yes |  | 0 | 0 | 0 | 4136.027 | 0 | no | 0 | 0 | 0 | 4136.027 | 0 |  |  | 0 | 0 | 0 | 0 | 0 |  | 0 | 0 | 0 | 0 | 0
| 10528.3236 | 0 | yes | Deficit |  |  | 0 | 0 | 0 | 0 | 0 |  | 0 | 0 | 0 | 0 | 3940 | no |  | 0 | 19700 | no | 10528.3236 | 0 | no | no | 0 | 0 | 0 | 0 | 0 |  | 0 | 0 | 0 | 0 | 0 | 10528.3236 | 9411.5004 | 12991.9513 | 0 | no | Surplus | yes |  | 0 | 0 | 0 | 3577.9764 | 0 | no | 0 | 0 | 0 | 3577.9764 | 0 |  |  | 0 | 0 | 0 | 0 | 0 |  | 0 | 0 | 0 | 0 | 0
| 11088.2117 | 0 | yes | Deficit |  |  | 0 | 0 | 0 | 0 | 0 |  | 0 | 0 | 0 | 0 | 3940 | no |  | 0 | 19700 | no | 11088.2117 | 0 | no | no | 0 | 0 | 0 | 0 | 0 |  | 0 | 0 | 0 | 0 | 0 | 11088.2117 | 10595.4321 | 13682.8532 | 0 | no | Surplus | yes |  | 0 | 0 | 0 | 2396.5192 | 0 | no | 0 | 0 | 0 | 2396.5192 | 0 |  |  | 0 | 0 | 0 | 0 | 0 |  | 0 | 0 | 0 | 0 | 0
| 13041.1189 | 0 | yes | Deficit |  |  | 0 | 0 | 0 | 0 | 0 |  | 0 | 0 | 0 | 0 | 3940 | no |  | 0 | 19700 | no | 13041.1189 | 0 | no | no | 0 | 0 | 0 | 0 | 0 |  | 0 | 0 | 0 | 0 | 0 | 13041.1189 | 11389.2487 | 16092.7407 | 0 | no | Surplus | yes |  | 0 | 0 | 0 | 2293.6045 | 0 | no | 0 | 0 | 0 | 2293.6045 | 0 |  |  | 0 | 0 | 0 | 0 | 0 |  | 0 | 0 | 0 | 0 | 0
| 13143.5392 | 0 | yes | Deficit |  |  | 0 | 0 | 0 | 0 | 0 |  | 0 | 0 | 0 | 0 | 3940 | no |  | 0 | 19700 | no | 13143.5392 | 0 | no | no | 0 | 0 | 0 | 0 | 0 |  | 0 | 0 | 0 | 0 | 0 | 13143.5392 | 11977.3165 | 16219.1274 | 0 | no | Surplus | yes |  | 0 | 0 | 0 | 4115.4242 | 0 | no | 0 | 0 | 0 | 4115.4242 | 0 |  |  | 0 | 0 | 0 | 0 | 0 |  | 0 | 0 | 0 | 0 | 0
| 13049.7899 | 0 | no | Surplus | yes |  | 0 | 0 | 0 | 93.7493 | 0 | no | 0 | 0 | 0 | 93.7493 | 3940 | no | 13049.7899 | 0 | 19700 |  |  | 0 |  |  | 0 | 0 | 0 | 0 | 0 |  | 0 | 0 | 0 | 0 | 0 | 13049.7899 | 10810.5936 | 16103.4407 | 0 | no | Surplus | yes |  | 0 | 0 | 0 | 5408.5338 | 0 | no | 0 | 0 | 0 | 5408.5338 | 0 |  |  | 0 | 0 | 0 | 0 | 0 |  | 0 | 0 | 0 | 0 | 0
| 12425.9267 | 0 | no | Surplus | yes |  | 0 | 0 | 0 | 623.8632 | 0 | no | 0 | 0 | 0 | 623.8632 | 3940 | no | 12425.9267 | 0 | 19700 |  |  | 0 |  |  | 0 | 0 | 0 | 0 | 0 |  | 0 | 0 | 0 | 0 | 0 | 12425.9267 | 11147.7585 | 15333.5936 | 0 | no | Surplus | yes |  | 0 | 0 | 0 | 4955.6822 | 0 | no | 0 | 0 | 0 | 4955.6822 | 0 |  |  | 0 | 0 | 0 | 0 | 0 |  | 0 | 0 | 0 | 0 | 0
| 12361.597 | 0 | no | Surplus | yes |  | 0 | 0 | 0 | 64.3297 | 0 | no | 0 | 0 | 0 | 64.3297 | 3940 | no | 12361.597 | 0 | 19700 |  |  | 0 |  |  | 0 | 0 | 0 | 0 | 0 |  | 0 | 0 | 0 | 0 | 0 | 12361.597 | 9478.7629 | 15254.2107 | 0 | no | Surplus | yes |  | 0 | 0 | 0 | 5854.8307 | 0 | no | 0 | 0 | 0 | 5854.8307 | 0 |  |  | 0 | 0 | 0 | 0 | 0 |  | 0 | 0 | 0 | 0 | 0
| 14081.9796 | 0 | yes | Deficit |  |  | 0 | 0 | 0 | 0 | 0 |  | 0 | 0 | 0 | 0 | 3940 | no |  | 0 | 19700 | no | 14081.9796 | 0 | no | no | 0 | 0 | 0 | 0 | 0 |  | 0 | 0 | 0 | 0 | 0 | 14081.9796 | 11714.7537 | 17377.1628 | 0 | no | Surplus | yes |  | 0 | 0 | 0 | 3539.457 | 0 | no | 0 | 0 | 0 | 3539.457 | 0 |  |  | 0 | 0 | 0 | 0 | 0 |  | 0 | 0 | 0 | 0 | 0
| 12322.4372 | 0 | no | Surplus | yes |  | 0 | 0 | 0 | 1759.5423 | 0 | no | 0 | 0 | 0 | 1759.5423 | 3940 | no | 12322.4372 | 0 | 19700 |  |  | 0 |  |  | 0 | 0 | 0 | 0 | 0 |  | 0 | 0 | 0 | 0 | 0 | 12322.4372 | 11411.8828 | 15205.8876 | 0 | no | Surplus | yes |  | 0 | 0 | 0 | 5965.28 | 0 | no | 0 | 0 | 0 | 5965.28 | 0 |  |  | 0 | 0 | 0 | 0 | 0 |  | 0 | 0 | 0 | 0 | 0
| 11591.7315 | 0 | no | Surplus | yes |  | 0 | 0 | 0 | 730.7058 | 0 | no | 0 | 0 | 0 | 730.7058 | 3940 | no | 11591.7315 | 0 | 19700 |  |  | 0 |  |  | 0 | 0 | 0 | 0 | 0 |  | 0 | 0 | 0 | 0 | 0 | 11591.7315 | 7435.7779 | 14304.1966 | 0 | no | Surplus | yes |  | 0 | 0 | 0 | 7770.1097 | 0 | no | 0 | 0 | 0 | 7770.1097 | 0 |  |  | 0 | 0 | 0 | 0 | 0 |  | 0 | 0 | 0 | 0 | 0
| 10672.4709 | 0 | no | Surplus | yes |  | 0 | 0 | 0 | 919.2606 | 0 | no | 0 | 0 | 0 | 919.2606 | 3940 | no | 10672.4709 | 0 | 19700 |  |  | 0 |  |  | 0 | 0 | 0 | 0 | 0 |  | 0 | 0 | 0 | 0 | 0 | 10672.4709 | 7993.0505 | 13169.8291 | 0 | no | Surplus | yes |  | 0 | 0 | 0 | 6311.1461 | 0 | no | 0 | 0 | 0 | 6311.1461 | 0 |  |  | 0 | 0 | 0 | 0 | 0 |  | 0 | 0 | 0 | 0 | 0
| 11155.5721 | 0 | yes | Deficit |  |  | 0 | 0 | 0 | 0 | 0 |  | 0 | 0 | 0 | 0 | 3940 | no |  | 0 | 19700 | no | 11155.5721 | 0 | no | no | 0 | 0 | 0 | 0 | 0 |  | 0 | 0 | 0 | 0 | 0 | 11155.5721 | 8279.1532 | 13765.9759 | 0 | no | Surplus | yes |  | 0 | 0 | 0 | 4890.6759 | 0 | no | 0 | 0 | 0 | 4890.6759 | 0 |  |  | 0 | 0 | 0 | 0 | 0 |  | 0 | 0 | 0 | 0 | 0
| 11313.533 | 0 | yes | Deficit |  |  | 0 | 0 | 0 | 0 | 0 |  | 0 | 0 | 0 | 0 | 3940 | no |  | 0 | 19700 | no | 11313.533 | 0 | no | no | 0 | 0 | 0 | 0 | 0 |  | 0 | 0 | 0 | 0 | 0 | 11313.533 | 7110.2446 | 13960.8998 | 0 | no | Surplus | yes |  | 0 | 0 | 0 | 6655.7313 | 0 | no | 0 | 0 | 0 | 6655.7313 | 0 |  |  | 0 | 0 | 0 | 0 | 0 |  | 0 | 0 | 0 | 0 | 0
| 11155.4305 | 0 | no | Surplus | yes |  | 0 | 0 | 0 | 158.1026 | 0 | no | 0 | 0 | 0 | 158.1026 | 3940 | no | 11155.4305 | 0 | 19700 |  |  | 0 |  |  | 0 | 0 | 0 | 0 | 0 |  | 0 | 0 | 0 | 0 | 0 | 11155.4305 | 7381.2744 | 13765.8012 | 0 | no | Surplus | yes |  | 0 | 0 | 0 | 6579.6254 | 0 | no | 0 | 0 | 0 | 6579.6254 | 0 |  |  | 0 | 0 | 0 | 0 | 0 |  | 0 | 0 | 0 | 0 | 0
| 10814.0768 | 0 | no | Surplus | yes |  | 0 | 0 | 0 | 341.3537 | 0 | no | 0 | 0 | 0 | 341.3537 | 3940 | no | 10814.0768 | 0 | 19700 |  |  | 0 |  |  | 0 | 0 | 0 | 0 | 0 |  | 0 | 0 | 0 | 0 | 0 | 10814.0768 | 8425.1687 | 13344.5707 | 0 | no | Surplus | yes |  | 0 | 0 | 0 | 5340.6325 | 0 | no | 0 | 0 | 0 | 5340.6325 | 0 |  |  | 0 | 0 | 0 | 0 | 0 |  | 0 | 0 | 0 | 0 | 0
| 11792.1744 | 0 | yes | Deficit |  |  | 0 | 0 | 0 | 0 | 0 |  | 0 | 0 | 0 | 0 | 3940 | no |  | 0 | 19700 | no | 11792.1744 | 0 | no | no | 0 | 0 | 0 | 0 | 0 |  | 0 | 0 | 0 | 0 | 0 | 11792.1744 | 6868.9946 | 14551.5432 | 0 | no | Surplus | yes |  | 0 | 0 | 0 | 6475.5761 | 0 | no | 0 | 0 | 0 | 6475.5761 | 0 |  |  | 0 | 0 | 0 | 0 | 0 |  | 0 | 0 | 0 | 0 | 0
| 11777.512 | 0 | no | Surplus | yes |  | 0 | 0 | 0 | 14.6624 | 0 | no | 0 | 0 | 0 | 14.6624 | 3940 | no | 11777.512 | 0 | 19700 |  |  | 0 |  |  | 0 | 0 | 0 | 0 | 0 |  | 0 | 0 | 0 | 0 | 0 | 11777.512 | 5505.6202 | 14533.4498 | 0 | no | Surplus | yes |  | 0 | 0 | 0 | 9045.9229 | 0 | no | 0 | 0 | 0 | 9045.9229 | 0 |  |  | 0 | 0 | 0 | 0 | 0 |  | 0 | 0 | 0 | 0 | 0
| 12021.3924 | 0 | yes | Deficit |  |  | 0 | 0 | 0 | 0 | 0 |  | 0 | 0 | 0 | 0 | 3940 | no |  | 0 | 19700 | no | 12021.3924 | 0 | no | no | 0 | 0 | 0 | 0 | 0 |  | 0 | 0 | 0 | 0 | 0 | 12021.3924 | 3576.0413 | 14834.3982 | 0 | no | Surplus | yes |  | 0 | 0 | 0 | 10957.4085 | 0 | no | 0 | 0 | 0 | 10957.4085 | 0 |  |  | 0 | 0 | 0 | 0 | 0 |  | 0 | 0 | 0 | 0 | 0
| 12117.2514 | 0 | yes | Deficit |  |  | 0 | 0 | 0 | 0 | 0 |  | 0 | 0 | 0 | 0 | 3940 | no |  | 0 | 19700 | no | 12117.2514 | 0 | no | no | 0 | 0 | 0 | 0 | 0 |  | 0 | 0 | 0 | 0 | 0 | 12117.2514 | 3680.8032 | 14952.6882 | 0 | no | Surplus | yes |  | 0 | 0 | 0 | 11153.595 | 0 | no | 0 | 0 | 0 | 11153.595 | 0 |  |  | 0 | 0 | 0 | 0 | 0 |  | 0 | 0 | 0 | 0 | 0
| 12275.4236 | 0 | yes | Deficit |  |  | 0 | 0 | 0 | 0 | 0 |  | 0 | 0 | 0 | 0 | 3940 | no |  | 0 | 19700 | no | 12275.4236 | 0 | no | no | 0 | 0 | 0 | 0 | 0 |  | 0 | 0 | 0 | 0 | 0 | 12275.4236 | 1039.2721 | 15147.8727 | 0 | no | Surplus | yes |  | 0 | 0 | 0 | 13913.4161 | 0 | no | 0 | 0 | 0 | 13913.4161 | 0 |  |  | 0 | 0 | 0 | 0 | 0 |  | 0 | 0 | 0 | 0 | 0
| 12734.623 | 0 | yes | Deficit |  |  | 0 | 0 | 0 | 0 | 0 |  | 0 | 0 | 0 | 0 | 3940 | no |  | 0 | 19700 | no | 12734.623 | 0 | no | no | 0 | 0 | 0 | 0 | 0 |  | 0 | 0 | 0 | 0 | 0 | 12734.623 | 2056.7445 | 15714.5248 | 0 | no | Surplus | yes |  | 0 | 0 | 0 | 13091.1283 | 0 | no | 0 | 0 | 0 | 13091.1283 | 0 |  |  | 0 | 0 | 0 | 0 | 0 |  | 0 | 0 | 0 | 0 | 0
| 12423.1162 | 0 | no | Surplus | yes |  | 0 | 0 | 0 | 311.5068 | 0 | no | 0 | 0 | 0 | 311.5068 | 3940 | no | 12423.1162 | 0 | 19700 |  |  | 0 |  |  | 0 | 0 | 0 | 0 | 0 |  | 0 | 0 | 0 | 0 | 0 | 12423.1162 | 2181.9069 | 15330.1254 | 0 | no | Surplus | yes |  | 0 | 0 | 0 | 13532.6179 | 0 | no | 0 | 0 | 0 | 13532.6179 | 0 |  |  | 0 | 0 | 0 | 0 | 0 |  | 0 | 0 | 0 | 0 | 0
| 12596.3812 | 0 | yes | Deficit |  |  | 0 | 0 | 0 | 0 | 0 |  | 0 | 0 | 0 | 0 | 3940 | no |  | 0 | 19700 | no | 12596.3812 | 0 | no | no | 0 | 0 | 0 | 0 | 0 |  | 0 | 0 | 0 | 0 | 0 | 12596.3812 | 2711.6336 | 15543.9344 | 0 | no | Surplus | yes |  | 0 | 0 | 0 | 12618.4918 | 0 | no | 0 | 0 | 0 | 12618.4918 | 0 |  |  | 0 | 0 | 0 | 0 | 0 |  | 0 | 0 | 0 | 0 | 0
| 12887.8169 | 0 | yes | Deficit |  |  | 0 | 0 | 0 | 0 | 0 |  | 0 | 0 | 0 | 0 | 3940 | no |  | 0 | 19700 | no | 12887.8169 | 0 | no | no | 0 | 0 | 0 | 0 | 0 |  | 0 | 0 | 0 | 0 | 0 | 12887.8169 | 7047.6604 | 15903.5661 | 0 | no | Surplus | yes |  | 0 | 0 | 0 | 8496.274 | 0 | no | 0 | 0 | 0 | 8496.274 | 0 |  |  | 0 | 0 | 0 | 0 | 0 |  | 0 | 0 | 0 | 0 | 0
| 12021.289 | 0 | no | Surplus | yes |  | 0 | 0 | 0 | 866.5279 | 0 | no | 0 | 0 | 0 | 866.5279 | 3940 | no | 12021.289 | 0 | 19700 |  |  | 0 |  |  | 0 | 0 | 0 | 0 | 0 |  | 0 | 0 | 0 | 0 | 0 | 12021.289 | 1054.4765 | 14834.2706 | 0 | no | Surplus | yes |  | 0 | 0 | 0 | 14849.0896 | 0 | no | 0 | 0 | 0 | 14849.0896 | 0 |  |  | 0 | 0 | 0 | 0 | 0 |  | 0 | 0 | 0 | 0 | 0
| 12323.2888 | 0 | yes | Deficit |  |  | 0 | 0 | 0 | 0 | 0 |  | 0 | 0 | 0 | 0 | 3940 | no |  | 0 | 19700 | no | 12323.2888 | 0 | no | no | 0 | 0 | 0 | 0 | 0 |  | 0 | 0 | 0 | 0 | 0 | 12323.2888 | 1052.576 | 15206.9383 | 0 | no | Surplus | yes |  | 0 | 0 | 0 | 13781.6947 | 0 | no | 0 | 0 | 0 | 13781.6947 | 0 |  |  | 0 | 0 | 0 | 0 | 0 |  | 0 | 0 | 0 | 0 | 0
| 12179.0589 | 0 | no | Surplus | yes |  | 0 | 0 | 0 | 144.2298 | 0 | no | 0 | 0 | 0 | 144.2298 | 3940 | no | 12179.0589 | 0 | 19700 |  |  | 0 |  |  | 0 | 0 | 0 | 0 | 0 |  | 0 | 0 | 0 | 0 | 0 | 12179.0589 | 1018.9996 | 15028.9587 | 0 | no | Surplus | yes |  | 0 | 0 | 0 | 14187.9387 | 0 | no | 0 | 0 | 0 | 14187.9387 | 0 |  |  | 0 | 0 | 0 | 0 | 0 |  | 0 | 0 | 0 | 0 | 0
| 12296.1751 | 0 | yes | Deficit |  |  | 0 | 0 | 0 | 0 | 0 |  | 0 | 0 | 0 | 0 | 3940 | no |  | 0 | 19700 | no | 12296.1751 | 0 | no | no | 0 | 0 | 0 | 0 | 0 |  | 0 | 0 | 0 | 0 | 0 | 12296.1751 | 1026.0357 | 15173.4801 | 0 | no | Surplus | yes |  | 0 | 0 | 0 | 14002.923 | 0 | no | 0 | 0 | 0 | 14002.923 | 0 |  |  | 0 | 0 | 0 | 0 | 0 |  | 0 | 0 | 0 | 0 | 0
| 12956.3754 | 0 | yes | Deficit |  |  | 0 | 0 | 0 | 0 | 0 |  | 0 | 0 | 0 | 0 | 3940 | no |  | 0 | 19700 | no | 12956.3754 | 0 | no | no | 0 | 0 | 0 | 0 | 0 |  | 0 | 0 | 0 | 0 | 0 | 12956.3754 | 3258.4723 | 15988.1672 | 0 | no | Surplus | yes |  | 0 | 0 | 0 | 11915.0078 | 0 | no | 0 | 0 | 0 | 11915.0078 | 0 |  |  | 0 | 0 | 0 | 0 | 0 |  | 0 | 0 | 0 | 0 | 0
| 12732.358 | 0 | no | Surplus | yes |  | 0 | 0 | 0 | 224.0174 | 0 | no | 0 | 0 | 0 | 224.0174 | 3940 | no | 12732.358 | 0 | 19700 |  |  | 0 |  |  | 0 | 0 | 0 | 0 | 0 |  | 0 | 0 | 0 | 0 | 0 | 12732.358 | 6356.8789 | 15711.7298 | 0 | no | Surplus | yes |  | 0 | 0 | 0 | 9631.2883 | 0 | no | 0 | 0 | 0 | 9631.2883 | 0 |  |  | 0 | 0 | 0 | 0 | 0 |  | 0 | 0 | 0 | 0 | 0
| 13109.0123 | 0 | yes | Deficit |  |  | 0 | 0 | 0 | 0 | 0 |  | 0 | 0 | 0 | 0 | 3940 | no |  | 0 | 19700 | no | 13109.0123 | 0 | no | no | 0 | 0 | 0 | 0 | 0 |  | 0 | 0 | 0 | 0 | 0 | 13109.0123 | 6113.8364 | 16176.5211 | 0 | no | Surplus | yes |  | 0 | 0 | 0 | 9597.8934 | 0 | no | 0 | 0 | 0 | 9597.8934 | 0 |  |  | 0 | 0 | 0 | 0 | 0 |  | 0 | 0 | 0 | 0 | 0
| 13223.2051 | 0 | yes | Deficit |  |  | 0 | 0 | 0 | 0 | 0 |  | 0 | 0 | 0 | 0 | 3940 | no |  | 0 | 19700 | no | 13223.2051 | 0 | no | no | 0 | 0 | 0 | 0 | 0 |  | 0 | 0 | 0 | 0 | 0 | 13223.2051 | 2991.6197 | 16317.4351 | 0 | no | Surplus | yes |  | 0 | 0 | 0 | 13184.9015 | 0 | no | 0 | 0 | 0 | 13184.9015 | 0 |  |  | 0 | 0 | 0 | 0 | 0 |  | 0 | 0 | 0 | 0 | 0
| 12376.5257 | 0 | no | Surplus | yes |  | 0 | 0 | 0 | 846.6795 | 0 | no | 0 | 0 | 0 | 846.6795 | 3940 | no | 12376.5257 | 0 | 19700 |  |  | 0 |  |  | 0 | 0 | 0 | 0 | 0 |  | 0 | 0 | 0 | 0 | 0 | 12376.5257 | 2517.9729 | 15272.6327 | 0 | no | Surplus | yes |  | 0 | 0 | 0 | 13799.4623 | 0 | no | 0 | 0 | 0 | 13799.4623 | 0 |  |  | 0 | 0 | 0 | 0 | 0 |  | 0 | 0 | 0 | 0 | 0
| 12378.5824 | 0 | yes | Deficit |  |  | 0 | 0 | 0 | 0 | 0 |  | 0 | 0 | 0 | 0 | 3940 | no |  | 0 | 19700 | no | 12378.5824 | 0 | no | no | 0 | 0 | 0 | 0 | 0 |  | 0 | 0 | 0 | 0 | 0 | 12378.5824 | 3663.698 | 15275.1707 | 0 | no | Surplus | yes |  | 0 | 0 | 0 | 11608.9346 | 0 | no | 0 | 0 | 0 | 11608.9346 | 0 |  |  | 0 | 0 | 0 | 0 | 0 |  | 0 | 0 | 0 | 0 | 0
| 11648.7414 | 0 | no | Surplus | yes |  | 0 | 0 | 0 | 729.841 | 0 | no | 0 | 0 | 0 | 729.841 | 3940 | no | 11648.7414 | 0 | 19700 |  |  | 0 |  |  | 0 | 0 | 0 | 0 | 0 |  | 0 | 0 | 0 | 0 | 0 | 11648.7414 | 6786.5375 | 14374.5469 | 0 | no | Surplus | yes |  | 0 | 0 | 0 | 8488.6332 | 0 | no | 0 | 0 | 0 | 8488.6332 | 0 |  |  | 0 | 0 | 0 | 0 | 0 |  | 0 | 0 | 0 | 0 | 0
| 10246.3332 | 0 | no | Surplus | yes |  | 0 | 0 | 0 | 1402.4082 | 0 | no | 0 | 0 | 0 | 1402.4082 | 3940 | no | 10246.3332 | 0 | 19700 |  |  | 0 |  |  | 0 | 0 | 0 | 0 | 0 |  | 0 | 0 | 0 | 0 | 0 | 10246.3332 | 8155.6227 | 12643.9752 | 0 | no | Surplus | yes |  | 0 | 0 | 0 | 6218.9242 | 0 | no | 0 | 0 | 0 | 6218.9242 | 0 |  |  | 0 | 0 | 0 | 0 | 0 |  | 0 | 0 | 0 | 0 | 0
| 10989.9542 | 0 | yes | Deficit |  |  | 0 | 0 | 0 | 0 | 0 |  | 0 | 0 | 0 | 0 | 3940 | no |  | 0 | 19700 | no | 10989.9542 | 0 | no | no | 0 | 0 | 0 | 0 | 0 |  | 0 | 0 | 0 | 0 | 0 | 10989.9542 | 3941.7622 | 13561.6034 | 0 | no | Surplus | yes |  | 0 | 0 | 0 | 8702.213 | 0 | no | 0 | 0 | 0 | 8702.213 | 0 |  |  | 0 | 0 | 0 | 0 | 0 |  | 0 | 0 | 0 | 0 | 0
| 10373.2349 | 0 | no | Surplus | yes |  | 0 | 0 | 0 | 616.7193 | 0 | no | 0 | 0 | 0 | 616.7193 | 3940 | no | 10373.2349 | 0 | 19700 |  |  | 0 |  |  | 0 | 0 | 0 | 0 | 0 |  | 0 | 0 | 0 | 0 | 0 | 10373.2349 | 2588.0962 | 12800.5718 | 0 | no | Surplus | yes |  | 0 | 0 | 0 | 10973.5072 | 0 | no | 0 | 0 | 0 | 10973.5072 | 0 |  |  | 0 | 0 | 0 | 0 | 0 |  | 0 | 0 | 0 | 0 | 0
| 10754.1209 | 0 | yes | Deficit |  |  | 0 | 0 | 0 | 0 | 0 |  | 0 | 0 | 0 | 0 | 3940 | no |  | 0 | 19700 | no | 10754.1209 | 0 | no | no | 0 | 0 | 0 | 0 | 0 |  | 0 | 0 | 0 | 0 | 0 | 10754.1209 | 6427.7481 | 13270.5852 | 0 | no | Surplus | yes |  | 0 | 0 | 0 | 6372.8237 | 0 | no | 0 | 0 | 0 | 6372.8237 | 0 |  |  | 0 | 0 | 0 | 0 | 0 |  | 0 | 0 | 0 | 0 | 0
| 10545.344 | 0 | no | Surplus | yes |  | 0 | 0 | 0 | 208.7769 | 0 | no | 0 | 0 | 0 | 208.7769 | 3940 | no | 10545.344 | 0 | 19700 |  |  | 0 |  |  | 0 | 0 | 0 | 0 | 0 |  | 0 | 0 | 0 | 0 | 0 | 10545.344 | 8819.3109 | 13012.9545 | 0 | no | Surplus | yes |  | 0 | 0 | 0 | 4451.2743 | 0 | no | 0 | 0 | 0 | 4451.2743 | 0 |  |  | 0 | 0 | 0 | 0 | 0 |  | 0 | 0 | 0 | 0 | 0
| 10770.3173 | 0 | yes | Deficit |  |  | 0 | 0 | 0 | 0 | 0 |  | 0 | 0 | 0 | 0 | 3940 | no |  | 0 | 19700 | no | 10770.3173 | 0 | no | no | 0 | 0 | 0 | 0 | 0 |  | 0 | 0 | 0 | 0 | 0 | 10770.3173 | 8980.96 | 13290.5716 | 0 | no | Surplus | yes |  | 0 | 0 | 0 | 4031.9945 | 0 | no | 0 | 0 | 0 | 4031.9945 | 0 |  |  | 0 | 0 | 0 | 0 | 0 |  | 0 | 0 | 0 | 0 | 0
| 11773.9203 | 0 | yes | Deficit |  |  | 0 | 0 | 0 | 0 | 0 |  | 0 | 0 | 0 | 0 | 3940 | no |  | 0 | 19700 | no | 11773.9203 | 0 | no | no | 0 | 0 | 0 | 0 | 0 |  | 0 | 0 | 0 | 0 | 0 | 11773.9203 | 9582.7991 | 14529.0176 | 0 | no | Surplus | yes |  | 0 | 0 | 0 | 3707.7725 | 0 | no | 0 | 0 | 0 | 3707.7725 | 0 |  |  | 0 | 0 | 0 | 0 | 0 |  | 0 | 0 | 0 | 0 | 0
| 11173.8886 | 0 | no | Surplus | yes |  | 0 | 0 | 0 | 600.0316 | 0 | no | 0 | 0 | 0 | 600.0316 | 3940 | no | 11173.8886 | 0 | 19700 |  |  | 0 |  |  | 0 | 0 | 0 | 0 | 0 |  | 0 | 0 | 0 | 0 | 0 | 11173.8886 | 15796.1198 | 13788.5785 | 0 | yes | Deficit |  |  | 0 | 0 | 0 | 0 | 0 |  | 0 | 0 | 0 | 0 | 1267.1022 | yes |  | 0 | 0 | 0 | 1267.1022 | 0 | no | 0 | 0 | 0 | 1267.1022 | 0
| 12156.9309 | 0 | yes | Deficit |  |  | 0 | 0 | 0 | 0 | 0 |  | 0 | 0 | 0 | 0 | 3940 | no |  | 0 | 19700 | no | 12156.9309 | 0 | no | no | 0 | 0 | 0 | 0 | 0 |  | 0 | 0 | 0 | 0 | 0 | 12156.9309 | 11512.5637 | 15001.6528 | 0 | no | Surplus | yes |  | 0 | 0 | 0 | 2276.0149 | 0 | no | 0 | 0 | 0 | 2276.0149 | 0 |  |  | 0 | 0 | 0 | 0 | 0 |  | 0 | 0 | 0 | 0 | 0
| 12669.6335 | 0 | yes | Deficit |  |  | 0 | 0 | 0 | 0 | 0 |  | 0 | 0 | 0 | 0 | 3940 | no |  | 0 | 19700 | no | 12669.6335 | 0 | no | no | 0 | 0 | 0 | 0 | 0 |  | 0 | 0 | 0 | 0 | 0 | 12669.6335 | 11467.4999 | 15634.3278 | 0 | no | Surplus | yes |  | 0 | 0 | 0 | 3534.1529 | 0 | no | 0 | 0 | 0 | 3534.1529 | 0 |  |  | 0 | 0 | 0 | 0 | 0 |  | 0 | 0 | 0 | 0 | 0
| 12789.2227 | 0 | yes | Deficit |  |  | 0 | 0 | 0 | 0 | 0 |  | 0 | 0 | 0 | 0 | 3940 | no |  | 0 | 19700 | no | 12789.2227 | 0 | no | no | 0 | 0 | 0 | 0 | 0 |  | 0 | 0 | 0 | 0 | 0 | 12789.2227 | 13840.0589 | 15781.9008 | 0 | no | Surplus | yes |  | 0 | 0 | 0 | 1794.2689 | 0 | no | 0 | 0 | 0 | 1794.2689 | 0 |  |  | 0 | 0 | 0 | 0 | 0 |  | 0 | 0 | 0 | 0 | 0
| 13049.1944 | 0 | yes | Deficit |  |  | 0 | 0 | 0 | 0 | 0 |  | 0 | 0 | 0 | 0 | 3940 | no |  | 0 | 19700 | no | 13049.1944 | 0 | no | no | 0 | 0 | 0 | 0 | 0 |  | 0 | 0 | 0 | 0 | 0 | 13049.1944 | 14050.2274 | 16102.7059 | 0 | no | Surplus | yes |  | 0 | 0 | 0 | 1731.6734 | 0 | no | 0 | 0 | 0 | 1731.6734 | 0 |  |  | 0 | 0 | 0 | 0 | 0 |  | 0 | 0 | 0 | 0 | 0
| 12687.4641 | 0 | no | Surplus | yes |  | 0 | 0 | 0 | 361.7303 | 0 | no | 0 | 0 | 0 | 361.7303 | 3940 | no | 12687.4641 | 0 | 19700 |  |  | 0 |  |  | 0 | 0 | 0 | 0 | 0 |  | 0 | 0 | 0 | 0 | 0 | 12687.4641 | 14407.1786 | 15656.3307 | 0 | no | Surplus | yes |  | 0 | 0 | 0 | 1695.5272 | 0 | no | 0 | 0 | 0 | 1695.5272 | 0 |  |  | 0 | 0 | 0 | 0 | 0 |  | 0 | 0 | 0 | 0 | 0
| 12340.9601 | 0 | no | Surplus | yes |  | 0 | 0 | 0 | 346.5039 | 0 | no | 0 | 0 | 0 | 346.5039 | 3940 | no | 12340.9601 | 0 | 19700 |  |  | 0 |  |  | 0 | 0 | 0 | 0 | 0 |  | 0 | 0 | 0 | 0 | 0 | 12340.9601 | 15629.2249 | 15228.7448 | 0 | no | Surplus | yes |  | 0 | 0 | 0 | 27.1058 | 0 | no | 0 | 0 | 0 | 27.1058 | 0 |  |  | 0 | 0 | 0 | 0 | 0 |  | 0 | 0 | 0 | 0 | 0
| 13447.6443 | 0 | yes | Deficit |  |  | 0 | 0 | 0 | 0 | 0 |  | 0 | 0 | 0 | 0 | 3940 | no |  | 0 | 19700 | no | 13447.6443 | 0 | no | no | 0 | 0 | 0 | 0 | 0 |  | 0 | 0 | 0 | 0 | 0 | 13447.6443 | 18624.7845 | 16594.3931 | 0 | yes | Deficit |  |  | 0 | 0 | 0 | 0 | 0 |  | 0 | 0 | 0 | 0 | 3396.0397 | yes |  | 0 | 0 | 0 | 3396.0397 | 0 | no | 0 | 0 | 0 | 3396.0397 | 0
| 12785.9174 | 0 | no | Surplus | yes |  | 0 | 0 | 0 | 661.7269 | 0 | no | 0 | 0 | 0 | 661.7269 | 3940 | no | 12785.9174 | 0 | 19700 |  |  | 0 |  |  | 0 | 0 | 0 | 0 | 0 |  | 0 | 0 | 0 | 0 | 0 | 12785.9174 | 16004.9833 | 15777.8221 | 0 | no | Surplus | yes |  | 0 | 0 | 0 | 589.4098 | 0 | no | 0 | 0 | 0 | 589.4098 | 0 |  |  | 0 | 0 | 0 | 0 | 0 |  | 0 | 0 | 0 | 0 | 0
| 11961.724 | 0 | no | Surplus | yes |  | 0 | 0 | 0 | 824.1934 | 0 | no | 0 | 0 | 0 | 824.1934 | 3940 | no | 11961.724 | 0 | 19700 |  |  | 0 |  |  | 0 | 0 | 0 | 0 | 0 |  | 0 | 0 | 0 | 0 | 0 | 11961.724 | 15389.1421 | 14760.7674 | 0 | no | Surplus | yes |  | 0 | 0 | 0 | 388.68 | 0 | no | 0 | 0 | 0 | 388.68 | 0 |  |  | 0 | 0 | 0 | 0 | 0 |  | 0 | 0 | 0 | 0 | 0
| 11807.6077 | 0 | no | Surplus | yes |  | 0 | 0 | 0 | 154.1163 | 0 | no | 0 | 0 | 0 | 154.1163 | 3940 | no | 11807.6077 | 0 | 19700 |  |  | 0 |  |  | 0 | 0 | 0 | 0 | 0 |  | 0 | 0 | 0 | 0 | 0 | 11807.6077 | 17339.0335 | 14570.5879 | 0 | yes | Deficit |  |  | 0 | 0 | 0 | 0 | 0 |  | 0 | 0 | 0 | 0 | 2578.2661 | yes |  | 0 | 0 | 0 | 2578.2661 | 0 | no | 0 | 0 | 0 | 2578.2661 | 0
| 12536.2386 | 0 | yes | Deficit |  |  | 0 | 0 | 0 | 0 | 0 |  | 0 | 0 | 0 | 0 | 3940 | no |  | 0 | 19700 | no | 12536.2386 | 0 | no | no | 0 | 0 | 0 | 0 | 0 |  | 0 | 0 | 0 | 0 | 0 | 12536.2386 | 16051.9334 | 15469.7184 | 0 | yes | Deficit |  |  | 0 | 0 | 0 | 0 | 0 |  | 0 | 0 | 0 | 0 | 1481.3455 | yes |  | 0 | 0 | 0 | 1481.3455 | 0 | no | 0 | 0 | 0 | 1481.3455 | 0
| 11837.2679 | 0 | no | Surplus | yes |  | 0 | 0 | 0 | 698.9707 | 0 | no | 0 | 0 | 0 | 698.9707 | 3940 | no | 11837.2679 | 0 | 19700 |  |  | 0 |  |  | 0 | 0 | 0 | 0 | 0 |  | 0 | 0 | 0 | 0 | 0 | 11837.2679 | 16810.0045 | 14607.1886 | 0 | yes | Deficit |  |  | 0 | 0 | 0 | 0 | 0 |  | 0 | 0 | 0 | 0 | 1340.2861 | yes |  | 0 | 0 | 0 | 1340.2861 | 0 | no | 0 | 0 | 0 | 1340.2861 | 0
| 12051.8975 | 0 | yes | Deficit |  |  | 0 | 0 | 0 | 0 | 0 |  | 0 | 0 | 0 | 0 | 3940 | no |  | 0 | 19700 | no | 12051.8975 | 0 | no | no | 0 | 0 | 0 | 0 | 0 |  | 0 | 0 | 0 | 0 | 0 | 12051.8975 | 17354.0883 | 14872.0415 | 0 | yes | Deficit |  |  | 0 | 0 | 0 | 0 | 0 |  | 0 | 0 | 0 | 0 | 2746.8997 | yes |  | 0 | 0 | 0 | 2746.8997 | 0 | no | 0 | 0 | 0 | 2746.8997 | 0
| 11837.8395 | 0 | no | Surplus | yes |  | 0 | 0 | 0 | 214.058 | 0 | no | 0 | 0 | 0 | 214.058 | 3940 | no | 11837.8395 | 0 | 19700 |  |  | 0 |  |  | 0 | 0 | 0 | 0 | 0 |  | 0 | 0 | 0 | 0 | 0 | 11837.8395 | 18478.0524 | 14607.894 | 0 | yes | Deficit |  |  | 0 | 0 | 0 | 0 | 0 |  | 0 | 0 | 0 | 0 | 3606.011 | yes |  | 0 | 0 | 0 | 3606.011 | 0 | no | 0 | 0 | 0 | 3606.011 | 0
| 10788.7723 | 0 | no | Surplus | yes |  | 0 | 0 | 0 | 1049.0672 | 0 | no | 0 | 0 | 0 | 1049.0672 | 3940 | no | 10788.7723 | 0 | 19700 |  |  | 0 |  |  | 0 | 0 | 0 | 0 | 0 |  | 0 | 0 | 0 | 0 | 0 | 10788.7723 | 18734.766 | 13313.345 | 0 | yes | Deficit |  |  | 0 | 0 | 0 | 0 | 0 |  | 0 | 0 | 0 | 0 | 4126.8721 | yes |  | 0 | 0 | 0 | 4126.8721 | 0 | no | 0 | 0 | 0 | 4126.8721 | 0
| 10838.8727 | 0 | yes | Deficit |  |  | 0 | 0 | 0 | 0 | 0 |  | 0 | 0 | 0 | 0 | 3940 | no |  | 0 | 19700 | no | 10838.8727 | 0 | no | no | 0 | 0 | 0 | 0 | 0 |  | 0 | 0 | 0 | 0 | 0 | 10838.8727 | 16602.7841 | 13375.1689 | 0 | yes | Deficit |  |  | 0 | 0 | 0 | 0 | 0 |  | 0 | 0 | 0 | 0 | 3289.4391 | yes |  | 0 | 0 | 0 | 3289.4391 | 0 | no | 0 | 0 | 0 | 3289.4391 | 0
| 11196.8233 | 0 | yes | Deficit |  |  | 0 | 0 | 0 | 0 | 0 |  | 0 | 0 | 0 | 0 | 3940 | no |  | 0 | 19700 | no | 11196.8233 | 0 | no | no | 0 | 0 | 0 | 0 | 0 |  | 0 | 0 | 0 | 0 | 0 | 11196.8233 | 16229.1033 | 13816.8799 | 0 | yes | Deficit |  |  | 0 | 0 | 0 | 0 | 0 |  | 0 | 0 | 0 | 0 | 2853.9344 | yes |  | 0 | 0 | 0 | 2853.9344 | 0 | no | 0 | 0 | 0 | 2853.9344 | 0
| 11680.3337 | 0 | yes | Deficit |  |  | 0 | 0 | 0 | 0 | 0 |  | 0 | 0 | 0 | 0 | 3940 | no |  | 0 | 19700 | no | 11680.3337 | 0 | no | no | 0 | 0 | 0 | 0 | 0 |  | 0 | 0 | 0 | 0 | 0 | 11680.3337 | 16797.0469 | 14413.5318 | 0 | yes | Deficit |  |  | 0 | 0 | 0 | 0 | 0 |  | 0 | 0 | 0 | 0 | 2980.1669 | yes |  | 0 | 0 | 0 | 2980.1669 | 0 | no | 0 | 0 | 0 | 2980.1669 | 0
| 12145.5258 | 0 | yes | Deficit |  |  | 0 | 0 | 0 | 0 | 0 |  | 0 | 0 | 0 | 0 | 3940 | no |  | 0 | 19700 | no | 12145.5258 | 0 | no | no | 0 | 0 | 0 | 0 | 0 |  | 0 | 0 | 0 | 0 | 0 | 12145.5258 | 16646.4954 | 14987.5788 | 0 | yes | Deficit |  |  | 0 | 0 | 0 | 0 | 0 |  | 0 | 0 | 0 | 0 | 2232.9636 | yes |  | 0 | 0 | 0 | 2232.9636 | 0 | no | 0 | 0 | 0 | 2232.9636 | 0
| 12025.1933 | 0 | no | Surplus | yes |  | 0 | 0 | 0 | 120.3326 | 0 | no | 0 | 0 | 0 | 120.3326 | 3940 | no | 12025.1933 | 0 | 19700 |  |  | 0 |  |  | 0 | 0 | 0 | 0 | 0 |  | 0 | 0 | 0 | 0 | 0 | 12025.1933 | 16745.2582 | 14839.0885 | 0 | yes | Deficit |  |  | 0 | 0 | 0 | 0 | 0 |  | 0 | 0 | 0 | 0 | 1757.6794 | yes |  | 0 | 0 | 0 | 1757.6794 | 0 | no | 0 | 0 | 0 | 1757.6794 | 0
| 12512.7338 | 0 | yes | Deficit |  |  | 0 | 0 | 0 | 0 | 0 |  | 0 | 0 | 0 | 0 | 3940 | no |  | 0 | 19700 | no | 12512.7338 | 0 | no | no | 0 | 0 | 0 | 0 | 0 |  | 0 | 0 | 0 | 0 | 0 | 12512.7338 | 17409.4525 | 15440.7135 | 0 | yes | Deficit |  |  | 0 | 0 | 0 | 0 | 0 |  | 0 | 0 | 0 | 0 | 2570.364 | yes |  | 0 | 0 | 0 | 2570.364 | 0 | no | 0 | 0 | 0 | 2570.364 | 0
| 12408.193 | 0 | no | Surplus | yes |  | 0 | 0 | 0 | 104.5408 | 0 | no | 0 | 0 | 0 | 104.5408 | 3940 | no | 12408.193 | 0 | 19700 |  |  | 0 |  |  | 0 | 0 | 0 | 0 | 0 |  | 0 | 0 | 0 | 0 | 0 | 12408.193 | 17423.8181 | 15311.7102 | 0 | yes | Deficit |  |  | 0 | 0 | 0 | 0 | 0 |  | 0 | 0 | 0 | 0 | 1983.1046 | yes |  | 0 | 0 | 0 | 1983.1046 | 0 | no | 0 | 0 | 0 | 1983.1046 | 0
| 12004.2605 | 0 | no | Surplus | yes |  | 0 | 0 | 0 | 403.9325 | 0 | no | 0 | 0 | 0 | 403.9325 | 3940 | no | 12004.2605 | 0 | 19700 |  |  | 0 |  |  | 0 | 0 | 0 | 0 | 0 |  | 0 | 0 | 0 | 0 | 0 | 12004.2605 | 14934.6767 | 14813.2575 | 0 | no | Surplus | yes |  | 0 | 0 | 0 | 377.0335 | 0 | no | 0 | 0 | 0 | 377.0335 | 0 |  |  | 0 | 0 | 0 | 0 | 0 |  | 0 | 0 | 0 | 0 | 0
| 12380.0833 | 0 | yes | Deficit |  |  | 0 | 0 | 0 | 0 | 0 |  | 0 | 0 | 0 | 0 | 3940 | no |  | 0 | 19700 | no | 12380.0833 | 0 | no | no | 0 | 0 | 0 | 0 | 0 |  | 0 | 0 | 0 | 0 | 0 | 12380.0833 | 16496.555 | 15277.0228 | 0 | yes | Deficit |  |  | 0 | 0 | 0 | 0 | 0 |  | 0 | 0 | 0 | 0 | 1683.2975 | yes |  | 0 | 0 | 0 | 1683.2975 | 0 | no | 0 | 0 | 0 | 1683.2975 | 0
| 12777.8122 | 0 | yes | Deficit |  |  | 0 | 0 | 0 | 0 | 0 |  | 0 | 0 | 0 | 0 | 3940 | no |  | 0 | 19700 | no | 12777.8122 | 0 | no | no | 0 | 0 | 0 | 0 | 0 |  | 0 | 0 | 0 | 0 | 0 | 12777.8122 | 16493.5711 | 15767.8202 | 0 | yes | Deficit |  |  | 0 | 0 | 0 | 0 | 0 |  | 0 | 0 | 0 | 0 | 1216.5483 | yes |  | 0 | 0 | 0 | 1216.5483 | 0 | no | 0 | 0 | 0 | 1216.5483 | 0
| 13787.6085 | 0 | yes | Deficit |  |  | 0 | 0 | 0 | 0 | 0 |  | 0 | 0 | 0 | 0 | 3940 | no |  | 0 | 19700 | no | 13787.6085 | 0 | no | no | 0 | 0 | 0 | 0 | 0 |  | 0 | 0 | 0 | 0 | 0 | 13787.6085 | 16075.8252 | 17013.9089 | 0 | yes | Deficit |  |  | 0 | 0 | 0 | 0 | 0 |  | 0 | 0 | 0 | 0 | 308.005 | yes |  | 0 | 0 | 0 | 308.005 | 0 | no | 0 | 0 | 0 | 308.005 | 0
| 13489.7759 | 0 | no | Surplus | yes |  | 0 | 0 | 0 | 297.8326 | 0 | no | 0 | 0 | 0 | 297.8326 | 3940 | no | 13489.7759 | 0 | 19700 |  |  | 0 |  |  | 0 | 0 | 0 | 0 | 0 |  | 0 | 0 | 0 | 0 | 0 | 13489.7759 | 15654.2953 | 16646.3834 | 0 | no | Surplus | yes |  | 0 | 0 | 0 | 1359.6136 | 0 | no | 0 | 0 | 0 | 1359.6136 | 0 |  |  | 0 | 0 | 0 | 0 | 0 |  | 0 | 0 | 0 | 0 | 0
| 12895.2478 | 0 | no | Surplus | yes |  | 0 | 0 | 0 | 594.5281 | 0 | no | 0 | 0 | 0 | 594.5281 | 3940 | no | 12895.2478 | 0 | 19700 |  |  | 0 |  |  | 0 | 0 | 0 | 0 | 0 |  | 0 | 0 | 0 | 0 | 0 | 12895.2478 | 15361.4829 | 15912.7358 | 0 | no | Surplus | yes |  | 0 | 0 | 0 | 1284.9006 | 0 | no | 0 | 0 | 0 | 1284.9006 | 0 |  |  | 0 | 0 | 0 | 0 | 0 |  | 0 | 0 | 0 | 0 | 0
| 12129.1486 | 0 | no | Surplus | yes |  | 0 | 0 | 0 | 766.0992 | 0 | no | 0 | 0 | 0 | 766.0992 | 3940 | no | 12129.1486 | 0 | 19700 |  |  | 0 |  |  | 0 | 0 | 0 | 0 | 0 |  | 0 | 0 | 0 | 0 | 0 | 12129.1486 | 18027.9203 | 14967.3694 | 0 | yes | Deficit |  |  | 0 | 0 | 0 | 0 | 0 |  | 0 | 0 | 0 | 0 | 2115.1846 | yes |  | 0 | 0 | 0 | 2115.1846 | 0 | no | 0 | 0 | 0 | 2115.1846 | 0
| 11227.1916 | 0 | no | Surplus | yes |  | 0 | 0 | 0 | 901.957 | 0 | no | 0 | 0 | 0 | 901.957 | 3940 | no | 11227.1916 | 0 | 19700 |  |  | 0 |  |  | 0 | 0 | 0 | 0 | 0 |  | 0 | 0 | 0 | 0 | 0 | 11227.1916 | 15713.919 | 13854.3544 | 0 | yes | Deficit |  |  | 0 | 0 | 0 | 0 | 0 |  | 0 | 0 | 0 | 0 | 746.5496 | yes |  | 0 | 0 | 0 | 746.5496 | 0 | no | 0 | 0 | 0 | 746.5496 | 0
| 11503.7714 | 0 | yes | Deficit |  |  | 0 | 0 | 0 | 0 | 0 |  | 0 | 0 | 0 | 0 | 3940 | no |  | 0 | 19700 | no | 11503.7714 | 0 | no | no | 0 | 0 | 0 | 0 | 0 |  | 0 | 0 | 0 | 0 | 0 | 11503.7714 | 13595.3059 | 14195.6539 | 0 | no | Surplus | yes |  | 0 | 0 | 0 | 259.0485 | 0 | no | 0 | 0 | 0 | 259.0485 | 0 |  |  | 0 | 0 | 0 | 0 | 0 |  | 0 | 0 | 0 | 0 | 0
| 12438.73 | 0 | yes | Deficit |  |  | 0 | 0 | 0 | 0 | 0 |  | 0 | 0 | 0 | 0 | 3940 | no |  | 0 | 19700 | no | 12438.73 | 0 | no | no | 0 | 0 | 0 | 0 | 0 |  | 0 | 0 | 0 | 0 | 0 | 12438.73 | 13327.4292 | 15349.3928 | 0 | no | Surplus | yes |  | 0 | 0 | 0 | 868.2247 | 0 | no | 0 | 0 | 0 | 868.2247 | 0 |  |  | 0 | 0 | 0 | 0 | 0 |  | 0 | 0 | 0 | 0 | 0
| 13300.422 | 0 | yes | Deficit |  |  | 0 | 0 | 0 | 0 | 0 |  | 0 | 0 | 0 | 0 | 3940 | no |  | 0 | 19700 | no | 13300.422 | 0 | no | no | 0 | 0 | 0 | 0 | 0 |  | 0 | 0 | 0 | 0 | 0 | 13300.422 | 13826.4668 | 16412.7208 | 0 | no | Surplus | yes |  | 0 | 0 | 0 | 1522.926 | 0 | no | 0 | 0 | 0 | 1522.926 | 0 |  |  | 0 | 0 | 0 | 0 | 0 |  | 0 | 0 | 0 | 0 | 0
| 12623.8568 | 0 | no | Surplus | yes |  | 0 | 0 | 0 | 676.5652 | 0 | no | 0 | 0 | 0 | 676.5652 | 3940 | no | 12623.8568 | 0 | 19700 |  |  | 0 |  |  | 0 | 0 | 0 | 0 | 0 |  | 0 | 0 | 0 | 0 | 0 | 12623.8568 | 14140.9516 | 15577.8393 | 0 | no | Surplus | yes |  | 0 | 0 | 0 | 2271.7692 | 0 | no | 0 | 0 | 0 | 2271.7692 | 0 |  |  | 0 | 0 | 0 | 0 | 0 |  | 0 | 0 | 0 | 0 | 0
| 12365.9833 | 0 | no | Surplus | yes |  | 0 | 0 | 0 | 257.8736 | 0 | no | 0 | 0 | 0 | 257.8736 | 3940 | no | 12365.9833 | 0 | 19700 |  |  | 0 |  |  | 0 | 0 | 0 | 0 | 0 |  | 0 | 0 | 0 | 0 | 0 | 12365.9833 | 14676.7785 | 15259.6233 | 0 | no | Surplus | yes |  | 0 | 0 | 0 | 901.0608 | 0 | no | 0 | 0 | 0 | 901.0608 | 0 |  |  | 0 | 0 | 0 | 0 | 0 |  | 0 | 0 | 0 | 0 | 0
| 12952.7857 | 0 | yes | Deficit |  |  | 0 | 0 | 0 | 0 | 0 |  | 0 | 0 | 0 | 0 | 3940 | no |  | 0 | 19700 | no | 12952.7857 | 0 | no | no | 0 | 0 | 0 | 0 | 0 |  | 0 | 0 | 0 | 0 | 0 | 12952.7857 | 16761.0234 | 15983.7376 | 0 | yes | Deficit |  |  | 0 | 0 | 0 | 0 | 0 |  | 0 | 0 | 0 | 0 | 1501.4 | yes |  | 0 | 0 | 0 | 1501.4 | 0 | no | 0 | 0 | 0 | 1501.4 | 0
| 13241.7925 | 0 | yes | Deficit |  |  | 0 | 0 | 0 | 0 | 0 |  | 0 | 0 | 0 | 0 | 3940 | no |  | 0 | 19700 | no | 13241.7925 | 0 | no | no | 0 | 0 | 0 | 0 | 0 |  | 0 | 0 | 0 | 0 | 0 | 13241.7925 | 15567.3279 | 16340.372 | 0 | no | Surplus | yes |  | 0 | 0 | 0 | 416.4097 | 0 | no | 0 | 0 | 0 | 416.4097 | 0 |  |  | 0 | 0 | 0 | 0 | 0 |  | 0 | 0 | 0 | 0 | 0
| 13174.6504 | 0 | no | Surplus | yes |  | 0 | 0 | 0 | 67.1421 | 0 | no | 0 | 0 | 0 | 67.1421 | 3940 | no | 13174.6504 | 0 | 19700 |  |  | 0 |  |  | 0 | 0 | 0 | 0 | 0 |  | 0 | 0 | 0 | 0 | 0 | 13174.6504 | 13596.4275 | 16257.5186 | 0 | no | Surplus | yes |  | 0 | 0 | 0 | 2743.9445 | 0 | no | 0 | 0 | 0 | 2743.9445 | 0 |  |  | 0 | 0 | 0 | 0 | 0 |  | 0 | 0 | 0 | 0 | 0
| 12325.2244 | 0 | no | Surplus | yes |  | 0 | 0 | 0 | 849.426 | 0 | no | 0 | 0 | 0 | 849.426 | 3940 | no | 12325.2244 | 0 | 19700 |  |  | 0 |  |  | 0 | 0 | 0 | 0 | 0 |  | 0 | 0 | 0 | 0 | 0 | 12325.2244 | 12265.0207 | 15209.3269 | 0 | no | Surplus | yes |  | 0 | 0 | 0 | 3992.4979 | 0 | no | 0 | 0 | 0 | 3992.4979 | 0 |  |  | 0 | 0 | 0 | 0 | 0 |  | 0 | 0 | 0 | 0 | 0
| 11964.435 | 0 | no | Surplus | yes |  | 0 | 0 | 0 | 360.7894 | 0 | no | 0 | 0 | 0 | 360.7894 | 3940 | no | 11964.435 | 0 | 19700 |  |  | 0 |  |  | 0 | 0 | 0 | 0 | 0 |  | 0 | 0 | 0 | 0 | 0 | 11964.435 | 14203.9468 | 14764.1128 | 0 | no | Surplus | yes |  | 0 | 0 | 0 | 1005.3801 | 0 | no | 0 | 0 | 0 | 1005.3801 | 0 |  |  | 0 | 0 | 0 | 0 | 0 |  | 0 | 0 | 0 | 0 | 0
| 12292.2232 | 0 | yes | Deficit |  |  | 0 | 0 | 0 | 0 | 0 |  | 0 | 0 | 0 | 0 | 3940 | no |  | 0 | 19700 | no | 12292.2232 | 0 | no | no | 0 | 0 | 0 | 0 | 0 |  | 0 | 0 | 0 | 0 | 0 | 12292.2232 | 13315.3622 | 15168.6034 | 0 | no | Surplus | yes |  | 0 | 0 | 0 | 1448.7506 | 0 | no | 0 | 0 | 0 | 1448.7506 | 0 |  |  | 0 | 0 | 0 | 0 | 0 |  | 0 | 0 | 0 | 0 | 0
| 12407.1032 | 0 | yes | Deficit |  |  | 0 | 0 | 0 | 0 | 0 |  | 0 | 0 | 0 | 0 | 3940 | no |  | 0 | 19700 | no | 12407.1032 | 0 | no | no | 0 | 0 | 0 | 0 | 0 |  | 0 | 0 | 0 | 0 | 0 | 12407.1032 | 14981.7504 | 15310.3654 | 0 | no | Surplus | yes |  | 0 | 0 | 0 | 186.853 | 0 | no | 0 | 0 | 0 | 186.853 | 0 |  |  | 0 | 0 | 0 | 0 | 0 |  | 0 | 0 | 0 | 0 | 0
| 12847.918 | 0 | yes | Deficit |  |  | 0 | 0 | 0 | 0 | 0 |  | 0 | 0 | 0 | 0 | 3940 | no |  | 0 | 19700 | no | 12847.918 | 0 | no | no | 0 | 0 | 0 | 0 | 0 |  | 0 | 0 | 0 | 0 | 0 | 12847.918 | 15128.3821 | 15854.3308 | 0 | no | Surplus | yes |  | 0 | 0 | 0 | 181.9833 | 0 | no | 0 | 0 | 0 | 181.9833 | 0 |  |  | 0 | 0 | 0 | 0 | 0 |  | 0 | 0 | 0 | 0 | 0
| 13820.055 | 0 | yes | Deficit |  |  | 0 | 0 | 0 | 0 | 0 |  | 0 | 0 | 0 | 0 | 3940 | no |  | 0 | 19700 | no | 13820.055 | 0 | no | no | 0 | 0 | 0 | 0 | 0 |  | 0 | 0 | 0 | 0 | 0 | 13820.055 | 14213.3169 | 17053.9478 | 0 | no | Surplus | yes |  | 0 | 0 | 0 | 1641.0139 | 0 | no | 0 | 0 | 0 | 1641.0139 | 0 |  |  | 0 | 0 | 0 | 0 | 0 |  | 0 | 0 | 0 | 0 | 0
| 12862.6325 | 0 | no | Surplus | yes |  | 0 | 0 | 0 | 957.4225 | 0 | no | 0 | 0 | 0 | 957.4225 | 3940 | no | 12862.6325 | 0 | 19700 |  |  | 0 |  |  | 0 | 0 | 0 | 0 | 0 |  | 0 | 0 | 0 | 0 | 0 | 12862.6325 | 14199.6949 | 15872.4885 | 0 | no | Surplus | yes |  | 0 | 0 | 0 | 2854.2529 | 0 | no | 0 | 0 | 0 | 2854.2529 | 0 |  |  | 0 | 0 | 0 | 0 | 0 |  | 0 | 0 | 0 | 0 | 0
| 12331.5392 | 0 | no | Surplus | yes |  | 0 | 0 | 0 | 531.0932 | 0 | no | 0 | 0 | 0 | 531.0932 | 3940 | no | 12331.5392 | 0 | 19700 |  |  | 0 |  |  | 0 | 0 | 0 | 0 | 0 |  | 0 | 0 | 0 | 0 | 0 | 12331.5392 | 16542.442 | 15217.1194 | 0 | yes | Deficit |  |  | 0 | 0 | 0 | 0 | 0 |  | 0 | 0 | 0 | 0 | 669.9536 | yes |  | 0 | 0 | 0 | 669.9536 | 0 | no | 0 | 0 | 0 | 669.9536 | 0
| 12040.7368 | 0 | no | Surplus | yes |  | 0 | 0 | 0 | 290.8024 | 0 | no | 0 | 0 | 0 | 290.8024 | 3940 | no | 12040.7368 | 0 | 19700 |  |  | 0 |  |  | 0 | 0 | 0 | 0 | 0 |  | 0 | 0 | 0 | 0 | 0 | 12040.7368 | 15621.5067 | 14858.2692 | 0 | yes | Deficit |  |  | 0 | 0 | 0 | 0 | 0 |  | 0 | 0 | 0 | 0 | 404.3873 | yes |  | 0 | 0 | 0 | 404.3873 | 0 | no | 0 | 0 | 0 | 404.3873 | 0
| 12143.9349 | 0 | yes | Deficit |  |  | 0 | 0 | 0 | 0 | 0 |  | 0 | 0 | 0 | 0 | 3940 | no |  | 0 | 19700 | no | 12143.9349 | 0 | no | no | 0 | 0 | 0 | 0 | 0 |  | 0 | 0 | 0 | 0 | 0 | 12143.9349 | 17417.1465 | 14985.6157 | 0 | yes | Deficit |  |  | 0 | 0 | 0 | 0 | 0 |  | 0 | 0 | 0 | 0 | 2558.8773 | yes |  | 0 | 0 | 0 | 2558.8773 | 0 | no | 0 | 0 | 0 | 2558.8773 | 0
| 12004.7426 | 0 | no | Surplus | yes |  | 0 | 0 | 0 | 139.1923 | 0 | no | 0 | 0 | 0 | 139.1923 | 3940 | no | 12004.7426 | 0 | 19700 |  |  | 0 |  |  | 0 | 0 | 0 | 0 | 0 |  | 0 | 0 | 0 | 0 | 0 | 12004.7426 | 17303.6969 | 14813.8524 | 0 | yes | Deficit |  |  | 0 | 0 | 0 | 0 | 0 |  | 0 | 0 | 0 | 0 | 2318.0812 | yes |  | 0 | 0 | 0 | 2318.0812 | 0 | no | 0 | 0 | 0 | 2318.0812 | 0
| 12161.7546 | 0 | yes | Deficit |  |  | 0 | 0 | 0 | 0 | 0 |  | 0 | 0 | 0 | 0 | 3940 | no |  | 0 | 19700 | no | 12161.7546 | 0 | no | no | 0 | 0 | 0 | 0 | 0 |  | 0 | 0 | 0 | 0 | 0 | 12161.7546 | 16070.1907 | 15007.6052 | 0 | yes | Deficit |  |  | 0 | 0 | 0 | 0 | 0 |  | 0 | 0 | 0 | 0 | 1256.3384 | yes |  | 0 | 0 | 0 | 1256.3384 | 0 | no | 0 | 0 | 0 | 1256.3384 | 0
| 12362.2456 | 0 | yes | Deficit |  |  | 0 | 0 | 0 | 0 | 0 |  | 0 | 0 | 0 | 0 | 3940 | no |  | 0 | 19700 | no | 12362.2456 | 0 | no | no | 0 | 0 | 0 | 0 | 0 |  | 0 | 0 | 0 | 0 | 0 | 12362.2456 | 17406.2251 | 15255.011 | 0 | yes | Deficit |  |  | 0 | 0 | 0 | 0 | 0 |  | 0 | 0 | 0 | 0 | 2398.6199 | yes |  | 0 | 0 | 0 | 2398.6199 | 0 | no | 0 | 0 | 0 | 2398.6199 | 0
| 12036.5158 | 0 | no | Surplus | yes |  | 0 | 0 | 0 | 325.7298 | 0 | no | 0 | 0 | 0 | 325.7298 | 3940 | no | 12036.5158 | 0 | 19700 |  |  | 0 |  |  | 0 | 0 | 0 | 0 | 0 |  | 0 | 0 | 0 | 0 | 0 | 12036.5158 | 15880.2821 | 14853.0605 | 0 | yes | Deficit |  |  | 0 | 0 | 0 | 0 | 0 |  | 0 | 0 | 0 | 0 | 625.2711 | yes |  | 0 | 0 | 0 | 625.2711 | 0 | no | 0 | 0 | 0 | 625.2711 | 0
| 11774.9553 | 0 | no | Surplus | yes |  | 0 | 0 | 0 | 261.5605 | 0 | no | 0 | 0 | 0 | 261.5605 | 3940 | no | 11774.9553 | 0 | 19700 |  |  | 0 |  |  | 0 | 0 | 0 | 0 | 0 |  | 0 | 0 | 0 | 0 | 0 | 11774.9553 | 15540.9445 | 14530.2949 | 0 | yes | Deficit |  |  | 0 | 0 | 0 | 0 | 0 |  | 0 | 0 | 0 | 0 | 687.884 | yes |  | 0 | 0 | 0 | 687.884 | 0 | no | 0 | 0 | 0 | 687.884 | 0
| 11985.5965 | 0 | yes | Deficit |  |  | 0 | 0 | 0 | 0 | 0 |  | 0 | 0 | 0 | 0 | 3940 | no |  | 0 | 19700 | no | 11985.5965 | 0 | no | no | 0 | 0 | 0 | 0 | 0 |  | 0 | 0 | 0 | 0 | 0 | 11985.5965 | 17250.7587 | 14790.2261 | 0 | yes | Deficit |  |  | 0 | 0 | 0 | 0 | 0 |  | 0 | 0 | 0 | 0 | 2720.4639 | yes |  | 0 | 0 | 0 | 2720.4639 | 0 | no | 0 | 0 | 0 | 2720.4639 | 0
| 12737.4961 | 0 | yes | Deficit |  |  | 0 | 0 | 0 | 0 | 0 |  | 0 | 0 | 0 | 0 | 3940 | no |  | 0 | 19700 | no | 12737.4961 | 0 | no | no | 0 | 0 | 0 | 0 | 0 |  | 0 | 0 | 0 | 0 | 0 | 12737.4961 | 17655.9896 | 15718.0702 | 0 | yes | Deficit |  |  | 0 | 0 | 0 | 0 | 0 |  | 0 | 0 | 0 | 0 | 2865.7635 | yes |  | 0 | 0 | 0 | 2865.7635 | 0 | no | 0 | 0 | 0 | 2865.7635 | 0
| 12711.7475 | 0 | no | Surplus | yes |  | 0 | 0 | 0 | 25.7487 | 0 | no | 0 | 0 | 0 | 25.7487 | 3940 | no | 12711.7475 | 0 | 19700 |  |  | 0 |  |  | 0 | 0 | 0 | 0 | 0 |  | 0 | 0 | 0 | 0 | 0 | 12711.7475 | 17542.6607 | 15686.2964 | 0 | yes | Deficit |  |  | 0 | 0 | 0 | 0 | 0 |  | 0 | 0 | 0 | 0 | 1824.5905 | yes |  | 0 | 0 | 0 | 1824.5905 | 0 | no | 0 | 0 | 0 | 1824.5905 | 0
| 13386.5214 | 0 | yes | Deficit |  |  | 0 | 0 | 0 | 0 | 0 |  | 0 | 0 | 0 | 0 | 3940 | no |  | 0 | 19700 | no | 13386.5214 | 0 | no | no | 0 | 0 | 0 | 0 | 0 |  | 0 | 0 | 0 | 0 | 0 | 13386.5214 | 15271.3196 | 16518.9674 | 0 | no | Surplus | yes |  | 0 | 0 | 0 | 414.9767 | 0 | no | 0 | 0 | 0 | 414.9767 | 0 |  |  | 0 | 0 | 0 | 0 | 0 |  | 0 | 0 | 0 | 0 | 0
| 13214.3303 | 0 | no | Surplus | yes |  | 0 | 0 | 0 | 172.1911 | 0 | no | 0 | 0 | 0 | 172.1911 | 3940 | no | 13214.3303 | 0 | 19700 |  |  | 0 |  |  | 0 | 0 | 0 | 0 | 0 |  | 0 | 0 | 0 | 0 | 0 | 13214.3303 | 14425.601 | 16306.4835 | 0 | no | Surplus | yes |  | 0 | 0 | 0 | 2093.3664 | 0 | no | 0 | 0 | 0 | 2093.3664 | 0 |  |  | 0 | 0 | 0 | 0 | 0 |  | 0 | 0 | 0 | 0 | 0
| 13215.1229 | 0 | yes | Deficit |  |  | 0 | 0 | 0 | 0 | 0 |  | 0 | 0 | 0 | 0 | 3940 | no |  | 0 | 19700 | no | 13215.1229 | 0 | no | no | 0 | 0 | 0 | 0 | 0 |  | 0 | 0 | 0 | 0 | 0 | 13215.1229 | 14896.7817 | 16307.4617 | 0 | no | Surplus | yes |  | 0 | 0 | 0 | 1409.7019 | 0 | no | 0 | 0 | 0 | 1409.7019 | 0 |  |  | 0 | 0 | 0 | 0 | 0 |  | 0 | 0 | 0 | 0 | 0
| 13023.4884 | 0 | no | Surplus | yes |  | 0 | 0 | 0 | 191.6346 | 0 | no | 0 | 0 | 0 | 191.6346 | 3940 | no | 13023.4884 | 0 | 19700 |  |  | 0 |  |  | 0 | 0 | 0 | 0 | 0 |  | 0 | 0 | 0 | 0 | 0 | 13023.4884 | 14151.6412 | 16070.9846 | 0 | no | Surplus | yes |  | 0 | 0 | 0 | 2155.8205 | 0 | no | 0 | 0 | 0 | 2155.8205 | 0 |  |  | 0 | 0 | 0 | 0 | 0 |  | 0 | 0 | 0 | 0 | 0
| 13264.5414 | 0 | yes | Deficit |  |  | 0 | 0 | 0 | 0 | 0 |  | 0 | 0 | 0 | 0 | 3940 | no |  | 0 | 19700 | no | 13264.5414 | 0 | no | no | 0 | 0 | 0 | 0 | 0 |  | 0 | 0 | 0 | 0 | 0 | 13264.5414 | 14803.9469 | 16368.4441 | 0 | no | Surplus | yes |  | 0 | 0 | 0 | 1267.0377 | 0 | no | 0 | 0 | 0 | 1267.0377 | 0 |  |  | 0 | 0 | 0 | 0 | 0 |  | 0 | 0 | 0 | 0 | 0
| 13107.7437 | 0 | no | Surplus | yes |  | 0 | 0 | 0 | 156.7977 | 0 | no | 0 | 0 | 0 | 156.7977 | 3940 | no | 13107.7437 | 0 | 19700 |  |  | 0 |  |  | 0 | 0 | 0 | 0 | 0 |  | 0 | 0 | 0 | 0 | 0 | 13107.7437 | 16105.7698 | 16174.9558 | 0 | no | Surplus | yes |  | 0 | 0 | 0 | 262.6742 | 0 | no | 0 | 0 | 0 | 262.6742 | 0 |  |  | 0 | 0 | 0 | 0 | 0 |  | 0 | 0 | 0 | 0 | 0
| 13181.8141 | 0 | yes | Deficit |  |  | 0 | 0 | 0 | 0 | 0 |  | 0 | 0 | 0 | 0 | 3940 | no |  | 0 | 19700 | no | 13181.8141 | 0 | no | no | 0 | 0 | 0 | 0 | 0 |  | 0 | 0 | 0 | 0 | 0 | 13181.8141 | 16213.7039 | 16266.3586 | 0 | yes | Deficit |  |  | 0 | 0 | 0 | 0 | 0 |  | 0 | 0 | 0 | 0 | 38.7481 | yes |  | 0 | 0 | 0 | 38.7481 | 0 | no | 0 | 0 | 0 | 38.7481 | 0
| 13197.7111 | 0 | yes | Deficit |  |  | 0 | 0 | 0 | 0 | 0 |  | 0 | 0 | 0 | 0 | 3940 | no |  | 0 | 19700 | no | 13197.7111 | 0 | no | no | 0 | 0 | 0 | 0 | 0 |  | 0 | 0 | 0 | 0 | 0 | 13197.7111 | 18979.1623 | 16285.9755 | 0 | yes | Deficit |  |  | 0 | 0 | 0 | 0 | 0 |  | 0 | 0 | 0 | 0 | 2712.8037 | yes |  | 0 | 0 | 0 | 2712.8037 | 0 | no | 0 | 0 | 0 | 2712.8037 | 0
| 12437.379 | 0 | no | Surplus | yes |  | 0 | 0 | 0 | 760.3321 | 0 | no | 0 | 0 | 0 | 760.3321 | 3940 | no | 12437.379 | 0 | 19700 |  |  | 0 |  |  | 0 | 0 | 0 | 0 | 0 |  | 0 | 0 | 0 | 0 | 0 | 12437.379 | 17077.3957 | 15347.7257 | 0 | yes | Deficit |  |  | 0 | 0 | 0 | 0 | 0 |  | 0 | 0 | 0 | 0 | 791.4201 | yes |  | 0 | 0 | 0 | 791.4201 | 0 | no | 0 | 0 | 0 | 791.4201 | 0
| 11245.4532 | 0 | no | Surplus | yes |  | 0 | 0 | 0 | 1191.9258 | 0 | no | 0 | 0 | 0 | 1191.9258 | 3940 | no | 11245.4532 | 0 | 19700 |  |  | 0 |  |  | 0 | 0 | 0 | 0 | 0 |  | 0 | 0 | 0 | 0 | 0 | 11245.4532 | 16150.3345 | 13876.8893 | 0 | yes | Deficit |  |  | 0 | 0 | 0 | 0 | 0 |  | 0 | 0 | 0 | 0 | 802.6088 | yes |  | 0 | 0 | 0 | 802.6088 | 0 | no | 0 | 0 | 0 | 802.6088 | 0
| 12161.8919 | 0 | yes | Deficit |  |  | 0 | 0 | 0 | 0 | 0 |  | 0 | 0 | 0 | 0 | 3940 | no |  | 0 | 19700 | no | 12161.8919 | 0 | no | no | 0 | 0 | 0 | 0 | 0 |  | 0 | 0 | 0 | 0 | 0 | 12161.8919 | 14105.1997 | 15007.7746 | 0 | yes | Deficit |  |  | 0 | 0 | 0 | 0 | 0 |  | 0 | 0 | 0 | 0 | 228.3105 | yes |  | 0 | 0 | 0 | 228.3105 | 0 | no | 0 | 0 | 0 | 228.3105 | 0
| 12261.1648 | 0 | yes | Deficit |  |  | 0 | 0 | 0 | 0 | 0 |  | 0 | 0 | 0 | 0 | 3940 | no |  | 0 | 19700 | no | 12261.1648 | 0 | no | no | 0 | 0 | 0 | 0 | 0 |  | 0 | 0 | 0 | 0 | 0 | 12261.1648 | 13185.9369 | 15130.2774 | 0 | no | Surplus | yes |  | 0 | 0 | 0 | 1821.8377 | 0 | no | 0 | 0 | 0 | 1821.8377 | 0 |  |  | 0 | 0 | 0 | 0 | 0 |  | 0 | 0 | 0 | 0 | 0
| 12786.3557 | 0 | yes | Deficit |  |  | 0 | 0 | 0 | 0 | 0 |  | 0 | 0 | 0 | 0 | 3940 | no |  | 0 | 19700 | no | 12786.3557 | 0 | no | no | 0 | 0 | 0 | 0 | 0 |  | 0 | 0 | 0 | 0 | 0 | 12786.3557 | 15113.133 | 15778.3629 | 0 | no | Surplus | yes |  | 0 | 0 | 0 | 17.1444 | 0 | no | 0 | 0 | 0 | 17.1444 | 0 |  |  | 0 | 0 | 0 | 0 | 0 |  | 0 | 0 | 0 | 0 | 0
| 12679.2932 | 0 | no | Surplus | yes |  | 0 | 0 | 0 | 107.0625 | 0 | no | 0 | 0 | 0 | 107.0625 | 3940 | no | 12679.2932 | 0 | 19700 |  |  | 0 |  |  | 0 | 0 | 0 | 0 | 0 |  | 0 | 0 | 0 | 0 | 0 | 12679.2932 | 15456.9444 | 15646.2478 | 0 | no | Surplus | yes |  | 0 | 0 | 0 | 321.4185 | 0 | no | 0 | 0 | 0 | 321.4185 | 0 |  |  | 0 | 0 | 0 | 0 | 0 |  | 0 | 0 | 0 | 0 | 0
| 12589.4546 | 0 | no | Surplus | yes |  | 0 | 0 | 0 | 89.8386 | 0 | no | 0 | 0 | 0 | 89.8386 | 3940 | no | 12589.4546 | 0 | 19700 |  |  | 0 |  |  | 0 | 0 | 0 | 0 | 0 |  | 0 | 0 | 0 | 0 | 0 | 12589.4546 | 14937.0277 | 15535.387 | 0 | no | Surplus | yes |  | 0 | 0 | 0 | 709.2202 | 0 | no | 0 | 0 | 0 | 709.2202 | 0 |  |  | 0 | 0 | 0 | 0 | 0 |  | 0 | 0 | 0 | 0 | 0
| 12351.2933 | 0 | no | Surplus | yes |  | 0 | 0 | 0 | 238.1613 | 0 | no | 0 | 0 | 0 | 238.1613 | 3940 | no | 12351.2933 | 0 | 19700 |  |  | 0 |  |  | 0 | 0 | 0 | 0 | 0 |  | 0 | 0 | 0 | 0 | 0 | 12351.2933 | 14240.5488 | 15241.4959 | 0 | no | Surplus | yes |  | 0 | 0 | 0 | 1294.8382 | 0 | no | 0 | 0 | 0 | 1294.8382 | 0 |  |  | 0 | 0 | 0 | 0 | 0 |  | 0 | 0 | 0 | 0 | 0
| 12191.6304 | 0 | no | Surplus | yes |  | 0 | 0 | 0 | 159.6629 | 0 | no | 0 | 0 | 0 | 159.6629 | 3940 | no | 12191.6304 | 0 | 19700 |  |  | 0 |  |  | 0 | 0 | 0 | 0 | 0 |  | 0 | 0 | 0 | 0 | 0 | 12191.6304 | 15766.5169 | 15044.4719 | 0 | yes | Deficit |  |  | 0 | 0 | 0 | 0 | 0 |  | 0 | 0 | 0 | 0 | 525.021 | yes |  | 0 | 0 | 0 | 525.021 | 0 | no | 0 | 0 | 0 | 525.021 | 0
| 12867.7738 | 0 | yes | Deficit |  |  | 0 | 0 | 0 | 0 | 0 |  | 0 | 0 | 0 | 0 | 3940 | no |  | 0 | 19700 | no | 12867.7738 | 0 | no | no | 0 | 0 | 0 | 0 | 0 |  | 0 | 0 | 0 | 0 | 0 | 12867.7738 | 15004.0622 | 15878.8329 | 0 | no | Surplus | yes |  | 0 | 0 | 0 | 40.4096 | 0 | no | 0 | 0 | 0 | 40.4096 | 0 |  |  | 0 | 0 | 0 | 0 | 0 |  | 0 | 0 | 0 | 0 | 0
| 13633.0695 | 0 | yes | Deficit |  |  | 0 | 0 | 0 | 0 | 0 |  | 0 | 0 | 0 | 0 | 3940 | no |  | 0 | 19700 | no | 13633.0695 | 0 | no | no | 0 | 0 | 0 | 0 | 0 |  | 0 | 0 | 0 | 0 | 0 | 13633.0695 | 13122.1116 | 16823.2077 | 0 | no | Surplus | yes |  | 0 | 0 | 0 | 2756.7213 | 0 | no | 0 | 0 | 0 | 2756.7213 | 0 |  |  | 0 | 0 | 0 | 0 | 0 |  | 0 | 0 | 0 | 0 | 0
| 13633.471 | 0 | yes | Deficit |  |  | 0 | 0 | 0 | 0 | 0 |  | 0 | 0 | 0 | 0 | 3940 | no |  | 0 | 19700 | no | 13633.471 | 0 | no | no | 0 | 0 | 0 | 0 | 0 |  | 0 | 0 | 0 | 0 | 0 | 13633.471 | 14722.5177 | 16823.7033 | 0 | no | Surplus | yes |  | 0 | 0 | 0 | 2100.69 | 0 | no | 0 | 0 | 0 | 2100.69 | 0 |  |  | 0 | 0 | 0 | 0 | 0 |  | 0 | 0 | 0 | 0 | 0
| 12665.9437 | 0 | no | Surplus | yes |  | 0 | 0 | 0 | 967.5274 | 0 | no | 0 | 0 | 0 | 967.5274 | 3940 | no | 12665.9437 | 0 | 19700 |  |  | 0 |  |  | 0 | 0 | 0 | 0 | 0 |  | 0 | 0 | 0 | 0 | 0 | 12665.9437 | 16212.198 | 15629.7745 | 0 | no | Surplus | yes |  | 0 | 0 | 0 | 611.5052 | 0 | no | 0 | 0 | 0 | 611.5052 | 0 |  |  | 0 | 0 | 0 | 0 | 0 |  | 0 | 0 | 0 | 0 | 0
| 12037.8379 | 0 | no | Surplus | yes |  | 0 | 0 | 0 | 628.1058 | 0 | no | 0 | 0 | 0 | 628.1058 | 3940 | no | 12037.8379 | 0 | 19700 |  |  | 0 |  |  | 0 | 0 | 0 | 0 | 0 |  | 0 | 0 | 0 | 0 | 0 | 12037.8379 | 14649.8871 | 14854.692 | 0 | no | Surplus | yes |  | 0 | 0 | 0 | 979.8874 | 0 | no | 0 | 0 | 0 | 979.8874 | 0 |  |  | 0 | 0 | 0 | 0 | 0 |  | 0 | 0 | 0 | 0 | 0
| 12317.8998 | 0 | yes | Deficit |  |  | 0 | 0 | 0 | 0 | 0 |  | 0 | 0 | 0 | 0 | 3940 | no |  | 0 | 19700 | no | 12317.8998 | 0 | no | no | 0 | 0 | 0 | 0 | 0 |  | 0 | 0 | 0 | 0 | 0 | 12317.8998 | 14989.4008 | 15200.2884 | 0 | yes | Deficit |  |  | 0 | 0 | 0 | 0 | 0 |  | 0 | 0 | 0 | 0 | 134.7088 | yes |  | 0 | 0 | 0 | 134.7088 | 0 | no | 0 | 0 | 0 | 134.7088 | 0
| 12322.3178 | 0 | yes | Deficit |  |  | 0 | 0 | 0 | 0 | 0 |  | 0 | 0 | 0 | 0 | 3940 | no |  | 0 | 19700 | no | 12322.3178 | 0 | no | no | 0 | 0 | 0 | 0 | 0 |  | 0 | 0 | 0 | 0 | 0 | 12322.3178 | 14016.1681 | 15205.7402 | 0 | no | Surplus | yes |  | 0 | 0 | 0 | 1184.1203 | 0 | no | 0 | 0 | 0 | 1184.1203 | 0 |  |  | 0 | 0 | 0 | 0 | 0 |  | 0 | 0 | 0 | 0 | 0
| 12549.5381 | 0 | yes | Deficit |  |  | 0 | 0 | 0 | 0 | 0 |  | 0 | 0 | 0 | 0 | 3940 | no |  | 0 | 19700 | no | 12549.5381 | 0 | no | no | 0 | 0 | 0 | 0 | 0 |  | 0 | 0 | 0 | 0 | 0 | 12549.5381 | 14021.8428 | 15486.13 | 0 | no | Surplus | yes |  | 0 | 0 | 0 | 1183.8974 | 0 | no | 0 | 0 | 0 | 1183.8974 | 0 |  |  | 0 | 0 | 0 | 0 | 0 |  | 0 | 0 | 0 | 0 | 0
| 13652.1258 | 0 | yes | Deficit |  |  | 0 | 0 | 0 | 0 | 0 |  | 0 | 0 | 0 | 0 | 3940 | no |  | 0 | 19700 | no | 13652.1258 | 0 | no | no | 0 | 0 | 0 | 0 | 0 |  | 0 | 0 | 0 | 0 | 0 | 13652.1258 | 13825.7431 | 16846.7233 | 0 | no | Surplus | yes |  | 0 | 0 | 0 | 1660.3869 | 0 | no | 0 | 0 | 0 | 1660.3869 | 0 |  |  | 0 | 0 | 0 | 0 | 0 |  | 0 | 0 | 0 | 0 | 0
| 13584.9042 | 0 | no | Surplus | yes |  | 0 | 0 | 0 | 67.2216 | 0 | no | 0 | 0 | 0 | 67.2216 | 3940 | no | 13584.9042 | 0 | 19700 |  |  | 0 |  |  | 0 | 0 | 0 | 0 | 0 |  | 0 | 0 | 0 | 0 | 0 | 13584.9042 | 13087.8659 | 16763.7718 | 0 | no | Surplus | yes |  | 0 | 0 | 0 | 3758.8574 | 0 | no | 0 | 0 | 0 | 3758.8574 | 0 |  |  | 0 | 0 | 0 | 0 | 0 |  | 0 | 0 | 0 | 0 | 0
| 12892.6397 | 0 | no | Surplus | yes |  | 0 | 0 | 0 | 692.2646 | 0 | no | 0 | 0 | 0 | 692.2646 | 3940 | no | 12892.6397 | 0 | 19700 |  |  | 0 |  |  | 0 | 0 | 0 | 0 | 0 |  | 0 | 0 | 0 | 0 | 0 | 12892.6397 | 14457.3604 | 15909.5174 | 0 | no | Surplus | yes |  | 0 | 0 | 0 | 2306.4114 | 0 | no | 0 | 0 | 0 | 2306.4114 | 0 |  |  | 0 | 0 | 0 | 0 | 0 |  | 0 | 0 | 0 | 0 | 0
| 13072.3777 | 0 | yes | Deficit |  |  | 0 | 0 | 0 | 0 | 0 |  | 0 | 0 | 0 | 0 | 3940 | no |  | 0 | 19700 | no | 13072.3777 | 0 | no | no | 0 | 0 | 0 | 0 | 0 |  | 0 | 0 | 0 | 0 | 0 | 13072.3777 | 14935.9462 | 16131.3141 | 0 | no | Surplus | yes |  | 0 | 0 | 0 | 973.5711 | 0 | no | 0 | 0 | 0 | 973.5711 | 0 |  |  | 0 | 0 | 0 | 0 | 0 |  | 0 | 0 | 0 | 0 | 0
| 13591.3108 | 0 | yes | Deficit |  |  | 0 | 0 | 0 | 0 | 0 |  | 0 | 0 | 0 | 0 | 3940 | no |  | 0 | 19700 | no | 13591.3108 | 0 | no | no | 0 | 0 | 0 | 0 | 0 |  | 0 | 0 | 0 | 0 | 0 | 13591.3108 | 13771.598 | 16771.6776 | 0 | no | Surplus | yes |  | 0 | 0 | 0 | 2359.7161 | 0 | no | 0 | 0 | 0 | 2359.7161 | 0 |  |  | 0 | 0 | 0 | 0 | 0 |  | 0 | 0 | 0 | 0 | 0
| 13610.7776 | 0 | yes | Deficit |  |  | 0 | 0 | 0 | 0 | 0 |  | 0 | 0 | 0 | 0 | 3940 | no |  | 0 | 19700 | no | 13610.7776 | 0 | no | no | 0 | 0 | 0 | 0 | 0 |  | 0 | 0 | 0 | 0 | 0 | 13610.7776 | 13945.4765 | 16795.6995 | 0 | no | Surplus | yes |  | 0 | 0 | 0 | 2826.201 | 0 | no | 0 | 0 | 0 | 2826.201 | 0 |  |  | 0 | 0 | 0 | 0 | 0 |  | 0 | 0 | 0 | 0 | 0
| 13505.8775 | 0 | no | Surplus | yes |  | 0 | 0 | 0 | 104.9 | 0 | no | 0 | 0 | 0 | 104.9 | 3940 | no | 13505.8775 | 0 | 19700 |  |  | 0 |  |  | 0 | 0 | 0 | 0 | 0 |  | 0 | 0 | 0 | 0 | 0 | 13505.8775 | 14908.3138 | 16666.2529 | 0 | no | Surplus | yes |  | 0 | 0 | 0 | 1887.3857 | 0 | no | 0 | 0 | 0 | 1887.3857 | 0 |  |  | 0 | 0 | 0 | 0 | 0 |  | 0 | 0 | 0 | 0 | 0
| 13119.3236 | 0 | no | Surplus | yes |  | 0 | 0 | 0 | 386.5539 | 0 | no | 0 | 0 | 0 | 386.5539 | 3940 | no | 13119.3236 | 0 | 19700 |  |  | 0 |  |  | 0 | 0 | 0 | 0 | 0 |  | 0 | 0 | 0 | 0 | 0 | 13119.3236 | 14602.7547 | 16189.2453 | 0 | no | Surplus | yes |  | 0 | 0 | 0 | 2063.4982 | 0 | no | 0 | 0 | 0 | 2063.4982 | 0 |  |  | 0 | 0 | 0 | 0 | 0 |  | 0 | 0 | 0 | 0 | 0
| 13183.1528 | 0 | yes | Deficit |  |  | 0 | 0 | 0 | 0 | 0 |  | 0 | 0 | 0 | 0 | 3940 | no |  | 0 | 19700 | no | 13183.1528 | 0 | no | no | 0 | 0 | 0 | 0 | 0 |  | 0 | 0 | 0 | 0 | 0 | 13183.1528 | 14205.0266 | 16268.0105 | 0 | no | Surplus | yes |  | 0 | 0 | 0 | 1984.2187 | 0 | no | 0 | 0 | 0 | 1984.2187 | 0 |  |  | 0 | 0 | 0 | 0 | 0 |  | 0 | 0 | 0 | 0 | 0
| 13413.5512 | 0 | yes | Deficit |  |  | 0 | 0 | 0 | 0 | 0 |  | 0 | 0 | 0 | 0 | 3940 | no |  | 0 | 19700 | no | 13413.5512 | 0 | no | no | 0 | 0 | 0 | 0 | 0 |  | 0 | 0 | 0 | 0 | 0 | 13413.5512 | 14487.3488 | 16552.3222 | 0 | no | Surplus | yes |  | 0 | 0 | 0 | 1780.6618 | 0 | no | 0 | 0 | 0 | 1780.6618 | 0 |  |  | 0 | 0 | 0 | 0 | 0 |  | 0 | 0 | 0 | 0 | 0
| 13624.5638 | 0 | yes | Deficit |  |  | 0 | 0 | 0 | 0 | 0 |  | 0 | 0 | 0 | 0 | 3940 | no |  | 0 | 19700 | no | 13624.5638 | 0 | no | no | 0 | 0 | 0 | 0 | 0 |  | 0 | 0 | 0 | 0 | 0 | 13624.5638 | 17157.8927 | 16812.7117 | 0 | yes | Deficit |  |  | 0 | 0 | 0 | 0 | 0 |  | 0 | 0 | 0 | 0 | 605.5705 | yes |  | 0 | 0 | 0 | 605.5705 | 0 | no | 0 | 0 | 0 | 605.5705 | 0
| 13840.9823 | 0 | yes | Deficit |  |  | 0 | 0 | 0 | 0 | 0 |  | 0 | 0 | 0 | 0 | 3940 | no |  | 0 | 19700 | no | 13840.9823 | 0 | no | no | 0 | 0 | 0 | 0 | 0 |  | 0 | 0 | 0 | 0 | 0 | 13840.9823 | 14967.0348 | 17079.7721 | 0 | no | Surplus | yes |  | 0 | 0 | 0 | 1845.677 | 0 | no | 0 | 0 | 0 | 1845.677 | 0 |  |  | 0 | 0 | 0 | 0 | 0 |  | 0 | 0 | 0 | 0 | 0
| 13884.078 | 0 | yes | Deficit |  |  | 0 | 0 | 0 | 0 | 0 |  | 0 | 0 | 0 | 0 | 3940 | no |  | 0 | 19700 | no | 13884.078 | 0 | no | no | 0 | 0 | 0 | 0 | 0 |  | 0 | 0 | 0 | 0 | 0 | 13884.078 | 15439.7381 | 17132.9522 | 0 | no | Surplus | yes |  | 0 | 0 | 0 | 1640.034 | 0 | no | 0 | 0 | 0 | 1640.034 | 0 |  |  | 0 | 0 | 0 | 0 | 0 |  | 0 | 0 | 0 | 0 | 0
| 13275.9446 | 0 | no | Surplus | yes |  | 0 | 0 | 0 | 608.1333 | 0 | no | 0 | 0 | 0 | 608.1333 | 3940 | no | 13275.9446 | 0 | 19700 |  |  | 0 |  |  | 0 | 0 | 0 | 0 | 0 |  | 0 | 0 | 0 | 0 | 0 | 13275.9446 | 14871.3169 | 16382.5157 | 0 | no | Surplus | yes |  | 0 | 0 | 0 | 2261.6354 | 0 | no | 0 | 0 | 0 | 2261.6354 | 0 |  |  | 0 | 0 | 0 | 0 | 0 |  | 0 | 0 | 0 | 0 | 0
| 13032.2021 | 0 | no | Surplus | yes |  | 0 | 0 | 0 | 243.7426 | 0 | no | 0 | 0 | 0 | 243.7426 | 3940 | no | 13032.2021 | 0 | 19700 |  |  | 0 |  |  | 0 | 0 | 0 | 0 | 0 |  | 0 | 0 | 0 | 0 | 0 | 13032.2021 | 14046.643 | 16081.7373 | 0 | no | Surplus | yes |  | 0 | 0 | 0 | 2335.8727 | 0 | no | 0 | 0 | 0 | 2335.8727 | 0 |  |  | 0 | 0 | 0 | 0 | 0 |  | 0 | 0 | 0 | 0 | 0
| 12976.8862 | 0 | no | Surplus | yes |  | 0 | 0 | 0 | 55.3159 | 0 | no | 0 | 0 | 0 | 55.3159 | 3940 | no | 12976.8862 | 0 | 19700 |  |  | 0 |  |  | 0 | 0 | 0 | 0 | 0 |  | 0 | 0 | 0 | 0 | 0 | 12976.8862 | 14074.3302 | 16013.4775 | 0 | no | Surplus | yes |  | 0 | 0 | 0 | 2007.4072 | 0 | no | 0 | 0 | 0 | 2007.4072 | 0 |  |  | 0 | 0 | 0 | 0 | 0 |  | 0 | 0 | 0 | 0 | 0
| 12362.5601 | 0 | no | Surplus | yes |  | 0 | 0 | 0 | 614.3261 | 0 | no | 0 | 0 | 0 | 614.3261 | 3940 | no | 12362.5601 | 0 | 19700 |  |  | 0 |  |  | 0 | 0 | 0 | 0 | 0 |  | 0 | 0 | 0 | 0 | 0 | 12362.5601 | 14051.618 | 15255.3991 | 0 | no | Surplus | yes |  | 0 | 0 | 0 | 1961.8595 | 0 | no | 0 | 0 | 0 | 1961.8595 | 0 |  |  | 0 | 0 | 0 | 0 | 0 |  | 0 | 0 | 0 | 0 | 0
| 12170.2216 | 0 | no | Surplus | yes |  | 0 | 0 | 0 | 192.3385 | 0 | no | 0 | 0 | 0 | 192.3385 | 3940 | no | 12170.2216 | 0 | 19700 |  |  | 0 |  |  | 0 | 0 | 0 | 0 | 0 |  | 0 | 0 | 0 | 0 | 0 | 12170.2216 | 14683.26 | 15018.0535 | 0 | no | Surplus | yes |  | 0 | 0 | 0 | 572.1391 | 0 | no | 0 | 0 | 0 | 572.1391 | 0 |  |  | 0 | 0 | 0 | 0 | 0 |  | 0 | 0 | 0 | 0 | 0
| 12179.4658 | 0 | yes | Deficit |  |  | 0 | 0 | 0 | 0 | 0 |  | 0 | 0 | 0 | 0 | 3940 | no |  | 0 | 19700 | no | 12179.4658 | 0 | no | no | 0 | 0 | 0 | 0 | 0 |  | 0 | 0 | 0 | 0 | 0 | 12179.4658 | 13738.0357 | 15029.4607 | 0 | no | Surplus | yes |  | 0 | 0 | 0 | 1280.0177 | 0 | no | 0 | 0 | 0 | 1280.0177 | 0 |  |  | 0 | 0 | 0 | 0 | 0 |  | 0 | 0 | 0 | 0 | 0
| 11680.6552 | 0 | no | Surplus | yes |  | 0 | 0 | 0 | 498.8105 | 0 | no | 0 | 0 | 0 | 498.8105 | 3940 | no | 11680.6552 | 0 | 19700 |  |  | 0 |  |  | 0 | 0 | 0 | 0 | 0 |  | 0 | 0 | 0 | 0 | 0 | 11680.6552 | 15456.4779 | 14413.9286 | 0 | yes | Deficit |  |  | 0 | 0 | 0 | 0 | 0 |  | 0 | 0 | 0 | 0 | 427.0172 | yes |  | 0 | 0 | 0 | 427.0172 | 0 | no | 0 | 0 | 0 | 427.0172 | 0
| 10882.7552 | 0 | no | Surplus | yes |  | 0 | 0 | 0 | 797.9 | 0 | no | 0 | 0 | 0 | 797.9 | 3940 | no | 10882.7552 | 0 | 19700 |  |  | 0 |  |  | 0 | 0 | 0 | 0 | 0 |  | 0 | 0 | 0 | 0 | 0 | 10882.7552 | 14794.7372 | 13429.32 | 0 | yes | Deficit |  |  | 0 | 0 | 0 | 0 | 0 |  | 0 | 0 | 0 | 0 | 380.8087 | yes |  | 0 | 0 | 0 | 380.8087 | 0 | no | 0 | 0 | 0 | 380.8087 | 0
| 10384.6072 | 0 | no | Surplus | yes |  | 0 | 0 | 0 | 498.1481 | 0 | no | 0 | 0 | 0 | 498.1481 | 3940 | no | 10384.6072 | 0 | 19700 |  |  | 0 |  |  | 0 | 0 | 0 | 0 | 0 |  | 0 | 0 | 0 | 0 | 0 | 10384.6072 | 16020.474 | 12814.6053 | 0 | yes | Deficit |  |  | 0 | 0 | 0 | 0 | 0 |  | 0 | 0 | 0 | 0 | 2591.1541 | yes |  | 0 | 0 | 0 | 2591.1541 | 0 | no | 0 | 0 | 0 | 2591.1541 | 0
| 10518.1388 | 0 | yes | Deficit |  |  | 0 | 0 | 0 | 0 | 0 |  | 0 | 0 | 0 | 0 | 3940 | no |  | 0 | 19700 | no | 10518.1388 | 0 | no | no | 0 | 0 | 0 | 0 | 0 |  | 0 | 0 | 0 | 0 | 0 | 10518.1388 | 15505.5069 | 12979.3833 | 0 | yes | Deficit |  |  | 0 | 0 | 0 | 0 | 0 |  | 0 | 0 | 0 | 0 | 2690.9017 | yes |  | 0 | 0 | 0 | 2690.9017 | 0 | no | 0 | 0 | 0 | 2690.9017 | 0
| 11660.8285 | 0 | yes | Deficit |  |  | 0 | 0 | 0 | 0 | 0 |  | 0 | 0 | 0 | 0 | 3940 | no |  | 0 | 19700 | no | 11660.8285 | 0 | no | no | 0 | 0 | 0 | 0 | 0 |  | 0 | 0 | 0 | 0 | 0 | 11660.8285 | 15654.9659 | 14389.4623 | 0 | yes | Deficit |  |  | 0 | 0 | 0 | 0 | 0 |  | 0 | 0 | 0 | 0 | 2675.5826 | yes |  | 0 | 0 | 0 | 2675.5826 | 0 | no | 0 | 0 | 0 | 2675.5826 | 0
| 11180.55 | 0 | no | Surplus | yes |  | 0 | 0 | 0 | 480.2785 | 0 | no | 0 | 0 | 0 | 480.2785 | 3940 | no | 11180.55 | 0 | 19700 |  |  | 0 |  |  | 0 | 0 | 0 | 0 | 0 |  | 0 | 0 | 0 | 0 | 0 | 11180.55 | 15763.6601 | 13796.7987 | 0 | yes | Deficit |  |  | 0 | 0 | 0 | 0 | 0 |  | 0 | 0 | 0 | 0 | 1374.1978 | yes |  | 0 | 0 | 0 | 1374.1978 | 0 | no | 0 | 0 | 0 | 1374.1978 | 0
| 10762.4701 | 0 | no | Surplus | yes |  | 0 | 0 | 0 | 418.0799 | 0 | no | 0 | 0 | 0 | 418.0799 | 3940 | no | 10762.4701 | 0 | 19700 |  |  | 0 |  |  | 0 | 0 | 0 | 0 | 0 |  | 0 | 0 | 0 | 0 | 0 | 10762.4701 | 15402.3698 | 13280.8881 | 0 | yes | Deficit |  |  | 0 | 0 | 0 | 0 | 0 |  | 0 | 0 | 0 | 0 | 1605.5712 | yes |  | 0 | 0 | 0 | 1605.5712 | 0 | no | 0 | 0 | 0 | 1605.5712 | 0
| 11157.9516 | 0 | yes | Deficit |  |  | 0 | 0 | 0 | 0 | 0 |  | 0 | 0 | 0 | 0 | 3940 | no |  | 0 | 19700 | no | 11157.9516 | 0 | no | no | 0 | 0 | 0 | 0 | 0 |  | 0 | 0 | 0 | 0 | 0 | 11157.9516 | 15065.3748 | 13768.9123 | 0 | yes | Deficit |  |  | 0 | 0 | 0 | 0 | 0 |  | 0 | 0 | 0 | 0 | 1784.4867 | yes |  | 0 | 0 | 0 | 1784.4867 | 0 | no | 0 | 0 | 0 | 1784.4867 | 0
| 13350.1621 | 0 | yes | Deficit |  |  | 0 | 0 | 0 | 0 | 0 |  | 0 | 0 | 0 | 0 | 3940 | no |  | 0 | 19700 | no | 13350.1621 | 0 | no | no | 0 | 0 | 0 | 0 | 0 |  | 0 | 0 | 0 | 0 | 0 | 13350.1621 | 15974.2406 | 16474.1 | 0 | yes | Deficit |  |  | 0 | 0 | 0 | 0 | 0 |  | 0 | 0 | 0 | 0 | 2205.3283 | yes |  | 0 | 0 | 0 | 2205.3283 | 0 | no | 0 | 0 | 0 | 2205.3283 | 0
| 12444.0794 | 0 | no | Surplus | yes |  | 0 | 0 | 0 | 906.0827 | 0 | no | 0 | 0 | 0 | 906.0827 | 3940 | no | 12444.0794 | 0 | 19700 |  |  | 0 |  |  | 0 | 0 | 0 | 0 | 0 |  | 0 | 0 | 0 | 0 | 0 | 12444.0794 | 15763.0088 | 15355.994 | 0 | no | Surplus | yes |  | 0 | 0 | 0 | 711.0912 | 0 | no | 0 | 0 | 0 | 711.0912 | 0 |  |  | 0 | 0 | 0 | 0 | 0 |  | 0 | 0 | 0 | 0 | 0
| 10733.7044 | 0 | no | Surplus | yes |  | 0 | 0 | 0 | 1710.375 | 0 | no | 0 | 0 | 0 | 1710.375 | 3940 | no | 10733.7044 | 0 | 19700 |  |  | 0 |  |  | 0 | 0 | 0 | 0 | 0 |  | 0 | 0 | 0 | 0 | 0 | 10733.7044 | 14665.4848 | 13245.3913 | 0 | no | Surplus | yes |  | 0 | 0 | 0 | 690.5092 | 0 | no | 0 | 0 | 0 | 690.5092 | 0 |  |  | 0 | 0 | 0 | 0 | 0 |  | 0 | 0 | 0 | 0 | 0
| 11045.1765 | 0 | yes | Deficit |  |  | 0 | 0 | 0 | 0 | 0 |  | 0 | 0 | 0 | 0 | 3940 | no |  | 0 | 19700 | no | 11045.1765 | 0 | no | no | 0 | 0 | 0 | 0 | 0 |  | 0 | 0 | 0 | 0 | 0 | 11045.1765 | 14321.9822 | 13629.7477 | 0 | yes | Deficit |  |  | 0 | 0 | 0 | 0 | 0 |  | 0 | 0 | 0 | 0 | 1076.5909 | yes |  | 0 | 0 | 0 | 1076.5909 | 0 | no | 0 | 0 | 0 | 1076.5909 | 0
| 9954.1273 | 0 | no | Surplus | yes |  | 0 | 0 | 0 | 1091.0491 | 0 | no | 0 | 0 | 0 | 1091.0491 | 3940 | no | 9954.1273 | 0 | 19700 |  |  | 0 |  |  | 0 | 0 | 0 | 0 | 0 |  | 0 | 0 | 0 | 0 | 0 | 9954.1273 | 15264.1175 | 12283.3931 | 0 | yes | Deficit |  |  | 0 | 0 | 0 | 0 | 0 |  | 0 | 0 | 0 | 0 | 1634.3697 | yes |  | 0 | 0 | 0 | 1634.3697 | 0 | no | 0 | 0 | 0 | 1634.3697 | 0
| 11035.0588 | 0 | yes | Deficit |  |  | 0 | 0 | 0 | 0 | 0 |  | 0 | 0 | 0 | 0 | 3940 | no |  | 0 | 19700 | no | 11035.0588 | 0 | no | no | 0 | 0 | 0 | 0 | 0 |  | 0 | 0 | 0 | 0 | 0 | 11035.0588 | 14486.3681 | 13617.2625 | 0 | yes | Deficit |  |  | 0 | 0 | 0 | 0 | 0 |  | 0 | 0 | 0 | 0 | 2202.975 | yes |  | 0 | 0 | 0 | 2202.975 | 0 | no | 0 | 0 | 0 | 2202.975 | 0
| 11316.4938 | 0 | yes | Deficit |  |  | 0 | 0 | 0 | 0 | 0 |  | 0 | 0 | 0 | 0 | 3940 | no |  | 0 | 19700 | no | 11316.4938 | 0 | no | no | 0 | 0 | 0 | 0 | 0 |  | 0 | 0 | 0 | 0 | 0 | 11316.4938 | 14362.2763 | 13964.5533 | 0 | yes | Deficit |  |  | 0 | 0 | 0 | 0 | 0 |  | 0 | 0 | 0 | 0 | 745.0138 | yes |  | 0 | 0 | 0 | 745.0138 | 0 | no | 0 | 0 | 0 | 745.0138 | 0
| 11130.7734 | 0 | no | Surplus | yes |  | 0 | 0 | 0 | 185.7204 | 0 | no | 0 | 0 | 0 | 185.7204 | 3940 | no | 11130.7734 | 0 | 19700 |  |  | 0 |  |  | 0 | 0 | 0 | 0 | 0 |  | 0 | 0 | 0 | 0 | 0 | 11130.7734 | 12602.8083 | 13735.3744 | 0 | no | Surplus | yes |  | 0 | 0 | 0 | 1361.745 | 0 | no | 0 | 0 | 0 | 1361.745 | 0 |  |  | 0 | 0 | 0 | 0 | 0 |  | 0 | 0 | 0 | 0 | 0
| 11479.5498 | 0 | yes | Deficit |  |  | 0 | 0 | 0 | 0 | 0 |  | 0 | 0 | 0 | 0 | 3940 | no |  | 0 | 19700 | no | 11479.5498 | 0 | no | no | 0 | 0 | 0 | 0 | 0 |  | 0 | 0 | 0 | 0 | 0 | 11479.5498 | 14809.9165 | 14165.7644 | 0 | yes | Deficit |  |  | 0 | 0 | 0 | 0 | 0 |  | 0 | 0 | 0 | 0 | 1074.5421 | yes |  | 0 | 0 | 0 | 1074.5421 | 0 | no | 0 | 0 | 0 | 1074.5421 | 0
| 11318.3132 | 0 | no | Surplus | yes |  | 0 | 0 | 0 | 161.2365 | 0 | no | 0 | 0 | 0 | 161.2365 | 3940 | no | 11318.3132 | 0 | 19700 |  |  | 0 |  |  | 0 | 0 | 0 | 0 | 0 |  | 0 | 0 | 0 | 0 | 0 | 11318.3132 | 13831.0386 | 13966.7985 | 0 | no | Surplus | yes |  | 0 | 0 | 0 | 334.7258 | 0 | no | 0 | 0 | 0 | 334.7258 | 0 |  |  | 0 | 0 | 0 | 0 | 0 |  | 0 | 0 | 0 | 0 | 0
| 10893.0458 | 0 | no | Surplus | yes |  | 0 | 0 | 0 | 425.2674 | 0 | no | 0 | 0 | 0 | 425.2674 | 3940 | no | 10893.0458 | 0 | 19700 |  |  | 0 |  |  | 0 | 0 | 0 | 0 | 0 |  | 0 | 0 | 0 | 0 | 0 | 10893.0458 | 14729.6879 | 13442.0185 | 0 | yes | Deficit |  |  | 0 | 0 | 0 | 0 | 0 |  | 0 | 0 | 0 | 0 | 762.8894 | yes |  | 0 | 0 | 0 | 762.8894 | 0 | no | 0 | 0 | 0 | 762.8894 | 0
| 10555.5276 | 0 | no | Surplus | yes |  | 0 | 0 | 0 | 337.5182 | 0 | no | 0 | 0 | 0 | 337.5182 | 3940 | no | 10555.5276 | 0 | 19700 |  |  | 0 |  |  | 0 | 0 | 0 | 0 | 0 |  | 0 | 0 | 0 | 0 | 0 | 10555.5276 | 14733.0658 | 13025.5211 | 0 | yes | Deficit |  |  | 0 | 0 | 0 | 0 | 0 |  | 0 | 0 | 0 | 0 | 1291.0473 | yes |  | 0 | 0 | 0 | 1291.0473 | 0 | no | 0 | 0 | 0 | 1291.0473 | 0
| 10999.5823 | 0 | yes | Deficit |  |  | 0 | 0 | 0 | 0 | 0 |  | 0 | 0 | 0 | 0 | 3940 | no |  | 0 | 19700 | no | 10999.5823 | 0 | no | no | 0 | 0 | 0 | 0 | 0 |  | 0 | 0 | 0 | 0 | 0 | 10999.5823 | 14821.7187 | 13573.4846 | 0 | yes | Deficit |  |  | 0 | 0 | 0 | 0 | 0 |  | 0 | 0 | 0 | 0 | 1796.1976 | yes |  | 0 | 0 | 0 | 1796.1976 | 0 | no | 0 | 0 | 0 | 1796.1976 | 0
| 11745.0859 | 0 | yes | Deficit |  |  | 0 | 0 | 0 | 0 | 0 |  | 0 | 0 | 0 | 0 | 3940 | no |  | 0 | 19700 | no | 11745.0859 | 0 | no | no | 0 | 0 | 0 | 0 | 0 |  | 0 | 0 | 0 | 0 | 0 | 11745.0859 | 14828.9389 | 14493.4361 | 0 | yes | Deficit |  |  | 0 | 0 | 0 | 0 | 0 |  | 0 | 0 | 0 | 0 | 1255.4542 | yes |  | 0 | 0 | 0 | 1255.4542 | 0 | no | 0 | 0 | 0 | 1255.4542 | 0
| 11823.9636 | 0 | yes | Deficit |  |  | 0 | 0 | 0 | 0 | 0 |  | 0 | 0 | 0 | 0 | 3940 | no |  | 0 | 19700 | no | 11823.9636 | 0 | no | no | 0 | 0 | 0 | 0 | 0 |  | 0 | 0 | 0 | 0 | 0 | 11823.9636 | 12804.6157 | 14590.7711 | 0 | no | Surplus | yes |  | 0 | 0 | 0 | 1688.8203 | 0 | no | 0 | 0 | 0 | 1688.8203 | 0 |  |  | 0 | 0 | 0 | 0 | 0 |  | 0 | 0 | 0 | 0 | 0
| 11370.9191 | 0 | no | Surplus | yes |  | 0 | 0 | 0 | 453.0445 | 0 | no | 0 | 0 | 0 | 453.0445 | 3940 | no | 11370.9191 | 0 | 19700 |  |  | 0 |  |  | 0 | 0 | 0 | 0 | 0 |  | 0 | 0 | 0 | 0 | 0 | 11370.9191 | 13974.5265 | 14031.7142 | 0 | no | Surplus | yes |  | 0 | 0 | 0 | 616.2446 | 0 | no | 0 | 0 | 0 | 616.2446 | 0 |  |  | 0 | 0 | 0 | 0 | 0 |  | 0 | 0 | 0 | 0 | 0
| 10728.3607 | 0 | no | Surplus | yes |  | 0 | 0 | 0 | 642.5584 | 0 | no | 0 | 0 | 0 | 642.5584 | 3940 | no | 10728.3607 | 0 | 19700 |  |  | 0 |  |  | 0 | 0 | 0 | 0 | 0 |  | 0 | 0 | 0 | 0 | 0 | 10728.3607 | 11845.0562 | 13238.7971 | 0 | no | Surplus | yes |  | 0 | 0 | 0 | 2186.658 | 0 | no | 0 | 0 | 0 | 2186.658 | 0 |  |  | 0 | 0 | 0 | 0 | 0 |  | 0 | 0 | 0 | 0 | 0
| 9518.4917 | 0 | no | Surplus | yes |  | 0 | 0 | 0 | 1209.869 | 0 | no | 0 | 0 | 0 | 1209.869 | 3940 | no | 9518.4917 | 0 | 19700 |  |  | 0 |  |  | 0 | 0 | 0 | 0 | 0 |  | 0 | 0 | 0 | 0 | 0 | 9518.4917 | 12529.2256 | 11745.8187 | 0 | no | Surplus | yes |  | 0 | 0 | 0 | 709.5715 | 0 | no | 0 | 0 | 0 | 709.5715 | 0 |  |  | 0 | 0 | 0 | 0 | 0 |  | 0 | 0 | 0 | 0 | 0
| 10714.6074 | 0 | yes | Deficit |  |  | 0 | 0 | 0 | 0 | 0 |  | 0 | 0 | 0 | 0 | 3940 | no |  | 0 | 19036.9834 | no | 10714.6074 | 0 | no | no | 0 | 0 | 0 | 0 | 0 |  | 0 | 0 | 0 | 0 | 0 | 10714.6074 | 13109.9101 | 13221.8255 | 0 | yes | Deficit |  |  | 0 | 0 | 0 | 0 | 0 |  | 0 | 0 | 0 | 0 | 1364.0913 | yes |  | 0 | 0 | 0 | 1364.0913 | 0 | no | 0 | 0 | 0 | 1364.0913 | 0
| 11688.864 | 0 | yes | Deficit |  |  | 0 | 0 | 0 | 0 | 0 |  | 0 | 0 | 0 | 0 | 3940 | no |  | 0 | 19700 | no | 11688.864 | 0 | no | no | 0 | 0 | 0 | 0 | 0 |  | 0 | 0 | 0 | 0 | 0 | 11688.864 | 11340.417 | 14424.0581 | 0 | no | Surplus | yes |  | 0 | 0 | 0 | 1881.4085 | 0 | no | 0 | 0 | 0 | 1881.4085 | 0 |  |  | 0 | 0 | 0 | 0 | 0 |  | 0 | 0 | 0 | 0 | 0
| 11068.9157 | 0 | no | Surplus | yes |  | 0 | 0 | 0 | 619.9482 | 0 | no | 0 | 0 | 0 | 619.9482 | 3940 | no | 11068.9157 | 0 | 19700 |  |  | 0 |  |  | 0 | 0 | 0 | 0 | 0 |  | 0 | 0 | 0 | 0 | 0 | 11068.9157 | 11369.208 | 13659.042 | 0 | no | Surplus | yes |  | 0 | 0 | 0 | 3054.8502 | 0 | no | 0 | 0 | 0 | 3054.8502 | 0 |  |  | 0 | 0 | 0 | 0 | 0 |  | 0 | 0 | 0 | 0 | 0
| 11287.9094 | 0 | yes | Deficit |  |  | 0 | 0 | 0 | 0 | 0 |  | 0 | 0 | 0 | 0 | 3940 | no |  | 0 | 19700 | no | 11287.9094 | 0 | no | no | 0 | 0 | 0 | 0 | 0 |  | 0 | 0 | 0 | 0 | 0 | 11287.9094 | 11823.7641 | 13929.2802 | 0 | no | Surplus | yes |  | 0 | 0 | 0 | 1835.278 | 0 | no | 0 | 0 | 0 | 1835.278 | 0 |  |  | 0 | 0 | 0 | 0 | 0 |  | 0 | 0 | 0 | 0 | 0
| 11705.0638 | 0 | yes | Deficit |  |  | 0 | 0 | 0 | 0 | 0 |  | 0 | 0 | 0 | 0 | 3940 | no |  | 0 | 19700 | no | 11705.0638 | 0 | no | no | 0 | 0 | 0 | 0 | 0 |  | 0 | 0 | 0 | 0 | 0 | 11705.0638 | 12832.5374 | 14444.0488 | 0 | no | Surplus | yes |  | 0 | 0 | 0 | 1096.7429 | 0 | no | 0 | 0 | 0 | 1096.7429 | 0 |  |  | 0 | 0 | 0 | 0 | 0 |  | 0 | 0 | 0 | 0 | 0
| 11846.1499 | 0 | yes | Deficit |  |  | 0 | 0 | 0 | 0 | 0 |  | 0 | 0 | 0 | 0 | 3940 | no |  | 0 | 19700 | no | 11846.1499 | 0 | no | no | 0 | 0 | 0 | 0 | 0 |  | 0 | 0 | 0 | 0 | 0 | 11846.1499 | 14965.4081 | 14618.149 | 0 | yes | Deficit |  |  | 0 | 0 | 0 | 0 | 0 |  | 0 | 0 | 0 | 0 | 521.3593 | yes |  | 0 | 0 | 0 | 521.3593 | 0 | no | 0 | 0 | 0 | 521.3593 | 0
| 12918.7441 | 0 | yes | Deficit |  |  | 0 | 0 | 0 | 0 | 0 |  | 0 | 0 | 0 | 0 | 3940 | no |  | 0 | 19700 | no | 12918.7441 | 0 | no | no | 0 | 0 | 0 | 0 | 0 |  | 0 | 0 | 0 | 0 | 0 | 12918.7441 | 14866.5024 | 15941.7303 | 0 | yes | Deficit |  |  | 0 | 0 | 0 | 0 | 0 |  | 0 | 0 | 0 | 0 | 248.3534 | yes |  | 0 | 0 | 0 | 248.3534 | 0 | no | 0 | 0 | 0 | 248.3534 | 0
| 13373.4115 | 0 | yes | Deficit |  |  | 0 | 0 | 0 | 0 | 0 |  | 0 | 0 | 0 | 0 | 3940 | no |  | 0 | 19700 | no | 13373.4115 | 0 | no | no | 0 | 0 | 0 | 0 | 0 |  | 0 | 0 | 0 | 0 | 0 | 13373.4115 | 10647.4686 | 16502.7898 | 0 | no | Surplus | yes |  | 0 | 0 | 0 | 5294.2616 | 0 | no | 0 | 0 | 0 | 5294.2616 | 0 |  |  | 0 | 0 | 0 | 0 | 0 |  | 0 | 0 | 0 | 0 | 0
| 12563.5968 | 0 | no | Surplus | yes |  | 0 | 0 | 0 | 809.8148 | 0 | no | 0 | 0 | 0 | 809.8148 | 3940 | no | 12563.5968 | 0 | 19700 |  |  | 0 |  |  | 0 | 0 | 0 | 0 | 0 |  | 0 | 0 | 0 | 0 | 0 | 12563.5968 | 8939.5553 | 15503.4784 | 0 | no | Surplus | yes |  | 0 | 0 | 0 | 7563.2345 | 0 | no | 0 | 0 | 0 | 7563.2345 | 0 |  |  | 0 | 0 | 0 | 0 | 0 |  | 0 | 0 | 0 | 0 | 0
| 12317.3038 | 0 | no | Surplus | yes |  | 0 | 0 | 0 | 246.293 | 0 | no | 0 | 0 | 0 | 246.293 | 3940 | no | 12317.3038 | 0 | 19700 |  |  | 0 |  |  | 0 | 0 | 0 | 0 | 0 |  | 0 | 0 | 0 | 0 | 0 | 12317.3038 | 12234.1022 | 15199.5529 | 0 | no | Surplus | yes |  | 0 | 0 | 0 | 3269.3762 | 0 | no | 0 | 0 | 0 | 3269.3762 | 0 |  |  | 0 | 0 | 0 | 0 | 0 |  | 0 | 0 | 0 | 0 | 0
| 12006.8822 | 0 | no | Surplus | yes |  | 0 | 0 | 0 | 310.4215 | 0 | no | 0 | 0 | 0 | 310.4215 | 3940 | no | 12006.8822 | 0 | 19700 |  |  | 0 |  |  | 0 | 0 | 0 | 0 | 0 |  | 0 | 0 | 0 | 0 | 0 | 12006.8822 | 12395.0019 | 14816.4927 | 0 | no | Surplus | yes |  | 0 | 0 | 0 | 2804.551 | 0 | no | 0 | 0 | 0 | 2804.551 | 0 |  |  | 0 | 0 | 0 | 0 | 0 |  | 0 | 0 | 0 | 0 | 0
| 11334.1282 | 0 | no | Surplus | yes |  | 0 | 0 | 0 | 672.7541 | 0 | no | 0 | 0 | 0 | 672.7541 | 3940 | no | 11334.1282 | 0 | 19700 |  |  | 0 |  |  | 0 | 0 | 0 | 0 | 0 |  | 0 | 0 | 0 | 0 | 0 | 11334.1282 | 12319.7215 | 13986.3142 | 0 | no | Surplus | yes |  | 0 | 0 | 0 | 2496.7712 | 0 | no | 0 | 0 | 0 | 2496.7712 | 0 |  |  | 0 | 0 | 0 | 0 | 0 |  | 0 | 0 | 0 | 0 | 0
| 13412.3952 | 0 | yes | Deficit |  |  | 0 | 0 | 0 | 0 | 0 |  | 0 | 0 | 0 | 0 | 3940 | no |  | 0 | 19700 | no | 13412.3952 | 0 | no | no | 0 | 0 | 0 | 0 | 0 |  | 0 | 0 | 0 | 0 | 0 | 13412.3952 | 15993.9679 | 16550.8957 | 0 | yes | Deficit |  |  | 0 | 0 | 0 | 0 | 0 |  | 0 | 0 | 0 | 0 | 2007.6538 | yes |  | 0 | 0 | 0 | 2007.6538 | 0 | no | 0 | 0 | 0 | 2007.6538 | 0
| 13872.8638 | 0 | yes | Deficit |  |  | 0 | 0 | 0 | 0 | 0 |  | 0 | 0 | 0 | 0 | 3940 | no |  | 0 | 19700 | no | 13872.8638 | 0 | no | no | 0 | 0 | 0 | 0 | 0 |  | 0 | 0 | 0 | 0 | 0 | 13872.8638 | 14373.5617 | 17119.1139 | 0 | no | Surplus | yes |  | 0 | 0 | 0 | 2177.334 | 0 | no | 0 | 0 | 0 | 2177.334 | 0 |  |  | 0 | 0 | 0 | 0 | 0 |  | 0 | 0 | 0 | 0 | 0
| 12948.8602 | 0 | no | Surplus | yes |  | 0 | 0 | 0 | 924.0036 | 0 | no | 0 | 0 | 0 | 924.0036 | 3940 | no | 12948.8602 | 0 | 19700 |  |  | 0 |  |  | 0 | 0 | 0 | 0 | 0 |  | 0 | 0 | 0 | 0 | 0 | 12948.8602 | 16613.4831 | 15978.8934 | 0 | no | Surplus | yes |  | 0 | 0 | 0 | 505.6308 | 0 | no | 0 | 0 | 0 | 505.6308 | 0 |  |  | 0 | 0 | 0 | 0 | 0 |  | 0 | 0 | 0 | 0 | 0
| 12571.7205 | 0 | no | Surplus | yes |  | 0 | 0 | 0 | 377.1396 | 0 | no | 0 | 0 | 0 | 377.1396 | 3940 | no | 12571.7205 | 0 | 19700 |  |  | 0 |  |  | 0 | 0 | 0 | 0 | 0 |  | 0 | 0 | 0 | 0 | 0 | 12571.7205 | 15560.028 | 15513.5031 | 0 | no | Surplus | yes |  | 0 | 0 | 0 | 418.8655 | 0 | no | 0 | 0 | 0 | 418.8655 | 0 |  |  | 0 | 0 | 0 | 0 | 0 |  | 0 | 0 | 0 | 0 | 0
| 12836.4344 | 0 | yes | Deficit |  |  | 0 | 0 | 0 | 0 | 0 |  | 0 | 0 | 0 | 0 | 3940 | no |  | 0 | 19700 | no | 12836.4344 | 0 | no | no | 0 | 0 | 0 | 0 | 0 |  | 0 | 0 | 0 | 0 | 0 | 12836.4344 | 13929.3049 | 15840.16 | 0 | no | Surplus | yes |  | 0 | 0 | 0 | 1584.1982 | 0 | no | 0 | 0 | 0 | 1584.1982 | 0 |  |  | 0 | 0 | 0 | 0 | 0 |  | 0 | 0 | 0 | 0 | 0
| 12818.8894 | 0 | no | Surplus | yes |  | 0 | 0 | 0 | 17.5449 | 0 | no | 0 | 0 | 0 | 17.5449 | 3940 | no | 12818.8894 | 0 | 19700 |  |  | 0 |  |  | 0 | 0 | 0 | 0 | 0 |  | 0 | 0 | 0 | 0 | 0 | 12818.8894 | 15434.2925 | 15818.5096 | 0 | no | Surplus | yes |  | 0 | 0 | 0 | 405.8675 | 0 | no | 0 | 0 | 0 | 405.8675 | 0 |  |  | 0 | 0 | 0 | 0 | 0 |  | 0 | 0 | 0 | 0 | 0
| 12917.7802 | 0 | yes | Deficit |  |  | 0 | 0 | 0 | 0 | 0 |  | 0 | 0 | 0 | 0 | 3940 | no |  | 0 | 19700 | no | 12917.7802 | 0 | no | no | 0 | 0 | 0 | 0 | 0 |  | 0 | 0 | 0 | 0 | 0 | 12917.7802 | 17428.0491 | 15940.5408 | 0 | yes | Deficit |  |  | 0 | 0 | 0 | 0 | 0 |  | 0 | 0 | 0 | 0 | 1609.5396 | yes |  | 0 | 0 | 0 | 1609.5396 | 0 | no | 0 | 0 | 0 | 1609.5396 | 0
| 12216.8577 | 0 | no | Surplus | yes |  | 0 | 0 | 0 | 700.9224 | 0 | no | 0 | 0 | 0 | 700.9224 | 3940 | no | 12216.8577 | 0 | 19700 |  |  | 0 |  |  | 0 | 0 | 0 | 0 | 0 |  | 0 | 0 | 0 | 0 | 0 | 12216.8577 | 19015.8055 | 15075.6025 | 0 | yes | Deficit |  |  | 0 | 0 | 0 | 0 | 0 |  | 0 | 0 | 0 | 0 | 3075.2648 | yes |  | 0 | 0 | 0 | 3075.2648 | 0 | no | 0 | 0 | 0 | 3075.2648 | 0
| 12416.1901 | 0 | yes | Deficit |  |  | 0 | 0 | 0 | 0 | 0 |  | 0 | 0 | 0 | 0 | 3940 | no |  | 0 | 19700 | no | 12416.1901 | 0 | no | no | 0 | 0 | 0 | 0 | 0 |  | 0 | 0 | 0 | 0 | 0 | 12416.1901 | 17748.6491 | 15321.5785 | 0 | yes | Deficit |  |  | 0 | 0 | 0 | 0 | 0 |  | 0 | 0 | 0 | 0 | 2673.0466 | yes |  | 0 | 0 | 0 | 2673.0466 | 0 | no | 0 | 0 | 0 | 2673.0466 | 0
| 12194.2891 | 0 | no | Surplus | yes |  | 0 | 0 | 0 | 221.9009 | 0 | no | 0 | 0 | 0 | 221.9009 | 3940 | no | 12194.2891 | 0 | 19700 |  |  | 0 |  |  | 0 | 0 | 0 | 0 | 0 |  | 0 | 0 | 0 | 0 | 0 | 12194.2891 | 19534.783 | 15047.7528 | 0 | yes | Deficit |  |  | 0 | 0 | 0 | 0 | 0 |  | 0 | 0 | 0 | 0 | 4213.2045 | yes |  | 0 | 0 | 0 | 4213.2045 | 0 | no | 0 | 0 | 0 | 4213.2045 | 0
| 11495.7695 | 0 | no | Surplus | yes |  | 0 | 0 | 0 | 698.5197 | 0 | no | 0 | 0 | 0 | 698.5197 | 3940 | no | 11495.7695 | 0 | 19700 |  |  | 0 |  |  | 0 | 0 | 0 | 0 | 0 |  | 0 | 0 | 0 | 0 | 0 | 11495.7695 | 19492.6431 | 14185.7795 | 0 | yes | Deficit |  |  | 0 | 0 | 0 | 0 | 0 |  | 0 | 0 | 0 | 0 | 4444.8903 | yes |  | 0 | 0 | 0 | 4444.8903 | 0 | no | 0 | 0 | 0 | 4444.8903 | 0
| 11747.3598 | 0 | yes | Deficit |  |  | 0 | 0 | 0 | 0 | 0 |  | 0 | 0 | 0 | 0 | 3940 | no |  | 0 | 19700 | no | 11747.3598 | 0 | no | no | 0 | 0 | 0 | 0 | 0 |  | 0 | 0 | 0 | 0 | 0 | 11747.3598 | 15032.0869 | 14496.242 | 0 | yes | Deficit |  |  | 0 | 0 | 0 | 0 | 0 |  | 0 | 0 | 0 | 0 | 846.3074 | yes |  | 0 | 0 | 0 | 846.3074 | 0 | no | 0 | 0 | 0 | 846.3074 | 0
| 13115.6591 | 0 | yes | Deficit |  |  | 0 | 0 | 0 | 0 | 0 |  | 0 | 0 | 0 | 0 | 3940 | no |  | 0 | 19700 | no | 13115.6591 | 0 | no | no | 0 | 0 | 0 | 0 | 0 |  | 0 | 0 | 0 | 0 | 0 | 13115.6591 | 15235.8979 | 16184.7233 | 0 | yes | Deficit |  |  | 0 | 0 | 0 | 0 | 0 |  | 0 | 0 | 0 | 0 | 739.6559 | yes |  | 0 | 0 | 0 | 739.6559 | 0 | no | 0 | 0 | 0 | 739.6559 | 0
| 13367.921 | 0 | yes | Deficit |  |  | 0 | 0 | 0 | 0 | 0 |  | 0 | 0 | 0 | 0 | 3940 | no |  | 0 | 19700 | no | 13367.921 | 0 | no | no | 0 | 0 | 0 | 0 | 0 |  | 0 | 0 | 0 | 0 | 0 | 13367.921 | 18958.5727 | 16496.0146 | 0 | yes | Deficit |  |  | 0 | 0 | 0 | 0 | 0 |  | 0 | 0 | 0 | 0 | 2773.8494 | yes |  | 0 | 0 | 0 | 2773.8494 | 0 | no | 0 | 0 | 0 | 2773.8494 | 0
| 13738.8131 | 0 | yes | Deficit |  |  | 0 | 0 | 0 | 0 | 0 |  | 0 | 0 | 0 | 0 | 3940 | no |  | 0 | 19700 | no | 13738.8131 | 0 | no | no | 0 | 0 | 0 | 0 | 0 |  | 0 | 0 | 0 | 0 | 0 | 13738.8131 | 17947.0362 | 16953.6954 | 0 | yes | Deficit |  |  | 0 | 0 | 0 | 0 | 0 |  | 0 | 0 | 0 | 0 | 1451.0216 | yes |  | 0 | 0 | 0 | 1451.0216 | 0 | no | 0 | 0 | 0 | 1451.0216 | 0
| 13359.9376 | 0 | no | Surplus | yes |  | 0 | 0 | 0 | 378.8755 | 0 | no | 0 | 0 | 0 | 378.8755 | 3940 | no | 13359.9376 | 0 | 19700 |  |  | 0 |  |  | 0 | 0 | 0 | 0 | 0 |  | 0 | 0 | 0 | 0 | 0 | 13359.9376 | 23931.0941 | 16486.163 | 0 | yes | Deficit |  |  | 0 | 0 | 0 | 0 | 0 |  | 0 | 0 | 0 | 0 | 6977.3987 | yes |  | 0 | 0 | 0 | 6977.3987 | 0 | no | 0 | 0 | 0 | 6977.3987 | 0
| 12470.8488 | 0 | no | Surplus | yes |  | 0 | 0 | 0 | 889.0888 | 0 | no | 0 | 0 | 0 | 889.0888 | 3940 | no | 12470.8488 | 0 | 19700 |  |  | 0 |  |  | 0 | 0 | 0 | 0 | 0 |  | 0 | 0 | 0 | 0 | 0 | 12470.8488 | 16991.4214 | 15389.0274 | 0 | yes | Deficit |  |  | 0 | 0 | 0 | 0 | 0 |  | 0 | 0 | 0 | 0 | 505.2584 | yes |  | 0 | 0 | 0 | 505.2584 | 0 | no | 0 | 0 | 0 | 505.2584 | 0
| 12730.7147 | 0 | yes | Deficit |  |  | 0 | 0 | 0 | 0 | 0 |  | 0 | 0 | 0 | 0 | 3940 | no |  | 0 | 19700 | no | 12730.7147 | 0 | no | no | 0 | 0 | 0 | 0 | 0 |  | 0 | 0 | 0 | 0 | 0 | 12730.7147 | 20735.0663 | 15709.7019 | 0 | yes | Deficit |  |  | 0 | 0 | 0 | 0 | 0 |  | 0 | 0 | 0 | 0 | 5346.0389 | yes |  | 0 | 0 | 0 | 5346.0389 | 0 | no | 0 | 0 | 0 | 5346.0389 | 0
| 12666.2333 | 0 | no | Surplus | yes |  | 0 | 0 | 0 | 64.4814 | 0 | no | 0 | 0 | 0 | 64.4814 | 3940 | no | 12666.2333 | 0 | 19700 |  |  | 0 |  |  | 0 | 0 | 0 | 0 | 0 |  | 0 | 0 | 0 | 0 | 0 | 12666.2333 | 19906.296 | 15630.1318 | 0 | yes | Deficit |  |  | 0 | 0 | 0 | 0 | 0 |  | 0 | 0 | 0 | 0 | 4196.594 | yes |  | 0 | 0 | 0 | 4196.594 | 0 | no | 0 | 0 | 0 | 4196.594 | 0
| 13536.3483 | 0 | yes | Deficit |  |  | 0 | 0 | 0 | 0 | 0 |  | 0 | 0 | 0 | 0 | 3940 | no |  | 0 | 19700 | no | 13536.3483 | 0 | no | no | 0 | 0 | 0 | 0 | 0 |  | 0 | 0 | 0 | 0 | 0 | 13536.3483 | 15192.2283 | 16703.8538 | 0 | no | Surplus | yes |  | 0 | 0 | 0 | 437.9036 | 0 | no | 0 | 0 | 0 | 437.9036 | 0 |  |  | 0 | 0 | 0 | 0 | 0 |  | 0 | 0 | 0 | 0 | 0
| 13106.7613 | 0 | no | Surplus | yes |  | 0 | 0 | 0 | 429.587 | 0 | no | 0 | 0 | 0 | 429.587 | 3940 | no | 13106.7613 | 0 | 19700 |  |  | 0 |  |  | 0 | 0 | 0 | 0 | 0 |  | 0 | 0 | 0 | 0 | 0 | 13106.7613 | 19091.5859 | 16173.7434 | 0 | yes | Deficit |  |  | 0 | 0 | 0 | 0 | 0 |  | 0 | 0 | 0 | 0 | 2387.7321 | yes |  | 0 | 0 | 0 | 2387.7321 | 0 | no | 0 | 0 | 0 | 2387.7321 | 0
| 13270.8428 | 0 | yes | Deficit |  |  | 0 | 0 | 0 | 0 | 0 |  | 0 | 0 | 0 | 0 | 3940 | no |  | 0 | 19700 | no | 13270.8428 | 0 | no | no | 0 | 0 | 0 | 0 | 0 |  | 0 | 0 | 0 | 0 | 0 | 13270.8428 | 15747.9213 | 16376.22 | 0 | no | Surplus | yes |  | 0 | 0 | 0 | 425.8221 | 0 | no | 0 | 0 | 0 | 425.8221 | 0 |  |  | 0 | 0 | 0 | 0 | 0 |  | 0 | 0 | 0 | 0 | 0
| 12630.2055 | 0 | no | Surplus | yes |  | 0 | 0 | 0 | 640.6373 | 0 | no | 0 | 0 | 0 | 640.6373 | 3940 | no | 12630.2055 | 0 | 19700 |  |  | 0 |  |  | 0 | 0 | 0 | 0 | 0 |  | 0 | 0 | 0 | 0 | 0 | 12630.2055 | 16287.0314 | 15585.6736 | 0 | no | Surplus | yes |  | 0 | 0 | 0 | 89.1886 | 0 | no | 0 | 0 | 0 | 89.1886 | 0 |  |  | 0 | 0 | 0 | 0 | 0 |  | 0 | 0 | 0 | 0 | 0
| 13009.5358 | 0 | yes | Deficit |  |  | 0 | 0 | 0 | 0 | 0 |  | 0 | 0 | 0 | 0 | 3940 | no |  | 0 | 19700 | no | 13009.5358 | 0 | no | no | 0 | 0 | 0 | 0 | 0 |  | 0 | 0 | 0 | 0 | 0 | 13009.5358 | 14408.6379 | 16053.7671 | 0 | no | Surplus | yes |  | 0 | 0 | 0 | 1177.0357 | 0 | no | 0 | 0 | 0 | 1177.0357 | 0 |  |  | 0 | 0 | 0 | 0 | 0 |  | 0 | 0 | 0 | 0 | 0
| 13657.8888 | 0 | yes | Deficit |  |  | 0 | 0 | 0 | 0 | 0 |  | 0 | 0 | 0 | 0 | 3940 | no |  | 0 | 19700 | no | 13657.8888 | 0 | no | no | 0 | 0 | 0 | 0 | 0 |  | 0 | 0 | 0 | 0 | 0 | 13657.8888 | 15255.0002 | 16853.8348 | 0 | no | Surplus | yes |  | 0 | 0 | 0 | 798.767 | 0 | no | 0 | 0 | 0 | 798.767 | 0 |  |  | 0 | 0 | 0 | 0 | 0 |  | 0 | 0 | 0 | 0 | 0
| 13469.8853 | 0 | no | Surplus | yes |  | 0 | 0 | 0 | 188.0035 | 0 | no | 0 | 0 | 0 | 188.0035 | 3940 | no | 13469.8853 | 0 | 19700 |  |  | 0 |  |  | 0 | 0 | 0 | 0 | 0 |  | 0 | 0 | 0 | 0 | 0 | 13469.8853 | 13971.5017 | 16621.8385 | 0 | no | Surplus | yes |  | 0 | 0 | 0 | 2882.3331 | 0 | no | 0 | 0 | 0 | 2882.3331 | 0 |  |  | 0 | 0 | 0 | 0 | 0 |  | 0 | 0 | 0 | 0 | 0
| 13080.3032 | 0 | no | Surplus | yes |  | 0 | 0 | 0 | 389.5821 | 0 | no | 0 | 0 | 0 | 389.5821 | 3940 | no | 13080.3032 | 0 | 19700 |  |  | 0 |  |  | 0 | 0 | 0 | 0 | 0 |  | 0 | 0 | 0 | 0 | 0 | 13080.3032 | 16637.0415 | 16141.0942 | 0 | yes | Deficit |  |  | 0 | 0 | 0 | 0 | 0 |  | 0 | 0 | 0 | 0 | 15.203 | yes |  | 0 | 0 | 0 | 15.203 | 0 | no | 0 | 0 | 0 | 15.203 | 0
| 13273.9171 | 0 | yes | Deficit |  |  | 0 | 0 | 0 | 0 | 0 |  | 0 | 0 | 0 | 0 | 3940 | no |  | 0 | 19700 | no | 13273.9171 | 0 | no | no | 0 | 0 | 0 | 0 | 0 |  | 0 | 0 | 0 | 0 | 0 | 13273.9171 | 15421.4644 | 16380.0137 | 0 | no | Surplus | yes |  | 0 | 0 | 0 | 719.6298 | 0 | no | 0 | 0 | 0 | 719.6298 | 0 |  |  | 0 | 0 | 0 | 0 | 0 |  | 0 | 0 | 0 | 0 | 0
| 13004.8086 | 0 | no | Surplus | yes |  | 0 | 0 | 0 | 269.1086 | 0 | no | 0 | 0 | 0 | 269.1086 | 3940 | no | 13004.8086 | 0 | 19700 |  |  | 0 |  |  | 0 | 0 | 0 | 0 | 0 |  | 0 | 0 | 0 | 0 | 0 | 13004.8086 | 13837.3231 | 16047.9338 | 0 | no | Surplus | yes |  | 0 | 0 | 0 | 2542.6906 | 0 | no | 0 | 0 | 0 | 2542.6906 | 0 |  |  | 0 | 0 | 0 | 0 | 0 |  | 0 | 0 | 0 | 0 | 0
| 12828.2815 | 0 | no | Surplus | yes |  | 0 | 0 | 0 | 176.5271 | 0 | no | 0 | 0 | 0 | 176.5271 | 3940 | no | 12828.2815 | 0 | 19700 |  |  | 0 |  |  | 0 | 0 | 0 | 0 | 0 |  | 0 | 0 | 0 | 0 | 0 | 12828.2815 | 13904.8828 | 15830.0994 | 0 | no | Surplus | yes |  | 0 | 0 | 0 | 2143.0509 | 0 | no | 0 | 0 | 0 | 2143.0509 | 0 |  |  | 0 | 0 | 0 | 0 | 0 |  | 0 | 0 | 0 | 0 | 0
| 12454.561 | 0 | no | Surplus | yes |  | 0 | 0 | 0 | 373.7205 | 0 | no | 0 | 0 | 0 | 373.7205 | 3940 | no | 12454.561 | 0 | 19700 |  |  | 0 |  |  | 0 | 0 | 0 | 0 | 0 |  | 0 | 0 | 0 | 0 | 0 | 12454.561 | 16853.6092 | 15368.9283 | 0 | yes | Deficit |  |  | 0 | 0 | 0 | 0 | 0 |  | 0 | 0 | 0 | 0 | 1023.5098 | yes |  | 0 | 0 | 0 | 1023.5098 | 0 | no | 0 | 0 | 0 | 1023.5098 | 0
| 12471.972 | 0 | yes | Deficit |  |  | 0 | 0 | 0 | 0 | 0 |  | 0 | 0 | 0 | 0 | 3940 | no |  | 0 | 19700 | no | 12471.972 | 0 | no | no | 0 | 0 | 0 | 0 | 0 |  | 0 | 0 | 0 | 0 | 0 | 12471.972 | 15100.6315 | 15390.4134 | 0 | no | Surplus | yes |  | 0 | 0 | 0 | 268.2968 | 0 | no | 0 | 0 | 0 | 268.2968 | 0 |  |  | 0 | 0 | 0 | 0 | 0 |  | 0 | 0 | 0 | 0 | 0
| 11766.6676 | 0 | no | Surplus | yes |  | 0 | 0 | 0 | 705.3044 | 0 | no | 0 | 0 | 0 | 705.3044 | 3940 | no | 11766.6676 | 0 | 19700 |  |  | 0 |  |  | 0 | 0 | 0 | 0 | 0 |  | 0 | 0 | 0 | 0 | 0 | 11766.6676 | 13688.4163 | 14520.0678 | 0 | no | Surplus | yes |  | 0 | 0 | 0 | 1701.9972 | 0 | no | 0 | 0 | 0 | 1701.9972 | 0 |  |  | 0 | 0 | 0 | 0 | 0 |  | 0 | 0 | 0 | 0 | 0
| 12784.8261 | 0 | yes | Deficit |  |  | 0 | 0 | 0 | 0 | 0 |  | 0 | 0 | 0 | 0 | 3940 | no |  | 0 | 19700 | no | 12784.8261 | 0 | no | no | 0 | 0 | 0 | 0 | 0 |  | 0 | 0 | 0 | 0 | 0 | 12784.8261 | 14555.7871 | 15776.4754 | 0 | yes | Deficit |  |  | 0 | 0 | 0 | 0 | 0 |  | 0 | 0 | 0 | 0 | 35.7193 | yes |  | 0 | 0 | 0 | 35.7193 | 0 | no | 0 | 0 | 0 | 35.7193 | 0
| 12521.5107 | 0 | no | Surplus | yes |  | 0 | 0 | 0 | 263.3155 | 0 | no | 0 | 0 | 0 | 263.3155 | 3940 | no | 12521.5107 | 0 | 19700 |  |  | 0 |  |  | 0 | 0 | 0 | 0 | 0 |  | 0 | 0 | 0 | 0 | 0 | 12521.5107 | 14466.413 | 15451.5442 | 0 | no | Surplus | yes |  | 0 | 0 | 0 | 1310.0624 | 0 | no | 0 | 0 | 0 | 1310.0624 | 0 |  |  | 0 | 0 | 0 | 0 | 0 |  | 0 | 0 | 0 | 0 | 0
| 11237.0137 | 0 | no | Surplus | yes |  | 0 | 0 | 0 | 1284.497 | 0 | no | 0 | 0 | 0 | 1284.497 | 3940 | no | 11237.0137 | 0 | 19700 |  |  | 0 |  |  | 0 | 0 | 0 | 0 | 0 |  | 0 | 0 | 0 | 0 | 0 | 11237.0137 | 20129.464 | 13866.4749 | 0 | yes | Deficit |  |  | 0 | 0 | 0 | 0 | 0 |  | 0 | 0 | 0 | 0 | 4677.9199 | yes |  | 0 | 0 | 0 | 4677.9199 | 0 | no | 0 | 0 | 0 | 4677.9199 | 0
| 12281.5807 | 0 | yes | Deficit |  |  | 0 | 0 | 0 | 0 | 0 |  | 0 | 0 | 0 | 0 | 3940 | no |  | 0 | 19700 | no | 12281.5807 | 0 | no | no | 0 | 0 | 0 | 0 | 0 |  | 0 | 0 | 0 | 0 | 0 | 12281.5807 | 21443.8202 | 15155.4706 | 0 | yes | Deficit |  |  | 0 | 0 | 0 | 0 | 0 |  | 0 | 0 | 0 | 0 | 7577.3454 | yes |  | 0 | 0 | 0 | 7577.3454 | 0 | no | 0 | 0 | 0 | 7577.3454 | 0
| 13584.8198 | 0 | yes | Deficit |  |  | 0 | 0 | 0 | 0 | 0 |  | 0 | 0 | 0 | 0 | 3940 | no |  | 0 | 19700 | no | 13584.8198 | 0 | no | no | 0 | 0 | 0 | 0 | 0 |  | 0 | 0 | 0 | 0 | 0 | 13584.8198 | 18267.955 | 16763.6676 | 0 | yes | Deficit |  |  | 0 | 0 | 0 | 0 | 0 |  | 0 | 0 | 0 | 0 | 3112.4844 | yes |  | 0 | 0 | 0 | 3112.4844 | 0 | no | 0 | 0 | 0 | 3112.4844 | 0
| 16182.4634 | 0 | yes | Deficit |  |  | 0 | 0 | 0 | 0 | 0 |  | 0 | 0 | 0 | 0 | 3940 | no |  | 0 | 19700 | no | 16182.4634 | 0 | no | no | 0 | 0 | 0 | 0 | 0 |  | 0 | 0 | 0 | 0 | 0 | 16182.4634 | 23108.5298 | 19969.1599 | 0 | yes | Deficit |  |  | 0 | 0 | 0 | 0 | 0 |  | 0 | 0 | 0 | 0 | 6344.8622 | yes |  | 0 | 0 | 0 | 6344.8622 | 0 | no | 0 | 0 | 0 | 6344.8622 | 0
| 13469.4521 | 0 | no | Surplus | yes |  | 0 | 0 | 0 | 2713.0114 | 0 | no | 0 | 0 | 0 | 2713.0114 | 3940 | no | 13469.4521 | 0 | 19700 |  |  | 0 |  |  | 0 | 0 | 0 | 0 | 0 |  | 0 | 0 | 0 | 0 | 0 | 13469.4521 | 21309.1848 | 16621.3039 | 0 | yes | Deficit |  |  | 0 | 0 | 0 | 0 | 0 |  | 0 | 0 | 0 | 0 | 1340.0249 | yes |  | 0 | 0 | 0 | 1340.0249 | 0 | no | 0 | 0 | 0 | 1340.0249 | 0
| 12737.7428 | 0 | no | Surplus | yes |  | 0 | 0 | 0 | 731.7093 | 0 | no | 0 | 0 | 0 | 731.7093 | 3940 | no | 12737.7428 | 0 | 19700 |  |  | 0 |  |  | 0 | 0 | 0 | 0 | 0 |  | 0 | 0 | 0 | 0 | 0 | 12737.7428 | 18709.0959 | 15718.3746 | 0 | yes | Deficit |  |  | 0 | 0 | 0 | 0 | 0 |  | 0 | 0 | 0 | 0 | 2087.792 | yes |  | 0 | 0 | 0 | 2087.792 | 0 | no | 0 | 0 | 0 | 2087.792 | 0
| 16087.467 | 0 | yes | Deficit |  |  | 0 | 0 | 0 | 0 | 0 |  | 0 | 0 | 0 | 0 | 3940 | no |  | 0 | 19700 | no | 16087.467 | 0 | no | no | 0 | 0 | 0 | 0 | 0 |  | 0 | 0 | 0 | 0 | 0 | 16087.467 | 16167.3882 | 19851.9342 | 0 | yes | Deficit |  |  | 0 | 0 | 0 | 0 | 0 |  | 0 | 0 | 0 | 0 | 449.0136 | yes |  | 0 | 0 | 0 | 449.0136 | 0 | no | 0 | 0 | 0 | 449.0136 | 0
| 12181.49 | 0 | no | Surplus | yes |  | 0 | 0 | 0 | 3905.977 | 0 | no | 0 | 0 | 0 | 3905.977 | 3940 | no | 12181.49 | 0 | 19700 |  |  | 0 |  |  | 0 | 0 | 0 | 0 | 0 |  | 0 | 0 | 0 | 0 | 0 | 12181.49 | 13566.2076 | 15031.9586 | 0 | no | Surplus | yes |  | 0 | 0 | 0 | 6285.7267 | 0 | no | 0 | 0 | 0 | 6285.7267 | 0 |  |  | 0 | 0 | 0 | 0 | 0 |  | 0 | 0 | 0 | 0 | 0
| 9004.5577 | 0 | no | Surplus | yes |  | 0 | 0 | 0 | 3176.9323 | 0 | no | 0 | 0 | 0 | 3176.9323 | 3940 | no | 9004.5577 | 0 | 19700 |  |  | 0 |  |  | 0 | 0 | 0 | 0 | 0 |  | 0 | 0 | 0 | 0 | 0 | 9004.5577 | 14304.4442 | 11111.6242 | 0 | no | Surplus | yes |  | 0 | 0 | 0 | 727.5144 | 0 | no | 0 | 0 | 0 | 727.5144 | 0 |  |  | 0 | 0 | 0 | 0 | 0 |  | 0 | 0 | 0 | 0 | 0
| 9468.2438 | 0 | yes | Deficit |  |  | 0 | 0 | 0 | 0 | 0 |  | 0 | 0 | 0 | 0 | 3940 | no |  | 0 | 18009.1154 | no | 9468.2438 | 0 | no | no | 0 | 0 | 0 | 0 | 0 |  | 0 | 0 | 0 | 0 | 0 | 9468.2438 | 14105.9859 | 11683.8129 | 0 | yes | Deficit |  |  | 0 | 0 | 0 | 0 | 0 |  | 0 | 0 | 0 | 0 | 2994.3618 | yes |  | 0 | 0 | 0 | 2994.3618 | 0 | no | 0 | 0 | 0 | 2994.3618 | 0
| 10155.9267 | 0 | yes | Deficit |  |  | 0 | 0 | 0 | 0 | 0 |  | 0 | 0 | 0 | 0 | 3940 | no |  | 0 | 18936.4877 | no | 10155.9267 | 0 | no | no | 0 | 0 | 0 | 0 | 0 |  | 0 | 0 | 0 | 0 | 0 | 10155.9267 | 15459.5307 | 12532.4135 | 0 | yes | Deficit |  |  | 0 | 0 | 0 | 0 | 0 |  | 0 | 0 | 0 | 0 | 3775.7178 | yes |  | 0 | 0 | 0 | 3775.7178 | 0 | no | 0 | 0 | 0 | 3775.7178 | 0
| 10101.1195 | 0 | no | Surplus | yes |  | 0 | 0 | 0 | 54.8072 | 0 | no | 0 | 0 | 0 | 54.8072 | 3940 | no | 10101.1195 | 0 | 19700 |  |  | 0 |  |  | 0 | 0 | 0 | 0 | 0 |  | 0 | 0 | 0 | 0 | 0 | 10101.1195 | 15563.2651 | 12464.7814 | 0 | yes | Deficit |  |  | 0 | 0 | 0 | 0 | 0 |  | 0 | 0 | 0 | 0 | 3030.8516 | yes |  | 0 | 0 | 0 | 3030.8516 | 0 | no | 0 | 0 | 0 | 3030.8516 | 0
| 10041.448 | 0 | no | Surplus | yes |  | 0 | 0 | 0 | 59.6715 | 0 | no | 0 | 0 | 0 | 59.6715 | 3940 | no | 10041.448 | 0 | 19700 |  |  | 0 |  |  | 0 | 0 | 0 | 0 | 0 |  | 0 | 0 | 0 | 0 | 0 | 10041.448 | 17254.1715 | 12391.1468 | 0 | yes | Deficit |  |  | 0 | 0 | 0 | 0 | 0 |  | 0 | 0 | 0 | 0 | 4789.3901 | yes |  | 0 | 0 | 0 | 4789.3901 | 0 | no | 0 | 0 | 0 | 4789.3901 | 0
| 10746.1092 | 0 | yes | Deficit |  |  | 0 | 0 | 0 | 0 | 0 |  | 0 | 0 | 0 | 0 | 3940 | no |  | 0 | 19700 | no | 10746.1092 | 0 | no | no | 0 | 0 | 0 | 0 | 0 |  | 0 | 0 | 0 | 0 | 0 | 10746.1092 | 15563.2217 | 13260.6987 | 0 | yes | Deficit |  |  | 0 | 0 | 0 | 0 | 0 |  | 0 | 0 | 0 | 0 | 3172.0749 | yes |  | 0 | 0 | 0 | 3172.0749 | 0 | no | 0 | 0 | 0 | 3172.0749 | 0
| 12435.4121 | 0 | yes | Deficit |  |  | 0 | 0 | 0 | 0 | 0 |  | 0 | 0 | 0 | 0 | 3940 | no |  | 0 | 19700 | no | 12435.4121 | 0 | no | no | 0 | 0 | 0 | 0 | 0 |  | 0 | 0 | 0 | 0 | 0 | 12435.4121 | 15596.4547 | 15345.2986 | 0 | yes | Deficit |  |  | 0 | 0 | 0 | 0 | 0 |  | 0 | 0 | 0 | 0 | 2335.756 | yes |  | 0 | 0 | 0 | 2335.756 | 0 | no | 0 | 0 | 0 | 2335.756 | 0
| 11475.9159 | 0 | no | Surplus | yes |  | 0 | 0 | 0 | 959.4963 | 0 | no | 0 | 0 | 0 | 959.4963 | 3940 | no | 11475.9159 | 0 | 19700 |  |  | 0 |  |  | 0 | 0 | 0 | 0 | 0 |  | 0 | 0 | 0 | 0 | 0 | 11475.9159 | 16002.6966 | 14161.2802 | 0 | yes | Deficit |  |  | 0 | 0 | 0 | 0 | 0 |  | 0 | 0 | 0 | 0 | 657.398 | yes |  | 0 | 0 | 0 | 657.398 | 0 | no | 0 | 0 | 0 | 657.398 | 0
| 10198.7827 | 0 | no | Surplus | yes |  | 0 | 0 | 0 | 1277.1332 | 0 | no | 0 | 0 | 0 | 1277.1332 | 3940 | no | 10198.7827 | 0 | 19700 |  |  | 0 |  |  | 0 | 0 | 0 | 0 | 0 |  | 0 | 0 | 0 | 0 | 0 | 10198.7827 | 14928.7191 | 12585.2979 | 0 | yes | Deficit |  |  | 0 | 0 | 0 | 0 | 0 |  | 0 | 0 | 0 | 0 | 767.4389 | yes |  | 0 | 0 | 0 | 767.4389 | 0 | no | 0 | 0 | 0 | 767.4389 | 0
| 11735.9162 | 0 | yes | Deficit |  |  | 0 | 0 | 0 | 0 | 0 |  | 0 | 0 | 0 | 0 | 3940 | no |  | 0 | 19700 | no | 11735.9162 | 0 | no | no | 0 | 0 | 0 | 0 | 0 |  | 0 | 0 | 0 | 0 | 0 | 11735.9162 | 14881.5824 | 14482.1206 | 0 | yes | Deficit |  |  | 0 | 0 | 0 | 0 | 0 |  | 0 | 0 | 0 | 0 | 2296.2845 | yes |  | 0 | 0 | 0 | 2296.2845 | 0 | no | 0 | 0 | 0 | 2296.2845 | 0
| 11432.5479 | 0 | no | Surplus | yes |  | 0 | 0 | 0 | 303.3683 | 0 | no | 0 | 0 | 0 | 303.3683 | 3940 | no | 11432.5479 | 0 | 19700 |  |  | 0 |  |  | 0 | 0 | 0 | 0 | 0 |  | 0 | 0 | 0 | 0 | 0 | 11432.5479 | 15936.5062 | 14107.7641 | 0 | yes | Deficit |  |  | 0 | 0 | 0 | 0 | 0 |  | 0 | 0 | 0 | 0 | 1454.3856 | yes |  | 0 | 0 | 0 | 1454.3856 | 0 | no | 0 | 0 | 0 | 1454.3856 | 0
| 11205.1375 | 0 | no | Surplus | yes |  | 0 | 0 | 0 | 227.4104 | 0 | no | 0 | 0 | 0 | 227.4104 | 3940 | no | 11205.1375 | 0 | 19700 |  |  | 0 |  |  | 0 | 0 | 0 | 0 | 0 |  | 0 | 0 | 0 | 0 | 0 | 11205.1375 | 13621.1359 | 13827.1397 | 0 | no | Surplus | yes |  | 0 | 0 | 0 | 486.6282 | 0 | no | 0 | 0 | 0 | 486.6282 | 0 |  |  | 0 | 0 | 0 | 0 | 0 |  | 0 | 0 | 0 | 0 | 0
| 11887.6476 | 0 | yes | Deficit |  |  | 0 | 0 | 0 | 0 | 0 |  | 0 | 0 | 0 | 0 | 3940 | no |  | 0 | 19700 | no | 11887.6476 | 0 | no | no | 0 | 0 | 0 | 0 | 0 |  | 0 | 0 | 0 | 0 | 0 | 11887.6476 | 14445.8767 | 14669.3571 | 0 | yes | Deficit |  |  | 0 | 0 | 0 | 0 | 0 |  | 0 | 0 | 0 | 0 | 618.737 | yes |  | 0 | 0 | 0 | 618.737 | 0 | no | 0 | 0 | 0 | 618.737 | 0
| 10687.9942 | 0 | no | Surplus | yes |  | 0 | 0 | 0 | 1199.6534 | 0 | no | 0 | 0 | 0 | 1199.6534 | 3940 | no | 10687.9942 | 0 | 19700 |  |  | 0 |  |  | 0 | 0 | 0 | 0 | 0 |  | 0 | 0 | 0 | 0 | 0 | 10687.9942 | 14433.4122 | 13188.9848 | 0 | no | Surplus | yes |  | 0 | 0 | 0 | 235.9449 | 0 | no | 0 | 0 | 0 | 235.9449 | 0 |  |  | 0 | 0 | 0 | 0 | 0 |  | 0 | 0 | 0 | 0 | 0
| 12410.0156 | 0 | yes | Deficit |  |  | 0 | 0 | 0 | 0 | 0 |  | 0 | 0 | 0 | 0 | 3940 | no |  | 0 | 19700 | no | 12410.0156 | 0 | no | no | 0 | 0 | 0 | 0 | 0 |  | 0 | 0 | 0 | 0 | 0 | 12410.0156 | 14635.9903 | 15313.9592 | 0 | yes | Deficit |  |  | 0 | 0 | 0 | 0 | 0 |  | 0 | 0 | 0 | 0 | 1447.0055 | yes |  | 0 | 0 | 0 | 1447.0055 | 0 | no | 0 | 0 | 0 | 1447.0055 | 0
| 11987.4196 | 0 | no | Surplus | yes |  | 0 | 0 | 0 | 422.596 | 0 | no | 0 | 0 | 0 | 422.596 | 3940 | no | 11987.4196 | 0 | 19700 |  |  | 0 |  |  | 0 | 0 | 0 | 0 | 0 |  | 0 | 0 | 0 | 0 | 0 | 11987.4196 | 14336.7504 | 14792.4758 | 0 | no | Surplus | yes |  | 0 | 0 | 0 | 977.2088 | 0 | no | 0 | 0 | 0 | 977.2088 | 0 |  |  | 0 | 0 | 0 | 0 | 0 |  | 0 | 0 | 0 | 0 | 0
| 12036.4242 | 0 | yes | Deficit |  |  | 0 | 0 | 0 | 0 | 0 |  | 0 | 0 | 0 | 0 | 3940 | no |  | 0 | 19700 | no | 12036.4242 | 0 | no | no | 0 | 0 | 0 | 0 | 0 |  | 0 | 0 | 0 | 0 | 0 | 12036.4242 | 14414.2364 | 14852.9474 | 0 | no | Surplus | yes |  | 0 | 0 | 0 | 378.2394 | 0 | no | 0 | 0 | 0 | 378.2394 | 0 |  |  | 0 | 0 | 0 | 0 | 0 |  | 0 | 0 | 0 | 0 | 0
| 11746.1415 | 0 | no | Surplus | yes |  | 0 | 0 | 0 | 290.2826 | 0 | no | 0 | 0 | 0 | 290.2826 | 3940 | no | 11746.1415 | 0 | 19700 |  |  | 0 |  |  | 0 | 0 | 0 | 0 | 0 |  | 0 | 0 | 0 | 0 | 0 | 11746.1415 | 16791.46 | 14494.7387 | 0 | yes | Deficit |  |  | 0 | 0 | 0 | 0 | 0 |  | 0 | 0 | 0 | 0 | 1938.5126 | yes |  | 0 | 0 | 0 | 1938.5126 | 0 | no | 0 | 0 | 0 | 1938.5126 | 0
| 10913.9803 | 0 | no | Surplus | yes |  | 0 | 0 | 0 | 832.1613 | 0 | no | 0 | 0 | 0 | 832.1613 | 3940 | no | 10913.9803 | 0 | 19700 |  |  | 0 |  |  | 0 | 0 | 0 | 0 | 0 |  | 0 | 0 | 0 | 0 | 0 | 10913.9803 | 14417.7387 | 13467.8517 | 0 | no | Surplus | yes |  | 0 | 0 | 0 | 77 | 0 | no | 0 | 0 | 0 | 77 | 0 |  |  | 0 | 0 | 0 | 0 | 0 |  | 0 | 0 | 0 | 0 | 0
| 11332.1642 | 0 | yes | Deficit |  |  | 0 | 0 | 0 | 0 | 0 |  | 0 | 0 | 0 | 0 | 3940 | no |  | 0 | 19700 | no | 11332.1642 | 0 | no | no | 0 | 0 | 0 | 0 | 0 |  | 0 | 0 | 0 | 0 | 0 | 11332.1642 | 13392.757 | 13983.8906 | 0 | no | Surplus | yes |  | 0 | 0 | 0 | 75.0946 | 0 | no | 0 | 0 | 0 | 75.0946 | 0 |  |  | 0 | 0 | 0 | 0 | 0 |  | 0 | 0 | 0 | 0 | 0
| 8596.1175 | 0 | no | Surplus | yes |  | 0 | 0 | 0 | 2736.0467 | 0 | no | 0 | 0 | 0 | 2736.0467 | 3940 | no | 8596.1175 | 0 | 19700 |  |  | 0 |  |  | 0 | 0 | 0 | 0 | 0 |  | 0 | 0 | 0 | 0 | 0 | 8596.1175 | 12641.3157 | 10607.6089 | 0 | no | Surplus | yes |  | 0 | 0 | 0 | 1342.5749 | 0 | no | 0 | 0 | 0 | 1342.5749 | 0 |  |  | 0 | 0 | 0 | 0 | 0 |  | 0 | 0 | 0 | 0 | 0
| 10139.0219 | 0 | yes | Deficit |  |  | 0 | 0 | 0 | 0 | 0 |  | 0 | 0 | 0 | 0 | 3940 | no |  | 0 | 17192.2349 | no | 10139.0219 | 0 | no | no | 0 | 0 | 0 | 0 | 0 |  | 0 | 0 | 0 | 0 | 0 | 10139.0219 | 11358.0813 | 12511.553 | 0 | yes | Deficit |  |  | 0 | 0 | 0 | 0 | 0 |  | 0 | 0 | 0 | 0 | 750.4723 | yes |  | 0 | 0 | 0 | 750.4723 | 0 | no | 0 | 0 | 0 | 750.4723 | 0
| 11248.214 | 0 | yes | Deficit |  |  | 0 | 0 | 0 | 0 | 0 |  | 0 | 0 | 0 | 0 | 3940 | no |  | 0 | 19700 | no | 11248.214 | 0 | no | no | 0 | 0 | 0 | 0 | 0 |  | 0 | 0 | 0 | 0 | 0 | 11248.214 | 10236.636 | 13880.2961 | 0 | no | Surplus | yes |  | 0 | 0 | 0 | 2274.917 | 0 | no | 0 | 0 | 0 | 2274.917 | 0 |  |  | 0 | 0 | 0 | 0 | 0 |  | 0 | 0 | 0 | 0 | 0
| 10593.9995 | 0 | no | Surplus | yes |  | 0 | 0 | 0 | 654.2146 | 0 | no | 0 | 0 | 0 | 654.2146 | 3940 | no | 10593.9995 | 0 | 19700 |  |  | 0 |  |  | 0 | 0 | 0 | 0 | 0 |  | 0 | 0 | 0 | 0 | 0 | 10593.9995 | 11041.1565 | 13072.9954 | 0 | no | Surplus | yes |  | 0 | 0 | 0 | 2839.1397 | 0 | no | 0 | 0 | 0 | 2839.1397 | 0 |  |  | 0 | 0 | 0 | 0 | 0 |  | 0 | 0 | 0 | 0 | 0
| 9317.4858 | 0 | no | Surplus | yes |  | 0 | 0 | 0 | 1276.5137 | 0 | no | 0 | 0 | 0 | 1276.5137 | 3940 | no | 9317.4858 | 0 | 19700 |  |  | 0 |  |  | 0 | 0 | 0 | 0 | 0 |  | 0 | 0 | 0 | 0 | 0 | 9317.4858 | 10537.7637 | 11497.7774 | 0 | no | Surplus | yes |  | 0 | 0 | 0 | 2535.2317 | 0 | no | 0 | 0 | 0 | 2535.2317 | 0 |  |  | 0 | 0 | 0 | 0 | 0 |  | 0 | 0 | 0 | 0 | 0
| 11037.8365 | 0 | yes | Deficit |  |  | 0 | 0 | 0 | 0 | 0 |  | 0 | 0 | 0 | 0 | 3940 | no |  | 0 | 18634.9715 | no | 11037.8365 | 0 | no | no | 0 | 0 | 0 | 0 | 0 |  | 0 | 0 | 0 | 0 | 0 | 11037.8365 | 12004.8868 | 13620.6902 | 0 | yes | Deficit |  |  | 0 | 0 | 0 | 0 | 0 |  | 0 | 0 | 0 | 0 | 507.1093 | yes |  | 0 | 0 | 0 | 507.1093 | 0 | no | 0 | 0 | 0 | 507.1093 | 0
| 11551.9107 | 0 | yes | Deficit |  |  | 0 | 0 | 0 | 0 | 0 |  | 0 | 0 | 0 | 0 | 3940 | no |  | 0 | 19700 | no | 11551.9107 | 0 | no | no | 0 | 0 | 0 | 0 | 0 |  | 0 | 0 | 0 | 0 | 0 | 11551.9107 | 14549.4143 | 14255.0578 | 0 | yes | Deficit |  |  | 0 | 0 | 0 | 0 | 0 |  | 0 | 0 | 0 | 0 | 928.7241 | yes |  | 0 | 0 | 0 | 928.7241 | 0 | no | 0 | 0 | 0 | 928.7241 | 0
| 12641.8688 | 0 | yes | Deficit |  |  | 0 | 0 | 0 | 0 | 0 |  | 0 | 0 | 0 | 0 | 3940 | no |  | 0 | 19700 | no | 12641.8688 | 0 | no | no | 0 | 0 | 0 | 0 | 0 |  | 0 | 0 | 0 | 0 | 0 | 12641.8688 | 16284.7863 | 15600.0661 | 0 | yes | Deficit |  |  | 0 | 0 | 0 | 0 | 0 |  | 0 | 0 | 0 | 0 | 2029.7284 | yes |  | 0 | 0 | 0 | 2029.7284 | 0 | no | 0 | 0 | 0 | 2029.7284 | 0
| 12609.2514 | 0 | no | Surplus | yes |  | 0 | 0 | 0 | 32.6174 | 0 | no | 0 | 0 | 0 | 32.6174 | 3940 | no | 12609.2514 | 0 | 19700 |  |  | 0 |  |  | 0 | 0 | 0 | 0 | 0 |  | 0 | 0 | 0 | 0 | 0 | 12609.2514 | 14446.7775 | 15559.8162 | 0 | no | Surplus | yes |  | 0 | 0 | 0 | 1153.2885 | 0 | no | 0 | 0 | 0 | 1153.2885 | 0 |  |  | 0 | 0 | 0 | 0 | 0 |  | 0 | 0 | 0 | 0 | 0
| 11221.6611 | 0 | no | Surplus | yes |  | 0 | 0 | 0 | 1387.5903 | 0 | no | 0 | 0 | 0 | 1387.5903 | 3940 | no | 11221.6611 | 0 | 19700 |  |  | 0 |  |  | 0 | 0 | 0 | 0 | 0 |  | 0 | 0 | 0 | 0 | 0 | 11221.6611 | 18279.6863 | 13847.5298 | 0 | yes | Deficit |  |  | 0 | 0 | 0 | 0 | 0 |  | 0 | 0 | 0 | 0 | 2719.8701 | yes |  | 0 | 0 | 0 | 2719.8701 | 0 | no | 0 | 0 | 0 | 2719.8701 | 0
| 12132.6388 | 0 | yes | Deficit |  |  | 0 | 0 | 0 | 0 | 0 |  | 0 | 0 | 0 | 0 | 3940 | no |  | 0 | 19700 | no | 12132.6388 | 0 | no | no | 0 | 0 | 0 | 0 | 0 |  | 0 | 0 | 0 | 0 | 0 | 12132.6388 | 18400.3059 | 14971.6762 | 0 | yes | Deficit |  |  | 0 | 0 | 0 | 0 | 0 |  | 0 | 0 | 0 | 0 | 4552.776 | yes |  | 0 | 0 | 0 | 4552.776 | 0 | no | 0 | 0 | 0 | 4552.776 | 0
| 11783.3998 | 0 | no | Surplus | yes |  | 0 | 0 | 0 | 349.239 | 0 | no | 0 | 0 | 0 | 349.239 | 3940 | no | 11783.3998 | 0 | 19700 |  |  | 0 |  |  | 0 | 0 | 0 | 0 | 0 |  | 0 | 0 | 0 | 0 | 0 | 11783.3998 | 16309.233 | 14540.7153 | 0 | yes | Deficit |  |  | 0 | 0 | 0 | 0 | 0 |  | 0 | 0 | 0 | 0 | 1337.5568 | yes |  | 0 | 0 | 0 | 1337.5568 | 0 | no | 0 | 0 | 0 | 1337.5568 | 0
| 12561.1473 | 0 | yes | Deficit |  |  | 0 | 0 | 0 | 0 | 0 |  | 0 | 0 | 0 | 0 | 3940 | no |  | 0 | 19700 | no | 12561.1473 | 0 | no | no | 0 | 0 | 0 | 0 | 0 |  | 0 | 0 | 0 | 0 | 0 | 12561.1473 | 15236.9014 | 15500.4557 | 0 | yes | Deficit |  |  | 0 | 0 | 0 | 0 | 0 |  | 0 | 0 | 0 | 0 | 696.1861 | yes |  | 0 | 0 | 0 | 696.1861 | 0 | no | 0 | 0 | 0 | 696.1861 | 0
| 12223.9144 | 0 | no | Surplus | yes |  | 0 | 0 | 0 | 337.2329 | 0 | no | 0 | 0 | 0 | 337.2329 | 3940 | no | 12223.9144 | 0 | 19700 |  |  | 0 |  |  | 0 | 0 | 0 | 0 | 0 |  | 0 | 0 | 0 | 0 | 0 | 12223.9144 | 15299.6131 | 15084.3103 | 0 | no | Surplus | yes |  | 0 | 0 | 0 | 200.8426 | 0 | no | 0 | 0 | 0 | 200.8426 | 0 |  |  | 0 | 0 | 0 | 0 | 0 |  | 0 | 0 | 0 | 0 | 0
| 12687.5354 | 0 | yes | Deficit |  |  | 0 | 0 | 0 | 0 | 0 |  | 0 | 0 | 0 | 0 | 3940 | no |  | 0 | 19700 | no | 12687.5354 | 0 | no | no | 0 | 0 | 0 | 0 | 0 |  | 0 | 0 | 0 | 0 | 0 | 12687.5354 | 16200.4555 | 15656.4187 | 0 | yes | Deficit |  |  | 0 | 0 | 0 | 0 | 0 |  | 0 | 0 | 0 | 0 | 1116.1451 | yes |  | 0 | 0 | 0 | 1116.1451 | 0 | no | 0 | 0 | 0 | 1116.1451 | 0
| 13343.9214 | 0 | yes | Deficit |  |  | 0 | 0 | 0 | 0 | 0 |  | 0 | 0 | 0 | 0 | 3940 | no |  | 0 | 19700 | no | 13343.9214 | 0 | no | no | 0 | 0 | 0 | 0 | 0 |  | 0 | 0 | 0 | 0 | 0 | 13343.9214 | 15868.3143 | 16466.399 | 0 | yes | Deficit |  |  | 0 | 0 | 0 | 0 | 0 |  | 0 | 0 | 0 | 0 | 211.8956 | yes |  | 0 | 0 | 0 | 211.8956 | 0 | no | 0 | 0 | 0 | 211.8956 | 0
| 13848.3121 | 0 | yes | Deficit |  |  | 0 | 0 | 0 | 0 | 0 |  | 0 | 0 | 0 | 0 | 3940 | no |  | 0 | 19700 | no | 13848.3121 | 0 | no | no | 0 | 0 | 0 | 0 | 0 |  | 0 | 0 | 0 | 0 | 0 | 13848.3121 | 17476.1225 | 17088.8172 | 0 | yes | Deficit |  |  | 0 | 0 | 0 | 0 | 0 |  | 0 | 0 | 0 | 0 | 1009.7235 | yes |  | 0 | 0 | 0 | 1009.7235 | 0 | no | 0 | 0 | 0 | 1009.7235 | 0
| 13431.5663 | 0 | no | Surplus | yes |  | 0 | 0 | 0 | 416.7458 | 0 | no | 0 | 0 | 0 | 416.7458 | 3940 | no | 13431.5663 | 0 | 19700 |  |  | 0 |  |  | 0 | 0 | 0 | 0 | 0 |  | 0 | 0 | 0 | 0 | 0 | 13431.5663 | 15173.6504 | 16574.5529 | 0 | no | Surplus | yes |  | 0 | 0 | 0 | 1915.1668 | 0 | no | 0 | 0 | 0 | 1915.1668 | 0 |  |  | 0 | 0 | 0 | 0 | 0 |  | 0 | 0 | 0 | 0 | 0
| 13443.4339 | 0 | yes | Deficit |  |  | 0 | 0 | 0 | 0 | 0 |  | 0 | 0 | 0 | 0 | 3940 | no |  | 0 | 19700 | no | 13443.4339 | 0 | no | no | 0 | 0 | 0 | 0 | 0 |  | 0 | 0 | 0 | 0 | 0 | 13443.4339 | 13656.239 | 16589.1975 | 0 | no | Surplus | yes |  | 0 | 0 | 0 | 2918.3139 | 0 | no | 0 | 0 | 0 | 2918.3139 | 0 |  |  | 0 | 0 | 0 | 0 | 0 |  | 0 | 0 | 0 | 0 | 0
| 13534.4132 | 0 | yes | Deficit |  |  | 0 | 0 | 0 | 0 | 0 |  | 0 | 0 | 0 | 0 | 3940 | no |  | 0 | 19700 | no | 13534.4132 | 0 | no | no | 0 | 0 | 0 | 0 | 0 |  | 0 | 0 | 0 | 0 | 0 | 13534.4132 | 13202.7856 | 16701.4658 | 0 | no | Surplus | yes |  | 0 | 0 | 0 | 3386.4118 | 0 | no | 0 | 0 | 0 | 3386.4118 | 0 |  |  | 0 | 0 | 0 | 0 | 0 |  | 0 | 0 | 0 | 0 | 0
| 13754.6234 | 0 | yes | Deficit |  |  | 0 | 0 | 0 | 0 | 0 |  | 0 | 0 | 0 | 0 | 3940 | no |  | 0 | 19700 | no | 13754.6234 | 0 | no | no | 0 | 0 | 0 | 0 | 0 |  | 0 | 0 | 0 | 0 | 0 | 13754.6234 | 12817.3202 | 16973.2053 | 0 | no | Surplus | yes |  | 0 | 0 | 0 | 3884.1456 | 0 | no | 0 | 0 | 0 | 3884.1456 | 0 |  |  | 0 | 0 | 0 | 0 | 0 |  | 0 | 0 | 0 | 0 | 0
| 12852.5624 | 0 | no | Surplus | yes |  | 0 | 0 | 0 | 902.061 | 0 | no | 0 | 0 | 0 | 902.061 | 3940 | no | 12852.5624 | 0 | 19700 |  |  | 0 |  |  | 0 | 0 | 0 | 0 | 0 |  | 0 | 0 | 0 | 0 | 0 | 12852.5624 | 14252.4536 | 15860.062 | 0 | no | Surplus | yes |  | 0 | 0 | 0 | 2720.7517 | 0 | no | 0 | 0 | 0 | 2720.7517 | 0 |  |  | 0 | 0 | 0 | 0 | 0 |  | 0 | 0 | 0 | 0 | 0
| 13314.668 | 0 | yes | Deficit |  |  | 0 | 0 | 0 | 0 | 0 |  | 0 | 0 | 0 | 0 | 3940 | no |  | 0 | 19700 | no | 13314.668 | 0 | no | no | 0 | 0 | 0 | 0 | 0 |  | 0 | 0 | 0 | 0 | 0 | 13314.668 | 16440.8471 | 16430.3003 | 0 | yes | Deficit |  |  | 0 | 0 | 0 | 0 | 0 |  | 0 | 0 | 0 | 0 | 580.7851 | yes |  | 0 | 0 | 0 | 580.7851 | 0 | no | 0 | 0 | 0 | 580.7851 | 0
| 13624.3329 | 0 | yes | Deficit |  |  | 0 | 0 | 0 | 0 | 0 |  | 0 | 0 | 0 | 0 | 3940 | no |  | 0 | 19700 | no | 13624.3329 | 0 | no | no | 0 | 0 | 0 | 0 | 0 |  | 0 | 0 | 0 | 0 | 0 | 13624.3329 | 15095.4329 | 16812.4268 | 0 | no | Surplus | yes |  | 0 | 0 | 0 | 1334.8674 | 0 | no | 0 | 0 | 0 | 1334.8674 | 0 |  |  | 0 | 0 | 0 | 0 | 0 |  | 0 | 0 | 0 | 0 | 0
| 12611.5531 | 0 | no | Surplus | yes |  | 0 | 0 | 0 | 1012.7798 | 0 | no | 0 | 0 | 0 | 1012.7798 | 3940 | no | 12611.5531 | 0 | 19700 |  |  | 0 |  |  | 0 | 0 | 0 | 0 | 0 |  | 0 | 0 | 0 | 0 | 0 | 12611.5531 | 14060.5161 | 15562.6565 | 0 | no | Surplus | yes |  | 0 | 0 | 0 | 2751.9107 | 0 | no | 0 | 0 | 0 | 2751.9107 | 0 |  |  | 0 | 0 | 0 | 0 | 0 |  | 0 | 0 | 0 | 0 | 0
| 13307.5728 | 0 | yes | Deficit |  |  | 0 | 0 | 0 | 0 | 0 |  | 0 | 0 | 0 | 0 | 3940 | no |  | 0 | 19700 | no | 13307.5728 | 0 | no | no | 0 | 0 | 0 | 0 | 0 |  | 0 | 0 | 0 | 0 | 0 | 13307.5728 | 14576.1452 | 16421.5449 | 0 | no | Surplus | yes |  | 0 | 0 | 0 | 986.5112 | 0 | no | 0 | 0 | 0 | 986.5112 | 0 |  |  | 0 | 0 | 0 | 0 | 0 |  | 0 | 0 | 0 | 0 | 0
| 13343.8019 | 0 | yes | Deficit |  |  | 0 | 0 | 0 | 0 | 0 |  | 0 | 0 | 0 | 0 | 3940 | no |  | 0 | 19700 | no | 13343.8019 | 0 | no | no | 0 | 0 | 0 | 0 | 0 |  | 0 | 0 | 0 | 0 | 0 | 13343.8019 | 16236.7587 | 16466.2516 | 0 | no | Surplus | yes |  | 0 | 0 | 0 | 184.7862 | 0 | no | 0 | 0 | 0 | 184.7862 | 0 |  |  | 0 | 0 | 0 | 0 | 0 |  | 0 | 0 | 0 | 0 | 0
| 12986.4805 | 0 | no | Surplus | yes |  | 0 | 0 | 0 | 357.3214 | 0 | no | 0 | 0 | 0 | 357.3214 | 3940 | no | 12986.4805 | 0 | 19700 |  |  | 0 |  |  | 0 | 0 | 0 | 0 | 0 |  | 0 | 0 | 0 | 0 | 0 | 12986.4805 | 14274.1308 | 16025.317 | 0 | no | Surplus | yes |  | 0 | 0 | 0 | 2192.1208 | 0 | no | 0 | 0 | 0 | 2192.1208 | 0 |  |  | 0 | 0 | 0 | 0 | 0 |  | 0 | 0 | 0 | 0 | 0
| 13034.4414 | 0 | yes | Deficit |  |  | 0 | 0 | 0 | 0 | 0 |  | 0 | 0 | 0 | 0 | 3940 | no |  | 0 | 19700 | no | 13034.4414 | 0 | no | no | 0 | 0 | 0 | 0 | 0 |  | 0 | 0 | 0 | 0 | 0 | 13034.4414 | 16995.6889 | 16084.5007 | 0 | yes | Deficit |  |  | 0 | 0 | 0 | 0 | 0 |  | 0 | 0 | 0 | 0 | 970.3719 | yes |  | 0 | 0 | 0 | 970.3719 | 0 | no | 0 | 0 | 0 | 970.3719 | 0
| 12546.4524 | 0 | no | Surplus | yes |  | 0 | 0 | 0 | 487.989 | 0 | no | 0 | 0 | 0 | 487.989 | 3940 | no | 12546.4524 | 0 | 19700 |  |  | 0 |  |  | 0 | 0 | 0 | 0 | 0 |  | 0 | 0 | 0 | 0 | 0 | 12546.4524 | 12413.192 | 15482.3223 | 0 | no | Surplus | yes |  | 0 | 0 | 0 | 3671.3087 | 0 | no | 0 | 0 | 0 | 3671.3087 | 0 |  |  | 0 | 0 | 0 | 0 | 0 |  | 0 | 0 | 0 | 0 | 0
| 12651.6351 | 0 | yes | Deficit |  |  | 0 | 0 | 0 | 0 | 0 |  | 0 | 0 | 0 | 0 | 3940 | no |  | 0 | 19700 | no | 12651.6351 | 0 | no | no | 0 | 0 | 0 | 0 | 0 |  | 0 | 0 | 0 | 0 | 0 | 12651.6351 | 10884.2344 | 15612.1177 | 0 | no | Surplus | yes |  | 0 | 0 | 0 | 4598.0879 | 0 | no | 0 | 0 | 0 | 4598.0879 | 0 |  |  | 0 | 0 | 0 | 0 | 0 |  | 0 | 0 | 0 | 0 | 0
| 12847.302 | 0 | yes | Deficit |  |  | 0 | 0 | 0 | 0 | 0 |  | 0 | 0 | 0 | 0 | 3940 | no |  | 0 | 19700 | no | 12847.302 | 0 | no | no | 0 | 0 | 0 | 0 | 0 |  | 0 | 0 | 0 | 0 | 0 | 12847.302 | 11039.4049 | 15853.5707 | 0 | no | Surplus | yes |  | 0 | 0 | 0 | 4572.7128 | 0 | no | 0 | 0 | 0 | 4572.7128 | 0 |  |  | 0 | 0 | 0 | 0 | 0 |  | 0 | 0 | 0 | 0 | 0
| 12188.3949 | 0 | no | Surplus | yes |  | 0 | 0 | 0 | 658.9071 | 0 | no | 0 | 0 | 0 | 658.9071 | 3940 | no | 12188.3949 | 0 | 19700 |  |  | 0 |  |  | 0 | 0 | 0 | 0 | 0 |  | 0 | 0 | 0 | 0 | 0 | 12188.3949 | 9822.3973 | 15040.4793 | 0 | no | Surplus | yes |  | 0 | 0 | 0 | 6031.1734 | 0 | no | 0 | 0 | 0 | 6031.1734 | 0 |  |  | 0 | 0 | 0 | 0 | 0 |  | 0 | 0 | 0 | 0 | 0
| 12025.6269 | 0 | no | Surplus | yes |  | 0 | 0 | 0 | 162.768 | 0 | no | 0 | 0 | 0 | 162.768 | 3940 | no | 12025.6269 | 0 | 19700 |  |  | 0 |  |  | 0 | 0 | 0 | 0 | 0 |  | 0 | 0 | 0 | 0 | 0 | 12025.6269 | 8988.0775 | 14839.6236 | 0 | no | Surplus | yes |  | 0 | 0 | 0 | 6052.4018 | 0 | no | 0 | 0 | 0 | 6052.4018 | 0 |  |  | 0 | 0 | 0 | 0 | 0 |  | 0 | 0 | 0 | 0 | 0
| 12547.6307 | 0 | yes | Deficit |  |  | 0 | 0 | 0 | 0 | 0 |  | 0 | 0 | 0 | 0 | 3940 | no |  | 0 | 19700 | no | 12547.6307 | 0 | no | no | 0 | 0 | 0 | 0 | 0 |  | 0 | 0 | 0 | 0 | 0 | 12547.6307 | 9376.0824 | 15483.7763 | 0 | no | Surplus | yes |  | 0 | 0 | 0 | 5463.5412 | 0 | no | 0 | 0 | 0 | 5463.5412 | 0 |  |  | 0 | 0 | 0 | 0 | 0 |  | 0 | 0 | 0 | 0 | 0
| 12340.2892 | 0 | no | Surplus | yes |  | 0 | 0 | 0 | 207.3415 | 0 | no | 0 | 0 | 0 | 207.3415 | 3940 | no | 12340.2892 | 0 | 19700 |  |  | 0 |  |  | 0 | 0 | 0 | 0 | 0 |  | 0 | 0 | 0 | 0 | 0 | 12340.2892 | 11793.3094 | 15227.9169 | 0 | no | Surplus | yes |  | 0 | 0 | 0 | 3690.4669 | 0 | no | 0 | 0 | 0 | 3690.4669 | 0 |  |  | 0 | 0 | 0 | 0 | 0 |  | 0 | 0 | 0 | 0 | 0
| 12531.4533 | 0 | yes | Deficit |  |  | 0 | 0 | 0 | 0 | 0 |  | 0 | 0 | 0 | 0 | 3940 | no |  | 0 | 19700 | no | 12531.4533 | 0 | no | no | 0 | 0 | 0 | 0 | 0 |  | 0 | 0 | 0 | 0 | 0 | 12531.4533 | 10238.9436 | 15463.8134 | 0 | no | Surplus | yes |  | 0 | 0 | 0 | 4988.9733 | 0 | no | 0 | 0 | 0 | 4988.9733 | 0 |  |  | 0 | 0 | 0 | 0 | 0 |  | 0 | 0 | 0 | 0 | 0
| 11749.7161 | 0 | no | Surplus | yes |  | 0 | 0 | 0 | 781.7372 | 0 | no | 0 | 0 | 0 | 781.7372 | 3940 | no | 11749.7161 | 0 | 19700 |  |  | 0 |  |  | 0 | 0 | 0 | 0 | 0 |  | 0 | 0 | 0 | 0 | 0 | 11749.7161 | 11315.8393 | 14499.1496 | 0 | no | Surplus | yes |  | 0 | 0 | 0 | 4147.9741 | 0 | no | 0 | 0 | 0 | 4147.9741 | 0 |  |  | 0 | 0 | 0 | 0 | 0 |  | 0 | 0 | 0 | 0 | 0
| 11662.0988 | 0 | no | Surplus | yes |  | 0 | 0 | 0 | 87.6172 | 0 | no | 0 | 0 | 0 | 87.6172 | 3940 | no | 11662.0988 | 0 | 19700 |  |  | 0 |  |  | 0 | 0 | 0 | 0 | 0 |  | 0 | 0 | 0 | 0 | 0 | 11662.0988 | 9915.4069 | 14391.03 | 0 | no | Surplus | yes |  | 0 | 0 | 0 | 4583.7427 | 0 | no | 0 | 0 | 0 | 4583.7427 | 0 |  |  | 0 | 0 | 0 | 0 | 0 |  | 0 | 0 | 0 | 0 | 0
| 11992.9951 | 0 | yes | Deficit |  |  | 0 | 0 | 0 | 0 | 0 |  | 0 | 0 | 0 | 0 | 3940 | no |  | 0 | 19700 | no | 11992.9951 | 0 | no | no | 0 | 0 | 0 | 0 | 0 |  | 0 | 0 | 0 | 0 | 0 | 11992.9951 | 9537.3025 | 14799.356 | 0 | no | Surplus | yes |  | 0 | 0 | 0 | 4853.7275 | 0 | no | 0 | 0 | 0 | 4853.7275 | 0 |  |  | 0 | 0 | 0 | 0 | 0 |  | 0 | 0 | 0 | 0 | 0
| 12829.4806 | 0 | yes | Deficit |  |  | 0 | 0 | 0 | 0 | 0 |  | 0 | 0 | 0 | 0 | 3940 | no |  | 0 | 19700 | no | 12829.4806 | 0 | no | no | 0 | 0 | 0 | 0 | 0 |  | 0 | 0 | 0 | 0 | 0 | 12829.4806 | 9685.2918 | 15831.5791 | 0 | no | Surplus | yes |  | 0 | 0 | 0 | 5114.0642 | 0 | no | 0 | 0 | 0 | 5114.0642 | 0 |  |  | 0 | 0 | 0 | 0 | 0 |  | 0 | 0 | 0 | 0 | 0
| 13367.187 | 0 | yes | Deficit |  |  | 0 | 0 | 0 | 0 | 0 |  | 0 | 0 | 0 | 0 | 3940 | no |  | 0 | 19700 | no | 13367.187 | 0 | no | no | 0 | 0 | 0 | 0 | 0 |  | 0 | 0 | 0 | 0 | 0 | 13367.187 | 12934.504 | 16495.1087 | 0 | no | Surplus | yes |  | 0 | 0 | 0 | 2897.0751 | 0 | no | 0 | 0 | 0 | 2897.0751 | 0 |  |  | 0 | 0 | 0 | 0 | 0 |  | 0 | 0 | 0 | 0 | 0
| 8693.3428 | 0 | no | Surplus | yes |  | 0 | 0 | 0 | 4673.8442 | 0 | no | 0 | 0 | 0 | 4673.8442 | 3940 | no | 8693.3428 | 0 | 19700 |  |  | 0 |  |  | 0 | 0 | 0 | 0 | 0 |  | 0 | 0 | 0 | 0 | 0 | 8693.3428 | 8771.9444 | 10727.585 | 0 | no | Surplus | yes |  | 0 | 0 | 0 | 7723.1643 | 0 | no | 0 | 0 | 0 | 7723.1643 | 0 |  |  | 0 | 0 | 0 | 0 | 0 |  | 0 | 0 | 0 | 0 | 0
| 8435.6023 | 0 | no | Surplus | yes |  | 0 | 0 | 0 | 257.7405 | 0 | no | 0 | 0 | 0 | 257.7405 | 3940 | no | 8435.6023 | 0 | 17386.6855 |  |  | 0 |  |  | 0 | 0 | 0 | 0 | 0 |  | 0 | 0 | 0 | 0 | 0 | 8435.6023 | 10362.6185 | 10409.5332 | 0 | no | Surplus | yes |  | 0 | 0 | 0 | 364.9664 | 0 | no | 0 | 0 | 0 | 364.9664 | 0 |  |  | 0 | 0 | 0 | 0 | 0 |  | 0 | 0 | 0 | 0 | 0
| 8245.9855 | 0 | no | Surplus | yes |  | 0 | 0 | 0 | 189.6167 | 0 | no | 0 | 0 | 0 | 189.6167 | 3940 | no | 8245.9855 | 0 | 16871.2046 |  |  | 0 |  |  | 0 | 0 | 0 | 0 | 0 |  | 0 | 0 | 0 | 0 | 0 | 8245.9855 | 9469.6732 | 10175.5462 | 0 | no | Surplus | yes |  | 0 | 0 | 0 | 939.86 | 0 | no | 0 | 0 | 0 | 939.86 | 0 |  |  | 0 | 0 | 0 | 0 | 0 |  | 0 | 0 | 0 | 0 | 0
| 9565.4131 | 0 | yes | Deficit |  |  | 0 | 0 | 0 | 0 | 0 |  | 0 | 0 | 0 | 0 | 3940 | no |  | 0 | 16491.9711 | no | 9565.4131 | 0 | no | no | 0 | 0 | 0 | 0 | 0 |  | 0 | 0 | 0 | 0 | 0 | 9565.4131 | 8202.9467 | 11803.7197 | 0 | no | Surplus | yes |  | 0 | 0 | 0 | 1972.5995 | 0 | no | 0 | 0 | 0 | 1972.5995 | 0 |  |  | 0 | 0 | 0 | 0 | 0 |  | 0 | 0 | 0 | 0 | 0
| 9883.733 | 0 | yes | Deficit |  |  | 0 | 0 | 0 | 0 | 0 |  | 0 | 0 | 0 | 0 | 3940 | no |  | 0 | 19130.8262 | no | 9883.733 | 0 | no | no | 0 | 0 | 0 | 0 | 0 |  | 0 | 0 | 0 | 0 | 0 | 9883.733 | 9177.1319 | 12196.5265 | 0 | no | Surplus | yes |  | 0 | 0 | 0 | 2626.5879 | 0 | no | 0 | 0 | 0 | 2626.5879 | 0 |  |  | 0 | 0 | 0 | 0 | 0 |  | 0 | 0 | 0 | 0 | 0
| 9807.6901 | 0 | no | Surplus | yes |  | 0 | 0 | 0 | 76.0428 | 0 | no | 0 | 0 | 0 | 76.0428 | 3940 | no | 9807.6901 | 0 | 19700 |  |  | 0 |  |  | 0 | 0 | 0 | 0 | 0 |  | 0 | 0 | 0 | 0 | 0 | 9807.6901 | 8761.3347 | 12102.6896 | 0 | no | Surplus | yes |  | 0 | 0 | 0 | 3435.1918 | 0 | no | 0 | 0 | 0 | 3435.1918 | 0 |  |  | 0 | 0 | 0 | 0 | 0 |  | 0 | 0 | 0 | 0 | 0
| 9678.7556 | 0 | no | Surplus | yes |  | 0 | 0 | 0 | 128.9345 | 0 | no | 0 | 0 | 0 | 128.9345 | 3940 | no | 9678.7556 | 0 | 19615.3803 |  |  | 0 |  |  | 0 | 0 | 0 | 0 | 0 |  | 0 | 0 | 0 | 0 | 0 | 9678.7556 | 7655.8309 | 11943.5844 | 0 | no | Surplus | yes |  | 0 | 0 | 0 | 4446.8587 | 0 | no | 0 | 0 | 0 | 4446.8587 | 0 |  |  | 0 | 0 | 0 | 0 | 0 |  | 0 | 0 | 0 | 0 | 0
| 9776.0873 | 0 | yes | Deficit |  |  | 0 | 0 | 0 | 0 | 0 |  | 0 | 0 | 0 | 0 | 3940 | no |  | 0 | 19357.5112 | no | 9776.0873 | 0 | no | no | 0 | 0 | 0 | 0 | 0 |  | 0 | 0 | 0 | 0 | 0 | 9776.0873 | 8095.7885 | 12063.6918 | 0 | no | Surplus | yes |  | 0 | 0 | 0 | 3847.7959 | 0 | no | 0 | 0 | 0 | 3847.7959 | 0 |  |  | 0 | 0 | 0 | 0 | 0 |  | 0 | 0 | 0 | 0 | 0
| 9525.1823 | 0 | no | Surplus | yes |  | 0 | 0 | 0 | 250.905 | 0 | no | 0 | 0 | 0 | 250.905 | 3940 | no | 9525.1823 | 0 | 19552.1747 |  |  | 0 |  |  | 0 | 0 | 0 | 0 | 0 |  | 0 | 0 | 0 | 0 | 0 | 9525.1823 | 8430.3937 | 11754.075 | 0 | no | Surplus | yes |  | 0 | 0 | 0 | 3633.2981 | 0 | no | 0 | 0 | 0 | 3633.2981 | 0 |  |  | 0 | 0 | 0 | 0 | 0 |  | 0 | 0 | 0 | 0 | 0
| 9871.377 | 0 | yes | Deficit |  |  | 0 | 0 | 0 | 0 | 0 |  | 0 | 0 | 0 | 0 | 3940 | no |  | 0 | 19050.3647 | no | 9871.377 | 0 | no | no | 0 | 0 | 0 | 0 | 0 |  | 0 | 0 | 0 | 0 | 0 | 9871.377 | 7670.4394 | 12181.2793 | 0 | no | Surplus | yes |  | 0 | 0 | 0 | 4083.6356 | 0 | no | 0 | 0 | 0 | 4083.6356 | 0 |  |  | 0 | 0 | 0 | 0 | 0 |  | 0 | 0 | 0 | 0 | 0
| 11285.6006 | 0 | yes | Deficit |  |  | 0 | 0 | 0 | 0 | 0 |  | 0 | 0 | 0 | 0 | 3940 | no |  | 0 | 19700 | no | 11285.6006 | 0 | no | no | 0 | 0 | 0 | 0 | 0 |  | 0 | 0 | 0 | 0 | 0 | 11285.6006 | 11154.5139 | 13926.4311 | 0 | no | Surplus | yes |  | 0 | 0 | 0 | 1026.7653 | 0 | no | 0 | 0 | 0 | 1026.7653 | 0 |  |  | 0 | 0 | 0 | 0 | 0 |  | 0 | 0 | 0 | 0 | 0
| 10492.5103 | 0 | no | Surplus | yes |  | 0 | 0 | 0 | 793.0903 | 0 | no | 0 | 0 | 0 | 793.0903 | 3940 | no | 10492.5103 | 0 | 19700 |  |  | 0 |  |  | 0 | 0 | 0 | 0 | 0 |  | 0 | 0 | 0 | 0 | 0 | 10492.5103 | 9640.9305 | 12947.7577 | 0 | no | Surplus | yes |  | 0 | 0 | 0 | 4285.5006 | 0 | no | 0 | 0 | 0 | 4285.5006 | 0 |  |  | 0 | 0 | 0 | 0 | 0 |  | 0 | 0 | 0 | 0 | 0
| 10171.2087 | 0 | no | Surplus | yes |  | 0 | 0 | 0 | 321.3016 | 0 | no | 0 | 0 | 0 | 321.3016 | 3940 | no | 10171.2087 | 0 | 19700 |  |  | 0 |  |  | 0 | 0 | 0 | 0 | 0 |  | 0 | 0 | 0 | 0 | 0 | 10171.2087 | 7139.2695 | 12551.2715 | 0 | no | Surplus | yes |  | 0 | 0 | 0 | 5808.4882 | 0 | no | 0 | 0 | 0 | 5808.4882 | 0 |  |  | 0 | 0 | 0 | 0 | 0 |  | 0 | 0 | 0 | 0 | 0
| 10941.2906 | 0 | yes | Deficit |  |  | 0 | 0 | 0 | 0 | 0 |  | 0 | 0 | 0 | 0 | 3940 | no |  | 0 | 19700 | no | 10941.2906 | 0 | no | no | 0 | 0 | 0 | 0 | 0 |  | 0 | 0 | 0 | 0 | 0 | 10941.2906 | 7595.6611 | 13501.5526 | 0 | no | Surplus | yes |  | 0 | 0 | 0 | 4955.6104 | 0 | no | 0 | 0 | 0 | 4955.6104 | 0 |  |  | 0 | 0 | 0 | 0 | 0 |  | 0 | 0 | 0 | 0 | 0
| 9427.7625 | 0 | no | Surplus | yes |  | 0 | 0 | 0 | 1513.5281 | 0 | no | 0 | 0 | 0 | 1513.5281 | 3940 | no | 9427.7625 | 0 | 19700 |  |  | 0 |  |  | 0 | 0 | 0 | 0 | 0 |  | 0 | 0 | 0 | 0 | 0 | 9427.7625 | 7989.4592 | 11633.859 | 0 | no | Surplus | yes |  | 0 | 0 | 0 | 5512.0934 | 0 | no | 0 | 0 | 0 | 5512.0934 | 0 |  |  | 0 | 0 | 0 | 0 | 0 |  | 0 | 0 | 0 | 0 | 0
| 8781.7987 | 0 | no | Surplus | yes |  | 0 | 0 | 0 | 645.9639 | 0 | no | 0 | 0 | 0 | 645.9639 | 3940 | no | 8781.7987 | 0 | 18855.5251 |  |  | 0 |  |  | 0 | 0 | 0 | 0 | 0 |  | 0 | 0 | 0 | 0 | 0 | 8781.7987 | 8154.5388 | 10836.7396 | 0 | no | Surplus | yes |  | 0 | 0 | 0 | 3479.3201 | 0 | no | 0 | 0 | 0 | 3479.3201 | 0 |  |  | 0 | 0 | 0 | 0 | 0 |  | 0 | 0 | 0 | 0 | 0
| 8570.8728 | 0 | no | Surplus | yes |  | 0 | 0 | 0 | 210.9259 | 0 | no | 0 | 0 | 0 | 210.9259 | 3940 | no | 8570.8728 | 0 | 17563.5973 |  |  | 0 |  |  | 0 | 0 | 0 | 0 | 0 |  | 0 | 0 | 0 | 0 | 0 | 8570.8728 | 8356.8375 | 10576.4571 | 0 | no | Surplus | yes |  | 0 | 0 | 0 | 2479.9021 | 0 | no | 0 | 0 | 0 | 2479.9021 | 0 |  |  | 0 | 0 | 0 | 0 | 0 |  | 0 | 0 | 0 | 0 | 0
| 8911.2089 | 0 | yes | Deficit |  |  | 0 | 0 | 0 | 0 | 0 |  | 0 | 0 | 0 | 0 | 3940 | no |  | 0 | 17141.7456 | no | 8911.2089 | 0 | no | no | 0 | 0 | 0 | 0 | 0 |  | 0 | 0 | 0 | 0 | 0 | 8911.2089 | 10996.4993 | 10996.4317 | 0 | yes | Deficit |  |  | 0 | 0 | 0 | 0 | 0 |  | 0 | 0 | 0 | 0 | 420.0423 | yes |  | 0 | 0 | 0 | 420.0423 | 0 | no | 0 | 0 | 0 | 420.0423 | 0
| 8773.7896 | 0 | no | Surplus | yes |  | 0 | 0 | 0 | 137.4192 | 0 | no | 0 | 0 | 0 | 137.4192 | 3940 | no | 8773.7896 | 0 | 17822.4177 |  |  | 0 |  |  | 0 | 0 | 0 | 0 | 0 |  | 0 | 0 | 0 | 0 | 0 | 8773.7896 | 12630.1534 | 10826.8564 | 0 | yes | Deficit |  |  | 0 | 0 | 0 | 0 | 0 |  | 0 | 0 | 0 | 0 | 1633.7216 | yes |  | 0 | 0 | 0 | 1633.7216 | 0 | no | 0 | 0 | 0 | 1633.7216 | 0
| 8547.6005 | 0 | no | Surplus | yes |  | 0 | 0 | 0 | 226.1892 | 0 | no | 0 | 0 | 0 | 226.1892 | 3940 | no | 8547.6005 | 0 | 17547.5792 |  |  | 0 |  |  | 0 | 0 | 0 | 0 | 0 |  | 0 | 0 | 0 | 0 | 0 | 8547.6005 | 13562.0701 | 10547.739 | 0 | yes | Deficit |  |  | 0 | 0 | 0 | 0 | 0 |  | 0 | 0 | 0 | 0 | 2735.2137 | yes |  | 0 | 0 | 0 | 2735.2137 | 0 | no | 0 | 0 | 0 | 2735.2137 | 0
| 8640.1169 | 0 | yes | Deficit |  |  | 0 | 0 | 0 | 0 | 0 |  | 0 | 0 | 0 | 0 | 3940 | no |  | 0 | 17095.2009 | no | 8640.1169 | 0 | no | no | 0 | 0 | 0 | 0 | 0 |  | 0 | 0 | 0 | 0 | 0 | 8640.1169 | 12638.8095 | 10661.9042 | 0 | yes | Deficit |  |  | 0 | 0 | 0 | 0 | 0 |  | 0 | 0 | 0 | 0 | 2091.0705 | yes |  | 0 | 0 | 0 | 2091.0705 | 0 | no | 0 | 0 | 0 | 2091.0705 | 0
| 8289.5992 | 0 | no | Surplus | yes |  | 0 | 0 | 0 | 350.5177 | 0 | no | 0 | 0 | 0 | 350.5177 | 3940 | no | 8289.5992 | 0 | 17280.2337 |  |  | 0 |  |  | 0 | 0 | 0 | 0 | 0 |  | 0 | 0 | 0 | 0 | 0 | 8289.5992 | 13075.0122 | 10229.3654 | 0 | yes | Deficit |  |  | 0 | 0 | 0 | 0 | 0 |  | 0 | 0 | 0 | 0 | 2413.108 | yes |  | 0 | 0 | 0 | 2413.108 | 0 | no | 0 | 0 | 0 | 2413.108 | 0
| 8526.5981 | 0 | yes | Deficit |  |  | 0 | 0 | 0 | 0 | 0 |  | 0 | 0 | 0 | 0 | 3940 | no |  | 0 | 16579.1983 | no | 8526.5981 | 0 | no | no | 0 | 0 | 0 | 0 | 0 |  | 0 | 0 | 0 | 0 | 0 | 8526.5981 | 12672.9401 | 10521.822 | 0 | yes | Deficit |  |  | 0 | 0 | 0 | 0 | 0 |  | 0 | 0 | 0 | 0 | 2443.5748 | yes |  | 0 | 0 | 0 | 2443.5748 | 0 | no | 0 | 0 | 0 | 2443.5748 | 0
| 8869.9754 | 0 | yes | Deficit |  |  | 0 | 0 | 0 | 0 | 0 |  | 0 | 0 | 0 | 0 | 3940 | no |  | 0 | 17053.1961 | no | 8869.9754 | 0 | no | no | 0 | 0 | 0 | 0 | 0 |  | 0 | 0 | 0 | 0 | 0 | 8869.9754 | 11623.2618 | 10945.5496 | 0 | yes | Deficit |  |  | 0 | 0 | 0 | 0 | 0 |  | 0 | 0 | 0 | 0 | 1101.4398 | yes |  | 0 | 0 | 0 | 1101.4398 | 0 | no | 0 | 0 | 0 | 1101.4398 | 0
| 8554.4874 | 0 | no | Surplus | yes |  | 0 | 0 | 0 | 315.488 | 0 | no | 0 | 0 | 0 | 315.488 | 3940 | no | 8554.4874 | 0 | 17739.9508 |  |  | 0 |  |  | 0 | 0 | 0 | 0 | 0 |  | 0 | 0 | 0 | 0 | 0 | 8554.4874 | 12825.6813 | 10556.2375 | 0 | yes | Deficit |  |  | 0 | 0 | 0 | 0 | 0 |  | 0 | 0 | 0 | 0 | 1880.1317 | yes |  | 0 | 0 | 0 | 1880.1317 | 0 | no | 0 | 0 | 0 | 1880.1317 | 0
| 8531.7219 | 0 | no | Surplus | yes |  | 0 | 0 | 0 | 22.7655 | 0 | no | 0 | 0 | 0 | 22.7655 | 3940 | no | 8531.7219 | 0 | 17108.9748 |  |  | 0 |  |  | 0 | 0 | 0 | 0 | 0 |  | 0 | 0 | 0 | 0 | 0 | 8531.7219 | 15004.4274 | 10528.1449 | 0 | yes | Deficit |  |  | 0 | 0 | 0 | 0 | 0 |  | 0 | 0 | 0 | 0 | 4448.1899 | yes |  | 0 | 0 | 0 | 4448.1899 | 0 | no | 0 | 0 | 0 | 4448.1899 | 0
| 8038.6501 | 0 | no | Surplus | yes |  | 0 | 0 | 0 | 493.0719 | 0 | no | 0 | 0 | 0 | 493.0719 | 3940 | no | 8038.6501 | 0 | 17063.4439 |  |  | 0 |  |  | 0 | 0 | 0 | 0 | 0 |  | 0 | 0 | 0 | 0 | 0 | 8038.6501 | 17997.401 | 9919.6942 | 0 | yes | Deficit |  |  | 0 | 0 | 0 | 0 | 0 |  | 0 | 0 | 0 | 0 | 7469.2562 | yes |  | 0 | 0 | 0 | 7469.2562 | 0 | no | 0 | 0 | 0 | 7469.2562 | 0
| 7929.0431 | 0 | no | Surplus | yes |  | 0 | 0 | 0 | 109.607 | 0 | no | 0 | 0 | 0 | 109.607 | 3940 | no | 7929.0431 | 0 | 16077.3002 |  |  | 0 |  |  | 0 | 0 | 0 | 0 | 0 |  | 0 | 0 | 0 | 0 | 0 | 7929.0431 | 18980.8967 | 9784.4391 | 0 | yes | Deficit |  |  | 0 | 0 | 0 | 0 | 0 |  | 0 | 0 | 0 | 0 | 9061.2025 | yes |  | 0 | 0 | 0 | 9061.2025 | 0 | no | 0 | 0 | 0 | 9061.2025 | 0
| 7448.6211 | 0 | no | Surplus | yes |  | 0 | 0 | 0 | 480.4219 | 0 | no | 0 | 0 | 0 | 480.4219 | 3940 | no | 7448.6211 | 0 | 15858.0861 |  |  | 0 |  |  | 0 | 0 | 0 | 0 | 0 |  | 0 | 0 | 0 | 0 | 0 | 7448.6211 | 15493.9724 | 9191.5985 | 0 | yes | Deficit |  |  | 0 | 0 | 0 | 0 | 0 |  | 0 | 0 | 0 | 0 | 5709.5333 | yes |  | 0 | 0 | 0 | 5709.5333 | 0 | no | 0 | 0 | 0 | 5709.5333 | 0
| 10512.2451 | 0 | yes | Deficit |  |  | 0 | 0 | 0 | 0 | 0 |  | 0 | 0 | 0 | 0 | 3940 | no |  | 0 | 14897.2423 | no | 10512.2451 | 0 | no | no | 0 | 0 | 0 | 0 | 0 |  | 0 | 0 | 0 | 0 | 0 | 10512.2451 | 13998.7421 | 12972.1105 | 0 | yes | Deficit |  |  | 0 | 0 | 0 | 0 | 0 |  | 0 | 0 | 0 | 0 | 4807.1437 | yes |  | 0 | 0 | 0 | 4807.1437 | 0 | no | 0 | 0 | 0 | 4807.1437 | 0
| 13769.002 | 0 | yes | Deficit |  |  | 0 | 0 | 0 | 0 | 0 |  | 0 | 0 | 0 | 0 | 3940 | no |  | 0 | 19700 | no | 13769.002 | 0 | no | no | 0 | 0 | 0 | 0 | 0 |  | 0 | 0 | 0 | 0 | 0 | 13769.002 | 15154.2208 | 16990.9484 | 0 | yes | Deficit |  |  | 0 | 0 | 0 | 0 | 0 |  | 0 | 0 | 0 | 0 | 2182.1103 | yes |  | 0 | 0 | 0 | 2182.1103 | 0 | no | 0 | 0 | 0 | 2182.1103 | 0
| 11601.6997 | 0 | no | Surplus | yes |  | 0 | 0 | 0 | 2167.3023 | 0 | no | 0 | 0 | 0 | 2167.3023 | 3940 | no | 11601.6997 | 0 | 19700 |  |  | 0 |  |  | 0 | 0 | 0 | 0 | 0 |  | 0 | 0 | 0 | 0 | 0 | 11601.6997 | 13698.5521 | 14316.4975 | 0 | no | Surplus | yes |  | 0 | 0 | 0 | 3292.3964 | 0 | no | 0 | 0 | 0 | 3292.3964 | 0 |  |  | 0 | 0 | 0 | 0 | 0 |  | 0 | 0 | 0 | 0 | 0
| 10951.3961 | 0 | no | Surplus | yes |  | 0 | 0 | 0 | 650.3036 | 0 | no | 0 | 0 | 0 | 650.3036 | 3940 | no | 10951.3961 | 0 | 19700 |  |  | 0 |  |  | 0 | 0 | 0 | 0 | 0 |  | 0 | 0 | 0 | 0 | 0 | 10951.3961 | 13589.282 | 13514.0228 | 0 | no | Surplus | yes |  | 0 | 0 | 0 | 727.2154 | 0 | no | 0 | 0 | 0 | 727.2154 | 0 |  |  | 0 | 0 | 0 | 0 | 0 |  | 0 | 0 | 0 | 0 | 0
| 13000.9513 | 0 | yes | Deficit |  |  | 0 | 0 | 0 | 0 | 0 |  | 0 | 0 | 0 | 0 | 3940 | no |  | 0 | 19700 | no | 13000.9513 | 0 | no | no | 0 | 0 | 0 | 0 | 0 |  | 0 | 0 | 0 | 0 | 0 | 13000.9513 | 17170.4281 | 16043.174 | 0 | yes | Deficit |  |  | 0 | 0 | 0 | 0 | 0 |  | 0 | 0 | 0 | 0 | 3656.4053 | yes |  | 0 | 0 | 0 | 3656.4053 | 0 | no | 0 | 0 | 0 | 3656.4053 | 0
| 12507.4595 | 0 | no | Surplus | yes |  | 0 | 0 | 0 | 493.4918 | 0 | no | 0 | 0 | 0 | 493.4918 | 3940 | no | 12507.4595 | 0 | 19700 |  |  | 0 |  |  | 0 | 0 | 0 | 0 | 0 |  | 0 | 0 | 0 | 0 | 0 | 12507.4595 | 14650.9734 | 15434.2051 | 0 | no | Surplus | yes |  | 0 | 0 | 0 | 1392.2006 | 0 | no | 0 | 0 | 0 | 1392.2006 | 0 |  |  | 0 | 0 | 0 | 0 | 0 |  | 0 | 0 | 0 | 0 | 0
| 12528.1341 | 0 | yes | Deficit |  |  | 0 | 0 | 0 | 0 | 0 |  | 0 | 0 | 0 | 0 | 3940 | no |  | 0 | 19700 | no | 12528.1341 | 0 | no | no | 0 | 0 | 0 | 0 | 0 |  | 0 | 0 | 0 | 0 | 0 | 12528.1341 | 13625.4468 | 15459.7175 | 0 | no | Surplus | yes |  | 0 | 0 | 0 | 1808.7582 | 0 | no | 0 | 0 | 0 | 1808.7582 | 0 |  |  | 0 | 0 | 0 | 0 | 0 |  | 0 | 0 | 0 | 0 | 0
| 12744.5067 | 0 | yes | Deficit |  |  | 0 | 0 | 0 | 0 | 0 |  | 0 | 0 | 0 | 0 | 3940 | no |  | 0 | 19700 | no | 12744.5067 | 0 | no | no | 0 | 0 | 0 | 0 | 0 |  | 0 | 0 | 0 | 0 | 0 | 12744.5067 | 13901.4832 | 15726.7213 | 0 | no | Surplus | yes |  | 0 | 0 | 0 | 1558.2343 | 0 | no | 0 | 0 | 0 | 1558.2343 | 0 |  |  | 0 | 0 | 0 | 0 | 0 |  | 0 | 0 | 0 | 0 | 0
| 14925.5566 | 0 | yes | Deficit |  |  | 0 | 0 | 0 | 0 | 0 |  | 0 | 0 | 0 | 0 | 3940 | no |  | 0 | 19700 | no | 14925.5566 | 0 | no | no | 0 | 0 | 0 | 0 | 0 |  | 0 | 0 | 0 | 0 | 0 | 14925.5566 | 14913.0825 | 18418.1368 | 0 | no | Surplus | yes |  | 0 | 0 | 0 | 813.6388 | 0 | no | 0 | 0 | 0 | 813.6388 | 0 |  |  | 0 | 0 | 0 | 0 | 0 |  | 0 | 0 | 0 | 0 | 0
| 15172.9859 | 0 | yes | Deficit |  |  | 0 | 0 | 0 | 0 | 0 |  | 0 | 0 | 0 | 0 | 3940 | no |  | 0 | 19700 | no | 15172.9859 | 0 | no | no | 0 | 0 | 0 | 0 | 0 |  | 0 | 0 | 0 | 0 | 0 | 15172.9859 | 16824.7676 | 18723.4646 | 0 | no | Surplus | yes |  | 0 | 0 | 0 | 1593.3692 | 0 | no | 0 | 0 | 0 | 1593.3692 | 0 |  |  | 0 | 0 | 0 | 0 | 0 |  | 0 | 0 | 0 | 0 | 0
| 14802.5337 | 0 | no | Surplus | yes |  | 0 | 0 | 0 | 370.4522 | 0 | no | 0 | 0 | 0 | 370.4522 | 3940 | no | 14802.5337 | 0 | 19700 |  |  | 0 |  |  | 0 | 0 | 0 | 0 | 0 |  | 0 | 0 | 0 | 0 | 0 | 14802.5337 | 18343.4941 | 18266.3266 | 0 | no | Surplus | yes |  | 0 | 0 | 0 | 379.9705 | 0 | no | 0 | 0 | 0 | 379.9705 | 0 |  |  | 0 | 0 | 0 | 0 | 0 |  | 0 | 0 | 0 | 0 | 0
| 14334.5998 | 0 | no | Surplus | yes |  | 0 | 0 | 0 | 467.9339 | 0 | no | 0 | 0 | 0 | 467.9339 | 3940 | no | 14334.5998 | 0 | 19700 |  |  | 0 |  |  | 0 | 0 | 0 | 0 | 0 |  | 0 | 0 | 0 | 0 | 0 | 14334.5998 | 15729.5558 | 17688.8962 | 0 | no | Surplus | yes |  | 0 | 0 | 0 | 2536.7708 | 0 | no | 0 | 0 | 0 | 2536.7708 | 0 |  |  | 0 | 0 | 0 | 0 | 0 |  | 0 | 0 | 0 | 0 | 0
| 14697.4752 | 0 | yes | Deficit |  |  | 0 | 0 | 0 | 0 | 0 |  | 0 | 0 | 0 | 0 | 3940 | no |  | 0 | 19700 | no | 14697.4752 | 0 | no | no | 0 | 0 | 0 | 0 | 0 |  | 0 | 0 | 0 | 0 | 0 | 14697.4752 | 15200.881 | 18136.6844 | 0 | no | Surplus | yes |  | 0 | 0 | 0 | 2488.0152 | 0 | no | 0 | 0 | 0 | 2488.0152 | 0 |  |  | 0 | 0 | 0 | 0 | 0 |  | 0 | 0 | 0 | 0 | 0
| 14631.2368 | 0 | no | Surplus | yes |  | 0 | 0 | 0 | 66.2384 | 0 | no | 0 | 0 | 0 | 66.2384 | 3940 | no | 14631.2368 | 0 | 19700 |  |  | 0 |  |  | 0 | 0 | 0 | 0 | 0 |  | 0 | 0 | 0 | 0 | 0 | 14631.2368 | 15412.2655 | 18054.9462 | 0 | no | Surplus | yes |  | 0 | 0 | 0 | 2724.4189 | 0 | no | 0 | 0 | 0 | 2724.4189 | 0 |  |  | 0 | 0 | 0 | 0 | 0 |  | 0 | 0 | 0 | 0 | 0
| 14647.5252 | 0 | yes | Deficit |  |  | 0 | 0 | 0 | 0 | 0 |  | 0 | 0 | 0 | 0 | 3940 | no |  | 0 | 19700 | no | 14647.5252 | 0 | no | no | 0 | 0 | 0 | 0 | 0 |  | 0 | 0 | 0 | 0 | 0 | 14647.5252 | 14126.0147 | 18075.0461 | 0 | no | Surplus | yes |  | 0 | 0 | 0 | 3928.9315 | 0 | no | 0 | 0 | 0 | 3928.9315 | 0 |  |  | 0 | 0 | 0 | 0 | 0 |  | 0 | 0 | 0 | 0 | 0
| 14757.6789 | 0 | yes | Deficit |  |  | 0 | 0 | 0 | 0 | 0 |  | 0 | 0 | 0 | 0 | 3940 | no |  | 0 | 19700 | no | 14757.6789 | 0 | no | no | 0 | 0 | 0 | 0 | 0 |  | 0 | 0 | 0 | 0 | 0 | 14757.6789 | 13978.8839 | 18210.9757 | 0 | no | Surplus | yes |  | 0 | 0 | 0 | 4096.1622 | 0 | no | 0 | 0 | 0 | 4096.1622 | 0 |  |  | 0 | 0 | 0 | 0 | 0 |  | 0 | 0 | 0 | 0 | 0
| 14612.8191 | 0 | no | Surplus | yes |  | 0 | 0 | 0 | 144.8597 | 0 | no | 0 | 0 | 0 | 144.8597 | 3940 | no | 14612.8191 | 0 | 19700 |  |  | 0 |  |  | 0 | 0 | 0 | 0 | 0 |  | 0 | 0 | 0 | 0 | 0 | 14612.8191 | 17367.9642 | 18032.2188 | 0 | no | Surplus | yes |  | 0 | 0 | 0 | 843.0115 | 0 | no | 0 | 0 | 0 | 843.0115 | 0 |  |  | 0 | 0 | 0 | 0 | 0 |  | 0 | 0 | 0 | 0 | 0
| 14460.8758 | 0 | no | Surplus | yes |  | 0 | 0 | 0 | 151.9433 | 0 | no | 0 | 0 | 0 | 151.9433 | 3940 | no | 14460.8758 | 0 | 19700 |  |  | 0 |  |  | 0 | 0 | 0 | 0 | 0 |  | 0 | 0 | 0 | 0 | 0 | 14460.8758 | 16653.757 | 17844.7207 | 0 | no | Surplus | yes |  | 0 | 0 | 0 | 1378.4618 | 0 | no | 0 | 0 | 0 | 1378.4618 | 0 |  |  | 0 | 0 | 0 | 0 | 0 |  | 0 | 0 | 0 | 0 | 0
| 14759.2604 | 0 | yes | Deficit |  |  | 0 | 0 | 0 | 0 | 0 |  | 0 | 0 | 0 | 0 | 3940 | no |  | 0 | 19700 | no | 14759.2604 | 0 | no | no | 0 | 0 | 0 | 0 | 0 |  | 0 | 0 | 0 | 0 | 0 | 14759.2604 | 16415.86 | 18212.9273 | 0 | no | Surplus | yes |  | 0 | 0 | 0 | 1428.8608 | 0 | no | 0 | 0 | 0 | 1428.8608 | 0 |  |  | 0 | 0 | 0 | 0 | 0 |  | 0 | 0 | 0 | 0 | 0
| 14857.4726 | 0 | yes | Deficit |  |  | 0 | 0 | 0 | 0 | 0 |  | 0 | 0 | 0 | 0 | 3940 | no |  | 0 | 19700 | no | 14857.4726 | 0 | no | no | 0 | 0 | 0 | 0 | 0 |  | 0 | 0 | 0 | 0 | 0 | 14857.4726 | 17032.3415 | 18334.1212 | 0 | no | Surplus | yes |  | 0 | 0 | 0 | 1180.5858 | 0 | no | 0 | 0 | 0 | 1180.5858 | 0 |  |  | 0 | 0 | 0 | 0 | 0 |  | 0 | 0 | 0 | 0 | 0
| 14922.0556 | 0 | yes | Deficit |  |  | 0 | 0 | 0 | 0 | 0 |  | 0 | 0 | 0 | 0 | 3940 | no |  | 0 | 19700 | no | 14922.0556 | 0 | no | no | 0 | 0 | 0 | 0 | 0 |  | 0 | 0 | 0 | 0 | 0 | 14922.0556 | 14868.6287 | 18413.8166 | 0 | no | Surplus | yes |  | 0 | 0 | 0 | 3465.4925 | 0 | no | 0 | 0 | 0 | 3465.4925 | 0 |  |  | 0 | 0 | 0 | 0 | 0 |  | 0 | 0 | 0 | 0 | 0
| 15115.9587 | 0 | yes | Deficit |  |  | 0 | 0 | 0 | 0 | 0 |  | 0 | 0 | 0 | 0 | 3940 | no |  | 0 | 19700 | no | 15115.9587 | 0 | no | no | 0 | 0 | 0 | 0 | 0 |  | 0 | 0 | 0 | 0 | 0 | 15115.9587 | 13603.8865 | 18653.0931 | 0 | no | Surplus | yes |  | 0 | 0 | 0 | 4809.93 | 0 | no | 0 | 0 | 0 | 4809.93 | 0 |  |  | 0 | 0 | 0 | 0 | 0 |  | 0 | 0 | 0 | 0 | 0
| 16275.0252 | 0 | yes | Deficit |  |  | 0 | 0 | 0 | 0 | 0 |  | 0 | 0 | 0 | 0 | 3940 | no |  | 0 | 19700 | no | 16275.0252 | 0 | no | no | 0 | 0 | 0 | 0 | 0 |  | 0 | 0 | 0 | 0 | 0 | 16275.0252 | 10920.0762 | 20083.3812 | 0 | no | Surplus | yes |  | 0 | 0 | 0 | 7733.0169 | 0 | no | 0 | 0 | 0 | 7733.0169 | 0 |  |  | 0 | 0 | 0 | 0 | 0 |  | 0 | 0 | 0 | 0 | 0
| 15846.6245 | 0 | no | Surplus | yes |  | 0 | 0 | 0 | 428.4007 | 0 | no | 0 | 0 | 0 | 428.4007 | 3940 | no | 15846.6245 | 0 | 19700 |  |  | 0 |  |  | 0 | 0 | 0 | 0 | 0 |  | 0 | 0 | 0 | 0 | 0 | 15846.6245 | 11573.6705 | 19554.7347 | 0 | no | Surplus | yes |  | 0 | 0 | 0 | 8509.7107 | 0 | no | 0 | 0 | 0 | 8509.7107 | 0 |  |  | 0 | 0 | 0 | 0 | 0 |  | 0 | 0 | 0 | 0 | 0
| 16617.4439 | 0 | yes | Deficit |  |  | 0 | 0 | 0 | 0 | 0 |  | 0 | 0 | 0 | 0 | 3940 | no |  | 0 | 19700 | no | 16617.4439 | 0 | no | no | 0 | 0 | 0 | 0 | 0 |  | 0 | 0 | 0 | 0 | 0 | 16617.4439 | 6187.4973 | 20505.9258 | 0 | no | Surplus | yes |  | 0 | 0 | 0 | 13367.2373 | 0 | no | 0 | 0 | 0 | 13367.2373 | 0 |  |  | 0 | 0 | 0 | 0 | 0 |  | 0 | 0 | 0 | 0 | 0
| 17891.9025 | 0 | yes | Deficit |  |  | 0 | 0 | 0 | 0 | 0 |  | 0 | 0 | 0 | 0 | 3940 | no |  | 0 | 19700 | no | 17891.9025 | 0 | no | no | 0 | 0 | 0 | 0 | 0 |  | 0 | 0 | 0 | 0 | 0 | 17891.9025 | 3754.2784 | 22078.6077 | 0 | no | Surplus | yes |  | 0 | 0 | 0 | 16751.6474 | 0 | no | 0 | 0 | 0 | 16751.6474 | 0 |  |  | 0 | 0 | 0 | 0 | 0 |  | 0 | 0 | 0 | 0 | 0
| 16007.3161 | 0 | no | Surplus | yes |  | 0 | 0 | 0 | 1884.5864 | 0 | no | 0 | 0 | 0 | 1884.5864 | 3940 | no | 16007.3161 | 0 | 19700 |  |  | 0 |  |  | 0 | 0 | 0 | 0 | 0 |  | 0 | 0 | 0 | 0 | 0 | 16007.3161 | 3487.256 | 19753.0281 | 0 | no | Surplus | yes |  | 0 | 0 | 0 | 18591.3516 | 0 | no | 0 | 0 | 0 | 18591.3516 | 0 |  |  | 0 | 0 | 0 | 0 | 0 |  | 0 | 0 | 0 | 0 | 0
| 16312.7877 | 0 | yes | Deficit |  |  | 0 | 0 | 0 | 0 | 0 |  | 0 | 0 | 0 | 0 | 3940 | no |  | 0 | 19700 | no | 16312.7877 | 0 | no | no | 0 | 0 | 0 | 0 | 0 |  | 0 | 0 | 0 | 0 | 0 | 16312.7877 | 3250.787 | 20129.98 | 0 | no | Surplus | yes |  | 0 | 0 | 0 | 16502.2411 | 0 | no | 0 | 0 | 0 | 16502.2411 | 0 |  |  | 0 | 0 | 0 | 0 | 0 |  | 0 | 0 | 0 | 0 | 0
| 18997.1407 | 0 | yes | Deficit |  |  | 0 | 0 | 0 | 0 | 0 |  | 0 | 0 | 0 | 0 | 3940 | no |  | 0 | 19700 | no | 18997.1407 | 0 | no | no | 0 | 0 | 0 | 0 | 0 |  | 0 | 0 | 0 | 0 | 0 | 18997.1407 | 4947.1573 | 23442.4716 | 0 | no | Surplus | yes |  | 0 | 0 | 0 | 15182.8228 | 0 | no | 0 | 0 | 0 | 15182.8228 | 0 |  |  | 0 | 0 | 0 | 0 | 0 |  | 0 | 0 | 0 | 0 | 0
| 18703.5146 | 0 | no | Surplus | yes |  | 0 | 0 | 0 | 293.6261 | 0 | no | 0 | 0 | 0 | 293.6261 | 3940 | no | 18703.5146 | 0 | 19700 |  |  | 0 |  |  | 0 | 0 | 0 | 0 | 0 |  | 0 | 0 | 0 | 0 | 0 | 18703.5146 | 7887.8734 | 23080.137 | 0 | no | Surplus | yes |  | 0 | 0 | 0 | 15554.5981 | 0 | no | 0 | 0 | 0 | 15554.5981 | 0 |  |  | 0 | 0 | 0 | 0 | 0 |  | 0 | 0 | 0 | 0 | 0
| 18593.8855 | 0 | no | Surplus | yes |  | 0 | 0 | 0 | 109.6291 | 0 | no | 0 | 0 | 0 | 109.6291 | 3940 | no | 18593.8855 | 0 | 19700 |  |  | 0 |  |  | 0 | 0 | 0 | 0 | 0 |  | 0 | 0 | 0 | 0 | 0 | 18593.8855 | 8034.811 | 22944.8547 | 0 | no | Surplus | yes |  | 0 | 0 | 0 | 15045.326 | 0 | no | 0 | 0 | 0 | 15045.326 | 0 |  |  | 0 | 0 | 0 | 0 | 0 |  | 0 | 0 | 0 | 0 | 0
| 17883.0211 | 0 | no | Surplus | yes |  | 0 | 0 | 0 | 710.8644 | 0 | no | 0 | 0 | 0 | 710.8644 | 3940 | no | 17883.0211 | 0 | 19700 |  |  | 0 |  |  | 0 | 0 | 0 | 0 | 0 |  | 0 | 0 | 0 | 0 | 0 | 17883.0211 | 5326.7698 | 22067.648 | 0 | no | Surplus | yes |  | 0 | 0 | 0 | 17618.085 | 0 | no | 0 | 0 | 0 | 17618.085 | 0 |  |  | 0 | 0 | 0 | 0 | 0 |  | 0 | 0 | 0 | 0 | 0
| 17391.8115 | 0 | no | Surplus | yes |  | 0 | 0 | 0 | 491.2096 | 0 | no | 0 | 0 | 0 | 491.2096 | 3940 | no | 17391.8115 | 0 | 19700 |  |  | 0 |  |  | 0 | 0 | 0 | 0 | 0 |  | 0 | 0 | 0 | 0 | 0 | 17391.8115 | 3276.3298 | 21461.4953 | 0 | no | Surplus | yes |  | 0 | 0 | 0 | 18791.3182 | 0 | no | 0 | 0 | 0 | 18791.3182 | 0 |  |  | 0 | 0 | 0 | 0 | 0 |  | 0 | 0 | 0 | 0 | 0
| 17244.5521 | 0 | no | Surplus | yes |  | 0 | 0 | 0 | 147.2593 | 0 | no | 0 | 0 | 0 | 147.2593 | 3940 | no | 17244.5521 | 0 | 19700 |  |  | 0 |  |  | 0 | 0 | 0 | 0 | 0 |  | 0 | 0 | 0 | 0 | 0 | 17244.5521 | 3295.2005 | 21279.7774 | 0 | no | Surplus | yes |  | 0 | 0 | 0 | 18166.2949 | 0 | no | 0 | 0 | 0 | 18166.2949 | 0 |  |  | 0 | 0 | 0 | 0 | 0 |  | 0 | 0 | 0 | 0 | 0
| 17849.3357 | 0 | yes | Deficit |  |  | 0 | 0 | 0 | 0 | 0 |  | 0 | 0 | 0 | 0 | 3940 | no |  | 0 | 19700 | no | 17849.3357 | 0 | no | no | 0 | 0 | 0 | 0 | 0 |  | 0 | 0 | 0 | 0 | 0 | 17849.3357 | 3285.5629 | 22026.0802 | 0 | no | Surplus | yes |  | 0 | 0 | 0 | 17994.2144 | 0 | no | 0 | 0 | 0 | 17994.2144 | 0 |  |  | 0 | 0 | 0 | 0 | 0 |  | 0 | 0 | 0 | 0 | 0
| 17340.129 | 0 | no | Surplus | yes |  | 0 | 0 | 0 | 509.2067 | 0 | no | 0 | 0 | 0 | 509.2067 | 3940 | no | 17340.129 | 0 | 19700 |  |  | 0 |  |  | 0 | 0 | 0 | 0 | 0 |  | 0 | 0 | 0 | 0 | 0 | 17340.129 | 5236.4542 | 21397.7192 | 0 | no | Surplus | yes |  | 0 | 0 | 0 | 16789.626 | 0 | no | 0 | 0 | 0 | 16789.626 | 0 |  |  | 0 | 0 | 0 | 0 | 0 |  | 0 | 0 | 0 | 0 | 0
| 17994.6963 | 0 | yes | Deficit |  |  | 0 | 0 | 0 | 0 | 0 |  | 0 | 0 | 0 | 0 | 3940 | no |  | 0 | 19700 | no | 17994.6963 | 0 | no | no | 0 | 0 | 0 | 0 | 0 |  | 0 | 0 | 0 | 0 | 0 | 17994.6963 | 3280.4948 | 22205.4553 | 0 | no | Surplus | yes |  | 0 | 0 | 0 | 18117.2244 | 0 | no | 0 | 0 | 0 | 18117.2244 | 0 |  |  | 0 | 0 | 0 | 0 | 0 |  | 0 | 0 | 0 | 0 | 0
| 17876.3132 | 0 | no | Surplus | yes |  | 0 | 0 | 0 | 118.3831 | 0 | no | 0 | 0 | 0 | 118.3831 | 3940 | no | 17876.3132 | 0 | 19700 |  |  | 0 |  |  | 0 | 0 | 0 | 0 | 0 |  | 0 | 0 | 0 | 0 | 0 | 17876.3132 | 3289.4988 | 22059.3705 | 0 | no | Surplus | yes |  | 0 | 0 | 0 | 18915.9564 | 0 | no | 0 | 0 | 0 | 18915.9564 | 0 |  |  | 0 | 0 | 0 | 0 | 0 |  | 0 | 0 | 0 | 0 | 0
| 17996.2299 | 0 | yes | Deficit |  |  | 0 | 0 | 0 | 0 | 0 |  | 0 | 0 | 0 | 0 | 3940 | no |  | 0 | 19700 | no | 17996.2299 | 0 | no | no | 0 | 0 | 0 | 0 | 0 |  | 0 | 0 | 0 | 0 | 0 | 17996.2299 | 5616.5303 | 22207.3477 | 0 | no | Surplus | yes |  | 0 | 0 | 0 | 16442.8402 | 0 | no | 0 | 0 | 0 | 16442.8402 | 0 |  |  | 0 | 0 | 0 | 0 | 0 |  | 0 | 0 | 0 | 0 | 0
| 17856.889 | 0 | no | Surplus | yes |  | 0 | 0 | 0 | 139.341 | 0 | no | 0 | 0 | 0 | 139.341 | 3940 | no | 17856.889 | 0 | 19700 |  |  | 0 |  |  | 0 | 0 | 0 | 0 | 0 |  | 0 | 0 | 0 | 0 | 0 | 17856.889 | 10809.2158 | 22035.401 | 0 | no | Surplus | yes |  | 0 | 0 | 0 | 11398.1319 | 0 | no | 0 | 0 | 0 | 11398.1319 | 0 |  |  | 0 | 0 | 0 | 0 | 0 |  | 0 | 0 | 0 | 0 | 0
| 18095.2602 | 0 | yes | Deficit |  |  | 0 | 0 | 0 | 0 | 0 |  | 0 | 0 | 0 | 0 | 3940 | no |  | 0 | 19700 | no | 18095.2602 | 0 | no | no | 0 | 0 | 0 | 0 | 0 |  | 0 | 0 | 0 | 0 | 0 | 18095.2602 | 12348.9403 | 22329.5511 | 0 | no | Surplus | yes |  | 0 | 0 | 0 | 9686.4606 | 0 | no | 0 | 0 | 0 | 9686.4606 | 0 |  |  | 0 | 0 | 0 | 0 | 0 |  | 0 | 0 | 0 | 0 | 0
| 17859.1192 | 0 | no | Surplus | yes |  | 0 | 0 | 0 | 236.1411 | 0 | no | 0 | 0 | 0 | 236.1411 | 3940 | no | 17859.1192 | 0 | 19700 |  |  | 0 |  |  | 0 | 0 | 0 | 0 | 0 |  | 0 | 0 | 0 | 0 | 0 | 17859.1192 | 14292.541 | 22038.153 | 0 | no | Surplus | yes |  | 0 | 0 | 0 | 8037.0101 | 0 | no | 0 | 0 | 0 | 8037.0101 | 0 |  |  | 0 | 0 | 0 | 0 | 0 |  | 0 | 0 | 0 | 0 | 0
| 17019.9557 | 0 | no | Surplus | yes |  | 0 | 0 | 0 | 839.1635 | 0 | no | 0 | 0 | 0 | 839.1635 | 3940 | no | 17019.9557 | 0 | 19700 |  |  | 0 |  |  | 0 | 0 | 0 | 0 | 0 |  | 0 | 0 | 0 | 0 | 0 | 17019.9557 | 18774.9552 | 21002.6253 | 0 | no | Surplus | yes |  | 0 | 0 | 0 | 3263.1978 | 0 | no | 0 | 0 | 0 | 3263.1978 | 0 |  |  | 0 | 0 | 0 | 0 | 0 |  | 0 | 0 | 0 | 0 | 0
| 16388.6448 | 0 | no | Surplus | yes |  | 0 | 0 | 0 | 631.3109 | 0 | no | 0 | 0 | 0 | 631.3109 | 3940 | no | 16388.6448 | 0 | 19700 |  |  | 0 |  |  | 0 | 0 | 0 | 0 | 0 |  | 0 | 0 | 0 | 0 | 0 | 16388.6448 | 16360.095 | 20223.5877 | 0 | no | Surplus | yes |  | 0 | 0 | 0 | 4642.5303 | 0 | no | 0 | 0 | 0 | 4642.5303 | 0 |  |  | 0 | 0 | 0 | 0 | 0 |  | 0 | 0 | 0 | 0 | 0
| 16373.4241 | 0 | no | Surplus | yes |  | 0 | 0 | 0 | 15.2207 | 0 | no | 0 | 0 | 0 | 15.2207 | 3940 | no | 16373.4241 | 0 | 19700 |  |  | 0 |  |  | 0 | 0 | 0 | 0 | 0 |  | 0 | 0 | 0 | 0 | 0 | 16373.4241 | 13664.2122 | 20204.8053 | 0 | no | Surplus | yes |  | 0 | 0 | 0 | 6559.3755 | 0 | no | 0 | 0 | 0 | 6559.3755 | 0 |  |  | 0 | 0 | 0 | 0 | 0 |  | 0 | 0 | 0 | 0 | 0
| 16056.2724 | 0 | no | Surplus | yes |  | 0 | 0 | 0 | 317.1517 | 0 | no | 0 | 0 | 0 | 317.1517 | 3940 | no | 16056.2724 | 0 | 19700 |  |  | 0 |  |  | 0 | 0 | 0 | 0 | 0 |  | 0 | 0 | 0 | 0 | 0 | 16056.2724 | 13596.6546 | 19813.4401 | 0 | no | Surplus | yes |  | 0 | 0 | 0 | 6608.1507 | 0 | no | 0 | 0 | 0 | 6608.1507 | 0 |  |  | 0 | 0 | 0 | 0 | 0 |  | 0 | 0 | 0 | 0 | 0
| 16585.0464 | 0 | yes | Deficit |  |  | 0 | 0 | 0 | 0 | 0 |  | 0 | 0 | 0 | 0 | 3940 | no |  | 0 | 19700 | no | 16585.0464 | 0 | no | no | 0 | 0 | 0 | 0 | 0 |  | 0 | 0 | 0 | 0 | 0 | 16585.0464 | 16865.2784 | 20465.9472 | 0 | no | Surplus | yes |  | 0 | 0 | 0 | 2948.1617 | 0 | no | 0 | 0 | 0 | 2948.1617 | 0 |  |  | 0 | 0 | 0 | 0 | 0 |  | 0 | 0 | 0 | 0 | 0
| 15675.2384 | 0 | no | Surplus | yes |  | 0 | 0 | 0 | 909.8079 | 0 | no | 0 | 0 | 0 | 909.8079 | 3940 | no | 15675.2384 | 0 | 19700 |  |  | 0 |  |  | 0 | 0 | 0 | 0 | 0 |  | 0 | 0 | 0 | 0 | 0 | 15675.2384 | 16053.7255 | 19343.2442 | 0 | no | Surplus | yes |  | 0 | 0 | 0 | 4412.2217 | 0 | no | 0 | 0 | 0 | 4412.2217 | 0 |  |  | 0 | 0 | 0 | 0 | 0 |  | 0 | 0 | 0 | 0 | 0
| 17609.0636 | 0 | yes | Deficit |  |  | 0 | 0 | 0 | 0 | 0 |  | 0 | 0 | 0 | 0 | 3940 | no |  | 0 | 19700 | no | 17609.0636 | 0 | no | no | 0 | 0 | 0 | 0 | 0 |  | 0 | 0 | 0 | 0 | 0 | 17609.0636 | 16209.6867 | 21729.5845 | 0 | no | Surplus | yes |  | 0 | 0 | 0 | 3133.5575 | 0 | no | 0 | 0 | 0 | 3133.5575 | 0 |  |  | 0 | 0 | 0 | 0 | 0 |  | 0 | 0 | 0 | 0 | 0
| 19013.6693 | 0 | yes | Deficit |  |  | 0 | 0 | 0 | 0 | 0 |  | 0 | 0 | 0 | 0 | 3940 | no |  | 0 | 19700 | no | 19013.6693 | 0 | no | no | 0 | 0 | 0 | 0 | 0 |  | 0 | 0 | 0 | 0 | 0 | 19013.6693 | 16664.4919 | 23462.8679 | 0 | no | Surplus | yes |  | 0 | 0 | 0 | 5065.0926 | 0 | no | 0 | 0 | 0 | 5065.0926 | 0 |  |  | 0 | 0 | 0 | 0 | 0 |  | 0 | 0 | 0 | 0 | 0
| 15338.6305 | 0 | no | Surplus | yes |  | 0 | 0 | 0 | 3675.0389 | 0 | no | 0 | 0 | 0 | 3675.0389 | 3940 | no | 15338.6305 | 0 | 19700 |  |  | 0 |  |  | 0 | 0 | 0 | 0 | 0 |  | 0 | 0 | 0 | 0 | 0 | 15338.6305 | 15042.1769 | 18927.87 | 0 | no | Surplus | yes |  | 0 | 0 | 0 | 8420.691 | 0 | no | 0 | 0 | 0 | 8420.691 | 0 |  |  | 0 | 0 | 0 | 0 | 0 |  | 0 | 0 | 0 | 0 | 0
| 17791.0046 | 0 | yes | Deficit |  |  | 0 | 0 | 0 | 0 | 0 |  | 0 | 0 | 0 | 0 | 3940 | no |  | 0 | 19700 | no | 17791.0046 | 0 | no | no | 0 | 0 | 0 | 0 | 0 |  | 0 | 0 | 0 | 0 | 0 | 17791.0046 | 13852.7707 | 21954.0997 | 0 | no | Surplus | yes |  | 0 | 0 | 0 | 5075.0993 | 0 | no | 0 | 0 | 0 | 5075.0993 | 0 |  |  | 0 | 0 | 0 | 0 | 0 |  | 0 | 0 | 0 | 0 | 0
| 18066.0018 | 0 | yes | Deficit |  |  | 0 | 0 | 0 | 0 | 0 |  | 0 | 0 | 0 | 0 | 3940 | no |  | 0 | 19700 | no | 18066.0018 | 0 | no | no | 0 | 0 | 0 | 0 | 0 |  | 0 | 0 | 0 | 0 | 0 | 18066.0018 | 17276.2792 | 22293.4463 | 0 | no | Surplus | yes |  | 0 | 0 | 0 | 4677.8205 | 0 | no | 0 | 0 | 0 | 4677.8205 | 0 |  |  | 0 | 0 | 0 | 0 | 0 |  | 0 | 0 | 0 | 0 | 0
| 18321.0696 | 0 | yes | Deficit |  |  | 0 | 0 | 0 | 0 | 0 |  | 0 | 0 | 0 | 0 | 3940 | no |  | 0 | 19700 | no | 18321.0696 | 0 | no | no | 0 | 0 | 0 | 0 | 0 |  | 0 | 0 | 0 | 0 | 0 | 18321.0696 | 18199.0547 | 22608.1999 | 0 | no | Surplus | yes |  | 0 | 0 | 0 | 4094.3916 | 0 | no | 0 | 0 | 0 | 4094.3916 | 0 |  |  | 0 | 0 | 0 | 0 | 0 |  | 0 | 0 | 0 | 0 | 0
| 18499.4596 | 0 | yes | Deficit |  |  | 0 | 0 | 0 | 0 | 0 |  | 0 | 0 | 0 | 0 | 3940 | no |  | 0 | 19700 | no | 18499.4596 | 0 | no | no | 0 | 0 | 0 | 0 | 0 |  | 0 | 0 | 0 | 0 | 0 | 18499.4596 | 16302.9204 | 22828.3331 | 0 | no | Surplus | yes |  | 0 | 0 | 0 | 6305.2795 | 0 | no | 0 | 0 | 0 | 6305.2795 | 0 |  |  | 0 | 0 | 0 | 0 | 0 |  | 0 | 0 | 0 | 0 | 0
| 17936.2867 | 0 | no | Surplus | yes |  | 0 | 0 | 0 | 563.1729 | 0 | no | 0 | 0 | 0 | 563.1729 | 3940 | no | 17936.2867 | 0 | 19700 |  |  | 0 |  |  | 0 | 0 | 0 | 0 | 0 |  | 0 | 0 | 0 | 0 | 0 | 17936.2867 | 16115.4154 | 22133.3777 | 0 | no | Surplus | yes |  | 0 | 0 | 0 | 6712.9178 | 0 | no | 0 | 0 | 0 | 6712.9178 | 0 |  |  | 0 | 0 | 0 | 0 | 0 |  | 0 | 0 | 0 | 0 | 0
| 17398.8438 | 0 | no | Surplus | yes |  | 0 | 0 | 0 | 537.4428 | 0 | no | 0 | 0 | 0 | 537.4428 | 3940 | no | 17398.8438 | 0 | 19700 |  |  | 0 |  |  | 0 | 0 | 0 | 0 | 0 |  | 0 | 0 | 0 | 0 | 0 | 17398.8438 | 17743.2375 | 21470.1733 | 0 | no | Surplus | yes |  | 0 | 0 | 0 | 4390.1402 | 0 | no | 0 | 0 | 0 | 4390.1402 | 0 |  |  | 0 | 0 | 0 | 0 | 0 |  | 0 | 0 | 0 | 0 | 0
| 16605.0464 | 0 | no | Surplus | yes |  | 0 | 0 | 0 | 793.7975 | 0 | no | 0 | 0 | 0 | 793.7975 | 3940 | no | 16605.0464 | 0 | 19700 |  |  | 0 |  |  | 0 | 0 | 0 | 0 | 0 |  | 0 | 0 | 0 | 0 | 0 | 16605.0464 | 17961.6756 | 20490.6272 | 0 | no | Surplus | yes |  | 0 | 0 | 0 | 3508.4977 | 0 | no | 0 | 0 | 0 | 3508.4977 | 0 |  |  | 0 | 0 | 0 | 0 | 0 |  | 0 | 0 | 0 | 0 | 0
| 17143.0057 | 0 | yes | Deficit |  |  | 0 | 0 | 0 | 0 | 0 |  | 0 | 0 | 0 | 0 | 3940 | no |  | 0 | 19700 | no | 17143.0057 | 0 | no | no | 0 | 0 | 0 | 0 | 0 |  | 0 | 0 | 0 | 0 | 0 | 17143.0057 | 21369.005 | 21154.4691 | 0 | yes | Deficit |  |  | 0 | 0 | 0 | 0 | 0 |  | 0 | 0 | 0 | 0 | 878.3777 | yes |  | 0 | 0 | 0 | 878.3777 | 0 | no | 0 | 0 | 0 | 878.3777 | 0
| 17249.3605 | 0 | yes | Deficit |  |  | 0 | 0 | 0 | 0 | 0 |  | 0 | 0 | 0 | 0 | 3940 | no |  | 0 | 19700 | no | 17249.3605 | 0 | no | no | 0 | 0 | 0 | 0 | 0 |  | 0 | 0 | 0 | 0 | 0 | 17249.3605 | 18700.3131 | 21285.7109 | 0 | no | Surplus | yes |  | 0 | 0 | 0 | 2454.156 | 0 | no | 0 | 0 | 0 | 2454.156 | 0 |  |  | 0 | 0 | 0 | 0 | 0 |  | 0 | 0 | 0 | 0 | 0
| 16709.2969 | 0 | no | Surplus | yes |  | 0 | 0 | 0 | 540.0636 | 0 | no | 0 | 0 | 0 | 540.0636 | 3940 | no | 16709.2969 | 0 | 19700 |  |  | 0 |  |  | 0 | 0 | 0 | 0 | 0 |  | 0 | 0 | 0 | 0 | 0 | 16709.2969 | 17610.1907 | 20619.2724 | 0 | no | Surplus | yes |  | 0 | 0 | 0 | 3675.5202 | 0 | no | 0 | 0 | 0 | 3675.5202 | 0 |  |  | 0 | 0 | 0 | 0 | 0 |  | 0 | 0 | 0 | 0 | 0
| 17256.7654 | 0 | yes | Deficit |  |  | 0 | 0 | 0 | 0 | 0 |  | 0 | 0 | 0 | 0 | 3940 | no |  | 0 | 19700 | no | 17256.7654 | 0 | no | no | 0 | 0 | 0 | 0 | 0 |  | 0 | 0 | 0 | 0 | 0 | 17256.7654 | 20344.2711 | 21294.8485 | 0 | no | Surplus | yes |  | 0 | 0 | 0 | 275.0013 | 0 | no | 0 | 0 | 0 | 275.0013 | 0 |  |  | 0 | 0 | 0 | 0 | 0 |  | 0 | 0 | 0 | 0 | 0
| 17510.2211 | 0 | yes | Deficit |  |  | 0 | 0 | 0 | 0 | 0 |  | 0 | 0 | 0 | 0 | 3940 | no |  | 0 | 19700 | no | 17510.2211 | 0 | no | no | 0 | 0 | 0 | 0 | 0 |  | 0 | 0 | 0 | 0 | 0 | 17510.2211 | 17989.9229 | 21607.6128 | 0 | no | Surplus | yes |  | 0 | 0 | 0 | 3304.9256 | 0 | no | 0 | 0 | 0 | 3304.9256 | 0 |  |  | 0 | 0 | 0 | 0 | 0 |  | 0 | 0 | 0 | 0 | 0
| 16443.6506 | 0 | no | Surplus | yes |  | 0 | 0 | 0 | 1066.5705 | 0 | no | 0 | 0 | 0 | 1066.5705 | 3940 | no | 16443.6506 | 0 | 19700 |  |  | 0 |  |  | 0 | 0 | 0 | 0 | 0 |  | 0 | 0 | 0 | 0 | 0 | 16443.6506 | 17719.5656 | 20291.4648 | 0 | no | Surplus | yes |  | 0 | 0 | 0 | 3888.0471 | 0 | no | 0 | 0 | 0 | 3888.0471 | 0 |  |  | 0 | 0 | 0 | 0 | 0 |  | 0 | 0 | 0 | 0 | 0
| 16599.0971 | 0 | yes | Deficit |  |  | 0 | 0 | 0 | 0 | 0 |  | 0 | 0 | 0 | 0 | 3940 | no |  | 0 | 19700 | no | 16599.0971 | 0 | no | no | 0 | 0 | 0 | 0 | 0 |  | 0 | 0 | 0 | 0 | 0 | 16599.0971 | 19935.0628 | 20483.2858 | 0 | no | Surplus | yes |  | 0 | 0 | 0 | 356.402 | 0 | no | 0 | 0 | 0 | 356.402 | 0 |  |  | 0 | 0 | 0 | 0 | 0 |  | 0 | 0 | 0 | 0 | 0
| 15187.5939 | 0 | no | Surplus | yes |  | 0 | 0 | 0 | 1411.5032 | 0 | no | 0 | 0 | 0 | 1411.5032 | 3940 | no | 15187.5939 | 0 | 19700 |  |  | 0 |  |  | 0 | 0 | 0 | 0 | 0 |  | 0 | 0 | 0 | 0 | 0 | 15187.5939 | 22613.5686 | 18741.4909 | 0 | yes | Deficit |  |  | 0 | 0 | 0 | 0 | 0 |  | 0 | 0 | 0 | 0 | 2130.2827 | yes |  | 0 | 0 | 0 | 2130.2827 | 0 | no | 0 | 0 | 0 | 2130.2827 | 0
| 16374.8804 | 0 | yes | Deficit |  |  | 0 | 0 | 0 | 0 | 0 |  | 0 | 0 | 0 | 0 | 3940 | no |  | 0 | 19700 | no | 16374.8804 | 0 | no | no | 0 | 0 | 0 | 0 | 0 |  | 0 | 0 | 0 | 0 | 0 | 16374.8804 | 18273.0762 | 20206.6024 | 0 | no | Surplus | yes |  | 0 | 0 | 0 | 468.4147 | 0 | no | 0 | 0 | 0 | 468.4147 | 0 |  |  | 0 | 0 | 0 | 0 | 0 |  | 0 | 0 | 0 | 0 | 0
| 17400.175 | 0 | yes | Deficit |  |  | 0 | 0 | 0 | 0 | 0 |  | 0 | 0 | 0 | 0 | 3940 | no |  | 0 | 19700 | no | 17400.175 | 0 | no | no | 0 | 0 | 0 | 0 | 0 |  | 0 | 0 | 0 | 0 | 0 | 17400.175 | 17257.601 | 21471.8159 | 0 | no | Surplus | yes |  | 0 | 0 | 0 | 2949.0013 | 0 | no | 0 | 0 | 0 | 2949.0013 | 0 |  |  | 0 | 0 | 0 | 0 | 0 |  | 0 | 0 | 0 | 0 | 0
| 16849.5944 | 0 | no | Surplus | yes |  | 0 | 0 | 0 | 550.5806 | 0 | no | 0 | 0 | 0 | 550.5806 | 3940 | no | 16849.5944 | 0 | 19700 |  |  | 0 |  |  | 0 | 0 | 0 | 0 | 0 |  | 0 | 0 | 0 | 0 | 0 | 16849.5944 | 18364.934 | 20792.3995 | 0 | no | Surplus | yes |  | 0 | 0 | 0 | 3106.8819 | 0 | no | 0 | 0 | 0 | 3106.8819 | 0 |  |  | 0 | 0 | 0 | 0 | 0 |  | 0 | 0 | 0 | 0 | 0
| 16351.4549 | 0 | no | Surplus | yes |  | 0 | 0 | 0 | 498.1395 | 0 | no | 0 | 0 | 0 | 498.1395 | 3940 | no | 16351.4549 | 0 | 19700 |  |  | 0 |  |  | 0 | 0 | 0 | 0 | 0 |  | 0 | 0 | 0 | 0 | 0 | 16351.4549 | 18534.4895 | 20177.6953 | 0 | no | Surplus | yes |  | 0 | 0 | 0 | 2257.91 | 0 | no | 0 | 0 | 0 | 2257.91 | 0 |  |  | 0 | 0 | 0 | 0 | 0 |  | 0 | 0 | 0 | 0 | 0
| 16655.8321 | 0 | yes | Deficit |  |  | 0 | 0 | 0 | 0 | 0 |  | 0 | 0 | 0 | 0 | 3940 | no |  | 0 | 19700 | no | 16655.8321 | 0 | no | no | 0 | 0 | 0 | 0 | 0 |  | 0 | 0 | 0 | 0 | 0 | 16655.8321 | 18235.4159 | 20553.2968 | 0 | no | Surplus | yes |  | 0 | 0 | 0 | 1942.2794 | 0 | no | 0 | 0 | 0 | 1942.2794 | 0 |  |  | 0 | 0 | 0 | 0 | 0 |  | 0 | 0 | 0 | 0 | 0
| 16687.6558 | 0 | yes | Deficit |  |  | 0 | 0 | 0 | 0 | 0 |  | 0 | 0 | 0 | 0 | 3940 | no |  | 0 | 19700 | no | 16687.6558 | 0 | no | no | 0 | 0 | 0 | 0 | 0 |  | 0 | 0 | 0 | 0 | 0 | 16687.6558 | 20113.9372 | 20592.5673 | 0 | no | Surplus | yes |  | 0 | 0 | 0 | 439.3596 | 0 | no | 0 | 0 | 0 | 439.3596 | 0 |  |  | 0 | 0 | 0 | 0 | 0 |  | 0 | 0 | 0 | 0 | 0
| 16980.2254 | 0 | yes | Deficit |  |  | 0 | 0 | 0 | 0 | 0 |  | 0 | 0 | 0 | 0 | 3940 | no |  | 0 | 19700 | no | 16980.2254 | 0 | no | no | 0 | 0 | 0 | 0 | 0 |  | 0 | 0 | 0 | 0 | 0 | 16980.2254 | 16709.7223 | 20953.5982 | 0 | no | Surplus | yes |  | 0 | 0 | 0 | 3882.8451 | 0 | no | 0 | 0 | 0 | 3882.8451 | 0 |  |  | 0 | 0 | 0 | 0 | 0 |  | 0 | 0 | 0 | 0 | 0
| 17380.4864 | 0 | yes | Deficit |  |  | 0 | 0 | 0 | 0 | 0 |  | 0 | 0 | 0 | 0 | 3940 | no |  | 0 | 19700 | no | 17380.4864 | 0 | no | no | 0 | 0 | 0 | 0 | 0 |  | 0 | 0 | 0 | 0 | 0 | 17380.4864 | 15016.0991 | 21447.5202 | 0 | no | Surplus | yes |  | 0 | 0 | 0 | 5937.499 | 0 | no | 0 | 0 | 0 | 5937.499 | 0 |  |  | 0 | 0 | 0 | 0 | 0 |  | 0 | 0 | 0 | 0 | 0
| 16523.2482 | 0 | no | Surplus | yes |  | 0 | 0 | 0 | 857.2382 | 0 | no | 0 | 0 | 0 | 857.2382 | 3940 | no | 16523.2482 | 0 | 19700 |  |  | 0 |  |  | 0 | 0 | 0 | 0 | 0 |  | 0 | 0 | 0 | 0 | 0 | 16523.2482 | 15822.6933 | 20389.6882 | 0 | no | Surplus | yes |  | 0 | 0 | 0 | 5624.8269 | 0 | no | 0 | 0 | 0 | 5624.8269 | 0 |  |  | 0 | 0 | 0 | 0 | 0 |  | 0 | 0 | 0 | 0 | 0
| 17211.3484 | 0 | yes | Deficit |  |  | 0 | 0 | 0 | 0 | 0 |  | 0 | 0 | 0 | 0 | 3940 | no |  | 0 | 19700 | no | 17211.3484 | 0 | no | no | 0 | 0 | 0 | 0 | 0 |  | 0 | 0 | 0 | 0 | 0 | 17211.3484 | 17978.7132 | 21238.8039 | 0 | no | Surplus | yes |  | 0 | 0 | 0 | 2410.975 | 0 | no | 0 | 0 | 0 | 2410.975 | 0 |  |  | 0 | 0 | 0 | 0 | 0 |  | 0 | 0 | 0 | 0 | 0
| 14566.3711 | 0 | no | Surplus | yes |  | 0 | 0 | 0 | 2644.9773 | 0 | no | 0 | 0 | 0 | 2644.9773 | 3940 | no | 14566.3711 | 0 | 19700 |  |  | 0 |  |  | 0 | 0 | 0 | 0 | 0 |  | 0 | 0 | 0 | 0 | 0 | 14566.3711 | 16485.3928 | 17974.9019 | 0 | no | Surplus | yes |  | 0 | 0 | 0 | 4753.4111 | 0 | no | 0 | 0 | 0 | 4753.4111 | 0 |  |  | 0 | 0 | 0 | 0 | 0 |  | 0 | 0 | 0 | 0 | 0
| 13204.6107 | 0 | no | Surplus | yes |  | 0 | 0 | 0 | 1361.7604 | 0 | no | 0 | 0 | 0 | 1361.7604 | 3940 | no | 13204.6107 | 0 | 19700 |  |  | 0 |  |  | 0 | 0 | 0 | 0 | 0 |  | 0 | 0 | 0 | 0 | 0 | 13204.6107 | 17786.245 | 16294.4896 | 0 | no | Surplus | yes |  | 0 | 0 | 0 | 188.6569 | 0 | no | 0 | 0 | 0 | 188.6569 | 0 |  |  | 0 | 0 | 0 | 0 | 0 |  | 0 | 0 | 0 | 0 | 0
| 15069.9691 | 0 | yes | Deficit |  |  | 0 | 0 | 0 | 0 | 0 |  | 0 | 0 | 0 | 0 | 3940 | no |  | 0 | 19700 | no | 15069.9691 | 0 | no | no | 0 | 0 | 0 | 0 | 0 |  | 0 | 0 | 0 | 0 | 0 | 15069.9691 | 17177.6447 | 18596.3419 | 0 | yes | Deficit |  |  | 0 | 0 | 0 | 0 | 0 |  | 0 | 0 | 0 | 0 | 883.1552 | yes |  | 0 | 0 | 0 | 883.1552 | 0 | no | 0 | 0 | 0 | 883.1552 | 0
| 13928.6405 | 0 | no | Surplus | yes |  | 0 | 0 | 0 | 1141.3286 | 0 | no | 0 | 0 | 0 | 1141.3286 | 3940 | no | 13928.6405 | 0 | 19700 |  |  | 0 |  |  | 0 | 0 | 0 | 0 | 0 |  | 0 | 0 | 0 | 0 | 0 | 13928.6405 | 14202.6757 | 17187.9424 | 0 | no | Surplus | yes |  | 0 | 0 | 0 | 4393.6662 | 0 | no | 0 | 0 | 0 | 4393.6662 | 0 |  |  | 0 | 0 | 0 | 0 | 0 |  | 0 | 0 | 0 | 0 | 0
| 14703.0933 | 0 | yes | Deficit |  |  | 0 | 0 | 0 | 0 | 0 |  | 0 | 0 | 0 | 0 | 3940 | no |  | 0 | 19700 | no | 14703.0933 | 0 | no | no | 0 | 0 | 0 | 0 | 0 |  | 0 | 0 | 0 | 0 | 0 | 14703.0933 | 18248.4101 | 18143.6171 | 0 | yes | Deficit |  |  | 0 | 0 | 0 | 0 | 0 |  | 0 | 0 | 0 | 0 | 1060.4677 | yes |  | 0 | 0 | 0 | 1060.4677 | 0 | no | 0 | 0 | 0 | 1060.4677 | 0
| 13376.0013 | 0 | no | Surplus | yes |  | 0 | 0 | 0 | 1327.0919 | 0 | no | 0 | 0 | 0 | 1327.0919 | 3940 | no | 13376.0013 | 0 | 19700 |  |  | 0 |  |  | 0 | 0 | 0 | 0 | 0 |  | 0 | 0 | 0 | 0 | 0 | 13376.0013 | 16781.3718 | 16505.9856 | 0 | no | Surplus | yes |  | 0 | 0 | 0 | 1362.2453 | 0 | no | 0 | 0 | 0 | 1362.2453 | 0 |  |  | 0 | 0 | 0 | 0 | 0 |  | 0 | 0 | 0 | 0 | 0
| 15817.1908 | 0 | yes | Deficit |  |  | 0 | 0 | 0 | 0 | 0 |  | 0 | 0 | 0 | 0 | 3940 | no |  | 0 | 19700 | no | 15817.1908 | 0 | no | no | 0 | 0 | 0 | 0 | 0 |  | 0 | 0 | 0 | 0 | 0 | 15817.1908 | 17695.6682 | 19518.4134 | 0 | yes | Deficit |  |  | 0 | 0 | 0 | 0 | 0 |  | 0 | 0 | 0 | 0 | 1189.6826 | yes |  | 0 | 0 | 0 | 1189.6826 | 0 | no | 0 | 0 | 0 | 1189.6826 | 0
| 15258.6776 | 0 | no | Surplus | yes |  | 0 | 0 | 0 | 558.5132 | 0 | no | 0 | 0 | 0 | 558.5132 | 3940 | no | 15258.6776 | 0 | 19700 |  |  | 0 |  |  | 0 | 0 | 0 | 0 | 0 |  | 0 | 0 | 0 | 0 | 0 | 15258.6776 | 18881.1077 | 18829.2081 | 0 | no | Surplus | yes |  | 0 | 0 | 0 | 637.3057 | 0 | no | 0 | 0 | 0 | 637.3057 | 0 |  |  | 0 | 0 | 0 | 0 | 0 |  | 0 | 0 | 0 | 0 | 0
| 15438.125 | 0 | yes | Deficit |  |  | 0 | 0 | 0 | 0 | 0 |  | 0 | 0 | 0 | 0 | 3940 | no |  | 0 | 19700 | no | 15438.125 | 0 | no | no | 0 | 0 | 0 | 0 | 0 |  | 0 | 0 | 0 | 0 | 0 | 15438.125 | 20085.7688 | 19050.6462 | 0 | yes | Deficit |  |  | 0 | 0 | 0 | 0 | 0 |  | 0 | 0 | 0 | 0 | 1256.5607 | yes |  | 0 | 0 | 0 | 1256.5607 | 0 | no | 0 | 0 | 0 | 1256.5607 | 0
| 19406.5372 | 0 | yes | Deficit |  |  | 0 | 0 | 0 | 0 | 0 |  | 0 | 0 | 0 | 0 | 3940 | no |  | 0 | 19700 | no | 19406.5372 | 0 | no | no | 0 | 0 | 0 | 0 | 0 |  | 0 | 0 | 0 | 0 | 0 | 19406.5372 | 19796.0308 | 23947.6669 | 0 | yes | Deficit |  |  | 0 | 0 | 0 | 0 | 0 |  | 0 | 0 | 0 | 0 | 745.3846 | yes |  | 0 | 0 | 0 | 745.3846 | 0 | no | 0 | 0 | 0 | 745.3846 | 0
| 16732.2912 | 0 | no | Surplus | yes |  | 0 | 0 | 0 | 2674.246 | 0 | no | 0 | 0 | 0 | 2674.246 | 3940 | no | 16732.2912 | 0 | 19700 |  |  | 0 |  |  | 0 | 0 | 0 | 0 | 0 |  | 0 | 0 | 0 | 0 | 0 | 16732.2912 | 17243.8083 | 20647.6474 | 0 | no | Surplus | yes |  | 0 | 0 | 0 | 6703.8586 | 0 | no | 0 | 0 | 0 | 6703.8586 | 0 |  |  | 0 | 0 | 0 | 0 | 0 |  | 0 | 0 | 0 | 0 | 0
| 16819.6386 | 0 | yes | Deficit |  |  | 0 | 0 | 0 | 0 | 0 |  | 0 | 0 | 0 | 0 | 3940 | no |  | 0 | 19700 | no | 16819.6386 | 0 | no | no | 0 | 0 | 0 | 0 | 0 |  | 0 | 0 | 0 | 0 | 0 | 16819.6386 | 17779.8202 | 20755.434 | 0 | no | Surplus | yes |  | 0 | 0 | 0 | 2867.8272 | 0 | no | 0 | 0 | 0 | 2867.8272 | 0 |  |  | 0 | 0 | 0 | 0 | 0 |  | 0 | 0 | 0 | 0 | 0
| 16520.1893 | 0 | no | Surplus | yes |  | 0 | 0 | 0 | 299.4493 | 0 | no | 0 | 0 | 0 | 299.4493 | 3940 | no | 16520.1893 | 0 | 19700 |  |  | 0 |  |  | 0 | 0 | 0 | 0 | 0 |  | 0 | 0 | 0 | 0 | 0 | 16520.1893 | 18646.5812 | 20385.9136 | 0 | no | Surplus | yes |  | 0 | 0 | 0 | 2108.8528 | 0 | no | 0 | 0 | 0 | 2108.8528 | 0 |  |  | 0 | 0 | 0 | 0 | 0 |  | 0 | 0 | 0 | 0 | 0
| 15239.0098 | 0 | no | Surplus | yes |  | 0 | 0 | 0 | 1281.1795 | 0 | no | 0 | 0 | 0 | 1281.1795 | 3940 | no | 15239.0098 | 0 | 19700 |  |  | 0 |  |  | 0 | 0 | 0 | 0 | 0 |  | 0 | 0 | 0 | 0 | 0 | 15239.0098 | 18117.7907 | 18804.9381 | 0 | no | Surplus | yes |  | 0 | 0 | 0 | 2268.1229 | 0 | no | 0 | 0 | 0 | 2268.1229 | 0 |  |  | 0 | 0 | 0 | 0 | 0 |  | 0 | 0 | 0 | 0 | 0
| 15907.5366 | 0 | yes | Deficit |  |  | 0 | 0 | 0 | 0 | 0 |  | 0 | 0 | 0 | 0 | 3940 | no |  | 0 | 19700 | no | 15907.5366 | 0 | no | no | 0 | 0 | 0 | 0 | 0 |  | 0 | 0 | 0 | 0 | 0 | 15907.5366 | 17280.9616 | 19629.9002 | 0 | no | Surplus | yes |  | 0 | 0 | 0 | 1523.9765 | 0 | no | 0 | 0 | 0 | 1523.9765 | 0 |  |  | 0 | 0 | 0 | 0 | 0 |  | 0 | 0 | 0 | 0 | 0
| 16685.3511 | 0 | yes | Deficit |  |  | 0 | 0 | 0 | 0 | 0 |  | 0 | 0 | 0 | 0 | 3940 | no |  | 0 | 19700 | no | 16685.3511 | 0 | no | no | 0 | 0 | 0 | 0 | 0 |  | 0 | 0 | 0 | 0 | 0 | 16685.3511 | 15128.2815 | 20589.7232 | 0 | no | Surplus | yes |  | 0 | 0 | 0 | 4501.6187 | 0 | no | 0 | 0 | 0 | 4501.6187 | 0 |  |  | 0 | 0 | 0 | 0 | 0 |  | 0 | 0 | 0 | 0 | 0
| 17274.9376 | 0 | yes | Deficit |  |  | 0 | 0 | 0 | 0 | 0 |  | 0 | 0 | 0 | 0 | 3940 | no |  | 0 | 19700 | no | 17274.9376 | 0 | no | no | 0 | 0 | 0 | 0 | 0 |  | 0 | 0 | 0 | 0 | 0 | 17274.9376 | 16790.663 | 21317.273 | 0 | no | Surplus | yes |  | 0 | 0 | 0 | 3799.0603 | 0 | no | 0 | 0 | 0 | 3799.0603 | 0 |  |  | 0 | 0 | 0 | 0 | 0 |  | 0 | 0 | 0 | 0 | 0
| 16420.0119 | 0 | no | Surplus | yes |  | 0 | 0 | 0 | 854.9256 | 0 | no | 0 | 0 | 0 | 854.9256 | 3940 | no | 16420.0119 | 0 | 19700 |  |  | 0 |  |  | 0 | 0 | 0 | 0 | 0 |  | 0 | 0 | 0 | 0 | 0 | 16420.0119 | 18433.4529 | 20262.2947 | 0 | no | Surplus | yes |  | 0 | 0 | 0 | 2883.8201 | 0 | no | 0 | 0 | 0 | 2883.8201 | 0 |  |  | 0 | 0 | 0 | 0 | 0 |  | 0 | 0 | 0 | 0 | 0
| 17114.8793 | 0 | yes | Deficit |  |  | 0 | 0 | 0 | 0 | 0 |  | 0 | 0 | 0 | 0 | 3940 | no |  | 0 | 19700 | no | 17114.8793 | 0 | no | no | 0 | 0 | 0 | 0 | 0 |  | 0 | 0 | 0 | 0 | 0 | 17114.8793 | 22585.413 | 21119.7611 | 0 | yes | Deficit |  |  | 0 | 0 | 0 | 0 | 0 |  | 0 | 0 | 0 | 0 | 2323.1182 | yes |  | 0 | 0 | 0 | 2323.1182 | 0 | no | 0 | 0 | 0 | 2323.1182 | 0
| 18452.6937 | 0 | yes | Deficit |  |  | 0 | 0 | 0 | 0 | 0 |  | 0 | 0 | 0 | 0 | 3940 | no |  | 0 | 19700 | no | 18452.6937 | 0 | no | no | 0 | 0 | 0 | 0 | 0 |  | 0 | 0 | 0 | 0 | 0 | 18452.6937 | 22193.0866 | 22770.624 | 0 | yes | Deficit |  |  | 0 | 0 | 0 | 0 | 0 |  | 0 | 0 | 0 | 0 | 1073.3255 | yes |  | 0 | 0 | 0 | 1073.3255 | 0 | no | 0 | 0 | 0 | 1073.3255 | 0
| 17894.6092 | 0 | no | Surplus | yes |  | 0 | 0 | 0 | 558.0845 | 0 | no | 0 | 0 | 0 | 558.0845 | 3940 | no | 17894.6092 | 0 | 19700 |  |  | 0 |  |  | 0 | 0 | 0 | 0 | 0 |  | 0 | 0 | 0 | 0 | 0 | 17894.6092 | 21058.2281 | 22081.9478 | 0 | no | Surplus | yes |  | 0 | 0 | 0 | 1712.396 | 0 | no | 0 | 0 | 0 | 1712.396 | 0 |  |  | 0 | 0 | 0 | 0 | 0 |  | 0 | 0 | 0 | 0 | 0
| 17472.7341 | 0 | no | Surplus | yes |  | 0 | 0 | 0 | 421.8751 | 0 | no | 0 | 0 | 0 | 421.8751 | 3940 | no | 17472.7341 | 0 | 19700 |  |  | 0 |  |  | 0 | 0 | 0 | 0 | 0 |  | 0 | 0 | 0 | 0 | 0 | 17472.7341 | 20619.2986 | 21561.3539 | 0 | no | Surplus | yes |  | 0 | 0 | 0 | 1462.6492 | 0 | no | 0 | 0 | 0 | 1462.6492 | 0 |  |  | 0 | 0 | 0 | 0 | 0 |  | 0 | 0 | 0 | 0 | 0
| 17098.6369 | 0 | no | Surplus | yes |  | 0 | 0 | 0 | 374.0972 | 0 | no | 0 | 0 | 0 | 374.0972 | 3940 | no | 17098.6369 | 0 | 19700 |  |  | 0 |  |  | 0 | 0 | 0 | 0 | 0 |  | 0 | 0 | 0 | 0 | 0 | 17098.6369 | 22592.8353 | 21099.718 | 0 | yes | Deficit |  |  | 0 | 0 | 0 | 0 | 0 |  | 0 | 0 | 0 | 0 | 1031.4815 | yes |  | 0 | 0 | 0 | 1031.4815 | 0 | no | 0 | 0 | 0 | 1031.4815 | 0
| 17024.3156 | 0 | no | Surplus | yes |  | 0 | 0 | 0 | 74.3213 | 0 | no | 0 | 0 | 0 | 74.3213 | 3940 | no | 17024.3156 | 0 | 19700 |  |  | 0 |  |  | 0 | 0 | 0 | 0 | 0 |  | 0 | 0 | 0 | 0 | 0 | 17024.3156 | 20491.1685 | 21008.0055 | 0 | no | Surplus | yes |  | 0 | 0 | 0 | 608.5495 | 0 | no | 0 | 0 | 0 | 608.5495 | 0 |  |  | 0 | 0 | 0 | 0 | 0 |  | 0 | 0 | 0 | 0 | 0
| 16917.7306 | 0 | no | Surplus | yes |  | 0 | 0 | 0 | 106.585 | 0 | no | 0 | 0 | 0 | 106.585 | 3940 | no | 16917.7306 | 0 | 19700 |  |  | 0 |  |  | 0 | 0 | 0 | 0 | 0 |  | 0 | 0 | 0 | 0 | 0 | 16917.7306 | 19581.9428 | 20876.4795 | 0 | no | Surplus | yes |  | 0 | 0 | 0 | 1426.0626 | 0 | no | 0 | 0 | 0 | 1426.0626 | 0 |  |  | 0 | 0 | 0 | 0 | 0 |  | 0 | 0 | 0 | 0 | 0
| 17508.2497 | 0 | yes | Deficit |  |  | 0 | 0 | 0 | 0 | 0 |  | 0 | 0 | 0 | 0 | 3940 | no |  | 0 | 19700 | no | 17508.2497 | 0 | no | no | 0 | 0 | 0 | 0 | 0 |  | 0 | 0 | 0 | 0 | 0 | 17508.2497 | 21853.0963 | 21605.1801 | 0 | yes | Deficit |  |  | 0 | 0 | 0 | 0 | 0 |  | 0 | 0 | 0 | 0 | 976.6168 | yes |  | 0 | 0 | 0 | 976.6168 | 0 | no | 0 | 0 | 0 | 976.6168 | 0
| 17325.1486 | 0 | no | Surplus | yes |  | 0 | 0 | 0 | 183.1011 | 0 | no | 0 | 0 | 0 | 183.1011 | 3940 | no | 17325.1486 | 0 | 19700 |  |  | 0 |  |  | 0 | 0 | 0 | 0 | 0 |  | 0 | 0 | 0 | 0 | 0 | 17325.1486 | 21764.1007 | 21379.2334 | 0 | yes | Deficit |  |  | 0 | 0 | 0 | 0 | 0 |  | 0 | 0 | 0 | 0 | 158.9206 | yes |  | 0 | 0 | 0 | 158.9206 | 0 | no | 0 | 0 | 0 | 158.9206 | 0
| 17837.406 | 0 | yes | Deficit |  |  | 0 | 0 | 0 | 0 | 0 |  | 0 | 0 | 0 | 0 | 3940 | no |  | 0 | 19700 | no | 17837.406 | 0 | no | no | 0 | 0 | 0 | 0 | 0 |  | 0 | 0 | 0 | 0 | 0 | 17837.406 | 18524.9859 | 22011.359 | 0 | no | Surplus | yes |  | 0 | 0 | 0 | 2854.2474 | 0 | no | 0 | 0 | 0 | 2854.2474 | 0 |  |  | 0 | 0 | 0 | 0 | 0 |  | 0 | 0 | 0 | 0 | 0
| 17443.5612 | 0 | no | Surplus | yes |  | 0 | 0 | 0 | 393.8448 | 0 | no | 0 | 0 | 0 | 393.8448 | 3940 | no | 17443.5612 | 0 | 19700 |  |  | 0 |  |  | 0 | 0 | 0 | 0 | 0 |  | 0 | 0 | 0 | 0 | 0 | 17443.5612 | 19140.9837 | 21525.3545 | 0 | no | Surplus | yes |  | 0 | 0 | 0 | 2870.3753 | 0 | no | 0 | 0 | 0 | 2870.3753 | 0 |  |  | 0 | 0 | 0 | 0 | 0 |  | 0 | 0 | 0 | 0 | 0
| 16278.9748 | 0 | no | Surplus | yes |  | 0 | 0 | 0 | 1164.5864 | 0 | no | 0 | 0 | 0 | 1164.5864 | 3940 | no | 16278.9748 | 0 | 19700 |  |  | 0 |  |  | 0 | 0 | 0 | 0 | 0 |  | 0 | 0 | 0 | 0 | 0 | 16278.9748 | 18457.4697 | 20088.2549 | 0 | no | Surplus | yes |  | 0 | 0 | 0 | 3067.8848 | 0 | no | 0 | 0 | 0 | 3067.8848 | 0 |  |  | 0 | 0 | 0 | 0 | 0 |  | 0 | 0 | 0 | 0 | 0
| 16473.3718 | 0 | yes | Deficit |  |  | 0 | 0 | 0 | 0 | 0 |  | 0 | 0 | 0 | 0 | 3940 | no |  | 0 | 19700 | no | 16473.3718 | 0 | no | no | 0 | 0 | 0 | 0 | 0 |  | 0 | 0 | 0 | 0 | 0 | 16473.3718 | 18243.5039 | 20328.1409 | 0 | no | Surplus | yes |  | 0 | 0 | 0 | 1844.751 | 0 | no | 0 | 0 | 0 | 1844.751 | 0 |  |  | 0 | 0 | 0 | 0 | 0 |  | 0 | 0 | 0 | 0 | 0
| 17401.7358 | 0 | yes | Deficit |  |  | 0 | 0 | 0 | 0 | 0 |  | 0 | 0 | 0 | 0 | 3940 | no |  | 0 | 19700 | no | 17401.7358 | 0 | no | no | 0 | 0 | 0 | 0 | 0 |  | 0 | 0 | 0 | 0 | 0 | 17401.7358 | 19204.0428 | 21473.742 | 0 | no | Surplus | yes |  | 0 | 0 | 0 | 1124.0981 | 0 | no | 0 | 0 | 0 | 1124.0981 | 0 |  |  | 0 | 0 | 0 | 0 | 0 |  | 0 | 0 | 0 | 0 | 0
| 16329.1571 | 0 | no | Surplus | yes |  | 0 | 0 | 0 | 1072.5787 | 0 | no | 0 | 0 | 0 | 1072.5787 | 3940 | no | 16329.1571 | 0 | 19700 |  |  | 0 |  |  | 0 | 0 | 0 | 0 | 0 |  | 0 | 0 | 0 | 0 | 0 | 16329.1571 | 21076.773 | 20150.1798 | 0 | no | Surplus | yes |  | 0 | 0 | 0 | 396.969 | 0 | no | 0 | 0 | 0 | 396.969 | 0 |  |  | 0 | 0 | 0 | 0 | 0 |  | 0 | 0 | 0 | 0 | 0
| 16470.0085 | 0 | yes | Deficit |  |  | 0 | 0 | 0 | 0 | 0 |  | 0 | 0 | 0 | 0 | 3940 | no |  | 0 | 19700 | no | 16470.0085 | 0 | no | no | 0 | 0 | 0 | 0 | 0 |  | 0 | 0 | 0 | 0 | 0 | 16470.0085 | 20048.0415 | 20323.9905 | 0 | no | Surplus | yes |  | 0 | 0 | 0 | 102.1384 | 0 | no | 0 | 0 | 0 | 102.1384 | 0 |  |  | 0 | 0 | 0 | 0 | 0 |  | 0 | 0 | 0 | 0 | 0
| 15267.1232 | 0 | no | Surplus | yes |  | 0 | 0 | 0 | 1202.8854 | 0 | no | 0 | 0 | 0 | 1202.8854 | 3940 | no | 15267.1232 | 0 | 19700 |  |  | 0 |  |  | 0 | 0 | 0 | 0 | 0 |  | 0 | 0 | 0 | 0 | 0 | 15267.1232 | 17411.1843 | 18839.63 | 0 | no | Surplus | yes |  | 0 | 0 | 0 | 2912.8062 | 0 | no | 0 | 0 | 0 | 2912.8062 | 0 |  |  | 0 | 0 | 0 | 0 | 0 |  | 0 | 0 | 0 | 0 | 0
| 15276.2601 | 0 | yes | Deficit |  |  | 0 | 0 | 0 | 0 | 0 |  | 0 | 0 | 0 | 0 | 3940 | no |  | 0 | 19700 | no | 15276.2601 | 0 | no | no | 0 | 0 | 0 | 0 | 0 |  | 0 | 0 | 0 | 0 | 0 | 15276.2601 | 18632.7998 | 18850.9049 | 0 | no | Surplus | yes |  | 0 | 0 | 0 | 206.8301 | 0 | no | 0 | 0 | 0 | 206.8301 | 0 |  |  | 0 | 0 | 0 | 0 | 0 |  | 0 | 0 | 0 | 0 | 0
| 15352.5385 | 0 | yes | Deficit |  |  | 0 | 0 | 0 | 0 | 0 |  | 0 | 0 | 0 | 0 | 3940 | no |  | 0 | 19700 | no | 15352.5385 | 0 | no | no | 0 | 0 | 0 | 0 | 0 |  | 0 | 0 | 0 | 0 | 0 | 15352.5385 | 19227.7534 | 18945.0326 | 0 | yes | Deficit |  |  | 0 | 0 | 0 | 0 | 0 |  | 0 | 0 | 0 | 0 | 376.8485 | yes |  | 0 | 0 | 0 | 376.8485 | 0 | no | 0 | 0 | 0 | 376.8485 | 0
| 14481.9606 | 0 | no | Surplus | yes |  | 0 | 0 | 0 | 870.5779 | 0 | no | 0 | 0 | 0 | 870.5779 | 3940 | no | 14481.9606 | 0 | 19700 |  |  | 0 |  |  | 0 | 0 | 0 | 0 | 0 |  | 0 | 0 | 0 | 0 | 0 | 14481.9606 | 20493.6549 | 17870.7394 | 0 | yes | Deficit |  |  | 0 | 0 | 0 | 0 | 0 |  | 0 | 0 | 0 | 0 | 1548.6223 | yes |  | 0 | 0 | 0 | 1548.6223 | 0 | no | 0 | 0 | 0 | 1548.6223 | 0
| 14599.0519 | 0 | yes | Deficit |  |  | 0 | 0 | 0 | 0 | 0 |  | 0 | 0 | 0 | 0 | 3940 | no |  | 0 | 19700 | no | 14599.0519 | 0 | no | no | 0 | 0 | 0 | 0 | 0 |  | 0 | 0 | 0 | 0 | 0 | 14599.0519 | 19416.7327 | 18015.2301 | 0 | yes | Deficit |  |  | 0 | 0 | 0 | 0 | 0 |  | 0 | 0 | 0 | 0 | 1545.9933 | yes |  | 0 | 0 | 0 | 1545.9933 | 0 | no | 0 | 0 | 0 | 1545.9933 | 0
| 15868.2725 | 0 | yes | Deficit |  |  | 0 | 0 | 0 | 0 | 0 |  | 0 | 0 | 0 | 0 | 3940 | no |  | 0 | 19700 | no | 15868.2725 | 0 | no | no | 0 | 0 | 0 | 0 | 0 |  | 0 | 0 | 0 | 0 | 0 | 15868.2725 | 19151.0775 | 19581.4483 | 0 | yes | Deficit |  |  | 0 | 0 | 0 | 0 | 0 |  | 0 | 0 | 0 | 0 | 1135.8474 | yes |  | 0 | 0 | 0 | 1135.8474 | 0 | no | 0 | 0 | 0 | 1135.8474 | 0
| 14876.2193 | 0 | no | Surplus | yes |  | 0 | 0 | 0 | 992.0532 | 0 | no | 0 | 0 | 0 | 992.0532 | 3940 | no | 14876.2193 | 0 | 19700 |  |  | 0 |  |  | 0 | 0 | 0 | 0 | 0 |  | 0 | 0 | 0 | 0 | 0 | 14876.2193 | 19890.9257 | 18357.2547 | 0 | yes | Deficit |  |  | 0 | 0 | 0 | 0 | 0 |  | 0 | 0 | 0 | 0 | 309.4775 | yes |  | 0 | 0 | 0 | 309.4775 | 0 | no | 0 | 0 | 0 | 309.4775 | 0
| 13337.3465 | 0 | no | Surplus | yes |  | 0 | 0 | 0 | 1538.8729 | 0 | no | 0 | 0 | 0 | 1538.8729 | 3940 | no | 13337.3465 | 0 | 19700 |  |  | 0 |  |  | 0 | 0 | 0 | 0 | 0 |  | 0 | 0 | 0 | 0 | 0 | 13337.3465 | 18649.5457 | 16458.2856 | 0 | yes | Deficit |  |  | 0 | 0 | 0 | 0 | 0 |  | 0 | 0 | 0 | 0 | 292.291 | yes |  | 0 | 0 | 0 | 292.291 | 0 | no | 0 | 0 | 0 | 292.291 | 0
| 13451.8698 | 0 | yes | Deficit |  |  | 0 | 0 | 0 | 0 | 0 |  | 0 | 0 | 0 | 0 | 3940 | no |  | 0 | 19700 | no | 13451.8698 | 0 | no | no | 0 | 0 | 0 | 0 | 0 |  | 0 | 0 | 0 | 0 | 0 | 13451.8698 | 20176.3311 | 16599.6073 | 0 | yes | Deficit |  |  | 0 | 0 | 0 | 0 | 0 |  | 0 | 0 | 0 | 0 | 3718.0455 | yes |  | 0 | 0 | 0 | 3718.0455 | 0 | no | 0 | 0 | 0 | 3718.0455 | 0
| 10995.0362 | 0 | no | Surplus | yes |  | 0 | 0 | 0 | 2456.8336 | 0 | no | 0 | 0 | 0 | 2456.8336 | 3940 | no | 10995.0362 | 0 | 19700 |  |  | 0 |  |  | 0 | 0 | 0 | 0 | 0 |  | 0 | 0 | 0 | 0 | 0 | 10995.0362 | 21127.8405 | 13567.8746 | 0 | yes | Deficit |  |  | 0 | 0 | 0 | 0 | 0 |  | 0 | 0 | 0 | 0 | 4528.2332 | yes |  | 0 | 0 | 0 | 4528.2332 | 0 | no | 0 | 0 | 0 | 4528.2332 | 0
| 12563.2694 | 0 | yes | Deficit |  |  | 0 | 0 | 0 | 0 | 0 |  | 0 | 0 | 0 | 0 | 3940 | no |  | 0 | 19700 | no | 12563.2694 | 0 | no | no | 0 | 0 | 0 | 0 | 0 |  | 0 | 0 | 0 | 0 | 0 | 12563.2694 | 17024.6017 | 15503.0744 | 0 | yes | Deficit |  |  | 0 | 0 | 0 | 0 | 0 |  | 0 | 0 | 0 | 0 | 3456.7271 | yes |  | 0 | 0 | 0 | 3456.7271 | 0 | no | 0 | 0 | 0 | 3456.7271 | 0
| 12595.1248 | 0 | yes | Deficit |  |  | 0 | 0 | 0 | 0 | 0 |  | 0 | 0 | 0 | 0 | 3940 | no |  | 0 | 19700 | no | 12595.1248 | 0 | no | no | 0 | 0 | 0 | 0 | 0 |  | 0 | 0 | 0 | 0 | 0 | 12595.1248 | 13741.6196 | 15542.384 | 0 | no | Surplus | yes |  | 0 | 0 | 0 | 1761.4548 | 0 | no | 0 | 0 | 0 | 1761.4548 | 0 |  |  | 0 | 0 | 0 | 0 | 0 |  | 0 | 0 | 0 | 0 | 0
| 12095.4834 | 0 | no | Surplus | yes |  | 0 | 0 | 0 | 499.6413 | 0 | no | 0 | 0 | 0 | 499.6413 | 3940 | no | 12095.4834 | 0 | 19700 |  |  | 0 |  |  | 0 | 0 | 0 | 0 | 0 |  | 0 | 0 | 0 | 0 | 0 | 12095.4834 | 13535.6217 | 14925.8265 | 0 | no | Surplus | yes |  | 0 | 0 | 0 | 2006.7622 | 0 | no | 0 | 0 | 0 | 2006.7622 | 0 |  |  | 0 | 0 | 0 | 0 | 0 |  | 0 | 0 | 0 | 0 | 0
| 10155.0528 | 0 | no | Surplus | yes |  | 0 | 0 | 0 | 1940.4306 | 0 | no | 0 | 0 | 0 | 1940.4306 | 3940 | no | 10155.0528 | 0 | 19700 |  |  | 0 |  |  | 0 | 0 | 0 | 0 | 0 |  | 0 | 0 | 0 | 0 | 0 | 10155.0528 | 12585.6196 | 12531.3352 | 0 | no | Surplus | yes |  | 0 | 0 | 0 | 2340.207 | 0 | no | 0 | 0 | 0 | 2340.207 | 0 |  |  | 0 | 0 | 0 | 0 | 0 |  | 0 | 0 | 0 | 0 | 0
| 11703.2112 | 0 | yes | Deficit |  |  | 0 | 0 | 0 | 0 | 0 |  | 0 | 0 | 0 | 0 | 3940 | no |  | 0 | 19700 | no | 11703.2112 | 0 | no | no | 0 | 0 | 0 | 0 | 0 |  | 0 | 0 | 0 | 0 | 0 | 11703.2112 | 12249.2917 | 14441.7626 | 0 | no | Surplus | yes |  | 0 | 0 | 0 | 282.0434 | 0 | no | 0 | 0 | 0 | 282.0434 | 0 |  |  | 0 | 0 | 0 | 0 | 0 |  | 0 | 0 | 0 | 0 | 0
| 12308.9484 | 0 | yes | Deficit |  |  | 0 | 0 | 0 | 0 | 0 |  | 0 | 0 | 0 | 0 | 3940 | no |  | 0 | 19700 | no | 12308.9484 | 0 | no | no | 0 | 0 | 0 | 0 | 0 |  | 0 | 0 | 0 | 0 | 0 | 12308.9484 | 13212.8546 | 15189.2423 | 0 | no | Surplus | yes |  | 0 | 0 | 0 | 1228.908 | 0 | no | 0 | 0 | 0 | 1228.908 | 0 |  |  | 0 | 0 | 0 | 0 | 0 |  | 0 | 0 | 0 | 0 | 0
| 11349.9473 | 0 | no | Surplus | yes |  | 0 | 0 | 0 | 959.001 | 0 | no | 0 | 0 | 0 | 959.001 | 3940 | no | 11349.9473 | 0 | 19700 |  |  | 0 |  |  | 0 | 0 | 0 | 0 | 0 |  | 0 | 0 | 0 | 0 | 0 | 11349.9473 | 15015.1143 | 14005.835 | 0 | no | Surplus | yes |  | 0 | 0 | 0 | 174.1279 | 0 | no | 0 | 0 | 0 | 174.1279 | 0 |  |  | 0 | 0 | 0 | 0 | 0 |  | 0 | 0 | 0 | 0 | 0
| 14802.5422 | 0 | yes | Deficit |  |  | 0 | 0 | 0 | 0 | 0 |  | 0 | 0 | 0 | 0 | 3940 | no |  | 0 | 19700 | no | 14802.5422 | 0 | no | no | 0 | 0 | 0 | 0 | 0 |  | 0 | 0 | 0 | 0 | 0 | 14802.5422 | 14856.0409 | 18266.3371 | 0 | yes | Deficit |  |  | 0 | 0 | 0 | 0 | 0 |  | 0 | 0 | 0 | 0 | 850.2059 | yes |  | 0 | 0 | 0 | 850.2059 | 0 | no | 0 | 0 | 0 | 850.2059 | 0
| 13216.544 | 0 | no | Surplus | yes |  | 0 | 0 | 0 | 1585.9982 | 0 | no | 0 | 0 | 0 | 1585.9982 | 3940 | no | 13216.544 | 0 | 19700 |  |  | 0 |  |  | 0 | 0 | 0 | 0 | 0 |  | 0 | 0 | 0 | 0 | 0 | 13216.544 | 15530.9081 | 16309.2154 | 0 | no | Surplus | yes |  | 0 | 0 | 0 | 2735.429 | 0 | no | 0 | 0 | 0 | 2735.429 | 0 |  |  | 0 | 0 | 0 | 0 | 0 |  | 0 | 0 | 0 | 0 | 0
| 10327.9875 | 0 | no | Surplus | yes |  | 0 | 0 | 0 | 2888.5566 | 0 | no | 0 | 0 | 0 | 2888.5566 | 3940 | no | 10327.9875 | 0 | 19700 |  |  | 0 |  |  | 0 | 0 | 0 | 0 | 0 |  | 0 | 0 | 0 | 0 | 0 | 10327.9875 | 15297.8365 | 12744.7366 | 0 | no | Surplus | yes |  | 0 | 0 | 0 | 1011.3788 | 0 | no | 0 | 0 | 0 | 1011.3788 | 0 |  |  | 0 | 0 | 0 | 0 | 0 |  | 0 | 0 | 0 | 0 | 0
| 12264.1706 | 0 | yes | Deficit |  |  | 0 | 0 | 0 | 0 | 0 |  | 0 | 0 | 0 | 0 | 3940 | no |  | 0 | 19700 | no | 12264.1706 | 0 | no | no | 0 | 0 | 0 | 0 | 0 |  | 0 | 0 | 0 | 0 | 0 | 12264.1706 | 15599.0623 | 15133.9866 | 0 | yes | Deficit |  |  | 0 | 0 | 0 | 0 | 0 |  | 0 | 0 | 0 | 0 | 2854.3258 | yes |  | 0 | 0 | 0 | 2854.3258 | 0 | no | 0 | 0 | 0 | 2854.3258 | 0
| 13343.4759 | 0 | yes | Deficit |  |  | 0 | 0 | 0 | 0 | 0 |  | 0 | 0 | 0 | 0 | 3940 | no |  | 0 | 19700 | no | 13343.4759 | 0 | no | no | 0 | 0 | 0 | 0 | 0 |  | 0 | 0 | 0 | 0 | 0 | 13343.4759 | 17572.5345 | 16465.8493 | 0 | yes | Deficit |  |  | 0 | 0 | 0 | 0 | 0 |  | 0 | 0 | 0 | 0 | 2438.548 | yes |  | 0 | 0 | 0 | 2438.548 | 0 | no | 0 | 0 | 0 | 2438.548 | 0
| 13832.1036 | 0 | yes | Deficit |  |  | 0 | 0 | 0 | 0 | 0 |  | 0 | 0 | 0 | 0 | 3940 | no |  | 0 | 19700 | no | 13832.1036 | 0 | no | no | 0 | 0 | 0 | 0 | 0 |  | 0 | 0 | 0 | 0 | 0 | 13832.1036 | 15754.0491 | 17068.8158 | 0 | no | Surplus | yes |  | 0 | 0 | 0 | 711.8002 | 0 | no | 0 | 0 | 0 | 711.8002 | 0 |  |  | 0 | 0 | 0 | 0 | 0 |  | 0 | 0 | 0 | 0 | 0
| 13594.5377 | 0 | no | Surplus | yes |  | 0 | 0 | 0 | 237.5659 | 0 | no | 0 | 0 | 0 | 237.5659 | 3940 | no | 13594.5377 | 0 | 19700 |  |  | 0 |  |  | 0 | 0 | 0 | 0 | 0 |  | 0 | 0 | 0 | 0 | 0 | 13594.5377 | 20325.8765 | 16775.6595 | 0 | yes | Deficit |  |  | 0 | 0 | 0 | 0 | 0 |  | 0 | 0 | 0 | 0 | 3257.0607 | yes |  | 0 | 0 | 0 | 3257.0607 | 0 | no | 0 | 0 | 0 | 3257.0607 | 0
| 15501.7966 | 0 | yes | Deficit |  |  | 0 | 0 | 0 | 0 | 0 |  | 0 | 0 | 0 | 0 | 3940 | no |  | 0 | 19700 | no | 15501.7966 | 0 | no | no | 0 | 0 | 0 | 0 | 0 |  | 0 | 0 | 0 | 0 | 0 | 15501.7966 | 22933.7466 | 19129.217 | 0 | yes | Deficit |  |  | 0 | 0 | 0 | 0 | 0 |  | 0 | 0 | 0 | 0 | 6158.0871 | yes |  | 0 | 0 | 0 | 6158.0871 | 0 | no | 0 | 0 | 0 | 6158.0871 | 0
| 12976.1674 | 0 | no | Surplus | yes |  | 0 | 0 | 0 | 2525.6292 | 0 | no | 0 | 0 | 0 | 2525.6292 | 3940 | no | 12976.1674 | 0 | 19700 |  |  | 0 |  |  | 0 | 0 | 0 | 0 | 0 |  | 0 | 0 | 0 | 0 | 0 | 12976.1674 | 17714.3579 | 16012.5906 | 0 | no | Surplus | yes |  | 0 | 0 | 0 | 1414.8591 | 0 | no | 0 | 0 | 0 | 1414.8591 | 0 |  |  | 0 | 0 | 0 | 0 | 0 |  | 0 | 0 | 0 | 0 | 0
| 13081.3969 | 0 | yes | Deficit |  |  | 0 | 0 | 0 | 0 | 0 |  | 0 | 0 | 0 | 0 | 3940 | no |  | 0 | 19700 | no | 13081.3969 | 0 | no | no | 0 | 0 | 0 | 0 | 0 |  | 0 | 0 | 0 | 0 | 0 | 13081.3969 | 18546.6553 | 16142.4438 | 0 | yes | Deficit |  |  | 0 | 0 | 0 | 0 | 0 |  | 0 | 0 | 0 | 0 | 2534.0647 | yes |  | 0 | 0 | 0 | 2534.0647 | 0 | no | 0 | 0 | 0 | 2534.0647 | 0
| 13303.5781 | 0 | yes | Deficit |  |  | 0 | 0 | 0 | 0 | 0 |  | 0 | 0 | 0 | 0 | 3940 | no |  | 0 | 19700 | no | 13303.5781 | 0 | no | no | 0 | 0 | 0 | 0 | 0 |  | 0 | 0 | 0 | 0 | 0 | 13303.5781 | 21672.7967 | 16416.6153 | 0 | yes | Deficit |  |  | 0 | 0 | 0 | 0 | 0 |  | 0 | 0 | 0 | 0 | 5530.3529 | yes |  | 0 | 0 | 0 | 5530.3529 | 0 | no | 0 | 0 | 0 | 5530.3529 | 0
| 13522.5394 | 0 | yes | Deficit |  |  | 0 | 0 | 0 | 0 | 0 |  | 0 | 0 | 0 | 0 | 3940 | no |  | 0 | 19700 | no | 13522.5394 | 0 | no | no | 0 | 0 | 0 | 0 | 0 |  | 0 | 0 | 0 | 0 | 0 | 13522.5394 | 20811.955 | 16686.8136 | 0 | yes | Deficit |  |  | 0 | 0 | 0 | 0 | 0 |  | 0 | 0 | 0 | 0 | 4395.3397 | yes |  | 0 | 0 | 0 | 4395.3397 | 0 | no | 0 | 0 | 0 | 4395.3397 | 0
| 14432.1013 | 0 | yes | Deficit |  |  | 0 | 0 | 0 | 0 | 0 |  | 0 | 0 | 0 | 0 | 3940 | no |  | 0 | 19700 | no | 14432.1013 | 0 | no | no | 0 | 0 | 0 | 0 | 0 |  | 0 | 0 | 0 | 0 | 0 | 14432.1013 | 18321.4882 | 17809.213 | 0 | yes | Deficit |  |  | 0 | 0 | 0 | 0 | 0 |  | 0 | 0 | 0 | 0 | 1634.6746 | yes |  | 0 | 0 | 0 | 1634.6746 | 0 | no | 0 | 0 | 0 | 1634.6746 | 0
| 13757.5963 | 0 | no | Surplus | yes |  | 0 | 0 | 0 | 674.5051 | 0 | no | 0 | 0 | 0 | 674.5051 | 3940 | no | 13757.5963 | 0 | 19700 |  |  | 0 |  |  | 0 | 0 | 0 | 0 | 0 |  | 0 | 0 | 0 | 0 | 0 | 13757.5963 | 19142.3241 | 16976.8738 | 0 | yes | Deficit |  |  | 0 | 0 | 0 | 0 | 0 |  | 0 | 0 | 0 | 0 | 1333.1111 | yes |  | 0 | 0 | 0 | 1333.1111 | 0 | no | 0 | 0 | 0 | 1333.1111 | 0
| 14131.8758 | 0 | yes | Deficit |  |  | 0 | 0 | 0 | 0 | 0 |  | 0 | 0 | 0 | 0 | 3940 | no |  | 0 | 19700 | no | 14131.8758 | 0 | no | no | 0 | 0 | 0 | 0 | 0 |  | 0 | 0 | 0 | 0 | 0 | 14131.8758 | 19286.7542 | 17438.7347 | 0 | yes | Deficit |  |  | 0 | 0 | 0 | 0 | 0 |  | 0 | 0 | 0 | 0 | 2309.8804 | yes |  | 0 | 0 | 0 | 2309.8804 | 0 | no | 0 | 0 | 0 | 2309.8804 | 0
| 15021.8909 | 0 | yes | Deficit |  |  | 0 | 0 | 0 | 0 | 0 |  | 0 | 0 | 0 | 0 | 3940 | no |  | 0 | 19700 | no | 15021.8909 | 0 | no | no | 0 | 0 | 0 | 0 | 0 |  | 0 | 0 | 0 | 0 | 0 | 15021.8909 | 19127.928 | 18537.0134 | 0 | yes | Deficit |  |  | 0 | 0 | 0 | 0 | 0 |  | 0 | 0 | 0 | 0 | 1689.1933 | yes |  | 0 | 0 | 0 | 1689.1933 | 0 | no | 0 | 0 | 0 | 1689.1933 | 0
| 16180.251 | 0 | yes | Deficit |  |  | 0 | 0 | 0 | 0 | 0 |  | 0 | 0 | 0 | 0 | 3940 | no |  | 0 | 19700 | no | 16180.251 | 0 | no | no | 0 | 0 | 0 | 0 | 0 |  | 0 | 0 | 0 | 0 | 0 | 16180.251 | 21138.7126 | 19966.4298 | 0 | yes | Deficit |  |  | 0 | 0 | 0 | 0 | 0 |  | 0 | 0 | 0 | 0 | 2601.6992 | yes |  | 0 | 0 | 0 | 2601.6992 | 0 | no | 0 | 0 | 0 | 2601.6992 | 0
| 16248.2361 | 0 | yes | Deficit |  |  | 0 | 0 | 0 | 0 | 0 |  | 0 | 0 | 0 | 0 | 3940 | no |  | 0 | 19700 | no | 16248.2361 | 0 | no | no | 0 | 0 | 0 | 0 | 0 |  | 0 | 0 | 0 | 0 | 0 | 16248.2361 | 22208.1639 | 20050.3234 | 0 | yes | Deficit |  |  | 0 | 0 | 0 | 0 | 0 |  | 0 | 0 | 0 | 0 | 2241.7342 | yes |  | 0 | 0 | 0 | 2241.7342 | 0 | no | 0 | 0 | 0 | 2241.7342 | 0
| 16183.8099 | 0 | no | Surplus | yes |  | 0 | 0 | 0 | 64.4263 | 0 | no | 0 | 0 | 0 | 64.4263 | 3940 | no | 16183.8099 | 0 | 19700 |  |  | 0 |  |  | 0 | 0 | 0 | 0 | 0 |  | 0 | 0 | 0 | 0 | 0 | 16183.8099 | 18465.3451 | 19970.8214 | 0 | no | Surplus | yes |  | 0 | 0 | 0 | 1584.9783 | 0 | no | 0 | 0 | 0 | 1584.9783 | 0 |  |  | 0 | 0 | 0 | 0 | 0 |  | 0 | 0 | 0 | 0 | 0
| 16511.1214 | 0 | yes | Deficit |  |  | 0 | 0 | 0 | 0 | 0 |  | 0 | 0 | 0 | 0 | 3940 | no |  | 0 | 19700 | no | 16511.1214 | 0 | no | no | 0 | 0 | 0 | 0 | 0 |  | 0 | 0 | 0 | 0 | 0 | 16511.1214 | 17586.0814 | 20374.7238 | 0 | no | Surplus | yes |  | 0 | 0 | 0 | 2384.74 | 0 | no | 0 | 0 | 0 | 2384.74 | 0 |  |  | 0 | 0 | 0 | 0 | 0 |  | 0 | 0 | 0 | 0 | 0
| 17988.1264 | 0 | yes | Deficit |  |  | 0 | 0 | 0 | 0 | 0 |  | 0 | 0 | 0 | 0 | 3940 | no |  | 0 | 19700 | no | 17988.1264 | 0 | no | no | 0 | 0 | 0 | 0 | 0 |  | 0 | 0 | 0 | 0 | 0 | 17988.1264 | 17796.7196 | 22197.348 | 0 | no | Surplus | yes |  | 0 | 0 | 0 | 2578.0041 | 0 | no | 0 | 0 | 0 | 2578.0041 | 0 |  |  | 0 | 0 | 0 | 0 | 0 |  | 0 | 0 | 0 | 0 | 0
| 17155.3373 | 0 | no | Surplus | yes |  | 0 | 0 | 0 | 832.7891 | 0 | no | 0 | 0 | 0 | 832.7891 | 3940 | no | 17155.3373 | 0 | 19700 |  |  | 0 |  |  | 0 | 0 | 0 | 0 | 0 |  | 0 | 0 | 0 | 0 | 0 | 17155.3373 | 19613.3921 | 21169.6863 | 0 | no | Surplus | yes |  | 0 | 0 | 0 | 2583.956 | 0 | no | 0 | 0 | 0 | 2583.956 | 0 |  |  | 0 | 0 | 0 | 0 | 0 |  | 0 | 0 | 0 | 0 | 0
| 17470.1421 | 0 | yes | Deficit |  |  | 0 | 0 | 0 | 0 | 0 |  | 0 | 0 | 0 | 0 | 3940 | no |  | 0 | 19700 | no | 17470.1421 | 0 | no | no | 0 | 0 | 0 | 0 | 0 |  | 0 | 0 | 0 | 0 | 0 | 17470.1421 | 14802.9014 | 21558.1553 | 0 | no | Surplus | yes |  | 0 | 0 | 0 | 6366.7849 | 0 | no | 0 | 0 | 0 | 6366.7849 | 0 |  |  | 0 | 0 | 0 | 0 | 0 |  | 0 | 0 | 0 | 0 | 0
| 17664.6511 | 0 | yes | Deficit |  |  | 0 | 0 | 0 | 0 | 0 |  | 0 | 0 | 0 | 0 | 3940 | no |  | 0 | 19700 | no | 17664.6511 | 0 | no | no | 0 | 0 | 0 | 0 | 0 |  | 0 | 0 | 0 | 0 | 0 | 17664.6511 | 17137.9929 | 21798.1794 | 0 | no | Surplus | yes |  | 0 | 0 | 0 | 4420.1625 | 0 | no | 0 | 0 | 0 | 4420.1625 | 0 |  |  | 0 | 0 | 0 | 0 | 0 |  | 0 | 0 | 0 | 0 | 0
| 17037.635 | 0 | no | Surplus | yes |  | 0 | 0 | 0 | 627.0161 | 0 | no | 0 | 0 | 0 | 627.0161 | 3940 | no | 17037.635 | 0 | 19700 |  |  | 0 |  |  | 0 | 0 | 0 | 0 | 0 |  | 0 | 0 | 0 | 0 | 0 | 17037.635 | 14858.417 | 21024.4416 | 0 | no | Surplus | yes |  | 0 | 0 | 0 | 6939.7624 | 0 | no | 0 | 0 | 0 | 6939.7624 | 0 |  |  | 0 | 0 | 0 | 0 | 0 |  | 0 | 0 | 0 | 0 | 0
| 16524.2078 | 0 | no | Surplus | yes |  | 0 | 0 | 0 | 513.4272 | 0 | no | 0 | 0 | 0 | 513.4272 | 3940 | no | 16524.2078 | 0 | 19700 |  |  | 0 |  |  | 0 | 0 | 0 | 0 | 0 |  | 0 | 0 | 0 | 0 | 0 | 16524.2078 | 13088.2911 | 20390.8724 | 0 | no | Surplus | yes |  | 0 | 0 | 0 | 7936.1505 | 0 | no | 0 | 0 | 0 | 7936.1505 | 0 |  |  | 0 | 0 | 0 | 0 | 0 |  | 0 | 0 | 0 | 0 | 0
| 15233.894 | 0 | no | Surplus | yes |  | 0 | 0 | 0 | 1290.3138 | 0 | no | 0 | 0 | 0 | 1290.3138 | 3940 | no | 15233.894 | 0 | 19700 |  |  | 0 |  |  | 0 | 0 | 0 | 0 | 0 |  | 0 | 0 | 0 | 0 | 0 | 15233.894 | 15479.9463 | 18798.6252 | 0 | no | Surplus | yes |  | 0 | 0 | 0 | 4910.9261 | 0 | no | 0 | 0 | 0 | 4910.9261 | 0 |  |  | 0 | 0 | 0 | 0 | 0 |  | 0 | 0 | 0 | 0 | 0
| 16752.3434 | 0 | yes | Deficit |  |  | 0 | 0 | 0 | 0 | 0 |  | 0 | 0 | 0 | 0 | 3940 | no |  | 0 | 19700 | no | 16752.3434 | 0 | no | no | 0 | 0 | 0 | 0 | 0 |  | 0 | 0 | 0 | 0 | 0 | 16752.3434 | 13114.2323 | 20672.3918 | 0 | no | Surplus | yes |  | 0 | 0 | 0 | 5684.3928 | 0 | no | 0 | 0 | 0 | 5684.3928 | 0 |  |  | 0 | 0 | 0 | 0 | 0 |  | 0 | 0 | 0 | 0 | 0
| 15494.1361 | 0 | no | Surplus | yes |  | 0 | 0 | 0 | 1258.2073 | 0 | no | 0 | 0 | 0 | 1258.2073 | 3940 | no | 15494.1361 | 0 | 19700 |  |  | 0 |  |  | 0 | 0 | 0 | 0 | 0 |  | 0 | 0 | 0 | 0 | 0 | 15494.1361 | 13768.189 | 19119.764 | 0 | no | Surplus | yes |  | 0 | 0 | 0 | 6904.2028 | 0 | no | 0 | 0 | 0 | 6904.2028 | 0 |  |  | 0 | 0 | 0 | 0 | 0 |  | 0 | 0 | 0 | 0 | 0
| 15938.2577 | 0 | yes | Deficit |  |  | 0 | 0 | 0 | 0 | 0 |  | 0 | 0 | 0 | 0 | 3940 | no |  | 0 | 19700 | no | 15938.2577 | 0 | no | no | 0 | 0 | 0 | 0 | 0 |  | 0 | 0 | 0 | 0 | 0 | 15938.2577 | 20049.713 | 19667.81 | 0 | yes | Deficit |  |  | 0 | 0 | 0 | 0 | 0 |  | 0 | 0 | 0 | 0 | 929.949 | yes |  | 0 | 0 | 0 | 929.949 | 0 | no | 0 | 0 | 0 | 929.949 | 0
| 15202.0397 | 0 | no | Surplus | yes |  | 0 | 0 | 0 | 736.218 | 0 | no | 0 | 0 | 0 | 736.218 | 3940 | no | 15202.0397 | 0 | 19700 |  |  | 0 |  |  | 0 | 0 | 0 | 0 | 0 |  | 0 | 0 | 0 | 0 | 0 | 15202.0397 | 18960.854 | 18759.317 | 0 | no | Surplus | yes |  | 0 | 0 | 0 | 706.9561 | 0 | no | 0 | 0 | 0 | 706.9561 | 0 |  |  | 0 | 0 | 0 | 0 | 0 |  | 0 | 0 | 0 | 0 | 0
| 14715.4905 | 0 | no | Surplus | yes |  | 0 | 0 | 0 | 486.5492 | 0 | no | 0 | 0 | 0 | 486.5492 | 3940 | no | 14715.4905 | 0 | 19700 |  |  | 0 |  |  | 0 | 0 | 0 | 0 | 0 |  | 0 | 0 | 0 | 0 | 0 | 14715.4905 | 15867.7082 | 18158.9153 | 0 | no | Surplus | yes |  | 0 | 0 | 0 | 2891.6088 | 0 | no | 0 | 0 | 0 | 2891.6088 | 0 |  |  | 0 | 0 | 0 | 0 | 0 |  | 0 | 0 | 0 | 0 | 0
| 16051.7958 | 0 | yes | Deficit |  |  | 0 | 0 | 0 | 0 | 0 |  | 0 | 0 | 0 | 0 | 3940 | no |  | 0 | 19700 | no | 16051.7958 | 0 | no | no | 0 | 0 | 0 | 0 | 0 |  | 0 | 0 | 0 | 0 | 0 | 16051.7958 | 17250.5227 | 19807.916 | 0 | no | Surplus | yes |  | 0 | 0 | 0 | 908.3926 | 0 | no | 0 | 0 | 0 | 908.3926 | 0 |  |  | 0 | 0 | 0 | 0 | 0 |  | 0 | 0 | 0 | 0 | 0
| 16168.9818 | 0 | yes | Deficit |  |  | 0 | 0 | 0 | 0 | 0 |  | 0 | 0 | 0 | 0 | 3940 | no |  | 0 | 19700 | no | 16168.9818 | 0 | no | no | 0 | 0 | 0 | 0 | 0 |  | 0 | 0 | 0 | 0 | 0 | 16168.9818 | 18446.0273 | 19952.5235 | 0 | no | Surplus | yes |  | 0 | 0 | 0 | 1361.8887 | 0 | no | 0 | 0 | 0 | 1361.8887 | 0 |  |  | 0 | 0 | 0 | 0 | 0 |  | 0 | 0 | 0 | 0 | 0
| 16896.9886 | 0 | yes | Deficit |  |  | 0 | 0 | 0 | 0 | 0 |  | 0 | 0 | 0 | 0 | 3940 | no |  | 0 | 19700 | no | 16896.9886 | 0 | no | no | 0 | 0 | 0 | 0 | 0 |  | 0 | 0 | 0 | 0 | 0 | 16896.9886 | 21113.0464 | 20850.884 | 0 | yes | Deficit |  |  | 0 | 0 | 0 | 0 | 0 |  | 0 | 0 | 0 | 0 | 1160.5229 | yes |  | 0 | 0 | 0 | 1160.5229 | 0 | no | 0 | 0 | 0 | 1160.5229 | 0
| 16260.5785 | 0 | no | Surplus | yes |  | 0 | 0 | 0 | 636.4101 | 0 | no | 0 | 0 | 0 | 636.4101 | 3940 | no | 16260.5785 | 0 | 19700 |  |  | 0 |  |  | 0 | 0 | 0 | 0 | 0 |  | 0 | 0 | 0 | 0 | 0 | 16260.5785 | 21526.6108 | 20065.5539 | 0 | yes | Deficit |  |  | 0 | 0 | 0 | 0 | 0 |  | 0 | 0 | 0 | 0 | 675.7268 | yes |  | 0 | 0 | 0 | 675.7268 | 0 | no | 0 | 0 | 0 | 675.7268 | 0
| 16884.7873 | 0 | yes | Deficit |  |  | 0 | 0 | 0 | 0 | 0 |  | 0 | 0 | 0 | 0 | 3940 | no |  | 0 | 19700 | no | 16884.7873 | 0 | no | no | 0 | 0 | 0 | 0 | 0 |  | 0 | 0 | 0 | 0 | 0 | 16884.7873 | 19748.3144 | 20835.8275 | 0 | no | Surplus | yes |  | 0 | 0 | 0 | 317.2395 | 0 | no | 0 | 0 | 0 | 317.2395 | 0 |  |  | 0 | 0 | 0 | 0 | 0 |  | 0 | 0 | 0 | 0 | 0
| 15346.2357 | 0 | no | Surplus | yes |  | 0 | 0 | 0 | 1538.5516 | 0 | no | 0 | 0 | 0 | 1538.5516 | 3940 | no | 15346.2357 | 0 | 19700 |  |  | 0 |  |  | 0 | 0 | 0 | 0 | 0 |  | 0 | 0 | 0 | 0 | 0 | 15346.2357 | 18422.1355 | 18937.2549 | 0 | no | Surplus | yes |  | 0 | 0 | 0 | 2413.692 | 0 | no | 0 | 0 | 0 | 2413.692 | 0 |  |  | 0 | 0 | 0 | 0 | 0 |  | 0 | 0 | 0 | 0 | 0
| 15989.7435 | 0 | yes | Deficit |  |  | 0 | 0 | 0 | 0 | 0 |  | 0 | 0 | 0 | 0 | 3940 | no |  | 0 | 19700 | no | 15989.7435 | 0 | no | no | 0 | 0 | 0 | 0 | 0 |  | 0 | 0 | 0 | 0 | 0 | 15989.7435 | 19039.7103 | 19731.3435 | 0 | yes | Deficit |  |  | 0 | 0 | 0 | 0 | 0 |  | 0 | 0 | 0 | 0 | 102.4554 | yes |  | 0 | 0 | 0 | 102.4554 | 0 | no | 0 | 0 | 0 | 102.4554 | 0
| 15792.3567 | 0 | no | Surplus | yes |  | 0 | 0 | 0 | 197.3868 | 0 | no | 0 | 0 | 0 | 197.3868 | 3940 | no | 15792.3567 | 0 | 19700 |  |  | 0 |  |  | 0 | 0 | 0 | 0 | 0 |  | 0 | 0 | 0 | 0 | 0 | 15792.3567 | 17987.9146 | 19487.7681 | 0 | no | Surplus | yes |  | 0 | 0 | 0 | 1743.4288 | 0 | no | 0 | 0 | 0 | 1743.4288 | 0 |  |  | 0 | 0 | 0 | 0 | 0 |  | 0 | 0 | 0 | 0 | 0
| 16548.557 | 0 | yes | Deficit |  |  | 0 | 0 | 0 | 0 | 0 |  | 0 | 0 | 0 | 0 | 3940 | no |  | 0 | 19700 | no | 16548.557 | 0 | no | no | 0 | 0 | 0 | 0 | 0 |  | 0 | 0 | 0 | 0 | 0 | 16548.557 | 16942.056 | 20420.9193 | 0 | no | Surplus | yes |  | 0 | 0 | 0 | 2545.7121 | 0 | no | 0 | 0 | 0 | 2545.7121 | 0 |  |  | 0 | 0 | 0 | 0 | 0 |  | 0 | 0 | 0 | 0 | 0
| 17105.3991 | 0 | yes | Deficit |  |  | 0 | 0 | 0 | 0 | 0 |  | 0 | 0 | 0 | 0 | 3940 | no |  | 0 | 19700 | no | 17105.3991 | 0 | no | no | 0 | 0 | 0 | 0 | 0 |  | 0 | 0 | 0 | 0 | 0 | 17105.3991 | 16727.4855 | 21108.0625 | 0 | no | Surplus | yes |  | 0 | 0 | 0 | 3693.4338 | 0 | no | 0 | 0 | 0 | 3693.4338 | 0 |  |  | 0 | 0 | 0 | 0 | 0 |  | 0 | 0 | 0 | 0 | 0
| 15326.4716 | 0 | no | Surplus | yes |  | 0 | 0 | 0 | 1778.9275 | 0 | no | 0 | 0 | 0 | 1778.9275 | 3940 | no | 15326.4716 | 0 | 19700 |  |  | 0 |  |  | 0 | 0 | 0 | 0 | 0 |  | 0 | 0 | 0 | 0 | 0 | 15326.4716 | 17905.5096 | 18912.8659 | 0 | no | Surplus | yes |  | 0 | 0 | 0 | 3202.5529 | 0 | no | 0 | 0 | 0 | 3202.5529 | 0 |  |  | 0 | 0 | 0 | 0 | 0 |  | 0 | 0 | 0 | 0 | 0
| 13945.2799 | 0 | no | Surplus | yes |  | 0 | 0 | 0 | 1381.1917 | 0 | no | 0 | 0 | 0 | 1381.1917 | 3940 | no | 13945.2799 | 0 | 19700 |  |  | 0 |  |  | 0 | 0 | 0 | 0 | 0 |  | 0 | 0 | 0 | 0 | 0 | 13945.2799 | 19182.099 | 17208.4754 | 0 | yes | Deficit |  |  | 0 | 0 | 0 | 0 | 0 |  | 0 | 0 | 0 | 0 | 269.2331 | yes |  | 0 | 0 | 0 | 269.2331 | 0 | no | 0 | 0 | 0 | 269.2331 | 0
| 13941.8727 | 0 | no | Surplus | yes |  | 0 | 0 | 0 | 3.4072 | 0 | no | 0 | 0 | 0 | 3.4072 | 3940 | no | 13941.8727 | 0 | 19700 |  |  | 0 |  |  | 0 | 0 | 0 | 0 | 0 |  | 0 | 0 | 0 | 0 | 0 | 13941.8727 | 17045.0804 | 17204.2709 | 0 | no | Surplus | yes |  | 0 | 0 | 0 | 163.395 | 0 | no | 0 | 0 | 0 | 163.395 | 0 |  |  | 0 | 0 | 0 | 0 | 0 |  | 0 | 0 | 0 | 0 | 0
| 14376.7113 | 0 | yes | Deficit |  |  | 0 | 0 | 0 | 0 | 0 |  | 0 | 0 | 0 | 0 | 3940 | no |  | 0 | 19700 | no | 14376.7113 | 0 | no | no | 0 | 0 | 0 | 0 | 0 |  | 0 | 0 | 0 | 0 | 0 | 14376.7113 | 15547.8867 | 17740.8618 | 0 | no | Surplus | yes |  | 0 | 0 | 0 | 1656.3842 | 0 | no | 0 | 0 | 0 | 1656.3842 | 0 |  |  | 0 | 0 | 0 | 0 | 0 |  | 0 | 0 | 0 | 0 | 0
| 14707.4946 | 0 | yes | Deficit |  |  | 0 | 0 | 0 | 0 | 0 |  | 0 | 0 | 0 | 0 | 3940 | no |  | 0 | 19700 | no | 14707.4946 | 0 | no | no | 0 | 0 | 0 | 0 | 0 |  | 0 | 0 | 0 | 0 | 0 | 14707.4946 | 14928.8566 | 18149.0483 | 0 | no | Surplus | yes |  | 0 | 0 | 0 | 2812.0052 | 0 | no | 0 | 0 | 0 | 2812.0052 | 0 |  |  | 0 | 0 | 0 | 0 | 0 |  | 0 | 0 | 0 | 0 | 0
| 14317.6237 | 0 | no | Surplus | yes |  | 0 | 0 | 0 | 389.8709 | 0 | no | 0 | 0 | 0 | 389.8709 | 3940 | no | 14317.6237 | 0 | 19700 |  |  | 0 |  |  | 0 | 0 | 0 | 0 | 0 |  | 0 | 0 | 0 | 0 | 0 | 14317.6237 | 15038.1597 | 17667.9476 | 0 | no | Surplus | yes |  | 0 | 0 | 0 | 3110.8886 | 0 | no | 0 | 0 | 0 | 3110.8886 | 0 |  |  | 0 | 0 | 0 | 0 | 0 |  | 0 | 0 | 0 | 0 | 0
| 14619.6076 | 0 | yes | Deficit |  |  | 0 | 0 | 0 | 0 | 0 |  | 0 | 0 | 0 | 0 | 3940 | no |  | 0 | 19700 | no | 14619.6076 | 0 | no | no | 0 | 0 | 0 | 0 | 0 |  | 0 | 0 | 0 | 0 | 0 | 14619.6076 | 19047.4751 | 18040.5957 | 0 | yes | Deficit |  |  | 0 | 0 | 0 | 0 | 0 |  | 0 | 0 | 0 | 0 | 1379.5275 | yes |  | 0 | 0 | 0 | 1379.5275 | 0 | no | 0 | 0 | 0 | 1379.5275 | 0
| 14055.9329 | 0 | no | Surplus | yes |  | 0 | 0 | 0 | 563.6746 | 0 | no | 0 | 0 | 0 | 563.6746 | 3940 | no | 14055.9329 | 0 | 19700 |  |  | 0 |  |  | 0 | 0 | 0 | 0 | 0 |  | 0 | 0 | 0 | 0 | 0 | 14055.9329 | 22267.6735 | 17345.0212 | 0 | yes | Deficit |  |  | 0 | 0 | 0 | 0 | 0 |  | 0 | 0 | 0 | 0 | 4227.0778 | yes |  | 0 | 0 | 0 | 4227.0778 | 0 | no | 0 | 0 | 0 | 4227.0778 | 0
| 13211.1365 | 0 | no | Surplus | yes |  | 0 | 0 | 0 | 844.7964 | 0 | no | 0 | 0 | 0 | 844.7964 | 3940 | no | 13211.1365 | 0 | 19700 |  |  | 0 |  |  | 0 | 0 | 0 | 0 | 0 |  | 0 | 0 | 0 | 0 | 0 | 13211.1365 | 19268.8904 | 16302.5424 | 0 | yes | Deficit |  |  | 0 | 0 | 0 | 0 | 0 |  | 0 | 0 | 0 | 0 | 1923.8692 | yes |  | 0 | 0 | 0 | 1923.8692 | 0 | no | 0 | 0 | 0 | 1923.8692 | 0
| 13778.0689 | 0 | yes | Deficit |  |  | 0 | 0 | 0 | 0 | 0 |  | 0 | 0 | 0 | 0 | 3940 | no |  | 0 | 19700 | no | 13778.0689 | 0 | no | no | 0 | 0 | 0 | 0 | 0 |  | 0 | 0 | 0 | 0 | 0 | 13778.0689 | 16964.835 | 17002.137 | 0 | yes | Deficit |  |  | 0 | 0 | 0 | 0 | 0 |  | 0 | 0 | 0 | 0 | 662.2926 | yes |  | 0 | 0 | 0 | 662.2926 | 0 | no | 0 | 0 | 0 | 662.2926 | 0
| 14397.5627 | 0 | yes | Deficit |  |  | 0 | 0 | 0 | 0 | 0 |  | 0 | 0 | 0 | 0 | 3940 | no |  | 0 | 19700 | no | 14397.5627 | 0 | no | no | 0 | 0 | 0 | 0 | 0 |  | 0 | 0 | 0 | 0 | 0 | 14397.5627 | 16545.8265 | 17766.5924 | 0 | no | Surplus | yes |  | 0 | 0 | 0 | 456.3105 | 0 | no | 0 | 0 | 0 | 456.3105 | 0 |  |  | 0 | 0 | 0 | 0 | 0 |  | 0 | 0 | 0 | 0 | 0
| 16470.9317 | 0 | yes | Deficit |  |  | 0 | 0 | 0 | 0 | 0 |  | 0 | 0 | 0 | 0 | 3940 | no |  | 0 | 19700 | no | 16470.9317 | 0 | no | no | 0 | 0 | 0 | 0 | 0 |  | 0 | 0 | 0 | 0 | 0 | 16470.9317 | 16614.4752 | 20325.1297 | 0 | no | Surplus | yes |  | 0 | 0 | 0 | 1152.1172 | 0 | no | 0 | 0 | 0 | 1152.1172 | 0 |  |  | 0 | 0 | 0 | 0 | 0 |  | 0 | 0 | 0 | 0 | 0
| 14361.5154 | 0 | no | Surplus | yes |  | 0 | 0 | 0 | 2109.4163 | 0 | no | 0 | 0 | 0 | 2109.4163 | 3940 | no | 14361.5154 | 0 | 19700 |  |  | 0 |  |  | 0 | 0 | 0 | 0 | 0 |  | 0 | 0 | 0 | 0 | 0 | 14361.5154 | 16590.9521 | 17722.11 | 0 | no | Surplus | yes |  | 0 | 0 | 0 | 3734.1776 | 0 | no | 0 | 0 | 0 | 3734.1776 | 0 |  |  | 0 | 0 | 0 | 0 | 0 |  | 0 | 0 | 0 | 0 | 0
| 14078.8572 | 0 | no | Surplus | yes |  | 0 | 0 | 0 | 282.6583 | 0 | no | 0 | 0 | 0 | 282.6583 | 3940 | no | 14078.8572 | 0 | 19700 |  |  | 0 |  |  | 0 | 0 | 0 | 0 | 0 |  | 0 | 0 | 0 | 0 | 0 | 14078.8572 | 21424.7016 | 17373.3097 | 0 | yes | Deficit |  |  | 0 | 0 | 0 | 0 | 0 |  | 0 | 0 | 0 | 0 | 3702.5916 | yes |  | 0 | 0 | 0 | 3702.5916 | 0 | no | 0 | 0 | 0 | 3702.5916 | 0
| 13842.6304 | 0 | no | Surplus | yes |  | 0 | 0 | 0 | 236.2268 | 0 | no | 0 | 0 | 0 | 236.2268 | 3940 | no | 13842.6304 | 0 | 19700 |  |  | 0 |  |  | 0 | 0 | 0 | 0 | 0 |  | 0 | 0 | 0 | 0 | 0 | 13842.6304 | 18624.4549 | 17081.8059 | 0 | yes | Deficit |  |  | 0 | 0 | 0 | 0 | 0 |  | 0 | 0 | 0 | 0 | 1251.1452 | yes |  | 0 | 0 | 0 | 1251.1452 | 0 | no | 0 | 0 | 0 | 1251.1452 | 0
| 14229.776 | 0 | yes | Deficit |  |  | 0 | 0 | 0 | 0 | 0 |  | 0 | 0 | 0 | 0 | 3940 | no |  | 0 | 19700 | no | 14229.776 | 0 | no | no | 0 | 0 | 0 | 0 | 0 |  | 0 | 0 | 0 | 0 | 0 | 14229.776 | 17056.4569 | 17559.5435 | 0 | no | Surplus | yes |  | 0 | 0 | 0 | 25.349 | 0 | no | 0 | 0 | 0 | 25.349 | 0 |  |  | 0 | 0 | 0 | 0 | 0 |  | 0 | 0 | 0 | 0 | 0
| 14046.0843 | 0 | no | Surplus | yes |  | 0 | 0 | 0 | 183.6917 | 0 | no | 0 | 0 | 0 | 183.6917 | 3940 | no | 14046.0843 | 0 | 19700 |  |  | 0 |  |  | 0 | 0 | 0 | 0 | 0 |  | 0 | 0 | 0 | 0 | 0 | 14046.0843 | 16079.0892 | 17332.868 | 0 | no | Surplus | yes |  | 0 | 0 | 0 | 1480.4543 | 0 | no | 0 | 0 | 0 | 1480.4543 | 0 |  |  | 0 | 0 | 0 | 0 | 0 |  | 0 | 0 | 0 | 0 | 0
| 14810.3685 | 0 | yes | Deficit |  |  | 0 | 0 | 0 | 0 | 0 |  | 0 | 0 | 0 | 0 | 3940 | no |  | 0 | 19700 | no | 14810.3685 | 0 | no | no | 0 | 0 | 0 | 0 | 0 |  | 0 | 0 | 0 | 0 | 0 | 14810.3685 | 17133.3181 | 18275.9947 | 0 | no | Surplus | yes |  | 0 | 0 | 0 | 199.5498 | 0 | no | 0 | 0 | 0 | 199.5498 | 0 |  |  | 0 | 0 | 0 | 0 | 0 |  | 0 | 0 | 0 | 0 | 0
| 15135.6004 | 0 | yes | Deficit |  |  | 0 | 0 | 0 | 0 | 0 |  | 0 | 0 | 0 | 0 | 3940 | no |  | 0 | 19700 | no | 15135.6004 | 0 | no | no | 0 | 0 | 0 | 0 | 0 |  | 0 | 0 | 0 | 0 | 0 | 15135.6004 | 17301.208 | 18677.3309 | 0 | no | Surplus | yes |  | 0 | 0 | 0 | 974.7867 | 0 | no | 0 | 0 | 0 | 974.7867 | 0 |  |  | 0 | 0 | 0 | 0 | 0 |  | 0 | 0 | 0 | 0 | 0
| 14715.1705 | 0 | no | Surplus | yes |  | 0 | 0 | 0 | 420.43 | 0 | no | 0 | 0 | 0 | 420.43 | 3940 | no | 14715.1705 | 0 | 19700 |  |  | 0 |  |  | 0 | 0 | 0 | 0 | 0 |  | 0 | 0 | 0 | 0 | 0 | 14715.1705 | 19186.3281 | 18158.5203 | 0 | yes | Deficit |  |  | 0 | 0 | 0 | 0 | 0 |  | 0 | 0 | 0 | 0 | 508.9971 | yes |  | 0 | 0 | 0 | 508.9971 | 0 | no | 0 | 0 | 0 | 508.9971 | 0
| 15812.6353 | 0 | yes | Deficit |  |  | 0 | 0 | 0 | 0 | 0 |  | 0 | 0 | 0 | 0 | 3940 | no |  | 0 | 19700 | no | 15812.6353 | 0 | no | no | 0 | 0 | 0 | 0 | 0 |  | 0 | 0 | 0 | 0 | 0 | 15812.6353 | 21684.6605 | 19512.792 | 0 | yes | Deficit |  |  | 0 | 0 | 0 | 0 | 0 |  | 0 | 0 | 0 | 0 | 3526.1402 | yes |  | 0 | 0 | 0 | 3526.1402 | 0 | no | 0 | 0 | 0 | 3526.1402 | 0
| 14827.971 | 0 | no | Surplus | yes |  | 0 | 0 | 0 | 984.6643 | 0 | no | 0 | 0 | 0 | 984.6643 | 3940 | no | 14827.971 | 0 | 19700 |  |  | 0 |  |  | 0 | 0 | 0 | 0 | 0 |  | 0 | 0 | 0 | 0 | 0 | 14827.971 | 19020.8247 | 18297.7162 | 0 | no | Surplus | yes |  | 0 | 0 | 0 | 491.9673 | 0 | no | 0 | 0 | 0 | 491.9673 | 0 |  |  | 0 | 0 | 0 | 0 | 0 |  | 0 | 0 | 0 | 0 | 0
| 12918.2649 | 0 | no | Surplus | yes |  | 0 | 0 | 0 | 1909.7061 | 0 | no | 0 | 0 | 0 | 1909.7061 | 3940 | no | 12918.2649 | 0 | 19700 |  |  | 0 |  |  | 0 | 0 | 0 | 0 | 0 |  | 0 | 0 | 0 | 0 | 0 | 12918.2649 | 17862.2542 | 15941.1388 | 0 | no | Surplus | yes |  | 0 | 0 | 0 | 435.4619 | 0 | no | 0 | 0 | 0 | 435.4619 | 0 |  |  | 0 | 0 | 0 | 0 | 0 |  | 0 | 0 | 0 | 0 | 0
| 11955.1662 | 0 | no | Surplus | yes |  | 0 | 0 | 0 | 963.0986 | 0 | no | 0 | 0 | 0 | 963.0986 | 3940 | no | 11955.1662 | 0 | 19700 |  |  | 0 |  |  | 0 | 0 | 0 | 0 | 0 |  | 0 | 0 | 0 | 0 | 0 | 11955.1662 | 19198.4742 | 14752.6751 | 0 | yes | Deficit |  |  | 0 | 0 | 0 | 0 | 0 |  | 0 | 0 | 0 | 0 | 3257.3354 | yes |  | 0 | 0 | 0 | 3257.3354 | 0 | no | 0 | 0 | 0 | 3257.3354 | 0
| 14241.9908 | 0 | yes | Deficit |  |  | 0 | 0 | 0 | 0 | 0 |  | 0 | 0 | 0 | 0 | 3940 | no |  | 0 | 19700 | no | 14241.9908 | 0 | no | no | 0 | 0 | 0 | 0 | 0 |  | 0 | 0 | 0 | 0 | 0 | 14241.9908 | 19862.863 | 17574.6166 | 0 | yes | Deficit |  |  | 0 | 0 | 0 | 0 | 0 |  | 0 | 0 | 0 | 0 | 5110.1879 | yes |  | 0 | 0 | 0 | 5110.1879 | 0 | no | 0 | 0 | 0 | 5110.1879 | 0
| 13934.2048 | 0 | no | Surplus | yes |  | 0 | 0 | 0 | 307.786 | 0 | no | 0 | 0 | 0 | 307.786 | 3940 | no | 13934.2048 | 0 | 19700 |  |  | 0 |  |  | 0 | 0 | 0 | 0 | 0 |  | 0 | 0 | 0 | 0 | 0 | 13934.2048 | 22053.4608 | 17194.8087 | 0 | yes | Deficit |  |  | 0 | 0 | 0 | 0 | 0 |  | 0 | 0 | 0 | 0 | 4478.8442 | yes |  | 0 | 0 | 0 | 4478.8442 | 0 | no | 0 | 0 | 0 | 4478.8442 | 0
| 14542.0686 | 0 | yes | Deficit |  |  | 0 | 0 | 0 | 0 | 0 |  | 0 | 0 | 0 | 0 | 3940 | no |  | 0 | 19700 | no | 14542.0686 | 0 | no | no | 0 | 0 | 0 | 0 | 0 |  | 0 | 0 | 0 | 0 | 0 | 14542.0686 | 21357.7891 | 17944.9127 | 0 | yes | Deficit |  |  | 0 | 0 | 0 | 0 | 0 |  | 0 | 0 | 0 | 0 | 4162.9804 | yes |  | 0 | 0 | 0 | 4162.9804 | 0 | no | 0 | 0 | 0 | 4162.9804 | 0
| 14547.358 | 0 | yes | Deficit |  |  | 0 | 0 | 0 | 0 | 0 |  | 0 | 0 | 0 | 0 | 3940 | no |  | 0 | 19700 | no | 14547.358 | 0 | no | no | 0 | 0 | 0 | 0 | 0 |  | 0 | 0 | 0 | 0 | 0 | 14547.358 | 17178.3738 | 17951.4397 | 0 | no | Surplus | yes |  | 0 | 0 | 0 | 766.5389 | 0 | no | 0 | 0 | 0 | 766.5389 | 0 |  |  | 0 | 0 | 0 | 0 | 0 |  | 0 | 0 | 0 | 0 | 0
| 15225.7679 | 0 | yes | Deficit |  |  | 0 | 0 | 0 | 0 | 0 |  | 0 | 0 | 0 | 0 | 3940 | no |  | 0 | 19700 | no | 15225.7679 | 0 | no | no | 0 | 0 | 0 | 0 | 0 |  | 0 | 0 | 0 | 0 | 0 | 15225.7679 | 17208.4655 | 18788.5975 | 0 | no | Surplus | yes |  | 0 | 0 | 0 | 742.9742 | 0 | no | 0 | 0 | 0 | 742.9742 | 0 |  |  | 0 | 0 | 0 | 0 | 0 |  | 0 | 0 | 0 | 0 | 0
| 16455.0444 | 0 | yes | Deficit |  |  | 0 | 0 | 0 | 0 | 0 |  | 0 | 0 | 0 | 0 | 3940 | no |  | 0 | 19700 | no | 16455.0444 | 0 | no | no | 0 | 0 | 0 | 0 | 0 |  | 0 | 0 | 0 | 0 | 0 | 16455.0444 | 19818.4764 | 20305.5247 | 0 | yes | Deficit |  |  | 0 | 0 | 0 | 0 | 0 |  | 0 | 0 | 0 | 0 | 1029.8788 | yes |  | 0 | 0 | 0 | 1029.8788 | 0 | no | 0 | 0 | 0 | 1029.8788 | 0
| 15836.4098 | 0 | no | Surplus | yes |  | 0 | 0 | 0 | 618.6345 | 0 | no | 0 | 0 | 0 | 618.6345 | 3940 | no | 15836.4098 | 0 | 19700 |  |  | 0 |  |  | 0 | 0 | 0 | 0 | 0 |  | 0 | 0 | 0 | 0 | 0 | 15836.4098 | 20117.8628 | 19542.1297 | 0 | no | Surplus | yes |  | 0 | 0 | 0 | 187.6619 | 0 | no | 0 | 0 | 0 | 187.6619 | 0 |  |  | 0 | 0 | 0 | 0 | 0 |  | 0 | 0 | 0 | 0 | 0
| 16039.2495 | 0 | yes | Deficit |  |  | 0 | 0 | 0 | 0 | 0 |  | 0 | 0 | 0 | 0 | 3940 | no |  | 0 | 19700 | no | 16039.2495 | 0 | no | no | 0 | 0 | 0 | 0 | 0 |  | 0 | 0 | 0 | 0 | 0 | 16039.2495 | 20131.8287 | 19792.4339 | 0 | yes | Deficit |  |  | 0 | 0 | 0 | 0 | 0 |  | 0 | 0 | 0 | 0 | 589.699 | yes |  | 0 | 0 | 0 | 589.699 | 0 | no | 0 | 0 | 0 | 589.699 | 0
| 12563.4276 | 0 | no | Surplus | yes |  | 0 | 0 | 0 | 3475.8218 | 0 | no | 0 | 0 | 0 | 3475.8218 | 3940 | no | 12563.4276 | 0 | 19700 |  |  | 0 |  |  | 0 | 0 | 0 | 0 | 0 |  | 0 | 0 | 0 | 0 | 0 | 12563.4276 | 19396.5761 | 15503.2697 | 0 | no | Surplus | yes |  | 0 | 0 | 0 | 395.8577 | 0 | no | 0 | 0 | 0 | 395.8577 | 0 |  |  | 0 | 0 | 0 | 0 | 0 |  | 0 | 0 | 0 | 0 | 0
| 16550.5249 | 0 | yes | Deficit |  |  | 0 | 0 | 0 | 0 | 0 |  | 0 | 0 | 0 | 0 | 3940 | no |  | 0 | 19700 | no | 16550.5249 | 0 | no | no | 0 | 0 | 0 | 0 | 0 |  | 0 | 0 | 0 | 0 | 0 | 16550.5249 | 19490.7672 | 20423.3477 | 0 | yes | Deficit |  |  | 0 | 0 | 0 | 0 | 0 |  | 0 | 0 | 0 | 0 | 3987.4975 | yes |  | 0 | 0 | 0 | 3987.4975 | 0 | no | 0 | 0 | 0 | 3987.4975 | 0
| 17610.0669 | 0 | yes | Deficit |  |  | 0 | 0 | 0 | 0 | 0 |  | 0 | 0 | 0 | 0 | 3940 | no |  | 0 | 19700 | no | 17610.0669 | 0 | no | no | 0 | 0 | 0 | 0 | 0 |  | 0 | 0 | 0 | 0 | 0 | 17610.0669 | 17434.3635 | 21730.8225 | 0 | no | Surplus | yes |  | 0 | 0 | 0 | 2988.9842 | 0 | no | 0 | 0 | 0 | 2988.9842 | 0 |  |  | 0 | 0 | 0 | 0 | 0 |  | 0 | 0 | 0 | 0 | 0
| 17632.6891 | 0 | yes | Deficit |  |  | 0 | 0 | 0 | 0 | 0 |  | 0 | 0 | 0 | 0 | 3940 | no |  | 0 | 19700 | no | 17632.6891 | 0 | no | no | 0 | 0 | 0 | 0 | 0 |  | 0 | 0 | 0 | 0 | 0 | 17632.6891 | 15249.835 | 21758.7383 | 0 | no | Surplus | yes |  | 0 | 0 | 0 | 6480.9875 | 0 | no | 0 | 0 | 0 | 6480.9875 | 0 |  |  | 0 | 0 | 0 | 0 | 0 |  | 0 | 0 | 0 | 0 | 0
| 17423.7779 | 0 | no | Surplus | yes |  | 0 | 0 | 0 | 208.9112 | 0 | no | 0 | 0 | 0 | 208.9112 | 3940 | no | 17423.7779 | 0 | 19700 |  |  | 0 |  |  | 0 | 0 | 0 | 0 | 0 |  | 0 | 0 | 0 | 0 | 0 | 17423.7779 | 15803.7222 | 21500.9419 | 0 | no | Surplus | yes |  | 0 | 0 | 0 | 5955.0162 | 0 | no | 0 | 0 | 0 | 5955.0162 | 0 |  |  | 0 | 0 | 0 | 0 | 0 |  | 0 | 0 | 0 | 0 | 0
| 17048.952 | 0 | no | Surplus | yes |  | 0 | 0 | 0 | 374.8258 | 0 | no | 0 | 0 | 0 | 374.8258 | 3940 | no | 17048.952 | 0 | 19700 |  |  | 0 |  |  | 0 | 0 | 0 | 0 | 0 |  | 0 | 0 | 0 | 0 | 0 | 17048.952 | 16822.5147 | 21038.4068 | 0 | no | Surplus | yes |  | 0 | 0 | 0 | 4678.4272 | 0 | no | 0 | 0 | 0 | 4678.4272 | 0 |  |  | 0 | 0 | 0 | 0 | 0 |  | 0 | 0 | 0 | 0 | 0
| 15467.5233 | 0 | no | Surplus | yes |  | 0 | 0 | 0 | 1581.4288 | 0 | no | 0 | 0 | 0 | 1581.4288 | 3940 | no | 15467.5233 | 0 | 19700 |  |  | 0 |  |  | 0 | 0 | 0 | 0 | 0 |  | 0 | 0 | 0 | 0 | 0 | 15467.5233 | 17101.1121 | 19086.9237 | 0 | no | Surplus | yes |  | 0 | 0 | 0 | 3937.2947 | 0 | no | 0 | 0 | 0 | 3937.2947 | 0 |  |  | 0 | 0 | 0 | 0 | 0 |  | 0 | 0 | 0 | 0 | 0
| 14701.7445 | 0 | no | Surplus | yes |  | 0 | 0 | 0 | 765.7788 | 0 | no | 0 | 0 | 0 | 765.7788 | 3940 | no | 14701.7445 | 0 | 19700 |  |  | 0 |  |  | 0 | 0 | 0 | 0 | 0 |  | 0 | 0 | 0 | 0 | 0 | 14701.7445 | 18176.8812 | 18141.9527 | 0 | no | Surplus | yes |  | 0 | 0 | 0 | 910.0425 | 0 | no | 0 | 0 | 0 | 910.0425 | 0 |  |  | 0 | 0 | 0 | 0 | 0 |  | 0 | 0 | 0 | 0 | 0
| 16469.4049 | 0 | yes | Deficit |  |  | 0 | 0 | 0 | 0 | 0 |  | 0 | 0 | 0 | 0 | 3940 | no |  | 0 | 19700 | no | 16469.4049 | 0 | no | no | 0 | 0 | 0 | 0 | 0 |  | 0 | 0 | 0 | 0 | 0 | 16469.4049 | 21090.7785 | 20323.2456 | 0 | yes | Deficit |  |  | 0 | 0 | 0 | 0 | 0 |  | 0 | 0 | 0 | 0 | 2948.8258 | yes |  | 0 | 0 | 0 | 2948.8258 | 0 | no | 0 | 0 | 0 | 2948.8258 | 0
| 15674.429 | 0 | no | Surplus | yes |  | 0 | 0 | 0 | 794.9759 | 0 | no | 0 | 0 | 0 | 794.9759 | 3940 | no | 15674.429 | 0 | 19700 |  |  | 0 |  |  | 0 | 0 | 0 | 0 | 0 |  | 0 | 0 | 0 | 0 | 0 | 15674.429 | 18658.4893 | 19342.2454 | 0 | no | Surplus | yes |  | 0 | 0 | 0 | 1664.7564 | 0 | no | 0 | 0 | 0 | 1664.7564 | 0 |  |  | 0 | 0 | 0 | 0 | 0 |  | 0 | 0 | 0 | 0 | 0
| 17056.9277 | 0 | yes | Deficit |  |  | 0 | 0 | 0 | 0 | 0 |  | 0 | 0 | 0 | 0 | 3940 | no |  | 0 | 19700 | no | 17056.9277 | 0 | no | no | 0 | 0 | 0 | 0 | 0 |  | 0 | 0 | 0 | 0 | 0 | 17056.9277 | 17303.0414 | 21048.2488 | 0 | no | Surplus | yes |  | 0 | 0 | 0 | 2039.2039 | 0 | no | 0 | 0 | 0 | 2039.2039 | 0 |  |  | 0 | 0 | 0 | 0 | 0 |  | 0 | 0 | 0 | 0 | 0
| 17069.5357 | 0 | yes | Deficit |  |  | 0 | 0 | 0 | 0 | 0 |  | 0 | 0 | 0 | 0 | 3940 | no |  | 0 | 19700 | no | 17069.5357 | 0 | no | no | 0 | 0 | 0 | 0 | 0 |  | 0 | 0 | 0 | 0 | 0 | 17069.5357 | 15182.6808 | 21063.8071 | 0 | no | Surplus | yes |  | 0 | 0 | 0 | 5865.568 | 0 | no | 0 | 0 | 0 | 5865.568 | 0 |  |  | 0 | 0 | 0 | 0 | 0 |  | 0 | 0 | 0 | 0 | 0
| 16174.9219 | 0 | no | Surplus | yes |  | 0 | 0 | 0 | 894.6138 | 0 | no | 0 | 0 | 0 | 894.6138 | 3940 | no | 16174.9219 | 0 | 19700 |  |  | 0 |  |  | 0 | 0 | 0 | 0 | 0 |  | 0 | 0 | 0 | 0 | 0 | 16174.9219 | 16891.7045 | 19959.8536 | 0 | no | Surplus | yes |  | 0 | 0 | 0 | 4172.1026 | 0 | no | 0 | 0 | 0 | 4172.1026 | 0 |  |  | 0 | 0 | 0 | 0 | 0 |  | 0 | 0 | 0 | 0 | 0
| 17158.6807 | 0 | yes | Deficit |  |  | 0 | 0 | 0 | 0 | 0 |  | 0 | 0 | 0 | 0 | 3940 | no |  | 0 | 19700 | no | 17158.6807 | 0 | no | no | 0 | 0 | 0 | 0 | 0 |  | 0 | 0 | 0 | 0 | 0 | 17158.6807 | 16011.7693 | 21173.812 | 0 | no | Surplus | yes |  | 0 | 0 | 0 | 3948.0843 | 0 | no | 0 | 0 | 0 | 3948.0843 | 0 |  |  | 0 | 0 | 0 | 0 | 0 |  | 0 | 0 | 0 | 0 | 0
| 16530.0676 | 0 | no | Surplus | yes |  | 0 | 0 | 0 | 628.6131 | 0 | no | 0 | 0 | 0 | 628.6131 | 3940 | no | 16530.0676 | 0 | 19700 |  |  | 0 |  |  | 0 | 0 | 0 | 0 | 0 |  | 0 | 0 | 0 | 0 | 0 | 16530.0676 | 15314.2439 | 20398.1034 | 0 | no | Surplus | yes |  | 0 | 0 | 0 | 5859.5681 | 0 | no | 0 | 0 | 0 | 5859.5681 | 0 |  |  | 0 | 0 | 0 | 0 | 0 |  | 0 | 0 | 0 | 0 | 0
| 15550.0112 | 0 | no | Surplus | yes |  | 0 | 0 | 0 | 980.0564 | 0 | no | 0 | 0 | 0 | 980.0564 | 3940 | no | 15550.0112 | 0 | 19700 |  |  | 0 |  |  | 0 | 0 | 0 | 0 | 0 |  | 0 | 0 | 0 | 0 | 0 | 15550.0112 | 17036.1825 | 19188.7138 | 0 | no | Surplus | yes |  | 0 | 0 | 0 | 3361.921 | 0 | no | 0 | 0 | 0 | 3361.921 | 0 |  |  | 0 | 0 | 0 | 0 | 0 |  | 0 | 0 | 0 | 0 | 0
| 15525.8505 | 0 | no | Surplus | yes |  | 0 | 0 | 0 | 24.1607 | 0 | no | 0 | 0 | 0 | 24.1607 | 3940 | no | 15525.8505 | 0 | 19700 |  |  | 0 |  |  | 0 | 0 | 0 | 0 | 0 |  | 0 | 0 | 0 | 0 | 0 | 15525.8505 | 13486.9802 | 19158.8995 | 0 | no | Surplus | yes |  | 0 | 0 | 0 | 5701.7335 | 0 | no | 0 | 0 | 0 | 5701.7335 | 0 |  |  | 0 | 0 | 0 | 0 | 0 |  | 0 | 0 | 0 | 0 | 0
| 14955.3818 | 0 | no | Surplus | yes |  | 0 | 0 | 0 | 570.4687 | 0 | no | 0 | 0 | 0 | 570.4687 | 3940 | no | 14955.3818 | 0 | 19700 |  |  | 0 |  |  | 0 | 0 | 0 | 0 | 0 |  | 0 | 0 | 0 | 0 | 0 | 14955.3818 | 13424.1849 | 18454.9411 | 0 | no | Surplus | yes |  | 0 | 0 | 0 | 5734.7146 | 0 | no | 0 | 0 | 0 | 5734.7146 | 0 |  |  | 0 | 0 | 0 | 0 | 0 |  | 0 | 0 | 0 | 0 | 0
| 13278.4441 | 0 | no | Surplus | yes |  | 0 | 0 | 0 | 1676.9377 | 0 | no | 0 | 0 | 0 | 1676.9377 | 3940 | no | 13278.4441 | 0 | 19700 |  |  | 0 |  |  | 0 | 0 | 0 | 0 | 0 |  | 0 | 0 | 0 | 0 | 0 | 13278.4441 | 11738.524 | 16385.6001 | 0 | no | Surplus | yes |  | 0 | 0 | 0 | 6716.4171 | 0 | no | 0 | 0 | 0 | 6716.4171 | 0 |  |  | 0 | 0 | 0 | 0 | 0 |  | 0 | 0 | 0 | 0 | 0
| 14529.7844 | 0 | yes | Deficit |  |  | 0 | 0 | 0 | 0 | 0 |  | 0 | 0 | 0 | 0 | 3940 | no |  | 0 | 19700 | no | 14529.7844 | 0 | no | no | 0 | 0 | 0 | 0 | 0 |  | 0 | 0 | 0 | 0 | 0 | 14529.7844 | 11900.7414 | 17929.7539 | 0 | no | Surplus | yes |  | 0 | 0 | 0 | 4484.8587 | 0 | no | 0 | 0 | 0 | 4484.8587 | 0 |  |  | 0 | 0 | 0 | 0 | 0 |  | 0 | 0 | 0 | 0 | 0
| 16790.9253 | 0 | yes | Deficit |  |  | 0 | 0 | 0 | 0 | 0 |  | 0 | 0 | 0 | 0 | 3940 | no |  | 0 | 19700 | no | 16790.9253 | 0 | no | no | 0 | 0 | 0 | 0 | 0 |  | 0 | 0 | 0 | 0 | 0 | 16790.9253 | 13263.0204 | 20720.0018 | 0 | no | Surplus | yes |  | 0 | 0 | 0 | 4666.7335 | 0 | no | 0 | 0 | 0 | 4666.7335 | 0 |  |  | 0 | 0 | 0 | 0 | 0 |  | 0 | 0 | 0 | 0 | 0
| 15787.0876 | 0 | no | Surplus | yes |  | 0 | 0 | 0 | 1003.8377 | 0 | no | 0 | 0 | 0 | 1003.8377 | 3940 | no | 15787.0876 | 0 | 19700 |  |  | 0 |  |  | 0 | 0 | 0 | 0 | 0 |  | 0 | 0 | 0 | 0 | 0 | 15787.0876 | 13520.2214 | 19481.2661 | 0 | no | Surplus | yes |  | 0 | 0 | 0 | 7199.7804 | 0 | no | 0 | 0 | 0 | 7199.7804 | 0 |  |  | 0 | 0 | 0 | 0 | 0 |  | 0 | 0 | 0 | 0 | 0
| 14739.5076 | 0 | no | Surplus | yes |  | 0 | 0 | 0 | 1047.5801 | 0 | no | 0 | 0 | 0 | 1047.5801 | 3940 | no | 14739.5076 | 0 | 19700 |  |  | 0 |  |  | 0 | 0 | 0 | 0 | 0 |  | 0 | 0 | 0 | 0 | 0 | 14739.5076 | 13285.6952 | 18188.5523 | 0 | no | Surplus | yes |  | 0 | 0 | 0 | 6195.5709 | 0 | no | 0 | 0 | 0 | 6195.5709 | 0 |  |  | 0 | 0 | 0 | 0 | 0 |  | 0 | 0 | 0 | 0 | 0
| 14755.8011 | 0 | yes | Deficit |  |  | 0 | 0 | 0 | 0 | 0 |  | 0 | 0 | 0 | 0 | 3940 | no |  | 0 | 19700 | no | 14755.8011 | 0 | no | no | 0 | 0 | 0 | 0 | 0 |  | 0 | 0 | 0 | 0 | 0 | 14755.8011 | 13498.7275 | 18208.6586 | 0 | no | Surplus | yes |  | 0 | 0 | 0 | 4689.8248 | 0 | no | 0 | 0 | 0 | 4689.8248 | 0 |  |  | 0 | 0 | 0 | 0 | 0 |  | 0 | 0 | 0 | 0 | 0
| 14308.6525 | 0 | no | Surplus | yes |  | 0 | 0 | 0 | 447.1486 | 0 | no | 0 | 0 | 0 | 447.1486 | 3940 | no | 14308.6525 | 0 | 19700 |  |  | 0 |  |  | 0 | 0 | 0 | 0 | 0 |  | 0 | 0 | 0 | 0 | 0 | 14308.6525 | 13270.6663 | 17656.8771 | 0 | no | Surplus | yes |  | 0 | 0 | 0 | 4937.9922 | 0 | no | 0 | 0 | 0 | 4937.9922 | 0 |  |  | 0 | 0 | 0 | 0 | 0 |  | 0 | 0 | 0 | 0 | 0
| 15862.1456 | 0 | yes | Deficit |  |  | 0 | 0 | 0 | 0 | 0 |  | 0 | 0 | 0 | 0 | 3940 | no |  | 0 | 19700 | no | 15862.1456 | 0 | no | no | 0 | 0 | 0 | 0 | 0 |  | 0 | 0 | 0 | 0 | 0 | 15862.1456 | 14700.2786 | 19573.8877 | 0 | no | Surplus | yes |  | 0 | 0 | 0 | 2956.5985 | 0 | no | 0 | 0 | 0 | 2956.5985 | 0 |  |  | 0 | 0 | 0 | 0 | 0 |  | 0 | 0 | 0 | 0 | 0
| 15877.5165 | 0 | yes | Deficit |  |  | 0 | 0 | 0 | 0 | 0 |  | 0 | 0 | 0 | 0 | 3940 | no |  | 0 | 19700 | no | 15877.5165 | 0 | no | no | 0 | 0 | 0 | 0 | 0 |  | 0 | 0 | 0 | 0 | 0 | 15877.5165 | 13187.8709 | 19592.8554 | 0 | no | Surplus | yes |  | 0 | 0 | 0 | 6386.0168 | 0 | no | 0 | 0 | 0 | 6386.0168 | 0 |  |  | 0 | 0 | 0 | 0 | 0 |  | 0 | 0 | 0 | 0 | 0
| 15716.3647 | 0 | no | Surplus | yes |  | 0 | 0 | 0 | 161.1518 | 0 | no | 0 | 0 | 0 | 161.1518 | 3940 | no | 15716.3647 | 0 | 19700 |  |  | 0 |  |  | 0 | 0 | 0 | 0 | 0 |  | 0 | 0 | 0 | 0 | 0 | 15716.3647 | 12544.4604 | 19393.9941 | 0 | no | Surplus | yes |  | 0 | 0 | 0 | 7048.3949 | 0 | no | 0 | 0 | 0 | 7048.3949 | 0 |  |  | 0 | 0 | 0 | 0 | 0 |  | 0 | 0 | 0 | 0 | 0
| 15963.2177 | 0 | yes | Deficit |  |  | 0 | 0 | 0 | 0 | 0 |  | 0 | 0 | 0 | 0 | 3940 | no |  | 0 | 19700 | no | 15963.2177 | 0 | no | no | 0 | 0 | 0 | 0 | 0 |  | 0 | 0 | 0 | 0 | 0 | 15963.2177 | 13157.9886 | 19698.6106 | 0 | no | Surplus | yes |  | 0 | 0 | 0 | 6236.0055 | 0 | no | 0 | 0 | 0 | 6236.0055 | 0 |  |  | 0 | 0 | 0 | 0 | 0 |  | 0 | 0 | 0 | 0 | 0
| 16147.7766 | 0 | yes | Deficit |  |  | 0 | 0 | 0 | 0 | 0 |  | 0 | 0 | 0 | 0 | 3940 | no |  | 0 | 19700 | no | 16147.7766 | 0 | no | no | 0 | 0 | 0 | 0 | 0 |  | 0 | 0 | 0 | 0 | 0 | 16147.7766 | 14985.9783 | 19926.3564 | 0 | no | Surplus | yes |  | 0 | 0 | 0 | 4712.6323 | 0 | no | 0 | 0 | 0 | 4712.6323 | 0 |  |  | 0 | 0 | 0 | 0 | 0 |  | 0 | 0 | 0 | 0 | 0
| 16059.3231 | 0 | no | Surplus | yes |  | 0 | 0 | 0 | 88.4536 | 0 | no | 0 | 0 | 0 | 88.4536 | 3940 | no | 16059.3231 | 0 | 19700 |  |  | 0 |  |  | 0 | 0 | 0 | 0 | 0 |  | 0 | 0 | 0 | 0 | 0 | 16059.3231 | 14101.4927 | 19817.2047 | 0 | no | Surplus | yes |  | 0 | 0 | 0 | 5824.8637 | 0 | no | 0 | 0 | 0 | 5824.8637 | 0 |  |  | 0 | 0 | 0 | 0 | 0 |  | 0 | 0 | 0 | 0 | 0
| 15691.8881 | 0 | no | Surplus | yes |  | 0 | 0 | 0 | 367.4349 | 0 | no | 0 | 0 | 0 | 367.4349 | 3940 | no | 15691.8881 | 0 | 19700 |  |  | 0 |  |  | 0 | 0 | 0 | 0 | 0 |  | 0 | 0 | 0 | 0 | 0 | 15691.8881 | 14099.6289 | 19363.7899 | 0 | no | Surplus | yes |  | 0 | 0 | 0 | 5717.5758 | 0 | no | 0 | 0 | 0 | 5717.5758 | 0 |  |  | 0 | 0 | 0 | 0 | 0 |  | 0 | 0 | 0 | 0 | 0
| 16485.2215 | 0 | yes | Deficit |  |  | 0 | 0 | 0 | 0 | 0 |  | 0 | 0 | 0 | 0 | 3940 | no |  | 0 | 19700 | no | 16485.2215 | 0 | no | no | 0 | 0 | 0 | 0 | 0 |  | 0 | 0 | 0 | 0 | 0 | 16485.2215 | 13726.1311 | 20342.7633 | 0 | no | Surplus | yes |  | 0 | 0 | 0 | 5637.6588 | 0 | no | 0 | 0 | 0 | 5637.6588 | 0 |  |  | 0 | 0 | 0 | 0 | 0 |  | 0 | 0 | 0 | 0 | 0
| 16802.5869 | 0 | yes | Deficit |  |  | 0 | 0 | 0 | 0 | 0 |  | 0 | 0 | 0 | 0 | 3940 | no |  | 0 | 19700 | no | 16802.5869 | 0 | no | no | 0 | 0 | 0 | 0 | 0 |  | 0 | 0 | 0 | 0 | 0 | 16802.5869 | 12862.8954 | 20734.3922 | 0 | no | Surplus | yes |  | 0 | 0 | 0 | 7479.8679 | 0 | no | 0 | 0 | 0 | 7479.8679 | 0 |  |  | 0 | 0 | 0 | 0 | 0 |  | 0 | 0 | 0 | 0 | 0
| 16738.2574 | 0 | no | Surplus | yes |  | 0 | 0 | 0 | 64.3295 | 0 | no | 0 | 0 | 0 | 64.3295 | 3940 | no | 16738.2574 | 0 | 19700 |  |  | 0 |  |  | 0 | 0 | 0 | 0 | 0 |  | 0 | 0 | 0 | 0 | 0 | 16738.2574 | 14837.6276 | 20655.0096 | 0 | no | Surplus | yes |  | 0 | 0 | 0 | 5896.7647 | 0 | no | 0 | 0 | 0 | 5896.7647 | 0 |  |  | 0 | 0 | 0 | 0 | 0 |  | 0 | 0 | 0 | 0 | 0
| 16429.3698 | 0 | no | Surplus | yes |  | 0 | 0 | 0 | 308.8875 | 0 | no | 0 | 0 | 0 | 308.8875 | 3940 | no | 16429.3698 | 0 | 19700 |  |  | 0 |  |  | 0 | 0 | 0 | 0 | 0 |  | 0 | 0 | 0 | 0 | 0 | 16429.3698 | 12571.3991 | 20273.8424 | 0 | no | Surplus | yes |  | 0 | 0 | 0 | 8083.6105 | 0 | no | 0 | 0 | 0 | 8083.6105 | 0 |  |  | 0 | 0 | 0 | 0 | 0 |  | 0 | 0 | 0 | 0 | 0
| 15865.2068 | 0 | no | Surplus | yes |  | 0 | 0 | 0 | 564.1631 | 0 | no | 0 | 0 | 0 | 564.1631 | 3940 | no | 15865.2068 | 0 | 19700 |  |  | 0 |  |  | 0 | 0 | 0 | 0 | 0 |  | 0 | 0 | 0 | 0 | 0 | 15865.2068 | 16885.3909 | 19577.6652 | 0 | no | Surplus | yes |  | 0 | 0 | 0 | 3388.4515 | 0 | no | 0 | 0 | 0 | 3388.4515 | 0 |  |  | 0 | 0 | 0 | 0 | 0 |  | 0 | 0 | 0 | 0 | 0
| 15966.876 | 0 | yes | Deficit |  |  | 0 | 0 | 0 | 0 | 0 |  | 0 | 0 | 0 | 0 | 3940 | no |  | 0 | 19700 | no | 15966.876 | 0 | no | no | 0 | 0 | 0 | 0 | 0 |  | 0 | 0 | 0 | 0 | 0 | 15966.876 | 18204.2636 | 19703.125 | 0 | no | Surplus | yes |  | 0 | 0 | 0 | 1373.4015 | 0 | no | 0 | 0 | 0 | 1373.4015 | 0 |  |  | 0 | 0 | 0 | 0 | 0 |  | 0 | 0 | 0 | 0 | 0
| 17264.7722 | 0 | yes | Deficit |  |  | 0 | 0 | 0 | 0 | 0 |  | 0 | 0 | 0 | 0 | 3940 | no |  | 0 | 19700 | no | 17264.7722 | 0 | no | no | 0 | 0 | 0 | 0 | 0 |  | 0 | 0 | 0 | 0 | 0 | 17264.7722 | 16795.0813 | 21304.7289 | 0 | no | Surplus | yes |  | 0 | 0 | 0 | 2908.0436 | 0 | no | 0 | 0 | 0 | 2908.0436 | 0 |  |  | 0 | 0 | 0 | 0 | 0 |  | 0 | 0 | 0 | 0 | 0
| 17777.4801 | 0 | yes | Deficit |  |  | 0 | 0 | 0 | 0 | 0 |  | 0 | 0 | 0 | 0 | 3940 | no |  | 0 | 19700 | no | 17777.4801 | 0 | no | no | 0 | 0 | 0 | 0 | 0 |  | 0 | 0 | 0 | 0 | 0 | 17777.4801 | 16960.465 | 21937.4104 | 0 | no | Surplus | yes |  | 0 | 0 | 0 | 4344.2639 | 0 | no | 0 | 0 | 0 | 4344.2639 | 0 |  |  | 0 | 0 | 0 | 0 | 0 |  | 0 | 0 | 0 | 0 | 0
| 17101.9209 | 0 | no | Surplus | yes |  | 0 | 0 | 0 | 675.5592 | 0 | no | 0 | 0 | 0 | 675.5592 | 3940 | no | 17101.9209 | 0 | 19700 |  |  | 0 |  |  | 0 | 0 | 0 | 0 | 0 |  | 0 | 0 | 0 | 0 | 0 | 17101.9209 | 17746.6176 | 21103.7703 | 0 | no | Surplus | yes |  | 0 | 0 | 0 | 4190.7928 | 0 | no | 0 | 0 | 0 | 4190.7928 | 0 |  |  | 0 | 0 | 0 | 0 | 0 |  | 0 | 0 | 0 | 0 | 0
| 17147.2865 | 0 | yes | Deficit |  |  | 0 | 0 | 0 | 0 | 0 |  | 0 | 0 | 0 | 0 | 3940 | no |  | 0 | 19700 | no | 17147.2865 | 0 | no | no | 0 | 0 | 0 | 0 | 0 |  | 0 | 0 | 0 | 0 | 0 | 17147.2865 | 16863.9562 | 21159.7516 | 0 | no | Surplus | yes |  | 0 | 0 | 0 | 4239.8142 | 0 | no | 0 | 0 | 0 | 4239.8142 | 0 |  |  | 0 | 0 | 0 | 0 | 0 |  | 0 | 0 | 0 | 0 | 0
| 17168.9831 | 0 | yes | Deficit |  |  | 0 | 0 | 0 | 0 | 0 |  | 0 | 0 | 0 | 0 | 3940 | no |  | 0 | 19700 | no | 17168.9831 | 0 | no | no | 0 | 0 | 0 | 0 | 0 |  | 0 | 0 | 0 | 0 | 0 | 17168.9831 | 18613.9132 | 21186.5252 | 0 | no | Surplus | yes |  | 0 | 0 | 0 | 2545.8384 | 0 | no | 0 | 0 | 0 | 2545.8384 | 0 |  |  | 0 | 0 | 0 | 0 | 0 |  | 0 | 0 | 0 | 0 | 0
| 17371.0955 | 0 | yes | Deficit |  |  | 0 | 0 | 0 | 0 | 0 |  | 0 | 0 | 0 | 0 | 3940 | no |  | 0 | 19700 | no | 17371.0955 | 0 | no | no | 0 | 0 | 0 | 0 | 0 |  | 0 | 0 | 0 | 0 | 0 | 17371.0955 | 17391.5511 | 21435.9319 | 0 | no | Surplus | yes |  | 0 | 0 | 0 | 3794.974 | 0 | no | 0 | 0 | 0 | 3794.974 | 0 |  |  | 0 | 0 | 0 | 0 | 0 |  | 0 | 0 | 0 | 0 | 0
| 17536.9181 | 0 | yes | Deficit |  |  | 0 | 0 | 0 | 0 | 0 |  | 0 | 0 | 0 | 0 | 3940 | no |  | 0 | 19700 | no | 17536.9181 | 0 | no | no | 0 | 0 | 0 | 0 | 0 |  | 0 | 0 | 0 | 0 | 0 | 17536.9181 | 18344.9725 | 21640.557 | 0 | no | Surplus | yes |  | 0 | 0 | 0 | 3090.9594 | 0 | no | 0 | 0 | 0 | 3090.9594 | 0 |  |  | 0 | 0 | 0 | 0 | 0 |  | 0 | 0 | 0 | 0 | 0
| 16580.3342 | 0 | no | Surplus | yes |  | 0 | 0 | 0 | 956.5839 | 0 | no | 0 | 0 | 0 | 956.5839 | 3940 | no | 16580.3342 | 0 | 19700 |  |  | 0 |  |  | 0 | 0 | 0 | 0 | 0 |  | 0 | 0 | 0 | 0 | 0 | 16580.3342 | 22392.8928 | 20460.1324 | 0 | yes | Deficit |  |  | 0 | 0 | 0 | 0 | 0 |  | 0 | 0 | 0 | 0 | 752.3358 | yes |  | 0 | 0 | 0 | 752.3358 | 0 | no | 0 | 0 | 0 | 752.3358 | 0
| 15629.5592 | 0 | no | Surplus | yes |  | 0 | 0 | 0 | 950.775 | 0 | no | 0 | 0 | 0 | 950.775 | 3940 | no | 15629.5592 | 0 | 19700 |  |  | 0 |  |  | 0 | 0 | 0 | 0 | 0 |  | 0 | 0 | 0 | 0 | 0 | 15629.5592 | 18847.4249 | 19286.876 | 0 | no | Surplus | yes |  | 0 | 0 | 0 | 1612.7075 | 0 | no | 0 | 0 | 0 | 1612.7075 | 0 |  |  | 0 | 0 | 0 | 0 | 0 |  | 0 | 0 | 0 | 0 | 0
| 15321.432 | 0 | no | Surplus | yes |  | 0 | 0 | 0 | 308.1272 | 0 | no | 0 | 0 | 0 | 308.1272 | 3940 | no | 15321.432 | 0 | 19700 |  |  | 0 |  |  | 0 | 0 | 0 | 0 | 0 |  | 0 | 0 | 0 | 0 | 0 | 15321.432 | 19095.9315 | 18906.6471 | 0 | no | Surplus | yes |  | 0 | 0 | 0 | 190.9445 | 0 | no | 0 | 0 | 0 | 190.9445 | 0 |  |  | 0 | 0 | 0 | 0 | 0 |  | 0 | 0 | 0 | 0 | 0
| 14813.6019 | 0 | no | Surplus | yes |  | 0 | 0 | 0 | 507.8301 | 0 | no | 0 | 0 | 0 | 507.8301 | 3940 | no | 14813.6019 | 0 | 19700 |  |  | 0 |  |  | 0 | 0 | 0 | 0 | 0 |  | 0 | 0 | 0 | 0 | 0 | 14813.6019 | 17669.0668 | 18279.9847 | 0 | no | Surplus | yes |  | 0 | 0 | 0 | 1237.5802 | 0 | no | 0 | 0 | 0 | 1237.5802 | 0 |  |  | 0 | 0 | 0 | 0 | 0 |  | 0 | 0 | 0 | 0 | 0
| 14828.3758 | 0 | yes | Deficit |  |  | 0 | 0 | 0 | 0 | 0 |  | 0 | 0 | 0 | 0 | 3940 | no |  | 0 | 19700 | no | 14828.3758 | 0 | no | no | 0 | 0 | 0 | 0 | 0 |  | 0 | 0 | 0 | 0 | 0 | 14828.3758 | 17667.3361 | 18298.2158 | 0 | no | Surplus | yes |  | 0 | 0 | 0 | 612.6487 | 0 | no | 0 | 0 | 0 | 612.6487 | 0 |  |  | 0 | 0 | 0 | 0 | 0 |  | 0 | 0 | 0 | 0 | 0
| 16022.2901 | 0 | yes | Deficit |  |  | 0 | 0 | 0 | 0 | 0 |  | 0 | 0 | 0 | 0 | 3940 | no |  | 0 | 19700 | no | 16022.2901 | 0 | no | no | 0 | 0 | 0 | 0 | 0 |  | 0 | 0 | 0 | 0 | 0 | 16022.2901 | 19521.3154 | 19771.506 | 0 | yes | Deficit |  |  | 0 | 0 | 0 | 0 | 0 |  | 0 | 0 | 0 | 0 | 1223.0996 | yes |  | 0 | 0 | 0 | 1223.0996 | 0 | no | 0 | 0 | 0 | 1223.0996 | 0
| 14573.34 | 0 | no | Surplus | yes |  | 0 | 0 | 0 | 1448.9501 | 0 | no | 0 | 0 | 0 | 1448.9501 | 3940 | no | 14573.34 | 0 | 19700 |  |  | 0 |  |  | 0 | 0 | 0 | 0 | 0 |  | 0 | 0 | 0 | 0 | 0 | 14573.34 | 20449.0578 | 17983.5015 | 0 | yes | Deficit |  |  | 0 | 0 | 0 | 0 | 0 |  | 0 | 0 | 0 | 0 | 677.5518 | yes |  | 0 | 0 | 0 | 677.5518 | 0 | no | 0 | 0 | 0 | 677.5518 | 0
| 15055.8709 | 0 | yes | Deficit |  |  | 0 | 0 | 0 | 0 | 0 |  | 0 | 0 | 0 | 0 | 3940 | no |  | 0 | 19700 | no | 15055.8709 | 0 | no | no | 0 | 0 | 0 | 0 | 0 |  | 0 | 0 | 0 | 0 | 0 | 15055.8709 | 19046.7855 | 18578.9447 | 0 | yes | Deficit |  |  | 0 | 0 | 0 | 0 | 0 |  | 0 | 0 | 0 | 0 | 1063.284 | yes |  | 0 | 0 | 0 | 1063.284 | 0 | no | 0 | 0 | 0 | 1063.284 | 0
| 15323.4716 | 0 | yes | Deficit |  |  | 0 | 0 | 0 | 0 | 0 |  | 0 | 0 | 0 | 0 | 3940 | no |  | 0 | 19700 | no | 15323.4716 | 0 | no | no | 0 | 0 | 0 | 0 | 0 |  | 0 | 0 | 0 | 0 | 0 | 15323.4716 | 20868.8113 | 18909.164 | 0 | yes | Deficit |  |  | 0 | 0 | 0 | 0 | 0 |  | 0 | 0 | 0 | 0 | 2289.8666 | yes |  | 0 | 0 | 0 | 2289.8666 | 0 | no | 0 | 0 | 0 | 2289.8666 | 0
| 16035.1544 | 0 | yes | Deficit |  |  | 0 | 0 | 0 | 0 | 0 |  | 0 | 0 | 0 | 0 | 3940 | no |  | 0 | 19700 | no | 16035.1544 | 0 | no | no | 0 | 0 | 0 | 0 | 0 |  | 0 | 0 | 0 | 0 | 0 | 16035.1544 | 18036.7355 | 19787.3806 | 0 | no | Surplus | yes |  | 0 | 0 | 0 | 872.4285 | 0 | no | 0 | 0 | 0 | 872.4285 | 0 |  |  | 0 | 0 | 0 | 0 | 0 |  | 0 | 0 | 0 | 0 | 0
| 17084.1502 | 0 | yes | Deficit |  |  | 0 | 0 | 0 | 0 | 0 |  | 0 | 0 | 0 | 0 | 3940 | no |  | 0 | 19700 | no | 17084.1502 | 0 | no | no | 0 | 0 | 0 | 0 | 0 |  | 0 | 0 | 0 | 0 | 0 | 17084.1502 | 17325.9607 | 21081.8414 | 0 | no | Surplus | yes |  | 0 | 0 | 0 | 2461.4198 | 0 | no | 0 | 0 | 0 | 2461.4198 | 0 |  |  | 0 | 0 | 0 | 0 | 0 |  | 0 | 0 | 0 | 0 | 0
| 17461.6646 | 0 | yes | Deficit |  |  | 0 | 0 | 0 | 0 | 0 |  | 0 | 0 | 0 | 0 | 3940 | no |  | 0 | 19700 | no | 17461.6646 | 0 | no | no | 0 | 0 | 0 | 0 | 0 |  | 0 | 0 | 0 | 0 | 0 | 17461.6646 | 17975.9716 | 21547.6941 | 0 | no | Surplus | yes |  | 0 | 0 | 0 | 3105.8698 | 0 | no | 0 | 0 | 0 | 3105.8698 | 0 |  |  | 0 | 0 | 0 | 0 | 0 |  | 0 | 0 | 0 | 0 | 0
| 16929.3886 | 0 | no | Surplus | yes |  | 0 | 0 | 0 | 532.276 | 0 | no | 0 | 0 | 0 | 532.276 | 3940 | no | 16929.3886 | 0 | 19700 |  |  | 0 |  |  | 0 | 0 | 0 | 0 | 0 |  | 0 | 0 | 0 | 0 | 0 | 16929.3886 | 21157.479 | 20890.8655 | 0 | no | Surplus | yes |  | 0 | 0 | 0 | 390.2151 | 0 | no | 0 | 0 | 0 | 390.2151 | 0 |  |  | 0 | 0 | 0 | 0 | 0 |  | 0 | 0 | 0 | 0 | 0
| 17670.0333 | 0 | yes | Deficit |  |  | 0 | 0 | 0 | 0 | 0 |  | 0 | 0 | 0 | 0 | 3940 | no |  | 0 | 19700 | no | 17670.0333 | 0 | no | no | 0 | 0 | 0 | 0 | 0 |  | 0 | 0 | 0 | 0 | 0 | 17670.0333 | 21187.9955 | 21804.8211 | 0 | yes | Deficit |  |  | 0 | 0 | 0 | 0 | 0 |  | 0 | 0 | 0 | 0 | 297.13 | yes |  | 0 | 0 | 0 | 297.13 | 0 | no | 0 | 0 | 0 | 297.13 | 0
| 17509.9425 | 0 | no | Surplus | yes |  | 0 | 0 | 0 | 160.0909 | 0 | no | 0 | 0 | 0 | 160.0909 | 3940 | no | 17509.9425 | 0 | 19700 |  |  | 0 |  |  | 0 | 0 | 0 | 0 | 0 |  | 0 | 0 | 0 | 0 | 0 | 17509.9425 | 19853.0926 | 21607.269 | 0 | no | Surplus | yes |  | 0 | 0 | 0 | 1951.7286 | 0 | no | 0 | 0 | 0 | 1951.7286 | 0 |  |  | 0 | 0 | 0 | 0 | 0 |  | 0 | 0 | 0 | 0 | 0
| 16603.3398 | 0 | no | Surplus | yes |  | 0 | 0 | 0 | 906.6026 | 0 | no | 0 | 0 | 0 | 906.6026 | 3940 | no | 16603.3398 | 0 | 19700 |  |  | 0 |  |  | 0 | 0 | 0 | 0 | 0 |  | 0 | 0 | 0 | 0 | 0 | 16603.3398 | 20433.7524 | 20488.5213 | 0 | no | Surplus | yes |  | 0 | 0 | 0 | 1173.5166 | 0 | no | 0 | 0 | 0 | 1173.5166 | 0 |  |  | 0 | 0 | 0 | 0 | 0 |  | 0 | 0 | 0 | 0 | 0
| 16595.2404 | 0 | no | Surplus | yes |  | 0 | 0 | 0 | 8.0995 | 0 | no | 0 | 0 | 0 | 8.0995 | 3940 | no | 16595.2404 | 0 | 19700 |  |  | 0 |  |  | 0 | 0 | 0 | 0 | 0 |  | 0 | 0 | 0 | 0 | 0 | 16595.2404 | 20079.0464 | 20478.5266 | 0 | no | Surplus | yes |  | 0 | 0 | 0 | 409.4749 | 0 | no | 0 | 0 | 0 | 409.4749 | 0 |  |  | 0 | 0 | 0 | 0 | 0 |  | 0 | 0 | 0 | 0 | 0
| 15473.2907 | 0 | no | Surplus | yes |  | 0 | 0 | 0 | 1121.9496 | 0 | no | 0 | 0 | 0 | 1121.9496 | 3940 | no | 15473.2907 | 0 | 19700 |  |  | 0 |  |  | 0 | 0 | 0 | 0 | 0 |  | 0 | 0 | 0 | 0 | 0 | 15473.2907 | 18972.9604 | 19094.0407 | 0 | no | Surplus | yes |  | 0 | 0 | 0 | 1505.5662 | 0 | no | 0 | 0 | 0 | 1505.5662 | 0 |  |  | 0 | 0 | 0 | 0 | 0 |  | 0 | 0 | 0 | 0 | 0
| 13902.633 | 0 | no | Surplus | yes |  | 0 | 0 | 0 | 1570.6577 | 0 | no | 0 | 0 | 0 | 1570.6577 | 3940 | no | 13902.633 | 0 | 19700 |  |  | 0 |  |  | 0 | 0 | 0 | 0 | 0 |  | 0 | 0 | 0 | 0 | 0 | 13902.633 | 21292.4084 | 17155.8492 | 0 | yes | Deficit |  |  | 0 | 0 | 0 | 0 | 0 |  | 0 | 0 | 0 | 0 | 2198.3676 | yes |  | 0 | 0 | 0 | 2198.3676 | 0 | no | 0 | 0 | 0 | 2198.3676 | 0
| 14741.1907 | 0 | yes | Deficit |  |  | 0 | 0 | 0 | 0 | 0 |  | 0 | 0 | 0 | 0 | 3940 | no |  | 0 | 19700 | no | 14741.1907 | 0 | no | no | 0 | 0 | 0 | 0 | 0 |  | 0 | 0 | 0 | 0 | 0 | 14741.1907 | 20995.745 | 18190.6293 | 0 | yes | Deficit |  |  | 0 | 0 | 0 | 0 | 0 |  | 0 | 0 | 0 | 0 | 3839.8959 | yes |  | 0 | 0 | 0 | 3839.8959 | 0 | no | 0 | 0 | 0 | 3839.8959 | 0
| 15109.5928 | 0 | yes | Deficit |  |  | 0 | 0 | 0 | 0 | 0 |  | 0 | 0 | 0 | 0 | 3940 | no |  | 0 | 19700 | no | 15109.5928 | 0 | no | no | 0 | 0 | 0 | 0 | 0 |  | 0 | 0 | 0 | 0 | 0 | 15109.5928 | 20348.2553 | 18645.2375 | 0 | yes | Deficit |  |  | 0 | 0 | 0 | 0 | 0 |  | 0 | 0 | 0 | 0 | 2157.626 | yes |  | 0 | 0 | 0 | 2157.626 | 0 | no | 0 | 0 | 0 | 2157.626 | 0
| 16091.3188 | 0 | yes | Deficit |  |  | 0 | 0 | 0 | 0 | 0 |  | 0 | 0 | 0 | 0 | 3940 | no |  | 0 | 19700 | no | 16091.3188 | 0 | no | no | 0 | 0 | 0 | 0 | 0 |  | 0 | 0 | 0 | 0 | 0 | 16091.3188 | 18902.9623 | 19856.6874 | 0 | yes | Deficit |  |  | 0 | 0 | 0 | 0 | 0 |  | 0 | 0 | 0 | 0 | 257.7248 | yes |  | 0 | 0 | 0 | 257.7248 | 0 | no | 0 | 0 | 0 | 257.7248 | 0
| 16922.2851 | 0 | yes | Deficit |  |  | 0 | 0 | 0 | 0 | 0 |  | 0 | 0 | 0 | 0 | 3940 | no |  | 0 | 19700 | no | 16922.2851 | 0 | no | no | 0 | 0 | 0 | 0 | 0 |  | 0 | 0 | 0 | 0 | 0 | 16922.2851 | 18292.1512 | 20882.0998 | 0 | no | Surplus | yes |  | 0 | 0 | 0 | 1564.5362 | 0 | no | 0 | 0 | 0 | 1564.5362 | 0 |  |  | 0 | 0 | 0 | 0 | 0 |  | 0 | 0 | 0 | 0 | 0
| 14296.7912 | 0 | no | Surplus | yes |  | 0 | 0 | 0 | 2625.4939 | 0 | no | 0 | 0 | 0 | 2625.4939 | 3940 | no | 14296.7912 | 0 | 19700 |  |  | 0 |  |  | 0 | 0 | 0 | 0 | 0 |  | 0 | 0 | 0 | 0 | 0 | 14296.7912 | 18791.8101 | 17642.2403 | 0 | no | Surplus | yes |  | 0 | 0 | 0 | 2090.2897 | 0 | no | 0 | 0 | 0 | 2090.2897 | 0 |  |  | 0 | 0 | 0 | 0 | 0 |  | 0 | 0 | 0 | 0 | 0
| 12563.802 | 0 | no | Surplus | yes |  | 0 | 0 | 0 | 1732.9892 | 0 | no | 0 | 0 | 0 | 1732.9892 | 3940 | no | 12563.802 | 0 | 19700 |  |  | 0 |  |  | 0 | 0 | 0 | 0 | 0 |  | 0 | 0 | 0 | 0 | 0 | 12563.802 | 17955.7643 | 15503.7317 | 0 | yes | Deficit |  |  | 0 | 0 | 0 | 0 | 0 |  | 0 | 0 | 0 | 0 | 313.524 | yes |  | 0 | 0 | 0 | 313.524 | 0 | no | 0 | 0 | 0 | 313.524 | 0
| 12401.6535 | 0 | no | Surplus | yes |  | 0 | 0 | 0 | 162.1486 | 0 | no | 0 | 0 | 0 | 162.1486 | 3940 | no | 12401.6535 | 0 | 19700 |  |  | 0 |  |  | 0 | 0 | 0 | 0 | 0 |  | 0 | 0 | 0 | 0 | 0 | 12401.6535 | 20553.1752 | 15303.6404 | 0 | yes | Deficit |  |  | 0 | 0 | 0 | 0 | 0 |  | 0 | 0 | 0 | 0 | 5049.4435 | yes |  | 0 | 0 | 0 | 5049.4435 | 0 | no | 0 | 0 | 0 | 5049.4435 | 0
| 13265.3519 | 0 | yes | Deficit |  |  | 0 | 0 | 0 | 0 | 0 |  | 0 | 0 | 0 | 0 | 3940 | no |  | 0 | 19700 | no | 13265.3519 | 0 | no | no | 0 | 0 | 0 | 0 | 0 |  | 0 | 0 | 0 | 0 | 0 | 13265.3519 | 15330.6415 | 16369.4443 | 0 | yes | Deficit |  |  | 0 | 0 | 0 | 0 | 0 |  | 0 | 0 | 0 | 0 | 27.0011 | yes |  | 0 | 0 | 0 | 27.0011 | 0 | no | 0 | 0 | 0 | 27.0011 | 0
| 13793.261 | 0 | yes | Deficit |  |  | 0 | 0 | 0 | 0 | 0 |  | 0 | 0 | 0 | 0 | 3940 | no |  | 0 | 19700 | no | 13793.261 | 0 | no | no | 0 | 0 | 0 | 0 | 0 |  | 0 | 0 | 0 | 0 | 0 | 13793.261 | 16050.1081 | 17020.8841 | 0 | no | Surplus | yes |  | 0 | 0 | 0 | 319.3362 | 0 | no | 0 | 0 | 0 | 319.3362 | 0 |  |  | 0 | 0 | 0 | 0 | 0 |  | 0 | 0 | 0 | 0 | 0
| 13338.8393 | 0 | no | Surplus | yes |  | 0 | 0 | 0 | 454.4216 | 0 | no | 0 | 0 | 0 | 454.4216 | 3940 | no | 13338.8393 | 0 | 19700 |  |  | 0 |  |  | 0 | 0 | 0 | 0 | 0 |  | 0 | 0 | 0 | 0 | 0 | 13338.8393 | 15983.8059 | 16460.1277 | 0 | no | Surplus | yes |  | 0 | 0 | 0 | 1037.0781 | 0 | no | 0 | 0 | 0 | 1037.0781 | 0 |  |  | 0 | 0 | 0 | 0 | 0 |  | 0 | 0 | 0 | 0 | 0
| 12703.9691 | 0 | no | Surplus | yes |  | 0 | 0 | 0 | 634.8703 | 0 | no | 0 | 0 | 0 | 634.8703 | 3940 | no | 12703.9691 | 0 | 19700 |  |  | 0 |  |  | 0 | 0 | 0 | 0 | 0 |  | 0 | 0 | 0 | 0 | 0 | 12703.9691 | 14788.8967 | 15676.6978 | 0 | no | Surplus | yes |  | 0 | 0 | 0 | 1671.2311 | 0 | no | 0 | 0 | 0 | 1671.2311 | 0 |  |  | 0 | 0 | 0 | 0 | 0 |  | 0 | 0 | 0 | 0 | 0
| 12878.2387 | 0 | yes | Deficit |  |  | 0 | 0 | 0 | 0 | 0 |  | 0 | 0 | 0 | 0 | 3940 | no |  | 0 | 19700 | no | 12878.2387 | 0 | no | no | 0 | 0 | 0 | 0 | 0 |  | 0 | 0 | 0 | 0 | 0 | 12878.2387 | 14966.5608 | 15891.7465 | 0 | no | Surplus | yes |  | 0 | 0 | 0 | 710.1371 | 0 | no | 0 | 0 | 0 | 710.1371 | 0 |  |  | 0 | 0 | 0 | 0 | 0 |  | 0 | 0 | 0 | 0 | 0
| 11709.7178 | 0 | no | Surplus | yes |  | 0 | 0 | 0 | 1168.5209 | 0 | no | 0 | 0 | 0 | 1168.5209 | 3940 | no | 11709.7178 | 0 | 19700 |  |  | 0 |  |  | 0 | 0 | 0 | 0 | 0 |  | 0 | 0 | 0 | 0 | 0 | 11709.7178 | 16539.1432 | 14449.7917 | 0 | yes | Deficit |  |  | 0 | 0 | 0 | 0 | 0 |  | 0 | 0 | 0 | 0 | 647.3967 | yes |  | 0 | 0 | 0 | 647.3967 | 0 | no | 0 | 0 | 0 | 647.3967 | 0
| 13503.1221 | 0 | yes | Deficit |  |  | 0 | 0 | 0 | 0 | 0 |  | 0 | 0 | 0 | 0 | 3940 | no |  | 0 | 19700 | no | 13503.1221 | 0 | no | no | 0 | 0 | 0 | 0 | 0 |  | 0 | 0 | 0 | 0 | 0 | 13503.1221 | 16834.9963 | 16662.8526 | 0 | yes | Deficit |  |  | 0 | 0 | 0 | 0 | 0 |  | 0 | 0 | 0 | 0 | 2385.2045 | yes |  | 0 | 0 | 0 | 2385.2045 | 0 | no | 0 | 0 | 0 | 2385.2045 | 0
| 13840.1927 | 0 | yes | Deficit |  |  | 0 | 0 | 0 | 0 | 0 |  | 0 | 0 | 0 | 0 | 3940 | no |  | 0 | 19700 | no | 13840.1927 | 0 | no | no | 0 | 0 | 0 | 0 | 0 |  | 0 | 0 | 0 | 0 | 0 | 13840.1927 | 14963.8249 | 17078.7978 | 0 | no | Surplus | yes |  | 0 | 0 | 0 | 1699.0277 | 0 | no | 0 | 0 | 0 | 1699.0277 | 0 |  |  | 0 | 0 | 0 | 0 | 0 |  | 0 | 0 | 0 | 0 | 0
| 13393.2688 | 0 | no | Surplus | yes |  | 0 | 0 | 0 | 446.9239 | 0 | no | 0 | 0 | 0 | 446.9239 | 3940 | no | 13393.2688 | 0 | 19700 |  |  | 0 |  |  | 0 | 0 | 0 | 0 | 0 |  | 0 | 0 | 0 | 0 | 0 | 13393.2688 | 14015.1207 | 16527.2937 | 0 | no | Surplus | yes |  | 0 | 0 | 0 | 3063.6771 | 0 | no | 0 | 0 | 0 | 3063.6771 | 0 |  |  | 0 | 0 | 0 | 0 | 0 |  | 0 | 0 | 0 | 0 | 0
| 13658.6426 | 0 | yes | Deficit |  |  | 0 | 0 | 0 | 0 | 0 |  | 0 | 0 | 0 | 0 | 3940 | no |  | 0 | 19700 | no | 13658.6426 | 0 | no | no | 0 | 0 | 0 | 0 | 0 |  | 0 | 0 | 0 | 0 | 0 | 13658.6426 | 14998.5314 | 16854.7649 | 0 | no | Surplus | yes |  | 0 | 0 | 0 | 1528.7623 | 0 | no | 0 | 0 | 0 | 1528.7623 | 0 |  |  | 0 | 0 | 0 | 0 | 0 |  | 0 | 0 | 0 | 0 | 0
| 13068.0315 | 0 | no | Surplus | yes |  | 0 | 0 | 0 | 590.6111 | 0 | no | 0 | 0 | 0 | 590.6111 | 3940 | no | 13068.0315 | 0 | 19700 |  |  | 0 |  |  | 0 | 0 | 0 | 0 | 0 |  | 0 | 0 | 0 | 0 | 0 | 13068.0315 | 14281.802 | 16125.9508 | 0 | no | Surplus | yes |  | 0 | 0 | 0 | 2572.9629 | 0 | no | 0 | 0 | 0 | 2572.9629 | 0 |  |  | 0 | 0 | 0 | 0 | 0 |  | 0 | 0 | 0 | 0 | 0
| 13115.2522 | 0 | yes | Deficit |  |  | 0 | 0 | 0 | 0 | 0 |  | 0 | 0 | 0 | 0 | 3940 | no |  | 0 | 19700 | no | 13115.2522 | 0 | no | no | 0 | 0 | 0 | 0 | 0 |  | 0 | 0 | 0 | 0 | 0 | 13115.2522 | 14152.616 | 16184.2212 | 0 | no | Surplus | yes |  | 0 | 0 | 0 | 1973.3348 | 0 | no | 0 | 0 | 0 | 1973.3348 | 0 |  |  | 0 | 0 | 0 | 0 | 0 |  | 0 | 0 | 0 | 0 | 0
| 13547.1144 | 0 | yes | Deficit |  |  | 0 | 0 | 0 | 0 | 0 |  | 0 | 0 | 0 | 0 | 3940 | no |  | 0 | 19700 | no | 13547.1144 | 0 | no | no | 0 | 0 | 0 | 0 | 0 |  | 0 | 0 | 0 | 0 | 0 | 13547.1144 | 16118.9397 | 16717.1392 | 0 | no | Surplus | yes |  | 0 | 0 | 0 | 65.2815 | 0 | no | 0 | 0 | 0 | 65.2815 | 0 |  |  | 0 | 0 | 0 | 0 | 0 |  | 0 | 0 | 0 | 0 | 0
| 12416.1656 | 0 | no | Surplus | yes |  | 0 | 0 | 0 | 1130.9488 | 0 | no | 0 | 0 | 0 | 1130.9488 | 3940 | no | 12416.1656 | 0 | 19700 |  |  | 0 |  |  | 0 | 0 | 0 | 0 | 0 |  | 0 | 0 | 0 | 0 | 0 | 12416.1656 | 14830.5841 | 15321.5483 | 0 | no | Surplus | yes |  | 0 | 0 | 0 | 1886.555 | 0 | no | 0 | 0 | 0 | 1886.555 | 0 |  |  | 0 | 0 | 0 | 0 | 0 |  | 0 | 0 | 0 | 0 | 0
| 12941.4927 | 0 | yes | Deficit |  |  | 0 | 0 | 0 | 0 | 0 |  | 0 | 0 | 0 | 0 | 3940 | no |  | 0 | 19700 | no | 12941.4927 | 0 | no | no | 0 | 0 | 0 | 0 | 0 |  | 0 | 0 | 0 | 0 | 0 | 12941.4927 | 15213.7719 | 15969.802 | 0 | no | Surplus | yes |  | 0 | 0 | 0 | 107.7764 | 0 | no | 0 | 0 | 0 | 107.7764 | 0 |  |  | 0 | 0 | 0 | 0 | 0 |  | 0 | 0 | 0 | 0 | 0
| 12339.7184 | 0 | no | Surplus | yes |  | 0 | 0 | 0 | 601.7743 | 0 | no | 0 | 0 | 0 | 601.7743 | 3940 | no | 12339.7184 | 0 | 19700 |  |  | 0 |  |  | 0 | 0 | 0 | 0 | 0 |  | 0 | 0 | 0 | 0 | 0 | 12339.7184 | 13662.0291 | 15227.2125 | 0 | no | Surplus | yes |  | 0 | 0 | 0 | 2307.7728 | 0 | no | 0 | 0 | 0 | 2307.7728 | 0 |  |  | 0 | 0 | 0 | 0 | 0 |  | 0 | 0 | 0 | 0 | 0
| 10412.5874 | 0 | no | Surplus | yes |  | 0 | 0 | 0 | 1927.1309 | 0 | no | 0 | 0 | 0 | 1927.1309 | 3940 | no | 10412.5874 | 0 | 19700 |  |  | 0 |  |  | 0 | 0 | 0 | 0 | 0 |  | 0 | 0 | 0 | 0 | 0 | 10412.5874 | 13030.1027 | 12849.1329 | 0 | no | Surplus | yes |  | 0 | 0 | 0 | 2197.1098 | 0 | no | 0 | 0 | 0 | 2197.1098 | 0 |  |  | 0 | 0 | 0 | 0 | 0 |  | 0 | 0 | 0 | 0 | 0
| 12082.4728 | 0 | yes | Deficit |  |  | 0 | 0 | 0 | 0 | 0 |  | 0 | 0 | 0 | 0 | 3940 | no |  | 0 | 19700 | no | 12082.4728 | 0 | no | no | 0 | 0 | 0 | 0 | 0 |  | 0 | 0 | 0 | 0 | 0 | 12082.4728 | 13165.8295 | 14909.7714 | 0 | yes | Deficit |  |  | 0 | 0 | 0 | 0 | 0 |  | 0 | 0 | 0 | 0 | 316.6966 | yes |  | 0 | 0 | 0 | 316.6966 | 0 | no | 0 | 0 | 0 | 316.6966 | 0
| 12248.2642 | 0 | yes | Deficit |  |  | 0 | 0 | 0 | 0 | 0 |  | 0 | 0 | 0 | 0 | 3940 | no |  | 0 | 19700 | no | 12248.2642 | 0 | no | no | 0 | 0 | 0 | 0 | 0 |  | 0 | 0 | 0 | 0 | 0 | 12248.2642 | 13778.2754 | 15114.3581 | 0 | no | Surplus | yes |  | 0 | 0 | 0 | 1131.496 | 0 | no | 0 | 0 | 0 | 1131.496 | 0 |  |  | 0 | 0 | 0 | 0 | 0 |  | 0 | 0 | 0 | 0 | 0
| 10684.5116 | 0 | no | Surplus | yes |  | 0 | 0 | 0 | 1563.7526 | 0 | no | 0 | 0 | 0 | 1563.7526 | 3940 | no | 10684.5116 | 0 | 19700 |  |  | 0 |  |  | 0 | 0 | 0 | 0 | 0 |  | 0 | 0 | 0 | 0 | 0 | 10684.5116 | 13820.3435 | 13184.6873 | 0 | no | Surplus | yes |  | 0 | 0 | 0 | 1294.0146 | 0 | no | 0 | 0 | 0 | 1294.0146 | 0 |  |  | 0 | 0 | 0 | 0 | 0 |  | 0 | 0 | 0 | 0 | 0
| 10521.4121 | 0 | no | Surplus | yes |  | 0 | 0 | 0 | 163.0995 | 0 | no | 0 | 0 | 0 | 163.0995 | 3940 | no | 10521.4121 | 0 | 19700 |  |  | 0 |  |  | 0 | 0 | 0 | 0 | 0 |  | 0 | 0 | 0 | 0 | 0 | 10521.4121 | 13650.6819 | 12983.4225 | 0 | yes | Deficit |  |  | 0 | 0 | 0 | 0 | 0 |  | 0 | 0 | 0 | 0 | 465.9946 | yes |  | 0 | 0 | 0 | 465.9946 | 0 | no | 0 | 0 | 0 | 465.9946 | 0
| 11963.9057 | 0 | yes | Deficit |  |  | 0 | 0 | 0 | 0 | 0 |  | 0 | 0 | 0 | 0 | 3940 | no |  | 0 | 19700 | no | 11963.9057 | 0 | no | no | 0 | 0 | 0 | 0 | 0 |  | 0 | 0 | 0 | 0 | 0 | 11963.9057 | 16940.2992 | 14763.4597 | 0 | yes | Deficit |  |  | 0 | 0 | 0 | 0 | 0 |  | 0 | 0 | 0 | 0 | 3956.8767 | yes |  | 0 | 0 | 0 | 3956.8767 | 0 | no | 0 | 0 | 0 | 3956.8767 | 0
| 11703.3824 | 0 | no | Surplus | yes |  | 0 | 0 | 0 | 260.5234 | 0 | no | 0 | 0 | 0 | 260.5234 | 3940 | no | 11703.3824 | 0 | 19700 |  |  | 0 |  |  | 0 | 0 | 0 | 0 | 0 |  | 0 | 0 | 0 | 0 | 0 | 11703.3824 | 14882.5299 | 14441.9738 | 0 | yes | Deficit |  |  | 0 | 0 | 0 | 0 | 0 |  | 0 | 0 | 0 | 0 | 119.0702 | yes |  | 0 | 0 | 0 | 119.0702 | 0 | no | 0 | 0 | 0 | 119.0702 | 0
| 10070.3172 | 0 | no | Surplus | yes |  | 0 | 0 | 0 | 1633.0651 | 0 | no | 0 | 0 | 0 | 1633.0651 | 3940 | no | 10070.3172 | 0 | 19700 |  |  | 0 |  |  | 0 | 0 | 0 | 0 | 0 |  | 0 | 0 | 0 | 0 | 0 | 10070.3172 | 14736.8911 | 12426.7714 | 0 | yes | Deficit |  |  | 0 | 0 | 0 | 0 | 0 |  | 0 | 0 | 0 | 0 | 294.9173 | yes |  | 0 | 0 | 0 | 294.9173 | 0 | no | 0 | 0 | 0 | 294.9173 | 0
| 11793.4497 | 0 | yes | Deficit |  |  | 0 | 0 | 0 | 0 | 0 |  | 0 | 0 | 0 | 0 | 3940 | no |  | 0 | 19700 | no | 11793.4497 | 0 | no | no | 0 | 0 | 0 | 0 | 0 |  | 0 | 0 | 0 | 0 | 0 | 11793.4497 | 12625.9282 | 14553.117 | 0 | yes | Deficit |  |  | 0 | 0 | 0 | 0 | 0 |  | 0 | 0 | 0 | 0 | 199.1568 | yes |  | 0 | 0 | 0 | 199.1568 | 0 | no | 0 | 0 | 0 | 199.1568 | 0
| 11184.5235 | 0 | no | Surplus | yes |  | 0 | 0 | 0 | 608.9262 | 0 | no | 0 | 0 | 0 | 608.9262 | 3940 | no | 11184.5235 | 0 | 19700 |  |  | 0 |  |  | 0 | 0 | 0 | 0 | 0 |  | 0 | 0 | 0 | 0 | 0 | 11184.5235 | 10727.7442 | 13801.702 | 0 | no | Surplus | yes |  | 0 | 0 | 0 | 3825.3727 | 0 | no | 0 | 0 | 0 | 3825.3727 | 0 |  |  | 0 | 0 | 0 | 0 | 0 |  | 0 | 0 | 0 | 0 | 0
| 10324.117 | 0 | no | Surplus | yes |  | 0 | 0 | 0 | 860.4065 | 0 | no | 0 | 0 | 0 | 860.4065 | 3940 | no | 10324.117 | 0 | 19700 |  |  | 0 |  |  | 0 | 0 | 0 | 0 | 0 |  | 0 | 0 | 0 | 0 | 0 | 10324.117 | 11376.6259 | 12739.9604 | 0 | no | Surplus | yes |  | 0 | 0 | 0 | 2425.0761 | 0 | no | 0 | 0 | 0 | 2425.0761 | 0 |  |  | 0 | 0 | 0 | 0 | 0 |  | 0 | 0 | 0 | 0 | 0
| 8806.417 | 0 | no | Surplus | yes |  | 0 | 0 | 0 | 1517.7 | 0 | no | 0 | 0 | 0 | 1517.7 | 3940 | no | 8806.417 | 0 | 19700 |  |  | 0 |  |  | 0 | 0 | 0 | 0 | 0 |  | 0 | 0 | 0 | 0 | 0 | 8806.417 | 11721.9706 | 10867.1185 | 0 | no | Surplus | yes |  | 0 | 0 | 0 | 1017.9898 | 0 | no | 0 | 0 | 0 | 1017.9898 | 0 |  |  | 0 | 0 | 0 | 0 | 0 |  | 0 | 0 | 0 | 0 | 0
| 9929.2551 | 0 | yes | Deficit |  |  | 0 | 0 | 0 | 0 | 0 |  | 0 | 0 | 0 | 0 | 3940 | no |  | 0 | 17612.8339 | no | 9929.2551 | 0 | no | no | 0 | 0 | 0 | 0 | 0 |  | 0 | 0 | 0 | 0 | 0 | 9929.2551 | 11999.7461 | 12252.7008 | 0 | yes | Deficit |  |  | 0 | 0 | 0 | 0 | 0 |  | 0 | 0 | 0 | 0 | 1132.6275 | yes |  | 0 | 0 | 0 | 1132.6275 | 0 | no | 0 | 0 | 0 | 1132.6275 | 0
| 9070.2277 | 0 | no | Surplus | yes |  | 0 | 0 | 0 | 859.0274 | 0 | no | 0 | 0 | 0 | 859.0274 | 3940 | no | 9070.2277 | 0 | 19700 |  |  | 0 |  |  | 0 | 0 | 0 | 0 | 0 |  | 0 | 0 | 0 | 0 | 0 | 9070.2277 | 16521.2113 | 11192.6609 | 0 | yes | Deficit |  |  | 0 | 0 | 0 | 0 | 0 |  | 0 | 0 | 0 | 0 | 4268.5105 | yes |  | 0 | 0 | 0 | 4268.5105 | 0 | no | 0 | 0 | 0 | 4268.5105 | 0
| 9358.7729 | 0 | yes | Deficit |  |  | 0 | 0 | 0 | 0 | 0 |  | 0 | 0 | 0 | 0 | 3940 | no |  | 0 | 18140.4553 | no | 9358.7729 | 0 | no | no | 0 | 0 | 0 | 0 | 0 |  | 0 | 0 | 0 | 0 | 0 | 9358.7729 | 13852.9654 | 11548.7258 | 0 | yes | Deficit |  |  | 0 | 0 | 0 | 0 | 0 |  | 0 | 0 | 0 | 0 | 2660.3044 | yes |  | 0 | 0 | 0 | 2660.3044 | 0 | no | 0 | 0 | 0 | 2660.3044 | 0
| 12660.5042 | 0 | yes | Deficit |  |  | 0 | 0 | 0 | 0 | 0 |  | 0 | 0 | 0 | 0 | 3940 | no |  | 0 | 18717.5458 | no | 12660.5042 | 0 | no | no | 0 | 0 | 0 | 0 | 0 |  | 0 | 0 | 0 | 0 | 0 | 12660.5042 | 13804.5725 | 15623.0621 | 0 | yes | Deficit |  |  | 0 | 0 | 0 | 0 | 0 |  | 0 | 0 | 0 | 0 | 2255.8467 | yes |  | 0 | 0 | 0 | 2255.8467 | 0 | no | 0 | 0 | 0 | 2255.8467 | 0
| 12475.4169 | 0 | no | Surplus | yes |  | 0 | 0 | 0 | 185.0873 | 0 | no | 0 | 0 | 0 | 185.0873 | 3940 | no | 12475.4169 | 0 | 19700 |  |  | 0 |  |  | 0 | 0 | 0 | 0 | 0 |  | 0 | 0 | 0 | 0 | 0 | 12475.4169 | 13220.5 | 15394.6644 | 0 | no | Surplus | yes |  | 0 | 0 | 0 | 2402.5622 | 0 | no | 0 | 0 | 0 | 2402.5622 | 0 |  |  | 0 | 0 | 0 | 0 | 0 |  | 0 | 0 | 0 | 0 | 0
| 11915.8135 | 0 | no | Surplus | yes |  | 0 | 0 | 0 | 559.6034 | 0 | no | 0 | 0 | 0 | 559.6034 | 3940 | no | 11915.8135 | 0 | 19700 |  |  | 0 |  |  | 0 | 0 | 0 | 0 | 0 |  | 0 | 0 | 0 | 0 | 0 | 11915.8135 | 13929.4546 | 14704.1138 | 0 | no | Surplus | yes |  | 0 | 0 | 0 | 1465.2098 | 0 | no | 0 | 0 | 0 | 1465.2098 | 0 |  |  | 0 | 0 | 0 | 0 | 0 |  | 0 | 0 | 0 | 0 | 0
| 11689.7438 | 0 | no | Surplus | yes |  | 0 | 0 | 0 | 226.0696 | 0 | no | 0 | 0 | 0 | 226.0696 | 3940 | no | 11689.7438 | 0 | 19700 |  |  | 0 |  |  | 0 | 0 | 0 | 0 | 0 |  | 0 | 0 | 0 | 0 | 0 | 11689.7438 | 14111.7881 | 14425.1439 | 0 | no | Surplus | yes |  | 0 | 0 | 0 | 592.3257 | 0 | no | 0 | 0 | 0 | 592.3257 | 0 |  |  | 0 | 0 | 0 | 0 | 0 |  | 0 | 0 | 0 | 0 | 0
| 11298.4108 | 0 | no | Surplus | yes |  | 0 | 0 | 0 | 391.333 | 0 | no | 0 | 0 | 0 | 391.333 | 3940 | no | 11298.4108 | 0 | 19700 |  |  | 0 |  |  | 0 | 0 | 0 | 0 | 0 |  | 0 | 0 | 0 | 0 | 0 | 11298.4108 | 16911.2215 | 13942.2389 | 0 | yes | Deficit |  |  | 0 | 0 | 0 | 0 | 0 |  | 0 | 0 | 0 | 0 | 2486.0776 | yes |  | 0 | 0 | 0 | 2486.0776 | 0 | no | 0 | 0 | 0 | 2486.0776 | 0
| 11185.1193 | 0 | no | Surplus | yes |  | 0 | 0 | 0 | 113.2915 | 0 | no | 0 | 0 | 0 | 113.2915 | 3940 | no | 11185.1193 | 0 | 19700 |  |  | 0 |  |  | 0 | 0 | 0 | 0 | 0 |  | 0 | 0 | 0 | 0 | 0 | 11185.1193 | 15423.2425 | 13802.4373 | 0 | yes | Deficit |  |  | 0 | 0 | 0 | 0 | 0 |  | 0 | 0 | 0 | 0 | 1481.0036 | yes |  | 0 | 0 | 0 | 1481.0036 | 0 | no | 0 | 0 | 0 | 1481.0036 | 0
| 10547.1884 | 0 | no | Surplus | yes |  | 0 | 0 | 0 | 637.9309 | 0 | no | 0 | 0 | 0 | 637.9309 | 3940 | no | 10547.1884 | 0 | 19700 |  |  | 0 |  |  | 0 | 0 | 0 | 0 | 0 |  | 0 | 0 | 0 | 0 | 0 | 10547.1884 | 19102.4882 | 13015.2305 | 0 | yes | Deficit |  |  | 0 | 0 | 0 | 0 | 0 |  | 0 | 0 | 0 | 0 | 5300.051 | yes |  | 0 | 0 | 0 | 5300.051 | 0 | no | 0 | 0 | 0 | 5300.051 | 0
| 10847.689 | 0 | yes | Deficit |  |  | 0 | 0 | 0 | 0 | 0 |  | 0 | 0 | 0 | 0 | 3940 | no |  | 0 | 19700 | no | 10847.689 | 0 | no | no | 0 | 0 | 0 | 0 | 0 |  | 0 | 0 | 0 | 0 | 0 | 10847.689 | 16759.3588 | 13386.0482 | 0 | yes | Deficit |  |  | 0 | 0 | 0 | 0 | 0 |  | 0 | 0 | 0 | 0 | 3744.1283 | yes |  | 0 | 0 | 0 | 3744.1283 | 0 | no | 0 | 0 | 0 | 3744.1283 | 0
| 11279.9406 | 0 | yes | Deficit |  |  | 0 | 0 | 0 | 0 | 0 |  | 0 | 0 | 0 | 0 | 3940 | no |  | 0 | 19700 | no | 11279.9406 | 0 | no | no | 0 | 0 | 0 | 0 | 0 |  | 0 | 0 | 0 | 0 | 0 | 11279.9406 | 15979.6652 | 13919.4467 | 0 | yes | Deficit |  |  | 0 | 0 | 0 | 0 | 0 |  | 0 | 0 | 0 | 0 | 2593.617 | yes |  | 0 | 0 | 0 | 2593.617 | 0 | no | 0 | 0 | 0 | 2593.617 | 0
| 10050.9305 | 0 | no | Surplus | yes |  | 0 | 0 | 0 | 1229.0101 | 0 | no | 0 | 0 | 0 | 1229.0101 | 3940 | no | 10050.9305 | 0 | 19700 |  |  | 0 |  |  | 0 | 0 | 0 | 0 | 0 |  | 0 | 0 | 0 | 0 | 0 | 10050.9305 | 13734.0523 | 12402.8482 | 0 | no | Surplus | yes |  | 0 | 0 | 0 | 185.3944 | 0 | no | 0 | 0 | 0 | 185.3944 | 0 |  |  | 0 | 0 | 0 | 0 | 0 |  | 0 | 0 | 0 | 0 | 0
| 11465.2379 | 0 | yes | Deficit |  |  | 0 | 0 | 0 | 0 | 0 |  | 0 | 0 | 0 | 0 | 3940 | no |  | 0 | 19700 | no | 11465.2379 | 0 | no | no | 0 | 0 | 0 | 0 | 0 |  | 0 | 0 | 0 | 0 | 0 | 11465.2379 | 15869.775 | 14148.1035 | 0 | yes | Deficit |  |  | 0 | 0 | 0 | 0 | 0 |  | 0 | 0 | 0 | 0 | 3466.9267 | yes |  | 0 | 0 | 0 | 3466.9267 | 0 | no | 0 | 0 | 0 | 3466.9267 | 0
| 9546.3177 | 0 | no | Surplus | yes |  | 0 | 0 | 0 | 1918.9202 | 0 | no | 0 | 0 | 0 | 1918.9202 | 3940 | no | 9546.3177 | 0 | 19700 |  |  | 0 |  |  | 0 | 0 | 0 | 0 | 0 |  | 0 | 0 | 0 | 0 | 0 | 9546.3177 | 15822.3916 | 11780.1561 | 0 | yes | Deficit |  |  | 0 | 0 | 0 | 0 | 0 |  | 0 | 0 | 0 | 0 | 1674.2881 | yes |  | 0 | 0 | 0 | 1674.2881 | 0 | no | 0 | 0 | 0 | 1674.2881 | 0
| 10032.0879 | 0 | yes | Deficit |  |  | 0 | 0 | 0 | 0 | 0 |  | 0 | 0 | 0 | 0 | 3940 | no |  | 0 | 19092.6354 | no | 10032.0879 | 0 | no | no | 0 | 0 | 0 | 0 | 0 |  | 0 | 0 | 0 | 0 | 0 | 10032.0879 | 14845.2427 | 12379.5965 | 0 | yes | Deficit |  |  | 0 | 0 | 0 | 0 | 0 |  | 0 | 0 | 0 | 0 | 3065.0867 | yes |  | 0 | 0 | 0 | 3065.0867 | 0 | no | 0 | 0 | 0 | 3065.0867 | 0
| 9261.7396 | 0 | no | Surplus | yes |  | 0 | 0 | 0 | 770.3483 | 0 | no | 0 | 0 | 0 | 770.3483 | 3940 | no | 9261.7396 | 0 | 19700 |  |  | 0 |  |  | 0 | 0 | 0 | 0 | 0 |  | 0 | 0 | 0 | 0 | 0 | 9261.7396 | 15893.6204 | 11428.9867 | 0 | yes | Deficit |  |  | 0 | 0 | 0 | 0 | 0 |  | 0 | 0 | 0 | 0 | 3514.0239 | yes |  | 0 | 0 | 0 | 3514.0239 | 0 | no | 0 | 0 | 0 | 3514.0239 | 0
| 9047.4345 | 0 | no | Surplus | yes |  | 0 | 0 | 0 | 214.3051 | 0 | no | 0 | 0 | 0 | 214.3051 | 3940 | no | 9047.4345 | 0 | 18523.4792 |  |  | 0 |  |  | 0 | 0 | 0 | 0 | 0 |  | 0 | 0 | 0 | 0 | 0 | 9047.4345 | 16181.6877 | 11164.5342 | 0 | yes | Deficit |  |  | 0 | 0 | 0 | 0 | 0 |  | 0 | 0 | 0 | 0 | 4752.701 | yes |  | 0 | 0 | 0 | 4752.701 | 0 | no | 0 | 0 | 0 | 4752.701 | 0
| 9652.4753 | 0 | yes | Deficit |  |  | 0 | 0 | 0 | 0 | 0 |  | 0 | 0 | 0 | 0 | 3940 | no |  | 0 | 18094.869 | no | 9652.4753 | 0 | no | no | 0 | 0 | 0 | 0 | 0 |  | 0 | 0 | 0 | 0 | 0 | 9652.4753 | 15355.164 | 11911.1546 | 0 | yes | Deficit |  |  | 0 | 0 | 0 | 0 | 0 |  | 0 | 0 | 0 | 0 | 4190.6298 | yes |  | 0 | 0 | 0 | 4190.6298 | 0 | no | 0 | 0 | 0 | 4190.6298 | 0
| 9617.6857 | 0 | no | Surplus | yes |  | 0 | 0 | 0 | 34.7896 | 0 | no | 0 | 0 | 0 | 34.7896 | 3940 | no | 9617.6857 | 0 | 19304.9507 |  |  | 0 |  |  | 0 | 0 | 0 | 0 | 0 |  | 0 | 0 | 0 | 0 | 0 | 9617.6857 | 19307.1348 | 11868.2242 | 0 | yes | Deficit |  |  | 0 | 0 | 0 | 0 | 0 |  | 0 | 0 | 0 | 0 | 7395.9803 | yes |  | 0 | 0 | 0 | 7395.9803 | 0 | no | 0 | 0 | 0 | 7395.9803 | 0
| 10680.6567 | 0 | yes | Deficit |  |  | 0 | 0 | 0 | 0 | 0 |  | 0 | 0 | 0 | 0 | 3940 | no |  | 0 | 19235.3715 | no | 10680.6567 | 0 | no | no | 0 | 0 | 0 | 0 | 0 |  | 0 | 0 | 0 | 0 | 0 | 10680.6567 | 15212.7295 | 13179.9304 | 0 | yes | Deficit |  |  | 0 | 0 | 0 | 0 | 0 |  | 0 | 0 | 0 | 0 | 3344.5053 | yes |  | 0 | 0 | 0 | 3344.5053 | 0 | no | 0 | 0 | 0 | 3344.5053 | 0
| 9424.9832 | 0 | no | Surplus | yes |  | 0 | 0 | 0 | 1255.6735 | 0 | no | 0 | 0 | 0 | 1255.6735 | 3940 | no | 9424.9832 | 0 | 19700 |  |  | 0 |  |  | 0 | 0 | 0 | 0 | 0 |  | 0 | 0 | 0 | 0 | 0 | 9424.9832 | 15046.977 | 11630.4293 | 0 | yes | Deficit |  |  | 0 | 0 | 0 | 0 | 0 |  | 0 | 0 | 0 | 0 | 1867.0466 | yes |  | 0 | 0 | 0 | 1867.0466 | 0 | no | 0 | 0 | 0 | 1867.0466 | 0
| 9328.3591 | 0 | no | Surplus | yes |  | 0 | 0 | 0 | 96.6241 | 0 | no | 0 | 0 | 0 | 96.6241 | 3940 | no | 9328.3591 | 0 | 18849.9665 |  |  | 0 |  |  | 0 | 0 | 0 | 0 | 0 |  | 0 | 0 | 0 | 0 | 0 | 9328.3591 | 16022.089 | 11511.1951 | 0 | yes | Deficit |  |  | 0 | 0 | 0 | 0 | 0 |  | 0 | 0 | 0 | 0 | 4391.6597 | yes |  | 0 | 0 | 0 | 4391.6597 | 0 | no | 0 | 0 | 0 | 4391.6597 | 0
| 11661.4933 | 0 | yes | Deficit |  |  | 0 | 0 | 0 | 0 | 0 |  | 0 | 0 | 0 | 0 | 3940 | no |  | 0 | 18656.7182 | no | 11661.4933 | 0 | no | no | 0 | 0 | 0 | 0 | 0 |  | 0 | 0 | 0 | 0 | 0 | 11661.4933 | 16997.1021 | 14390.2827 | 0 | yes | Deficit |  |  | 0 | 0 | 0 | 0 | 0 |  | 0 | 0 | 0 | 0 | 5485.907 | yes |  | 0 | 0 | 0 | 5485.907 | 0 | no | 0 | 0 | 0 | 5485.907 | 0
| 9244.8394 | 0 | no | Surplus | yes |  | 0 | 0 | 0 | 2416.6539 | 0 | no | 0 | 0 | 0 | 2416.6539 | 3940 | no | 9244.8394 | 0 | 19700 |  |  | 0 |  |  | 0 | 0 | 0 | 0 | 0 |  | 0 | 0 | 0 | 0 | 0 | 9244.8394 | 15811.7184 | 11408.1318 | 0 | yes | Deficit |  |  | 0 | 0 | 0 | 0 | 0 |  | 0 | 0 | 0 | 0 | 1421.4357 | yes |  | 0 | 0 | 0 | 1421.4357 | 0 | no | 0 | 0 | 0 | 1421.4357 | 0
| 12742.1967 | 0 | yes | Deficit |  |  | 0 | 0 | 0 | 0 | 0 |  | 0 | 0 | 0 | 0 | 3940 | no |  | 0 | 18489.6788 | no | 12742.1967 | 0 | no | no | 0 | 0 | 0 | 0 | 0 |  | 0 | 0 | 0 | 0 | 0 | 12742.1967 | 15722.8359 | 15723.8708 | 0 | yes | Deficit |  |  | 0 | 0 | 0 | 0 | 0 |  | 0 | 0 | 0 | 0 | 4314.7041 | yes |  | 0 | 0 | 0 | 4314.7041 | 0 | no | 0 | 0 | 0 | 4314.7041 | 0
| 12341.018 | 0 | no | Surplus | yes |  | 0 | 0 | 0 | 401.1787 | 0 | no | 0 | 0 | 0 | 401.1787 | 3940 | no | 12341.018 | 0 | 19700 |  |  | 0 |  |  | 0 | 0 | 0 | 0 | 0 |  | 0 | 0 | 0 | 0 | 0 | 12341.018 | 16660.7762 | 15228.8163 | 0 | yes | Deficit |  |  | 0 | 0 | 0 | 0 | 0 |  | 0 | 0 | 0 | 0 | 936.9054 | yes |  | 0 | 0 | 0 | 936.9054 | 0 | no | 0 | 0 | 0 | 936.9054 | 0
| 11181.6314 | 0 | no | Surplus | yes |  | 0 | 0 | 0 | 1159.3867 | 0 | no | 0 | 0 | 0 | 1159.3867 | 3940 | no | 11181.6314 | 0 | 19700 |  |  | 0 |  |  | 0 | 0 | 0 | 0 | 0 |  | 0 | 0 | 0 | 0 | 0 | 11181.6314 | 18750.7583 | 13798.1331 | 0 | yes | Deficit |  |  | 0 | 0 | 0 | 0 | 0 |  | 0 | 0 | 0 | 0 | 3521.942 | yes |  | 0 | 0 | 0 | 3521.942 | 0 | no | 0 | 0 | 0 | 3521.942 | 0
| 11587.9123 | 0 | yes | Deficit |  |  | 0 | 0 | 0 | 0 | 0 |  | 0 | 0 | 0 | 0 | 3940 | no |  | 0 | 19700 | no | 11587.9123 | 0 | no | no | 0 | 0 | 0 | 0 | 0 |  | 0 | 0 | 0 | 0 | 0 | 11587.9123 | 14949.0264 | 14299.4838 | 0 | yes | Deficit |  |  | 0 | 0 | 0 | 0 | 0 |  | 0 | 0 | 0 | 0 | 1150.8933 | yes |  | 0 | 0 | 0 | 1150.8933 | 0 | no | 0 | 0 | 0 | 1150.8933 | 0
| 11881.2629 | 0 | yes | Deficit |  |  | 0 | 0 | 0 | 0 | 0 |  | 0 | 0 | 0 | 0 | 3940 | no |  | 0 | 19700 | no | 11881.2629 | 0 | no | no | 0 | 0 | 0 | 0 | 0 |  | 0 | 0 | 0 | 0 | 0 | 11881.2629 | 15038.2735 | 14661.4784 | 0 | yes | Deficit |  |  | 0 | 0 | 0 | 0 | 0 |  | 0 | 0 | 0 | 0 | 738.7897 | yes |  | 0 | 0 | 0 | 738.7897 | 0 | no | 0 | 0 | 0 | 738.7897 | 0
| 12425.8028 | 0 | yes | Deficit |  |  | 0 | 0 | 0 | 0 | 0 |  | 0 | 0 | 0 | 0 | 3940 | no |  | 0 | 19700 | no | 12425.8028 | 0 | no | no | 0 | 0 | 0 | 0 | 0 |  | 0 | 0 | 0 | 0 | 0 | 12425.8028 | 17231.2288 | 15333.4406 | 0 | yes | Deficit |  |  | 0 | 0 | 0 | 0 | 0 |  | 0 | 0 | 0 | 0 | 2569.7504 | yes |  | 0 | 0 | 0 | 2569.7504 | 0 | no | 0 | 0 | 0 | 2569.7504 | 0
| 11406.0646 | 0 | no | Surplus | yes |  | 0 | 0 | 0 | 1019.7381 | 0 | no | 0 | 0 | 0 | 1019.7381 | 3940 | no | 11406.0646 | 0 | 19700 |  |  | 0 |  |  | 0 | 0 | 0 | 0 | 0 |  | 0 | 0 | 0 | 0 | 0 | 11406.0646 | 21291.4693 | 14075.0837 | 0 | yes | Deficit |  |  | 0 | 0 | 0 | 0 | 0 |  | 0 | 0 | 0 | 0 | 5958.0287 | yes |  | 0 | 0 | 0 | 5958.0287 | 0 | no | 0 | 0 | 0 | 5958.0287 | 0
| 11295.6365 | 0 | no | Surplus | yes |  | 0 | 0 | 0 | 110.4281 | 0 | no | 0 | 0 | 0 | 110.4281 | 3940 | no | 11295.6365 | 0 | 19700 |  |  | 0 |  |  | 0 | 0 | 0 | 0 | 0 |  | 0 | 0 | 0 | 0 | 0 | 11295.6365 | 19159.7416 | 13938.8155 | 0 | yes | Deficit |  |  | 0 | 0 | 0 | 0 | 0 |  | 0 | 0 | 0 | 0 | 5084.6578 | yes |  | 0 | 0 | 0 | 5084.6578 | 0 | no | 0 | 0 | 0 | 5084.6578 | 0
| 12719.1241 | 0 | yes | Deficit |  |  | 0 | 0 | 0 | 0 | 0 |  | 0 | 0 | 0 | 0 | 3940 | no |  | 0 | 19700 | no | 12719.1241 | 0 | no | no | 0 | 0 | 0 | 0 | 0 |  | 0 | 0 | 0 | 0 | 0 | 12719.1241 | 18707.6029 | 15695.3992 | 0 | yes | Deficit |  |  | 0 | 0 | 0 | 0 | 0 |  | 0 | 0 | 0 | 0 | 4768.7875 | yes |  | 0 | 0 | 0 | 4768.7875 | 0 | no | 0 | 0 | 0 | 4768.7875 | 0
| 12109.565 | 0 | no | Surplus | yes |  | 0 | 0 | 0 | 609.5591 | 0 | no | 0 | 0 | 0 | 609.5591 | 3940 | no | 12109.565 | 0 | 19700 |  |  | 0 |  |  | 0 | 0 | 0 | 0 | 0 |  | 0 | 0 | 0 | 0 | 0 | 12109.565 | 18425.8115 | 14943.2032 | 0 | yes | Deficit |  |  | 0 | 0 | 0 | 0 | 0 |  | 0 | 0 | 0 | 0 | 2730.4123 | yes |  | 0 | 0 | 0 | 2730.4123 | 0 | no | 0 | 0 | 0 | 2730.4123 | 0
| 13772.6231 | 0 | yes | Deficit |  |  | 0 | 0 | 0 | 0 | 0 |  | 0 | 0 | 0 | 0 | 3940 | no |  | 0 | 19700 | no | 13772.6231 | 0 | no | no | 0 | 0 | 0 | 0 | 0 |  | 0 | 0 | 0 | 0 | 0 | 13772.6231 | 19203.4325 | 16995.417 | 0 | yes | Deficit |  |  | 0 | 0 | 0 | 0 | 0 |  | 0 | 0 | 0 | 0 | 4260.2293 | yes |  | 0 | 0 | 0 | 4260.2293 | 0 | no | 0 | 0 | 0 | 4260.2293 | 0
| 12385.4981 | 0 | no | Surplus | yes |  | 0 | 0 | 0 | 1387.125 | 0 | no | 0 | 0 | 0 | 1387.125 | 3940 | no | 12385.4981 | 0 | 19700 |  |  | 0 |  |  | 0 | 0 | 0 | 0 | 0 |  | 0 | 0 | 0 | 0 | 0 | 12385.4981 | 18276.7331 | 15283.7047 | 0 | yes | Deficit |  |  | 0 | 0 | 0 | 0 | 0 |  | 0 | 0 | 0 | 0 | 1281.3161 | yes |  | 0 | 0 | 0 | 1281.3161 | 0 | no | 0 | 0 | 0 | 1281.3161 | 0
| 11219.9563 | 0 | no | Surplus | yes |  | 0 | 0 | 0 | 1165.5418 | 0 | no | 0 | 0 | 0 | 1165.5418 | 3940 | no | 11219.9563 | 0 | 19700 |  |  | 0 |  |  | 0 | 0 | 0 | 0 | 0 |  | 0 | 0 | 0 | 0 | 0 | 11219.9563 | 17680.4494 | 13845.4261 | 0 | yes | Deficit |  |  | 0 | 0 | 0 | 0 | 0 |  | 0 | 0 | 0 | 0 | 2396.7448 | yes |  | 0 | 0 | 0 | 2396.7448 | 0 | no | 0 | 0 | 0 | 2396.7448 | 0
| 14195.2907 | 0 | yes | Deficit |  |  | 0 | 0 | 0 | 0 | 0 |  | 0 | 0 | 0 | 0 | 3940 | no |  | 0 | 19700 | no | 14195.2907 | 0 | no | no | 0 | 0 | 0 | 0 | 0 |  | 0 | 0 | 0 | 0 | 0 | 14195.2907 | 18029.9707 | 17516.9888 | 0 | yes | Deficit |  |  | 0 | 0 | 0 | 0 | 0 |  | 0 | 0 | 0 | 0 | 4184.5446 | yes |  | 0 | 0 | 0 | 4184.5446 | 0 | no | 0 | 0 | 0 | 4184.5446 | 0
| 14025.8523 | 0 | no | Surplus | yes |  | 0 | 0 | 0 | 169.4385 | 0 | no | 0 | 0 | 0 | 169.4385 | 3940 | no | 14025.8523 | 0 | 19700 |  |  | 0 |  |  | 0 | 0 | 0 | 0 | 0 |  | 0 | 0 | 0 | 0 | 0 | 14025.8523 | 19888.0825 | 17307.9017 | 0 | yes | Deficit |  |  | 0 | 0 | 0 | 0 | 0 |  | 0 | 0 | 0 | 0 | 2371.0937 | yes |  | 0 | 0 | 0 | 2371.0937 | 0 | no | 0 | 0 | 0 | 2371.0937 | 0
| 14580.2686 | 0 | yes | Deficit |  |  | 0 | 0 | 0 | 0 | 0 |  | 0 | 0 | 0 | 0 | 3940 | no |  | 0 | 19700 | no | 14580.2686 | 0 | no | no | 0 | 0 | 0 | 0 | 0 |  | 0 | 0 | 0 | 0 | 0 | 14580.2686 | 20422.2357 | 17992.0514 | 0 | yes | Deficit |  |  | 0 | 0 | 0 | 0 | 0 |  | 0 | 0 | 0 | 0 | 3114.334 | yes |  | 0 | 0 | 0 | 3114.334 | 0 | no | 0 | 0 | 0 | 3114.334 | 0
| 13149.2275 | 0 | no | Surplus | yes |  | 0 | 0 | 0 | 1431.0411 | 0 | no | 0 | 0 | 0 | 1431.0411 | 3940 | no | 13149.2275 | 0 | 19700 |  |  | 0 |  |  | 0 | 0 | 0 | 0 | 0 |  | 0 | 0 | 0 | 0 | 0 | 13149.2275 | 23544.1305 | 16226.1467 | 0 | yes | Deficit |  |  | 0 | 0 | 0 | 0 | 0 |  | 0 | 0 | 0 | 0 | 5552.0791 | yes |  | 0 | 0 | 0 | 5552.0791 | 0 | no | 0 | 0 | 0 | 5552.0791 | 0
| 14864.6918 | 0 | yes | Deficit |  |  | 0 | 0 | 0 | 0 | 0 |  | 0 | 0 | 0 | 0 | 3940 | no |  | 0 | 19700 | no | 14864.6918 | 0 | no | no | 0 | 0 | 0 | 0 | 0 |  | 0 | 0 | 0 | 0 | 0 | 14864.6918 | 19744.2634 | 18343.0297 | 0 | yes | Deficit |  |  | 0 | 0 | 0 | 0 | 0 |  | 0 | 0 | 0 | 0 | 3518.1166 | yes |  | 0 | 0 | 0 | 3518.1166 | 0 | no | 0 | 0 | 0 | 3518.1166 | 0
| 14188.4521 | 0 | no | Surplus | yes |  | 0 | 0 | 0 | 676.2397 | 0 | no | 0 | 0 | 0 | 676.2397 | 3940 | no | 14188.4521 | 0 | 19700 |  |  | 0 |  |  | 0 | 0 | 0 | 0 | 0 |  | 0 | 0 | 0 | 0 | 0 | 14188.4521 | 19471.98 | 17508.5499 | 0 | yes | Deficit |  |  | 0 | 0 | 0 | 0 | 0 |  | 0 | 0 | 0 | 0 | 1128.9503 | yes |  | 0 | 0 | 0 | 1128.9503 | 0 | no | 0 | 0 | 0 | 1128.9503 | 0
| 13467.1058 | 0 | no | Surplus | yes |  | 0 | 0 | 0 | 721.3463 | 0 | no | 0 | 0 | 0 | 721.3463 | 3940 | no | 13467.1058 | 0 | 19700 |  |  | 0 |  |  | 0 | 0 | 0 | 0 | 0 |  | 0 | 0 | 0 | 0 | 0 | 13467.1058 | 20656.0377 | 16618.4085 | 0 | yes | Deficit |  |  | 0 | 0 | 0 | 0 | 0 |  | 0 | 0 | 0 | 0 | 3147.4878 | yes |  | 0 | 0 | 0 | 3147.4878 | 0 | no | 0 | 0 | 0 | 3147.4878 | 0
| 13329.6918 | 0 | no | Surplus | yes |  | 0 | 0 | 0 | 137.414 | 0 | no | 0 | 0 | 0 | 137.414 | 3940 | no | 13329.6918 | 0 | 19700 |  |  | 0 |  |  | 0 | 0 | 0 | 0 | 0 |  | 0 | 0 | 0 | 0 | 0 | 13329.6918 | 19955.31 | 16448.8397 | 0 | yes | Deficit |  |  | 0 | 0 | 0 | 0 | 0 |  | 0 | 0 | 0 | 0 | 3336.9014 | yes |  | 0 | 0 | 0 | 3336.9014 | 0 | no | 0 | 0 | 0 | 3336.9014 | 0
| 12924.1548 | 0 | no | Surplus | yes |  | 0 | 0 | 0 | 405.537 | 0 | no | 0 | 0 | 0 | 405.537 | 3940 | no | 12924.1548 | 0 | 19700 |  |  | 0 |  |  | 0 | 0 | 0 | 0 | 0 |  | 0 | 0 | 0 | 0 | 0 | 12924.1548 | 20764.082 | 15948.407 | 0 | yes | Deficit |  |  | 0 | 0 | 0 | 0 | 0 |  | 0 | 0 | 0 | 0 | 4315.2423 | yes |  | 0 | 0 | 0 | 4315.2423 | 0 | no | 0 | 0 | 0 | 4315.2423 | 0
| 12862.6429 | 0 | no | Surplus | yes |  | 0 | 0 | 0 | 61.5119 | 0 | no | 0 | 0 | 0 | 61.5119 | 3940 | no | 12862.6429 | 0 | 19700 |  |  | 0 |  |  | 0 | 0 | 0 | 0 | 0 |  | 0 | 0 | 0 | 0 | 0 | 12862.6429 | 22285.7865 | 15872.5014 | 0 | yes | Deficit |  |  | 0 | 0 | 0 | 0 | 0 |  | 0 | 0 | 0 | 0 | 6337.3795 | yes |  | 0 | 0 | 0 | 6337.3795 | 0 | no | 0 | 0 | 0 | 6337.3795 | 0
| 12175.1213 | 0 | no | Surplus | yes |  | 0 | 0 | 0 | 687.5216 | 0 | no | 0 | 0 | 0 | 687.5216 | 3940 | no | 12175.1213 | 0 | 19700 |  |  | 0 |  |  | 0 | 0 | 0 | 0 | 0 |  | 0 | 0 | 0 | 0 | 0 | 12175.1213 | 21533.2455 | 15024.0997 | 0 | yes | Deficit |  |  | 0 | 0 | 0 | 0 | 0 |  | 0 | 0 | 0 | 0 | 5660.7441 | yes |  | 0 | 0 | 0 | 5660.7441 | 0 | no | 0 | 0 | 0 | 5660.7441 | 0
| 13025.2386 | 0 | yes | Deficit |  |  | 0 | 0 | 0 | 0 | 0 |  | 0 | 0 | 0 | 0 | 3940 | no |  | 0 | 19700 | no | 13025.2386 | 0 | no | no | 0 | 0 | 0 | 0 | 0 |  | 0 | 0 | 0 | 0 | 0 | 13025.2386 | 20700.0132 | 16073.1445 | 0 | yes | Deficit |  |  | 0 | 0 | 0 | 0 | 0 |  | 0 | 0 | 0 | 0 | 5675.9135 | yes |  | 0 | 0 | 0 | 5675.9135 | 0 | no | 0 | 0 | 0 | 5675.9135 | 0
| 12769.0127 | 0 | no | Surplus | yes |  | 0 | 0 | 0 | 256.226 | 0 | no | 0 | 0 | 0 | 256.226 | 3940 | no | 12769.0127 | 0 | 19700 |  |  | 0 |  |  | 0 | 0 | 0 | 0 | 0 |  | 0 | 0 | 0 | 0 | 0 | 12769.0127 | 18781.7024 | 15756.9616 | 0 | yes | Deficit |  |  | 0 | 0 | 0 | 0 | 0 |  | 0 | 0 | 0 | 0 | 2708.5579 | yes |  | 0 | 0 | 0 | 2708.5579 | 0 | no | 0 | 0 | 0 | 2708.5579 | 0
| 12387.3315 | 0 | no | Surplus | yes |  | 0 | 0 | 0 | 381.6812 | 0 | no | 0 | 0 | 0 | 381.6812 | 3940 | no | 12387.3315 | 0 | 19700 |  |  | 0 |  |  | 0 | 0 | 0 | 0 | 0 |  | 0 | 0 | 0 | 0 | 0 | 12387.3315 | 17327.7618 | 15285.9671 | 0 | yes | Deficit |  |  | 0 | 0 | 0 | 0 | 0 |  | 0 | 0 | 0 | 0 | 1570.8001 | yes |  | 0 | 0 | 0 | 1570.8001 | 0 | no | 0 | 0 | 0 | 1570.8001 | 0
| 10198.4309 | 0 | no | Surplus | yes |  | 0 | 0 | 0 | 2188.9006 | 0 | no | 0 | 0 | 0 | 2188.9006 | 3940 | no | 10198.4309 | 0 | 19700 |  |  | 0 |  |  | 0 | 0 | 0 | 0 | 0 |  | 0 | 0 | 0 | 0 | 0 | 10198.4309 | 16024.1262 | 12584.8637 | 0 | yes | Deficit |  |  | 0 | 0 | 0 | 0 | 0 |  | 0 | 0 | 0 | 0 | 738.1591 | yes |  | 0 | 0 | 0 | 738.1591 | 0 | no | 0 | 0 | 0 | 738.1591 | 0
| 12792.6844 | 0 | yes | Deficit |  |  | 0 | 0 | 0 | 0 | 0 |  | 0 | 0 | 0 | 0 | 3940 | no |  | 0 | 19700 | no | 12792.6844 | 0 | no | no | 0 | 0 | 0 | 0 | 0 |  | 0 | 0 | 0 | 0 | 0 | 12792.6844 | 14746.0027 | 15786.1725 | 0 | yes | Deficit |  |  | 0 | 0 | 0 | 0 | 0 |  | 0 | 0 | 0 | 0 | 2161.139 | yes |  | 0 | 0 | 0 | 2161.139 | 0 | no | 0 | 0 | 0 | 2161.139 | 0
| 11603.3725 | 0 | no | Surplus | yes |  | 0 | 0 | 0 | 1189.3119 | 0 | no | 0 | 0 | 0 | 1189.3119 | 3940 | no | 11603.3725 | 0 | 19700 |  |  | 0 |  |  | 0 | 0 | 0 | 0 | 0 |  | 0 | 0 | 0 | 0 | 0 | 11603.3725 | 14622.6637 | 14318.5617 | 0 | no | Surplus | yes |  | 0 | 0 | 0 | 1163.5089 | 0 | no | 0 | 0 | 0 | 1163.5089 | 0 |  |  | 0 | 0 | 0 | 0 | 0 |  | 0 | 0 | 0 | 0 | 0
| 10599.3933 | 0 | no | Surplus | yes |  | 0 | 0 | 0 | 1003.9792 | 0 | no | 0 | 0 | 0 | 1003.9792 | 3940 | no | 10599.3933 | 0 | 19700 |  |  | 0 |  |  | 0 | 0 | 0 | 0 | 0 |  | 0 | 0 | 0 | 0 | 0 | 10599.3933 | 15972.7891 | 13079.6513 | 0 | yes | Deficit |  |  | 0 | 0 | 0 | 0 | 0 |  | 0 | 0 | 0 | 0 | 1654.2275 | yes |  | 0 | 0 | 0 | 1654.2275 | 0 | no | 0 | 0 | 0 | 1654.2275 | 0
| 13391.8363 | 0 | yes | Deficit |  |  | 0 | 0 | 0 | 0 | 0 |  | 0 | 0 | 0 | 0 | 3940 | no |  | 0 | 19700 | no | 13391.8363 | 0 | no | no | 0 | 0 | 0 | 0 | 0 |  | 0 | 0 | 0 | 0 | 0 | 13391.8363 | 15720.2081 | 16525.526 | 0 | yes | Deficit |  |  | 0 | 0 | 0 | 0 | 0 |  | 0 | 0 | 0 | 0 | 2640.5568 | yes |  | 0 | 0 | 0 | 2640.5568 | 0 | no | 0 | 0 | 0 | 2640.5568 | 0
| 12081.1986 | 0 | no | Surplus | yes |  | 0 | 0 | 0 | 1310.6377 | 0 | no | 0 | 0 | 0 | 1310.6377 | 3940 | no | 12081.1986 | 0 | 19700 |  |  | 0 |  |  | 0 | 0 | 0 | 0 | 0 |  | 0 | 0 | 0 | 0 | 0 | 12081.1986 | 11772.541 | 14908.1991 | 0 | no | Surplus | yes |  | 0 | 0 | 0 | 4752.985 | 0 | no | 0 | 0 | 0 | 4752.985 | 0 |  |  | 0 | 0 | 0 | 0 | 0 |  | 0 | 0 | 0 | 0 | 0
| 13041.5084 | 0 | yes | Deficit |  |  | 0 | 0 | 0 | 0 | 0 |  | 0 | 0 | 0 | 0 | 3940 | no |  | 0 | 19700 | no | 13041.5084 | 0 | no | no | 0 | 0 | 0 | 0 | 0 |  | 0 | 0 | 0 | 0 | 0 | 13041.5084 | 14443.9395 | 16093.2214 | 0 | no | Surplus | yes |  | 0 | 0 | 0 | 464.2596 | 0 | no | 0 | 0 | 0 | 464.2596 | 0 |  |  | 0 | 0 | 0 | 0 | 0 |  | 0 | 0 | 0 | 0 | 0
| 14319.165 | 0 | yes | Deficit |  |  | 0 | 0 | 0 | 0 | 0 |  | 0 | 0 | 0 | 0 | 3940 | no |  | 0 | 19700 | no | 14319.165 | 0 | no | no | 0 | 0 | 0 | 0 | 0 |  | 0 | 0 | 0 | 0 | 0 | 14319.165 | 11456.617 | 17669.8496 | 0 | no | Surplus | yes |  | 0 | 0 | 0 | 4636.6044 | 0 | no | 0 | 0 | 0 | 4636.6044 | 0 |  |  | 0 | 0 | 0 | 0 | 0 |  | 0 | 0 | 0 | 0 | 0
| 14952.3626 | 0 | yes | Deficit |  |  | 0 | 0 | 0 | 0 | 0 |  | 0 | 0 | 0 | 0 | 3940 | no |  | 0 | 19700 | no | 14952.3626 | 0 | no | no | 0 | 0 | 0 | 0 | 0 |  | 0 | 0 | 0 | 0 | 0 | 14952.3626 | 11374.7799 | 18451.2154 | 0 | no | Surplus | yes |  | 0 | 0 | 0 | 6295.0697 | 0 | no | 0 | 0 | 0 | 6295.0697 | 0 |  |  | 0 | 0 | 0 | 0 | 0 |  | 0 | 0 | 0 | 0 | 0
| 14779.6867 | 0 | no | Surplus | yes |  | 0 | 0 | 0 | 172.6759 | 0 | no | 0 | 0 | 0 | 172.6759 | 3940 | no | 14779.6867 | 0 | 19700 |  |  | 0 |  |  | 0 | 0 | 0 | 0 | 0 |  | 0 | 0 | 0 | 0 | 0 | 14779.6867 | 11421.9561 | 18238.1334 | 0 | no | Surplus | yes |  | 0 | 0 | 0 | 7029.2593 | 0 | no | 0 | 0 | 0 | 7029.2593 | 0 |  |  | 0 | 0 | 0 | 0 | 0 |  | 0 | 0 | 0 | 0 | 0
| 13621.7971 | 0 | no | Surplus | yes |  | 0 | 0 | 0 | 1157.8896 | 0 | no | 0 | 0 | 0 | 1157.8896 | 3940 | no | 13621.7971 | 0 | 19700 |  |  | 0 |  |  | 0 | 0 | 0 | 0 | 0 |  | 0 | 0 | 0 | 0 | 0 | 13621.7971 | 13126.4078 | 16809.2976 | 0 | no | Surplus | yes |  | 0 | 0 | 0 | 5111.7256 | 0 | no | 0 | 0 | 0 | 5111.7256 | 0 |  |  | 0 | 0 | 0 | 0 | 0 |  | 0 | 0 | 0 | 0 | 0
| 15001.6028 | 0 | yes | Deficit |  |  | 0 | 0 | 0 | 0 | 0 |  | 0 | 0 | 0 | 0 | 3940 | no |  | 0 | 19700 | no | 15001.6028 | 0 | no | no | 0 | 0 | 0 | 0 | 0 |  | 0 | 0 | 0 | 0 | 0 | 15001.6028 | 12590.1611 | 18511.9778 | 0 | no | Surplus | yes |  | 0 | 0 | 0 | 4219.1366 | 0 | no | 0 | 0 | 0 | 4219.1366 | 0 |  |  | 0 | 0 | 0 | 0 | 0 |  | 0 | 0 | 0 | 0 | 0
| 14330.7935 | 0 | no | Surplus | yes |  | 0 | 0 | 0 | 670.8093 | 0 | no | 0 | 0 | 0 | 670.8093 | 3940 | no | 14330.7935 | 0 | 19700 |  |  | 0 |  |  | 0 | 0 | 0 | 0 | 0 |  | 0 | 0 | 0 | 0 | 0 | 14330.7935 | 10480.3837 | 17684.1992 | 0 | no | Surplus | yes |  | 0 | 0 | 0 | 8031.5942 | 0 | no | 0 | 0 | 0 | 8031.5942 | 0 |  |  | 0 | 0 | 0 | 0 | 0 |  | 0 | 0 | 0 | 0 | 0
| 14350.2144 | 0 | yes | Deficit |  |  | 0 | 0 | 0 | 0 | 0 |  | 0 | 0 | 0 | 0 | 3940 | no |  | 0 | 19700 | no | 14350.2144 | 0 | no | no | 0 | 0 | 0 | 0 | 0 |  | 0 | 0 | 0 | 0 | 0 | 14350.2144 | 9747.0436 | 17708.1646 | 0 | no | Surplus | yes |  | 0 | 0 | 0 | 7937.1556 | 0 | no | 0 | 0 | 0 | 7937.1556 | 0 |  |  | 0 | 0 | 0 | 0 | 0 |  | 0 | 0 | 0 | 0 | 0
| 13834.8097 | 0 | no | Surplus | yes |  | 0 | 0 | 0 | 515.4047 | 0 | no | 0 | 0 | 0 | 515.4047 | 3940 | no | 13834.8097 | 0 | 19700 |  |  | 0 |  |  | 0 | 0 | 0 | 0 | 0 |  | 0 | 0 | 0 | 0 | 0 | 13834.8097 | 7302.2469 | 17072.1552 | 0 | no | Surplus | yes |  | 0 | 0 | 0 | 10405.9177 | 0 | no | 0 | 0 | 0 | 10405.9177 | 0 |  |  | 0 | 0 | 0 | 0 | 0 |  | 0 | 0 | 0 | 0 | 0
| 13340.3804 | 0 | no | Surplus | yes |  | 0 | 0 | 0 | 494.4293 | 0 | no | 0 | 0 | 0 | 494.4293 | 3940 | no | 13340.3804 | 0 | 19700 |  |  | 0 |  |  | 0 | 0 | 0 | 0 | 0 |  | 0 | 0 | 0 | 0 | 0 | 13340.3804 | 9976.2489 | 16462.0295 | 0 | no | Surplus | yes |  | 0 | 0 | 0 | 7095.9063 | 0 | no | 0 | 0 | 0 | 7095.9063 | 0 |  |  | 0 | 0 | 0 | 0 | 0 |  | 0 | 0 | 0 | 0 | 0
| 12034.6423 | 0 | no | Surplus | yes |  | 0 | 0 | 0 | 1305.7382 | 0 | no | 0 | 0 | 0 | 1305.7382 | 3940 | no | 12034.6423 | 0 | 19700 |  |  | 0 |  |  | 0 | 0 | 0 | 0 | 0 |  | 0 | 0 | 0 | 0 | 0 | 12034.6423 | 9575.3342 | 14850.7486 | 0 | no | Surplus | yes |  | 0 | 0 | 0 | 6886.6953 | 0 | no | 0 | 0 | 0 | 6886.6953 | 0 |  |  | 0 | 0 | 0 | 0 | 0 |  | 0 | 0 | 0 | 0 | 0
| 14465.5708 | 0 | yes | Deficit |  |  | 0 | 0 | 0 | 0 | 0 |  | 0 | 0 | 0 | 0 | 3940 | no |  | 0 | 19700 | no | 14465.5708 | 0 | no | no | 0 | 0 | 0 | 0 | 0 |  | 0 | 0 | 0 | 0 | 0 | 14465.5708 | 11493.0379 | 17850.5144 | 0 | no | Surplus | yes |  | 0 | 0 | 0 | 3357.7106 | 0 | no | 0 | 0 | 0 | 3357.7106 | 0 |  |  | 0 | 0 | 0 | 0 | 0 |  | 0 | 0 | 0 | 0 | 0
| 14790.8275 | 0 | yes | Deficit |  |  | 0 | 0 | 0 | 0 | 0 |  | 0 | 0 | 0 | 0 | 3940 | no |  | 0 | 19700 | no | 14790.8275 | 0 | no | no | 0 | 0 | 0 | 0 | 0 |  | 0 | 0 | 0 | 0 | 0 | 14790.8275 | 14002.1242 | 18251.8811 | 0 | no | Surplus | yes |  | 0 | 0 | 0 | 3848.3902 | 0 | no | 0 | 0 | 0 | 3848.3902 | 0 |  |  | 0 | 0 | 0 | 0 | 0 |  | 0 | 0 | 0 | 0 | 0
| 14879.1279 | 0 | yes | Deficit |  |  | 0 | 0 | 0 | 0 | 0 |  | 0 | 0 | 0 | 0 | 3940 | no |  | 0 | 19700 | no | 14879.1279 | 0 | no | no | 0 | 0 | 0 | 0 | 0 |  | 0 | 0 | 0 | 0 | 0 | 14879.1279 | 10331.6517 | 18360.8438 | 0 | no | Surplus | yes |  | 0 | 0 | 0 | 7920.2293 | 0 | no | 0 | 0 | 0 | 7920.2293 | 0 |  |  | 0 | 0 | 0 | 0 | 0 |  | 0 | 0 | 0 | 0 | 0
| 15095.147 | 0 | yes | Deficit |  |  | 0 | 0 | 0 | 0 | 0 |  | 0 | 0 | 0 | 0 | 3940 | no |  | 0 | 19700 | no | 15095.147 | 0 | no | no | 0 | 0 | 0 | 0 | 0 |  | 0 | 0 | 0 | 0 | 0 | 15095.147 | 12939.3356 | 18627.4114 | 0 | no | Surplus | yes |  | 0 | 0 | 0 | 5421.5082 | 0 | no | 0 | 0 | 0 | 5421.5082 | 0 |  |  | 0 | 0 | 0 | 0 | 0 |  | 0 | 0 | 0 | 0 | 0
| 16333.1274 | 0 | yes | Deficit |  |  | 0 | 0 | 0 | 0 | 0 |  | 0 | 0 | 0 | 0 | 3940 | no |  | 0 | 19700 | no | 16333.1274 | 0 | no | no | 0 | 0 | 0 | 0 | 0 |  | 0 | 0 | 0 | 0 | 0 | 16333.1274 | 14433.4851 | 20155.0792 | 0 | no | Surplus | yes |  | 0 | 0 | 0 | 4193.9263 | 0 | no | 0 | 0 | 0 | 4193.9263 | 0 |  |  | 0 | 0 | 0 | 0 | 0 |  | 0 | 0 | 0 | 0 | 0
| 14975.4285 | 0 | no | Surplus | yes |  | 0 | 0 | 0 | 1357.6989 | 0 | no | 0 | 0 | 0 | 1357.6989 | 3940 | no | 14975.4285 | 0 | 19700 |  |  | 0 |  |  | 0 | 0 | 0 | 0 | 0 |  | 0 | 0 | 0 | 0 | 0 | 14975.4285 | 16139.7972 | 18479.6788 | 0 | no | Surplus | yes |  | 0 | 0 | 0 | 4015.282 | 0 | no | 0 | 0 | 0 | 4015.282 | 0 |  |  | 0 | 0 | 0 | 0 | 0 |  | 0 | 0 | 0 | 0 | 0
| 13303.972 | 0 | no | Surplus | yes |  | 0 | 0 | 0 | 1671.4565 | 0 | no | 0 | 0 | 0 | 1671.4565 | 3940 | no | 13303.972 | 0 | 19700 |  |  | 0 |  |  | 0 | 0 | 0 | 0 | 0 |  | 0 | 0 | 0 | 0 | 0 | 13303.972 | 16751.6343 | 16417.1014 | 0 | no | Surplus | yes |  | 0 | 0 | 0 | 1728.0445 | 0 | no | 0 | 0 | 0 | 1728.0445 | 0 |  |  | 0 | 0 | 0 | 0 | 0 |  | 0 | 0 | 0 | 0 | 0
| 13559.0261 | 0 | yes | Deficit |  |  | 0 | 0 | 0 | 0 | 0 |  | 0 | 0 | 0 | 0 | 3940 | no |  | 0 | 19700 | no | 13559.0261 | 0 | no | no | 0 | 0 | 0 | 0 | 0 |  | 0 | 0 | 0 | 0 | 0 | 13559.0261 | 19155.9261 | 16731.8382 | 0 | yes | Deficit |  |  | 0 | 0 | 0 | 0 | 0 |  | 0 | 0 | 0 | 0 | 2738.8247 | yes |  | 0 | 0 | 0 | 2738.8247 | 0 | no | 0 | 0 | 0 | 2738.8247 | 0
| 13870.3274 | 0 | yes | Deficit |  |  | 0 | 0 | 0 | 0 | 0 |  | 0 | 0 | 0 | 0 | 3940 | no |  | 0 | 19700 | no | 13870.3274 | 0 | no | no | 0 | 0 | 0 | 0 | 0 |  | 0 | 0 | 0 | 0 | 0 | 13870.3274 | 19409.5303 | 17115.984 | 0 | yes | Deficit |  |  | 0 | 0 | 0 | 0 | 0 |  | 0 | 0 | 0 | 0 | 2677.6921 | yes |  | 0 | 0 | 0 | 2677.6921 | 0 | no | 0 | 0 | 0 | 2677.6921 | 0
| 13582.5355 | 0 | no | Surplus | yes |  | 0 | 0 | 0 | 287.7919 | 0 | no | 0 | 0 | 0 | 287.7919 | 3940 | no | 13582.5355 | 0 | 19700 |  |  | 0 |  |  | 0 | 0 | 0 | 0 | 0 |  | 0 | 0 | 0 | 0 | 0 | 13582.5355 | 17683.1558 | 16760.8488 | 0 | yes | Deficit |  |  | 0 | 0 | 0 | 0 | 0 |  | 0 | 0 | 0 | 0 | 567.1719 | yes |  | 0 | 0 | 0 | 567.1719 | 0 | no | 0 | 0 | 0 | 567.1719 | 0
| 14072.1179 | 0 | yes | Deficit |  |  | 0 | 0 | 0 | 0 | 0 |  | 0 | 0 | 0 | 0 | 3940 | no |  | 0 | 19700 | no | 14072.1179 | 0 | no | no | 0 | 0 | 0 | 0 | 0 |  | 0 | 0 | 0 | 0 | 0 | 14072.1179 | 18041.3145 | 17364.9935 | 0 | yes | Deficit |  |  | 0 | 0 | 0 | 0 | 0 |  | 0 | 0 | 0 | 0 | 1280.4657 | yes |  | 0 | 0 | 0 | 1280.4657 | 0 | no | 0 | 0 | 0 | 1280.4657 | 0
| 15059.6433 | 0 | yes | Deficit |  |  | 0 | 0 | 0 | 0 | 0 |  | 0 | 0 | 0 | 0 | 3940 | no |  | 0 | 19700 | no | 15059.6433 | 0 | no | no | 0 | 0 | 0 | 0 | 0 |  | 0 | 0 | 0 | 0 | 0 | 15059.6433 | 19414.6833 | 18583.5998 | 0 | yes | Deficit |  |  | 0 | 0 | 0 | 0 | 0 |  | 0 | 0 | 0 | 0 | 2049.6897 | yes |  | 0 | 0 | 0 | 2049.6897 | 0 | no | 0 | 0 | 0 | 2049.6897 | 0
| 14667.4233 | 0 | no | Surplus | yes |  | 0 | 0 | 0 | 392.22 | 0 | no | 0 | 0 | 0 | 392.22 | 3940 | no | 14667.4233 | 0 | 19700 |  |  | 0 |  |  | 0 | 0 | 0 | 0 | 0 |  | 0 | 0 | 0 | 0 | 0 | 14667.4233 | 19609.0338 | 18099.6003 | 0 | yes | Deficit |  |  | 0 | 0 | 0 | 0 | 0 |  | 0 | 0 | 0 | 0 | 1025.434 | yes |  | 0 | 0 | 0 | 1025.434 | 0 | no | 0 | 0 | 0 | 1025.434 | 0
| 15519.872 | 0 | yes | Deficit |  |  | 0 | 0 | 0 | 0 | 0 |  | 0 | 0 | 0 | 0 | 3940 | no |  | 0 | 19700 | no | 15519.872 | 0 | no | no | 0 | 0 | 0 | 0 | 0 |  | 0 | 0 | 0 | 0 | 0 | 15519.872 | 22821.1894 | 19151.522 | 0 | yes | Deficit |  |  | 0 | 0 | 0 | 0 | 0 |  | 0 | 0 | 0 | 0 | 4721.5891 | yes |  | 0 | 0 | 0 | 4721.5891 | 0 | no | 0 | 0 | 0 | 4721.5891 | 0
| 15756.1178 | 0 | yes | Deficit |  |  | 0 | 0 | 0 | 0 | 0 |  | 0 | 0 | 0 | 0 | 3940 | no |  | 0 | 19700 | no | 15756.1178 | 0 | no | no | 0 | 0 | 0 | 0 | 0 |  | 0 | 0 | 0 | 0 | 0 | 15756.1178 | 19998.2037 | 19443.0493 | 0 | yes | Deficit |  |  | 0 | 0 | 0 | 0 | 0 |  | 0 | 0 | 0 | 0 | 846.6816 | yes |  | 0 | 0 | 0 | 846.6816 | 0 | no | 0 | 0 | 0 | 846.6816 | 0
| 17212.9477 | 0 | yes | Deficit |  |  | 0 | 0 | 0 | 0 | 0 |  | 0 | 0 | 0 | 0 | 3940 | no |  | 0 | 19700 | no | 17212.9477 | 0 | no | no | 0 | 0 | 0 | 0 | 0 |  | 0 | 0 | 0 | 0 | 0 | 17212.9477 | 19651.1148 | 21240.7774 | 0 | yes | Deficit |  |  | 0 | 0 | 0 | 0 | 0 |  | 0 | 0 | 0 | 0 | 208.0655 | yes |  | 0 | 0 | 0 | 208.0655 | 0 | no | 0 | 0 | 0 | 208.0655 | 0
| 16523.3059 | 0 | no | Surplus | yes |  | 0 | 0 | 0 | 689.6417 | 0 | no | 0 | 0 | 0 | 689.6417 | 3940 | no | 16523.3059 | 0 | 19700 |  |  | 0 |  |  | 0 | 0 | 0 | 0 | 0 |  | 0 | 0 | 0 | 0 | 0 | 16523.3059 | 19970.1363 | 20389.7595 | 0 | no | Surplus | yes |  | 0 | 0 | 0 | 1270.6411 | 0 | no | 0 | 0 | 0 | 1270.6411 | 0 |  |  | 0 | 0 | 0 | 0 | 0 |  | 0 | 0 | 0 | 0 | 0
| 15461.8273 | 0 | no | Surplus | yes |  | 0 | 0 | 0 | 1061.4786 | 0 | no | 0 | 0 | 0 | 1061.4786 | 3940 | no | 15461.8273 | 0 | 19700 |  |  | 0 |  |  | 0 | 0 | 0 | 0 | 0 |  | 0 | 0 | 0 | 0 | 0 | 15461.8273 | 20072.9363 | 19079.8949 | 0 | no | Surplus | yes |  | 0 | 0 | 0 | 316.8232 | 0 | no | 0 | 0 | 0 | 316.8232 | 0 |  |  | 0 | 0 | 0 | 0 | 0 |  | 0 | 0 | 0 | 0 | 0
| 15996.9155 | 0 | yes | Deficit |  |  | 0 | 0 | 0 | 0 | 0 |  | 0 | 0 | 0 | 0 | 3940 | no |  | 0 | 19700 | no | 15996.9155 | 0 | no | no | 0 | 0 | 0 | 0 | 0 |  | 0 | 0 | 0 | 0 | 0 | 15996.9155 | 22820.3529 | 19740.1937 | 0 | yes | Deficit |  |  | 0 | 0 | 0 | 0 | 0 |  | 0 | 0 | 0 | 0 | 3740.4579 | yes |  | 0 | 0 | 0 | 3740.4579 | 0 | no | 0 | 0 | 0 | 3740.4579 | 0
| 16889.4001 | 0 | yes | Deficit |  |  | 0 | 0 | 0 | 0 | 0 |  | 0 | 0 | 0 | 0 | 3940 | no |  | 0 | 19700 | no | 16889.4001 | 0 | no | no | 0 | 0 | 0 | 0 | 0 |  | 0 | 0 | 0 | 0 | 0 | 16889.4001 | 22806.8855 | 20841.5198 | 0 | yes | Deficit |  |  | 0 | 0 | 0 | 0 | 0 |  | 0 | 0 | 0 | 0 | 3066.6918 | yes |  | 0 | 0 | 0 | 3066.6918 | 0 | no | 0 | 0 | 0 | 3066.6918 | 0
| 16565.8278 | 0 | no | Surplus | yes |  | 0 | 0 | 0 | 323.5724 | 0 | no | 0 | 0 | 0 | 323.5724 | 3940 | no | 16565.8278 | 0 | 19700 |  |  | 0 |  |  | 0 | 0 | 0 | 0 | 0 |  | 0 | 0 | 0 | 0 | 0 | 16565.8278 | 20617.8932 | 20442.2315 | 0 | no | Surplus | yes |  | 0 | 0 | 0 | 223.6266 | 0 | no | 0 | 0 | 0 | 223.6266 | 0 |  |  | 0 | 0 | 0 | 0 | 0 |  | 0 | 0 | 0 | 0 | 0
| 17897.617 | 0 | yes | Deficit |  |  | 0 | 0 | 0 | 0 | 0 |  | 0 | 0 | 0 | 0 | 3940 | no |  | 0 | 19700 | no | 17897.617 | 0 | no | no | 0 | 0 | 0 | 0 | 0 |  | 0 | 0 | 0 | 0 | 0 | 17897.617 | 20199.6779 | 22085.6593 | 0 | no | Surplus | yes |  | 0 | 0 | 0 | 242.5536 | 0 | no | 0 | 0 | 0 | 242.5536 | 0 |  |  | 0 | 0 | 0 | 0 | 0 |  | 0 | 0 | 0 | 0 | 0
| 14419.9029 | 0 | no | Surplus | yes |  | 0 | 0 | 0 | 3477.714 | 0 | no | 0 | 0 | 0 | 3477.714 | 3940 | no | 14419.9029 | 0 | 19700 |  |  | 0 |  |  | 0 | 0 | 0 | 0 | 0 |  | 0 | 0 | 0 | 0 | 0 | 14419.9029 | 20314.9733 | 17794.1602 | 0 | no | Surplus | yes |  | 0 | 0 | 0 | 1770.6861 | 0 | no | 0 | 0 | 0 | 1770.6861 | 0 |  |  | 0 | 0 | 0 | 0 | 0 |  | 0 | 0 | 0 | 0 | 0
| 13545.9228 | 0 | no | Surplus | yes |  | 0 | 0 | 0 | 873.9801 | 0 | no | 0 | 0 | 0 | 873.9801 | 3940 | no | 13545.9228 | 0 | 19700 |  |  | 0 |  |  | 0 | 0 | 0 | 0 | 0 |  | 0 | 0 | 0 | 0 | 0 | 13545.9228 | 21965.9667 | 16715.6688 | 0 | yes | Deficit |  |  | 0 | 0 | 0 | 0 | 0 |  | 0 | 0 | 0 | 0 | 4171.8065 | yes |  | 0 | 0 | 0 | 4171.8065 | 0 | no | 0 | 0 | 0 | 4171.8065 | 0
| 13192.1334 | 0 | no | Surplus | yes |  | 0 | 0 | 0 | 353.7895 | 0 | no | 0 | 0 | 0 | 353.7895 | 3940 | no | 13192.1334 | 0 | 19700 |  |  | 0 |  |  | 0 | 0 | 0 | 0 | 0 |  | 0 | 0 | 0 | 0 | 0 | 13192.1334 | 21007.2813 | 16279.0926 | 0 | yes | Deficit |  |  | 0 | 0 | 0 | 0 | 0 |  | 0 | 0 | 0 | 0 | 4291.6125 | yes |  | 0 | 0 | 0 | 4291.6125 | 0 | no | 0 | 0 | 0 | 4291.6125 | 0
| 14379.9123 | 0 | yes | Deficit |  |  | 0 | 0 | 0 | 0 | 0 |  | 0 | 0 | 0 | 0 | 3940 | no |  | 0 | 19700 | no | 14379.9123 | 0 | no | no | 0 | 0 | 0 | 0 | 0 |  | 0 | 0 | 0 | 0 | 0 | 14379.9123 | 21045.912 | 17744.8118 | 0 | yes | Deficit |  |  | 0 | 0 | 0 | 0 | 0 |  | 0 | 0 | 0 | 0 | 4766.8194 | yes |  | 0 | 0 | 0 | 4766.8194 | 0 | no | 0 | 0 | 0 | 4766.8194 | 0
| 15728.04 | 0 | yes | Deficit |  |  | 0 | 0 | 0 | 0 | 0 |  | 0 | 0 | 0 | 0 | 3940 | no |  | 0 | 19700 | no | 15728.04 | 0 | no | no | 0 | 0 | 0 | 0 | 0 |  | 0 | 0 | 0 | 0 | 0 | 15728.04 | 20434.7312 | 19408.4014 | 0 | yes | Deficit |  |  | 0 | 0 | 0 | 0 | 0 |  | 0 | 0 | 0 | 0 | 2689.9194 | yes |  | 0 | 0 | 0 | 2689.9194 | 0 | no | 0 | 0 | 0 | 2689.9194 | 0
| 15431.7916 | 0 | no | Surplus | yes |  | 0 | 0 | 0 | 296.2484 | 0 | no | 0 | 0 | 0 | 296.2484 | 3940 | no | 15431.7916 | 0 | 19700 |  |  | 0 |  |  | 0 | 0 | 0 | 0 | 0 |  | 0 | 0 | 0 | 0 | 0 | 15431.7916 | 19056.9496 | 19042.8309 | 0 | no | Surplus | yes |  | 0 | 0 | 0 | 351.4518 | 0 | no | 0 | 0 | 0 | 351.4518 | 0 |  |  | 0 | 0 | 0 | 0 | 0 |  | 0 | 0 | 0 | 0 | 0
| 15574.2916 | 0 | yes | Deficit |  |  | 0 | 0 | 0 | 0 | 0 |  | 0 | 0 | 0 | 0 | 3940 | no |  | 0 | 19700 | no | 15574.2916 | 0 | no | no | 0 | 0 | 0 | 0 | 0 |  | 0 | 0 | 0 | 0 | 0 | 15574.2916 | 17434.9326 | 19218.6759 | 0 | no | Surplus | yes |  | 0 | 0 | 0 | 1607.8983 | 0 | no | 0 | 0 | 0 | 1607.8983 | 0 |  |  | 0 | 0 | 0 | 0 | 0 |  | 0 | 0 | 0 | 0 | 0
| 15365.5889 | 0 | no | Surplus | yes |  | 0 | 0 | 0 | 208.7027 | 0 | no | 0 | 0 | 0 | 208.7027 | 3940 | no | 15365.5889 | 0 | 19700 |  |  | 0 |  |  | 0 | 0 | 0 | 0 | 0 |  | 0 | 0 | 0 | 0 | 0 | 15365.5889 | 19445.7211 | 18961.1367 | 0 | yes | Deficit |  |  | 0 | 0 | 0 | 0 | 0 |  | 0 | 0 | 0 | 0 | 227.0453 | yes |  | 0 | 0 | 0 | 227.0453 | 0 | no | 0 | 0 | 0 | 227.0453 | 0
| 15070.8297 | 0 | no | Surplus | yes |  | 0 | 0 | 0 | 294.7592 | 0 | no | 0 | 0 | 0 | 294.7592 | 3940 | no | 15070.8297 | 0 | 19700 |  |  | 0 |  |  | 0 | 0 | 0 | 0 | 0 |  | 0 | 0 | 0 | 0 | 0 | 15070.8297 | 18533.2116 | 18597.4038 | 0 | no | Surplus | yes |  | 0 | 0 | 0 | 427.9251 | 0 | no | 0 | 0 | 0 | 427.9251 | 0 |  |  | 0 | 0 | 0 | 0 | 0 |  | 0 | 0 | 0 | 0 | 0
| 15416.7313 | 0 | yes | Deficit |  |  | 0 | 0 | 0 | 0 | 0 |  | 0 | 0 | 0 | 0 | 3940 | no |  | 0 | 19700 | no | 15416.7313 | 0 | no | no | 0 | 0 | 0 | 0 | 0 |  | 0 | 0 | 0 | 0 | 0 | 15416.7313 | 18457.0816 | 19024.2464 | 0 | no | Surplus | yes |  | 0 | 0 | 0 | 140.3223 | 0 | no | 0 | 0 | 0 | 140.3223 | 0 |  |  | 0 | 0 | 0 | 0 | 0 |  | 0 | 0 | 0 | 0 | 0
| 15527.3717 | 0 | yes | Deficit |  |  | 0 | 0 | 0 | 0 | 0 |  | 0 | 0 | 0 | 0 | 3940 | no |  | 0 | 19700 | no | 15527.3717 | 0 | no | no | 0 | 0 | 0 | 0 | 0 |  | 0 | 0 | 0 | 0 | 0 | 15527.3717 | 18162.1937 | 19160.7766 | 0 | no | Surplus | yes |  | 0 | 0 | 0 | 862.0527 | 0 | no | 0 | 0 | 0 | 862.0527 | 0 |  |  | 0 | 0 | 0 | 0 | 0 |  | 0 | 0 | 0 | 0 | 0
| 16218.1549 | 0 | yes | Deficit |  |  | 0 | 0 | 0 | 0 | 0 |  | 0 | 0 | 0 | 0 | 3940 | no |  | 0 | 19700 | no | 16218.1549 | 0 | no | no | 0 | 0 | 0 | 0 | 0 |  | 0 | 0 | 0 | 0 | 0 | 16218.1549 | 19540.6511 | 20013.2032 | 0 | yes | Deficit |  |  | 0 | 0 | 0 | 0 | 0 |  | 0 | 0 | 0 | 0 | 379.8744 | yes |  | 0 | 0 | 0 | 379.8744 | 0 | no | 0 | 0 | 0 | 379.8744 | 0
| 16118.1771 | 0 | no | Surplus | yes |  | 0 | 0 | 0 | 99.9779 | 0 | no | 0 | 0 | 0 | 99.9779 | 3940 | no | 16118.1771 | 0 | 19700 |  |  | 0 |  |  | 0 | 0 | 0 | 0 | 0 |  | 0 | 0 | 0 | 0 | 0 | 16118.1771 | 18839.4343 | 19889.8305 | 0 | no | Surplus | yes |  | 0 | 0 | 0 | 1173.7689 | 0 | no | 0 | 0 | 0 | 1173.7689 | 0 |  |  | 0 | 0 | 0 | 0 | 0 |  | 0 | 0 | 0 | 0 | 0
| 16920.9211 | 0 | yes | Deficit |  |  | 0 | 0 | 0 | 0 | 0 |  | 0 | 0 | 0 | 0 | 3940 | no |  | 0 | 19700 | no | 16920.9211 | 0 | no | no | 0 | 0 | 0 | 0 | 0 |  | 0 | 0 | 0 | 0 | 0 | 16920.9211 | 19524.0997 | 20880.4166 | 0 | no | Surplus | yes |  | 0 | 0 | 0 | 365.7308 | 0 | no | 0 | 0 | 0 | 365.7308 | 0 |  |  | 0 | 0 | 0 | 0 | 0 |  | 0 | 0 | 0 | 0 | 0
| 16350.872 | 0 | no | Surplus | yes |  | 0 | 0 | 0 | 570.0491 | 0 | no | 0 | 0 | 0 | 570.0491 | 3940 | no | 16350.872 | 0 | 19700 |  |  | 0 |  |  | 0 | 0 | 0 | 0 | 0 |  | 0 | 0 | 0 | 0 | 0 | 16350.872 | 22310.086 | 20176.976 | 0 | yes | Deficit |  |  | 0 | 0 | 0 | 0 | 0 |  | 0 | 0 | 0 | 0 | 1429.6694 | yes |  | 0 | 0 | 0 | 1429.6694 | 0 | no | 0 | 0 | 0 | 1429.6694 | 0
| 15481.4469 | 0 | no | Surplus | yes |  | 0 | 0 | 0 | 869.4251 | 0 | no | 0 | 0 | 0 | 869.4251 | 3940 | no | 15481.4469 | 0 | 19700 |  |  | 0 |  |  | 0 | 0 | 0 | 0 | 0 |  | 0 | 0 | 0 | 0 | 0 | 15481.4469 | 21092.3249 | 19104.1055 | 0 | yes | Deficit |  |  | 0 | 0 | 0 | 0 | 0 |  | 0 | 0 | 0 | 0 | 915.3489 | yes |  | 0 | 0 | 0 | 915.3489 | 0 | no | 0 | 0 | 0 | 915.3489 | 0
| 17263.483 | 0 | yes | Deficit |  |  | 0 | 0 | 0 | 0 | 0 |  | 0 | 0 | 0 | 0 | 3940 | no |  | 0 | 19700 | no | 17263.483 | 0 | no | no | 0 | 0 | 0 | 0 | 0 |  | 0 | 0 | 0 | 0 | 0 | 17263.483 | 19600.3518 | 21303.138 | 0 | yes | Deficit |  |  | 0 | 0 | 0 | 0 | 0 |  | 0 | 0 | 0 | 0 | 496.2463 | yes |  | 0 | 0 | 0 | 496.2463 | 0 | no | 0 | 0 | 0 | 496.2463 | 0
| 17447.6342 | 0 | yes | Deficit |  |  | 0 | 0 | 0 | 0 | 0 |  | 0 | 0 | 0 | 0 | 3940 | no |  | 0 | 19700 | no | 17447.6342 | 0 | no | no | 0 | 0 | 0 | 0 | 0 |  | 0 | 0 | 0 | 0 | 0 | 17447.6342 | 18984.8757 | 21530.3807 | 0 | no | Surplus | yes |  | 0 | 0 | 0 | 2318.2623 | 0 | no | 0 | 0 | 0 | 2318.2623 | 0 |  |  | 0 | 0 | 0 | 0 | 0 |  | 0 | 0 | 0 | 0 | 0
| 16840.1004 | 0 | no | Surplus | yes |  | 0 | 0 | 0 | 607.5339 | 0 | no | 0 | 0 | 0 | 607.5339 | 3940 | no | 16840.1004 | 0 | 19700 |  |  | 0 |  |  | 0 | 0 | 0 | 0 | 0 |  | 0 | 0 | 0 | 0 | 0 | 16840.1004 | 20384.7938 | 20780.6839 | 0 | no | Surplus | yes |  | 0 | 0 | 0 | 1145.5869 | 0 | no | 0 | 0 | 0 | 1145.5869 | 0 |  |  | 0 | 0 | 0 | 0 | 0 |  | 0 | 0 | 0 | 0 | 0
| 16372.93 | 0 | no | Surplus | yes |  | 0 | 0 | 0 | 467.1704 | 0 | no | 0 | 0 | 0 | 467.1704 | 3940 | no | 16372.93 | 0 | 19700 |  |  | 0 |  |  | 0 | 0 | 0 | 0 | 0 |  | 0 | 0 | 0 | 0 | 0 | 16372.93 | 20497.0399 | 20204.1956 | 0 | no | Surplus | yes |  | 0 | 0 | 0 | 283.644 | 0 | no | 0 | 0 | 0 | 283.644 | 0 |  |  | 0 | 0 | 0 | 0 | 0 |  | 0 | 0 | 0 | 0 | 0
| 16129.8706 | 0 | no | Surplus | yes |  | 0 | 0 | 0 | 243.0594 | 0 | no | 0 | 0 | 0 | 243.0594 | 3940 | no | 16129.8706 | 0 | 19700 |  |  | 0 |  |  | 0 | 0 | 0 | 0 | 0 |  | 0 | 0 | 0 | 0 | 0 | 16129.8706 | 19911.368 | 19904.2603 | 0 | no | Surplus | yes |  | 0 | 0 | 0 | 292.8276 | 0 | no | 0 | 0 | 0 | 292.8276 | 0 |  |  | 0 | 0 | 0 | 0 | 0 |  | 0 | 0 | 0 | 0 | 0
| 12822.4975 | 0 | no | Surplus | yes |  | 0 | 0 | 0 | 3307.3731 | 0 | no | 0 | 0 | 0 | 3307.3731 | 3940 | no | 12822.4975 | 0 | 19700 |  |  | 0 |  |  | 0 | 0 | 0 | 0 | 0 |  | 0 | 0 | 0 | 0 | 0 | 12822.4975 | 19975.7478 | 15822.9619 | 0 | yes | Deficit |  |  | 0 | 0 | 0 | 0 | 0 |  | 0 | 0 | 0 | 0 | 71.4874 | yes |  | 0 | 0 | 0 | 71.4874 | 0 | no | 0 | 0 | 0 | 71.4874 | 0
| 15448.4854 | 0 | yes | Deficit |  |  | 0 | 0 | 0 | 0 | 0 |  | 0 | 0 | 0 | 0 | 3940 | no |  | 0 | 19700 | no | 15448.4854 | 0 | no | no | 0 | 0 | 0 | 0 | 0 |  | 0 | 0 | 0 | 0 | 0 | 15448.4854 | 20269.7334 | 19063.431 | 0 | yes | Deficit |  |  | 0 | 0 | 0 | 0 | 0 |  | 0 | 0 | 0 | 0 | 4446.7715 | yes |  | 0 | 0 | 0 | 4446.7715 | 0 | no | 0 | 0 | 0 | 4446.7715 | 0
| 14755.8212 | 0 | no | Surplus | yes |  | 0 | 0 | 0 | 692.6642 | 0 | no | 0 | 0 | 0 | 692.6642 | 3940 | no | 14755.8212 | 0 | 19700 |  |  | 0 |  |  | 0 | 0 | 0 | 0 | 0 |  | 0 | 0 | 0 | 0 | 0 | 14755.8212 | 22821.4755 | 18208.6833 | 0 | yes | Deficit |  |  | 0 | 0 | 0 | 0 | 0 |  | 0 | 0 | 0 | 0 | 3758.0444 | yes |  | 0 | 0 | 0 | 3758.0444 | 0 | no | 0 | 0 | 0 | 3758.0444 | 0
| 14789.8793 | 0 | yes | Deficit |  |  | 0 | 0 | 0 | 0 | 0 |  | 0 | 0 | 0 | 0 | 3940 | no |  | 0 | 19700 | no | 14789.8793 | 0 | no | no | 0 | 0 | 0 | 0 | 0 |  | 0 | 0 | 0 | 0 | 0 | 14789.8793 | 21325.0448 | 18250.711 | 0 | yes | Deficit |  |  | 0 | 0 | 0 | 0 | 0 |  | 0 | 0 | 0 | 0 | 3116.3614 | yes |  | 0 | 0 | 0 | 3116.3614 | 0 | no | 0 | 0 | 0 | 3116.3614 | 0
| 14995.5783 | 0 | yes | Deficit |  |  | 0 | 0 | 0 | 0 | 0 |  | 0 | 0 | 0 | 0 | 3940 | no |  | 0 | 19700 | no | 14995.5783 | 0 | no | no | 0 | 0 | 0 | 0 | 0 |  | 0 | 0 | 0 | 0 | 0 | 14995.5783 | 21555.3941 | 18504.5437 | 0 | yes | Deficit |  |  | 0 | 0 | 0 | 0 | 0 |  | 0 | 0 | 0 | 0 | 3304.683 | yes |  | 0 | 0 | 0 | 3304.683 | 0 | no | 0 | 0 | 0 | 3304.683 | 0
| 15175.9247 | 0 | yes | Deficit |  |  | 0 | 0 | 0 | 0 | 0 |  | 0 | 0 | 0 | 0 | 3940 | no |  | 0 | 19700 | no | 15175.9247 | 0 | no | no | 0 | 0 | 0 | 0 | 0 |  | 0 | 0 | 0 | 0 | 0 | 15175.9247 | 20688.2999 | 18727.0911 | 0 | yes | Deficit |  |  | 0 | 0 | 0 | 0 | 0 |  | 0 | 0 | 0 | 0 | 2183.7562 | yes |  | 0 | 0 | 0 | 2183.7562 | 0 | no | 0 | 0 | 0 | 2183.7562 | 0
| 14986.308 | 0 | no | Surplus | yes |  | 0 | 0 | 0 | 189.6167 | 0 | no | 0 | 0 | 0 | 189.6167 | 3940 | no | 14986.308 | 0 | 19700 |  |  | 0 |  |  | 0 | 0 | 0 | 0 | 0 |  | 0 | 0 | 0 | 0 | 0 | 14986.308 | 21880.2807 | 18493.104 | 0 | yes | Deficit |  |  | 0 | 0 | 0 | 0 | 0 |  | 0 | 0 | 0 | 0 | 3153.1897 | yes |  | 0 | 0 | 0 | 3153.1897 | 0 | no | 0 | 0 | 0 | 3153.1897 | 0
| 15421.1218 | 0 | yes | Deficit |  |  | 0 | 0 | 0 | 0 | 0 |  | 0 | 0 | 0 | 0 | 3940 | no |  | 0 | 19700 | no | 15421.1218 | 0 | no | no | 0 | 0 | 0 | 0 | 0 |  | 0 | 0 | 0 | 0 | 0 | 15421.1218 | 23976.3973 | 19029.6643 | 0 | yes | Deficit |  |  | 0 | 0 | 0 | 0 | 0 |  | 0 | 0 | 0 | 0 | 5483.2933 | yes |  | 0 | 0 | 0 | 5483.2933 | 0 | no | 0 | 0 | 0 | 5483.2933 | 0
| 16632.7494 | 0 | yes | Deficit |  |  | 0 | 0 | 0 | 0 | 0 |  | 0 | 0 | 0 | 0 | 3940 | no |  | 0 | 19700 | no | 16632.7494 | 0 | no | no | 0 | 0 | 0 | 0 | 0 |  | 0 | 0 | 0 | 0 | 0 | 16632.7494 | 24001.8258 | 20524.8128 | 0 | yes | Deficit |  |  | 0 | 0 | 0 | 0 | 0 |  | 0 | 0 | 0 | 0 | 4972.1615 | yes |  | 0 | 0 | 0 | 4972.1615 | 0 | no | 0 | 0 | 0 | 4972.1615 | 0
| 15597.8131 | 0 | no | Surplus | yes |  | 0 | 0 | 0 | 1034.9363 | 0 | no | 0 | 0 | 0 | 1034.9363 | 3940 | no | 15597.8131 | 0 | 19700 |  |  | 0 |  |  | 0 | 0 | 0 | 0 | 0 |  | 0 | 0 | 0 | 0 | 0 | 15597.8131 | 22670.4544 | 19247.7014 | 0 | yes | Deficit |  |  | 0 | 0 | 0 | 0 | 0 |  | 0 | 0 | 0 | 0 | 2145.6416 | yes |  | 0 | 0 | 0 | 2145.6416 | 0 | no | 0 | 0 | 0 | 2145.6416 | 0
| 15433.0331 | 0 | no | Surplus | yes |  | 0 | 0 | 0 | 164.78 | 0 | no | 0 | 0 | 0 | 164.78 | 3940 | no | 15433.0331 | 0 | 19700 |  |  | 0 |  |  | 0 | 0 | 0 | 0 | 0 |  | 0 | 0 | 0 | 0 | 0 | 15433.0331 | 20187.6467 | 19044.3629 | 0 | yes | Deficit |  |  | 0 | 0 | 0 | 0 | 0 |  | 0 | 0 | 0 | 0 | 939.9453 | yes |  | 0 | 0 | 0 | 939.9453 | 0 | no | 0 | 0 | 0 | 939.9453 | 0
| 15460.6253 | 0 | yes | Deficit |  |  | 0 | 0 | 0 | 0 | 0 |  | 0 | 0 | 0 | 0 | 3940 | no |  | 0 | 19700 | no | 15460.6253 | 0 | no | no | 0 | 0 | 0 | 0 | 0 |  | 0 | 0 | 0 | 0 | 0 | 15460.6253 | 18879.1803 | 19078.4116 | 0 | no | Surplus | yes |  | 0 | 0 | 0 | 165.1825 | 0 | no | 0 | 0 | 0 | 165.1825 | 0 |  |  | 0 | 0 | 0 | 0 | 0 |  | 0 | 0 | 0 | 0 | 0
| 15822.1536 | 0 | yes | Deficit |  |  | 0 | 0 | 0 | 0 | 0 |  | 0 | 0 | 0 | 0 | 3940 | no |  | 0 | 19700 | no | 15822.1536 | 0 | no | no | 0 | 0 | 0 | 0 | 0 |  | 0 | 0 | 0 | 0 | 0 | 15822.1536 | 19889.6503 | 19524.5375 | 0 | yes | Deficit |  |  | 0 | 0 | 0 | 0 | 0 |  | 0 | 0 | 0 | 0 | 811.2387 | yes |  | 0 | 0 | 0 | 811.2387 | 0 | no | 0 | 0 | 0 | 811.2387 | 0
| 15687.9542 | 0 | no | Surplus | yes |  | 0 | 0 | 0 | 134.1994 | 0 | no | 0 | 0 | 0 | 134.1994 | 3940 | no | 15687.9542 | 0 | 19700 |  |  | 0 |  |  | 0 | 0 | 0 | 0 | 0 |  | 0 | 0 | 0 | 0 | 0 | 15687.9542 | 21345.8562 | 19358.9355 | 0 | yes | Deficit |  |  | 0 | 0 | 0 | 0 | 0 |  | 0 | 0 | 0 | 0 | 1821.3187 | yes |  | 0 | 0 | 0 | 1821.3187 | 0 | no | 0 | 0 | 0 | 1821.3187 | 0
| 15806.0767 | 0 | yes | Deficit |  |  | 0 | 0 | 0 | 0 | 0 |  | 0 | 0 | 0 | 0 | 3940 | no |  | 0 | 19700 | no | 15806.0767 | 0 | no | no | 0 | 0 | 0 | 0 | 0 |  | 0 | 0 | 0 | 0 | 0 | 15806.0767 | 23144.7971 | 19504.6986 | 0 | yes | Deficit |  |  | 0 | 0 | 0 | 0 | 0 |  | 0 | 0 | 0 | 0 | 3785.8616 | yes |  | 0 | 0 | 0 | 3785.8616 | 0 | no | 0 | 0 | 0 | 3785.8616 | 0
| 16358.0233 | 0 | yes | Deficit |  |  | 0 | 0 | 0 | 0 | 0 |  | 0 | 0 | 0 | 0 | 3940 | no |  | 0 | 19700 | no | 16358.0233 | 0 | no | no | 0 | 0 | 0 | 0 | 0 |  | 0 | 0 | 0 | 0 | 0 | 16358.0233 | 24401.325 | 20185.8007 | 0 | yes | Deficit |  |  | 0 | 0 | 0 | 0 | 0 |  | 0 | 0 | 0 | 0 | 4896.6264 | yes |  | 0 | 0 | 0 | 4896.6264 | 0 | no | 0 | 0 | 0 | 4896.6264 | 0
| 16147.4627 | 0 | no | Surplus | yes |  | 0 | 0 | 0 | 210.5606 | 0 | no | 0 | 0 | 0 | 210.5606 | 3940 | no | 16147.4627 | 0 | 19700 |  |  | 0 |  |  | 0 | 0 | 0 | 0 | 0 |  | 0 | 0 | 0 | 0 | 0 | 16147.4627 | 23206.2271 | 19925.9689 | 0 | yes | Deficit |  |  | 0 | 0 | 0 | 0 | 0 |  | 0 | 0 | 0 | 0 | 3020.4264 | yes |  | 0 | 0 | 0 | 3020.4264 | 0 | no | 0 | 0 | 0 | 3020.4264 | 0
| 14487.1455 | 0 | no | Surplus | yes |  | 0 | 0 | 0 | 1660.3172 | 0 | no | 0 | 0 | 0 | 1660.3172 | 3940 | no | 14487.1455 | 0 | 19700 |  |  | 0 |  |  | 0 | 0 | 0 | 0 | 0 |  | 0 | 0 | 0 | 0 | 0 | 14487.1455 | 19707.1117 | 17877.1375 | 0 | no | Surplus | yes |  | 0 | 0 | 0 | 218.8573 | 0 | no | 0 | 0 | 0 | 218.8573 | 0 |  |  | 0 | 0 | 0 | 0 | 0 |  | 0 | 0 | 0 | 0 | 0
| 13594.2153 | 0 | no | Surplus | yes |  | 0 | 0 | 0 | 892.9302 | 0 | no | 0 | 0 | 0 | 892.9302 | 3940 | no | 13594.2153 | 0 | 19700 |  |  | 0 |  |  | 0 | 0 | 0 | 0 | 0 |  | 0 | 0 | 0 | 0 | 0 | 13594.2153 | 21385.4472 | 16775.2616 | 0 | yes | Deficit |  |  | 0 | 0 | 0 | 0 | 0 |  | 0 | 0 | 0 | 0 | 3508.3097 | yes |  | 0 | 0 | 0 | 3508.3097 | 0 | no | 0 | 0 | 0 | 3508.3097 | 0
| 11838.6565 | 0 | no | Surplus | yes |  | 0 | 0 | 0 | 1755.5588 | 0 | no | 0 | 0 | 0 | 1755.5588 | 3940 | no | 11838.6565 | 0 | 19700 |  |  | 0 |  |  | 0 | 0 | 0 | 0 | 0 |  | 0 | 0 | 0 | 0 | 0 | 11838.6565 | 20166.1043 | 14608.9021 | 0 | yes | Deficit |  |  | 0 | 0 | 0 | 0 | 0 |  | 0 | 0 | 0 | 0 | 3390.8427 | yes |  | 0 | 0 | 0 | 3390.8427 | 0 | no | 0 | 0 | 0 | 3390.8427 | 0
| 11500.612 | 0 | no | Surplus | yes |  | 0 | 0 | 0 | 338.0444 | 0 | no | 0 | 0 | 0 | 338.0444 | 3940 | no | 11500.612 | 0 | 19700 |  |  | 0 |  |  | 0 | 0 | 0 | 0 | 0 |  | 0 | 0 | 0 | 0 | 0 | 11500.612 | 19037.158 | 14191.7553 | 0 | yes | Deficit |  |  | 0 | 0 | 0 | 0 | 0 |  | 0 | 0 | 0 | 0 | 4428.2559 | yes |  | 0 | 0 | 0 | 4428.2559 | 0 | no | 0 | 0 | 0 | 4428.2559 | 0
| 11216.9784 | 0 | no | Surplus | yes |  | 0 | 0 | 0 | 283.6337 | 0 | no | 0 | 0 | 0 | 283.6337 | 3940 | no | 11216.9784 | 0 | 19700 |  |  | 0 |  |  | 0 | 0 | 0 | 0 | 0 |  | 0 | 0 | 0 | 0 | 0 | 11216.9784 | 19560.0792 | 13841.7513 | 0 | yes | Deficit |  |  | 0 | 0 | 0 | 0 | 0 |  | 0 | 0 | 0 | 0 | 5368.324 | yes |  | 0 | 0 | 0 | 5368.324 | 0 | no | 0 | 0 | 0 | 5368.324 | 0
| 10711.0154 | 0 | no | Surplus | yes |  | 0 | 0 | 0 | 505.963 | 0 | no | 0 | 0 | 0 | 505.963 | 3940 | no | 10711.0154 | 0 | 19700 |  |  | 0 |  |  | 0 | 0 | 0 | 0 | 0 |  | 0 | 0 | 0 | 0 | 0 | 10711.0154 | 18736.1078 | 13217.393 | 0 | yes | Deficit |  |  | 0 | 0 | 0 | 0 | 0 |  | 0 | 0 | 0 | 0 | 4894.3565 | yes |  | 0 | 0 | 0 | 4894.3565 | 0 | no | 0 | 0 | 0 | 4894.3565 | 0
| 12187.7202 | 0 | yes | Deficit |  |  | 0 | 0 | 0 | 0 | 0 |  | 0 | 0 | 0 | 0 | 3940 | no |  | 0 | 19700 | no | 12187.7202 | 0 | no | no | 0 | 0 | 0 | 0 | 0 |  | 0 | 0 | 0 | 0 | 0 | 12187.7202 | 18920.9689 | 15039.6467 | 0 | yes | Deficit |  |  | 0 | 0 | 0 | 0 | 0 |  | 0 | 0 | 0 | 0 | 5703.5759 | yes |  | 0 | 0 | 0 | 5703.5759 | 0 | no | 0 | 0 | 0 | 5703.5759 | 0
| 14432.7032 | 0 | yes | Deficit |  |  | 0 | 0 | 0 | 0 | 0 |  | 0 | 0 | 0 | 0 | 3940 | no |  | 0 | 19700 | no | 14432.7032 | 0 | no | no | 0 | 0 | 0 | 0 | 0 |  | 0 | 0 | 0 | 0 | 0 | 14432.7032 | 21736.1536 | 17809.9558 | 0 | yes | Deficit |  |  | 0 | 0 | 0 | 0 | 0 |  | 0 | 0 | 0 | 0 | 6696.507 | yes |  | 0 | 0 | 0 | 6696.507 | 0 | no | 0 | 0 | 0 | 6696.507 | 0
| 11725.1995 | 0 | no | Surplus | yes |  | 0 | 0 | 0 | 2707.5038 | 0 | no | 0 | 0 | 0 | 2707.5038 | 3940 | no | 11725.1995 | 0 | 19700 |  |  | 0 |  |  | 0 | 0 | 0 | 0 | 0 |  | 0 | 0 | 0 | 0 | 0 | 11725.1995 | 19403.4631 | 14468.8961 | 0 | yes | Deficit |  |  | 0 | 0 | 0 | 0 | 0 |  | 0 | 0 | 0 | 0 | 1593.5073 | yes |  | 0 | 0 | 0 | 1593.5073 | 0 | no | 0 | 0 | 0 | 1593.5073 | 0
| 12727.1521 | 0 | yes | Deficit |  |  | 0 | 0 | 0 | 0 | 0 |  | 0 | 0 | 0 | 0 | 3940 | no |  | 0 | 19700 | no | 12727.1521 | 0 | no | no | 0 | 0 | 0 | 0 | 0 |  | 0 | 0 | 0 | 0 | 0 | 12727.1521 | 18899.4962 | 15705.3057 | 0 | yes | Deficit |  |  | 0 | 0 | 0 | 0 | 0 |  | 0 | 0 | 0 | 0 | 4430.6001 | yes |  | 0 | 0 | 0 | 4430.6001 | 0 | no | 0 | 0 | 0 | 4430.6001 | 0
| 12546.291 | 0 | no | Surplus | yes |  | 0 | 0 | 0 | 180.8611 | 0 | no | 0 | 0 | 0 | 180.8611 | 3940 | no | 12546.291 | 0 | 19700 |  |  | 0 |  |  | 0 | 0 | 0 | 0 | 0 |  | 0 | 0 | 0 | 0 | 0 | 12546.291 | 18182.9062 | 15482.1231 | 0 | yes | Deficit |  |  | 0 | 0 | 0 | 0 | 0 |  | 0 | 0 | 0 | 0 | 2477.6005 | yes |  | 0 | 0 | 0 | 2477.6005 | 0 | no | 0 | 0 | 0 | 2477.6005 | 0
| 13031.8607 | 0 | yes | Deficit |  |  | 0 | 0 | 0 | 0 | 0 |  | 0 | 0 | 0 | 0 | 3940 | no |  | 0 | 19700 | no | 13031.8607 | 0 | no | no | 0 | 0 | 0 | 0 | 0 |  | 0 | 0 | 0 | 0 | 0 | 13031.8607 | 18431.4863 | 16081.3161 | 0 | yes | Deficit |  |  | 0 | 0 | 0 | 0 | 0 |  | 0 | 0 | 0 | 0 | 2949.3632 | yes |  | 0 | 0 | 0 | 2949.3632 | 0 | no | 0 | 0 | 0 | 2949.3632 | 0
| 13002.4469 | 0 | no | Surplus | yes |  | 0 | 0 | 0 | 29.4137 | 0 | no | 0 | 0 | 0 | 29.4137 | 3940 | no | 13002.4469 | 0 | 19700 |  |  | 0 |  |  | 0 | 0 | 0 | 0 | 0 |  | 0 | 0 | 0 | 0 | 0 | 13002.4469 | 18545.2149 | 16045.0195 | 0 | yes | Deficit |  |  | 0 | 0 | 0 | 0 | 0 |  | 0 | 0 | 0 | 0 | 2463.8988 | yes |  | 0 | 0 | 0 | 2463.8988 | 0 | no | 0 | 0 | 0 | 2463.8988 | 0
| 15171.9941 | 0 | yes | Deficit |  |  | 0 | 0 | 0 | 0 | 0 |  | 0 | 0 | 0 | 0 | 3940 | no |  | 0 | 19700 | no | 15171.9941 | 0 | no | no | 0 | 0 | 0 | 0 | 0 |  | 0 | 0 | 0 | 0 | 0 | 15171.9941 | 18808.2909 | 18722.2407 | 0 | yes | Deficit |  |  | 0 | 0 | 0 | 0 | 0 |  | 0 | 0 | 0 | 0 | 2763.2715 | yes |  | 0 | 0 | 0 | 2763.2715 | 0 | no | 0 | 0 | 0 | 2763.2715 | 0
| 14448.1627 | 0 | no | Surplus | yes |  | 0 | 0 | 0 | 723.8314 | 0 | no | 0 | 0 | 0 | 723.8314 | 3940 | no | 14448.1627 | 0 | 19700 |  |  | 0 |  |  | 0 | 0 | 0 | 0 | 0 |  | 0 | 0 | 0 | 0 | 0 | 14448.1627 | 21712.0357 | 17829.0328 | 0 | yes | Deficit |  |  | 0 | 0 | 0 | 0 | 0 |  | 0 | 0 | 0 | 0 | 2989.795 | yes |  | 0 | 0 | 0 | 2989.795 | 0 | no | 0 | 0 | 0 | 2989.795 | 0
| 14304.4196 | 0 | no | Surplus | yes |  | 0 | 0 | 0 | 143.7432 | 0 | no | 0 | 0 | 0 | 143.7432 | 3940 | no | 14304.4196 | 0 | 19700 |  |  | 0 |  |  | 0 | 0 | 0 | 0 | 0 |  | 0 | 0 | 0 | 0 | 0 | 14304.4196 | 19830.5844 | 17651.6537 | 0 | yes | Deficit |  |  | 0 | 0 | 0 | 0 | 0 |  | 0 | 0 | 0 | 0 | 2001.5516 | yes |  | 0 | 0 | 0 | 2001.5516 | 0 | no | 0 | 0 | 0 | 2001.5516 | 0
| 14646.1229 | 0 | yes | Deficit |  |  | 0 | 0 | 0 | 0 | 0 |  | 0 | 0 | 0 | 0 | 3940 | no |  | 0 | 19700 | no | 14646.1229 | 0 | no | no | 0 | 0 | 0 | 0 | 0 |  | 0 | 0 | 0 | 0 | 0 | 14646.1229 | 19327.0602 | 18073.3156 | 0 | yes | Deficit |  |  | 0 | 0 | 0 | 0 | 0 |  | 0 | 0 | 0 | 0 | 1675.4064 | yes |  | 0 | 0 | 0 | 1675.4064 | 0 | no | 0 | 0 | 0 | 1675.4064 | 0
| 15539.684 | 0 | yes | Deficit |  |  | 0 | 0 | 0 | 0 | 0 |  | 0 | 0 | 0 | 0 | 3940 | no |  | 0 | 19700 | no | 15539.684 | 0 | no | no | 0 | 0 | 0 | 0 | 0 |  | 0 | 0 | 0 | 0 | 0 | 15539.684 | 19297.5096 | 19175.97 | 0 | yes | Deficit |  |  | 0 | 0 | 0 | 0 | 0 |  | 0 | 0 | 0 | 0 | 1224.1939 | yes |  | 0 | 0 | 0 | 1224.1939 | 0 | no | 0 | 0 | 0 | 1224.1939 | 0
| 14453.0938 | 0 | no | Surplus | yes |  | 0 | 0 | 0 | 1086.5902 | 0 | no | 0 | 0 | 0 | 1086.5902 | 3940 | no | 14453.0938 | 0 | 19700 |  |  | 0 |  |  | 0 | 0 | 0 | 0 | 0 |  | 0 | 0 | 0 | 0 | 0 | 14453.0938 | 19332.988 | 17835.1178 | 0 | yes | Deficit |  |  | 0 | 0 | 0 | 0 | 0 |  | 0 | 0 | 0 | 0 | 157.018 | yes |  | 0 | 0 | 0 | 157.018 | 0 | no | 0 | 0 | 0 | 157.018 | 0
| 14722.3674 | 0 | yes | Deficit |  |  | 0 | 0 | 0 | 0 | 0 |  | 0 | 0 | 0 | 0 | 3940 | no |  | 0 | 19700 | no | 14722.3674 | 0 | no | no | 0 | 0 | 0 | 0 | 0 |  | 0 | 0 | 0 | 0 | 0 | 14722.3674 | 19208.89 | 18167.4013 | 0 | yes | Deficit |  |  | 0 | 0 | 0 | 0 | 0 |  | 0 | 0 | 0 | 0 | 1373.7722 | yes |  | 0 | 0 | 0 | 1373.7722 | 0 | no | 0 | 0 | 0 | 1373.7722 | 0
| 15131.5214 | 0 | yes | Deficit |  |  | 0 | 0 | 0 | 0 | 0 |  | 0 | 0 | 0 | 0 | 3940 | no |  | 0 | 19700 | no | 15131.5214 | 0 | no | no | 0 | 0 | 0 | 0 | 0 |  | 0 | 0 | 0 | 0 | 0 | 15131.5214 | 20143.6133 | 18672.2974 | 0 | yes | Deficit |  |  | 0 | 0 | 0 | 0 | 0 |  | 0 | 0 | 0 | 0 | 1976.212 | yes |  | 0 | 0 | 0 | 1976.212 | 0 | no | 0 | 0 | 0 | 1976.212 | 0
| 13080.3801 | 0 | no | Surplus | yes |  | 0 | 0 | 0 | 2051.1413 | 0 | no | 0 | 0 | 0 | 2051.1413 | 3940 | no | 13080.3801 | 0 | 19700 |  |  | 0 |  |  | 0 | 0 | 0 | 0 | 0 |  | 0 | 0 | 0 | 0 | 0 | 13080.3801 | 19125.9384 | 16141.1891 | 0 | yes | Deficit |  |  | 0 | 0 | 0 | 0 | 0 |  | 0 | 0 | 0 | 0 | 453.641 | yes |  | 0 | 0 | 0 | 453.641 | 0 | no | 0 | 0 | 0 | 453.641 | 0
| 14487.5521 | 0 | yes | Deficit |  |  | 0 | 0 | 0 | 0 | 0 |  | 0 | 0 | 0 | 0 | 3940 | no |  | 0 | 19700 | no | 14487.5521 | 0 | no | no | 0 | 0 | 0 | 0 | 0 |  | 0 | 0 | 0 | 0 | 0 | 14487.5521 | 20132.3788 | 17877.6392 | 0 | yes | Deficit |  |  | 0 | 0 | 0 | 0 | 0 |  | 0 | 0 | 0 | 0 | 3991.1898 | yes |  | 0 | 0 | 0 | 3991.1898 | 0 | no | 0 | 0 | 0 | 3991.1898 | 0
| 14323.0926 | 0 | no | Surplus | yes |  | 0 | 0 | 0 | 164.4594 | 0 | no | 0 | 0 | 0 | 164.4594 | 3940 | no | 14323.0926 | 0 | 19700 |  |  | 0 |  |  | 0 | 0 | 0 | 0 | 0 |  | 0 | 0 | 0 | 0 | 0 | 14323.0926 | 20115.6519 | 17674.6963 | 0 | yes | Deficit |  |  | 0 | 0 | 0 | 0 | 0 |  | 0 | 0 | 0 | 0 | 2238.0127 | yes |  | 0 | 0 | 0 | 2238.0127 | 0 | no | 0 | 0 | 0 | 2238.0127 | 0
| 13824.8344 | 0 | no | Surplus | yes |  | 0 | 0 | 0 | 498.2583 | 0 | no | 0 | 0 | 0 | 498.2583 | 3940 | no | 13824.8344 | 0 | 19700 |  |  | 0 |  |  | 0 | 0 | 0 | 0 | 0 |  | 0 | 0 | 0 | 0 | 0 | 13824.8344 | 19317.7073 | 17059.8456 | 0 | yes | Deficit |  |  | 0 | 0 | 0 | 0 | 0 |  | 0 | 0 | 0 | 0 | 1643.011 | yes |  | 0 | 0 | 0 | 1643.011 | 0 | no | 0 | 0 | 0 | 1643.011 | 0
| 15718.4439 | 0 | yes | Deficit |  |  | 0 | 0 | 0 | 0 | 0 |  | 0 | 0 | 0 | 0 | 3940 | no |  | 0 | 19700 | no | 15718.4439 | 0 | no | no | 0 | 0 | 0 | 0 | 0 |  | 0 | 0 | 0 | 0 | 0 | 15718.4439 | 18942.8929 | 19396.5598 | 0 | yes | Deficit |  |  | 0 | 0 | 0 | 0 | 0 |  | 0 | 0 | 0 | 0 | 1883.0472 | yes |  | 0 | 0 | 0 | 1883.0472 | 0 | no | 0 | 0 | 0 | 1883.0472 | 0
| 16468.1571 | 0 | yes | Deficit |  |  | 0 | 0 | 0 | 0 | 0 |  | 0 | 0 | 0 | 0 | 3940 | no |  | 0 | 19700 | no | 16468.1571 | 0 | no | no | 0 | 0 | 0 | 0 | 0 |  | 0 | 0 | 0 | 0 | 0 | 16468.1571 | 18161.0094 | 20321.7058 | 0 | no | Surplus | yes |  | 0 | 0 | 0 | 1235.5504 | 0 | no | 0 | 0 | 0 | 1235.5504 | 0 |  |  | 0 | 0 | 0 | 0 | 0 |  | 0 | 0 | 0 | 0 | 0
| 11764.8862 | 0 | no | Surplus | yes |  | 0 | 0 | 0 | 4703.2708 | 0 | no | 0 | 0 | 0 | 4703.2708 | 3940 | no | 11764.8862 | 0 | 19700 |  |  | 0 |  |  | 0 | 0 | 0 | 0 | 0 |  | 0 | 0 | 0 | 0 | 0 | 11764.8862 | 18190.3849 | 14517.8696 | 0 | no | Surplus | yes |  | 0 | 0 | 0 | 2131.321 | 0 | no | 0 | 0 | 0 | 2131.321 | 0 |  |  | 0 | 0 | 0 | 0 | 0 |  | 0 | 0 | 0 | 0 | 0
| 11818.6965 | 0 | yes | Deficit |  |  | 0 | 0 | 0 | 0 | 0 |  | 0 | 0 | 0 | 0 | 3940 | no |  | 0 | 19700 | no | 11818.6965 | 0 | no | no | 0 | 0 | 0 | 0 | 0 |  | 0 | 0 | 0 | 0 | 0 | 11818.6965 | 18007.1746 | 14584.2715 | 0 | yes | Deficit |  |  | 0 | 0 | 0 | 0 | 0 |  | 0 | 0 | 0 | 0 | 3489.305 | yes |  | 0 | 0 | 0 | 3489.305 | 0 | no | 0 | 0 | 0 | 3489.305 | 0
| 13259.0705 | 0 | yes | Deficit |  |  | 0 | 0 | 0 | 0 | 0 |  | 0 | 0 | 0 | 0 | 3940 | no |  | 0 | 19700 | no | 13259.0705 | 0 | no | no | 0 | 0 | 0 | 0 | 0 |  | 0 | 0 | 0 | 0 | 0 | 13259.0705 | 18906.6852 | 16361.693 | 0 | yes | Deficit |  |  | 0 | 0 | 0 | 0 | 0 |  | 0 | 0 | 0 | 0 | 4322.4137 | yes |  | 0 | 0 | 0 | 4322.4137 | 0 | no | 0 | 0 | 0 | 4322.4137 | 0
| 12813.9201 | 0 | no | Surplus | yes |  | 0 | 0 | 0 | 445.1504 | 0 | no | 0 | 0 | 0 | 445.1504 | 3940 | no | 12813.9201 | 0 | 19700 |  |  | 0 |  |  | 0 | 0 | 0 | 0 | 0 |  | 0 | 0 | 0 | 0 | 0 | 12813.9201 | 20145.763 | 15812.3773 | 0 | yes | Deficit |  |  | 0 | 0 | 0 | 0 | 0 |  | 0 | 0 | 0 | 0 | 3784.0701 | yes |  | 0 | 0 | 0 | 3784.0701 | 0 | no | 0 | 0 | 0 | 3784.0701 | 0
| 12637.6137 | 0 | no | Surplus | yes |  | 0 | 0 | 0 | 176.3064 | 0 | no | 0 | 0 | 0 | 176.3064 | 3940 | no | 12637.6137 | 0 | 19700 |  |  | 0 |  |  | 0 | 0 | 0 | 0 | 0 |  | 0 | 0 | 0 | 0 | 0 | 12637.6137 | 19523.6512 | 15594.8152 | 0 | yes | Deficit |  |  | 0 | 0 | 0 | 0 | 0 |  | 0 | 0 | 0 | 0 | 3711.2738 | yes |  | 0 | 0 | 0 | 3711.2738 | 0 | no | 0 | 0 | 0 | 3711.2738 | 0
| 14417.8866 | 0 | yes | Deficit |  |  | 0 | 0 | 0 | 0 | 0 |  | 0 | 0 | 0 | 0 | 3940 | no |  | 0 | 19700 | no | 14417.8866 | 0 | no | no | 0 | 0 | 0 | 0 | 0 |  | 0 | 0 | 0 | 0 | 0 | 14417.8866 | 17163.6351 | 17791.6721 | 0 | yes | Deficit |  |  | 0 | 0 | 0 | 0 | 0 |  | 0 | 0 | 0 | 0 | 1568.8198 | yes |  | 0 | 0 | 0 | 1568.8198 | 0 | no | 0 | 0 | 0 | 1568.8198 | 0
| 15883.4064 | 0 | yes | Deficit |  |  | 0 | 0 | 0 | 0 | 0 |  | 0 | 0 | 0 | 0 | 3940 | no |  | 0 | 19700 | no | 15883.4064 | 0 | no | no | 0 | 0 | 0 | 0 | 0 |  | 0 | 0 | 0 | 0 | 0 | 15883.4064 | 19984.7931 | 19600.1235 | 0 | yes | Deficit |  |  | 0 | 0 | 0 | 0 | 0 |  | 0 | 0 | 0 | 0 | 2193.121 | yes |  | 0 | 0 | 0 | 2193.121 | 0 | no | 0 | 0 | 0 | 2193.121 | 0
| 16400.599 | 0 | yes | Deficit |  |  | 0 | 0 | 0 | 0 | 0 |  | 0 | 0 | 0 | 0 | 3940 | no |  | 0 | 19700 | no | 16400.599 | 0 | no | no | 0 | 0 | 0 | 0 | 0 |  | 0 | 0 | 0 | 0 | 0 | 16400.599 | 19048.6895 | 20238.3391 | 0 | no | Surplus | yes |  | 0 | 0 | 0 | 551.434 | 0 | no | 0 | 0 | 0 | 551.434 | 0 |  |  | 0 | 0 | 0 | 0 | 0 |  | 0 | 0 | 0 | 0 | 0
| 16858.8472 | 0 | yes | Deficit |  |  | 0 | 0 | 0 | 0 | 0 |  | 0 | 0 | 0 | 0 | 3940 | no |  | 0 | 19700 | no | 16858.8472 | 0 | no | no | 0 | 0 | 0 | 0 | 0 |  | 0 | 0 | 0 | 0 | 0 | 16858.8472 | 20239.1586 | 20803.8174 | 0 | yes | Deficit |  |  | 0 | 0 | 0 | 0 | 0 |  | 0 | 0 | 0 | 0 | 0.81951 | yes |  | 0 | 0 | 0 | 0.81951 | 0 | no | 0 | 0 | 0 | 0.81951 | 0
| 16148.4578 | 0 | no | Surplus | yes |  | 0 | 0 | 0 | 710.3894 | 0 | no | 0 | 0 | 0 | 710.3894 | 3940 | no | 16148.4578 | 0 | 19700 |  |  | 0 |  |  | 0 | 0 | 0 | 0 | 0 |  | 0 | 0 | 0 | 0 | 0 | 16148.4578 | 19955.9948 | 19927.1969 | 0 | no | Surplus | yes |  | 0 | 0 | 0 | 847.8226 | 0 | no | 0 | 0 | 0 | 847.8226 | 0 |  |  | 0 | 0 | 0 | 0 | 0 |  | 0 | 0 | 0 | 0 | 0
| 16587.3287 | 0 | yes | Deficit |  |  | 0 | 0 | 0 | 0 | 0 |  | 0 | 0 | 0 | 0 | 3940 | no |  | 0 | 19700 | no | 16587.3287 | 0 | no | no | 0 | 0 | 0 | 0 | 0 |  | 0 | 0 | 0 | 0 | 0 | 16587.3287 | 18506.0933 | 20468.7636 | 0 | no | Surplus | yes |  | 0 | 0 | 0 | 1421.1036 | 0 | no | 0 | 0 | 0 | 1421.1036 | 0 |  |  | 0 | 0 | 0 | 0 | 0 |  | 0 | 0 | 0 | 0 | 0
| 16954.0076 | 0 | yes | Deficit |  |  | 0 | 0 | 0 | 0 | 0 |  | 0 | 0 | 0 | 0 | 3940 | no |  | 0 | 19700 | no | 16954.0076 | 0 | no | no | 0 | 0 | 0 | 0 | 0 |  | 0 | 0 | 0 | 0 | 0 | 16954.0076 | 21170.5645 | 20921.2453 | 0 | yes | Deficit |  |  | 0 | 0 | 0 | 0 | 0 |  | 0 | 0 | 0 | 0 | 701.8009 | yes |  | 0 | 0 | 0 | 701.8009 | 0 | no | 0 | 0 | 0 | 701.8009 | 0
| 17321.3002 | 0 | yes | Deficit |  |  | 0 | 0 | 0 | 0 | 0 |  | 0 | 0 | 0 | 0 | 3940 | no |  | 0 | 19700 | no | 17321.3002 | 0 | no | no | 0 | 0 | 0 | 0 | 0 |  | 0 | 0 | 0 | 0 | 0 | 17321.3002 | 21731.2589 | 21374.4845 | 0 | yes | Deficit |  |  | 0 | 0 | 0 | 0 | 0 |  | 0 | 0 | 0 | 0 | 810.0135 | yes |  | 0 | 0 | 0 | 810.0135 | 0 | no | 0 | 0 | 0 | 810.0135 | 0
| 17036.2175 | 0 | no | Surplus | yes |  | 0 | 0 | 0 | 285.0827 | 0 | no | 0 | 0 | 0 | 285.0827 | 3940 | no | 17036.2175 | 0 | 19700 |  |  | 0 |  |  | 0 | 0 | 0 | 0 | 0 |  | 0 | 0 | 0 | 0 | 0 | 17036.2175 | 19603.4131 | 21022.6924 | 0 | no | Surplus | yes |  | 0 | 0 | 0 | 1771.0713 | 0 | no | 0 | 0 | 0 | 1771.0713 | 0 |  |  | 0 | 0 | 0 | 0 | 0 |  | 0 | 0 | 0 | 0 | 0
| 16946.7552 | 0 | no | Surplus | yes |  | 0 | 0 | 0 | 89.4623 | 0 | no | 0 | 0 | 0 | 89.4623 | 3940 | no | 16946.7552 | 0 | 19700 |  |  | 0 |  |  | 0 | 0 | 0 | 0 | 0 |  | 0 | 0 | 0 | 0 | 0 | 16946.7552 | 19457.6323 | 20912.296 | 0 | no | Surplus | yes |  | 0 | 0 | 0 | 1565.0601 | 0 | no | 0 | 0 | 0 | 1565.0601 | 0 |  |  | 0 | 0 | 0 | 0 | 0 |  | 0 | 0 | 0 | 0 | 0
| 16260.6569 | 0 | no | Surplus | yes |  | 0 | 0 | 0 | 686.0983 | 0 | no | 0 | 0 | 0 | 686.0983 | 3940 | no | 16260.6569 | 0 | 19700 |  |  | 0 |  |  | 0 | 0 | 0 | 0 | 0 |  | 0 | 0 | 0 | 0 | 0 | 16260.6569 | 19926.6182 | 20065.6506 | 0 | no | Surplus | yes |  | 0 | 0 | 0 | 985.6778 | 0 | no | 0 | 0 | 0 | 985.6778 | 0 |  |  | 0 | 0 | 0 | 0 | 0 |  | 0 | 0 | 0 | 0 | 0
| 15856.4992 | 0 | no | Surplus | yes |  | 0 | 0 | 0 | 404.1578 | 0 | no | 0 | 0 | 0 | 404.1578 | 3940 | no | 15856.4992 | 0 | 19700 |  |  | 0 |  |  | 0 | 0 | 0 | 0 | 0 |  | 0 | 0 | 0 | 0 | 0 | 15856.4992 | 20875.5207 | 19566.92 | 0 | yes | Deficit |  |  | 0 | 0 | 0 | 0 | 0 |  | 0 | 0 | 0 | 0 | 809.8701 | yes |  | 0 | 0 | 0 | 809.8701 | 0 | no | 0 | 0 | 0 | 809.8701 | 0
| 15844.1459 | 0 | no | Surplus | yes |  | 0 | 0 | 0 | 12.3533 | 0 | no | 0 | 0 | 0 | 12.3533 | 3940 | no | 15844.1459 | 0 | 19700 |  |  | 0 |  |  | 0 | 0 | 0 | 0 | 0 |  | 0 | 0 | 0 | 0 | 0 | 15844.1459 | 20937.0113 | 19551.676 | 0 | yes | Deficit |  |  | 0 | 0 | 0 | 0 | 0 |  | 0 | 0 | 0 | 0 | 1370.0913 | yes |  | 0 | 0 | 0 | 1370.0913 | 0 | no | 0 | 0 | 0 | 1370.0913 | 0
| 15464.752 | 0 | no | Surplus | yes |  | 0 | 0 | 0 | 379.3938 | 0 | no | 0 | 0 | 0 | 379.3938 | 3940 | no | 15464.752 | 0 | 19700 |  |  | 0 |  |  | 0 | 0 | 0 | 0 | 0 |  | 0 | 0 | 0 | 0 | 0 | 15464.752 | 22622.892 | 19083.504 | 0 | yes | Deficit |  |  | 0 | 0 | 0 | 0 | 0 |  | 0 | 0 | 0 | 0 | 3071.216 | yes |  | 0 | 0 | 0 | 3071.216 | 0 | no | 0 | 0 | 0 | 3071.216 | 0
| 17292.0202 | 0 | yes | Deficit |  |  | 0 | 0 | 0 | 0 | 0 |  | 0 | 0 | 0 | 0 | 3940 | no |  | 0 | 19700 | no | 17292.0202 | 0 | no | no | 0 | 0 | 0 | 0 | 0 |  | 0 | 0 | 0 | 0 | 0 | 17292.0202 | 21556.2975 | 21338.3529 | 0 | yes | Deficit |  |  | 0 | 0 | 0 | 0 | 0 |  | 0 | 0 | 0 | 0 | 2472.7935 | yes |  | 0 | 0 | 0 | 2472.7935 | 0 | no | 0 | 0 | 0 | 2472.7935 | 0
| 13877.5868 | 0 | no | Surplus | yes |  | 0 | 0 | 0 | 3414.4333 | 0 | no | 0 | 0 | 0 | 3414.4333 | 3940 | no | 13877.5868 | 0 | 19700 |  |  | 0 |  |  | 0 | 0 | 0 | 0 | 0 |  | 0 | 0 | 0 | 0 | 0 | 13877.5868 | 18687.9725 | 17124.9422 | 0 | no | Surplus | yes |  | 0 | 0 | 0 | 2650.3804 | 0 | no | 0 | 0 | 0 | 2650.3804 | 0 |  |  | 0 | 0 | 0 | 0 | 0 |  | 0 | 0 | 0 | 0 | 0
| 12367.7292 | 0 | no | Surplus | yes |  | 0 | 0 | 0 | 1509.8577 | 0 | no | 0 | 0 | 0 | 1509.8577 | 3940 | no | 12367.7292 | 0 | 19700 |  |  | 0 |  |  | 0 | 0 | 0 | 0 | 0 |  | 0 | 0 | 0 | 0 | 0 | 12367.7292 | 16984.5689 | 15261.7778 | 0 | no | Surplus | yes |  | 0 | 0 | 0 | 140.3732 | 0 | no | 0 | 0 | 0 | 140.3732 | 0 |  |  | 0 | 0 | 0 | 0 | 0 |  | 0 | 0 | 0 | 0 | 0
| 13540.2981 | 0 | yes | Deficit |  |  | 0 | 0 | 0 | 0 | 0 |  | 0 | 0 | 0 | 0 | 3940 | no |  | 0 | 19700 | no | 13540.2981 | 0 | no | no | 0 | 0 | 0 | 0 | 0 |  | 0 | 0 | 0 | 0 | 0 | 13540.2981 | 19277.2764 | 16708.7278 | 0 | yes | Deficit |  |  | 0 | 0 | 0 | 0 | 0 |  | 0 | 0 | 0 | 0 | 4015.4986 | yes |  | 0 | 0 | 0 | 4015.4986 | 0 | no | 0 | 0 | 0 | 4015.4986 | 0
| 13369.4401 | 0 | no | Surplus | yes |  | 0 | 0 | 0 | 170.858 | 0 | no | 0 | 0 | 0 | 170.858 | 3940 | no | 13369.4401 | 0 | 19700 |  |  | 0 |  |  | 0 | 0 | 0 | 0 | 0 |  | 0 | 0 | 0 | 0 | 0 | 13369.4401 | 18219.9016 | 16497.8891 | 0 | yes | Deficit |  |  | 0 | 0 | 0 | 0 | 0 |  | 0 | 0 | 0 | 0 | 1511.1737 | yes |  | 0 | 0 | 0 | 1511.1737 | 0 | no | 0 | 0 | 0 | 1511.1737 | 0
| 11996.0306 | 0 | no | Surplus | yes |  | 0 | 0 | 0 | 1373.4095 | 0 | no | 0 | 0 | 0 | 1373.4095 | 3940 | no | 11996.0306 | 0 | 19700 |  |  | 0 |  |  | 0 | 0 | 0 | 0 | 0 |  | 0 | 0 | 0 | 0 | 0 | 11996.0306 | 19873.283 | 14803.1017 | 0 | yes | Deficit |  |  | 0 | 0 | 0 | 0 | 0 |  | 0 | 0 | 0 | 0 | 3375.3939 | yes |  | 0 | 0 | 0 | 3375.3939 | 0 | no | 0 | 0 | 0 | 3375.3939 | 0
| 9564.6411 | 0 | no | Surplus | yes |  | 0 | 0 | 0 | 2431.3895 | 0 | no | 0 | 0 | 0 | 2431.3895 | 3940 | no | 9564.6411 | 0 | 19700 |  |  | 0 |  |  | 0 | 0 | 0 | 0 | 0 |  | 0 | 0 | 0 | 0 | 0 | 9564.6411 | 18884.6681 | 11802.7671 | 0 | yes | Deficit |  |  | 0 | 0 | 0 | 0 | 0 |  | 0 | 0 | 0 | 0 | 4081.5663 | yes |  | 0 | 0 | 0 | 4081.5663 | 0 | no | 0 | 0 | 0 | 4081.5663 | 0
| 10054.6999 | 0 | yes | Deficit |  |  | 0 | 0 | 0 | 0 | 0 |  | 0 | 0 | 0 | 0 | 3940 | no |  | 0 | 19129.2822 | no | 10054.6999 | 0 | no | no | 0 | 0 | 0 | 0 | 0 |  | 0 | 0 | 0 | 0 | 0 | 10054.6999 | 17775.0575 | 12407.4997 | 0 | yes | Deficit |  |  | 0 | 0 | 0 | 0 | 0 |  | 0 | 0 | 0 | 0 | 5972.2904 | yes |  | 0 | 0 | 0 | 5972.2904 | 0 | no | 0 | 0 | 0 | 5972.2904 | 0
| 12567.5018 | 0 | yes | Deficit |  |  | 0 | 0 | 0 | 0 | 0 |  | 0 | 0 | 0 | 0 | 3940 | no |  | 0 | 19700 | no | 12567.5018 | 0 | no | no | 0 | 0 | 0 | 0 | 0 |  | 0 | 0 | 0 | 0 | 0 | 12567.5018 | 16137.761 | 15508.2972 | 0 | yes | Deficit |  |  | 0 | 0 | 0 | 0 | 0 |  | 0 | 0 | 0 | 0 | 3730.2613 | yes |  | 0 | 0 | 0 | 3730.2613 | 0 | no | 0 | 0 | 0 | 3730.2613 | 0
| 10312.6516 | 0 | no | Surplus | yes |  | 0 | 0 | 0 | 2254.8502 | 0 | no | 0 | 0 | 0 | 2254.8502 | 3940 | no | 10312.6516 | 0 | 19700 |  |  | 0 |  |  | 0 | 0 | 0 | 0 | 0 |  | 0 | 0 | 0 | 0 | 0 | 10312.6516 | 13379.3811 | 12725.8121 | 0 | no | Surplus | yes |  | 0 | 0 | 0 | 2128.9161 | 0 | no | 0 | 0 | 0 | 2128.9161 | 0 |  |  | 0 | 0 | 0 | 0 | 0 |  | 0 | 0 | 0 | 0 | 0
| 12332.5846 | 0 | yes | Deficit |  |  | 0 | 0 | 0 | 0 | 0 |  | 0 | 0 | 0 | 0 | 3940 | no |  | 0 | 19700 | no | 12332.5846 | 0 | no | no | 0 | 0 | 0 | 0 | 0 |  | 0 | 0 | 0 | 0 | 0 | 12332.5846 | 12979.464 | 15218.4094 | 0 | yes | Deficit |  |  | 0 | 0 | 0 | 0 | 0 |  | 0 | 0 | 0 | 0 | 253.6519 | yes |  | 0 | 0 | 0 | 253.6519 | 0 | no | 0 | 0 | 0 | 253.6519 | 0
| 10076.3659 | 0 | no | Surplus | yes |  | 0 | 0 | 0 | 2256.2187 | 0 | no | 0 | 0 | 0 | 2256.2187 | 3940 | no | 10076.3659 | 0 | 19700 |  |  | 0 |  |  | 0 | 0 | 0 | 0 | 0 |  | 0 | 0 | 0 | 0 | 0 | 10076.3659 | 14248.3268 | 12434.2355 | 0 | no | Surplus | yes |  | 0 | 0 | 0 | 970.0825 | 0 | no | 0 | 0 | 0 | 970.0825 | 0 |  |  | 0 | 0 | 0 | 0 | 0 |  | 0 | 0 | 0 | 0 | 0
| 10866.3478 | 0 | yes | Deficit |  |  | 0 | 0 | 0 | 0 | 0 |  | 0 | 0 | 0 | 0 | 3940 | no |  | 0 | 19700 | no | 10866.3478 | 0 | no | no | 0 | 0 | 0 | 0 | 0 |  | 0 | 0 | 0 | 0 | 0 | 10866.3478 | 11754.0082 | 13409.0732 | 0 | no | Surplus | yes |  | 0 | 0 | 0 | 680.2273 | 0 | no | 0 | 0 | 0 | 680.2273 | 0 |  |  | 0 | 0 | 0 | 0 | 0 |  | 0 | 0 | 0 | 0 | 0
| 9579.7545 | 0 | no | Surplus | yes |  | 0 | 0 | 0 | 1286.5933 | 0 | no | 0 | 0 | 0 | 1286.5933 | 3940 | no | 9579.7545 | 0 | 19700 |  |  | 0 |  |  | 0 | 0 | 0 | 0 | 0 |  | 0 | 0 | 0 | 0 | 0 | 9579.7545 | 12504.5529 | 11821.4171 | 0 | no | Surplus | yes |  | 0 | 0 | 0 | 904.5203 | 0 | no | 0 | 0 | 0 | 904.5203 | 0 |  |  | 0 | 0 | 0 | 0 | 0 |  | 0 | 0 | 0 | 0 | 0
| 9915.5426 | 0 | yes | Deficit |  |  | 0 | 0 | 0 | 0 | 0 |  | 0 | 0 | 0 | 0 | 3940 | no |  | 0 | 19159.5091 | no | 9915.5426 | 0 | no | no | 0 | 0 | 0 | 0 | 0 |  | 0 | 0 | 0 | 0 | 0 | 9915.5426 | 14301.5069 | 12235.7796 | 0 | yes | Deficit |  |  | 0 | 0 | 0 | 0 | 0 |  | 0 | 0 | 0 | 0 | 2480.0898 | yes |  | 0 | 0 | 0 | 2480.0898 | 0 | no | 0 | 0 | 0 | 2480.0898 | 0
| 9404.7954 | 0 | no | Surplus | yes |  | 0 | 0 | 0 | 510.7472 | 0 | no | 0 | 0 | 0 | 510.7472 | 3940 | no | 9404.7954 | 0 | 19700 |  |  | 0 |  |  | 0 | 0 | 0 | 0 | 0 |  | 0 | 0 | 0 | 0 | 0 | 9404.7954 | 16301.3985 | 11605.5176 | 0 | yes | Deficit |  |  | 0 | 0 | 0 | 0 | 0 |  | 0 | 0 | 0 | 0 | 4065.6189 | yes |  | 0 | 0 | 0 | 4065.6189 | 0 | no | 0 | 0 | 0 | 4065.6189 | 0
| 8830.516 | 0 | no | Surplus | yes |  | 0 | 0 | 0 | 574.2795 | 0 | no | 0 | 0 | 0 | 574.2795 | 3940 | no | 8830.516 | 0 | 18809.5909 |  |  | 0 |  |  | 0 | 0 | 0 | 0 | 0 |  | 0 | 0 | 0 | 0 | 0 | 8830.516 | 22398.3764 | 10896.8567 | 0 | yes | Deficit |  |  | 0 | 0 | 0 | 0 | 0 |  | 0 | 0 | 0 | 0 | 10792.8588 | yes |  | 0 | 0 | 0 | 10792.8588 | 0 | no | 0 | 0 | 0 | 10792.8588 | 0
| 10250.8082 | 0 | yes | Deficit |  |  | 0 | 0 | 0 | 0 | 0 |  | 0 | 0 | 0 | 0 | 3940 | no |  | 0 | 17661.0319 | no | 10250.8082 | 0 | no | no | 0 | 0 | 0 | 0 | 0 |  | 0 | 0 | 0 | 0 | 0 | 10250.8082 | 19267.8008 | 12649.4973 | 0 | yes | Deficit |  |  | 0 | 0 | 0 | 0 | 0 |  | 0 | 0 | 0 | 0 | 8370.9441 | yes |  | 0 | 0 | 0 | 8370.9441 | 0 | no | 0 | 0 | 0 | 8370.9441 | 0
| 9091.6708 | 0 | no | Surplus | yes |  | 0 | 0 | 0 | 1159.1374 | 0 | no | 0 | 0 | 0 | 1159.1374 | 3940 | no | 9091.6708 | 0 | 19700 |  |  | 0 |  |  | 0 | 0 | 0 | 0 | 0 |  | 0 | 0 | 0 | 0 | 0 | 9091.6708 | 19308.2061 | 11219.1218 | 0 | yes | Deficit |  |  | 0 | 0 | 0 | 0 | 0 |  | 0 | 0 | 0 | 0 | 6658.7088 | yes |  | 0 | 0 | 0 | 6658.7088 | 0 | no | 0 | 0 | 0 | 6658.7088 | 0
| 9457.4113 | 0 | yes | Deficit |  |  | 0 | 0 | 0 | 0 | 0 |  | 0 | 0 | 0 | 0 | 3940 | no |  | 0 | 18183.3416 | no | 9457.4113 | 0 | no | no | 0 | 0 | 0 | 0 | 0 |  | 0 | 0 | 0 | 0 | 0 | 9457.4113 | 18053.2637 | 11670.4456 | 0 | yes | Deficit |  |  | 0 | 0 | 0 | 0 | 0 |  | 0 | 0 | 0 | 0 | 6834.142 | yes |  | 0 | 0 | 0 | 6834.142 | 0 | no | 0 | 0 | 0 | 6834.142 | 0
| 10696.8049 | 0 | yes | Deficit |  |  | 0 | 0 | 0 | 0 | 0 |  | 0 | 0 | 0 | 0 | 3940 | no |  | 0 | 18914.8226 | no | 10696.8049 | 0 | no | no | 0 | 0 | 0 | 0 | 0 |  | 0 | 0 | 0 | 0 | 0 | 10696.8049 | 17017.9915 | 13199.8572 | 0 | yes | Deficit |  |  | 0 | 0 | 0 | 0 | 0 |  | 0 | 0 | 0 | 0 | 5347.5459 | yes |  | 0 | 0 | 0 | 5347.5459 | 0 | no | 0 | 0 | 0 | 5347.5459 | 0
| 11110.9333 | 0 | yes | Deficit |  |  | 0 | 0 | 0 | 0 | 0 |  | 0 | 0 | 0 | 0 | 3940 | no |  | 0 | 19700 | no | 11110.9333 | 0 | no | no | 0 | 0 | 0 | 0 | 0 |  | 0 | 0 | 0 | 0 | 0 | 11110.9333 | 16915.4012 | 13710.8917 | 0 | yes | Deficit |  |  | 0 | 0 | 0 | 0 | 0 |  | 0 | 0 | 0 | 0 | 3715.544 | yes |  | 0 | 0 | 0 | 3715.544 | 0 | no | 0 | 0 | 0 | 3715.544 | 0
| 10432.4862 | 0 | no | Surplus | yes |  | 0 | 0 | 0 | 678.447 | 0 | no | 0 | 0 | 0 | 678.447 | 3940 | no | 10432.4862 | 0 | 19700 |  |  | 0 |  |  | 0 | 0 | 0 | 0 | 0 |  | 0 | 0 | 0 | 0 | 0 | 10432.4862 | 17081.2957 | 12873.688 | 0 | yes | Deficit |  |  | 0 | 0 | 0 | 0 | 0 |  | 0 | 0 | 0 | 0 | 3370.404 | yes |  | 0 | 0 | 0 | 3370.404 | 0 | no | 0 | 0 | 0 | 3370.404 | 0
| 8718.8814 | 0 | no | Surplus | yes |  | 0 | 0 | 0 | 1713.6048 | 0 | no | 0 | 0 | 0 | 1713.6048 | 3940 | no | 8718.8814 | 0 | 19700 |  |  | 0 |  |  | 0 | 0 | 0 | 0 | 0 |  | 0 | 0 | 0 | 0 | 0 | 8718.8814 | 18275.7857 | 10759.0997 | 0 | yes | Deficit |  |  | 0 | 0 | 0 | 0 | 0 |  | 0 | 0 | 0 | 0 | 5402.0976 | yes |  | 0 | 0 | 0 | 5402.0976 | 0 | no | 0 | 0 | 0 | 5402.0976 | 0
| 8617.0539 | 0 | no | Surplus | yes |  | 0 | 0 | 0 | 101.8275 | 0 | no | 0 | 0 | 0 | 101.8275 | 3940 | no | 8617.0539 | 0 | 17437.7628 |  |  | 0 |  |  | 0 | 0 | 0 | 0 | 0 |  | 0 | 0 | 0 | 0 | 0 | 8617.0539 | 18830.196 | 10633.4445 | 0 | yes | Deficit |  |  | 0 | 0 | 0 | 0 | 0 |  | 0 | 0 | 0 | 0 | 8071.0963 | yes |  | 0 | 0 | 0 | 8071.0963 | 0 | no | 0 | 0 | 0 | 8071.0963 | 0
| 8536.1516 | 0 | no | Surplus | yes |  | 0 | 0 | 0 | 80.9023 | 0 | no | 0 | 0 | 0 | 80.9023 | 3940 | no | 8536.1516 | 0 | 17234.1078 |  |  | 0 |  |  | 0 | 0 | 0 | 0 | 0 |  | 0 | 0 | 0 | 0 | 0 | 8536.1516 | 20048.7134 | 10533.6111 | 0 | yes | Deficit |  |  | 0 | 0 | 0 | 0 | 0 |  | 0 | 0 | 0 | 0 | 9415.2689 | yes |  | 0 | 0 | 0 | 9415.2689 | 0 | no | 0 | 0 | 0 | 9415.2689 | 0
| 8731.1898 | 0 | yes | Deficit |  |  | 0 | 0 | 0 | 0 | 0 |  | 0 | 0 | 0 | 0 | 3940 | no |  | 0 | 17072.3032 | no | 8731.1898 | 0 | no | no | 0 | 0 | 0 | 0 | 0 |  | 0 | 0 | 0 | 0 | 0 | 8731.1898 | 19582.6753 | 10774.2882 | 0 | yes | Deficit |  |  | 0 | 0 | 0 | 0 | 0 |  | 0 | 0 | 0 | 0 | 9049.0642 | yes |  | 0 | 0 | 0 | 9049.0642 | 0 | no | 0 | 0 | 0 | 9049.0642 | 0
| 12125.9398 | 0 | yes | Deficit |  |  | 0 | 0 | 0 | 0 | 0 |  | 0 | 0 | 0 | 0 | 3940 | no |  | 0 | 17462.3795 | no | 12125.9398 | 0 | no | no | 0 | 0 | 0 | 0 | 0 |  | 0 | 0 | 0 | 0 | 0 | 12125.9398 | 19030.9632 | 14963.4097 | 0 | yes | Deficit |  |  | 0 | 0 | 0 | 0 | 0 |  | 0 | 0 | 0 | 0 | 8256.675 | yes |  | 0 | 0 | 0 | 8256.675 | 0 | no | 0 | 0 | 0 | 8256.675 | 0
| 13681.442 | 0 | yes | Deficit |  |  | 0 | 0 | 0 | 0 | 0 |  | 0 | 0 | 0 | 0 | 3940 | no |  | 0 | 19700 | no | 13681.442 | 0 | no | no | 0 | 0 | 0 | 0 | 0 |  | 0 | 0 | 0 | 0 | 0 | 13681.442 | 18774.795 | 16882.8994 | 0 | yes | Deficit |  |  | 0 | 0 | 0 | 0 | 0 |  | 0 | 0 | 0 | 0 | 3811.3853 | yes |  | 0 | 0 | 0 | 3811.3853 | 0 | no | 0 | 0 | 0 | 3811.3853 | 0
| 13157.2177 | 0 | no | Surplus | yes |  | 0 | 0 | 0 | 524.2243 | 0 | no | 0 | 0 | 0 | 524.2243 | 3940 | no | 13157.2177 | 0 | 19700 |  |  | 0 |  |  | 0 | 0 | 0 | 0 | 0 |  | 0 | 0 | 0 | 0 | 0 | 13157.2177 | 17417.1557 | 16236.0067 | 0 | yes | Deficit |  |  | 0 | 0 | 0 | 0 | 0 |  | 0 | 0 | 0 | 0 | 534.2563 | yes |  | 0 | 0 | 0 | 534.2563 | 0 | no | 0 | 0 | 0 | 534.2563 | 0
| 14909.8421 | 0 | yes | Deficit |  |  | 0 | 0 | 0 | 0 | 0 |  | 0 | 0 | 0 | 0 | 3940 | no |  | 0 | 19700 | no | 14909.8421 | 0 | no | no | 0 | 0 | 0 | 0 | 0 |  | 0 | 0 | 0 | 0 | 0 | 14909.8421 | 18501.5064 | 18398.7452 | 0 | yes | Deficit |  |  | 0 | 0 | 0 | 0 | 0 |  | 0 | 0 | 0 | 0 | 2265.4998 | yes |  | 0 | 0 | 0 | 2265.4998 | 0 | no | 0 | 0 | 0 | 2265.4998 | 0
| 13756.0048 | 0 | no | Surplus | yes |  | 0 | 0 | 0 | 1153.8374 | 0 | no | 0 | 0 | 0 | 1153.8374 | 3940 | no | 13756.0048 | 0 | 19700 |  |  | 0 |  |  | 0 | 0 | 0 | 0 | 0 |  | 0 | 0 | 0 | 0 | 0 | 13756.0048 | 21692.4684 | 16974.9099 | 0 | yes | Deficit |  |  | 0 | 0 | 0 | 0 | 0 |  | 0 | 0 | 0 | 0 | 3293.7232 | yes |  | 0 | 0 | 0 | 3293.7232 | 0 | no | 0 | 0 | 0 | 3293.7232 | 0
| 11664.2564 | 0 | no | Surplus | yes |  | 0 | 0 | 0 | 2091.7484 | 0 | no | 0 | 0 | 0 | 2091.7484 | 3940 | no | 11664.2564 | 0 | 19700 |  |  | 0 |  |  | 0 | 0 | 0 | 0 | 0 |  | 0 | 0 | 0 | 0 | 0 | 11664.2564 | 21611.5645 | 14393.6924 | 0 | yes | Deficit |  |  | 0 | 0 | 0 | 0 | 0 |  | 0 | 0 | 0 | 0 | 4636.6546 | yes |  | 0 | 0 | 0 | 4636.6546 | 0 | no | 0 | 0 | 0 | 4636.6546 | 0
| 11629.6104 | 0 | no | Surplus | yes |  | 0 | 0 | 0 | 34.6459 | 0 | no | 0 | 0 | 0 | 34.6459 | 3940 | no | 11629.6104 | 0 | 19700 |  |  | 0 |  |  | 0 | 0 | 0 | 0 | 0 |  | 0 | 0 | 0 | 0 | 0 | 11629.6104 | 20503.9344 | 14350.9393 | 0 | yes | Deficit |  |  | 0 | 0 | 0 | 0 | 0 |  | 0 | 0 | 0 | 0 | 6110.2421 | yes |  | 0 | 0 | 0 | 6110.2421 | 0 | no | 0 | 0 | 0 | 6110.2421 | 0
| 11695.2296 | 0 | yes | Deficit |  |  | 0 | 0 | 0 | 0 | 0 |  | 0 | 0 | 0 | 0 | 3940 | no |  | 0 | 19700 | no | 11695.2296 | 0 | no | no | 0 | 0 | 0 | 0 | 0 |  | 0 | 0 | 0 | 0 | 0 | 11695.2296 | 21822.0069 | 14431.9133 | 0 | yes | Deficit |  |  | 0 | 0 | 0 | 0 | 0 |  | 0 | 0 | 0 | 0 | 7471.0676 | yes |  | 0 | 0 | 0 | 7471.0676 | 0 | no | 0 | 0 | 0 | 7471.0676 | 0
| 11583.2784 | 0 | no | Surplus | yes |  | 0 | 0 | 0 | 111.9512 | 0 | no | 0 | 0 | 0 | 111.9512 | 3940 | no | 11583.2784 | 0 | 19700 |  |  | 0 |  |  | 0 | 0 | 0 | 0 | 0 |  | 0 | 0 | 0 | 0 | 0 | 11583.2784 | 20709.0121 | 14293.7655 | 0 | yes | Deficit |  |  | 0 | 0 | 0 | 0 | 0 |  | 0 | 0 | 0 | 0 | 6277.0988 | yes |  | 0 | 0 | 0 | 6277.0988 | 0 | no | 0 | 0 | 0 | 6277.0988 | 0
| 12040.1194 | 0 | yes | Deficit |  |  | 0 | 0 | 0 | 0 | 0 |  | 0 | 0 | 0 | 0 | 3940 | no |  | 0 | 19700 | no | 12040.1194 | 0 | no | no | 0 | 0 | 0 | 0 | 0 |  | 0 | 0 | 0 | 0 | 0 | 12040.1194 | 22416.8464 | 14857.5074 | 0 | yes | Deficit |  |  | 0 | 0 | 0 | 0 | 0 |  | 0 | 0 | 0 | 0 | 8123.0809 | yes |  | 0 | 0 | 0 | 8123.0809 | 0 | no | 0 | 0 | 0 | 8123.0809 | 0
| 11384.4183 | 0 | no | Surplus | yes |  | 0 | 0 | 0 | 655.7011 | 0 | no | 0 | 0 | 0 | 655.7011 | 3940 | no | 11384.4183 | 0 | 19700 |  |  | 0 |  |  | 0 | 0 | 0 | 0 | 0 |  | 0 | 0 | 0 | 0 | 0 | 11384.4183 | 21773.1116 | 14048.3722 | 0 | yes | Deficit |  |  | 0 | 0 | 0 | 0 | 0 |  | 0 | 0 | 0 | 0 | 6915.6043 | yes |  | 0 | 0 | 0 | 6915.6043 | 0 | no | 0 | 0 | 0 | 6915.6043 | 0
| 13899.879 | 0 | yes | Deficit |  |  | 0 | 0 | 0 | 0 | 0 |  | 0 | 0 | 0 | 0 | 3940 | no |  | 0 | 19700 | no | 13899.879 | 0 | no | no | 0 | 0 | 0 | 0 | 0 |  | 0 | 0 | 0 | 0 | 0 | 13899.879 | 19545.1226 | 17152.4507 | 0 | yes | Deficit |  |  | 0 | 0 | 0 | 0 | 0 |  | 0 | 0 | 0 | 0 | 5496.7504 | yes |  | 0 | 0 | 0 | 5496.7504 | 0 | no | 0 | 0 | 0 | 5496.7504 | 0
| 15667.9969 | 0 | yes | Deficit |  |  | 0 | 0 | 0 | 0 | 0 |  | 0 | 0 | 0 | 0 | 3940 | no |  | 0 | 19700 | no | 15667.9969 | 0 | no | no | 0 | 0 | 0 | 0 | 0 |  | 0 | 0 | 0 | 0 | 0 | 15667.9969 | 18493.4945 | 19334.3082 | 0 | yes | Deficit |  |  | 0 | 0 | 0 | 0 | 0 |  | 0 | 0 | 0 | 0 | 1341.0438 | yes |  | 0 | 0 | 0 | 1341.0438 | 0 | no | 0 | 0 | 0 | 1341.0438 | 0
| 15142.2469 | 0 | no | Surplus | yes |  | 0 | 0 | 0 | 525.75 | 0 | no | 0 | 0 | 0 | 525.75 | 3940 | no | 15142.2469 | 0 | 19700 |  |  | 0 |  |  | 0 | 0 | 0 | 0 | 0 |  | 0 | 0 | 0 | 0 | 0 | 15142.2469 | 19431.4979 | 18685.5327 | 0 | yes | Deficit |  |  | 0 | 0 | 0 | 0 | 0 |  | 0 | 0 | 0 | 0 | 97.1897 | yes |  | 0 | 0 | 0 | 97.1897 | 0 | no | 0 | 0 | 0 | 97.1897 | 0
| 16323.3661 | 0 | yes | Deficit |  |  | 0 | 0 | 0 | 0 | 0 |  | 0 | 0 | 0 | 0 | 3940 | no |  | 0 | 19700 | no | 16323.3661 | 0 | no | no | 0 | 0 | 0 | 0 | 0 |  | 0 | 0 | 0 | 0 | 0 | 16323.3661 | 21370.9295 | 20143.0337 | 0 | yes | Deficit |  |  | 0 | 0 | 0 | 0 | 0 |  | 0 | 0 | 0 | 0 | 2685.3968 | yes |  | 0 | 0 | 0 | 2685.3968 | 0 | no | 0 | 0 | 0 | 2685.3968 | 0
| 15320.2731 | 0 | no | Surplus | yes |  | 0 | 0 | 0 | 1003.0929 | 0 | no | 0 | 0 | 0 | 1003.0929 | 3940 | no | 15320.2731 | 0 | 19700 |  |  | 0 |  |  | 0 | 0 | 0 | 0 | 0 |  | 0 | 0 | 0 | 0 | 0 | 15320.2731 | 19419.4313 | 18905.217 | 0 | no | Surplus | yes |  | 0 | 0 | 0 | 723.6024 | 0 | no | 0 | 0 | 0 | 723.6024 | 0 |  |  | 0 | 0 | 0 | 0 | 0 |  | 0 | 0 | 0 | 0 | 0
| 16159.3387 | 0 | yes | Deficit |  |  | 0 | 0 | 0 | 0 | 0 |  | 0 | 0 | 0 | 0 | 3940 | no |  | 0 | 19700 | no | 16159.3387 | 0 | no | no | 0 | 0 | 0 | 0 | 0 |  | 0 | 0 | 0 | 0 | 0 | 16159.3387 | 18950.1715 | 19940.624 | 0 | yes | Deficit |  |  | 0 | 0 | 0 | 0 | 0 |  | 0 | 0 | 0 | 0 | 44.9545 | yes |  | 0 | 0 | 0 | 44.9545 | 0 | no | 0 | 0 | 0 | 44.9545 | 0
| 15925.5415 | 0 | no | Surplus | yes |  | 0 | 0 | 0 | 233.7973 | 0 | no | 0 | 0 | 0 | 233.7973 | 3940 | no | 15925.5415 | 0 | 19700 |  |  | 0 |  |  | 0 | 0 | 0 | 0 | 0 |  | 0 | 0 | 0 | 0 | 0 | 15925.5415 | 21044.6844 | 19652.1182 | 0 | yes | Deficit |  |  | 0 | 0 | 0 | 0 | 0 |  | 0 | 0 | 0 | 0 | 1104.0605 | yes |  | 0 | 0 | 0 | 1104.0605 | 0 | no | 0 | 0 | 0 | 1104.0605 | 0
| 16263.1598 | 0 | yes | Deficit |  |  | 0 | 0 | 0 | 0 | 0 |  | 0 | 0 | 0 | 0 | 3940 | no |  | 0 | 19700 | no | 16263.1598 | 0 | no | no | 0 | 0 | 0 | 0 | 0 |  | 0 | 0 | 0 | 0 | 0 | 16263.1598 | 20343.4836 | 20068.7392 | 0 | yes | Deficit |  |  | 0 | 0 | 0 | 0 | 0 |  | 0 | 0 | 0 | 0 | 691.3654 | yes |  | 0 | 0 | 0 | 691.3654 | 0 | no | 0 | 0 | 0 | 691.3654 | 0
| 15249.6313 | 0 | no | Surplus | yes |  | 0 | 0 | 0 | 1013.5285 | 0 | no | 0 | 0 | 0 | 1013.5285 | 3940 | no | 15249.6313 | 0 | 19700 |  |  | 0 |  |  | 0 | 0 | 0 | 0 | 0 |  | 0 | 0 | 0 | 0 | 0 | 15249.6313 | 20307.2299 | 18818.045 | 0 | yes | Deficit |  |  | 0 | 0 | 0 | 0 | 0 |  | 0 | 0 | 0 | 0 | 238.4907 | yes |  | 0 | 0 | 0 | 238.4907 | 0 | no | 0 | 0 | 0 | 238.4907 | 0
| 16074.5512 | 0 | yes | Deficit |  |  | 0 | 0 | 0 | 0 | 0 |  | 0 | 0 | 0 | 0 | 3940 | no |  | 0 | 19700 | no | 16074.5512 | 0 | no | no | 0 | 0 | 0 | 0 | 0 |  | 0 | 0 | 0 | 0 | 0 | 16074.5512 | 17956.085 | 19835.9962 | 0 | no | Surplus | yes |  | 0 | 0 | 0 | 861.96 | 0 | no | 0 | 0 | 0 | 861.96 | 0 |  |  | 0 | 0 | 0 | 0 | 0 |  | 0 | 0 | 0 | 0 | 0
| 16117.6944 | 0 | yes | Deficit |  |  | 0 | 0 | 0 | 0 | 0 |  | 0 | 0 | 0 | 0 | 3940 | no |  | 0 | 19700 | no | 16117.6944 | 0 | no | no | 0 | 0 | 0 | 0 | 0 |  | 0 | 0 | 0 | 0 | 0 | 16117.6944 | 16142.6699 | 19889.2349 | 0 | no | Surplus | yes |  | 0 | 0 | 0 | 3693.3263 | 0 | no | 0 | 0 | 0 | 3693.3263 | 0 |  |  | 0 | 0 | 0 | 0 | 0 |  | 0 | 0 | 0 | 0 | 0
| 15435.9551 | 0 | no | Surplus | yes |  | 0 | 0 | 0 | 681.7393 | 0 | no | 0 | 0 | 0 | 681.7393 | 3940 | no | 15435.9551 | 0 | 19700 |  |  | 0 |  |  | 0 | 0 | 0 | 0 | 0 |  | 0 | 0 | 0 | 0 | 0 | 15435.9551 | 13431.8446 | 19047.9686 | 0 | no | Surplus | yes |  | 0 | 0 | 0 | 6457.3903 | 0 | no | 0 | 0 | 0 | 6457.3903 | 0 |  |  | 0 | 0 | 0 | 0 | 0 |  | 0 | 0 | 0 | 0 | 0
| 15670.0455 | 0 | yes | Deficit |  |  | 0 | 0 | 0 | 0 | 0 |  | 0 | 0 | 0 | 0 | 3940 | no |  | 0 | 19700 | no | 15670.0455 | 0 | no | no | 0 | 0 | 0 | 0 | 0 |  | 0 | 0 | 0 | 0 | 0 | 15670.0455 | 13884.845 | 19336.8361 | 0 | no | Surplus | yes |  | 0 | 0 | 0 | 5163.1236 | 0 | no | 0 | 0 | 0 | 5163.1236 | 0 |  |  | 0 | 0 | 0 | 0 | 0 |  | 0 | 0 | 0 | 0 | 0
| 14464.344 | 0 | no | Surplus | yes |  | 0 | 0 | 0 | 1205.7015 | 0 | no | 0 | 0 | 0 | 1205.7015 | 3940 | no | 14464.344 | 0 | 19700 |  |  | 0 |  |  | 0 | 0 | 0 | 0 | 0 |  | 0 | 0 | 0 | 0 | 0 | 14464.344 | 16504.4846 | 17849.0005 | 0 | no | Surplus | yes |  | 0 | 0 | 0 | 2832.3515 | 0 | no | 0 | 0 | 0 | 2832.3515 | 0 |  |  | 0 | 0 | 0 | 0 | 0 |  | 0 | 0 | 0 | 0 | 0
| 15890.587 | 0 | yes | Deficit |  |  | 0 | 0 | 0 | 0 | 0 |  | 0 | 0 | 0 | 0 | 3940 | no |  | 0 | 19700 | no | 15890.587 | 0 | no | no | 0 | 0 | 0 | 0 | 0 |  | 0 | 0 | 0 | 0 | 0 | 15890.587 | 13008.2499 | 19608.9843 | 0 | no | Surplus | yes |  | 0 | 0 | 0 | 4840.7506 | 0 | no | 0 | 0 | 0 | 4840.7506 | 0 |  |  | 0 | 0 | 0 | 0 | 0 |  | 0 | 0 | 0 | 0 | 0
| 17283.1028 | 0 | yes | Deficit |  |  | 0 | 0 | 0 | 0 | 0 |  | 0 | 0 | 0 | 0 | 3940 | no |  | 0 | 19700 | no | 17283.1028 | 0 | no | no | 0 | 0 | 0 | 0 | 0 |  | 0 | 0 | 0 | 0 | 0 | 17283.1028 | 13174.8453 | 21327.3488 | 0 | no | Surplus | yes |  | 0 | 0 | 0 | 6434.139 | 0 | no | 0 | 0 | 0 | 6434.139 | 0 |  |  | 0 | 0 | 0 | 0 | 0 |  | 0 | 0 | 0 | 0 | 0
| 19825.986 | 0 | yes | Deficit |  |  | 0 | 0 | 0 | 0 | 0 |  | 0 | 0 | 0 | 0 | 3940 | no |  | 0 | 19700 | yes | 19700 | 125.986 | yes |  | 0 | 0 | 0 | 125.986 | 0 | no | 0 | 0 | 0 | 125.986 | 0 | 19700 | 12881.3561 | 24309.8 | 0 | no | Surplus | yes |  | 0 | 0 | 0 | 8445.9927 | 0 | no | 0 | 0 | 0 | 8445.9927 | 0 |  |  | 0 | 0 | 0 | 0 | 0 |  | 0 | 0 | 0 | 0 | 0
| 18463.4634 | 0 | no | Surplus | yes |  | 0 | 0 | 0 | 1236.5366 | 0 | no | 0 | 0 | 0 | 1236.5366 | 3940 | no | 18463.4634 | 0 | 19700 |  |  | 0 |  |  | 0 | 0 | 0 | 0 | 0 |  | 0 | 0 | 0 | 0 | 0 | 18463.4634 | 13688.5775 | 22783.9139 | 0 | no | Surplus | yes |  | 0 | 0 | 0 | 10621.2225 | 0 | no | 0 | 0 | 0 | 10621.2225 | 0 |  |  | 0 | 0 | 0 | 0 | 0 |  | 0 | 0 | 0 | 0 | 0
| 17861.7714 | 0 | no | Surplus | yes |  | 0 | 0 | 0 | 601.692 | 0 | no | 0 | 0 | 0 | 601.692 | 3940 | no | 17861.7714 | 0 | 19700 |  |  | 0 |  |  | 0 | 0 | 0 | 0 | 0 |  | 0 | 0 | 0 | 0 | 0 | 17861.7714 | 15407.7378 | 22041.4259 | 0 | no | Surplus | yes |  | 0 | 0 | 0 | 7376.1761 | 0 | no | 0 | 0 | 0 | 7376.1761 | 0 |  |  | 0 | 0 | 0 | 0 | 0 |  | 0 | 0 | 0 | 0 | 0
| 17857.389 | 0 | no | Surplus | yes |  | 0 | 0 | 0 | 4.3823 | 0 | no | 0 | 0 | 0 | 4.3823 | 3940 | no | 17857.389 | 0 | 19700 |  |  | 0 |  |  | 0 | 0 | 0 | 0 | 0 |  | 0 | 0 | 0 | 0 | 0 | 17857.389 | 15483.2177 | 22036.0181 | 0 | no | Surplus | yes |  | 0 | 0 | 0 | 6558.2082 | 0 | no | 0 | 0 | 0 | 6558.2082 | 0 |  |  | 0 | 0 | 0 | 0 | 0 |  | 0 | 0 | 0 | 0 | 0
| 17554.4023 | 0 | no | Surplus | yes |  | 0 | 0 | 0 | 302.9867 | 0 | no | 0 | 0 | 0 | 302.9867 | 3940 | no | 17554.4023 | 0 | 19700 |  |  | 0 |  |  | 0 | 0 | 0 | 0 | 0 |  | 0 | 0 | 0 | 0 | 0 | 17554.4023 | 18015.9555 | 21662.1325 | 0 | no | Surplus | yes |  | 0 | 0 | 0 | 4020.0626 | 0 | no | 0 | 0 | 0 | 4020.0626 | 0 |  |  | 0 | 0 | 0 | 0 | 0 |  | 0 | 0 | 0 | 0 | 0
| 19736.4 | 0 | yes | Deficit |  |  | 0 | 0 | 0 | 0 | 0 |  | 0 | 0 | 0 | 0 | 3940 | no |  | 0 | 19700 | yes | 19700 | 36.4 | yes |  | 0 | 0 | 0 | 36.4 | 0 | no | 0 | 0 | 0 | 36.4 | 0 | 19700 | 17554.6506 | 24309.8 | 0 | no | Surplus | yes |  | 0 | 0 | 0 | 4107.4818 | 0 | no | 0 | 0 | 0 | 4107.4818 | 0 |  |  | 0 | 0 | 0 | 0 | 0 |  | 0 | 0 | 0 | 0 | 0
| 19765.2619 | 0 | yes | Deficit |  |  | 0 | 0 | 0 | 0 | 0 |  | 0 | 0 | 0 | 0 | 3940 | no |  | 0 | 19700 | yes | 19700 | 65.2619 | yes |  | 0 | 0 | 0 | 65.2619 | 0 | no | 0 | 0 | 0 | 65.2619 | 0 | 19700 | 15444.0841 | 24309.8 | 0 | no | Surplus | yes |  | 0 | 0 | 0 | 8865.7159 | 0 | no | 0 | 0 | 0 | 8865.7159 | 0 |  |  | 0 | 0 | 0 | 0 | 0 |  | 0 | 0 | 0 | 0 | 0
| 17774.3929 | 0 | no | Surplus | yes |  | 0 | 0 | 0 | 1925.6071 | 0 | no | 0 | 0 | 0 | 1925.6071 | 3940 | no | 17774.3929 | 0 | 19700 |  |  | 0 |  |  | 0 | 0 | 0 | 0 | 0 |  | 0 | 0 | 0 | 0 | 0 | 17774.3929 | 13631.494 | 21933.6008 | 0 | no | Surplus | yes |  | 0 | 0 | 0 | 10678.306 | 0 | no | 0 | 0 | 0 | 10678.306 | 0 |  |  | 0 | 0 | 0 | 0 | 0 |  | 0 | 0 | 0 | 0 | 0
| 17053.3927 | 0 | no | Surplus | yes |  | 0 | 0 | 0 | 721.0002 | 0 | no | 0 | 0 | 0 | 721.0002 | 3940 | no | 17053.3927 | 0 | 19700 |  |  | 0 |  |  | 0 | 0 | 0 | 0 | 0 |  | 0 | 0 | 0 | 0 | 0 | 17053.3927 | 13260.9773 | 21043.8866 | 0 | no | Surplus | yes |  | 0 | 0 | 0 | 8672.6235 | 0 | no | 0 | 0 | 0 | 8672.6235 | 0 |  |  | 0 | 0 | 0 | 0 | 0 |  | 0 | 0 | 0 | 0 | 0
| 17568.6732 | 0 | yes | Deficit |  |  | 0 | 0 | 0 | 0 | 0 |  | 0 | 0 | 0 | 0 | 3940 | no |  | 0 | 19700 | no | 17568.6732 | 0 | no | no | 0 | 0 | 0 | 0 | 0 |  | 0 | 0 | 0 | 0 | 0 | 17568.6732 | 14477.5015 | 21679.7428 | 0 | no | Surplus | yes |  | 0 | 0 | 0 | 6566.3851 | 0 | no | 0 | 0 | 0 | 6566.3851 | 0 |  |  | 0 | 0 | 0 | 0 | 0 |  | 0 | 0 | 0 | 0 | 0
| 16455.5789 | 0 | no | Surplus | yes |  | 0 | 0 | 0 | 1113.0943 | 0 | no | 0 | 0 | 0 | 1113.0943 | 3940 | no | 16455.5789 | 0 | 19700 |  |  | 0 |  |  | 0 | 0 | 0 | 0 | 0 |  | 0 | 0 | 0 | 0 | 0 | 16455.5789 | 13440.0298 | 20306.1844 | 0 | no | Surplus | yes |  | 0 | 0 | 0 | 8239.713 | 0 | no | 0 | 0 | 0 | 8239.713 | 0 |  |  | 0 | 0 | 0 | 0 | 0 |  | 0 | 0 | 0 | 0 | 0
| 16102.7244 | 0 | no | Surplus | yes |  | 0 | 0 | 0 | 352.8545 | 0 | no | 0 | 0 | 0 | 352.8545 | 3940 | no | 16102.7244 | 0 | 19700 |  |  | 0 |  |  | 0 | 0 | 0 | 0 | 0 |  | 0 | 0 | 0 | 0 | 0 | 16102.7244 | 13197.8874 | 19870.7619 | 0 | no | Surplus | yes |  | 0 | 0 | 0 | 7108.297 | 0 | no | 0 | 0 | 0 | 7108.297 | 0 |  |  | 0 | 0 | 0 | 0 | 0 |  | 0 | 0 | 0 | 0 | 0
| 15729.0261 | 0 | no | Surplus | yes |  | 0 | 0 | 0 | 373.6982 | 0 | no | 0 | 0 | 0 | 373.6982 | 3940 | no | 15729.0261 | 0 | 19700 |  |  | 0 |  |  | 0 | 0 | 0 | 0 | 0 |  | 0 | 0 | 0 | 0 | 0 | 15729.0261 | 14248.3609 | 19409.6183 | 0 | no | Surplus | yes |  | 0 | 0 | 0 | 5622.401 | 0 | no | 0 | 0 | 0 | 5622.401 | 0 |  |  | 0 | 0 | 0 | 0 | 0 |  | 0 | 0 | 0 | 0 | 0
| 15376.1776 | 0 | no | Surplus | yes |  | 0 | 0 | 0 | 352.8486 | 0 | no | 0 | 0 | 0 | 352.8486 | 3940 | no | 15376.1776 | 0 | 19700 |  |  | 0 |  |  | 0 | 0 | 0 | 0 | 0 |  | 0 | 0 | 0 | 0 | 0 | 15376.1776 | 9416.0748 | 18974.2031 | 0 | no | Surplus | yes |  | 0 | 0 | 0 | 9993.5435 | 0 | no | 0 | 0 | 0 | 9993.5435 | 0 |  |  | 0 | 0 | 0 | 0 | 0 |  | 0 | 0 | 0 | 0 | 0
| 15678.2836 | 0 | yes | Deficit |  |  | 0 | 0 | 0 | 0 | 0 |  | 0 | 0 | 0 | 0 | 3940 | no |  | 0 | 19700 | no | 15678.2836 | 0 | no | no | 0 | 0 | 0 | 0 | 0 |  | 0 | 0 | 0 | 0 | 0 | 15678.2836 | 9156.6163 | 19347.002 | 0 | no | Surplus | yes |  | 0 | 0 | 0 | 9817.5869 | 0 | no | 0 | 0 | 0 | 9817.5869 | 0 |  |  | 0 | 0 | 0 | 0 | 0 |  | 0 | 0 | 0 | 0 | 0
| 15292.919 | 0 | no | Surplus | yes |  | 0 | 0 | 0 | 385.3646 | 0 | no | 0 | 0 | 0 | 385.3646 | 3940 | no | 15292.919 | 0 | 19700 |  |  | 0 |  |  | 0 | 0 | 0 | 0 | 0 |  | 0 | 0 | 0 | 0 | 0 | 15292.919 | 9641.6861 | 18871.462 | 0 | no | Surplus | yes |  | 0 | 0 | 0 | 9705.3158 | 0 | no | 0 | 0 | 0 | 9705.3158 | 0 |  |  | 0 | 0 | 0 | 0 | 0 |  | 0 | 0 | 0 | 0 | 0
| 15572.5768 | 0 | yes | Deficit |  |  | 0 | 0 | 0 | 0 | 0 |  | 0 | 0 | 0 | 0 | 3940 | no |  | 0 | 19700 | no | 15572.5768 | 0 | no | no | 0 | 0 | 0 | 0 | 0 |  | 0 | 0 | 0 | 0 | 0 | 15572.5768 | 14953.5638 | 19216.5598 | 0 | no | Surplus | yes |  | 0 | 0 | 0 | 3917.8982 | 0 | no | 0 | 0 | 0 | 3917.8982 | 0 |  |  | 0 | 0 | 0 | 0 | 0 |  | 0 | 0 | 0 | 0 | 0
| 16329.5697 | 0 | yes | Deficit |  |  | 0 | 0 | 0 | 0 | 0 |  | 0 | 0 | 0 | 0 | 3940 | no |  | 0 | 19700 | no | 16329.5697 | 0 | no | no | 0 | 0 | 0 | 0 | 0 |  | 0 | 0 | 0 | 0 | 0 | 16329.5697 | 14160.2325 | 20150.689 | 0 | no | Surplus | yes |  | 0 | 0 | 0 | 5056.3273 | 0 | no | 0 | 0 | 0 | 5056.3273 | 0 |  |  | 0 | 0 | 0 | 0 | 0 |  | 0 | 0 | 0 | 0 | 0
| 17040.932 | 0 | yes | Deficit |  |  | 0 | 0 | 0 | 0 | 0 |  | 0 | 0 | 0 | 0 | 3940 | no |  | 0 | 19700 | no | 17040.932 | 0 | no | no | 0 | 0 | 0 | 0 | 0 |  | 0 | 0 | 0 | 0 | 0 | 17040.932 | 12855.5894 | 21028.51 | 0 | no | Surplus | yes |  | 0 | 0 | 0 | 7295.0996 | 0 | no | 0 | 0 | 0 | 7295.0996 | 0 |  |  | 0 | 0 | 0 | 0 | 0 |  | 0 | 0 | 0 | 0 | 0
| 16455.5748 | 0 | no | Surplus | yes |  | 0 | 0 | 0 | 585.3571 | 0 | no | 0 | 0 | 0 | 585.3571 | 3940 | no | 16455.5748 | 0 | 19700 |  |  | 0 |  |  | 0 | 0 | 0 | 0 | 0 |  | 0 | 0 | 0 | 0 | 0 | 16455.5748 | 15311.1657 | 20306.1794 | 0 | no | Surplus | yes |  | 0 | 0 | 0 | 5717.3444 | 0 | no | 0 | 0 | 0 | 5717.3444 | 0 |  |  | 0 | 0 | 0 | 0 | 0 |  | 0 | 0 | 0 | 0 | 0
| 15580.6604 | 0 | no | Surplus | yes |  | 0 | 0 | 0 | 874.9144 | 0 | no | 0 | 0 | 0 | 874.9144 | 3940 | no | 15580.6604 | 0 | 19700 |  |  | 0 |  |  | 0 | 0 | 0 | 0 | 0 |  | 0 | 0 | 0 | 0 | 0 | 15580.6604 | 18056.2367 | 19226.535 | 0 | no | Surplus | yes |  | 0 | 0 | 0 | 2249.9426 | 0 | no | 0 | 0 | 0 | 2249.9426 | 0 |  |  | 0 | 0 | 0 | 0 | 0 |  | 0 | 0 | 0 | 0 | 0
| 15418.8033 | 0 | no | Surplus | yes |  | 0 | 0 | 0 | 161.8571 | 0 | no | 0 | 0 | 0 | 161.8571 | 3940 | no | 15418.8033 | 0 | 19700 |  |  | 0 |  |  | 0 | 0 | 0 | 0 | 0 |  | 0 | 0 | 0 | 0 | 0 | 15418.8033 | 16953.1074 | 19026.8033 | 0 | no | Surplus | yes |  | 0 | 0 | 0 | 2273.4276 | 0 | no | 0 | 0 | 0 | 2273.4276 | 0 |  |  | 0 | 0 | 0 | 0 | 0 |  | 0 | 0 | 0 | 0 | 0
| 14748.747 | 0 | no | Surplus | yes |  | 0 | 0 | 0 | 670.0563 | 0 | no | 0 | 0 | 0 | 670.0563 | 3940 | no | 14748.747 | 0 | 19700 |  |  | 0 |  |  | 0 | 0 | 0 | 0 | 0 |  | 0 | 0 | 0 | 0 | 0 | 14748.747 | 14857.076 | 18199.9538 | 0 | no | Surplus | yes |  | 0 | 0 | 0 | 4169.7273 | 0 | no | 0 | 0 | 0 | 4169.7273 | 0 |  |  | 0 | 0 | 0 | 0 | 0 |  | 0 | 0 | 0 | 0 | 0
| 14468.2887 | 0 | no | Surplus | yes |  | 0 | 0 | 0 | 280.4583 | 0 | no | 0 | 0 | 0 | 280.4583 | 3940 | no | 14468.2887 | 0 | 19700 |  |  | 0 |  |  | 0 | 0 | 0 | 0 | 0 |  | 0 | 0 | 0 | 0 | 0 | 14468.2887 | 12455.5899 | 17853.8682 | 0 | no | Surplus | yes |  | 0 | 0 | 0 | 5744.3638 | 0 | no | 0 | 0 | 0 | 5744.3638 | 0 |  |  | 0 | 0 | 0 | 0 | 0 |  | 0 | 0 | 0 | 0 | 0
| 12809.6484 | 0 | no | Surplus | yes |  | 0 | 0 | 0 | 1658.6402 | 0 | no | 0 | 0 | 0 | 1658.6402 | 3940 | no | 12809.6484 | 0 | 19700 |  |  | 0 |  |  | 0 | 0 | 0 | 0 | 0 |  | 0 | 0 | 0 | 0 | 0 | 12809.6484 | 16290.9898 | 15807.1062 | 0 | no | Surplus | yes |  | 0 | 0 | 0 | 1562.8784 | 0 | no | 0 | 0 | 0 | 1562.8784 | 0 |  |  | 0 | 0 | 0 | 0 | 0 |  | 0 | 0 | 0 | 0 | 0
| 12700.3923 | 0 | no | Surplus | yes |  | 0 | 0 | 0 | 109.2561 | 0 | no | 0 | 0 | 0 | 109.2561 | 3940 | no | 12700.3923 | 0 | 19700 |  |  | 0 |  |  | 0 | 0 | 0 | 0 | 0 |  | 0 | 0 | 0 | 0 | 0 | 12700.3923 | 15095.2804 | 15672.2841 | 0 | no | Surplus | yes |  | 0 | 0 | 0 | 711.8258 | 0 | no | 0 | 0 | 0 | 711.8258 | 0 |  |  | 0 | 0 | 0 | 0 | 0 |  | 0 | 0 | 0 | 0 | 0
| 15245.8054 | 0 | yes | Deficit |  |  | 0 | 0 | 0 | 0 | 0 |  | 0 | 0 | 0 | 0 | 3940 | no |  | 0 | 19700 | no | 15245.8054 | 0 | no | no | 0 | 0 | 0 | 0 | 0 |  | 0 | 0 | 0 | 0 | 0 | 15245.8054 | 13399.5434 | 18813.3238 | 0 | no | Surplus | yes |  | 0 | 0 | 0 | 2272.7407 | 0 | no | 0 | 0 | 0 | 2272.7407 | 0 |  |  | 0 | 0 | 0 | 0 | 0 |  | 0 | 0 | 0 | 0 | 0
| 15996.9997 | 0 | yes | Deficit |  |  | 0 | 0 | 0 | 0 | 0 |  | 0 | 0 | 0 | 0 | 3940 | no |  | 0 | 19700 | no | 15996.9997 | 0 | no | no | 0 | 0 | 0 | 0 | 0 |  | 0 | 0 | 0 | 0 | 0 | 15996.9997 | 8047.5623 | 19740.2977 | 0 | no | Surplus | yes |  | 0 | 0 | 0 | 10765.7615 | 0 | no | 0 | 0 | 0 | 10765.7615 | 0 |  |  | 0 | 0 | 0 | 0 | 0 |  | 0 | 0 | 0 | 0 | 0
| 14650.7448 | 0 | no | Surplus | yes |  | 0 | 0 | 0 | 1346.255 | 0 | no | 0 | 0 | 0 | 1346.255 | 3940 | no | 14650.7448 | 0 | 19700 |  |  | 0 |  |  | 0 | 0 | 0 | 0 | 0 |  | 0 | 0 | 0 | 0 | 0 | 14650.7448 | 14128.7943 | 18079.0191 | 0 | no | Surplus | yes |  | 0 | 0 | 0 | 5611.5034 | 0 | no | 0 | 0 | 0 | 5611.5034 | 0 |  |  | 0 | 0 | 0 | 0 | 0 |  | 0 | 0 | 0 | 0 | 0
| 14327.5501 | 0 | no | Surplus | yes |  | 0 | 0 | 0 | 323.1947 | 0 | no | 0 | 0 | 0 | 323.1947 | 3940 | no | 14327.5501 | 0 | 19700 |  |  | 0 |  |  | 0 | 0 | 0 | 0 | 0 |  | 0 | 0 | 0 | 0 | 0 | 14327.5501 | 16939.5447 | 17680.1968 | 0 | no | Surplus | yes |  | 0 | 0 | 0 | 1139.4743 | 0 | no | 0 | 0 | 0 | 1139.4743 | 0 |  |  | 0 | 0 | 0 | 0 | 0 |  | 0 | 0 | 0 | 0 | 0
| 14033.8124 | 0 | no | Surplus | yes |  | 0 | 0 | 0 | 293.7376 | 0 | no | 0 | 0 | 0 | 293.7376 | 3940 | no | 14033.8124 | 0 | 19700 |  |  | 0 |  |  | 0 | 0 | 0 | 0 | 0 |  | 0 | 0 | 0 | 0 | 0 | 14033.8124 | 18413.2294 | 17317.7245 | 0 | yes | Deficit |  |  | 0 | 0 | 0 | 0 | 0 |  | 0 | 0 | 0 | 0 | 733.0326 | yes |  | 0 | 0 | 0 | 733.0326 | 0 | no | 0 | 0 | 0 | 733.0326 | 0
| 14106.8771 | 0 | yes | Deficit |  |  | 0 | 0 | 0 | 0 | 0 |  | 0 | 0 | 0 | 0 | 3940 | no |  | 0 | 19700 | no | 14106.8771 | 0 | no | no | 0 | 0 | 0 | 0 | 0 |  | 0 | 0 | 0 | 0 | 0 | 14106.8771 | 14317.5686 | 17407.8864 | 0 | no | Surplus | yes |  | 0 | 0 | 0 | 3000.1559 | 0 | no | 0 | 0 | 0 | 3000.1559 | 0 |  |  | 0 | 0 | 0 | 0 | 0 |  | 0 | 0 | 0 | 0 | 0
| 14250.3854 | 0 | yes | Deficit |  |  | 0 | 0 | 0 | 0 | 0 |  | 0 | 0 | 0 | 0 | 3940 | no |  | 0 | 19700 | no | 14250.3854 | 0 | no | no | 0 | 0 | 0 | 0 | 0 |  | 0 | 0 | 0 | 0 | 0 | 14250.3854 | 12577.3627 | 17584.9756 | 0 | no | Surplus | yes |  | 0 | 0 | 0 | 4830.5237 | 0 | no | 0 | 0 | 0 | 4830.5237 | 0 |  |  | 0 | 0 | 0 | 0 | 0 |  | 0 | 0 | 0 | 0 | 0
| 14246.0356 | 0 | no | Surplus | yes |  | 0 | 0 | 0 | 4.3498 | 0 | no | 0 | 0 | 0 | 4.3498 | 3940 | no | 14246.0356 | 0 | 19700 |  |  | 0 |  |  | 0 | 0 | 0 | 0 | 0 |  | 0 | 0 | 0 | 0 | 0 | 14246.0356 | 12807.6253 | 17579.6079 | 0 | no | Surplus | yes |  | 0 | 0 | 0 | 4777.3503 | 0 | no | 0 | 0 | 0 | 4777.3503 | 0 |  |  | 0 | 0 | 0 | 0 | 0 |  | 0 | 0 | 0 | 0 | 0
| 14403.8903 | 0 | yes | Deficit |  |  | 0 | 0 | 0 | 0 | 0 |  | 0 | 0 | 0 | 0 | 3940 | no |  | 0 | 19700 | no | 14403.8903 | 0 | no | no | 0 | 0 | 0 | 0 | 0 |  | 0 | 0 | 0 | 0 | 0 | 14403.8903 | 12487.4947 | 17774.4006 | 0 | no | Surplus | yes |  | 0 | 0 | 0 | 5092.1132 | 0 | no | 0 | 0 | 0 | 5092.1132 | 0 |  |  | 0 | 0 | 0 | 0 | 0 |  | 0 | 0 | 0 | 0 | 0
| 13845.9604 | 0 | no | Surplus | yes |  | 0 | 0 | 0 | 557.9299 | 0 | no | 0 | 0 | 0 | 557.9299 | 3940 | no | 13845.9604 | 0 | 19700 |  |  | 0 |  |  | 0 | 0 | 0 | 0 | 0 |  | 0 | 0 | 0 | 0 | 0 | 13845.9604 | 13106.8918 | 17085.9151 | 0 | no | Surplus | yes |  | 0 | 0 | 0 | 4667.5089 | 0 | no | 0 | 0 | 0 | 4667.5089 | 0 |  |  | 0 | 0 | 0 | 0 | 0 |  | 0 | 0 | 0 | 0 | 0
| 13726.0836 | 0 | no | Surplus | yes |  | 0 | 0 | 0 | 119.8768 | 0 | no | 0 | 0 | 0 | 119.8768 | 3940 | no | 13726.0836 | 0 | 19700 |  |  | 0 |  |  | 0 | 0 | 0 | 0 | 0 |  | 0 | 0 | 0 | 0 | 0 | 13726.0836 | 13421.7098 | 16937.9871 | 0 | no | Surplus | yes |  | 0 | 0 | 0 | 3664.2054 | 0 | no | 0 | 0 | 0 | 3664.2054 | 0 |  |  | 0 | 0 | 0 | 0 | 0 |  | 0 | 0 | 0 | 0 | 0
| 14152.8204 | 0 | yes | Deficit |  |  | 0 | 0 | 0 | 0 | 0 |  | 0 | 0 | 0 | 0 | 3940 | no |  | 0 | 19700 | no | 14152.8204 | 0 | no | no | 0 | 0 | 0 | 0 | 0 |  | 0 | 0 | 0 | 0 | 0 | 14152.8204 | 13885.4939 | 17464.5804 | 0 | no | Surplus | yes |  | 0 | 0 | 0 | 3052.4932 | 0 | no | 0 | 0 | 0 | 3052.4932 | 0 |  |  | 0 | 0 | 0 | 0 | 0 |  | 0 | 0 | 0 | 0 | 0
| 13426.1656 | 0 | no | Surplus | yes |  | 0 | 0 | 0 | 726.6548 | 0 | no | 0 | 0 | 0 | 726.6548 | 3940 | no | 13426.1656 | 0 | 19700 |  |  | 0 |  |  | 0 | 0 | 0 | 0 | 0 |  | 0 | 0 | 0 | 0 | 0 | 13426.1656 | 16759.1695 | 16567.8883 | 0 | no | Surplus | yes |  | 0 | 0 | 0 | 705.4109 | 0 | no | 0 | 0 | 0 | 705.4109 | 0 |  |  | 0 | 0 | 0 | 0 | 0 |  | 0 | 0 | 0 | 0 | 0
| 15047.9833 | 0 | yes | Deficit |  |  | 0 | 0 | 0 | 0 | 0 |  | 0 | 0 | 0 | 0 | 3940 | no |  | 0 | 19700 | no | 15047.9833 | 0 | no | no | 0 | 0 | 0 | 0 | 0 |  | 0 | 0 | 0 | 0 | 0 | 15047.9833 | 13079.0038 | 18569.2114 | 0 | no | Surplus | yes |  | 0 | 0 | 0 | 3488.8846 | 0 | no | 0 | 0 | 0 | 3488.8846 | 0 |  |  | 0 | 0 | 0 | 0 | 0 |  | 0 | 0 | 0 | 0 | 0
| 13093.1918 | 0 | no | Surplus | yes |  | 0 | 0 | 0 | 1954.7916 | 0 | no | 0 | 0 | 0 | 1954.7916 | 3940 | no | 13093.1918 | 0 | 19700 |  |  | 0 |  |  | 0 | 0 | 0 | 0 | 0 |  | 0 | 0 | 0 | 0 | 0 | 13093.1918 | 13093.9205 | 16156.9986 | 0 | no | Surplus | yes |  | 0 | 0 | 0 | 5475.2909 | 0 | no | 0 | 0 | 0 | 5475.2909 | 0 |  |  | 0 | 0 | 0 | 0 | 0 |  | 0 | 0 | 0 | 0 | 0
| 13678.7564 | 0 | yes | Deficit |  |  | 0 | 0 | 0 | 0 | 0 |  | 0 | 0 | 0 | 0 | 3940 | no |  | 0 | 19700 | no | 13678.7564 | 0 | no | no | 0 | 0 | 0 | 0 | 0 |  | 0 | 0 | 0 | 0 | 0 | 13678.7564 | 16550.7847 | 16879.5854 | 0 | yes | Deficit |  |  | 0 | 0 | 0 | 0 | 0 |  | 0 | 0 | 0 | 0 | 393.7861 | yes |  | 0 | 0 | 0 | 393.7861 | 0 | no | 0 | 0 | 0 | 393.7861 | 0
| 13057.2016 | 0 | no | Surplus | yes |  | 0 | 0 | 0 | 621.5548 | 0 | no | 0 | 0 | 0 | 621.5548 | 3940 | no | 13057.2016 | 0 | 19700 |  |  | 0 |  |  | 0 | 0 | 0 | 0 | 0 |  | 0 | 0 | 0 | 0 | 0 | 13057.2016 | 15704.7727 | 16112.5868 | 0 | no | Surplus | yes |  | 0 | 0 | 0 | 1174.8127 | 0 | no | 0 | 0 | 0 | 1174.8127 | 0 |  |  | 0 | 0 | 0 | 0 | 0 |  | 0 | 0 | 0 | 0 | 0
| 13280.8443 | 0 | yes | Deficit |  |  | 0 | 0 | 0 | 0 | 0 |  | 0 | 0 | 0 | 0 | 3940 | no |  | 0 | 19700 | no | 13280.8443 | 0 | no | no | 0 | 0 | 0 | 0 | 0 |  | 0 | 0 | 0 | 0 | 0 | 13280.8443 | 15806.8175 | 16388.5619 | 0 | no | Surplus | yes |  | 0 | 0 | 0 | 305.7692 | 0 | no | 0 | 0 | 0 | 305.7692 | 0 |  |  | 0 | 0 | 0 | 0 | 0 |  | 0 | 0 | 0 | 0 | 0
| 13583.9374 | 0 | yes | Deficit |  |  | 0 | 0 | 0 | 0 | 0 |  | 0 | 0 | 0 | 0 | 3940 | no |  | 0 | 19700 | no | 13583.9374 | 0 | no | no | 0 | 0 | 0 | 0 | 0 |  | 0 | 0 | 0 | 0 | 0 | 13583.9374 | 16364.4266 | 16762.5788 | 0 | no | Surplus | yes |  | 0 | 0 | 0 | 24.1354 | 0 | no | 0 | 0 | 0 | 24.1354 | 0 |  |  | 0 | 0 | 0 | 0 | 0 |  | 0 | 0 | 0 | 0 | 0
| 13494.834 | 0 | no | Surplus | yes |  | 0 | 0 | 0 | 89.1035 | 0 | no | 0 | 0 | 0 | 89.1035 | 3940 | no | 13494.834 | 0 | 19700 |  |  | 0 |  |  | 0 | 0 | 0 | 0 | 0 |  | 0 | 0 | 0 | 0 | 0 | 13494.834 | 18684.5489 | 16652.6251 | 0 | yes | Deficit |  |  | 0 | 0 | 0 | 0 | 0 |  | 0 | 0 | 0 | 0 | 1921.9701 | yes |  | 0 | 0 | 0 | 1921.9701 | 0 | no | 0 | 0 | 0 | 1921.9701 | 0
| 14576.7029 | 0 | yes | Deficit |  |  | 0 | 0 | 0 | 0 | 0 |  | 0 | 0 | 0 | 0 | 3940 | no |  | 0 | 19700 | no | 14576.7029 | 0 | no | no | 0 | 0 | 0 | 0 | 0 |  | 0 | 0 | 0 | 0 | 0 | 14576.7029 | 16404.8081 | 17987.6514 | 0 | no | Surplus | yes |  | 0 | 0 | 0 | 247.817 | 0 | no | 0 | 0 | 0 | 247.817 | 0 |  |  | 0 | 0 | 0 | 0 | 0 |  | 0 | 0 | 0 | 0 | 0
| 14889.1042 | 0 | yes | Deficit |  |  | 0 | 0 | 0 | 0 | 0 |  | 0 | 0 | 0 | 0 | 3940 | no |  | 0 | 19700 | no | 14889.1042 | 0 | no | no | 0 | 0 | 0 | 0 | 0 |  | 0 | 0 | 0 | 0 | 0 | 14889.1042 | 14222.2733 | 18373.1546 | 0 | no | Surplus | yes |  | 0 | 0 | 0 | 3765.378 | 0 | no | 0 | 0 | 0 | 3765.378 | 0 |  |  | 0 | 0 | 0 | 0 | 0 |  | 0 | 0 | 0 | 0 | 0
| 14429.8749 | 0 | no | Surplus | yes |  | 0 | 0 | 0 | 459.2293 | 0 | no | 0 | 0 | 0 | 459.2293 | 3940 | no | 14429.8749 | 0 | 19700 |  |  | 0 |  |  | 0 | 0 | 0 | 0 | 0 |  | 0 | 0 | 0 | 0 | 0 | 14429.8749 | 17774.2687 | 17806.4656 | 0 | no | Surplus | yes |  | 0 | 0 | 0 | 598.8859 | 0 | no | 0 | 0 | 0 | 598.8859 | 0 |  |  | 0 | 0 | 0 | 0 | 0 |  | 0 | 0 | 0 | 0 | 0
| 14995.0697 | 0 | yes | Deficit |  |  | 0 | 0 | 0 | 0 | 0 |  | 0 | 0 | 0 | 0 | 3940 | no |  | 0 | 19700 | no | 14995.0697 | 0 | no | no | 0 | 0 | 0 | 0 | 0 |  | 0 | 0 | 0 | 0 | 0 | 14995.0697 | 15394.4058 | 18503.916 | 0 | no | Surplus | yes |  | 0 | 0 | 0 | 2412.0598 | 0 | no | 0 | 0 | 0 | 2412.0598 | 0 |  |  | 0 | 0 | 0 | 0 | 0 |  | 0 | 0 | 0 | 0 | 0
| 15385.1701 | 0 | yes | Deficit |  |  | 0 | 0 | 0 | 0 | 0 |  | 0 | 0 | 0 | 0 | 3940 | no |  | 0 | 19700 | no | 15385.1701 | 0 | no | no | 0 | 0 | 0 | 0 | 0 |  | 0 | 0 | 0 | 0 | 0 | 15385.1701 | 15258.7232 | 18985.2999 | 0 | no | Surplus | yes |  | 0 | 0 | 0 | 3245.1928 | 0 | no | 0 | 0 | 0 | 3245.1928 | 0 |  |  | 0 | 0 | 0 | 0 | 0 |  | 0 | 0 | 0 | 0 | 0
| 14504.7428 | 0 | no | Surplus | yes |  | 0 | 0 | 0 | 880.4273 | 0 | no | 0 | 0 | 0 | 880.4273 | 3940 | no | 14504.7428 | 0 | 19700 |  |  | 0 |  |  | 0 | 0 | 0 | 0 | 0 |  | 0 | 0 | 0 | 0 | 0 | 14504.7428 | 15211.9844 | 17898.8527 | 0 | no | Surplus | yes |  | 0 | 0 | 0 | 3773.3156 | 0 | no | 0 | 0 | 0 | 3773.3156 | 0 |  |  | 0 | 0 | 0 | 0 | 0 |  | 0 | 0 | 0 | 0 | 0
| 16196.8587 | 0 | yes | Deficit |  |  | 0 | 0 | 0 | 0 | 0 |  | 0 | 0 | 0 | 0 | 3940 | no |  | 0 | 19700 | no | 16196.8587 | 0 | no | no | 0 | 0 | 0 | 0 | 0 |  | 0 | 0 | 0 | 0 | 0 | 16196.8587 | 16279.3543 | 19986.9236 | 0 | no | Surplus | yes |  | 0 | 0 | 0 | 1619.4984 | 0 | no | 0 | 0 | 0 | 1619.4984 | 0 |  |  | 0 | 0 | 0 | 0 | 0 |  | 0 | 0 | 0 | 0 | 0
| 17040.4116 | 0 | yes | Deficit |  |  | 0 | 0 | 0 | 0 | 0 |  | 0 | 0 | 0 | 0 | 3940 | no |  | 0 | 19700 | no | 17040.4116 | 0 | no | no | 0 | 0 | 0 | 0 | 0 |  | 0 | 0 | 0 | 0 | 0 | 17040.4116 | 17691.4327 | 21027.8679 | 0 | no | Surplus | yes |  | 0 | 0 | 0 | 2295.4909 | 0 | no | 0 | 0 | 0 | 2295.4909 | 0 |  |  | 0 | 0 | 0 | 0 | 0 |  | 0 | 0 | 0 | 0 | 0
| 16318.1819 | 0 | no | Surplus | yes |  | 0 | 0 | 0 | 722.2297 | 0 | no | 0 | 0 | 0 | 722.2297 | 3940 | no | 16318.1819 | 0 | 19700 |  |  | 0 |  |  | 0 | 0 | 0 | 0 | 0 |  | 0 | 0 | 0 | 0 | 0 | 16318.1819 | 17051.3729 | 20136.6365 | 0 | no | Surplus | yes |  | 0 | 0 | 0 | 3976.4951 | 0 | no | 0 | 0 | 0 | 3976.4951 | 0 |  |  | 0 | 0 | 0 | 0 | 0 |  | 0 | 0 | 0 | 0 | 0
| 17585.2353 | 0 | yes | Deficit |  |  | 0 | 0 | 0 | 0 | 0 |  | 0 | 0 | 0 | 0 | 3940 | no |  | 0 | 19700 | no | 17585.2353 | 0 | no | no | 0 | 0 | 0 | 0 | 0 |  | 0 | 0 | 0 | 0 | 0 | 17585.2353 | 15533.9332 | 21700.1803 | 0 | no | Surplus | yes |  | 0 | 0 | 0 | 4602.7033 | 0 | no | 0 | 0 | 0 | 4602.7033 | 0 |  |  | 0 | 0 | 0 | 0 | 0 |  | 0 | 0 | 0 | 0 | 0
| 17705.3669 | 0 | yes | Deficit |  |  | 0 | 0 | 0 | 0 | 0 |  | 0 | 0 | 0 | 0 | 3940 | no |  | 0 | 19700 | no | 17705.3669 | 0 | no | no | 0 | 0 | 0 | 0 | 0 |  | 0 | 0 | 0 | 0 | 0 | 17705.3669 | 15166.1888 | 21848.4228 | 0 | no | Surplus | yes |  | 0 | 0 | 0 | 6533.9915 | 0 | no | 0 | 0 | 0 | 6533.9915 | 0 |  |  | 0 | 0 | 0 | 0 | 0 |  | 0 | 0 | 0 | 0 | 0
| 17350.9526 | 0 | no | Surplus | yes |  | 0 | 0 | 0 | 354.4143 | 0 | no | 0 | 0 | 0 | 354.4143 | 3940 | no | 17350.9526 | 0 | 19700 |  |  | 0 |  |  | 0 | 0 | 0 | 0 | 0 |  | 0 | 0 | 0 | 0 | 0 | 17350.9526 | 18570.4781 | 21411.0755 | 0 | no | Surplus | yes |  | 0 | 0 | 0 | 3277.9447 | 0 | no | 0 | 0 | 0 | 3277.9447 | 0 |  |  | 0 | 0 | 0 | 0 | 0 |  | 0 | 0 | 0 | 0 | 0
| 17093.348 | 0 | no | Surplus | yes |  | 0 | 0 | 0 | 257.6046 | 0 | no | 0 | 0 | 0 | 257.6046 | 3940 | no | 17093.348 | 0 | 19700 |  |  | 0 |  |  | 0 | 0 | 0 | 0 | 0 |  | 0 | 0 | 0 | 0 | 0 | 17093.348 | 15575.0078 | 21093.1914 | 0 | no | Surplus | yes |  | 0 | 0 | 0 | 5836.0677 | 0 | no | 0 | 0 | 0 | 5836.0677 | 0 |  |  | 0 | 0 | 0 | 0 | 0 |  | 0 | 0 | 0 | 0 | 0
| 17099.122 | 0 | yes | Deficit |  |  | 0 | 0 | 0 | 0 | 0 |  | 0 | 0 | 0 | 0 | 3940 | no |  | 0 | 19700 | no | 17099.122 | 0 | no | no | 0 | 0 | 0 | 0 | 0 |  | 0 | 0 | 0 | 0 | 0 | 17099.122 | 15454.8391 | 21100.3166 | 0 | no | Surplus | yes |  | 0 | 0 | 0 | 5638.3523 | 0 | no | 0 | 0 | 0 | 5638.3523 | 0 |  |  | 0 | 0 | 0 | 0 | 0 |  | 0 | 0 | 0 | 0 | 0
| 17431.7777 | 0 | yes | Deficit |  |  | 0 | 0 | 0 | 0 | 0 |  | 0 | 0 | 0 | 0 | 3940 | no |  | 0 | 19700 | no | 17431.7777 | 0 | no | no | 0 | 0 | 0 | 0 | 0 |  | 0 | 0 | 0 | 0 | 0 | 17431.7777 | 15339.8415 | 21510.8137 | 0 | no | Surplus | yes |  | 0 | 0 | 0 | 5760.4751 | 0 | no | 0 | 0 | 0 | 5760.4751 | 0 |  |  | 0 | 0 | 0 | 0 | 0 |  | 0 | 0 | 0 | 0 | 0
| 17921.9626 | 0 | yes | Deficit |  |  | 0 | 0 | 0 | 0 | 0 |  | 0 | 0 | 0 | 0 | 3940 | no |  | 0 | 19700 | no | 17921.9626 | 0 | no | no | 0 | 0 | 0 | 0 | 0 |  | 0 | 0 | 0 | 0 | 0 | 17921.9626 | 14913.0154 | 22115.7018 | 0 | no | Surplus | yes |  | 0 | 0 | 0 | 6597.7983 | 0 | no | 0 | 0 | 0 | 6597.7983 | 0 |  |  | 0 | 0 | 0 | 0 | 0 |  | 0 | 0 | 0 | 0 | 0
| 17280.7389 | 0 | no | Surplus | yes |  | 0 | 0 | 0 | 641.2237 | 0 | no | 0 | 0 | 0 | 641.2237 | 3940 | no | 17280.7389 | 0 | 19700 |  |  | 0 |  |  | 0 | 0 | 0 | 0 | 0 |  | 0 | 0 | 0 | 0 | 0 | 17280.7389 | 13934.7468 | 21324.4318 | 0 | no | Surplus | yes |  | 0 | 0 | 0 | 8180.955 | 0 | no | 0 | 0 | 0 | 8180.955 | 0 |  |  | 0 | 0 | 0 | 0 | 0 |  | 0 | 0 | 0 | 0 | 0
| 17257.6098 | 0 | no | Surplus | yes |  | 0 | 0 | 0 | 23.1291 | 0 | no | 0 | 0 | 0 | 23.1291 | 3940 | no | 17257.6098 | 0 | 19700 |  |  | 0 |  |  | 0 | 0 | 0 | 0 | 0 |  | 0 | 0 | 0 | 0 | 0 | 17257.6098 | 15835.1302 | 21295.8905 | 0 | no | Surplus | yes |  | 0 | 0 | 0 | 5489.3016 | 0 | no | 0 | 0 | 0 | 5489.3016 | 0 |  |  | 0 | 0 | 0 | 0 | 0 |  | 0 | 0 | 0 | 0 | 0
| 18358.0547 | 0 | yes | Deficit |  |  | 0 | 0 | 0 | 0 | 0 |  | 0 | 0 | 0 | 0 | 3940 | no |  | 0 | 19700 | no | 18358.0547 | 0 | no | no | 0 | 0 | 0 | 0 | 0 |  | 0 | 0 | 0 | 0 | 0 | 18358.0547 | 12572.591 | 22653.8395 | 0 | no | Surplus | yes |  | 0 | 0 | 0 | 8723.2994 | 0 | no | 0 | 0 | 0 | 8723.2994 | 0 |  |  | 0 | 0 | 0 | 0 | 0 |  | 0 | 0 | 0 | 0 | 0
| 18014.6361 | 0 | no | Surplus | yes |  | 0 | 0 | 0 | 343.4186 | 0 | no | 0 | 0 | 0 | 343.4186 | 3940 | no | 18014.6361 | 0 | 19700 |  |  | 0 |  |  | 0 | 0 | 0 | 0 | 0 |  | 0 | 0 | 0 | 0 | 0 | 18014.6361 | 11127.4988 | 22230.061 | 0 | no | Surplus | yes |  | 0 | 0 | 0 | 11526.3406 | 0 | no | 0 | 0 | 0 | 11526.3406 | 0 |  |  | 0 | 0 | 0 | 0 | 0 |  | 0 | 0 | 0 | 0 | 0
| 17807.7385 | 0 | no | Surplus | yes |  | 0 | 0 | 0 | 206.8976 | 0 | no | 0 | 0 | 0 | 206.8976 | 3940 | no | 17807.7385 | 0 | 19700 |  |  | 0 |  |  | 0 | 0 | 0 | 0 | 0 |  | 0 | 0 | 0 | 0 | 0 | 17807.7385 | 11478.8035 | 21974.7493 | 0 | no | Surplus | yes |  | 0 | 0 | 0 | 10751.2574 | 0 | no | 0 | 0 | 0 | 10751.2574 | 0 |  |  | 0 | 0 | 0 | 0 | 0 |  | 0 | 0 | 0 | 0 | 0
| 17741.1611 | 0 | no | Surplus | yes |  | 0 | 0 | 0 | 66.5774 | 0 | no | 0 | 0 | 0 | 66.5774 | 3940 | no | 17741.1611 | 0 | 19700 |  |  | 0 |  |  | 0 | 0 | 0 | 0 | 0 |  | 0 | 0 | 0 | 0 | 0 | 17741.1611 | 10799.447 | 21892.5928 | 0 | no | Surplus | yes |  | 0 | 0 | 0 | 11175.3024 | 0 | no | 0 | 0 | 0 | 11175.3024 | 0 |  |  | 0 | 0 | 0 | 0 | 0 |  | 0 | 0 | 0 | 0 | 0
| 17722.2083 | 0 | no | Surplus | yes |  | 0 | 0 | 0 | 18.9529 | 0 | no | 0 | 0 | 0 | 18.9529 | 3940 | no | 17722.2083 | 0 | 19700 |  |  | 0 |  |  | 0 | 0 | 0 | 0 | 0 |  | 0 | 0 | 0 | 0 | 0 | 17722.2083 | 10871.076 | 21869.205 | 0 | no | Surplus | yes |  | 0 | 0 | 0 | 11021.5168 | 0 | no | 0 | 0 | 0 | 11021.5168 | 0 |  |  | 0 | 0 | 0 | 0 | 0 |  | 0 | 0 | 0 | 0 | 0
| 13534.3742 | 0 | no | Surplus | yes |  | 0 | 0 | 0 | 4187.834 | 0 | no | 0 | 0 | 0 | 4187.834 | 3940 | no | 13534.3742 | 0 | 19700 |  |  | 0 |  |  | 0 | 0 | 0 | 0 | 0 |  | 0 | 0 | 0 | 0 | 0 | 13534.3742 | 13665.4992 | 16701.4178 | 0 | no | Surplus | yes |  | 0 | 0 | 0 | 8203.7058 | 0 | no | 0 | 0 | 0 | 8203.7058 | 0 |  |  | 0 | 0 | 0 | 0 | 0 |  | 0 | 0 | 0 | 0 | 0
| 13939.9816 | 0 | yes | Deficit |  |  | 0 | 0 | 0 | 0 | 0 |  | 0 | 0 | 0 | 0 | 3940 | no |  | 0 | 19700 | no | 13939.9816 | 0 | no | no | 0 | 0 | 0 | 0 | 0 |  | 0 | 0 | 0 | 0 | 0 | 13939.9816 | 14734.8808 | 17201.9372 | 0 | no | Surplus | yes |  | 0 | 0 | 0 | 1966.537 | 0 | no | 0 | 0 | 0 | 1966.537 | 0 |  |  | 0 | 0 | 0 | 0 | 0 |  | 0 | 0 | 0 | 0 | 0
| 14254.8545 | 0 | yes | Deficit |  |  | 0 | 0 | 0 | 0 | 0 |  | 0 | 0 | 0 | 0 | 3940 | no |  | 0 | 19700 | no | 14254.8545 | 0 | no | no | 0 | 0 | 0 | 0 | 0 |  | 0 | 0 | 0 | 0 | 0 | 14254.8545 | 16652.3782 | 17590.4905 | 0 | no | Surplus | yes |  | 0 | 0 | 0 | 549.5591 | 0 | no | 0 | 0 | 0 | 549.5591 | 0 |  |  | 0 | 0 | 0 | 0 | 0 |  | 0 | 0 | 0 | 0 | 0
| 12992.5857 | 0 | no | Surplus | yes |  | 0 | 0 | 0 | 1262.2689 | 0 | no | 0 | 0 | 0 | 1262.2689 | 3940 | no | 12992.5857 | 0 | 19700 |  |  | 0 |  |  | 0 | 0 | 0 | 0 | 0 |  | 0 | 0 | 0 | 0 | 0 | 12992.5857 | 16450.2952 | 16032.8507 | 0 | no | Surplus | yes |  | 0 | 0 | 0 | 1140.1953 | 0 | no | 0 | 0 | 0 | 1140.1953 | 0 |  |  | 0 | 0 | 0 | 0 | 0 |  | 0 | 0 | 0 | 0 | 0
| 13322.7347 | 0 | yes | Deficit |  |  | 0 | 0 | 0 | 0 | 0 |  | 0 | 0 | 0 | 0 | 3940 | no |  | 0 | 19700 | no | 13322.7347 | 0 | no | no | 0 | 0 | 0 | 0 | 0 |  | 0 | 0 | 0 | 0 | 0 | 13322.7347 | 18659.3227 | 16440.2546 | 0 | yes | Deficit |  |  | 0 | 0 | 0 | 0 | 0 |  | 0 | 0 | 0 | 0 | 2626.472 | yes |  | 0 | 0 | 0 | 2626.472 | 0 | no | 0 | 0 | 0 | 2626.472 | 0
| 13743.01 | 0 | yes | Deficit |  |  | 0 | 0 | 0 | 0 | 0 |  | 0 | 0 | 0 | 0 | 3940 | no |  | 0 | 19700 | no | 13743.01 | 0 | no | no | 0 | 0 | 0 | 0 | 0 |  | 0 | 0 | 0 | 0 | 0 | 13743.01 | 17964.0396 | 16958.8743 | 0 | yes | Deficit |  |  | 0 | 0 | 0 | 0 | 0 |  | 0 | 0 | 0 | 0 | 1523.7849 | yes |  | 0 | 0 | 0 | 1523.7849 | 0 | no | 0 | 0 | 0 | 1523.7849 | 0
| 15680.6729 | 0 | yes | Deficit |  |  | 0 | 0 | 0 | 0 | 0 |  | 0 | 0 | 0 | 0 | 3940 | no |  | 0 | 19700 | no | 15680.6729 | 0 | no | no | 0 | 0 | 0 | 0 | 0 |  | 0 | 0 | 0 | 0 | 0 | 15680.6729 | 17253.3735 | 19349.9503 | 0 | yes | Deficit |  |  | 0 | 0 | 0 | 0 | 0 |  | 0 | 0 | 0 | 0 | 294.4992 | yes |  | 0 | 0 | 0 | 294.4992 | 0 | no | 0 | 0 | 0 | 294.4992 | 0
| 14356.5718 | 0 | no | Surplus | yes |  | 0 | 0 | 0 | 1324.1011 | 0 | no | 0 | 0 | 0 | 1324.1011 | 3940 | no | 14356.5718 | 0 | 19700 |  |  | 0 |  |  | 0 | 0 | 0 | 0 | 0 |  | 0 | 0 | 0 | 0 | 0 | 14356.5718 | 16832.6507 | 17716.0096 | 0 | no | Surplus | yes |  | 0 | 0 | 0 | 2517.2996 | 0 | no | 0 | 0 | 0 | 2517.2996 | 0 |  |  | 0 | 0 | 0 | 0 | 0 |  | 0 | 0 | 0 | 0 | 0
| 14031.3001 | 0 | no | Surplus | yes |  | 0 | 0 | 0 | 325.2717 | 0 | no | 0 | 0 | 0 | 325.2717 | 3940 | no | 14031.3001 | 0 | 19700 |  |  | 0 |  |  | 0 | 0 | 0 | 0 | 0 |  | 0 | 0 | 0 | 0 | 0 | 14031.3001 | 19472.3313 | 17314.6243 | 0 | yes | Deficit |  |  | 0 | 0 | 0 | 0 | 0 |  | 0 | 0 | 0 | 0 | 1756.3217 | yes |  | 0 | 0 | 0 | 1756.3217 | 0 | no | 0 | 0 | 0 | 1756.3217 | 0
| 14535.4912 | 0 | yes | Deficit |  |  | 0 | 0 | 0 | 0 | 0 |  | 0 | 0 | 0 | 0 | 3940 | no |  | 0 | 19700 | no | 14535.4912 | 0 | no | no | 0 | 0 | 0 | 0 | 0 |  | 0 | 0 | 0 | 0 | 0 | 14535.4912 | 21334.6056 | 17936.7962 | 0 | yes | Deficit |  |  | 0 | 0 | 0 | 0 | 0 |  | 0 | 0 | 0 | 0 | 4019.9813 | yes |  | 0 | 0 | 0 | 4019.9813 | 0 | no | 0 | 0 | 0 | 4019.9813 | 0
| 13785.2437 | 0 | no | Surplus | yes |  | 0 | 0 | 0 | 750.2475 | 0 | no | 0 | 0 | 0 | 750.2475 | 3940 | no | 13785.2437 | 0 | 19700 |  |  | 0 |  |  | 0 | 0 | 0 | 0 | 0 |  | 0 | 0 | 0 | 0 | 0 | 13785.2437 | 18259.836 | 17010.9907 | 0 | yes | Deficit |  |  | 0 | 0 | 0 | 0 | 0 |  | 0 | 0 | 0 | 0 | 323.0398 | yes |  | 0 | 0 | 0 | 323.0398 | 0 | no | 0 | 0 | 0 | 323.0398 | 0
| 12711.0174 | 0 | no | Surplus | yes |  | 0 | 0 | 0 | 1074.2263 | 0 | no | 0 | 0 | 0 | 1074.2263 | 3940 | no | 12711.0174 | 0 | 19700 |  |  | 0 |  |  | 0 | 0 | 0 | 0 | 0 |  | 0 | 0 | 0 | 0 | 0 | 12711.0174 | 18641.3587 | 15685.3955 | 0 | yes | Deficit |  |  | 0 | 0 | 0 | 0 | 0 |  | 0 | 0 | 0 | 0 | 1630.368 | yes |  | 0 | 0 | 0 | 1630.368 | 0 | no | 0 | 0 | 0 | 1630.368 | 0
| 10504.7462 | 0 | no | Surplus | yes |  | 0 | 0 | 0 | 2206.2712 | 0 | no | 0 | 0 | 0 | 2206.2712 | 3940 | no | 10504.7462 | 0 | 19700 |  |  | 0 |  |  | 0 | 0 | 0 | 0 | 0 |  | 0 | 0 | 0 | 0 | 0 | 10504.7462 | 19174.0573 | 12962.8568 | 0 | yes | Deficit |  |  | 0 | 0 | 0 | 0 | 0 |  | 0 | 0 | 0 | 0 | 3488.6618 | yes |  | 0 | 0 | 0 | 3488.6618 | 0 | no | 0 | 0 | 0 | 3488.6618 | 0
| 12072.2423 | 0 | yes | Deficit |  |  | 0 | 0 | 0 | 0 | 0 |  | 0 | 0 | 0 | 0 | 3940 | no |  | 0 | 19700 | no | 12072.2423 | 0 | no | no | 0 | 0 | 0 | 0 | 0 |  | 0 | 0 | 0 | 0 | 0 | 12072.2423 | 18657.6727 | 14897.1469 | 0 | yes | Deficit |  |  | 0 | 0 | 0 | 0 | 0 |  | 0 | 0 | 0 | 0 | 5694.8158 | yes |  | 0 | 0 | 0 | 5694.8158 | 0 | no | 0 | 0 | 0 | 5694.8158 | 0
| 13517.3548 | 0 | yes | Deficit |  |  | 0 | 0 | 0 | 0 | 0 |  | 0 | 0 | 0 | 0 | 3940 | no |  | 0 | 19700 | no | 13517.3548 | 0 | no | no | 0 | 0 | 0 | 0 | 0 |  | 0 | 0 | 0 | 0 | 0 | 13517.3548 | 19800.5785 | 16680.4158 | 0 | yes | Deficit |  |  | 0 | 0 | 0 | 0 | 0 |  | 0 | 0 | 0 | 0 | 4903.4316 | yes |  | 0 | 0 | 0 | 4903.4316 | 0 | no | 0 | 0 | 0 | 4903.4316 | 0
| 12204.5087 | 0 | no | Surplus | yes |  | 0 | 0 | 0 | 1312.8461 | 0 | no | 0 | 0 | 0 | 1312.8461 | 3940 | no | 12204.5087 | 0 | 19700 |  |  | 0 |  |  | 0 | 0 | 0 | 0 | 0 |  | 0 | 0 | 0 | 0 | 0 | 12204.5087 | 20069.8601 | 15060.3637 | 0 | yes | Deficit |  |  | 0 | 0 | 0 | 0 | 0 |  | 0 | 0 | 0 | 0 | 3389.4442 | yes |  | 0 | 0 | 0 | 3389.4442 | 0 | no | 0 | 0 | 0 | 3389.4442 | 0
| 13194.7915 | 0 | yes | Deficit |  |  | 0 | 0 | 0 | 0 | 0 |  | 0 | 0 | 0 | 0 | 3940 | no |  | 0 | 19700 | no | 13194.7915 | 0 | no | no | 0 | 0 | 0 | 0 | 0 |  | 0 | 0 | 0 | 0 | 0 | 13194.7915 | 17756.8907 | 16282.3728 | 0 | yes | Deficit |  |  | 0 | 0 | 0 | 0 | 0 |  | 0 | 0 | 0 | 0 | 2696.527 | yes |  | 0 | 0 | 0 | 2696.527 | 0 | no | 0 | 0 | 0 | 2696.527 | 0
| 12359.5995 | 0 | no | Surplus | yes |  | 0 | 0 | 0 | 835.192 | 0 | no | 0 | 0 | 0 | 835.192 | 3940 | no | 12359.5995 | 0 | 19700 |  |  | 0 |  |  | 0 | 0 | 0 | 0 | 0 |  | 0 | 0 | 0 | 0 | 0 | 12359.5995 | 18139.6663 | 15251.7458 | 0 | yes | Deficit |  |  | 0 | 0 | 0 | 0 | 0 |  | 0 | 0 | 0 | 0 | 1857.2936 | yes |  | 0 | 0 | 0 | 1857.2936 | 0 | no | 0 | 0 | 0 | 1857.2936 | 0
| 11772.1976 | 0 | no | Surplus | yes |  | 0 | 0 | 0 | 587.4019 | 0 | no | 0 | 0 | 0 | 587.4019 | 3940 | no | 11772.1976 | 0 | 19700 |  |  | 0 |  |  | 0 | 0 | 0 | 0 | 0 |  | 0 | 0 | 0 | 0 | 0 | 11772.1976 | 17167.6186 | 14526.8919 | 0 | yes | Deficit |  |  | 0 | 0 | 0 | 0 | 0 |  | 0 | 0 | 0 | 0 | 1915.8728 | yes |  | 0 | 0 | 0 | 1915.8728 | 0 | no | 0 | 0 | 0 | 1915.8728 | 0
| 10770.444 | 0 | no | Surplus | yes |  | 0 | 0 | 0 | 1001.7537 | 0 | no | 0 | 0 | 0 | 1001.7537 | 3940 | no | 10770.444 | 0 | 19700 |  |  | 0 |  |  | 0 | 0 | 0 | 0 | 0 |  | 0 | 0 | 0 | 0 | 0 | 10770.444 | 18014.7221 | 13290.7278 | 0 | yes | Deficit |  |  | 0 | 0 | 0 | 0 | 0 |  | 0 | 0 | 0 | 0 | 3487.8302 | yes |  | 0 | 0 | 0 | 3487.8302 | 0 | no | 0 | 0 | 0 | 3487.8302 | 0
| 11895.9955 | 0 | yes | Deficit |  |  | 0 | 0 | 0 | 0 | 0 |  | 0 | 0 | 0 | 0 | 3940 | no |  | 0 | 19700 | no | 11895.9955 | 0 | no | no | 0 | 0 | 0 | 0 | 0 |  | 0 | 0 | 0 | 0 | 0 | 11895.9955 | 17631.8908 | 14679.6584 | 0 | yes | Deficit |  |  | 0 | 0 | 0 | 0 | 0 |  | 0 | 0 | 0 | 0 | 4341.1629 | yes |  | 0 | 0 | 0 | 4341.1629 | 0 | no | 0 | 0 | 0 | 4341.1629 | 0
| 11800.4991 | 0 | no | Surplus | yes |  | 0 | 0 | 0 | 95.4964 | 0 | no | 0 | 0 | 0 | 95.4964 | 3940 | no | 11800.4991 | 0 | 19700 |  |  | 0 |  |  | 0 | 0 | 0 | 0 | 0 |  | 0 | 0 | 0 | 0 | 0 | 11800.4991 | 17447.3015 | 14561.8158 | 0 | yes | Deficit |  |  | 0 | 0 | 0 | 0 | 0 |  | 0 | 0 | 0 | 0 | 2767.6431 | yes |  | 0 | 0 | 0 | 2767.6431 | 0 | no | 0 | 0 | 0 | 2767.6431 | 0
| 12115.3715 | 0 | yes | Deficit |  |  | 0 | 0 | 0 | 0 | 0 |  | 0 | 0 | 0 | 0 | 3940 | no |  | 0 | 19700 | no | 12115.3715 | 0 | no | no | 0 | 0 | 0 | 0 | 0 |  | 0 | 0 | 0 | 0 | 0 | 12115.3715 | 18225.1855 | 14950.3684 | 0 | yes | Deficit |  |  | 0 | 0 | 0 | 0 | 0 |  | 0 | 0 | 0 | 0 | 3663.3696 | yes |  | 0 | 0 | 0 | 3663.3696 | 0 | no | 0 | 0 | 0 | 3663.3696 | 0
| 12586.0287 | 0 | yes | Deficit |  |  | 0 | 0 | 0 | 0 | 0 |  | 0 | 0 | 0 | 0 | 3940 | no |  | 0 | 19700 | no | 12586.0287 | 0 | no | no | 0 | 0 | 0 | 0 | 0 |  | 0 | 0 | 0 | 0 | 0 | 12586.0287 | 17446.2239 | 15531.1595 | 0 | yes | Deficit |  |  | 0 | 0 | 0 | 0 | 0 |  | 0 | 0 | 0 | 0 | 2495.8555 | yes |  | 0 | 0 | 0 | 2495.8555 | 0 | no | 0 | 0 | 0 | 2495.8555 | 0
| 15417.2651 | 0 | yes | Deficit |  |  | 0 | 0 | 0 | 0 | 0 |  | 0 | 0 | 0 | 0 | 3940 | no |  | 0 | 19700 | no | 15417.2651 | 0 | no | no | 0 | 0 | 0 | 0 | 0 |  | 0 | 0 | 0 | 0 | 0 | 15417.2651 | 15853.1456 | 19024.9051 | 0 | yes | Deficit |  |  | 0 | 0 | 0 | 0 | 0 |  | 0 | 0 | 0 | 0 | 321.9862 | yes |  | 0 | 0 | 0 | 321.9862 | 0 | no | 0 | 0 | 0 | 321.9862 | 0
| 12168.667 | 0 | no | Surplus | yes |  | 0 | 0 | 0 | 3248.5981 | 0 | no | 0 | 0 | 0 | 3248.5981 | 3940 | no | 12168.667 | 0 | 19700 |  |  | 0 |  |  | 0 | 0 | 0 | 0 | 0 |  | 0 | 0 | 0 | 0 | 0 | 12168.667 | 18003.0033 | 15016.1351 | 0 | no | Surplus | yes |  | 0 | 0 | 0 | 1021.9018 | 0 | no | 0 | 0 | 0 | 1021.9018 | 0 |  |  | 0 | 0 | 0 | 0 | 0 |  | 0 | 0 | 0 | 0 | 0
| 11884.1227 | 0 | no | Surplus | yes |  | 0 | 0 | 0 | 284.5443 | 0 | no | 0 | 0 | 0 | 284.5443 | 3940 | no | 11884.1227 | 0 | 19700 |  |  | 0 |  |  | 0 | 0 | 0 | 0 | 0 |  | 0 | 0 | 0 | 0 | 0 | 11884.1227 | 17261.9104 | 14665.0074 | 0 | yes | Deficit |  |  | 0 | 0 | 0 | 0 | 0 |  | 0 | 0 | 0 | 0 | 2245.7753 | yes |  | 0 | 0 | 0 | 2245.7753 | 0 | no | 0 | 0 | 0 | 2245.7753 | 0
| 12434.7658 | 0 | yes | Deficit |  |  | 0 | 0 | 0 | 0 | 0 |  | 0 | 0 | 0 | 0 | 3940 | no |  | 0 | 19700 | no | 12434.7658 | 0 | no | no | 0 | 0 | 0 | 0 | 0 |  | 0 | 0 | 0 | 0 | 0 | 12434.7658 | 17219.6004 | 15344.501 | 0 | yes | Deficit |  |  | 0 | 0 | 0 | 0 | 0 |  | 0 | 0 | 0 | 0 | 2554.593 | yes |  | 0 | 0 | 0 | 2554.593 | 0 | no | 0 | 0 | 0 | 2554.593 | 0
| 10031.2016 | 0 | no | Surplus | yes |  | 0 | 0 | 0 | 2403.5641 | 0 | no | 0 | 0 | 0 | 2403.5641 | 3940 | no | 10031.2016 | 0 | 19700 |  |  | 0 |  |  | 0 | 0 | 0 | 0 | 0 |  | 0 | 0 | 0 | 0 | 0 | 10031.2016 | 17463.8733 | 12378.5028 | 0 | yes | Deficit |  |  | 0 | 0 | 0 | 0 | 0 |  | 0 | 0 | 0 | 0 | 2119.3723 | yes |  | 0 | 0 | 0 | 2119.3723 | 0 | no | 0 | 0 | 0 | 2119.3723 | 0
| 14908.8385 | 0 | yes | Deficit |  |  | 0 | 0 | 0 | 0 | 0 |  | 0 | 0 | 0 | 0 | 3940 | no |  | 0 | 19700 | no | 14908.8385 | 0 | no | no | 0 | 0 | 0 | 0 | 0 |  | 0 | 0 | 0 | 0 | 0 | 14908.8385 | 20095.6803 | 18397.5067 | 0 | yes | Deficit |  |  | 0 | 0 | 0 | 0 | 0 |  | 0 | 0 | 0 | 0 | 7717.1774 | yes |  | 0 | 0 | 0 | 7717.1774 | 0 | no | 0 | 0 | 0 | 7717.1774 | 0
| 10909.9972 | 0 | no | Surplus | yes |  | 0 | 0 | 0 | 3998.8412 | 0 | no | 0 | 0 | 0 | 3998.8412 | 3940 | no | 10909.9972 | 0 | 19700 |  |  | 0 |  |  | 0 | 0 | 0 | 0 | 0 |  | 0 | 0 | 0 | 0 | 0 | 10909.9972 | 17113.8489 | 13462.9366 | 0 | no | Surplus | yes |  | 0 | 0 | 0 | 1283.6577 | 0 | no | 0 | 0 | 0 | 1283.6577 | 0 |  |  | 0 | 0 | 0 | 0 | 0 |  | 0 | 0 | 0 | 0 | 0
| 9712.0553 | 0 | no | Surplus | yes |  | 0 | 0 | 0 | 1197.9419 | 0 | no | 0 | 0 | 0 | 1197.9419 | 3940 | no | 9712.0553 | 0 | 19700 |  |  | 0 |  |  | 0 | 0 | 0 | 0 | 0 |  | 0 | 0 | 0 | 0 | 0 | 9712.0553 | 16434.8507 | 11984.6763 | 0 | yes | Deficit |  |  | 0 | 0 | 0 | 0 | 0 |  | 0 | 0 | 0 | 0 | 2971.9141 | yes |  | 0 | 0 | 0 | 2971.9141 | 0 | no | 0 | 0 | 0 | 2971.9141 | 0
| 9363.3865 | 0 | no | Surplus | yes |  | 0 | 0 | 0 | 348.6689 | 0 | no | 0 | 0 | 0 | 348.6689 | 3940 | no | 9363.3865 | 0 | 19424.1106 |  |  | 0 |  |  | 0 | 0 | 0 | 0 | 0 |  | 0 | 0 | 0 | 0 | 0 | 9363.3865 | 17101.4064 | 11554.4189 | 0 | yes | Deficit |  |  | 0 | 0 | 0 | 0 | 0 |  | 0 | 0 | 0 | 0 | 5116.7302 | yes |  | 0 | 0 | 0 | 5116.7302 | 0 | no | 0 | 0 | 0 | 5116.7302 | 0
| 9745.3881 | 0 | yes | Deficit |  |  | 0 | 0 | 0 | 0 | 0 |  | 0 | 0 | 0 | 0 | 3940 | no |  | 0 | 18726.7729 | no | 9745.3881 | 0 | no | no | 0 | 0 | 0 | 0 | 0 |  | 0 | 0 | 0 | 0 | 0 | 9745.3881 | 18108.6373 | 12025.8089 | 0 | yes | Deficit |  |  | 0 | 0 | 0 | 0 | 0 |  | 0 | 0 | 0 | 0 | 6554.2184 | yes |  | 0 | 0 | 0 | 6554.2184 | 0 | no | 0 | 0 | 0 | 6554.2184 | 0
| 9838.9844 | 0 | yes | Deficit |  |  | 0 | 0 | 0 | 0 | 0 |  | 0 | 0 | 0 | 0 | 3940 | no |  | 0 | 19490.7762 | no | 9838.9844 | 0 | no | no | 0 | 0 | 0 | 0 | 0 |  | 0 | 0 | 0 | 0 | 0 | 9838.9844 | 17161.292 | 12141.3067 | 0 | yes | Deficit |  |  | 0 | 0 | 0 | 0 | 0 |  | 0 | 0 | 0 | 0 | 5135.4831 | yes |  | 0 | 0 | 0 | 5135.4831 | 0 | no | 0 | 0 | 0 | 5135.4831 | 0
| 10688.0064 | 0 | yes | Deficit |  |  | 0 | 0 | 0 | 0 | 0 |  | 0 | 0 | 0 | 0 | 3940 | no |  | 0 | 19677.9688 | no | 10688.0064 | 0 | no | no | 0 | 0 | 0 | 0 | 0 |  | 0 | 0 | 0 | 0 | 0 | 10688.0064 | 18818.0877 | 13188.9998 | 0 | yes | Deficit |  |  | 0 | 0 | 0 | 0 | 0 |  | 0 | 0 | 0 | 0 | 6676.7809 | yes |  | 0 | 0 | 0 | 6676.7809 | 0 | no | 0 | 0 | 0 | 6676.7809 | 0
| 9868.6919 | 0 | no | Surplus | yes |  | 0 | 0 | 0 | 819.3145 | 0 | no | 0 | 0 | 0 | 819.3145 | 3940 | no | 9868.6919 | 0 | 19700 |  |  | 0 |  |  | 0 | 0 | 0 | 0 | 0 |  | 0 | 0 | 0 | 0 | 0 | 9868.6919 | 20023.4757 | 12177.9658 | 0 | yes | Deficit |  |  | 0 | 0 | 0 | 0 | 0 |  | 0 | 0 | 0 | 0 | 6834.4758 | yes |  | 0 | 0 | 0 | 6834.4758 | 0 | no | 0 | 0 | 0 | 6834.4758 | 0
| 9315.5439 | 0 | no | Surplus | yes |  | 0 | 0 | 0 | 553.148 | 0 | no | 0 | 0 | 0 | 553.148 | 3940 | no | 9315.5439 | 0 | 19700 |  |  | 0 |  |  | 0 | 0 | 0 | 0 | 0 |  | 0 | 0 | 0 | 0 | 0 | 9315.5439 | 13499.9987 | 11495.3811 | 0 | yes | Deficit |  |  | 0 | 0 | 0 | 0 | 0 |  | 0 | 0 | 0 | 0 | 1322.0329 | yes |  | 0 | 0 | 0 | 1322.0329 | 0 | no | 0 | 0 | 0 | 1322.0329 | 0
| 8958.2825 | 0 | no | Surplus | yes |  | 0 | 0 | 0 | 357.2614 | 0 | no | 0 | 0 | 0 | 357.2614 | 3940 | no | 8958.2825 | 0 | 18631.0878 |  |  | 0 |  |  | 0 | 0 | 0 | 0 | 0 |  | 0 | 0 | 0 | 0 | 0 | 8958.2825 | 15725.8926 | 11054.5206 | 0 | yes | Deficit |  |  | 0 | 0 | 0 | 0 | 0 |  | 0 | 0 | 0 | 0 | 4230.5115 | yes |  | 0 | 0 | 0 | 4230.5115 | 0 | no | 0 | 0 | 0 | 4230.5115 | 0
| 9285.7482 | 0 | yes | Deficit |  |  | 0 | 0 | 0 | 0 | 0 |  | 0 | 0 | 0 | 0 | 3940 | no |  | 0 | 17916.565 | no | 9285.7482 | 0 | no | no | 0 | 0 | 0 | 0 | 0 |  | 0 | 0 | 0 | 0 | 0 | 9285.7482 | 17867.1468 | 11458.6133 | 0 | yes | Deficit |  |  | 0 | 0 | 0 | 0 | 0 |  | 0 | 0 | 0 | 0 | 6812.6262 | yes |  | 0 | 0 | 0 | 6812.6262 | 0 | no | 0 | 0 | 0 | 6812.6262 | 0
| 9362.8709 | 0 | yes | Deficit |  |  | 0 | 0 | 0 | 0 | 0 |  | 0 | 0 | 0 | 0 | 3940 | no |  | 0 | 18571.4964 | no | 9362.8709 | 0 | no | no | 0 | 0 | 0 | 0 | 0 |  | 0 | 0 | 0 | 0 | 0 | 9362.8709 | 17209.7028 | 11553.7827 | 0 | yes | Deficit |  |  | 0 | 0 | 0 | 0 | 0 |  | 0 | 0 | 0 | 0 | 5751.0894 | yes |  | 0 | 0 | 0 | 5751.0894 | 0 | no | 0 | 0 | 0 | 5751.0894 | 0
| 8711.1681 | 0 | no | Surplus | yes |  | 0 | 0 | 0 | 651.7029 | 0 | no | 0 | 0 | 0 | 651.7029 | 3940 | no | 8711.1681 | 0 | 18725.7419 |  |  | 0 |  |  | 0 | 0 | 0 | 0 | 0 |  | 0 | 0 | 0 | 0 | 0 | 8711.1681 | 16583.9938 | 10749.5814 | 0 | yes | Deficit |  |  | 0 | 0 | 0 | 0 | 0 |  | 0 | 0 | 0 | 0 | 5030.2111 | yes |  | 0 | 0 | 0 | 5030.2111 | 0 | no | 0 | 0 | 0 | 5030.2111 | 0
| 9311.5219 | 0 | yes | Deficit |  |  | 0 | 0 | 0 | 0 | 0 |  | 0 | 0 | 0 | 0 | 3940 | no |  | 0 | 17422.3361 | no | 9311.5219 | 0 | no | no | 0 | 0 | 0 | 0 | 0 |  | 0 | 0 | 0 | 0 | 0 | 9311.5219 | 20916.3117 | 11490.418 | 0 | yes | Deficit |  |  | 0 | 0 | 0 | 0 | 0 |  | 0 | 0 | 0 | 0 | 10166.7303 | yes |  | 0 | 0 | 0 | 10166.7303 | 0 | no | 0 | 0 | 0 | 10166.7303 | 0
| 9236.1675 | 0 | no | Surplus | yes |  | 0 | 0 | 0 | 75.3544 | 0 | no | 0 | 0 | 0 | 75.3544 | 3940 | no | 9236.1675 | 0 | 18623.0438 |  |  | 0 |  |  | 0 | 0 | 0 | 0 | 0 |  | 0 | 0 | 0 | 0 | 0 | 9236.1675 | 18654.3473 | 11397.4307 | 0 | yes | Deficit |  |  | 0 | 0 | 0 | 0 | 0 |  | 0 | 0 | 0 | 0 | 7163.9293 | yes |  | 0 | 0 | 0 | 7163.9293 | 0 | no | 0 | 0 | 0 | 7163.9293 | 0
| 9553.4461 | 0 | yes | Deficit |  |  | 0 | 0 | 0 | 0 | 0 |  | 0 | 0 | 0 | 0 | 3940 | no |  | 0 | 18472.335 | no | 9553.4461 | 0 | no | no | 0 | 0 | 0 | 0 | 0 |  | 0 | 0 | 0 | 0 | 0 | 9553.4461 | 16701.8741 | 11788.9525 | 0 | yes | Deficit |  |  | 0 | 0 | 0 | 0 | 0 |  | 0 | 0 | 0 | 0 | 5304.4434 | yes |  | 0 | 0 | 0 | 5304.4434 | 0 | no | 0 | 0 | 0 | 5304.4434 | 0
| 10851.4493 | 0 | yes | Deficit |  |  | 0 | 0 | 0 | 0 | 0 |  | 0 | 0 | 0 | 0 | 3940 | no |  | 0 | 19106.8922 | no | 10851.4493 | 0 | no | no | 0 | 0 | 0 | 0 | 0 |  | 0 | 0 | 0 | 0 | 0 | 10851.4493 | 18384.8352 | 13390.6885 | 0 | yes | Deficit |  |  | 0 | 0 | 0 | 0 | 0 |  | 0 | 0 | 0 | 0 | 6595.8827 | yes |  | 0 | 0 | 0 | 6595.8827 | 0 | no | 0 | 0 | 0 | 6595.8827 | 0
| 10497.5583 | 0 | no | Surplus | yes |  | 0 | 0 | 0 | 353.891 | 0 | no | 0 | 0 | 0 | 353.891 | 3940 | no | 10497.5583 | 0 | 19700 |  |  | 0 |  |  | 0 | 0 | 0 | 0 | 0 |  | 0 | 0 | 0 | 0 | 0 | 10497.5583 | 21377.6245 | 12953.987 | 0 | yes | Deficit |  |  | 0 | 0 | 0 | 0 | 0 |  | 0 | 0 | 0 | 0 | 7986.936 | yes |  | 0 | 0 | 0 | 7986.936 | 0 | no | 0 | 0 | 0 | 7986.936 | 0
| 13056.473 | 0 | yes | Deficit |  |  | 0 | 0 | 0 | 0 | 0 |  | 0 | 0 | 0 | 0 | 3940 | no |  | 0 | 19700 | no | 13056.473 | 0 | no | no | 0 | 0 | 0 | 0 | 0 |  | 0 | 0 | 0 | 0 | 0 | 13056.473 | 19356.3441 | 16111.6877 | 0 | yes | Deficit |  |  | 0 | 0 | 0 | 0 | 0 |  | 0 | 0 | 0 | 0 | 6402.3571 | yes |  | 0 | 0 | 0 | 6402.3571 | 0 | no | 0 | 0 | 0 | 6402.3571 | 0
| 13865.8758 | 0 | yes | Deficit |  |  | 0 | 0 | 0 | 0 | 0 |  | 0 | 0 | 0 | 0 | 3940 | no |  | 0 | 19700 | no | 13865.8758 | 0 | no | no | 0 | 0 | 0 | 0 | 0 |  | 0 | 0 | 0 | 0 | 0 | 13865.8758 | 23382.372 | 17110.4907 | 0 | yes | Deficit |  |  | 0 | 0 | 0 | 0 | 0 |  | 0 | 0 | 0 | 0 | 7270.6843 | yes |  | 0 | 0 | 0 | 7270.6843 | 0 | no | 0 | 0 | 0 | 7270.6843 | 0
| 14408.2781 | 0 | yes | Deficit |  |  | 0 | 0 | 0 | 0 | 0 |  | 0 | 0 | 0 | 0 | 3940 | no |  | 0 | 19700 | no | 14408.2781 | 0 | no | no | 0 | 0 | 0 | 0 | 0 |  | 0 | 0 | 0 | 0 | 0 | 14408.2781 | 19211.4898 | 17779.8152 | 0 | yes | Deficit |  |  | 0 | 0 | 0 | 0 | 0 |  | 0 | 0 | 0 | 0 | 2100.9991 | yes |  | 0 | 0 | 0 | 2100.9991 | 0 | no | 0 | 0 | 0 | 2100.9991 | 0
| 14465.6536 | 0 | yes | Deficit |  |  | 0 | 0 | 0 | 0 | 0 |  | 0 | 0 | 0 | 0 | 3940 | no |  | 0 | 19700 | no | 14465.6536 | 0 | no | no | 0 | 0 | 0 | 0 | 0 |  | 0 | 0 | 0 | 0 | 0 | 14465.6536 | 16933.6936 | 17850.6166 | 0 | no | Surplus | yes |  | 0 | 0 | 0 | 846.1217 | 0 | no | 0 | 0 | 0 | 846.1217 | 0 |  |  | 0 | 0 | 0 | 0 | 0 |  | 0 | 0 | 0 | 0 | 0
| 14835.4013 | 0 | yes | Deficit |  |  | 0 | 0 | 0 | 0 | 0 |  | 0 | 0 | 0 | 0 | 3940 | no |  | 0 | 19700 | no | 14835.4013 | 0 | no | no | 0 | 0 | 0 | 0 | 0 |  | 0 | 0 | 0 | 0 | 0 | 14835.4013 | 16398.2531 | 18306.8852 | 0 | no | Surplus | yes |  | 0 | 0 | 0 | 1452.3634 | 0 | no | 0 | 0 | 0 | 1452.3634 | 0 |  |  | 0 | 0 | 0 | 0 | 0 |  | 0 | 0 | 0 | 0 | 0
| 14477.016 | 0 | no | Surplus | yes |  | 0 | 0 | 0 | 358.3853 | 0 | no | 0 | 0 | 0 | 358.3853 | 3940 | no | 14477.016 | 0 | 19700 |  |  | 0 |  |  | 0 | 0 | 0 | 0 | 0 |  | 0 | 0 | 0 | 0 | 0 | 14477.016 | 16353.4332 | 17864.6377 | 0 | no | Surplus | yes |  | 0 | 0 | 0 | 1953.4521 | 0 | no | 0 | 0 | 0 | 1953.4521 | 0 |  |  | 0 | 0 | 0 | 0 | 0 |  | 0 | 0 | 0 | 0 | 0
| 16161.4463 | 0 | yes | Deficit |  |  | 0 | 0 | 0 | 0 | 0 |  | 0 | 0 | 0 | 0 | 3940 | no |  | 0 | 19700 | no | 16161.4463 | 0 | no | no | 0 | 0 | 0 | 0 | 0 |  | 0 | 0 | 0 | 0 | 0 | 16161.4463 | 14671.7146 | 19943.2248 | 0 | no | Surplus | yes |  | 0 | 0 | 0 | 3192.9231 | 0 | no | 0 | 0 | 0 | 3192.9231 | 0 |  |  | 0 | 0 | 0 | 0 | 0 |  | 0 | 0 | 0 | 0 | 0
| 15156.1264 | 0 | no | Surplus | yes |  | 0 | 0 | 0 | 1005.3199 | 0 | no | 0 | 0 | 0 | 1005.3199 | 3940 | no | 15156.1264 | 0 | 19700 |  |  | 0 |  |  | 0 | 0 | 0 | 0 | 0 |  | 0 | 0 | 0 | 0 | 0 | 15156.1264 | 17257.0843 | 18702.6599 | 0 | no | Surplus | yes |  | 0 | 0 | 0 | 2686.1405 | 0 | no | 0 | 0 | 0 | 2686.1405 | 0 |  |  | 0 | 0 | 0 | 0 | 0 |  | 0 | 0 | 0 | 0 | 0
| 15015.8626 | 0 | no | Surplus | yes |  | 0 | 0 | 0 | 140.2638 | 0 | no | 0 | 0 | 0 | 140.2638 | 3940 | no | 15015.8626 | 0 | 19700 |  |  | 0 |  |  | 0 | 0 | 0 | 0 | 0 |  | 0 | 0 | 0 | 0 | 0 | 15015.8626 | 15298.7405 | 18529.5744 | 0 | no | Surplus | yes |  | 0 | 0 | 0 | 3403.9194 | 0 | no | 0 | 0 | 0 | 3403.9194 | 0 |  |  | 0 | 0 | 0 | 0 | 0 |  | 0 | 0 | 0 | 0 | 0
| 15364.887 | 0 | yes | Deficit |  |  | 0 | 0 | 0 | 0 | 0 |  | 0 | 0 | 0 | 0 | 3940 | no |  | 0 | 19700 | no | 15364.887 | 0 | no | no | 0 | 0 | 0 | 0 | 0 |  | 0 | 0 | 0 | 0 | 0 | 15364.887 | 14185.1037 | 18960.2705 | 0 | no | Surplus | yes |  | 0 | 0 | 0 | 4344.4707 | 0 | no | 0 | 0 | 0 | 4344.4707 | 0 |  |  | 0 | 0 | 0 | 0 | 0 |  | 0 | 0 | 0 | 0 | 0
| 14483.6251 | 0 | no | Surplus | yes |  | 0 | 0 | 0 | 881.2619 | 0 | no | 0 | 0 | 0 | 881.2619 | 3940 | no | 14483.6251 | 0 | 19700 |  |  | 0 |  |  | 0 | 0 | 0 | 0 | 0 |  | 0 | 0 | 0 | 0 | 0 | 14483.6251 | 14562.0785 | 17872.7934 | 0 | no | Surplus | yes |  | 0 | 0 | 0 | 4398.192 | 0 | no | 0 | 0 | 0 | 4398.192 | 0 |  |  | 0 | 0 | 0 | 0 | 0 |  | 0 | 0 | 0 | 0 | 0
| 14634.9528 | 0 | yes | Deficit |  |  | 0 | 0 | 0 | 0 | 0 |  | 0 | 0 | 0 | 0 | 3940 | no |  | 0 | 19700 | no | 14634.9528 | 0 | no | no | 0 | 0 | 0 | 0 | 0 |  | 0 | 0 | 0 | 0 | 0 | 14634.9528 | 13312.8393 | 18059.5318 | 0 | no | Surplus | yes |  | 0 | 0 | 0 | 4559.954 | 0 | no | 0 | 0 | 0 | 4559.954 | 0 |  |  | 0 | 0 | 0 | 0 | 0 |  | 0 | 0 | 0 | 0 | 0
| 15764.3779 | 0 | yes | Deficit |  |  | 0 | 0 | 0 | 0 | 0 |  | 0 | 0 | 0 | 0 | 3940 | no |  | 0 | 19700 | no | 15764.3779 | 0 | no | no | 0 | 0 | 0 | 0 | 0 |  | 0 | 0 | 0 | 0 | 0 | 15764.3779 | 14820.2432 | 19453.2424 | 0 | no | Surplus | yes |  | 0 | 0 | 0 | 3239.2885 | 0 | no | 0 | 0 | 0 | 3239.2885 | 0 |  |  | 0 | 0 | 0 | 0 | 0 |  | 0 | 0 | 0 | 0 | 0
| 14277.7134 | 0 | no | Surplus | yes |  | 0 | 0 | 0 | 1486.6645 | 0 | no | 0 | 0 | 0 | 1486.6645 | 3940 | no | 14277.7134 | 0 | 19700 |  |  | 0 |  |  | 0 | 0 | 0 | 0 | 0 |  | 0 | 0 | 0 | 0 | 0 | 14277.7134 | 17733.812 | 17618.6984 | 0 | no | Surplus | yes |  | 0 | 0 | 0 | 1719.4303 | 0 | no | 0 | 0 | 0 | 1719.4303 | 0 |  |  | 0 | 0 | 0 | 0 | 0 |  | 0 | 0 | 0 | 0 | 0
| 15533.4828 | 0 | yes | Deficit |  |  | 0 | 0 | 0 | 0 | 0 |  | 0 | 0 | 0 | 0 | 3940 | no |  | 0 | 19700 | no | 15533.4828 | 0 | no | no | 0 | 0 | 0 | 0 | 0 |  | 0 | 0 | 0 | 0 | 0 | 15533.4828 | 15249.3972 | 19168.3178 | 0 | no | Surplus | yes |  | 0 | 0 | 0 | 2369.3012 | 0 | no | 0 | 0 | 0 | 2369.3012 | 0 |  |  | 0 | 0 | 0 | 0 | 0 |  | 0 | 0 | 0 | 0 | 0
| 14456.851 | 0 | no | Surplus | yes |  | 0 | 0 | 0 | 1076.6318 | 0 | no | 0 | 0 | 0 | 1076.6318 | 3940 | no | 14456.851 | 0 | 19700 |  |  | 0 |  |  | 0 | 0 | 0 | 0 | 0 |  | 0 | 0 | 0 | 0 | 0 | 14456.851 | 15963.7363 | 17839.7541 | 0 | no | Surplus | yes |  | 0 | 0 | 0 | 3204.5814 | 0 | no | 0 | 0 | 0 | 3204.5814 | 0 |  |  | 0 | 0 | 0 | 0 | 0 |  | 0 | 0 | 0 | 0 | 0
| 14273.458 | 0 | no | Surplus | yes |  | 0 | 0 | 0 | 183.393 | 0 | no | 0 | 0 | 0 | 183.393 | 3940 | no | 14273.458 | 0 | 19700 |  |  | 0 |  |  | 0 | 0 | 0 | 0 | 0 |  | 0 | 0 | 0 | 0 | 0 | 14273.458 | 16943.0381 | 17613.4472 | 0 | no | Surplus | yes |  | 0 | 0 | 0 | 896.716 | 0 | no | 0 | 0 | 0 | 896.716 | 0 |  |  | 0 | 0 | 0 | 0 | 0 |  | 0 | 0 | 0 | 0 | 0
| 14546.5355 | 0 | yes | Deficit |  |  | 0 | 0 | 0 | 0 | 0 |  | 0 | 0 | 0 | 0 | 3940 | no |  | 0 | 19700 | no | 14546.5355 | 0 | no | no | 0 | 0 | 0 | 0 | 0 |  | 0 | 0 | 0 | 0 | 0 | 14546.5355 | 18567.2023 | 17950.4248 | 0 | yes | Deficit |  |  | 0 | 0 | 0 | 0 | 0 |  | 0 | 0 | 0 | 0 | 953.7551 | yes |  | 0 | 0 | 0 | 953.7551 | 0 | no | 0 | 0 | 0 | 953.7551 | 0
| 16308.1046 | 0 | yes | Deficit |  |  | 0 | 0 | 0 | 0 | 0 |  | 0 | 0 | 0 | 0 | 3940 | no |  | 0 | 19700 | no | 16308.1046 | 0 | no | no | 0 | 0 | 0 | 0 | 0 |  | 0 | 0 | 0 | 0 | 0 | 16308.1046 | 19260.9426 | 20124.2011 | 0 | yes | Deficit |  |  | 0 | 0 | 0 | 0 | 0 |  | 0 | 0 | 0 | 0 | 1310.5178 | yes |  | 0 | 0 | 0 | 1310.5178 | 0 | no | 0 | 0 | 0 | 1310.5178 | 0
| 15950.6559 | 0 | no | Surplus | yes |  | 0 | 0 | 0 | 357.4487 | 0 | no | 0 | 0 | 0 | 357.4487 | 3940 | no | 15950.6559 | 0 | 19700 |  |  | 0 |  |  | 0 | 0 | 0 | 0 | 0 |  | 0 | 0 | 0 | 0 | 0 | 15950.6559 | 18524.8471 | 19683.1094 | 0 | no | Surplus | yes |  | 0 | 0 | 0 | 1599.354 | 0 | no | 0 | 0 | 0 | 1599.354 | 0 |  |  | 0 | 0 | 0 | 0 | 0 |  | 0 | 0 | 0 | 0 | 0
| 14780.9725 | 0 | no | Surplus | yes |  | 0 | 0 | 0 | 1169.6834 | 0 | no | 0 | 0 | 0 | 1169.6834 | 3940 | no | 14780.9725 | 0 | 19700 |  |  | 0 |  |  | 0 | 0 | 0 | 0 | 0 |  | 0 | 0 | 0 | 0 | 0 | 14780.9725 | 19823.6585 | 18239.7201 | 0 | yes | Deficit |  |  | 0 | 0 | 0 | 0 | 0 |  | 0 | 0 | 0 | 0 | 140.5492 | yes |  | 0 | 0 | 0 | 140.5492 | 0 | no | 0 | 0 | 0 | 140.5492 | 0
| 15319.3714 | 0 | yes | Deficit |  |  | 0 | 0 | 0 | 0 | 0 |  | 0 | 0 | 0 | 0 | 3940 | no |  | 0 | 19700 | no | 15319.3714 | 0 | no | no | 0 | 0 | 0 | 0 | 0 |  | 0 | 0 | 0 | 0 | 0 | 15319.3714 | 18994.6551 | 18904.1043 | 0 | yes | Deficit |  |  | 0 | 0 | 0 | 0 | 0 |  | 0 | 0 | 0 | 0 | 754.935 | yes |  | 0 | 0 | 0 | 754.935 | 0 | no | 0 | 0 | 0 | 754.935 | 0
| 15328.153 | 0 | yes | Deficit |  |  | 0 | 0 | 0 | 0 | 0 |  | 0 | 0 | 0 | 0 | 3940 | no |  | 0 | 19700 | no | 15328.153 | 0 | no | no | 0 | 0 | 0 | 0 | 0 |  | 0 | 0 | 0 | 0 | 0 | 15328.153 | 19010.1541 | 18914.9408 | 0 | yes | Deficit |  |  | 0 | 0 | 0 | 0 | 0 |  | 0 | 0 | 0 | 0 | 106.0497 | yes |  | 0 | 0 | 0 | 106.0497 | 0 | no | 0 | 0 | 0 | 106.0497 | 0
| 15674.7477 | 0 | yes | Deficit |  |  | 0 | 0 | 0 | 0 | 0 |  | 0 | 0 | 0 | 0 | 3940 | no |  | 0 | 19700 | no | 15674.7477 | 0 | no | no | 0 | 0 | 0 | 0 | 0 |  | 0 | 0 | 0 | 0 | 0 | 15674.7477 | 15503.1852 | 19342.6386 | 0 | no | Surplus | yes |  | 0 | 0 | 0 | 3411.7555 | 0 | no | 0 | 0 | 0 | 3411.7555 | 0 |  |  | 0 | 0 | 0 | 0 | 0 |  | 0 | 0 | 0 | 0 | 0
| 14701.8246 | 0 | no | Surplus | yes |  | 0 | 0 | 0 | 972.9231 | 0 | no | 0 | 0 | 0 | 972.9231 | 3940 | no | 14701.8246 | 0 | 19700 |  |  | 0 |  |  | 0 | 0 | 0 | 0 | 0 |  | 0 | 0 | 0 | 0 | 0 | 14701.8246 | 14634.2215 | 18142.0515 | 0 | no | Surplus | yes |  | 0 | 0 | 0 | 4708.4172 | 0 | no | 0 | 0 | 0 | 4708.4172 | 0 |  |  | 0 | 0 | 0 | 0 | 0 |  | 0 | 0 | 0 | 0 | 0
| 13995.7566 | 0 | no | Surplus | yes |  | 0 | 0 | 0 | 706.068 | 0 | no | 0 | 0 | 0 | 706.068 | 3940 | no | 13995.7566 | 0 | 19700 |  |  | 0 |  |  | 0 | 0 | 0 | 0 | 0 |  | 0 | 0 | 0 | 0 | 0 | 13995.7566 | 13594.5463 | 17270.7637 | 0 | no | Surplus | yes |  | 0 | 0 | 0 | 4547.5052 | 0 | no | 0 | 0 | 0 | 4547.5052 | 0 |  |  | 0 | 0 | 0 | 0 | 0 |  | 0 | 0 | 0 | 0 | 0
| 13516.8017 | 0 | no | Surplus | yes |  | 0 | 0 | 0 | 478.9549 | 0 | no | 0 | 0 | 0 | 478.9549 | 3940 | no | 13516.8017 | 0 | 19700 |  |  | 0 |  |  | 0 | 0 | 0 | 0 | 0 |  | 0 | 0 | 0 | 0 | 0 | 13516.8017 | 14150.2296 | 16679.7333 | 0 | no | Surplus | yes |  | 0 | 0 | 0 | 3120.534 | 0 | no | 0 | 0 | 0 | 3120.534 | 0 |  |  | 0 | 0 | 0 | 0 | 0 |  | 0 | 0 | 0 | 0 | 0
| 14177.7591 | 0 | yes | Deficit |  |  | 0 | 0 | 0 | 0 | 0 |  | 0 | 0 | 0 | 0 | 3940 | no |  | 0 | 19700 | no | 14177.7591 | 0 | no | no | 0 | 0 | 0 | 0 | 0 |  | 0 | 0 | 0 | 0 | 0 | 14177.7591 | 16577.4487 | 17495.3548 | 0 | no | Surplus | yes |  | 0 | 0 | 0 | 102.2846 | 0 | no | 0 | 0 | 0 | 102.2846 | 0 |  |  | 0 | 0 | 0 | 0 | 0 |  | 0 | 0 | 0 | 0 | 0
| 16366.4067 | 0 | yes | Deficit |  |  | 0 | 0 | 0 | 0 | 0 |  | 0 | 0 | 0 | 0 | 3940 | no |  | 0 | 19700 | no | 16366.4067 | 0 | no | no | 0 | 0 | 0 | 0 | 0 |  | 0 | 0 | 0 | 0 | 0 | 16366.4067 | 16619.6732 | 20196.1458 | 0 | no | Surplus | yes |  | 0 | 0 | 0 | 875.6816 | 0 | no | 0 | 0 | 0 | 875.6816 | 0 |  |  | 0 | 0 | 0 | 0 | 0 |  | 0 | 0 | 0 | 0 | 0
| 14722.882 | 0 | no | Surplus | yes |  | 0 | 0 | 0 | 1643.5247 | 0 | no | 0 | 0 | 0 | 1643.5247 | 3940 | no | 14722.882 | 0 | 19700 |  |  | 0 |  |  | 0 | 0 | 0 | 0 | 0 |  | 0 | 0 | 0 | 0 | 0 | 14722.882 | 16085.3542 | 18168.0364 | 0 | no | Surplus | yes |  | 0 | 0 | 0 | 4110.7917 | 0 | no | 0 | 0 | 0 | 4110.7917 | 0 |  |  | 0 | 0 | 0 | 0 | 0 |  | 0 | 0 | 0 | 0 | 0
| 13836.7327 | 0 | no | Surplus | yes |  | 0 | 0 | 0 | 886.1493 | 0 | no | 0 | 0 | 0 | 886.1493 | 3940 | no | 13836.7327 | 0 | 19700 |  |  | 0 |  |  | 0 | 0 | 0 | 0 | 0 |  | 0 | 0 | 0 | 0 | 0 | 13836.7327 | 14718.9647 | 17074.5282 | 0 | no | Surplus | yes |  | 0 | 0 | 0 | 3449.0717 | 0 | no | 0 | 0 | 0 | 3449.0717 | 0 |  |  | 0 | 0 | 0 | 0 | 0 |  | 0 | 0 | 0 | 0 | 0
| 14112.4938 | 0 | yes | Deficit |  |  | 0 | 0 | 0 | 0 | 0 |  | 0 | 0 | 0 | 0 | 3940 | no |  | 0 | 19700 | no | 14112.4938 | 0 | no | no | 0 | 0 | 0 | 0 | 0 |  | 0 | 0 | 0 | 0 | 0 | 14112.4938 | 14625.7499 | 17414.8174 | 0 | no | Surplus | yes |  | 0 | 0 | 0 | 2448.7783 | 0 | no | 0 | 0 | 0 | 2448.7783 | 0 |  |  | 0 | 0 | 0 | 0 | 0 |  | 0 | 0 | 0 | 0 | 0
| 13900.2762 | 0 | no | Surplus | yes |  | 0 | 0 | 0 | 212.2176 | 0 | no | 0 | 0 | 0 | 212.2176 | 3940 | no | 13900.2762 | 0 | 19700 |  |  | 0 |  |  | 0 | 0 | 0 | 0 | 0 |  | 0 | 0 | 0 | 0 | 0 | 13900.2762 | 17516.1387 | 17152.9409 | 0 | yes | Deficit |  |  | 0 | 0 | 0 | 0 | 0 |  | 0 | 0 | 0 | 0 | 101.3213 | yes |  | 0 | 0 | 0 | 101.3213 | 0 | no | 0 | 0 | 0 | 101.3213 | 0
| 15045.4707 | 0 | yes | Deficit |  |  | 0 | 0 | 0 | 0 | 0 |  | 0 | 0 | 0 | 0 | 3940 | no |  | 0 | 19700 | no | 15045.4707 | 0 | no | no | 0 | 0 | 0 | 0 | 0 |  | 0 | 0 | 0 | 0 | 0 | 15045.4707 | 15881.6565 | 18566.1108 | 0 | no | Surplus | yes |  | 0 | 0 | 0 | 1271.2844 | 0 | no | 0 | 0 | 0 | 1271.2844 | 0 |  |  | 0 | 0 | 0 | 0 | 0 |  | 0 | 0 | 0 | 0 | 0
| 14453.8779 | 0 | no | Surplus | yes |  | 0 | 0 | 0 | 591.5928 | 0 | no | 0 | 0 | 0 | 591.5928 | 3940 | no | 14453.8779 | 0 | 19700 |  |  | 0 |  |  | 0 | 0 | 0 | 0 | 0 |  | 0 | 0 | 0 | 0 | 0 | 14453.8779 | 12690.4687 | 17836.0853 | 0 | no | Surplus | yes |  | 0 | 0 | 0 | 5875.6422 | 0 | no | 0 | 0 | 0 | 5875.6422 | 0 |  |  | 0 | 0 | 0 | 0 | 0 |  | 0 | 0 | 0 | 0 | 0
| 14432.26 | 0 | no | Surplus | yes |  | 0 | 0 | 0 | 21.6179 | 0 | no | 0 | 0 | 0 | 21.6179 | 3940 | no | 14432.26 | 0 | 19700 |  |  | 0 |  |  | 0 | 0 | 0 | 0 | 0 |  | 0 | 0 | 0 | 0 | 0 | 14432.26 | 13567.4081 | 17809.4088 | 0 | no | Surplus | yes |  | 0 | 0 | 0 | 4268.6773 | 0 | no | 0 | 0 | 0 | 4268.6773 | 0 |  |  | 0 | 0 | 0 | 0 | 0 |  | 0 | 0 | 0 | 0 | 0
| 14947.0469 | 0 | yes | Deficit |  |  | 0 | 0 | 0 | 0 | 0 |  | 0 | 0 | 0 | 0 | 3940 | no |  | 0 | 19700 | no | 14947.0469 | 0 | no | no | 0 | 0 | 0 | 0 | 0 |  | 0 | 0 | 0 | 0 | 0 | 14947.0469 | 15473.9972 | 18444.6559 | 0 | no | Surplus | yes |  | 0 | 0 | 0 | 2335.4116 | 0 | no | 0 | 0 | 0 | 2335.4116 | 0 |  |  | 0 | 0 | 0 | 0 | 0 |  | 0 | 0 | 0 | 0 | 0
| 13909.8186 | 0 | no | Surplus | yes |  | 0 | 0 | 0 | 1037.2283 | 0 | no | 0 | 0 | 0 | 1037.2283 | 3940 | no | 13909.8186 | 0 | 19700 |  |  | 0 |  |  | 0 | 0 | 0 | 0 | 0 |  | 0 | 0 | 0 | 0 | 0 | 13909.8186 | 13196.4317 | 17164.7162 | 0 | no | Surplus | yes |  | 0 | 0 | 0 | 5248.2242 | 0 | no | 0 | 0 | 0 | 5248.2242 | 0 |  |  | 0 | 0 | 0 | 0 | 0 |  | 0 | 0 | 0 | 0 | 0
| 13388.1742 | 0 | no | Surplus | yes |  | 0 | 0 | 0 | 521.6444 | 0 | no | 0 | 0 | 0 | 521.6444 | 3940 | no | 13388.1742 | 0 | 19700 |  |  | 0 |  |  | 0 | 0 | 0 | 0 | 0 |  | 0 | 0 | 0 | 0 | 0 | 13388.1742 | 11104.2727 | 16521.007 | 0 | no | Surplus | yes |  | 0 | 0 | 0 | 6060.4434 | 0 | no | 0 | 0 | 0 | 6060.4434 | 0 |  |  | 0 | 0 | 0 | 0 | 0 |  | 0 | 0 | 0 | 0 | 0
| 13635.498 | 0 | yes | Deficit |  |  | 0 | 0 | 0 | 0 | 0 |  | 0 | 0 | 0 | 0 | 3940 | no |  | 0 | 19700 | no | 13635.498 | 0 | no | no | 0 | 0 | 0 | 0 | 0 |  | 0 | 0 | 0 | 0 | 0 | 13635.498 | 11640.6214 | 16826.2045 | 0 | no | Surplus | yes |  | 0 | 0 | 0 | 4880.3856 | 0 | no | 0 | 0 | 0 | 4880.3856 | 0 |  |  | 0 | 0 | 0 | 0 | 0 |  | 0 | 0 | 0 | 0 | 0
| 13556.5131 | 0 | no | Surplus | yes |  | 0 | 0 | 0 | 78.9849 | 0 | no | 0 | 0 | 0 | 78.9849 | 3940 | no | 13556.5131 | 0 | 19700 |  |  | 0 |  |  | 0 | 0 | 0 | 0 | 0 |  | 0 | 0 | 0 | 0 | 0 | 13556.5131 | 12714.3765 | 16728.7371 | 0 | no | Surplus | yes |  | 0 | 0 | 0 | 4111.8281 | 0 | no | 0 | 0 | 0 | 4111.8281 | 0 |  |  | 0 | 0 | 0 | 0 | 0 |  | 0 | 0 | 0 | 0 | 0
| 13385.2872 | 0 | no | Surplus | yes |  | 0 | 0 | 0 | 171.2259 | 0 | no | 0 | 0 | 0 | 171.2259 | 3940 | no | 13385.2872 | 0 | 19700 |  |  | 0 |  |  | 0 | 0 | 0 | 0 | 0 |  | 0 | 0 | 0 | 0 | 0 | 13385.2872 | 14250.7927 | 16517.4444 | 0 | no | Surplus | yes |  | 0 | 0 | 0 | 2477.9445 | 0 | no | 0 | 0 | 0 | 2477.9445 | 0 |  |  | 0 | 0 | 0 | 0 | 0 |  | 0 | 0 | 0 | 0 | 0
| 13400.714 | 0 | yes | Deficit |  |  | 0 | 0 | 0 | 0 | 0 |  | 0 | 0 | 0 | 0 | 3940 | no |  | 0 | 19700 | no | 13400.714 | 0 | no | no | 0 | 0 | 0 | 0 | 0 |  | 0 | 0 | 0 | 0 | 0 | 13400.714 | 15517.1409 | 16536.481 | 0 | no | Surplus | yes |  | 0 | 0 | 0 | 1000.3035 | 0 | no | 0 | 0 | 0 | 1000.3035 | 0 |  |  | 0 | 0 | 0 | 0 | 0 |  | 0 | 0 | 0 | 0 | 0
| 13764.1571 | 0 | yes | Deficit |  |  | 0 | 0 | 0 | 0 | 0 |  | 0 | 0 | 0 | 0 | 3940 | no |  | 0 | 19700 | no | 13764.1571 | 0 | no | no | 0 | 0 | 0 | 0 | 0 |  | 0 | 0 | 0 | 0 | 0 | 13764.1571 | 16849.9832 | 16984.9698 | 0 | yes | Deficit |  |  | 0 | 0 | 0 | 0 | 0 |  | 0 | 0 | 0 | 0 | 313.5022 | yes |  | 0 | 0 | 0 | 313.5022 | 0 | no | 0 | 0 | 0 | 313.5022 | 0
| 14226.7942 | 0 | yes | Deficit |  |  | 0 | 0 | 0 | 0 | 0 |  | 0 | 0 | 0 | 0 | 3940 | no |  | 0 | 19700 | no | 14226.7942 | 0 | no | no | 0 | 0 | 0 | 0 | 0 |  | 0 | 0 | 0 | 0 | 0 | 14226.7942 | 13905.9691 | 17555.864 | 0 | no | Surplus | yes |  | 0 | 0 | 0 | 3079.0008 | 0 | no | 0 | 0 | 0 | 3079.0008 | 0 |  |  | 0 | 0 | 0 | 0 | 0 |  | 0 | 0 | 0 | 0 | 0
| 14127.1594 | 0 | no | Surplus | yes |  | 0 | 0 | 0 | 99.6347 | 0 | no | 0 | 0 | 0 | 99.6347 | 3940 | no | 14127.1594 | 0 | 19700 |  |  | 0 |  |  | 0 | 0 | 0 | 0 | 0 |  | 0 | 0 | 0 | 0 | 0 | 14127.1594 | 14675.5287 | 17432.9147 | 0 | no | Surplus | yes |  | 0 | 0 | 0 | 2880.3353 | 0 | no | 0 | 0 | 0 | 2880.3353 | 0 |  |  | 0 | 0 | 0 | 0 | 0 |  | 0 | 0 | 0 | 0 | 0
| 15145.2255 | 0 | yes | Deficit |  |  | 0 | 0 | 0 | 0 | 0 |  | 0 | 0 | 0 | 0 | 3940 | no |  | 0 | 19700 | no | 15145.2255 | 0 | no | no | 0 | 0 | 0 | 0 | 0 |  | 0 | 0 | 0 | 0 | 0 | 15145.2255 | 15816.7238 | 18689.2082 | 0 | no | Surplus | yes |  | 0 | 0 | 0 | 1616.191 | 0 | no | 0 | 0 | 0 | 1616.191 | 0 |  |  | 0 | 0 | 0 | 0 | 0 |  | 0 | 0 | 0 | 0 | 0
| 13878.91 | 0 | no | Surplus | yes |  | 0 | 0 | 0 | 1266.3155 | 0 | no | 0 | 0 | 0 | 1266.3155 | 3940 | no | 13878.91 | 0 | 19700 |  |  | 0 |  |  | 0 | 0 | 0 | 0 | 0 |  | 0 | 0 | 0 | 0 | 0 | 13878.91 | 12087.3553 | 17126.575 | 0 | no | Surplus | yes |  | 0 | 0 | 0 | 6601.8529 | 0 | no | 0 | 0 | 0 | 6601.8529 | 0 |  |  | 0 | 0 | 0 | 0 | 0 |  | 0 | 0 | 0 | 0 | 0
| 13463.0891 | 0 | no | Surplus | yes |  | 0 | 0 | 0 | 415.8209 | 0 | no | 0 | 0 | 0 | 415.8209 | 3940 | no | 13463.0891 | 0 | 19700 |  |  | 0 |  |  | 0 | 0 | 0 | 0 | 0 |  | 0 | 0 | 0 | 0 | 0 | 13463.0891 | 10630.7845 | 16613.452 | 0 | no | Surplus | yes |  | 0 | 0 | 0 | 6495.7905 | 0 | no | 0 | 0 | 0 | 6495.7905 | 0 |  |  | 0 | 0 | 0 | 0 | 0 |  | 0 | 0 | 0 | 0 | 0
| 13236.0224 | 0 | no | Surplus | yes |  | 0 | 0 | 0 | 227.0667 | 0 | no | 0 | 0 | 0 | 227.0667 | 3940 | no | 13236.0224 | 0 | 19700 |  |  | 0 |  |  | 0 | 0 | 0 | 0 | 0 |  | 0 | 0 | 0 | 0 | 0 | 13236.0224 | 8048.9428 | 16333.2517 | 0 | no | Surplus | yes |  | 0 | 0 | 0 | 8564.5092 | 0 | no | 0 | 0 | 0 | 8564.5092 | 0 |  |  | 0 | 0 | 0 | 0 | 0 |  | 0 | 0 | 0 | 0 | 0
| 13399.0228 | 0 | yes | Deficit |  |  | 0 | 0 | 0 | 0 | 0 |  | 0 | 0 | 0 | 0 | 3940 | no |  | 0 | 19700 | no | 13399.0228 | 0 | no | no | 0 | 0 | 0 | 0 | 0 |  | 0 | 0 | 0 | 0 | 0 | 13399.0228 | 5126.3249 | 16534.3941 | 0 | no | Surplus | yes |  | 0 | 0 | 0 | 11206.9268 | 0 | no | 0 | 0 | 0 | 11206.9268 | 0 |  |  | 0 | 0 | 0 | 0 | 0 |  | 0 | 0 | 0 | 0 | 0
| 14968.3214 | 0 | yes | Deficit |  |  | 0 | 0 | 0 | 0 | 0 |  | 0 | 0 | 0 | 0 | 3940 | no |  | 0 | 19700 | no | 14968.3214 | 0 | no | no | 0 | 0 | 0 | 0 | 0 |  | 0 | 0 | 0 | 0 | 0 | 14968.3214 | 4282.2766 | 18470.9086 | 0 | no | Surplus | yes |  | 0 | 0 | 0 | 12252.1175 | 0 | no | 0 | 0 | 0 | 12252.1175 | 0 |  |  | 0 | 0 | 0 | 0 | 0 |  | 0 | 0 | 0 | 0 | 0
| 15964.3388 | 0 | yes | Deficit |  |  | 0 | 0 | 0 | 0 | 0 |  | 0 | 0 | 0 | 0 | 3940 | no |  | 0 | 19700 | no | 15964.3388 | 0 | no | no | 0 | 0 | 0 | 0 | 0 |  | 0 | 0 | 0 | 0 | 0 | 15964.3388 | 5044.6437 | 19699.9941 | 0 | no | Surplus | yes |  | 0 | 0 | 0 | 13426.2649 | 0 | no | 0 | 0 | 0 | 13426.2649 | 0 |  |  | 0 | 0 | 0 | 0 | 0 |  | 0 | 0 | 0 | 0 | 0
| 15983.2551 | 0 | yes | Deficit |  |  | 0 | 0 | 0 | 0 | 0 |  | 0 | 0 | 0 | 0 | 3940 | no |  | 0 | 19700 | no | 15983.2551 | 0 | no | no | 0 | 0 | 0 | 0 | 0 |  | 0 | 0 | 0 | 0 | 0 | 15983.2551 | 8040.5322 | 19723.3368 | 0 | no | Surplus | yes |  | 0 | 0 | 0 | 11659.4619 | 0 | no | 0 | 0 | 0 | 11659.4619 | 0 |  |  | 0 | 0 | 0 | 0 | 0 |  | 0 | 0 | 0 | 0 | 0
| 16153.6697 | 0 | yes | Deficit |  |  | 0 | 0 | 0 | 0 | 0 |  | 0 | 0 | 0 | 0 | 3940 | no |  | 0 | 19700 | no | 16153.6697 | 0 | no | no | 0 | 0 | 0 | 0 | 0 |  | 0 | 0 | 0 | 0 | 0 | 16153.6697 | 4489.2744 | 19933.6285 | 0 | no | Surplus | yes |  | 0 | 0 | 0 | 15234.0624 | 0 | no | 0 | 0 | 0 | 15234.0624 | 0 |  |  | 0 | 0 | 0 | 0 | 0 |  | 0 | 0 | 0 | 0 | 0
| 16526.7126 | 0 | yes | Deficit |  |  | 0 | 0 | 0 | 0 | 0 |  | 0 | 0 | 0 | 0 | 3940 | no |  | 0 | 19700 | no | 16526.7126 | 0 | no | no | 0 | 0 | 0 | 0 | 0 |  | 0 | 0 | 0 | 0 | 0 | 16526.7126 | 5128.2673 | 20393.9634 | 0 | no | Surplus | yes |  | 0 | 0 | 0 | 14805.3612 | 0 | no | 0 | 0 | 0 | 14805.3612 | 0 |  |  | 0 | 0 | 0 | 0 | 0 |  | 0 | 0 | 0 | 0 | 0
| 15332.4967 | 0 | no | Surplus | yes |  | 0 | 0 | 0 | 1194.2159 | 0 | no | 0 | 0 | 0 | 1194.2159 | 3940 | no | 15332.4967 | 0 | 19700 |  |  | 0 |  |  | 0 | 0 | 0 | 0 | 0 |  | 0 | 0 | 0 | 0 | 0 | 15332.4967 | 7778.0894 | 18920.3009 | 0 | no | Surplus | yes |  | 0 | 0 | 0 | 12615.874 | 0 | no | 0 | 0 | 0 | 12615.874 | 0 |  |  | 0 | 0 | 0 | 0 | 0 |  | 0 | 0 | 0 | 0 | 0
| 14673.6789 | 0 | no | Surplus | yes |  | 0 | 0 | 0 | 658.8178 | 0 | no | 0 | 0 | 0 | 658.8178 | 3940 | no | 14673.6789 | 0 | 19700 |  |  | 0 |  |  | 0 | 0 | 0 | 0 | 0 |  | 0 | 0 | 0 | 0 | 0 | 14673.6789 | 4845.9808 | 18107.3197 | 0 | no | Surplus | yes |  | 0 | 0 | 0 | 14074.3201 | 0 | no | 0 | 0 | 0 | 14074.3201 | 0 |  |  | 0 | 0 | 0 | 0 | 0 |  | 0 | 0 | 0 | 0 | 0
| 14765.8682 | 0 | yes | Deficit |  |  | 0 | 0 | 0 | 0 | 0 |  | 0 | 0 | 0 | 0 | 3940 | no |  | 0 | 19700 | no | 14765.8682 | 0 | no | no | 0 | 0 | 0 | 0 | 0 |  | 0 | 0 | 0 | 0 | 0 | 14765.8682 | 8685.6957 | 18221.0813 | 0 | no | Surplus | yes |  | 0 | 0 | 0 | 9421.624 | 0 | no | 0 | 0 | 0 | 9421.624 | 0 |  |  | 0 | 0 | 0 | 0 | 0 |  | 0 | 0 | 0 | 0 | 0
| 15037.7493 | 0 | yes | Deficit |  |  | 0 | 0 | 0 | 0 | 0 |  | 0 | 0 | 0 | 0 | 3940 | no |  | 0 | 19700 | no | 15037.7493 | 0 | no | no | 0 | 0 | 0 | 0 | 0 |  | 0 | 0 | 0 | 0 | 0 | 15037.7493 | 7239.2438 | 18556.5826 | 0 | no | Surplus | yes |  | 0 | 0 | 0 | 10981.8375 | 0 | no | 0 | 0 | 0 | 10981.8375 | 0 |  |  | 0 | 0 | 0 | 0 | 0 |  | 0 | 0 | 0 | 0 | 0
| 15076.8219 | 0 | yes | Deficit |  |  | 0 | 0 | 0 | 0 | 0 |  | 0 | 0 | 0 | 0 | 3940 | no |  | 0 | 19700 | no | 15076.8219 | 0 | no | no | 0 | 0 | 0 | 0 | 0 |  | 0 | 0 | 0 | 0 | 0 | 15076.8219 | 11470.1562 | 18604.7982 | 0 | no | Surplus | yes |  | 0 | 0 | 0 | 7086.4264 | 0 | no | 0 | 0 | 0 | 7086.4264 | 0 |  |  | 0 | 0 | 0 | 0 | 0 |  | 0 | 0 | 0 | 0 | 0
| 15027.1567 | 0 | no | Surplus | yes |  | 0 | 0 | 0 | 49.6652 | 0 | no | 0 | 0 | 0 | 49.6652 | 3940 | no | 15027.1567 | 0 | 19700 |  |  | 0 |  |  | 0 | 0 | 0 | 0 | 0 |  | 0 | 0 | 0 | 0 | 0 | 15027.1567 | 8721.3253 | 18543.5113 | 0 | no | Surplus | yes |  | 0 | 0 | 0 | 9883.473 | 0 | no | 0 | 0 | 0 | 9883.473 | 0 |  |  | 0 | 0 | 0 | 0 | 0 |  | 0 | 0 | 0 | 0 | 0
| 13811.351 | 0 | no | Surplus | yes |  | 0 | 0 | 0 | 1215.8056 | 0 | no | 0 | 0 | 0 | 1215.8056 | 3940 | no | 13811.351 | 0 | 19700 |  |  | 0 |  |  | 0 | 0 | 0 | 0 | 0 |  | 0 | 0 | 0 | 0 | 0 | 13811.351 | 6243.3247 | 17043.2072 | 0 | no | Surplus | yes |  | 0 | 0 | 0 | 12300.1866 | 0 | no | 0 | 0 | 0 | 12300.1866 | 0 |  |  | 0 | 0 | 0 | 0 | 0 |  | 0 | 0 | 0 | 0 | 0
| 13847.9846 | 0 | yes | Deficit |  |  | 0 | 0 | 0 | 0 | 0 |  | 0 | 0 | 0 | 0 | 3940 | no |  | 0 | 19700 | no | 13847.9846 | 0 | no | no | 0 | 0 | 0 | 0 | 0 |  | 0 | 0 | 0 | 0 | 0 | 13847.9846 | 5636.801 | 17088.413 | 0 | no | Surplus | yes |  | 0 | 0 | 0 | 11406.4062 | 0 | no | 0 | 0 | 0 | 11406.4062 | 0 |  |  | 0 | 0 | 0 | 0 | 0 |  | 0 | 0 | 0 | 0 | 0
| 14790.7265 | 0 | yes | Deficit |  |  | 0 | 0 | 0 | 0 | 0 |  | 0 | 0 | 0 | 0 | 3940 | no |  | 0 | 19700 | no | 14790.7265 | 0 | no | no | 0 | 0 | 0 | 0 | 0 |  | 0 | 0 | 0 | 0 | 0 | 14790.7265 | 10287.5341 | 18251.7565 | 0 | no | Surplus | yes |  | 0 | 0 | 0 | 6800.8788 | 0 | no | 0 | 0 | 0 | 6800.8788 | 0 |  |  | 0 | 0 | 0 | 0 | 0 |  | 0 | 0 | 0 | 0 | 0
| 14078.8311 | 0 | no | Surplus | yes |  | 0 | 0 | 0 | 711.8954 | 0 | no | 0 | 0 | 0 | 711.8954 | 3940 | no | 14078.8311 | 0 | 19700 |  |  | 0 |  |  | 0 | 0 | 0 | 0 | 0 |  | 0 | 0 | 0 | 0 | 0 | 14078.8311 | 12427.8008 | 17373.2775 | 0 | no | Surplus | yes |  | 0 | 0 | 0 | 5823.9556 | 0 | no | 0 | 0 | 0 | 5823.9556 | 0 |  |  | 0 | 0 | 0 | 0 | 0 |  | 0 | 0 | 0 | 0 | 0
| 14723.6504 | 0 | yes | Deficit |  |  | 0 | 0 | 0 | 0 | 0 |  | 0 | 0 | 0 | 0 | 3940 | no |  | 0 | 19700 | no | 14723.6504 | 0 | no | no | 0 | 0 | 0 | 0 | 0 |  | 0 | 0 | 0 | 0 | 0 | 14723.6504 | 11969.2677 | 18168.9846 | 0 | no | Surplus | yes |  | 0 | 0 | 0 | 5404.0099 | 0 | no | 0 | 0 | 0 | 5404.0099 | 0 |  |  | 0 | 0 | 0 | 0 | 0 |  | 0 | 0 | 0 | 0 | 0
| 14824.0905 | 0 | yes | Deficit |  |  | 0 | 0 | 0 | 0 | 0 |  | 0 | 0 | 0 | 0 | 3940 | no |  | 0 | 19700 | no | 14824.0905 | 0 | no | no | 0 | 0 | 0 | 0 | 0 |  | 0 | 0 | 0 | 0 | 0 | 14824.0905 | 11836.8894 | 18292.9276 | 0 | no | Surplus | yes |  | 0 | 0 | 0 | 6332.0952 | 0 | no | 0 | 0 | 0 | 6332.0952 | 0 |  |  | 0 | 0 | 0 | 0 | 0 |  | 0 | 0 | 0 | 0 | 0
| 14569.7597 | 0 | no | Surplus | yes |  | 0 | 0 | 0 | 254.3307 | 0 | no | 0 | 0 | 0 | 254.3307 | 3940 | no | 14569.7597 | 0 | 19700 |  |  | 0 |  |  | 0 | 0 | 0 | 0 | 0 |  | 0 | 0 | 0 | 0 | 0 | 14569.7597 | 12465.8882 | 17979.0835 | 0 | no | Surplus | yes |  | 0 | 0 | 0 | 5827.0394 | 0 | no | 0 | 0 | 0 | 5827.0394 | 0 |  |  | 0 | 0 | 0 | 0 | 0 |  | 0 | 0 | 0 | 0 | 0
| 14793.1028 | 0 | yes | Deficit |  |  | 0 | 0 | 0 | 0 | 0 |  | 0 | 0 | 0 | 0 | 3940 | no |  | 0 | 19700 | no | 14793.1028 | 0 | no | no | 0 | 0 | 0 | 0 | 0 |  | 0 | 0 | 0 | 0 | 0 | 14793.1028 | 11271.9987 | 18254.6888 | 0 | no | Surplus | yes |  | 0 | 0 | 0 | 6707.0847 | 0 | no | 0 | 0 | 0 | 6707.0847 | 0 |  |  | 0 | 0 | 0 | 0 | 0 |  | 0 | 0 | 0 | 0 | 0
| 14888.1463 | 0 | yes | Deficit |  |  | 0 | 0 | 0 | 0 | 0 |  | 0 | 0 | 0 | 0 | 3940 | no |  | 0 | 19700 | no | 14888.1463 | 0 | no | no | 0 | 0 | 0 | 0 | 0 |  | 0 | 0 | 0 | 0 | 0 | 14888.1463 | 11369.7233 | 18371.9725 | 0 | no | Surplus | yes |  | 0 | 0 | 0 | 6884.9655 | 0 | no | 0 | 0 | 0 | 6884.9655 | 0 |  |  | 0 | 0 | 0 | 0 | 0 |  | 0 | 0 | 0 | 0 | 0
| 15133.8401 | 0 | yes | Deficit |  |  | 0 | 0 | 0 | 0 | 0 |  | 0 | 0 | 0 | 0 | 3940 | no |  | 0 | 19700 | no | 15133.8401 | 0 | no | no | 0 | 0 | 0 | 0 | 0 |  | 0 | 0 | 0 | 0 | 0 | 15133.8401 | 18699.1676 | 18675.1587 | 0 | yes | Deficit |  |  | 0 | 0 | 0 | 0 | 0 |  | 0 | 0 | 0 | 0 | 327.1951 | yes |  | 0 | 0 | 0 | 327.1951 | 0 | no | 0 | 0 | 0 | 327.1951 | 0
| 11362.191 | 0 | no | Surplus | yes |  | 0 | 0 | 0 | 3771.6491 | 0 | no | 0 | 0 | 0 | 3771.6491 | 3940 | no | 11362.191 | 0 | 19700 |  |  | 0 |  |  | 0 | 0 | 0 | 0 | 0 |  | 0 | 0 | 0 | 0 | 0 | 11362.191 | 21015.0493 | 14020.9436 | 0 | yes | Deficit |  |  | 0 | 0 | 0 | 0 | 0 |  | 0 | 0 | 0 | 0 | 2339.8906 | yes |  | 0 | 0 | 0 | 2339.8906 | 0 | no | 0 | 0 | 0 | 2339.8906 | 0
| 15833.5894 | 0 | yes | Deficit |  |  | 0 | 0 | 0 | 0 | 0 |  | 0 | 0 | 0 | 0 | 3940 | no |  | 0 | 19700 | no | 15833.5894 | 0 | no | no | 0 | 0 | 0 | 0 | 0 |  | 0 | 0 | 0 | 0 | 0 | 15833.5894 | 14282.6622 | 19538.6493 | 0 | yes | Deficit |  |  | 0 | 0 | 0 | 0 | 0 |  | 0 | 0 | 0 | 0 | 261.7185 | yes |  | 0 | 0 | 0 | 261.7185 | 0 | no | 0 | 0 | 0 | 261.7185 | 0
| 12564.2437 | 0 | no | Surplus | yes |  | 0 | 0 | 0 | 3269.3458 | 0 | no | 0 | 0 | 0 | 3269.3458 | 3940 | no | 12564.2437 | 0 | 19700 |  |  | 0 |  |  | 0 | 0 | 0 | 0 | 0 |  | 0 | 0 | 0 | 0 | 0 | 12564.2437 | 14076.4618 | 15504.2767 | 0 | no | Surplus | yes |  | 0 | 0 | 0 | 5462.1875 | 0 | no | 0 | 0 | 0 | 5462.1875 | 0 |  |  | 0 | 0 | 0 | 0 | 0 |  | 0 | 0 | 0 | 0 | 0
| 14466.1941 | 0 | yes | Deficit |  |  | 0 | 0 | 0 | 0 | 0 |  | 0 | 0 | 0 | 0 | 3940 | no |  | 0 | 19700 | no | 14466.1941 | 0 | no | no | 0 | 0 | 0 | 0 | 0 |  | 0 | 0 | 0 | 0 | 0 | 14466.1941 | 13666.0276 | 17851.2835 | 0 | no | Surplus | yes |  | 0 | 0 | 0 | 1838.2491 | 0 | no | 0 | 0 | 0 | 1838.2491 | 0 |  |  | 0 | 0 | 0 | 0 | 0 |  | 0 | 0 | 0 | 0 | 0
| 14686.1476 | 0 | yes | Deficit |  |  | 0 | 0 | 0 | 0 | 0 |  | 0 | 0 | 0 | 0 | 3940 | no |  | 0 | 19700 | no | 14686.1476 | 0 | no | no | 0 | 0 | 0 | 0 | 0 |  | 0 | 0 | 0 | 0 | 0 | 14686.1476 | 14307.9819 | 18122.7061 | 0 | no | Surplus | yes |  | 0 | 0 | 0 | 3543.3016 | 0 | no | 0 | 0 | 0 | 3543.3016 | 0 |  |  | 0 | 0 | 0 | 0 | 0 |  | 0 | 0 | 0 | 0 | 0
| 15481.4845 | 0 | yes | Deficit |  |  | 0 | 0 | 0 | 0 | 0 |  | 0 | 0 | 0 | 0 | 3940 | no |  | 0 | 19700 | no | 15481.4845 | 0 | no | no | 0 | 0 | 0 | 0 | 0 |  | 0 | 0 | 0 | 0 | 0 | 15481.4845 | 14967.6205 | 19104.1518 | 0 | no | Surplus | yes |  | 0 | 0 | 0 | 3155.0856 | 0 | no | 0 | 0 | 0 | 3155.0856 | 0 |  |  | 0 | 0 | 0 | 0 | 0 |  | 0 | 0 | 0 | 0 | 0
| 16678.3355 | 0 | yes | Deficit |  |  | 0 | 0 | 0 | 0 | 0 |  | 0 | 0 | 0 | 0 | 3940 | no |  | 0 | 19700 | no | 16678.3355 | 0 | no | no | 0 | 0 | 0 | 0 | 0 |  | 0 | 0 | 0 | 0 | 0 | 16678.3355 | 17403.4414 | 20581.066 | 0 | no | Surplus | yes |  | 0 | 0 | 0 | 1700.7104 | 0 | no | 0 | 0 | 0 | 1700.7104 | 0 |  |  | 0 | 0 | 0 | 0 | 0 |  | 0 | 0 | 0 | 0 | 0
| 16827.6884 | 0 | yes | Deficit |  |  | 0 | 0 | 0 | 0 | 0 |  | 0 | 0 | 0 | 0 | 3940 | no |  | 0 | 19700 | no | 16827.6884 | 0 | no | no | 0 | 0 | 0 | 0 | 0 |  | 0 | 0 | 0 | 0 | 0 | 16827.6884 | 16255.7073 | 20765.3675 | 0 | no | Surplus | yes |  | 0 | 0 | 0 | 4325.3587 | 0 | no | 0 | 0 | 0 | 4325.3587 | 0 |  |  | 0 | 0 | 0 | 0 | 0 |  | 0 | 0 | 0 | 0 | 0
| 16564.9489 | 0 | no | Surplus | yes |  | 0 | 0 | 0 | 262.7395 | 0 | no | 0 | 0 | 0 | 262.7395 | 3940 | no | 16564.9489 | 0 | 19700 |  |  | 0 |  |  | 0 | 0 | 0 | 0 | 0 |  | 0 | 0 | 0 | 0 | 0 | 16564.9489 | 15063.0289 | 20441.1469 | 0 | no | Surplus | yes |  | 0 | 0 | 0 | 5702.3386 | 0 | no | 0 | 0 | 0 | 5702.3386 | 0 |  |  | 0 | 0 | 0 | 0 | 0 |  | 0 | 0 | 0 | 0 | 0
| 11665.1793 | 0 | no | Surplus | yes |  | 0 | 0 | 0 | 4899.7696 | 0 | no | 0 | 0 | 0 | 4899.7696 | 3940 | no | 11665.1793 | 0 | 19700 |  |  | 0 |  |  | 0 | 0 | 0 | 0 | 0 |  | 0 | 0 | 0 | 0 | 0 | 11665.1793 | 17541.5742 | 14394.8312 | 0 | no | Surplus | yes |  | 0 | 0 | 0 | 2899.5727 | 0 | no | 0 | 0 | 0 | 2899.5727 | 0 |  |  | 0 | 0 | 0 | 0 | 0 |  | 0 | 0 | 0 | 0 | 0
| 11304.2701 | 0 | no | Surplus | yes |  | 0 | 0 | 0 | 360.9091 | 0 | no | 0 | 0 | 0 | 360.9091 | 3940 | no | 11304.2701 | 0 | 19700 |  |  | 0 |  |  | 0 | 0 | 0 | 0 | 0 |  | 0 | 0 | 0 | 0 | 0 | 11304.2701 | 19482.1172 | 13949.4693 | 0 | yes | Deficit |  |  | 0 | 0 | 0 | 0 | 0 |  | 0 | 0 | 0 | 0 | 5087.286 | yes |  | 0 | 0 | 0 | 5087.286 | 0 | no | 0 | 0 | 0 | 5087.286 | 0
| 12127.8794 | 0 | yes | Deficit |  |  | 0 | 0 | 0 | 0 | 0 |  | 0 | 0 | 0 | 0 | 3940 | no |  | 0 | 19700 | no | 12127.8794 | 0 | no | no | 0 | 0 | 0 | 0 | 0 |  | 0 | 0 | 0 | 0 | 0 | 12127.8794 | 16244.9399 | 14965.8032 | 0 | yes | Deficit |  |  | 0 | 0 | 0 | 0 | 0 |  | 0 | 0 | 0 | 0 | 2295.4706 | yes |  | 0 | 0 | 0 | 2295.4706 | 0 | no | 0 | 0 | 0 | 2295.4706 | 0
| 10823.6626 | 0 | no | Surplus | yes |  | 0 | 0 | 0 | 1304.2169 | 0 | no | 0 | 0 | 0 | 1304.2169 | 3940 | no | 10823.6626 | 0 | 19700 |  |  | 0 |  |  | 0 | 0 | 0 | 0 | 0 |  | 0 | 0 | 0 | 0 | 0 | 10823.6626 | 18574.6538 | 13356.3996 | 0 | yes | Deficit |  |  | 0 | 0 | 0 | 0 | 0 |  | 0 | 0 | 0 | 0 | 3608.8506 | yes |  | 0 | 0 | 0 | 3608.8506 | 0 | no | 0 | 0 | 0 | 3608.8506 | 0
| 11035.3395 | 0 | yes | Deficit |  |  | 0 | 0 | 0 | 0 | 0 |  | 0 | 0 | 0 | 0 | 3940 | no |  | 0 | 19700 | no | 11035.3395 | 0 | no | no | 0 | 0 | 0 | 0 | 0 |  | 0 | 0 | 0 | 0 | 0 | 11035.3395 | 16603.4723 | 13617.609 | 0 | yes | Deficit |  |  | 0 | 0 | 0 | 0 | 0 |  | 0 | 0 | 0 | 0 | 3247.0728 | yes |  | 0 | 0 | 0 | 3247.0728 | 0 | no | 0 | 0 | 0 | 3247.0728 | 0
| 12016.4034 | 0 | yes | Deficit |  |  | 0 | 0 | 0 | 0 | 0 |  | 0 | 0 | 0 | 0 | 3940 | no |  | 0 | 19700 | no | 12016.4034 | 0 | no | no | 0 | 0 | 0 | 0 | 0 |  | 0 | 0 | 0 | 0 | 0 | 12016.4034 | 16645.1881 | 14828.2419 | 0 | yes | Deficit |  |  | 0 | 0 | 0 | 0 | 0 |  | 0 | 0 | 0 | 0 | 3027.5791 | yes |  | 0 | 0 | 0 | 3027.5791 | 0 | no | 0 | 0 | 0 | 3027.5791 | 0
| 12302.2016 | 0 | yes | Deficit |  |  | 0 | 0 | 0 | 0 | 0 |  | 0 | 0 | 0 | 0 | 3940 | no |  | 0 | 19700 | no | 12302.2016 | 0 | no | no | 0 | 0 | 0 | 0 | 0 |  | 0 | 0 | 0 | 0 | 0 | 12302.2016 | 16181.0478 | 15180.9168 | 0 | yes | Deficit |  |  | 0 | 0 | 0 | 0 | 0 |  | 0 | 0 | 0 | 0 | 1352.806 | yes |  | 0 | 0 | 0 | 1352.806 | 0 | no | 0 | 0 | 0 | 1352.806 | 0
| 12129.2501 | 0 | no | Surplus | yes |  | 0 | 0 | 0 | 172.9516 | 0 | no | 0 | 0 | 0 | 172.9516 | 3940 | no | 12129.2501 | 0 | 19700 |  |  | 0 |  |  | 0 | 0 | 0 | 0 | 0 |  | 0 | 0 | 0 | 0 | 0 | 12129.2501 | 15540.1652 | 14967.4946 | 0 | yes | Deficit |  |  | 0 | 0 | 0 | 0 | 0 |  | 0 | 0 | 0 | 0 | 359.2484 | yes |  | 0 | 0 | 0 | 359.2484 | 0 | no | 0 | 0 | 0 | 359.2484 | 0
| 12024.4584 | 0 | no | Surplus | yes |  | 0 | 0 | 0 | 104.7917 | 0 | no | 0 | 0 | 0 | 104.7917 | 3940 | no | 12024.4584 | 0 | 19700 |  |  | 0 |  |  | 0 | 0 | 0 | 0 | 0 |  | 0 | 0 | 0 | 0 | 0 | 12024.4584 | 16108.5963 | 14838.1817 | 0 | yes | Deficit |  |  | 0 | 0 | 0 | 0 | 0 |  | 0 | 0 | 0 | 0 | 1141.1017 | yes |  | 0 | 0 | 0 | 1141.1017 | 0 | no | 0 | 0 | 0 | 1141.1017 | 0
| 12662.4645 | 0 | yes | Deficit |  |  | 0 | 0 | 0 | 0 | 0 |  | 0 | 0 | 0 | 0 | 3940 | no |  | 0 | 19700 | no | 12662.4645 | 0 | no | no | 0 | 0 | 0 | 0 | 0 |  | 0 | 0 | 0 | 0 | 0 | 12662.4645 | 16172.3842 | 15625.4812 | 0 | yes | Deficit |  |  | 0 | 0 | 0 | 0 | 0 |  | 0 | 0 | 0 | 0 | 1334.2025 | yes |  | 0 | 0 | 0 | 1334.2025 | 0 | no | 0 | 0 | 0 | 1334.2025 | 0
| 12749.3257 | 0 | yes | Deficit |  |  | 0 | 0 | 0 | 0 | 0 |  | 0 | 0 | 0 | 0 | 3940 | no |  | 0 | 19700 | no | 12749.3257 | 0 | no | no | 0 | 0 | 0 | 0 | 0 |  | 0 | 0 | 0 | 0 | 0 | 12749.3257 | 16013.04 | 15732.6679 | 0 | yes | Deficit |  |  | 0 | 0 | 0 | 0 | 0 |  | 0 | 0 | 0 | 0 | 387.5588 | yes |  | 0 | 0 | 0 | 387.5588 | 0 | no | 0 | 0 | 0 | 387.5588 | 0
| 12364.2545 | 0 | no | Surplus | yes |  | 0 | 0 | 0 | 385.0711 | 0 | no | 0 | 0 | 0 | 385.0711 | 3940 | no | 12364.2545 | 0 | 19700 |  |  | 0 |  |  | 0 | 0 | 0 | 0 | 0 |  | 0 | 0 | 0 | 0 | 0 | 12364.2545 | 18830.1905 | 15257.4901 | 0 | yes | Deficit |  |  | 0 | 0 | 0 | 0 | 0 |  | 0 | 0 | 0 | 0 | 3097.5226 | yes |  | 0 | 0 | 0 | 3097.5226 | 0 | no | 0 | 0 | 0 | 3097.5226 | 0
| 12959.3302 | 0 | yes | Deficit |  |  | 0 | 0 | 0 | 0 | 0 |  | 0 | 0 | 0 | 0 | 3940 | no |  | 0 | 19700 | no | 12959.3302 | 0 | no | no | 0 | 0 | 0 | 0 | 0 |  | 0 | 0 | 0 | 0 | 0 | 12959.3302 | 19281.62 | 15991.8135 | 0 | yes | Deficit |  |  | 0 | 0 | 0 | 0 | 0 |  | 0 | 0 | 0 | 0 | 4024.1299 | yes |  | 0 | 0 | 0 | 4024.1299 | 0 | no | 0 | 0 | 0 | 4024.1299 | 0
| 13578.9234 | 0 | yes | Deficit |  |  | 0 | 0 | 0 | 0 | 0 |  | 0 | 0 | 0 | 0 | 3940 | no |  | 0 | 19700 | no | 13578.9234 | 0 | no | no | 0 | 0 | 0 | 0 | 0 |  | 0 | 0 | 0 | 0 | 0 | 13578.9234 | 15814.0794 | 16756.3915 | 0 | no | Surplus | yes |  | 0 | 0 | 0 | 177.7341 | 0 | no | 0 | 0 | 0 | 177.7341 | 0 |  |  | 0 | 0 | 0 | 0 | 0 |  | 0 | 0 | 0 | 0 | 0
| 12958.9667 | 0 | no | Surplus | yes |  | 0 | 0 | 0 | 619.9568 | 0 | no | 0 | 0 | 0 | 619.9568 | 3940 | no | 12958.9667 | 0 | 19700 |  |  | 0 |  |  | 0 | 0 | 0 | 0 | 0 |  | 0 | 0 | 0 | 0 | 0 | 12958.9667 | 16275.8636 | 15991.3649 | 0 | no | Surplus | yes |  | 0 | 0 | 0 | 480.5279 | 0 | no | 0 | 0 | 0 | 480.5279 | 0 |  |  | 0 | 0 | 0 | 0 | 0 |  | 0 | 0 | 0 | 0 | 0
| 15100.7278 | 0 | yes | Deficit |  |  | 0 | 0 | 0 | 0 | 0 |  | 0 | 0 | 0 | 0 | 3940 | no |  | 0 | 19700 | no | 15100.7278 | 0 | no | no | 0 | 0 | 0 | 0 | 0 |  | 0 | 0 | 0 | 0 | 0 | 15100.7278 | 18163.0044 | 18634.2982 | 0 | yes | Deficit |  |  | 0 | 0 | 0 | 0 | 0 |  | 0 | 0 | 0 | 0 | 2171.6396 | yes |  | 0 | 0 | 0 | 2171.6396 | 0 | no | 0 | 0 | 0 | 2171.6396 | 0
| 15206.2688 | 0 | yes | Deficit |  |  | 0 | 0 | 0 | 0 | 0 |  | 0 | 0 | 0 | 0 | 3940 | no |  | 0 | 19700 | no | 15206.2688 | 0 | no | no | 0 | 0 | 0 | 0 | 0 |  | 0 | 0 | 0 | 0 | 0 | 15206.2688 | 17843.3573 | 18764.5357 | 0 | no | Surplus | yes |  | 0 | 0 | 0 | 790.9408 | 0 | no | 0 | 0 | 0 | 790.9408 | 0 |  |  | 0 | 0 | 0 | 0 | 0 |  | 0 | 0 | 0 | 0 | 0
| 18466.7317 | 0 | yes | Deficit |  |  | 0 | 0 | 0 | 0 | 0 |  | 0 | 0 | 0 | 0 | 3940 | no |  | 0 | 19700 | no | 18466.7317 | 0 | no | no | 0 | 0 | 0 | 0 | 0 |  | 0 | 0 | 0 | 0 | 0 | 18466.7317 | 17101.8553 | 22787.947 | 0 | no | Surplus | yes |  | 0 | 0 | 0 | 1662.6804 | 0 | no | 0 | 0 | 0 | 1662.6804 | 0 |  |  | 0 | 0 | 0 | 0 | 0 |  | 0 | 0 | 0 | 0 | 0
| 16574.3758 | 0 | no | Surplus | yes |  | 0 | 0 | 0 | 1892.3559 | 0 | no | 0 | 0 | 0 | 1892.3559 | 3940 | no | 16574.3758 | 0 | 19700 |  |  | 0 |  |  | 0 | 0 | 0 | 0 | 0 |  | 0 | 0 | 0 | 0 | 0 | 16574.3758 | 19980.5628 | 20452.7798 | 0 | no | Surplus | yes |  | 0 | 0 | 0 | 2807.3842 | 0 | no | 0 | 0 | 0 | 2807.3842 | 0 |  |  | 0 | 0 | 0 | 0 | 0 |  | 0 | 0 | 0 | 0 | 0
| 18237.8739 | 0 | yes | Deficit |  |  | 0 | 0 | 0 | 0 | 0 |  | 0 | 0 | 0 | 0 | 3940 | no |  | 0 | 19700 | no | 18237.8739 | 0 | no | no | 0 | 0 | 0 | 0 | 0 |  | 0 | 0 | 0 | 0 | 0 | 18237.8739 | 19770.4774 | 22505.5364 | 0 | no | Surplus | yes |  | 0 | 0 | 0 | 682.3024 | 0 | no | 0 | 0 | 0 | 682.3024 | 0 |  |  | 0 | 0 | 0 | 0 | 0 |  | 0 | 0 | 0 | 0 | 0
| 16323.3248 | 0 | no | Surplus | yes |  | 0 | 0 | 0 | 1914.5492 | 0 | no | 0 | 0 | 0 | 1914.5492 | 3940 | no | 16323.3248 | 0 | 19700 |  |  | 0 |  |  | 0 | 0 | 0 | 0 | 0 |  | 0 | 0 | 0 | 0 | 0 | 16323.3248 | 19539.3199 | 20142.9828 | 0 | no | Surplus | yes |  | 0 | 0 | 0 | 2966.2165 | 0 | no | 0 | 0 | 0 | 2966.2165 | 0 |  |  | 0 | 0 | 0 | 0 | 0 |  | 0 | 0 | 0 | 0 | 0
| 17399.7116 | 0 | yes | Deficit |  |  | 0 | 0 | 0 | 0 | 0 |  | 0 | 0 | 0 | 0 | 3940 | no |  | 0 | 19700 | no | 17399.7116 | 0 | no | no | 0 | 0 | 0 | 0 | 0 |  | 0 | 0 | 0 | 0 | 0 | 17399.7116 | 22390.413 | 21471.2441 | 0 | yes | Deficit |  |  | 0 | 0 | 0 | 0 | 0 |  | 0 | 0 | 0 | 0 | 2247.4302 | yes |  | 0 | 0 | 0 | 2247.4302 | 0 | no | 0 | 0 | 0 | 2247.4302 | 0
| 20007.2452 | 0 | yes | Deficit |  |  | 0 | 0 | 0 | 0 | 0 |  | 0 | 0 | 0 | 0 | 3940 | no |  | 0 | 19700 | yes | 19700 | 307.2452 | yes |  | 0 | 0 | 0 | 307.2452 | 0 | no | 0 | 0 | 0 | 307.2452 | 0 | 19700 | 20896.157 | 24309.8 | 0 | no | Surplus | yes |  | 0 | 0 | 0 | 575.0871 | 0 | no | 0 | 0 | 0 | 575.0871 | 0 |  |  | 0 | 0 | 0 | 0 | 0 |  | 0 | 0 | 0 | 0 | 0
| 17496.3144 | 0 | no | Surplus | yes |  | 0 | 0 | 0 | 2203.6856 | 0 | no | 0 | 0 | 0 | 2203.6856 | 3940 | no | 17496.3144 | 0 | 19700 |  |  | 0 |  |  | 0 | 0 | 0 | 0 | 0 |  | 0 | 0 | 0 | 0 | 0 | 17496.3144 | 20151.6544 | 21590.452 | 0 | no | Surplus | yes |  | 0 | 0 | 0 | 4158.1456 | 0 | no | 0 | 0 | 0 | 4158.1456 | 0 |  |  | 0 | 0 | 0 | 0 | 0 |  | 0 | 0 | 0 | 0 | 0
| 16406.9224 | 0 | no | Surplus | yes |  | 0 | 0 | 0 | 1089.392 | 0 | no | 0 | 0 | 0 | 1089.392 | 3940 | no | 16406.9224 | 0 | 19700 |  |  | 0 |  |  | 0 | 0 | 0 | 0 | 0 |  | 0 | 0 | 0 | 0 | 0 | 16406.9224 | 21057.1143 | 20246.1423 | 0 | no | Surplus | yes |  | 0 | 0 | 0 | 533.3377 | 0 | no | 0 | 0 | 0 | 533.3377 | 0 |  |  | 0 | 0 | 0 | 0 | 0 |  | 0 | 0 | 0 | 0 | 0
| 15559.9233 | 0 | no | Surplus | yes |  | 0 | 0 | 0 | 846.9991 | 0 | no | 0 | 0 | 0 | 846.9991 | 3940 | no | 15559.9233 | 0 | 19700 |  |  | 0 |  |  | 0 | 0 | 0 | 0 | 0 |  | 0 | 0 | 0 | 0 | 0 | 15559.9233 | 19851.7607 | 19200.9454 | 0 | no | Surplus | yes |  | 0 | 0 | 0 | 394.3815 | 0 | no | 0 | 0 | 0 | 394.3815 | 0 |  |  | 0 | 0 | 0 | 0 | 0 |  | 0 | 0 | 0 | 0 | 0
| 11984.9933 | 0 | no | Surplus | yes |  | 0 | 0 | 0 | 3574.93 | 0 | no | 0 | 0 | 0 | 3574.93 | 3940 | no | 11984.9933 | 0 | 19700 |  |  | 0 |  |  | 0 | 0 | 0 | 0 | 0 |  | 0 | 0 | 0 | 0 | 0 | 11984.9933 | 17420.3896 | 14789.4817 | 0 | no | Surplus | yes |  | 0 | 0 | 0 | 1780.5558 | 0 | no | 0 | 0 | 0 | 1780.5558 | 0 |  |  | 0 | 0 | 0 | 0 | 0 |  | 0 | 0 | 0 | 0 | 0
| 11258.1333 | 0 | no | Surplus | yes |  | 0 | 0 | 0 | 726.86 | 0 | no | 0 | 0 | 0 | 726.86 | 3940 | no | 11258.1333 | 0 | 19700 |  |  | 0 |  |  | 0 | 0 | 0 | 0 | 0 |  | 0 | 0 | 0 | 0 | 0 | 11258.1333 | 17295.4691 | 13892.5365 | 0 | yes | Deficit |  |  | 0 | 0 | 0 | 0 | 0 |  | 0 | 0 | 0 | 0 | 2505.9873 | yes |  | 0 | 0 | 0 | 2505.9873 | 0 | no | 0 | 0 | 0 | 2505.9873 | 0
| 14766.5318 | 0 | yes | Deficit |  |  | 0 | 0 | 0 | 0 | 0 |  | 0 | 0 | 0 | 0 | 3940 | no |  | 0 | 19700 | no | 14766.5318 | 0 | no | no | 0 | 0 | 0 | 0 | 0 |  | 0 | 0 | 0 | 0 | 0 | 14766.5318 | 16331.1287 | 18221.9002 | 0 | yes | Deficit |  |  | 0 | 0 | 0 | 0 | 0 |  | 0 | 0 | 0 | 0 | 2438.5922 | yes |  | 0 | 0 | 0 | 2438.5922 | 0 | no | 0 | 0 | 0 | 2438.5922 | 0
| 13449.6629 | 0 | no | Surplus | yes |  | 0 | 0 | 0 | 1316.8689 | 0 | no | 0 | 0 | 0 | 1316.8689 | 3940 | no | 13449.6629 | 0 | 19700 |  |  | 0 |  |  | 0 | 0 | 0 | 0 | 0 |  | 0 | 0 | 0 | 0 | 0 | 13449.6629 | 19246.9931 | 16596.884 | 0 | yes | Deficit |  |  | 0 | 0 | 0 | 0 | 0 |  | 0 | 0 | 0 | 0 | 1025.0929 | yes |  | 0 | 0 | 0 | 1025.0929 | 0 | no | 0 | 0 | 0 | 1025.0929 | 0
| 14212.8106 | 0 | yes | Deficit |  |  | 0 | 0 | 0 | 0 | 0 |  | 0 | 0 | 0 | 0 | 3940 | no |  | 0 | 19700 | no | 14212.8106 | 0 | no | no | 0 | 0 | 0 | 0 | 0 |  | 0 | 0 | 0 | 0 | 0 | 14212.8106 | 17514.7694 | 17538.6083 | 0 | yes | Deficit |  |  | 0 | 0 | 0 | 0 | 0 |  | 0 | 0 | 0 | 0 | 917.8854 | yes |  | 0 | 0 | 0 | 917.8854 | 0 | no | 0 | 0 | 0 | 917.8854 | 0
| 16337.9443 | 0 | yes | Deficit |  |  | 0 | 0 | 0 | 0 | 0 |  | 0 | 0 | 0 | 0 | 3940 | no |  | 0 | 19700 | no | 16337.9443 | 0 | no | no | 0 | 0 | 0 | 0 | 0 |  | 0 | 0 | 0 | 0 | 0 | 16337.9443 | 16983.9985 | 20161.0233 | 0 | no | Surplus | yes |  | 0 | 0 | 0 | 554.6099 | 0 | no | 0 | 0 | 0 | 554.6099 | 0 |  |  | 0 | 0 | 0 | 0 | 0 |  | 0 | 0 | 0 | 0 | 0
| 17800.1172 | 0 | yes | Deficit |  |  | 0 | 0 | 0 | 0 | 0 |  | 0 | 0 | 0 | 0 | 3940 | no |  | 0 | 19700 | no | 17800.1172 | 0 | no | no | 0 | 0 | 0 | 0 | 0 |  | 0 | 0 | 0 | 0 | 0 | 17800.1172 | 16920.6627 | 21965.3446 | 0 | no | Surplus | yes |  | 0 | 0 | 0 | 3240.3606 | 0 | no | 0 | 0 | 0 | 3240.3606 | 0 |  |  | 0 | 0 | 0 | 0 | 0 |  | 0 | 0 | 0 | 0 | 0
| 17372.0479 | 0 | no | Surplus | yes |  | 0 | 0 | 0 | 428.0692 | 0 | no | 0 | 0 | 0 | 428.0692 | 3940 | no | 17372.0479 | 0 | 19700 |  |  | 0 |  |  | 0 | 0 | 0 | 0 | 0 |  | 0 | 0 | 0 | 0 | 0 | 17372.0479 | 17371.0743 | 21437.1072 | 0 | no | Surplus | yes |  | 0 | 0 | 0 | 4594.2703 | 0 | no | 0 | 0 | 0 | 4594.2703 | 0 |  |  | 0 | 0 | 0 | 0 | 0 |  | 0 | 0 | 0 | 0 | 0
| 15247.1001 | 0 | no | Surplus | yes |  | 0 | 0 | 0 | 2124.9479 | 0 | no | 0 | 0 | 0 | 2124.9479 | 3940 | no | 15247.1001 | 0 | 19700 |  |  | 0 |  |  | 0 | 0 | 0 | 0 | 0 |  | 0 | 0 | 0 | 0 | 0 | 15247.1001 | 21239.4356 | 18814.9215 | 0 | no | Surplus | yes |  | 0 | 0 | 0 | 197.6715 | 0 | no | 0 | 0 | 0 | 197.6715 | 0 |  |  | 0 | 0 | 0 | 0 | 0 |  | 0 | 0 | 0 | 0 | 0
| 15917.4118 | 0 | yes | Deficit |  |  | 0 | 0 | 0 | 0 | 0 |  | 0 | 0 | 0 | 0 | 3940 | no |  | 0 | 19700 | no | 15917.4118 | 0 | no | no | 0 | 0 | 0 | 0 | 0 |  | 0 | 0 | 0 | 0 | 0 | 15917.4118 | 20953.302 | 19642.0861 | 0 | yes | Deficit |  |  | 0 | 0 | 0 | 0 | 0 |  | 0 | 0 | 0 | 0 | 2138.3805 | yes |  | 0 | 0 | 0 | 2138.3805 | 0 | no | 0 | 0 | 0 | 2138.3805 | 0
| 15642.7162 | 0 | no | Surplus | yes |  | 0 | 0 | 0 | 274.6955 | 0 | no | 0 | 0 | 0 | 274.6955 | 3940 | no | 15642.7162 | 0 | 19700 |  |  | 0 |  |  | 0 | 0 | 0 | 0 | 0 |  | 0 | 0 | 0 | 0 | 0 | 15642.7162 | 20500.8106 | 19303.1118 | 0 | yes | Deficit |  |  | 0 | 0 | 0 | 0 | 0 |  | 0 | 0 | 0 | 0 | 858.7245 | yes |  | 0 | 0 | 0 | 858.7245 | 0 | no | 0 | 0 | 0 | 858.7245 | 0
| 15892.6766 | 0 | yes | Deficit |  |  | 0 | 0 | 0 | 0 | 0 |  | 0 | 0 | 0 | 0 | 3940 | no |  | 0 | 19700 | no | 15892.6766 | 0 | no | no | 0 | 0 | 0 | 0 | 0 |  | 0 | 0 | 0 | 0 | 0 | 15892.6766 | 18976.6482 | 19611.563 | 0 | no | Surplus | yes |  | 0 | 0 | 0 | 326.4636 | 0 | no | 0 | 0 | 0 | 326.4636 | 0 |  |  | 0 | 0 | 0 | 0 | 0 |  | 0 | 0 | 0 | 0 | 0
| 15023.7499 | 0 | no | Surplus | yes |  | 0 | 0 | 0 | 868.9267 | 0 | no | 0 | 0 | 0 | 868.9267 | 3940 | no | 15023.7499 | 0 | 19700 |  |  | 0 |  |  | 0 | 0 | 0 | 0 | 0 |  | 0 | 0 | 0 | 0 | 0 | 15023.7499 | 19848.3862 | 18539.3074 | 0 | yes | Deficit |  |  | 0 | 0 | 0 | 0 | 0 |  | 0 | 0 | 0 | 0 | 236.8233 | yes |  | 0 | 0 | 0 | 236.8233 | 0 | no | 0 | 0 | 0 | 236.8233 | 0
| 15256.3258 | 0 | yes | Deficit |  |  | 0 | 0 | 0 | 0 | 0 |  | 0 | 0 | 0 | 0 | 3940 | no |  | 0 | 19700 | no | 15256.3258 | 0 | no | no | 0 | 0 | 0 | 0 | 0 |  | 0 | 0 | 0 | 0 | 0 | 15256.3258 | 20150.5955 | 18826.306 | 0 | yes | Deficit |  |  | 0 | 0 | 0 | 0 | 0 |  | 0 | 0 | 0 | 0 | 1611.2881 | yes |  | 0 | 0 | 0 | 1611.2881 | 0 | no | 0 | 0 | 0 | 1611.2881 | 0
| 15575.0918 | 0 | yes | Deficit |  |  | 0 | 0 | 0 | 0 | 0 |  | 0 | 0 | 0 | 0 | 3940 | no |  | 0 | 19700 | no | 15575.0918 | 0 | no | no | 0 | 0 | 0 | 0 | 0 |  | 0 | 0 | 0 | 0 | 0 | 15575.0918 | 21562.3206 | 19219.6632 | 0 | yes | Deficit |  |  | 0 | 0 | 0 | 0 | 0 |  | 0 | 0 | 0 | 0 | 2736.0146 | yes |  | 0 | 0 | 0 | 2736.0146 | 0 | no | 0 | 0 | 0 | 2736.0146 | 0
| 16128.6034 | 0 | yes | Deficit |  |  | 0 | 0 | 0 | 0 | 0 |  | 0 | 0 | 0 | 0 | 3940 | no |  | 0 | 19700 | no | 16128.6034 | 0 | no | no | 0 | 0 | 0 | 0 | 0 |  | 0 | 0 | 0 | 0 | 0 | 16128.6034 | 18927.6755 | 19902.6966 | 0 | no | Surplus | yes |  | 0 | 0 | 0 | 291.9877 | 0 | no | 0 | 0 | 0 | 291.9877 | 0 |  |  | 0 | 0 | 0 | 0 | 0 |  | 0 | 0 | 0 | 0 | 0
| 16794.7413 | 0 | yes | Deficit |  |  | 0 | 0 | 0 | 0 | 0 |  | 0 | 0 | 0 | 0 | 3940 | no |  | 0 | 19700 | no | 16794.7413 | 0 | no | no | 0 | 0 | 0 | 0 | 0 |  | 0 | 0 | 0 | 0 | 0 | 16794.7413 | 19094.0156 | 20724.7108 | 0 | no | Surplus | yes |  | 0 | 0 | 0 | 808.681 | 0 | no | 0 | 0 | 0 | 808.681 | 0 |  |  | 0 | 0 | 0 | 0 | 0 |  | 0 | 0 | 0 | 0 | 0
| 16498.5698 | 0 | no | Surplus | yes |  | 0 | 0 | 0 | 296.1715 | 0 | no | 0 | 0 | 0 | 296.1715 | 3940 | no | 16498.5698 | 0 | 19700 |  |  | 0 |  |  | 0 | 0 | 0 | 0 | 0 |  | 0 | 0 | 0 | 0 | 0 | 16498.5698 | 19516.3773 | 20359.2352 | 0 | no | Surplus | yes |  | 0 | 0 | 0 | 1208.3334 | 0 | no | 0 | 0 | 0 | 1208.3334 | 0 |  |  | 0 | 0 | 0 | 0 | 0 |  | 0 | 0 | 0 | 0 | 0
| 16862.9716 | 0 | yes | Deficit |  |  | 0 | 0 | 0 | 0 | 0 |  | 0 | 0 | 0 | 0 | 3940 | no |  | 0 | 19700 | no | 16862.9716 | 0 | no | no | 0 | 0 | 0 | 0 | 0 |  | 0 | 0 | 0 | 0 | 0 | 16862.9716 | 18621.2791 | 20808.9069 | 0 | no | Surplus | yes |  | 0 | 0 | 0 | 1737.9561 | 0 | no | 0 | 0 | 0 | 1737.9561 | 0 |  |  | 0 | 0 | 0 | 0 | 0 |  | 0 | 0 | 0 | 0 | 0
| 16952.9977 | 0 | yes | Deficit |  |  | 0 | 0 | 0 | 0 | 0 |  | 0 | 0 | 0 | 0 | 3940 | no |  | 0 | 19700 | no | 16952.9977 | 0 | no | no | 0 | 0 | 0 | 0 | 0 |  | 0 | 0 | 0 | 0 | 0 | 16952.9977 | 19037.467 | 20919.9991 | 0 | no | Surplus | yes |  | 0 | 0 | 0 | 1771.4399 | 0 | no | 0 | 0 | 0 | 1771.4399 | 0 |  |  | 0 | 0 | 0 | 0 | 0 |  | 0 | 0 | 0 | 0 | 0
| 16918.9597 | 0 | no | Surplus | yes |  | 0 | 0 | 0 | 34.038 | 0 | no | 0 | 0 | 0 | 34.038 | 3940 | no | 16918.9597 | 0 | 19700 |  |  | 0 |  |  | 0 | 0 | 0 | 0 | 0 |  | 0 | 0 | 0 | 0 | 0 | 16918.9597 | 20289.9837 | 20877.9962 | 0 | no | Surplus | yes |  | 0 | 0 | 0 | 630.0155 | 0 | no | 0 | 0 | 0 | 630.0155 | 0 |  |  | 0 | 0 | 0 | 0 | 0 |  | 0 | 0 | 0 | 0 | 0
| 16253.343 | 0 | no | Surplus | yes |  | 0 | 0 | 0 | 665.6166 | 0 | no | 0 | 0 | 0 | 665.6166 | 3940 | no | 16253.343 | 0 | 19700 |  |  | 0 |  |  | 0 | 0 | 0 | 0 | 0 |  | 0 | 0 | 0 | 0 | 0 | 16253.343 | 21443.1526 | 20056.6253 | 0 | yes | Deficit |  |  | 0 | 0 | 0 | 0 | 0 |  | 0 | 0 | 0 | 0 | 565.1563 | yes |  | 0 | 0 | 0 | 565.1563 | 0 | no | 0 | 0 | 0 | 565.1563 | 0
| 16241.0974 | 0 | no | Surplus | yes |  | 0 | 0 | 0 | 12.2456 | 0 | no | 0 | 0 | 0 | 12.2456 | 3940 | no | 16241.0974 | 0 | 19700 |  |  | 0 |  |  | 0 | 0 | 0 | 0 | 0 |  | 0 | 0 | 0 | 0 | 0 | 16241.0974 | 21611.403 | 20041.5142 | 0 | yes | Deficit |  |  | 0 | 0 | 0 | 0 | 0 |  | 0 | 0 | 0 | 0 | 1554.7777 | yes |  | 0 | 0 | 0 | 1554.7777 | 0 | no | 0 | 0 | 0 | 1554.7777 | 0
| 16208.6699 | 0 | no | Surplus | yes |  | 0 | 0 | 0 | 32.4276 | 0 | no | 0 | 0 | 0 | 32.4276 | 3940 | no | 16208.6699 | 0 | 19700 |  |  | 0 |  |  | 0 | 0 | 0 | 0 | 0 |  | 0 | 0 | 0 | 0 | 0 | 16208.6699 | 21901.7479 | 20001.4986 | 0 | yes | Deficit |  |  | 0 | 0 | 0 | 0 | 0 |  | 0 | 0 | 0 | 0 | 1860.2337 | yes |  | 0 | 0 | 0 | 1860.2337 | 0 | no | 0 | 0 | 0 | 1860.2337 | 0
| 15392.9263 | 0 | no | Surplus | yes |  | 0 | 0 | 0 | 815.7436 | 0 | no | 0 | 0 | 0 | 815.7436 | 3940 | no | 15392.9263 | 0 | 19700 |  |  | 0 |  |  | 0 | 0 | 0 | 0 | 0 |  | 0 | 0 | 0 | 0 | 0 | 15392.9263 | 19172.4019 | 18994.871 | 0 | no | Surplus | yes |  | 0 | 0 | 0 | 829.0967 | 0 | no | 0 | 0 | 0 | 829.0967 | 0 |  |  | 0 | 0 | 0 | 0 | 0 |  | 0 | 0 | 0 | 0 | 0
| 14696.6387 | 0 | no | Surplus | yes |  | 0 | 0 | 0 | 696.2876 | 0 | no | 0 | 0 | 0 | 696.2876 | 3940 | no | 14696.6387 | 0 | 19700 |  |  | 0 |  |  | 0 | 0 | 0 | 0 | 0 |  | 0 | 0 | 0 | 0 | 0 | 14696.6387 | 17855.9979 | 18135.6522 | 0 | no | Surplus | yes |  | 0 | 0 | 0 | 1138.8731 | 0 | no | 0 | 0 | 0 | 1138.8731 | 0 |  |  | 0 | 0 | 0 | 0 | 0 |  | 0 | 0 | 0 | 0 | 0
| 15939.0297 | 0 | yes | Deficit |  |  | 0 | 0 | 0 | 0 | 0 |  | 0 | 0 | 0 | 0 | 3940 | no |  | 0 | 19700 | no | 15939.0297 | 0 | no | no | 0 | 0 | 0 | 0 | 0 |  | 0 | 0 | 0 | 0 | 0 | 15939.0297 | 18933.6783 | 19668.7626 | 0 | yes | Deficit |  |  | 0 | 0 | 0 | 0 | 0 |  | 0 | 0 | 0 | 0 | 798.0261 | yes |  | 0 | 0 | 0 | 798.0261 | 0 | no | 0 | 0 | 0 | 798.0261 | 0
| 16280.4178 | 0 | yes | Deficit |  |  | 0 | 0 | 0 | 0 | 0 |  | 0 | 0 | 0 | 0 | 3940 | no |  | 0 | 19700 | no | 16280.4178 | 0 | no | no | 0 | 0 | 0 | 0 | 0 |  | 0 | 0 | 0 | 0 | 0 | 16280.4178 | 18804.3446 | 20090.0355 | 0 | no | Surplus | yes |  | 0 | 0 | 0 | 864.418 | 0 | no | 0 | 0 | 0 | 864.418 | 0 |  |  | 0 | 0 | 0 | 0 | 0 |  | 0 | 0 | 0 | 0 | 0
| 16058.3238 | 0 | no | Surplus | yes |  | 0 | 0 | 0 | 222.0939 | 0 | no | 0 | 0 | 0 | 222.0939 | 3940 | no | 16058.3238 | 0 | 19700 |  |  | 0 |  |  | 0 | 0 | 0 | 0 | 0 |  | 0 | 0 | 0 | 0 | 0 | 16058.3238 | 18270.9784 | 19815.9716 | 0 | no | Surplus | yes |  | 0 | 0 | 0 | 1819.0571 | 0 | no | 0 | 0 | 0 | 1819.0571 | 0 |  |  | 0 | 0 | 0 | 0 | 0 |  | 0 | 0 | 0 | 0 | 0
| 16015.4868 | 0 | no | Surplus | yes |  | 0 | 0 | 0 | 42.8371 | 0 | no | 0 | 0 | 0 | 42.8371 | 3940 | no | 16015.4868 | 0 | 19700 |  |  | 0 |  |  | 0 | 0 | 0 | 0 | 0 |  | 0 | 0 | 0 | 0 | 0 | 16015.4868 | 17080.4162 | 19763.1107 | 0 | no | Surplus | yes |  | 0 | 0 | 0 | 2735.5554 | 0 | no | 0 | 0 | 0 | 2735.5554 | 0 |  |  | 0 | 0 | 0 | 0 | 0 |  | 0 | 0 | 0 | 0 | 0
| 15026.7772 | 0 | no | Surplus | yes |  | 0 | 0 | 0 | 988.7096 | 0 | no | 0 | 0 | 0 | 988.7096 | 3940 | no | 15026.7772 | 0 | 19700 |  |  | 0 |  |  | 0 | 0 | 0 | 0 | 0 |  | 0 | 0 | 0 | 0 | 0 | 15026.7772 | 20279.7466 | 18543.0431 | 0 | yes | Deficit |  |  | 0 | 0 | 0 | 0 | 0 |  | 0 | 0 | 0 | 0 | 516.6359 | yes |  | 0 | 0 | 0 | 516.6359 | 0 | no | 0 | 0 | 0 | 516.6359 | 0
| 15734.1615 | 0 | yes | Deficit |  |  | 0 | 0 | 0 | 0 | 0 |  | 0 | 0 | 0 | 0 | 3940 | no |  | 0 | 19700 | no | 15734.1615 | 0 | no | no | 0 | 0 | 0 | 0 | 0 |  | 0 | 0 | 0 | 0 | 0 | 15734.1615 | 18608.7965 | 19415.9553 | 0 | yes | Deficit |  |  | 0 | 0 | 0 | 0 | 0 |  | 0 | 0 | 0 | 0 | 65.7534 | yes |  | 0 | 0 | 0 | 65.7534 | 0 | no | 0 | 0 | 0 | 65.7534 | 0
| 14510.484 | 0 | no | Surplus | yes |  | 0 | 0 | 0 | 1223.6775 | 0 | no | 0 | 0 | 0 | 1223.6775 | 3940 | no | 14510.484 | 0 | 19700 |  |  | 0 |  |  | 0 | 0 | 0 | 0 | 0 |  | 0 | 0 | 0 | 0 | 0 | 14510.484 | 20082.6463 | 17905.9373 | 0 | yes | Deficit |  |  | 0 | 0 | 0 | 0 | 0 |  | 0 | 0 | 0 | 0 | 666.6909 | yes |  | 0 | 0 | 0 | 666.6909 | 0 | no | 0 | 0 | 0 | 666.6909 | 0
| 14664.8658 | 0 | yes | Deficit |  |  | 0 | 0 | 0 | 0 | 0 |  | 0 | 0 | 0 | 0 | 3940 | no |  | 0 | 19700 | no | 14664.8658 | 0 | no | no | 0 | 0 | 0 | 0 | 0 |  | 0 | 0 | 0 | 0 | 0 | 14664.8658 | 19344.259 | 18096.4445 | 0 | yes | Deficit |  |  | 0 | 0 | 0 | 0 | 0 |  | 0 | 0 | 0 | 0 | 1438.3217 | yes |  | 0 | 0 | 0 | 1438.3217 | 0 | no | 0 | 0 | 0 | 1438.3217 | 0
| 13332.1468 | 0 | no | Surplus | yes |  | 0 | 0 | 0 | 1332.719 | 0 | no | 0 | 0 | 0 | 1332.719 | 3940 | no | 13332.1468 | 0 | 19700 |  |  | 0 |  |  | 0 | 0 | 0 | 0 | 0 |  | 0 | 0 | 0 | 0 | 0 | 13332.1468 | 18558.0281 | 16451.8692 | 0 | yes | Deficit |  |  | 0 | 0 | 0 | 0 | 0 |  | 0 | 0 | 0 | 0 | 461.5837 | yes |  | 0 | 0 | 0 | 461.5837 | 0 | no | 0 | 0 | 0 | 461.5837 | 0
| 15257.6426 | 0 | yes | Deficit |  |  | 0 | 0 | 0 | 0 | 0 |  | 0 | 0 | 0 | 0 | 3940 | no |  | 0 | 19700 | no | 15257.6426 | 0 | no | no | 0 | 0 | 0 | 0 | 0 |  | 0 | 0 | 0 | 0 | 0 | 15257.6426 | 18182.9391 | 18827.9309 | 0 | yes | Deficit |  |  | 0 | 0 | 0 | 0 | 0 |  | 0 | 0 | 0 | 0 | 1731.0699 | yes |  | 0 | 0 | 0 | 1731.0699 | 0 | no | 0 | 0 | 0 | 1731.0699 | 0
| 15310.0883 | 0 | yes | Deficit |  |  | 0 | 0 | 0 | 0 | 0 |  | 0 | 0 | 0 | 0 | 3940 | no |  | 0 | 19700 | no | 15310.0883 | 0 | no | no | 0 | 0 | 0 | 0 | 0 |  | 0 | 0 | 0 | 0 | 0 | 15310.0883 | 17925.3909 | 18892.649 | 0 | no | Surplus | yes |  | 0 | 0 | 0 | 902.54 | 0 | no | 0 | 0 | 0 | 902.54 | 0 |  |  | 0 | 0 | 0 | 0 | 0 |  | 0 | 0 | 0 | 0 | 0
| 15161.3329 | 0 | no | Surplus | yes |  | 0 | 0 | 0 | 148.7554 | 0 | no | 0 | 0 | 0 | 148.7554 | 3940 | no | 15161.3329 | 0 | 19700 |  |  | 0 |  |  | 0 | 0 | 0 | 0 | 0 |  | 0 | 0 | 0 | 0 | 0 | 15161.3329 | 19535.962 | 18709.0848 | 0 | yes | Deficit |  |  | 0 | 0 | 0 | 0 | 0 |  | 0 | 0 | 0 | 0 | 643.313 | yes |  | 0 | 0 | 0 | 643.313 | 0 | no | 0 | 0 | 0 | 643.313 | 0
| 14876.231 | 0 | no | Surplus | yes |  | 0 | 0 | 0 | 285.102 | 0 | no | 0 | 0 | 0 | 285.102 | 3940 | no | 14876.231 | 0 | 19700 |  |  | 0 |  |  | 0 | 0 | 0 | 0 | 0 |  | 0 | 0 | 0 | 0 | 0 | 14876.231 | 24403.8112 | 18357.269 | 0 | yes | Deficit |  |  | 0 | 0 | 0 | 0 | 0 |  | 0 | 0 | 0 | 0 | 5694.7263 | yes |  | 0 | 0 | 0 | 5694.7263 | 0 | no | 0 | 0 | 0 | 5694.7263 | 0
| 12741.7485 | 0 | no | Surplus | yes |  | 0 | 0 | 0 | 2134.4825 | 0 | no | 0 | 0 | 0 | 2134.4825 | 3940 | no | 12741.7485 | 0 | 19700 |  |  | 0 |  |  | 0 | 0 | 0 | 0 | 0 |  | 0 | 0 | 0 | 0 | 0 | 12741.7485 | 20375.0182 | 15723.3176 | 0 | yes | Deficit |  |  | 0 | 0 | 0 | 0 | 0 |  | 0 | 0 | 0 | 0 | 2017.7492 | yes |  | 0 | 0 | 0 | 2017.7492 | 0 | no | 0 | 0 | 0 | 2017.7492 | 0
| 14576.9617 | 0 | yes | Deficit |  |  | 0 | 0 | 0 | 0 | 0 |  | 0 | 0 | 0 | 0 | 3940 | no |  | 0 | 19700 | no | 14576.9617 | 0 | no | no | 0 | 0 | 0 | 0 | 0 |  | 0 | 0 | 0 | 0 | 0 | 14576.9617 | 19302.7454 | 17987.9707 | 0 | yes | Deficit |  |  | 0 | 0 | 0 | 0 | 0 |  | 0 | 0 | 0 | 0 | 3579.4278 | yes |  | 0 | 0 | 0 | 3579.4278 | 0 | no | 0 | 0 | 0 | 3579.4278 | 0
| 16087.787 | 0 | yes | Deficit |  |  | 0 | 0 | 0 | 0 | 0 |  | 0 | 0 | 0 | 0 | 3940 | no |  | 0 | 19700 | no | 16087.787 | 0 | no | no | 0 | 0 | 0 | 0 | 0 |  | 0 | 0 | 0 | 0 | 0 | 16087.787 | 19712.2811 | 19852.3291 | 0 | yes | Deficit |  |  | 0 | 0 | 0 | 0 | 0 |  | 0 | 0 | 0 | 0 | 1724.3104 | yes |  | 0 | 0 | 0 | 1724.3104 | 0 | no | 0 | 0 | 0 | 1724.3104 | 0
| 15827.9018 | 0 | no | Surplus | yes |  | 0 | 0 | 0 | 259.8851 | 0 | no | 0 | 0 | 0 | 259.8851 | 3940 | no | 15827.9018 | 0 | 19700 |  |  | 0 |  |  | 0 | 0 | 0 | 0 | 0 |  | 0 | 0 | 0 | 0 | 0 | 15827.9018 | 18436.7106 | 19531.6309 | 0 | no | Surplus | yes |  | 0 | 0 | 0 | 1415.6185 | 0 | no | 0 | 0 | 0 | 1415.6185 | 0 |  |  | 0 | 0 | 0 | 0 | 0 |  | 0 | 0 | 0 | 0 | 0
| 14545.8658 | 0 | no | Surplus | yes |  | 0 | 0 | 0 | 1282.036 | 0 | no | 0 | 0 | 0 | 1282.036 | 3940 | no | 14545.8658 | 0 | 19700 |  |  | 0 |  |  | 0 | 0 | 0 | 0 | 0 |  | 0 | 0 | 0 | 0 | 0 | 14545.8658 | 19373.896 | 17949.5984 | 0 | no | Surplus | yes |  | 0 | 0 | 0 | 157.7348 | 0 | no | 0 | 0 | 0 | 157.7348 | 0 |  |  | 0 | 0 | 0 | 0 | 0 |  | 0 | 0 | 0 | 0 | 0
| 14135.3137 | 0 | no | Surplus | yes |  | 0 | 0 | 0 | 410.5521 | 0 | no | 0 | 0 | 0 | 410.5521 | 3940 | no | 14135.3137 | 0 | 19700 |  |  | 0 |  |  | 0 | 0 | 0 | 0 | 0 |  | 0 | 0 | 0 | 0 | 0 | 14135.3137 | 20570.0962 | 17442.9771 | 0 | yes | Deficit |  |  | 0 | 0 | 0 | 0 | 0 |  | 0 | 0 | 0 | 0 | 2620.4978 | yes |  | 0 | 0 | 0 | 2620.4978 | 0 | no | 0 | 0 | 0 | 2620.4978 | 0
| 14033.6697 | 0 | no | Surplus | yes |  | 0 | 0 | 0 | 101.644 | 0 | no | 0 | 0 | 0 | 101.644 | 3940 | no | 14033.6697 | 0 | 19700 |  |  | 0 |  |  | 0 | 0 | 0 | 0 | 0 |  | 0 | 0 | 0 | 0 | 0 | 14033.6697 | 21272.6504 | 17317.5484 | 0 | yes | Deficit |  |  | 0 | 0 | 0 | 0 | 0 |  | 0 | 0 | 0 | 0 | 3829.6733 | yes |  | 0 | 0 | 0 | 3829.6733 | 0 | no | 0 | 0 | 0 | 3829.6733 | 0
| 14563.8986 | 0 | yes | Deficit |  |  | 0 | 0 | 0 | 0 | 0 |  | 0 | 0 | 0 | 0 | 3940 | no |  | 0 | 19700 | no | 14563.8986 | 0 | no | no | 0 | 0 | 0 | 0 | 0 |  | 0 | 0 | 0 | 0 | 0 | 14563.8986 | 20269.841 | 17971.8509 | 0 | yes | Deficit |  |  | 0 | 0 | 0 | 0 | 0 |  | 0 | 0 | 0 | 0 | 2952.2926 | yes |  | 0 | 0 | 0 | 2952.2926 | 0 | no | 0 | 0 | 0 | 2952.2926 | 0
| 13531.292 | 0 | no | Surplus | yes |  | 0 | 0 | 0 | 1032.6066 | 0 | no | 0 | 0 | 0 | 1032.6066 | 3940 | no | 13531.292 | 0 | 19700 |  |  | 0 |  |  | 0 | 0 | 0 | 0 | 0 |  | 0 | 0 | 0 | 0 | 0 | 13531.292 | 20242.4442 | 16697.6143 | 0 | yes | Deficit |  |  | 0 | 0 | 0 | 0 | 0 |  | 0 | 0 | 0 | 0 | 2270.5933 | yes |  | 0 | 0 | 0 | 2270.5933 | 0 | no | 0 | 0 | 0 | 2270.5933 | 0
| 14591.0726 | 0 | yes | Deficit |  |  | 0 | 0 | 0 | 0 | 0 |  | 0 | 0 | 0 | 0 | 3940 | no |  | 0 | 19700 | no | 14591.0726 | 0 | no | no | 0 | 0 | 0 | 0 | 0 |  | 0 | 0 | 0 | 0 | 0 | 14591.0726 | 21536.5033 | 18005.3835 | 0 | yes | Deficit |  |  | 0 | 0 | 0 | 0 | 0 |  | 0 | 0 | 0 | 0 | 4838.8889 | yes |  | 0 | 0 | 0 | 4838.8889 | 0 | no | 0 | 0 | 0 | 4838.8889 | 0
| 14769.7005 | 0 | yes | Deficit |  |  | 0 | 0 | 0 | 0 | 0 |  | 0 | 0 | 0 | 0 | 3940 | no |  | 0 | 19700 | no | 14769.7005 | 0 | no | no | 0 | 0 | 0 | 0 | 0 |  | 0 | 0 | 0 | 0 | 0 | 14769.7005 | 18265.6178 | 18225.8104 | 0 | yes | Deficit |  |  | 0 | 0 | 0 | 0 | 0 |  | 0 | 0 | 0 | 0 | 260.2342 | yes |  | 0 | 0 | 0 | 260.2342 | 0 | no | 0 | 0 | 0 | 260.2342 | 0
| 14255.5654 | 0 | no | Surplus | yes |  | 0 | 0 | 0 | 514.1351 | 0 | no | 0 | 0 | 0 | 514.1351 | 3940 | no | 14255.5654 | 0 | 19700 |  |  | 0 |  |  | 0 | 0 | 0 | 0 | 0 |  | 0 | 0 | 0 | 0 | 0 | 14255.5654 | 17822.8997 | 17591.3677 | 0 | no | Surplus | yes |  | 0 | 0 | 0 | 402.9107 | 0 | no | 0 | 0 | 0 | 402.9107 | 0 |  |  | 0 | 0 | 0 | 0 | 0 |  | 0 | 0 | 0 | 0 | 0
| 13089.897 | 0 | no | Surplus | yes |  | 0 | 0 | 0 | 1165.6684 | 0 | no | 0 | 0 | 0 | 1165.6684 | 3940 | no | 13089.897 | 0 | 19700 |  |  | 0 |  |  | 0 | 0 | 0 | 0 | 0 |  | 0 | 0 | 0 | 0 | 0 | 13089.897 | 17425.1717 | 16152.9329 | 0 | no | Surplus | yes |  | 0 | 0 | 0 | 166.196 | 0 | no | 0 | 0 | 0 | 166.196 | 0 |  |  | 0 | 0 | 0 | 0 | 0 |  | 0 | 0 | 0 | 0 | 0
| 13471.1694 | 0 | yes | Deficit |  |  | 0 | 0 | 0 | 0 | 0 |  | 0 | 0 | 0 | 0 | 3940 | no |  | 0 | 19700 | no | 13471.1694 | 0 | no | no | 0 | 0 | 0 | 0 | 0 |  | 0 | 0 | 0 | 0 | 0 | 13471.1694 | 18400.121 | 16623.423 | 0 | yes | Deficit |  |  | 0 | 0 | 0 | 0 | 0 |  | 0 | 0 | 0 | 0 | 2247.1881 | yes |  | 0 | 0 | 0 | 2247.1881 | 0 | no | 0 | 0 | 0 | 2247.1881 | 0
| 13972.0692 | 0 | yes | Deficit |  |  | 0 | 0 | 0 | 0 | 0 |  | 0 | 0 | 0 | 0 | 3940 | no |  | 0 | 19700 | no | 13972.0692 | 0 | no | no | 0 | 0 | 0 | 0 | 0 |  | 0 | 0 | 0 | 0 | 0 | 13972.0692 | 16051.3812 | 17241.5334 | 0 | no | Surplus | yes |  | 0 | 0 | 0 | 572.0418 | 0 | no | 0 | 0 | 0 | 572.0418 | 0 |  |  | 0 | 0 | 0 | 0 | 0 |  | 0 | 0 | 0 | 0 | 0
| 13975.6133 | 0 | yes | Deficit |  |  | 0 | 0 | 0 | 0 | 0 |  | 0 | 0 | 0 | 0 | 3940 | no |  | 0 | 19700 | no | 13975.6133 | 0 | no | no | 0 | 0 | 0 | 0 | 0 |  | 0 | 0 | 0 | 0 | 0 | 13975.6133 | 16579.0355 | 17245.9068 | 0 | no | Surplus | yes |  | 0 | 0 | 0 | 662.4979 | 0 | no | 0 | 0 | 0 | 662.4979 | 0 |  |  | 0 | 0 | 0 | 0 | 0 |  | 0 | 0 | 0 | 0 | 0
| 13865.9511 | 0 | no | Surplus | yes |  | 0 | 0 | 0 | 109.6622 | 0 | no | 0 | 0 | 0 | 109.6622 | 3940 | no | 13865.9511 | 0 | 19700 |  |  | 0 |  |  | 0 | 0 | 0 | 0 | 0 |  | 0 | 0 | 0 | 0 | 0 | 13865.9511 | 15447.7822 | 17110.5837 | 0 | no | Surplus | yes |  | 0 | 0 | 0 | 1798.1246 | 0 | no | 0 | 0 | 0 | 1798.1246 | 0 |  |  | 0 | 0 | 0 | 0 | 0 |  | 0 | 0 | 0 | 0 | 0
| 14150.7401 | 0 | yes | Deficit |  |  | 0 | 0 | 0 | 0 | 0 |  | 0 | 0 | 0 | 0 | 3940 | no |  | 0 | 19700 | no | 14150.7401 | 0 | no | no | 0 | 0 | 0 | 0 | 0 |  | 0 | 0 | 0 | 0 | 0 | 14150.7401 | 15114.7558 | 17462.0133 | 0 | no | Surplus | yes |  | 0 | 0 | 0 | 1995.8279 | 0 | no | 0 | 0 | 0 | 1995.8279 | 0 |  |  | 0 | 0 | 0 | 0 | 0 |  | 0 | 0 | 0 | 0 | 0
| 13450.879 | 0 | no | Surplus | yes |  | 0 | 0 | 0 | 699.8611 | 0 | no | 0 | 0 | 0 | 699.8611 | 3940 | no | 13450.879 | 0 | 19700 |  |  | 0 |  |  | 0 | 0 | 0 | 0 | 0 |  | 0 | 0 | 0 | 0 | 0 | 13450.879 | 15273.202 | 16598.3846 | 0 | no | Surplus | yes |  | 0 | 0 | 0 | 2188.8113 | 0 | no | 0 | 0 | 0 | 2188.8113 | 0 |  |  | 0 | 0 | 0 | 0 | 0 |  | 0 | 0 | 0 | 0 | 0
| 13362.8001 | 0 | no | Surplus | yes |  | 0 | 0 | 0 | 88.0788 | 0 | no | 0 | 0 | 0 | 88.0788 | 3940 | no | 13362.8001 | 0 | 19700 |  |  | 0 |  |  | 0 | 0 | 0 | 0 | 0 |  | 0 | 0 | 0 | 0 | 0 | 13362.8001 | 14334.6416 | 16489.6954 | 0 | no | Surplus | yes |  | 0 | 0 | 0 | 2263.743 | 0 | no | 0 | 0 | 0 | 2263.743 | 0 |  |  | 0 | 0 | 0 | 0 | 0 |  | 0 | 0 | 0 | 0 | 0
| 14510.0988 | 0 | yes | Deficit |  |  | 0 | 0 | 0 | 0 | 0 |  | 0 | 0 | 0 | 0 | 3940 | no |  | 0 | 19700 | no | 14510.0988 | 0 | no | no | 0 | 0 | 0 | 0 | 0 |  | 0 | 0 | 0 | 0 | 0 | 14510.0988 | 17190.3151 | 17905.4619 | 0 | yes | Deficit |  |  | 0 | 0 | 0 | 0 | 0 |  | 0 | 0 | 0 | 0 | 700.6197 | yes |  | 0 | 0 | 0 | 700.6197 | 0 | no | 0 | 0 | 0 | 700.6197 | 0
| 16058.5531 | 0 | yes | Deficit |  |  | 0 | 0 | 0 | 0 | 0 |  | 0 | 0 | 0 | 0 | 3940 | no |  | 0 | 19700 | no | 16058.5531 | 0 | no | no | 0 | 0 | 0 | 0 | 0 |  | 0 | 0 | 0 | 0 | 0 | 16058.5531 | 17958.6663 | 19816.2545 | 0 | yes | Deficit |  |  | 0 | 0 | 0 | 0 | 0 |  | 0 | 0 | 0 | 0 | 53.2044 | yes |  | 0 | 0 | 0 | 53.2044 | 0 | no | 0 | 0 | 0 | 53.2044 | 0
| 14424.1154 | 0 | no | Surplus | yes |  | 0 | 0 | 0 | 1634.4378 | 0 | no | 0 | 0 | 0 | 1634.4378 | 3940 | no | 14424.1154 | 0 | 19700 |  |  | 0 |  |  | 0 | 0 | 0 | 0 | 0 |  | 0 | 0 | 0 | 0 | 0 | 14424.1154 | 19982.0352 | 17799.3584 | 0 | yes | Deficit |  |  | 0 | 0 | 0 | 0 | 0 |  | 0 | 0 | 0 | 0 | 165.7806 | yes |  | 0 | 0 | 0 | 165.7806 | 0 | no | 0 | 0 | 0 | 165.7806 | 0
| 13419.6133 | 0 | no | Surplus | yes |  | 0 | 0 | 0 | 1004.502 | 0 | no | 0 | 0 | 0 | 1004.502 | 3940 | no | 13419.6133 | 0 | 19700 |  |  | 0 |  |  | 0 | 0 | 0 | 0 | 0 |  | 0 | 0 | 0 | 0 | 0 | 13419.6133 | 20068.4175 | 16559.8028 | 0 | yes | Deficit |  |  | 0 | 0 | 0 | 0 | 0 |  | 0 | 0 | 0 | 0 | 2269.0591 | yes |  | 0 | 0 | 0 | 2269.0591 | 0 | no | 0 | 0 | 0 | 2269.0591 | 0
| 14324.1958 | 0 | yes | Deficit |  |  | 0 | 0 | 0 | 0 | 0 |  | 0 | 0 | 0 | 0 | 3940 | no |  | 0 | 19700 | no | 14324.1958 | 0 | no | no | 0 | 0 | 0 | 0 | 0 |  | 0 | 0 | 0 | 0 | 0 | 14324.1958 | 20477.1701 | 17676.0576 | 0 | yes | Deficit |  |  | 0 | 0 | 0 | 0 | 0 |  | 0 | 0 | 0 | 0 | 3917.3672 | yes |  | 0 | 0 | 0 | 3917.3672 | 0 | no | 0 | 0 | 0 | 3917.3672 | 0
| 14634.2823 | 0 | yes | Deficit |  |  | 0 | 0 | 0 | 0 | 0 |  | 0 | 0 | 0 | 0 | 3940 | no |  | 0 | 19700 | no | 14634.2823 | 0 | no | no | 0 | 0 | 0 | 0 | 0 |  | 0 | 0 | 0 | 0 | 0 | 14634.2823 | 22197.146 | 18058.7044 | 0 | yes | Deficit |  |  | 0 | 0 | 0 | 0 | 0 |  | 0 | 0 | 0 | 0 | 4521.0883 | yes |  | 0 | 0 | 0 | 4521.0883 | 0 | no | 0 | 0 | 0 | 4521.0883 | 0
| 11961.857 | 0 | no | Surplus | yes |  | 0 | 0 | 0 | 2672.4253 | 0 | no | 0 | 0 | 0 | 2672.4253 | 3940 | no | 11961.857 | 0 | 19700 |  |  | 0 |  |  | 0 | 0 | 0 | 0 | 0 |  | 0 | 0 | 0 | 0 | 0 | 11961.857 | 20815.4644 | 14760.9315 | 0 | yes | Deficit |  |  | 0 | 0 | 0 | 0 | 0 |  | 0 | 0 | 0 | 0 | 2756.76 | yes |  | 0 | 0 | 0 | 2756.76 | 0 | no | 0 | 0 | 0 | 2756.76 | 0
| 13533.5738 | 0 | yes | Deficit |  |  | 0 | 0 | 0 | 0 | 0 |  | 0 | 0 | 0 | 0 | 3940 | no |  | 0 | 19700 | no | 13533.5738 | 0 | no | no | 0 | 0 | 0 | 0 | 0 |  | 0 | 0 | 0 | 0 | 0 | 13533.5738 | 20698.2926 | 16700.4301 | 0 | yes | Deficit |  |  | 0 | 0 | 0 | 0 | 0 |  | 0 | 0 | 0 | 0 | 5937.3611 | yes |  | 0 | 0 | 0 | 5937.3611 | 0 | no | 0 | 0 | 0 | 5937.3611 | 0
| 12835.9174 | 0 | no | Surplus | yes |  | 0 | 0 | 0 | 697.6565 | 0 | no | 0 | 0 | 0 | 697.6565 | 3940 | no | 12835.9174 | 0 | 19700 |  |  | 0 |  |  | 0 | 0 | 0 | 0 | 0 |  | 0 | 0 | 0 | 0 | 0 | 12835.9174 | 20130.9164 | 15839.522 | 0 | yes | Deficit |  |  | 0 | 0 | 0 | 0 | 0 |  | 0 | 0 | 0 | 0 | 3430.4863 | yes |  | 0 | 0 | 0 | 3430.4863 | 0 | no | 0 | 0 | 0 | 3430.4863 | 0
| 12657.5519 | 0 | no | Surplus | yes |  | 0 | 0 | 0 | 178.3654 | 0 | no | 0 | 0 | 0 | 178.3654 | 3940 | no | 12657.5519 | 0 | 19700 |  |  | 0 |  |  | 0 | 0 | 0 | 0 | 0 |  | 0 | 0 | 0 | 0 | 0 | 12657.5519 | 19802.6653 | 15619.4191 | 0 | yes | Deficit |  |  | 0 | 0 | 0 | 0 | 0 |  | 0 | 0 | 0 | 0 | 3963.1433 | yes |  | 0 | 0 | 0 | 3963.1433 | 0 | no | 0 | 0 | 0 | 3963.1433 | 0
| 10502.6852 | 0 | no | Surplus | yes |  | 0 | 0 | 0 | 2154.8667 | 0 | no | 0 | 0 | 0 | 2154.8667 | 3940 | no | 10502.6852 | 0 | 19700 |  |  | 0 |  |  | 0 | 0 | 0 | 0 | 0 |  | 0 | 0 | 0 | 0 | 0 | 10502.6852 | 19209.7997 | 12960.3136 | 0 | yes | Deficit |  |  | 0 | 0 | 0 | 0 | 0 |  | 0 | 0 | 0 | 0 | 3590.3806 | yes |  | 0 | 0 | 0 | 3590.3806 | 0 | no | 0 | 0 | 0 | 3590.3806 | 0
| 10549.5084 | 0 | yes | Deficit |  |  | 0 | 0 | 0 | 0 | 0 |  | 0 | 0 | 0 | 0 | 3940 | no |  | 0 | 19700 | no | 10549.5084 | 0 | no | no | 0 | 0 | 0 | 0 | 0 |  | 0 | 0 | 0 | 0 | 0 | 10549.5084 | 19444.5407 | 13018.0934 | 0 | yes | Deficit |  |  | 0 | 0 | 0 | 0 | 0 |  | 0 | 0 | 0 | 0 | 6484.2271 | yes |  | 0 | 0 | 0 | 6484.2271 | 0 | no | 0 | 0 | 0 | 6484.2271 | 0
| 11350.2747 | 0 | yes | Deficit |  |  | 0 | 0 | 0 | 0 | 0 |  | 0 | 0 | 0 | 0 | 3940 | no |  | 0 | 19700 | no | 11350.2747 | 0 | no | no | 0 | 0 | 0 | 0 | 0 |  | 0 | 0 | 0 | 0 | 0 | 11350.2747 | 17661.8819 | 14006.239 | 0 | yes | Deficit |  |  | 0 | 0 | 0 | 0 | 0 |  | 0 | 0 | 0 | 0 | 4643.7885 | yes |  | 0 | 0 | 0 | 4643.7885 | 0 | no | 0 | 0 | 0 | 4643.7885 | 0
| 11033.3064 | 0 | no | Surplus | yes |  | 0 | 0 | 0 | 316.9683 | 0 | no | 0 | 0 | 0 | 316.9683 | 3940 | no | 11033.3064 | 0 | 19700 |  |  | 0 |  |  | 0 | 0 | 0 | 0 | 0 |  | 0 | 0 | 0 | 0 | 0 | 11033.3064 | 18369.4107 | 13615.1001 | 0 | yes | Deficit |  |  | 0 | 0 | 0 | 0 | 0 |  | 0 | 0 | 0 | 0 | 4363.1717 | yes |  | 0 | 0 | 0 | 4363.1717 | 0 | no | 0 | 0 | 0 | 4363.1717 | 0
| 11295.5934 | 0 | yes | Deficit |  |  | 0 | 0 | 0 | 0 | 0 |  | 0 | 0 | 0 | 0 | 3940 | no |  | 0 | 19700 | no | 11295.5934 | 0 | no | no | 0 | 0 | 0 | 0 | 0 |  | 0 | 0 | 0 | 0 | 0 | 11295.5934 | 20674.3969 | 13938.7622 | 0 | yes | Deficit |  |  | 0 | 0 | 0 | 0 | 0 |  | 0 | 0 | 0 | 0 | 7059.2967 | yes |  | 0 | 0 | 0 | 7059.2967 | 0 | no | 0 | 0 | 0 | 7059.2967 | 0
| 11852.9214 | 0 | yes | Deficit |  |  | 0 | 0 | 0 | 0 | 0 |  | 0 | 0 | 0 | 0 | 3940 | no |  | 0 | 19700 | no | 11852.9214 | 0 | no | no | 0 | 0 | 0 | 0 | 0 |  | 0 | 0 | 0 | 0 | 0 | 11852.9214 | 20660.5261 | 14626.505 | 0 | yes | Deficit |  |  | 0 | 0 | 0 | 0 | 0 |  | 0 | 0 | 0 | 0 | 6721.7638 | yes |  | 0 | 0 | 0 | 6721.7638 | 0 | no | 0 | 0 | 0 | 6721.7638 | 0
| 11832.8797 | 0 | no | Surplus | yes |  | 0 | 0 | 0 | 20.0417 | 0 | no | 0 | 0 | 0 | 20.0417 | 3940 | no | 11832.8797 | 0 | 19700 |  |  | 0 |  |  | 0 | 0 | 0 | 0 | 0 |  | 0 | 0 | 0 | 0 | 0 | 11832.8797 | 21053.6463 | 14601.7735 | 0 | yes | Deficit |  |  | 0 | 0 | 0 | 0 | 0 |  | 0 | 0 | 0 | 0 | 6427.1413 | yes |  | 0 | 0 | 0 | 6427.1413 | 0 | no | 0 | 0 | 0 | 6427.1413 | 0
| 11659.9887 | 0 | no | Surplus | yes |  | 0 | 0 | 0 | 172.891 | 0 | no | 0 | 0 | 0 | 172.891 | 3940 | no | 11659.9887 | 0 | 19700 |  |  | 0 |  |  | 0 | 0 | 0 | 0 | 0 |  | 0 | 0 | 0 | 0 | 0 | 11659.9887 | 16814.1736 | 14388.4261 | 0 | yes | Deficit |  |  | 0 | 0 | 0 | 0 | 0 |  | 0 | 0 | 0 | 0 | 2212.4001 | yes |  | 0 | 0 | 0 | 2212.4001 | 0 | no | 0 | 0 | 0 | 2212.4001 | 0
| 12438.8466 | 0 | yes | Deficit |  |  | 0 | 0 | 0 | 0 | 0 |  | 0 | 0 | 0 | 0 | 3940 | no |  | 0 | 19700 | no | 12438.8466 | 0 | no | no | 0 | 0 | 0 | 0 | 0 |  | 0 | 0 | 0 | 0 | 0 | 12438.8466 | 17622.2351 | 15349.5367 | 0 | yes | Deficit |  |  | 0 | 0 | 0 | 0 | 0 |  | 0 | 0 | 0 | 0 | 3233.809 | yes |  | 0 | 0 | 0 | 3233.809 | 0 | no | 0 | 0 | 0 | 3233.809 | 0
| 14269.1201 | 0 | yes | Deficit |  |  | 0 | 0 | 0 | 0 | 0 |  | 0 | 0 | 0 | 0 | 3940 | no |  | 0 | 19700 | no | 14269.1201 | 0 | no | no | 0 | 0 | 0 | 0 | 0 |  | 0 | 0 | 0 | 0 | 0 | 14269.1201 | 19779.7472 | 17608.0943 | 0 | yes | Deficit |  |  | 0 | 0 | 0 | 0 | 0 |  | 0 | 0 | 0 | 0 | 4430.2105 | yes |  | 0 | 0 | 0 | 4430.2105 | 0 | no | 0 | 0 | 0 | 4430.2105 | 0
| 11555.3909 | 0 | no | Surplus | yes |  | 0 | 0 | 0 | 2713.7292 | 0 | no | 0 | 0 | 0 | 2713.7292 | 3940 | no | 11555.3909 | 0 | 19700 |  |  | 0 |  |  | 0 | 0 | 0 | 0 | 0 |  | 0 | 0 | 0 | 0 | 0 | 11555.3909 | 17228.1872 | 14259.3524 | 0 | no | Surplus | yes |  | 0 | 0 | 0 | 379.907 | 0 | no | 0 | 0 | 0 | 379.907 | 0 |  |  | 0 | 0 | 0 | 0 | 0 |  | 0 | 0 | 0 | 0 | 0
| 15666.9574 | 0 | yes | Deficit |  |  | 0 | 0 | 0 | 0 | 0 |  | 0 | 0 | 0 | 0 | 3940 | no |  | 0 | 19700 | no | 15666.9574 | 0 | no | no | 0 | 0 | 0 | 0 | 0 |  | 0 | 0 | 0 | 0 | 0 | 15666.9574 | 17415.0949 | 19333.0254 | 0 | yes | Deficit |  |  | 0 | 0 | 0 | 0 | 0 |  | 0 | 0 | 0 | 0 | 3155.7425 | yes |  | 0 | 0 | 0 | 3155.7425 | 0 | no | 0 | 0 | 0 | 3155.7425 | 0
| 15853.7495 | 0 | yes | Deficit |  |  | 0 | 0 | 0 | 0 | 0 |  | 0 | 0 | 0 | 0 | 3940 | no |  | 0 | 19700 | no | 15853.7495 | 0 | no | no | 0 | 0 | 0 | 0 | 0 |  | 0 | 0 | 0 | 0 | 0 | 15853.7495 | 19545.9817 | 19563.5269 | 0 | yes | Deficit |  |  | 0 | 0 | 0 | 0 | 0 |  | 0 | 0 | 0 | 0 | 212.9562 | yes |  | 0 | 0 | 0 | 212.9562 | 0 | no | 0 | 0 | 0 | 212.9562 | 0
| 15033.2325 | 0 | no | Surplus | yes |  | 0 | 0 | 0 | 820.517 | 0 | no | 0 | 0 | 0 | 820.517 | 3940 | no | 15033.2325 | 0 | 19700 |  |  | 0 |  |  | 0 | 0 | 0 | 0 | 0 |  | 0 | 0 | 0 | 0 | 0 | 15033.2325 | 19530.8761 | 18551.0089 | 0 | no | Surplus | yes |  | 0 | 0 | 0 | 32.6507 | 0 | no | 0 | 0 | 0 | 32.6507 | 0 |  |  | 0 | 0 | 0 | 0 | 0 |  | 0 | 0 | 0 | 0 | 0
| 15893.3402 | 0 | yes | Deficit |  |  | 0 | 0 | 0 | 0 | 0 |  | 0 | 0 | 0 | 0 | 3940 | no |  | 0 | 19700 | no | 15893.3402 | 0 | no | no | 0 | 0 | 0 | 0 | 0 |  | 0 | 0 | 0 | 0 | 0 | 15893.3402 | 17902.1784 | 19612.3818 | 0 | no | Surplus | yes |  | 0 | 0 | 0 | 648.8305 | 0 | no | 0 | 0 | 0 | 648.8305 | 0 |  |  | 0 | 0 | 0 | 0 | 0 |  | 0 | 0 | 0 | 0 | 0
| 15099.0014 | 0 | no | Surplus | yes |  | 0 | 0 | 0 | 794.3388 | 0 | no | 0 | 0 | 0 | 794.3388 | 3940 | no | 15099.0014 | 0 | 19700 |  |  | 0 |  |  | 0 | 0 | 0 | 0 | 0 |  | 0 | 0 | 0 | 0 | 0 | 15099.0014 | 16639.8358 | 18632.1677 | 0 | no | Surplus | yes |  | 0 | 0 | 0 | 2972.546 | 0 | no | 0 | 0 | 0 | 2972.546 | 0 |  |  | 0 | 0 | 0 | 0 | 0 |  | 0 | 0 | 0 | 0 | 0
| 14376.0516 | 0 | no | Surplus | yes |  | 0 | 0 | 0 | 722.9498 | 0 | no | 0 | 0 | 0 | 722.9498 | 3940 | no | 14376.0516 | 0 | 19700 |  |  | 0 |  |  | 0 | 0 | 0 | 0 | 0 |  | 0 | 0 | 0 | 0 | 0 | 14376.0516 | 16903.2649 | 17740.0477 | 0 | no | Surplus | yes |  | 0 | 0 | 0 | 1728.9028 | 0 | no | 0 | 0 | 0 | 1728.9028 | 0 |  |  | 0 | 0 | 0 | 0 | 0 |  | 0 | 0 | 0 | 0 | 0
| 15605.5307 | 0 | yes | Deficit |  |  | 0 | 0 | 0 | 0 | 0 |  | 0 | 0 | 0 | 0 | 3940 | no |  | 0 | 19700 | no | 15605.5307 | 0 | no | no | 0 | 0 | 0 | 0 | 0 |  | 0 | 0 | 0 | 0 | 0 | 15605.5307 | 17219.7266 | 19257.2249 | 0 | no | Surplus | yes |  | 0 | 0 | 0 | 520.3211 | 0 | no | 0 | 0 | 0 | 520.3211 | 0 |  |  | 0 | 0 | 0 | 0 | 0 |  | 0 | 0 | 0 | 0 | 0
| 15129.1631 | 0 | no | Surplus | yes |  | 0 | 0 | 0 | 476.3676 | 0 | no | 0 | 0 | 0 | 476.3676 | 3940 | no | 15129.1631 | 0 | 19700 |  |  | 0 |  |  | 0 | 0 | 0 | 0 | 0 |  | 0 | 0 | 0 | 0 | 0 | 15129.1631 | 16161.9975 | 18669.3873 | 0 | no | Surplus | yes |  | 0 | 0 | 0 | 3095.2274 | 0 | no | 0 | 0 | 0 | 3095.2274 | 0 |  |  | 0 | 0 | 0 | 0 | 0 |  | 0 | 0 | 0 | 0 | 0
| 16006.5971 | 0 | yes | Deficit |  |  | 0 | 0 | 0 | 0 | 0 |  | 0 | 0 | 0 | 0 | 3940 | no |  | 0 | 19700 | no | 16006.5971 | 0 | no | no | 0 | 0 | 0 | 0 | 0 |  | 0 | 0 | 0 | 0 | 0 | 16006.5971 | 16476.6977 | 19752.1408 | 0 | no | Surplus | yes |  | 0 | 0 | 0 | 2192.6896 | 0 | no | 0 | 0 | 0 | 2192.6896 | 0 |  |  | 0 | 0 | 0 | 0 | 0 |  | 0 | 0 | 0 | 0 | 0
| 15492.5233 | 0 | no | Surplus | yes |  | 0 | 0 | 0 | 514.0738 | 0 | no | 0 | 0 | 0 | 514.0738 | 3940 | no | 15492.5233 | 0 | 19700 |  |  | 0 |  |  | 0 | 0 | 0 | 0 | 0 |  | 0 | 0 | 0 | 0 | 0 | 15492.5233 | 15769.3978 | 19117.7738 | 0 | no | Surplus | yes |  | 0 | 0 | 0 | 3982.7431 | 0 | no | 0 | 0 | 0 | 3982.7431 | 0 |  |  | 0 | 0 | 0 | 0 | 0 |  | 0 | 0 | 0 | 0 | 0
| 14833.0542 | 0 | no | Surplus | yes |  | 0 | 0 | 0 | 659.4691 | 0 | no | 0 | 0 | 0 | 659.4691 | 3940 | no | 14833.0542 | 0 | 19700 |  |  | 0 |  |  | 0 | 0 | 0 | 0 | 0 |  | 0 | 0 | 0 | 0 | 0 | 14833.0542 | 17364.202 | 18303.9889 | 0 | no | Surplus | yes |  | 0 | 0 | 0 | 1753.5718 | 0 | no | 0 | 0 | 0 | 1753.5718 | 0 |  |  | 0 | 0 | 0 | 0 | 0 |  | 0 | 0 | 0 | 0 | 0
| 13986.4945 | 0 | no | Surplus | yes |  | 0 | 0 | 0 | 846.5598 | 0 | no | 0 | 0 | 0 | 846.5598 | 3940 | no | 13986.4945 | 0 | 19700 |  |  | 0 |  |  | 0 | 0 | 0 | 0 | 0 |  | 0 | 0 | 0 | 0 | 0 | 13986.4945 | 16831.8405 | 17259.3342 | 0 | no | Surplus | yes |  | 0 | 0 | 0 | 1472.1485 | 0 | no | 0 | 0 | 0 | 1472.1485 | 0 |  |  | 0 | 0 | 0 | 0 | 0 |  | 0 | 0 | 0 | 0 | 0
| 14283.2718 | 0 | yes | Deficit |  |  | 0 | 0 | 0 | 0 | 0 |  | 0 | 0 | 0 | 0 | 3940 | no |  | 0 | 19700 | no | 14283.2718 | 0 | no | no | 0 | 0 | 0 | 0 | 0 |  | 0 | 0 | 0 | 0 | 0 | 14283.2718 | 14979.3692 | 17625.5575 | 0 | no | Surplus | yes |  | 0 | 0 | 0 | 2279.965 | 0 | no | 0 | 0 | 0 | 2279.965 | 0 |  |  | 0 | 0 | 0 | 0 | 0 |  | 0 | 0 | 0 | 0 | 0
| 13594.2646 | 0 | no | Surplus | yes |  | 0 | 0 | 0 | 689.0073 | 0 | no | 0 | 0 | 0 | 689.0073 | 3940 | no | 13594.2646 | 0 | 19700 |  |  | 0 |  |  | 0 | 0 | 0 | 0 | 0 |  | 0 | 0 | 0 | 0 | 0 | 13594.2646 | 13391.1721 | 16775.3225 | 0 | no | Surplus | yes |  | 0 | 0 | 0 | 4234.3853 | 0 | no | 0 | 0 | 0 | 4234.3853 | 0 |  |  | 0 | 0 | 0 | 0 | 0 |  | 0 | 0 | 0 | 0 | 0
| 16420.1845 | 0 | yes | Deficit |  |  | 0 | 0 | 0 | 0 | 0 |  | 0 | 0 | 0 | 0 | 3940 | no |  | 0 | 19700 | no | 16420.1845 | 0 | no | no | 0 | 0 | 0 | 0 | 0 |  | 0 | 0 | 0 | 0 | 0 | 16420.1845 | 13725.7767 | 20262.5077 | 0 | no | Surplus | yes |  | 0 | 0 | 0 | 3049.5457 | 0 | no | 0 | 0 | 0 | 3049.5457 | 0 |  |  | 0 | 0 | 0 | 0 | 0 |  | 0 | 0 | 0 | 0 | 0
| 15794.9339 | 0 | no | Surplus | yes |  | 0 | 0 | 0 | 625.2506 | 0 | no | 0 | 0 | 0 | 625.2506 | 3940 | no | 15794.9339 | 0 | 19700 |  |  | 0 |  |  | 0 | 0 | 0 | 0 | 0 |  | 0 | 0 | 0 | 0 | 0 | 15794.9339 | 12854.262 | 19490.9485 | 0 | no | Surplus | yes |  | 0 | 0 | 0 | 7408.2457 | 0 | no | 0 | 0 | 0 | 7408.2457 | 0 |  |  | 0 | 0 | 0 | 0 | 0 |  | 0 | 0 | 0 | 0 | 0
| 15022.6036 | 0 | no | Surplus | yes |  | 0 | 0 | 0 | 772.3304 | 0 | no | 0 | 0 | 0 | 772.3304 | 3940 | no | 15022.6036 | 0 | 19700 |  |  | 0 |  |  | 0 | 0 | 0 | 0 | 0 |  | 0 | 0 | 0 | 0 | 0 | 15022.6036 | 11063.6168 | 18537.8928 | 0 | no | Surplus | yes |  | 0 | 0 | 0 | 8427.3317 | 0 | no | 0 | 0 | 0 | 8427.3317 | 0 |  |  | 0 | 0 | 0 | 0 | 0 |  | 0 | 0 | 0 | 0 | 0
| 15566.0309 | 0 | yes | Deficit |  |  | 0 | 0 | 0 | 0 | 0 |  | 0 | 0 | 0 | 0 | 3940 | no |  | 0 | 19700 | no | 15566.0309 | 0 | no | no | 0 | 0 | 0 | 0 | 0 |  | 0 | 0 | 0 | 0 | 0 | 15566.0309 | 13513.5046 | 19208.4821 | 0 | no | Surplus | yes |  | 0 | 0 | 0 | 5024.3882 | 0 | no | 0 | 0 | 0 | 5024.3882 | 0 |  |  | 0 | 0 | 0 | 0 | 0 |  | 0 | 0 | 0 | 0 | 0
| 14135.0078 | 0 | no | Surplus | yes |  | 0 | 0 | 0 | 1431.0231 | 0 | no | 0 | 0 | 0 | 1431.0231 | 3940 | no | 14135.0078 | 0 | 19700 |  |  | 0 |  |  | 0 | 0 | 0 | 0 | 0 |  | 0 | 0 | 0 | 0 | 0 | 14135.0078 | 12239.1949 | 17442.5996 | 0 | no | Surplus | yes |  | 0 | 0 | 0 | 6969.2872 | 0 | no | 0 | 0 | 0 | 6969.2872 | 0 |  |  | 0 | 0 | 0 | 0 | 0 |  | 0 | 0 | 0 | 0 | 0
| 15608.1862 | 0 | yes | Deficit |  |  | 0 | 0 | 0 | 0 | 0 |  | 0 | 0 | 0 | 0 | 3940 | no |  | 0 | 19700 | no | 15608.1862 | 0 | no | no | 0 | 0 | 0 | 0 | 0 |  | 0 | 0 | 0 | 0 | 0 | 15608.1862 | 14886.8493 | 19260.5018 | 0 | no | Surplus | yes |  | 0 | 0 | 0 | 2555.7503 | 0 | no | 0 | 0 | 0 | 2555.7503 | 0 |  |  | 0 | 0 | 0 | 0 | 0 |  | 0 | 0 | 0 | 0 | 0
| 15733.3223 | 0 | yes | Deficit |  |  | 0 | 0 | 0 | 0 | 0 |  | 0 | 0 | 0 | 0 | 3940 | no |  | 0 | 19700 | no | 15733.3223 | 0 | no | no | 0 | 0 | 0 | 0 | 0 |  | 0 | 0 | 0 | 0 | 0 | 15733.3223 | 14040.399 | 19414.9197 | 0 | no | Surplus | yes |  | 0 | 0 | 0 | 5220.1028 | 0 | no | 0 | 0 | 0 | 5220.1028 | 0 |  |  | 0 | 0 | 0 | 0 | 0 |  | 0 | 0 | 0 | 0 | 0
| 15883.3448 | 0 | yes | Deficit |  |  | 0 | 0 | 0 | 0 | 0 |  | 0 | 0 | 0 | 0 | 3940 | no |  | 0 | 19700 | no | 15883.3448 | 0 | no | no | 0 | 0 | 0 | 0 | 0 |  | 0 | 0 | 0 | 0 | 0 | 15883.3448 | 13098.2928 | 19600.0474 | 0 | no | Surplus | yes |  | 0 | 0 | 0 | 6316.6269 | 0 | no | 0 | 0 | 0 | 6316.6269 | 0 |  |  | 0 | 0 | 0 | 0 | 0 |  | 0 | 0 | 0 | 0 | 0
| 15129.5496 | 0 | no | Surplus | yes |  | 0 | 0 | 0 | 753.7952 | 0 | no | 0 | 0 | 0 | 753.7952 | 3940 | no | 15129.5496 | 0 | 19700 |  |  | 0 |  |  | 0 | 0 | 0 | 0 | 0 |  | 0 | 0 | 0 | 0 | 0 | 15129.5496 | 13892.2162 | 18669.8641 | 0 | no | Surplus | yes |  | 0 | 0 | 0 | 5707.8312 | 0 | no | 0 | 0 | 0 | 5707.8312 | 0 |  |  | 0 | 0 | 0 | 0 | 0 |  | 0 | 0 | 0 | 0 | 0
| 15245.0044 | 0 | yes | Deficit |  |  | 0 | 0 | 0 | 0 | 0 |  | 0 | 0 | 0 | 0 | 3940 | no |  | 0 | 19700 | no | 15245.0044 | 0 | no | no | 0 | 0 | 0 | 0 | 0 |  | 0 | 0 | 0 | 0 | 0 | 15245.0044 | 15967.3397 | 18812.3354 | 0 | no | Surplus | yes |  | 0 | 0 | 0 | 2702.5244 | 0 | no | 0 | 0 | 0 | 2702.5244 | 0 |  |  | 0 | 0 | 0 | 0 | 0 |  | 0 | 0 | 0 | 0 | 0
| 15710.9163 | 0 | yes | Deficit |  |  | 0 | 0 | 0 | 0 | 0 |  | 0 | 0 | 0 | 0 | 3940 | no |  | 0 | 19700 | no | 15710.9163 | 0 | no | no | 0 | 0 | 0 | 0 | 0 |  | 0 | 0 | 0 | 0 | 0 | 15710.9163 | 14854.9484 | 19387.2707 | 0 | no | Surplus | yes |  | 0 | 0 | 0 | 3957.387 | 0 | no | 0 | 0 | 0 | 3957.387 | 0 |  |  | 0 | 0 | 0 | 0 | 0 |  | 0 | 0 | 0 | 0 | 0
| 14315.5589 | 0 | no | Surplus | yes |  | 0 | 0 | 0 | 1395.3574 | 0 | no | 0 | 0 | 0 | 1395.3574 | 3940 | no | 14315.5589 | 0 | 19700 |  |  | 0 |  |  | 0 | 0 | 0 | 0 | 0 |  | 0 | 0 | 0 | 0 | 0 | 14315.5589 | 13349.5455 | 17665.3997 | 0 | no | Surplus | yes |  | 0 | 0 | 0 | 6037.7253 | 0 | no | 0 | 0 | 0 | 6037.7253 | 0 |  |  | 0 | 0 | 0 | 0 | 0 |  | 0 | 0 | 0 | 0 | 0
| 15637.585 | 0 | yes | Deficit |  |  | 0 | 0 | 0 | 0 | 0 |  | 0 | 0 | 0 | 0 | 3940 | no |  | 0 | 19700 | no | 15637.585 | 0 | no | no | 0 | 0 | 0 | 0 | 0 |  | 0 | 0 | 0 | 0 | 0 | 15637.585 | 12463.7475 | 19296.7799 | 0 | no | Surplus | yes |  | 0 | 0 | 0 | 5201.6522 | 0 | no | 0 | 0 | 0 | 5201.6522 | 0 |  |  | 0 | 0 | 0 | 0 | 0 |  | 0 | 0 | 0 | 0 | 0
| 15842.8988 | 0 | yes | Deficit |  |  | 0 | 0 | 0 | 0 | 0 |  | 0 | 0 | 0 | 0 | 3940 | no |  | 0 | 19700 | no | 15842.8988 | 0 | no | no | 0 | 0 | 0 | 0 | 0 |  | 0 | 0 | 0 | 0 | 0 | 15842.8988 | 11692.1863 | 19550.1372 | 0 | no | Surplus | yes |  | 0 | 0 | 0 | 7604.5937 | 0 | no | 0 | 0 | 0 | 7604.5937 | 0 |  |  | 0 | 0 | 0 | 0 | 0 |  | 0 | 0 | 0 | 0 | 0
| 11242.0253 | 0 | no | Surplus | yes |  | 0 | 0 | 0 | 4600.8736 | 0 | no | 0 | 0 | 0 | 4600.8736 | 3940 | no | 11242.0253 | 0 | 19700 |  |  | 0 |  |  | 0 | 0 | 0 | 0 | 0 |  | 0 | 0 | 0 | 0 | 0 | 11242.0253 | 10795.1693 | 13872.6592 | 0 | no | Surplus | yes |  | 0 | 0 | 0 | 8754.9679 | 0 | no | 0 | 0 | 0 | 8754.9679 | 0 |  |  | 0 | 0 | 0 | 0 | 0 |  | 0 | 0 | 0 | 0 | 0
| 13948.0055 | 0 | yes | Deficit |  |  | 0 | 0 | 0 | 0 | 0 |  | 0 | 0 | 0 | 0 | 3940 | no |  | 0 | 19700 | no | 13948.0055 | 0 | no | no | 0 | 0 | 0 | 0 | 0 |  | 0 | 0 | 0 | 0 | 0 | 13948.0055 | 13749.4879 | 17211.8387 | 0 | no | Surplus | yes |  | 0 | 0 | 0 | 123.1712 | 0 | no | 0 | 0 | 0 | 123.1712 | 0 |  |  | 0 | 0 | 0 | 0 | 0 |  | 0 | 0 | 0 | 0 | 0
| 13949.4435 | 0 | yes | Deficit |  |  | 0 | 0 | 0 | 0 | 0 |  | 0 | 0 | 0 | 0 | 3940 | no |  | 0 | 19700 | no | 13949.4435 | 0 | no | no | 0 | 0 | 0 | 0 | 0 |  | 0 | 0 | 0 | 0 | 0 | 13949.4435 | 15333.6954 | 17213.6133 | 0 | no | Surplus | yes |  | 0 | 0 | 0 | 1878.1433 | 0 | no | 0 | 0 | 0 | 1878.1433 | 0 |  |  | 0 | 0 | 0 | 0 | 0 |  | 0 | 0 | 0 | 0 | 0
| 14618.9272 | 0 | yes | Deficit |  |  | 0 | 0 | 0 | 0 | 0 |  | 0 | 0 | 0 | 0 | 3940 | no |  | 0 | 19700 | no | 14618.9272 | 0 | no | no | 0 | 0 | 0 | 0 | 0 |  | 0 | 0 | 0 | 0 | 0 | 14618.9272 | 13914.3651 | 18039.7562 | 0 | no | Surplus | yes |  | 0 | 0 | 0 | 3299.2482 | 0 | no | 0 | 0 | 0 | 3299.2482 | 0 |  |  | 0 | 0 | 0 | 0 | 0 |  | 0 | 0 | 0 | 0 | 0
| 15834.3651 | 0 | yes | Deficit |  |  | 0 | 0 | 0 | 0 | 0 |  | 0 | 0 | 0 | 0 | 3940 | no |  | 0 | 19700 | no | 15834.3651 | 0 | no | no | 0 | 0 | 0 | 0 | 0 |  | 0 | 0 | 0 | 0 | 0 | 15834.3651 | 15541.2641 | 19539.6065 | 0 | no | Surplus | yes |  | 0 | 0 | 0 | 2498.4921 | 0 | no | 0 | 0 | 0 | 2498.4921 | 0 |  |  | 0 | 0 | 0 | 0 | 0 |  | 0 | 0 | 0 | 0 | 0
| 16031.0221 | 0 | yes | Deficit |  |  | 0 | 0 | 0 | 0 | 0 |  | 0 | 0 | 0 | 0 | 3940 | no |  | 0 | 19700 | no | 16031.0221 | 0 | no | no | 0 | 0 | 0 | 0 | 0 |  | 0 | 0 | 0 | 0 | 0 | 16031.0221 | 16779.4051 | 19782.2813 | 0 | no | Surplus | yes |  | 0 | 0 | 0 | 2760.2014 | 0 | no | 0 | 0 | 0 | 2760.2014 | 0 |  |  | 0 | 0 | 0 | 0 | 0 |  | 0 | 0 | 0 | 0 | 0
| 15321.0844 | 0 | no | Surplus | yes |  | 0 | 0 | 0 | 709.9377 | 0 | no | 0 | 0 | 0 | 709.9377 | 3940 | no | 15321.0844 | 0 | 19700 |  |  | 0 |  |  | 0 | 0 | 0 | 0 | 0 |  | 0 | 0 | 0 | 0 | 0 | 15321.0844 | 14165.1266 | 18906.2182 | 0 | no | Surplus | yes |  | 0 | 0 | 0 | 5617.1547 | 0 | no | 0 | 0 | 0 | 5617.1547 | 0 |  |  | 0 | 0 | 0 | 0 | 0 |  | 0 | 0 | 0 | 0 | 0
| 14902.8463 | 0 | no | Surplus | yes |  | 0 | 0 | 0 | 418.2381 | 0 | no | 0 | 0 | 0 | 418.2381 | 3940 | no | 14902.8463 | 0 | 19700 |  |  | 0 |  |  | 0 | 0 | 0 | 0 | 0 |  | 0 | 0 | 0 | 0 | 0 | 14902.8463 | 13950.6867 | 18390.1124 | 0 | no | Surplus | yes |  | 0 | 0 | 0 | 4955.5315 | 0 | no | 0 | 0 | 0 | 4955.5315 | 0 |  |  | 0 | 0 | 0 | 0 | 0 |  | 0 | 0 | 0 | 0 | 0
| 16565.5907 | 0 | yes | Deficit |  |  | 0 | 0 | 0 | 0 | 0 |  | 0 | 0 | 0 | 0 | 3940 | no |  | 0 | 19700 | no | 16565.5907 | 0 | no | no | 0 | 0 | 0 | 0 | 0 |  | 0 | 0 | 0 | 0 | 0 | 16565.5907 | 17375.3501 | 20441.939 | 0 | no | Surplus | yes |  | 0 | 0 | 0 | 1014.7623 | 0 | no | 0 | 0 | 0 | 1014.7623 | 0 |  |  | 0 | 0 | 0 | 0 | 0 |  | 0 | 0 | 0 | 0 | 0
| 14446.0708 | 0 | no | Surplus | yes |  | 0 | 0 | 0 | 2119.5199 | 0 | no | 0 | 0 | 0 | 2119.5199 | 3940 | no | 14446.0708 | 0 | 19700 |  |  | 0 |  |  | 0 | 0 | 0 | 0 | 0 |  | 0 | 0 | 0 | 0 | 0 | 14446.0708 | 17287.6602 | 17826.4514 | 0 | no | Surplus | yes |  | 0 | 0 | 0 | 3154.2787 | 0 | no | 0 | 0 | 0 | 3154.2787 | 0 |  |  | 0 | 0 | 0 | 0 | 0 |  | 0 | 0 | 0 | 0 | 0
| 13813.8638 | 0 | no | Surplus | yes |  | 0 | 0 | 0 | 632.207 | 0 | no | 0 | 0 | 0 | 632.207 | 3940 | no | 13813.8638 | 0 | 19700 |  |  | 0 |  |  | 0 | 0 | 0 | 0 | 0 |  | 0 | 0 | 0 | 0 | 0 | 13813.8638 | 13614.7117 | 17046.3079 | 0 | no | Surplus | yes |  | 0 | 0 | 0 | 4211.7397 | 0 | no | 0 | 0 | 0 | 4211.7397 | 0 |  |  | 0 | 0 | 0 | 0 | 0 |  | 0 | 0 | 0 | 0 | 0
| 13376.5046 | 0 | no | Surplus | yes |  | 0 | 0 | 0 | 437.3592 | 0 | no | 0 | 0 | 0 | 437.3592 | 3940 | no | 13376.5046 | 0 | 19700 |  |  | 0 |  |  | 0 | 0 | 0 | 0 | 0 |  | 0 | 0 | 0 | 0 | 0 | 13376.5046 | 13277.6944 | 16506.6067 | 0 | no | Surplus | yes |  | 0 | 0 | 0 | 3768.6135 | 0 | no | 0 | 0 | 0 | 3768.6135 | 0 |  |  | 0 | 0 | 0 | 0 | 0 |  | 0 | 0 | 0 | 0 | 0
| 13597.9228 | 0 | yes | Deficit |  |  | 0 | 0 | 0 | 0 | 0 |  | 0 | 0 | 0 | 0 | 3940 | no |  | 0 | 19700 | no | 13597.9228 | 0 | no | no | 0 | 0 | 0 | 0 | 0 |  | 0 | 0 | 0 | 0 | 0 | 13597.9228 | 14419.4356 | 16779.8368 | 0 | no | Surplus | yes |  | 0 | 0 | 0 | 2087.1711 | 0 | no | 0 | 0 | 0 | 2087.1711 | 0 |  |  | 0 | 0 | 0 | 0 | 0 |  | 0 | 0 | 0 | 0 | 0
| 12697.8191 | 0 | no | Surplus | yes |  | 0 | 0 | 0 | 900.1038 | 0 | no | 0 | 0 | 0 | 900.1038 | 3940 | no | 12697.8191 | 0 | 19700 |  |  | 0 |  |  | 0 | 0 | 0 | 0 | 0 |  | 0 | 0 | 0 | 0 | 0 | 12697.8191 | 17636.5977 | 15669.1087 | 0 | yes | Deficit |  |  | 0 | 0 | 0 | 0 | 0 |  | 0 | 0 | 0 | 0 | 856.7609 | yes |  | 0 | 0 | 0 | 856.7609 | 0 | no | 0 | 0 | 0 | 856.7609 | 0
| 13833.8248 | 0 | yes | Deficit |  |  | 0 | 0 | 0 | 0 | 0 |  | 0 | 0 | 0 | 0 | 3940 | no |  | 0 | 19700 | no | 13833.8248 | 0 | no | no | 0 | 0 | 0 | 0 | 0 |  | 0 | 0 | 0 | 0 | 0 | 13833.8248 | 17705.7053 | 17070.9398 | 0 | yes | Deficit |  |  | 0 | 0 | 0 | 0 | 0 |  | 0 | 0 | 0 | 0 | 2036.5966 | yes |  | 0 | 0 | 0 | 2036.5966 | 0 | no | 0 | 0 | 0 | 2036.5966 | 0
| 14878.5758 | 0 | yes | Deficit |  |  | 0 | 0 | 0 | 0 | 0 |  | 0 | 0 | 0 | 0 | 3940 | no |  | 0 | 19700 | no | 14878.5758 | 0 | no | no | 0 | 0 | 0 | 0 | 0 |  | 0 | 0 | 0 | 0 | 0 | 14878.5758 | 15462.0602 | 18360.1625 | 0 | no | Surplus | yes |  | 0 | 0 | 0 | 1608.8796 | 0 | no | 0 | 0 | 0 | 1608.8796 | 0 |  |  | 0 | 0 | 0 | 0 | 0 |  | 0 | 0 | 0 | 0 | 0
| 16010.7416 | 0 | yes | Deficit |  |  | 0 | 0 | 0 | 0 | 0 |  | 0 | 0 | 0 | 0 | 3940 | no |  | 0 | 19700 | no | 16010.7416 | 0 | no | no | 0 | 0 | 0 | 0 | 0 |  | 0 | 0 | 0 | 0 | 0 | 16010.7416 | 15482.6504 | 19757.2551 | 0 | no | Surplus | yes |  | 0 | 0 | 0 | 2877.5121 | 0 | no | 0 | 0 | 0 | 2877.5121 | 0 |  |  | 0 | 0 | 0 | 0 | 0 |  | 0 | 0 | 0 | 0 | 0
| 15660.2083 | 0 | no | Surplus | yes |  | 0 | 0 | 0 | 350.5333 | 0 | no | 0 | 0 | 0 | 350.5333 | 3940 | no | 15660.2083 | 0 | 19700 |  |  | 0 |  |  | 0 | 0 | 0 | 0 | 0 |  | 0 | 0 | 0 | 0 | 0 | 15660.2083 | 17149.9422 | 19324.697 | 0 | no | Surplus | yes |  | 0 | 0 | 0 | 2607.3129 | 0 | no | 0 | 0 | 0 | 2607.3129 | 0 |  |  | 0 | 0 | 0 | 0 | 0 |  | 0 | 0 | 0 | 0 | 0
| 16913.8888 | 0 | yes | Deficit |  |  | 0 | 0 | 0 | 0 | 0 |  | 0 | 0 | 0 | 0 | 3940 | no |  | 0 | 19700 | no | 16913.8888 | 0 | no | no | 0 | 0 | 0 | 0 | 0 |  | 0 | 0 | 0 | 0 | 0 | 16913.8888 | 16826.7228 | 20871.7388 | 0 | no | Surplus | yes |  | 0 | 0 | 0 | 2497.9742 | 0 | no | 0 | 0 | 0 | 2497.9742 | 0 |  |  | 0 | 0 | 0 | 0 | 0 |  | 0 | 0 | 0 | 0 | 0
| 17240.0465 | 0 | yes | Deficit |  |  | 0 | 0 | 0 | 0 | 0 |  | 0 | 0 | 0 | 0 | 3940 | no |  | 0 | 19700 | no | 17240.0465 | 0 | no | no | 0 | 0 | 0 | 0 | 0 |  | 0 | 0 | 0 | 0 | 0 | 17240.0465 | 17895.25 | 21274.2174 | 0 | no | Surplus | yes |  | 0 | 0 | 0 | 2976.4888 | 0 | no | 0 | 0 | 0 | 2976.4888 | 0 |  |  | 0 | 0 | 0 | 0 | 0 |  | 0 | 0 | 0 | 0 | 0
| 17281.9728 | 0 | yes | Deficit |  |  | 0 | 0 | 0 | 0 | 0 |  | 0 | 0 | 0 | 0 | 3940 | no |  | 0 | 19700 | no | 17281.9728 | 0 | no | no | 0 | 0 | 0 | 0 | 0 |  | 0 | 0 | 0 | 0 | 0 | 17281.9728 | 20061.3998 | 21325.9545 | 0 | no | Surplus | yes |  | 0 | 0 | 0 | 1212.8176 | 0 | no | 0 | 0 | 0 | 1212.8176 | 0 |  |  | 0 | 0 | 0 | 0 | 0 |  | 0 | 0 | 0 | 0 | 0
| 17230.81 | 0 | no | Surplus | yes |  | 0 | 0 | 0 | 51.1628 | 0 | no | 0 | 0 | 0 | 51.1628 | 3940 | no | 17230.81 | 0 | 19700 |  |  | 0 |  |  | 0 | 0 | 0 | 0 | 0 |  | 0 | 0 | 0 | 0 | 0 | 17230.81 | 17927.4589 | 21262.8196 | 0 | no | Surplus | yes |  | 0 | 0 | 0 | 3398.4956 | 0 | no | 0 | 0 | 0 | 3398.4956 | 0 |  |  | 0 | 0 | 0 | 0 | 0 |  | 0 | 0 | 0 | 0 | 0
| 16682.099 | 0 | no | Surplus | yes |  | 0 | 0 | 0 | 548.711 | 0 | no | 0 | 0 | 0 | 548.711 | 3940 | no | 16682.099 | 0 | 19700 |  |  | 0 |  |  | 0 | 0 | 0 | 0 | 0 |  | 0 | 0 | 0 | 0 | 0 | 16682.099 | 19743.3231 | 20585.7102 | 0 | no | Surplus | yes |  | 0 | 0 | 0 | 1519.4965 | 0 | no | 0 | 0 | 0 | 1519.4965 | 0 |  |  | 0 | 0 | 0 | 0 | 0 |  | 0 | 0 | 0 | 0 | 0
| 16338.4821 | 0 | no | Surplus | yes |  | 0 | 0 | 0 | 343.6169 | 0 | no | 0 | 0 | 0 | 343.6169 | 3940 | no | 16338.4821 | 0 | 19700 |  |  | 0 |  |  | 0 | 0 | 0 | 0 | 0 |  | 0 | 0 | 0 | 0 | 0 | 16338.4821 | 19660.8163 | 20161.6869 | 0 | no | Surplus | yes |  | 0 | 0 | 0 | 924.8938 | 0 | no | 0 | 0 | 0 | 924.8938 | 0 |  |  | 0 | 0 | 0 | 0 | 0 |  | 0 | 0 | 0 | 0 | 0
| 16302.2976 | 0 | no | Surplus | yes |  | 0 | 0 | 0 | 36.1845 | 0 | no | 0 | 0 | 0 | 36.1845 | 3940 | no | 16302.2976 | 0 | 19700 |  |  | 0 |  |  | 0 | 0 | 0 | 0 | 0 |  | 0 | 0 | 0 | 0 | 0 | 16302.2976 | 17533.2954 | 20117.0352 | 0 | no | Surplus | yes |  | 0 | 0 | 0 | 2628.3915 | 0 | no | 0 | 0 | 0 | 2628.3915 | 0 |  |  | 0 | 0 | 0 | 0 | 0 |  | 0 | 0 | 0 | 0 | 0
| 16305.7465 | 0 | yes | Deficit |  |  | 0 | 0 | 0 | 0 | 0 |  | 0 | 0 | 0 | 0 | 3940 | no |  | 0 | 19700 | no | 16305.7465 | 0 | no | no | 0 | 0 | 0 | 0 | 0 |  | 0 | 0 | 0 | 0 | 0 | 16305.7465 | 20858.4855 | 20121.2912 | 0 | yes | Deficit |  |  | 0 | 0 | 0 | 0 | 0 |  | 0 | 0 | 0 | 0 | 741.4503 | yes |  | 0 | 0 | 0 | 741.4503 | 0 | no | 0 | 0 | 0 | 741.4503 | 0
| 17859.6169 | 0 | yes | Deficit |  |  | 0 | 0 | 0 | 0 | 0 |  | 0 | 0 | 0 | 0 | 3940 | no |  | 0 | 19700 | no | 17859.6169 | 0 | no | no | 0 | 0 | 0 | 0 | 0 |  | 0 | 0 | 0 | 0 | 0 | 17859.6169 | 17013.7546 | 22038.7673 | 0 | no | Surplus | yes |  | 0 | 0 | 0 | 3107.5366 | 0 | no | 0 | 0 | 0 | 3107.5366 | 0 |  |  | 0 | 0 | 0 | 0 | 0 |  | 0 | 0 | 0 | 0 | 0
| 17612.1933 | 0 | no | Surplus | yes |  | 0 | 0 | 0 | 247.4237 | 0 | no | 0 | 0 | 0 | 247.4237 | 3940 | no | 17612.1933 | 0 | 19700 |  |  | 0 |  |  | 0 | 0 | 0 | 0 | 0 |  | 0 | 0 | 0 | 0 | 0 | 17612.1933 | 16951.9487 | 21733.4465 | 0 | no | Surplus | yes |  | 0 | 0 | 0 | 5086.8185 | 0 | no | 0 | 0 | 0 | 5086.8185 | 0 |  |  | 0 | 0 | 0 | 0 | 0 |  | 0 | 0 | 0 | 0 | 0
| 17273.9291 | 0 | no | Surplus | yes |  | 0 | 0 | 0 | 338.2642 | 0 | no | 0 | 0 | 0 | 338.2642 | 3940 | no | 17273.9291 | 0 | 19700 |  |  | 0 |  |  | 0 | 0 | 0 | 0 | 0 |  | 0 | 0 | 0 | 0 | 0 | 17273.9291 | 16430.6721 | 21316.0285 | 0 | no | Surplus | yes |  | 0 | 0 | 0 | 5302.7744 | 0 | no | 0 | 0 | 0 | 5302.7744 | 0 |  |  | 0 | 0 | 0 | 0 | 0 |  | 0 | 0 | 0 | 0 | 0
| 16485.6709 | 0 | no | Surplus | yes |  | 0 | 0 | 0 | 788.2582 | 0 | no | 0 | 0 | 0 | 788.2582 | 3940 | no | 16485.6709 | 0 | 19700 |  |  | 0 |  |  | 0 | 0 | 0 | 0 | 0 |  | 0 | 0 | 0 | 0 | 0 | 16485.6709 | 17232.0239 | 20343.3179 | 0 | no | Surplus | yes |  | 0 | 0 | 0 | 4084.0045 | 0 | no | 0 | 0 | 0 | 4084.0045 | 0 |  |  | 0 | 0 | 0 | 0 | 0 |  | 0 | 0 | 0 | 0 | 0
| 17742.6157 | 0 | yes | Deficit |  |  | 0 | 0 | 0 | 0 | 0 |  | 0 | 0 | 0 | 0 | 3940 | no |  | 0 | 19700 | no | 17742.6157 | 0 | no | no | 0 | 0 | 0 | 0 | 0 |  | 0 | 0 | 0 | 0 | 0 | 17742.6157 | 17243.4378 | 21894.3877 | 0 | no | Surplus | yes |  | 0 | 0 | 0 | 3099.88 | 0 | no | 0 | 0 | 0 | 3099.88 | 0 |  |  | 0 | 0 | 0 | 0 | 0 |  | 0 | 0 | 0 | 0 | 0
| 17215.984 | 0 | no | Surplus | yes |  | 0 | 0 | 0 | 526.6316 | 0 | no | 0 | 0 | 0 | 526.6316 | 3940 | no | 17215.984 | 0 | 19700 |  |  | 0 |  |  | 0 | 0 | 0 | 0 | 0 |  | 0 | 0 | 0 | 0 | 0 | 17215.984 | 14740.7871 | 21244.5243 | 0 | no | Surplus | yes |  | 0 | 0 | 0 | 7153.6007 | 0 | no | 0 | 0 | 0 | 7153.6007 | 0 |  |  | 0 | 0 | 0 | 0 | 0 |  | 0 | 0 | 0 | 0 | 0
| 16430.0948 | 0 | no | Surplus | yes |  | 0 | 0 | 0 | 785.8892 | 0 | no | 0 | 0 | 0 | 785.8892 | 3940 | no | 16430.0948 | 0 | 19700 |  |  | 0 |  |  | 0 | 0 | 0 | 0 | 0 |  | 0 | 0 | 0 | 0 | 0 | 16430.0948 | 16686.5371 | 20274.737 | 0 | no | Surplus | yes |  | 0 | 0 | 0 | 4557.9872 | 0 | no | 0 | 0 | 0 | 4557.9872 | 0 |  |  | 0 | 0 | 0 | 0 | 0 |  | 0 | 0 | 0 | 0 | 0
| 16371.0381 | 0 | no | Surplus | yes |  | 0 | 0 | 0 | 59.0567 | 0 | no | 0 | 0 | 0 | 59.0567 | 3940 | no | 16371.0381 | 0 | 19700 |  |  | 0 |  |  | 0 | 0 | 0 | 0 | 0 |  | 0 | 0 | 0 | 0 | 0 | 16371.0381 | 19018.3964 | 20201.861 | 0 | no | Surplus | yes |  | 0 | 0 | 0 | 1256.3406 | 0 | no | 0 | 0 | 0 | 1256.3406 | 0 |  |  | 0 | 0 | 0 | 0 | 0 |  | 0 | 0 | 0 | 0 | 0
| 17153.246 | 0 | yes | Deficit |  |  | 0 | 0 | 0 | 0 | 0 |  | 0 | 0 | 0 | 0 | 3940 | no |  | 0 | 19700 | no | 17153.246 | 0 | no | no | 0 | 0 | 0 | 0 | 0 |  | 0 | 0 | 0 | 0 | 0 | 17153.246 | 17674.7232 | 21167.1056 | 0 | no | Surplus | yes |  | 0 | 0 | 0 | 2527.1378 | 0 | no | 0 | 0 | 0 | 2527.1378 | 0 |  |  | 0 | 0 | 0 | 0 | 0 |  | 0 | 0 | 0 | 0 | 0
| 16764.2752 | 0 | no | Surplus | yes |  | 0 | 0 | 0 | 388.9708 | 0 | no | 0 | 0 | 0 | 388.9708 | 3940 | no | 16764.2752 | 0 | 19700 |  |  | 0 |  |  | 0 | 0 | 0 | 0 | 0 |  | 0 | 0 | 0 | 0 | 0 | 16764.2752 | 19012.1015 | 20687.1155 | 0 | no | Surplus | yes |  | 0 | 0 | 0 | 2155.0041 | 0 | no | 0 | 0 | 0 | 2155.0041 | 0 |  |  | 0 | 0 | 0 | 0 | 0 |  | 0 | 0 | 0 | 0 | 0
| 16467.8045 | 0 | no | Surplus | yes |  | 0 | 0 | 0 | 296.4707 | 0 | no | 0 | 0 | 0 | 296.4707 | 3940 | no | 16467.8045 | 0 | 19700 |  |  | 0 |  |  | 0 | 0 | 0 | 0 | 0 |  | 0 | 0 | 0 | 0 | 0 | 16467.8045 | 19663.0913 | 20321.2707 | 0 | no | Surplus | yes |  | 0 | 0 | 0 | 1024.0243 | 0 | no | 0 | 0 | 0 | 1024.0243 | 0 |  |  | 0 | 0 | 0 | 0 | 0 |  | 0 | 0 | 0 | 0 | 0
| 16302.54 | 0 | no | Surplus | yes |  | 0 | 0 | 0 | 165.2645 | 0 | no | 0 | 0 | 0 | 165.2645 | 3940 | no | 16302.54 | 0 | 19700 |  |  | 0 |  |  | 0 | 0 | 0 | 0 | 0 |  | 0 | 0 | 0 | 0 | 0 | 16302.54 | 21952.8483 | 20117.3343 | 0 | yes | Deficit |  |  | 0 | 0 | 0 | 0 | 0 |  | 0 | 0 | 0 | 0 | 1631.5776 | yes |  | 0 | 0 | 0 | 1631.5776 | 0 | no | 0 | 0 | 0 | 1631.5776 | 0
| 16985.1184 | 0 | yes | Deficit |  |  | 0 | 0 | 0 | 0 | 0 |  | 0 | 0 | 0 | 0 | 3940 | no |  | 0 | 19700 | no | 16985.1184 | 0 | no | no | 0 | 0 | 0 | 0 | 0 |  | 0 | 0 | 0 | 0 | 0 | 16985.1184 | 18515.8957 | 20959.6361 | 0 | no | Surplus | yes |  | 0 | 0 | 0 | 1601.4386 | 0 | no | 0 | 0 | 0 | 1601.4386 | 0 |  |  | 0 | 0 | 0 | 0 | 0 |  | 0 | 0 | 0 | 0 | 0
| 18017.2228 | 0 | yes | Deficit |  |  | 0 | 0 | 0 | 0 | 0 |  | 0 | 0 | 0 | 0 | 3940 | no |  | 0 | 19700 | no | 18017.2228 | 0 | no | no | 0 | 0 | 0 | 0 | 0 |  | 0 | 0 | 0 | 0 | 0 | 18017.2228 | 19894.6159 | 22233.2529 | 0 | no | Surplus | yes |  | 0 | 0 | 0 | 1065.0201 | 0 | no | 0 | 0 | 0 | 1065.0201 | 0 |  |  | 0 | 0 | 0 | 0 | 0 |  | 0 | 0 | 0 | 0 | 0
| 17713.977 | 0 | no | Surplus | yes |  | 0 | 0 | 0 | 303.2457 | 0 | no | 0 | 0 | 0 | 303.2457 | 3940 | no | 17713.977 | 0 | 19700 |  |  | 0 |  |  | 0 | 0 | 0 | 0 | 0 |  | 0 | 0 | 0 | 0 | 0 | 17713.977 | 23023.0988 | 21859.0476 | 0 | yes | Deficit |  |  | 0 | 0 | 0 | 0 | 0 |  | 0 | 0 | 0 | 0 | 789.8459 | yes |  | 0 | 0 | 0 | 789.8459 | 0 | no | 0 | 0 | 0 | 789.8459 | 0
| 16359.1451 | 0 | no | Surplus | yes |  | 0 | 0 | 0 | 1354.8319 | 0 | no | 0 | 0 | 0 | 1354.8319 | 3940 | no | 16359.1451 | 0 | 19700 |  |  | 0 |  |  | 0 | 0 | 0 | 0 | 0 |  | 0 | 0 | 0 | 0 | 0 | 16359.1451 | 21234.5522 | 20187.185 | 0 | no | Surplus | yes |  | 0 | 0 | 0 | 624.4954 | 0 | no | 0 | 0 | 0 | 624.4954 | 0 |  |  | 0 | 0 | 0 | 0 | 0 |  | 0 | 0 | 0 | 0 | 0
| 16495.6828 | 0 | yes | Deficit |  |  | 0 | 0 | 0 | 0 | 0 |  | 0 | 0 | 0 | 0 | 3940 | no |  | 0 | 19700 | no | 16495.6828 | 0 | no | no | 0 | 0 | 0 | 0 | 0 |  | 0 | 0 | 0 | 0 | 0 | 16495.6828 | 19082.0067 | 20355.6726 | 0 | no | Surplus | yes |  | 0 | 0 | 0 | 1105.1783 | 0 | no | 0 | 0 | 0 | 1105.1783 | 0 |  |  | 0 | 0 | 0 | 0 | 0 |  | 0 | 0 | 0 | 0 | 0
| 16420.246 | 0 | no | Surplus | yes |  | 0 | 0 | 0 | 75.4368 | 0 | no | 0 | 0 | 0 | 75.4368 | 3940 | no | 16420.246 | 0 | 19700 |  |  | 0 |  |  | 0 | 0 | 0 | 0 | 0 |  | 0 | 0 | 0 | 0 | 0 | 16420.246 | 22117.8391 | 20262.5836 | 0 | yes | Deficit |  |  | 0 | 0 | 0 | 0 | 0 |  | 0 | 0 | 0 | 0 | 1762.1665 | yes |  | 0 | 0 | 0 | 1762.1665 | 0 | no | 0 | 0 | 0 | 1762.1665 | 0
| 16506.6358 | 0 | yes | Deficit |  |  | 0 | 0 | 0 | 0 | 0 |  | 0 | 0 | 0 | 0 | 3940 | no |  | 0 | 19700 | no | 16506.6358 | 0 | no | no | 0 | 0 | 0 | 0 | 0 |  | 0 | 0 | 0 | 0 | 0 | 16506.6358 | 21666.213 | 20369.1886 | 0 | yes | Deficit |  |  | 0 | 0 | 0 | 0 | 0 |  | 0 | 0 | 0 | 0 | 1403.6294 | yes |  | 0 | 0 | 0 | 1403.6294 | 0 | no | 0 | 0 | 0 | 1403.6294 | 0
| 16099.557 | 0 | no | Surplus | yes |  | 0 | 0 | 0 | 407.0788 | 0 | no | 0 | 0 | 0 | 407.0788 | 3940 | no | 16099.557 | 0 | 19700 |  |  | 0 |  |  | 0 | 0 | 0 | 0 | 0 |  | 0 | 0 | 0 | 0 | 0 | 16099.557 | 19732.7322 | 19866.8534 | 0 | no | Surplus | yes |  | 0 | 0 | 0 | 636.4564 | 0 | no | 0 | 0 | 0 | 636.4564 | 0 |  |  | 0 | 0 | 0 | 0 | 0 |  | 0 | 0 | 0 | 0 | 0
| 15825.1262 | 0 | no | Surplus | yes |  | 0 | 0 | 0 | 274.4308 | 0 | no | 0 | 0 | 0 | 274.4308 | 3940 | no | 15825.1262 | 0 | 19700 |  |  | 0 |  |  | 0 | 0 | 0 | 0 | 0 |  | 0 | 0 | 0 | 0 | 0 | 15825.1262 | 20335.18 | 19528.2058 | 0 | yes | Deficit |  |  | 0 | 0 | 0 | 0 | 0 |  | 0 | 0 | 0 | 0 | 468.3266 | yes |  | 0 | 0 | 0 | 468.3266 | 0 | no | 0 | 0 | 0 | 468.3266 | 0
| 16201.5939 | 0 | yes | Deficit |  |  | 0 | 0 | 0 | 0 | 0 |  | 0 | 0 | 0 | 0 | 3940 | no |  | 0 | 19700 | no | 16201.5939 | 0 | no | no | 0 | 0 | 0 | 0 | 0 |  | 0 | 0 | 0 | 0 | 0 | 16201.5939 | 21673.43 | 19992.7669 | 0 | yes | Deficit |  |  | 0 | 0 | 0 | 0 | 0 |  | 0 | 0 | 0 | 0 | 2145.2242 | yes |  | 0 | 0 | 0 | 2145.2242 | 0 | no | 0 | 0 | 0 | 2145.2242 | 0
| 16231.5026 | 0 | yes | Deficit |  |  | 0 | 0 | 0 | 0 | 0 |  | 0 | 0 | 0 | 0 | 3940 | no |  | 0 | 19700 | no | 16231.5026 | 0 | no | no | 0 | 0 | 0 | 0 | 0 |  | 0 | 0 | 0 | 0 | 0 | 16231.5026 | 19883.2374 | 20029.6743 | 0 | no | Surplus | yes |  | 0 | 0 | 0 | 109.5295 | 0 | no | 0 | 0 | 0 | 109.5295 | 0 |  |  | 0 | 0 | 0 | 0 | 0 |  | 0 | 0 | 0 | 0 | 0
| 16537.7868 | 0 | yes | Deficit |  |  | 0 | 0 | 0 | 0 | 0 |  | 0 | 0 | 0 | 0 | 3940 | no |  | 0 | 19700 | no | 16537.7868 | 0 | no | no | 0 | 0 | 0 | 0 | 0 |  | 0 | 0 | 0 | 0 | 0 | 16537.7868 | 20282.7047 | 20407.6289 | 0 | yes | Deficit |  |  | 0 | 0 | 0 | 0 | 0 |  | 0 | 0 | 0 | 0 | 253.0304 | yes |  | 0 | 0 | 0 | 253.0304 | 0 | no | 0 | 0 | 0 | 253.0304 | 0
| 16371.6958 | 0 | no | Surplus | yes |  | 0 | 0 | 0 | 166.091 | 0 | no | 0 | 0 | 0 | 166.091 | 3940 | no | 16371.6958 | 0 | 19700 |  |  | 0 |  |  | 0 | 0 | 0 | 0 | 0 |  | 0 | 0 | 0 | 0 | 0 | 16371.6958 | 20884.4464 | 20202.6727 | 0 | yes | Deficit |  |  | 0 | 0 | 0 | 0 | 0 |  | 0 | 0 | 0 | 0 | 476.8175 | yes |  | 0 | 0 | 0 | 476.8175 | 0 | no | 0 | 0 | 0 | 476.8175 | 0
| 13791.5636 | 0 | no | Surplus | yes |  | 0 | 0 | 0 | 2580.1322 | 0 | no | 0 | 0 | 0 | 2580.1322 | 3940 | no | 13791.5636 | 0 | 19700 |  |  | 0 |  |  | 0 | 0 | 0 | 0 | 0 |  | 0 | 0 | 0 | 0 | 0 | 13791.5636 | 19018.8543 | 17018.7895 | 0 | no | Surplus | yes |  | 0 | 0 | 0 | 1183.8184 | 0 | no | 0 | 0 | 0 | 1183.8184 | 0 |  |  | 0 | 0 | 0 | 0 | 0 |  | 0 | 0 | 0 | 0 | 0
| 12876.0733 | 0 | no | Surplus | yes |  | 0 | 0 | 0 | 915.4903 | 0 | no | 0 | 0 | 0 | 915.4903 | 3940 | no | 12876.0733 | 0 | 19700 |  |  | 0 |  |  | 0 | 0 | 0 | 0 | 0 |  | 0 | 0 | 0 | 0 | 0 | 12876.0733 | 19527.663 | 15889.0745 | 0 | yes | Deficit |  |  | 0 | 0 | 0 | 0 | 0 |  | 0 | 0 | 0 | 0 | 2508.8735 | yes |  | 0 | 0 | 0 | 2508.8735 | 0 | no | 0 | 0 | 0 | 2508.8735 | 0
| 13142.9566 | 0 | yes | Deficit |  |  | 0 | 0 | 0 | 0 | 0 |  | 0 | 0 | 0 | 0 | 3940 | no |  | 0 | 19700 | no | 13142.9566 | 0 | no | no | 0 | 0 | 0 | 0 | 0 |  | 0 | 0 | 0 | 0 | 0 | 13142.9566 | 20651.6591 | 16218.4084 | 0 | yes | Deficit |  |  | 0 | 0 | 0 | 0 | 0 |  | 0 | 0 | 0 | 0 | 4762.5846 | yes |  | 0 | 0 | 0 | 4762.5846 | 0 | no | 0 | 0 | 0 | 4762.5846 | 0
| 14000.543 | 0 | yes | Deficit |  |  | 0 | 0 | 0 | 0 | 0 |  | 0 | 0 | 0 | 0 | 3940 | no |  | 0 | 19700 | no | 14000.543 | 0 | no | no | 0 | 0 | 0 | 0 | 0 |  | 0 | 0 | 0 | 0 | 0 | 14000.543 | 19586.6529 | 17276.6701 | 0 | yes | Deficit |  |  | 0 | 0 | 0 | 0 | 0 |  | 0 | 0 | 0 | 0 | 3368.2445 | yes |  | 0 | 0 | 0 | 3368.2445 | 0 | no | 0 | 0 | 0 | 3368.2445 | 0
| 13294.3198 | 0 | no | Surplus | yes |  | 0 | 0 | 0 | 706.2232 | 0 | no | 0 | 0 | 0 | 706.2232 | 3940 | no | 13294.3198 | 0 | 19700 |  |  | 0 |  |  | 0 | 0 | 0 | 0 | 0 |  | 0 | 0 | 0 | 0 | 0 | 13294.3198 | 19369.7386 | 16405.1907 | 0 | yes | Deficit |  |  | 0 | 0 | 0 | 0 | 0 |  | 0 | 0 | 0 | 0 | 2093.0685 | yes |  | 0 | 0 | 0 | 2093.0685 | 0 | no | 0 | 0 | 0 | 2093.0685 | 0
| 11410.294 | 0 | no | Surplus | yes |  | 0 | 0 | 0 | 1884.0258 | 0 | no | 0 | 0 | 0 | 1884.0258 | 3940 | no | 11410.294 | 0 | 19700 |  |  | 0 |  |  | 0 | 0 | 0 | 0 | 0 |  | 0 | 0 | 0 | 0 | 0 | 11410.294 | 18467.1895 | 14080.3028 | 0 | yes | Deficit |  |  | 0 | 0 | 0 | 0 | 0 |  | 0 | 0 | 0 | 0 | 2061.9989 | yes |  | 0 | 0 | 0 | 2061.9989 | 0 | no | 0 | 0 | 0 | 2061.9989 | 0
| 11558.8976 | 0 | yes | Deficit |  |  | 0 | 0 | 0 | 0 | 0 |  | 0 | 0 | 0 | 0 | 3940 | no |  | 0 | 19700 | no | 11558.8976 | 0 | no | no | 0 | 0 | 0 | 0 | 0 |  | 0 | 0 | 0 | 0 | 0 | 11558.8976 | 15701.871 | 14263.6797 | 0 | yes | Deficit |  |  | 0 | 0 | 0 | 0 | 0 |  | 0 | 0 | 0 | 0 | 1621.5682 | yes |  | 0 | 0 | 0 | 1621.5682 | 0 | no | 0 | 0 | 0 | 1621.5682 | 0
| 12548.0472 | 0 | yes | Deficit |  |  | 0 | 0 | 0 | 0 | 0 |  | 0 | 0 | 0 | 0 | 3940 | no |  | 0 | 19700 | no | 12548.0472 | 0 | no | no | 0 | 0 | 0 | 0 | 0 |  | 0 | 0 | 0 | 0 | 0 | 12548.0472 | 15958.9091 | 15484.2903 | 0 | yes | Deficit |  |  | 0 | 0 | 0 | 0 | 0 |  | 0 | 0 | 0 | 0 | 1695.2295 | yes |  | 0 | 0 | 0 | 1695.2295 | 0 | no | 0 | 0 | 0 | 1695.2295 | 0
| 13535.3475 | 0 | yes | Deficit |  |  | 0 | 0 | 0 | 0 | 0 |  | 0 | 0 | 0 | 0 | 3940 | no |  | 0 | 19700 | no | 13535.3475 | 0 | no | no | 0 | 0 | 0 | 0 | 0 |  | 0 | 0 | 0 | 0 | 0 | 13535.3475 | 19012.2777 | 16702.6188 | 0 | yes | Deficit |  |  | 0 | 0 | 0 | 0 | 0 |  | 0 | 0 | 0 | 0 | 3527.9874 | yes |  | 0 | 0 | 0 | 3527.9874 | 0 | no | 0 | 0 | 0 | 3527.9874 | 0
| 13285.2253 | 0 | no | Surplus | yes |  | 0 | 0 | 0 | 250.1222 | 0 | no | 0 | 0 | 0 | 250.1222 | 3940 | no | 13285.2253 | 0 | 19700 |  |  | 0 |  |  | 0 | 0 | 0 | 0 | 0 |  | 0 | 0 | 0 | 0 | 0 | 13285.2253 | 19588.3208 | 16393.968 | 0 | yes | Deficit |  |  | 0 | 0 | 0 | 0 | 0 |  | 0 | 0 | 0 | 0 | 2885.702 | yes |  | 0 | 0 | 0 | 2885.702 | 0 | no | 0 | 0 | 0 | 2885.702 | 0
| 13744.5339 | 0 | yes | Deficit |  |  | 0 | 0 | 0 | 0 | 0 |  | 0 | 0 | 0 | 0 | 3940 | no |  | 0 | 19700 | no | 13744.5339 | 0 | no | no | 0 | 0 | 0 | 0 | 0 |  | 0 | 0 | 0 | 0 | 0 | 13744.5339 | 18699.6092 | 16960.7548 | 0 | yes | Deficit |  |  | 0 | 0 | 0 | 0 | 0 |  | 0 | 0 | 0 | 0 | 2305.6412 | yes |  | 0 | 0 | 0 | 2305.6412 | 0 | no | 0 | 0 | 0 | 2305.6412 | 0
| 14008.1265 | 0 | yes | Deficit |  |  | 0 | 0 | 0 | 0 | 0 |  | 0 | 0 | 0 | 0 | 3940 | no |  | 0 | 19700 | no | 14008.1265 | 0 | no | no | 0 | 0 | 0 | 0 | 0 |  | 0 | 0 | 0 | 0 | 0 | 14008.1265 | 20200.9133 | 17286.0282 | 0 | yes | Deficit |  |  | 0 | 0 | 0 | 0 | 0 |  | 0 | 0 | 0 | 0 | 3240.1584 | yes |  | 0 | 0 | 0 | 3240.1584 | 0 | no | 0 | 0 | 0 | 3240.1584 | 0
| 12602.5863 | 0 | no | Surplus | yes |  | 0 | 0 | 0 | 1405.5403 | 0 | no | 0 | 0 | 0 | 1405.5403 | 3940 | no | 12602.5863 | 0 | 19700 |  |  | 0 |  |  | 0 | 0 | 0 | 0 | 0 |  | 0 | 0 | 0 | 0 | 0 | 12602.5863 | 21567.7283 | 15551.5915 | 0 | yes | Deficit |  |  | 0 | 0 | 0 | 0 | 0 |  | 0 | 0 | 0 | 0 | 4281.7001 | yes |  | 0 | 0 | 0 | 4281.7001 | 0 | no | 0 | 0 | 0 | 4281.7001 | 0
| 13745.6218 | 0 | yes | Deficit |  |  | 0 | 0 | 0 | 0 | 0 |  | 0 | 0 | 0 | 0 | 3940 | no |  | 0 | 19700 | no | 13745.6218 | 0 | no | no | 0 | 0 | 0 | 0 | 0 |  | 0 | 0 | 0 | 0 | 0 | 13745.6218 | 19038.9265 | 16962.0973 | 0 | yes | Deficit |  |  | 0 | 0 | 0 | 0 | 0 |  | 0 | 0 | 0 | 0 | 3487.335 | yes |  | 0 | 0 | 0 | 3487.335 | 0 | no | 0 | 0 | 0 | 3487.335 | 0
| 13214.1187 | 0 | no | Surplus | yes |  | 0 | 0 | 0 | 531.503 | 0 | no | 0 | 0 | 0 | 531.503 | 3940 | no | 13214.1187 | 0 | 19700 |  |  | 0 |  |  | 0 | 0 | 0 | 0 | 0 |  | 0 | 0 | 0 | 0 | 0 | 13214.1187 | 20095.6059 | 16306.2225 | 0 | yes | Deficit |  |  | 0 | 0 | 0 | 0 | 0 |  | 0 | 0 | 0 | 0 | 3133.5086 | yes |  | 0 | 0 | 0 | 3133.5086 | 0 | no | 0 | 0 | 0 | 3133.5086 | 0
| 11814.0803 | 0 | no | Surplus | yes |  | 0 | 0 | 0 | 1400.0385 | 0 | no | 0 | 0 | 0 | 1400.0385 | 3940 | no | 11814.0803 | 0 | 19700 |  |  | 0 |  |  | 0 | 0 | 0 | 0 | 0 |  | 0 | 0 | 0 | 0 | 0 | 11814.0803 | 20085.194 | 14578.575 | 0 | yes | Deficit |  |  | 0 | 0 | 0 | 0 | 0 |  | 0 | 0 | 0 | 0 | 3778.9715 | yes |  | 0 | 0 | 0 | 3778.9715 | 0 | no | 0 | 0 | 0 | 3778.9715 | 0
| 11939.577 | 0 | yes | Deficit |  |  | 0 | 0 | 0 | 0 | 0 |  | 0 | 0 | 0 | 0 | 3940 | no |  | 0 | 19700 | no | 11939.577 | 0 | no | no | 0 | 0 | 0 | 0 | 0 |  | 0 | 0 | 0 | 0 | 0 | 11939.577 | 18501.6692 | 14733.438 | 0 | yes | Deficit |  |  | 0 | 0 | 0 | 0 | 0 |  | 0 | 0 | 0 | 0 | 3923.0941 | yes |  | 0 | 0 | 0 | 3923.0941 | 0 | no | 0 | 0 | 0 | 3923.0941 | 0
| 11509.7726 | 0 | no | Surplus | yes |  | 0 | 0 | 0 | 429.8043 | 0 | no | 0 | 0 | 0 | 429.8043 | 3940 | no | 11509.7726 | 0 | 19700 |  |  | 0 |  |  | 0 | 0 | 0 | 0 | 0 |  | 0 | 0 | 0 | 0 | 0 | 11509.7726 | 17494.0015 | 14203.0594 | 0 | yes | Deficit |  |  | 0 | 0 | 0 | 0 | 0 |  | 0 | 0 | 0 | 0 | 2760.5635 | yes |  | 0 | 0 | 0 | 2760.5635 | 0 | no | 0 | 0 | 0 | 2760.5635 | 0
| 12498.6683 | 0 | yes | Deficit |  |  | 0 | 0 | 0 | 0 | 0 |  | 0 | 0 | 0 | 0 | 3940 | no |  | 0 | 19700 | no | 12498.6683 | 0 | no | no | 0 | 0 | 0 | 0 | 0 |  | 0 | 0 | 0 | 0 | 0 | 12498.6683 | 16769.8792 | 15423.3567 | 0 | yes | Deficit |  |  | 0 | 0 | 0 | 0 | 0 |  | 0 | 0 | 0 | 0 | 2566.8198 | yes |  | 0 | 0 | 0 | 2566.8198 | 0 | no | 0 | 0 | 0 | 2566.8198 | 0
| 12400.8577 | 0 | no | Surplus | yes |  | 0 | 0 | 0 | 97.8106 | 0 | no | 0 | 0 | 0 | 97.8106 | 3940 | no | 12400.8577 | 0 | 19700 |  |  | 0 |  |  | 0 | 0 | 0 | 0 | 0 |  | 0 | 0 | 0 | 0 | 0 | 12400.8577 | 18875.2448 | 15302.6584 | 0 | yes | Deficit |  |  | 0 | 0 | 0 | 0 | 0 |  | 0 | 0 | 0 | 0 | 3451.8882 | yes |  | 0 | 0 | 0 | 3451.8882 | 0 | no | 0 | 0 | 0 | 3451.8882 | 0
| 11344.9258 | 0 | no | Surplus | yes |  | 0 | 0 | 0 | 1055.9319 | 0 | no | 0 | 0 | 0 | 1055.9319 | 3940 | no | 11344.9258 | 0 | 19700 |  |  | 0 |  |  | 0 | 0 | 0 | 0 | 0 |  | 0 | 0 | 0 | 0 | 0 | 11344.9258 | 19353.3407 | 13999.6384 | 0 | yes | Deficit |  |  | 0 | 0 | 0 | 0 | 0 |  | 0 | 0 | 0 | 0 | 4050.6823 | yes |  | 0 | 0 | 0 | 4050.6823 | 0 | no | 0 | 0 | 0 | 4050.6823 | 0
| 11210.5236 | 0 | no | Surplus | yes |  | 0 | 0 | 0 | 134.4022 | 0 | no | 0 | 0 | 0 | 134.4022 | 3940 | no | 11210.5236 | 0 | 19700 |  |  | 0 |  |  | 0 | 0 | 0 | 0 | 0 |  | 0 | 0 | 0 | 0 | 0 | 11210.5236 | 17614.2915 | 13833.7862 | 0 | yes | Deficit |  |  | 0 | 0 | 0 | 0 | 0 |  | 0 | 0 | 0 | 0 | 3614.6531 | yes |  | 0 | 0 | 0 | 3614.6531 | 0 | no | 0 | 0 | 0 | 3614.6531 | 0
| 11993.7424 | 0 | yes | Deficit |  |  | 0 | 0 | 0 | 0 | 0 |  | 0 | 0 | 0 | 0 | 3940 | no |  | 0 | 19700 | no | 11993.7424 | 0 | no | no | 0 | 0 | 0 | 0 | 0 |  | 0 | 0 | 0 | 0 | 0 | 11993.7424 | 19637.6828 | 14800.2781 | 0 | yes | Deficit |  |  | 0 | 0 | 0 | 0 | 0 |  | 0 | 0 | 0 | 0 | 5803.8966 | yes |  | 0 | 0 | 0 | 5803.8966 | 0 | no | 0 | 0 | 0 | 5803.8966 | 0
| 13910.3794 | 0 | yes | Deficit |  |  | 0 | 0 | 0 | 0 | 0 |  | 0 | 0 | 0 | 0 | 3940 | no |  | 0 | 19700 | no | 13910.3794 | 0 | no | no | 0 | 0 | 0 | 0 | 0 |  | 0 | 0 | 0 | 0 | 0 | 13910.3794 | 17992.2362 | 17165.4081 | 0 | yes | Deficit |  |  | 0 | 0 | 0 | 0 | 0 |  | 0 | 0 | 0 | 0 | 3191.958 | yes |  | 0 | 0 | 0 | 3191.958 | 0 | no | 0 | 0 | 0 | 3191.958 | 0
| 15622.7575 | 0 | yes | Deficit |  |  | 0 | 0 | 0 | 0 | 0 |  | 0 | 0 | 0 | 0 | 3940 | no |  | 0 | 19700 | no | 15622.7575 | 0 | no | no | 0 | 0 | 0 | 0 | 0 |  | 0 | 0 | 0 | 0 | 0 | 15622.7575 | 14493.8489 | 19278.4827 | 0 | no | Surplus | yes |  | 0 | 0 | 0 | 2671.5592 | 0 | no | 0 | 0 | 0 | 2671.5592 | 0 |  |  | 0 | 0 | 0 | 0 | 0 |  | 0 | 0 | 0 | 0 | 0
| 15947.1712 | 0 | yes | Deficit |  |  | 0 | 0 | 0 | 0 | 0 |  | 0 | 0 | 0 | 0 | 3940 | no |  | 0 | 19700 | no | 15947.1712 | 0 | no | no | 0 | 0 | 0 | 0 | 0 |  | 0 | 0 | 0 | 0 | 0 | 15947.1712 | 16669.815 | 19678.8093 | 0 | no | Surplus | yes |  | 0 | 0 | 0 | 2608.6677 | 0 | no | 0 | 0 | 0 | 2608.6677 | 0 |  |  | 0 | 0 | 0 | 0 | 0 |  | 0 | 0 | 0 | 0 | 0
| 14358.5328 | 0 | no | Surplus | yes |  | 0 | 0 | 0 | 1588.6384 | 0 | no | 0 | 0 | 0 | 1588.6384 | 3940 | no | 14358.5328 | 0 | 19700 |  |  | 0 |  |  | 0 | 0 | 0 | 0 | 0 |  | 0 | 0 | 0 | 0 | 0 | 14358.5328 | 17818.8713 | 17718.4295 | 0 | no | Surplus | yes |  | 0 | 0 | 0 | 1859.938 | 0 | no | 0 | 0 | 0 | 1859.938 | 0 |  |  | 0 | 0 | 0 | 0 | 0 |  | 0 | 0 | 0 | 0 | 0
| 12989.8396 | 0 | no | Surplus | yes |  | 0 | 0 | 0 | 1368.6932 | 0 | no | 0 | 0 | 0 | 1368.6932 | 3940 | no | 12989.8396 | 0 | 19700 |  |  | 0 |  |  | 0 | 0 | 0 | 0 | 0 |  | 0 | 0 | 0 | 0 | 0 | 12989.8396 | 17813.8944 | 16029.4621 | 0 | yes | Deficit |  |  | 0 | 0 | 0 | 0 | 0 |  | 0 | 0 | 0 | 0 | 95.465 | yes |  | 0 | 0 | 0 | 95.465 | 0 | no | 0 | 0 | 0 | 95.465 | 0
| 15732.3792 | 0 | yes | Deficit |  |  | 0 | 0 | 0 | 0 | 0 |  | 0 | 0 | 0 | 0 | 3940 | no |  | 0 | 19700 | no | 15732.3792 | 0 | no | no | 0 | 0 | 0 | 0 | 0 |  | 0 | 0 | 0 | 0 | 0 | 15732.3792 | 20842.4862 | 19413.7559 | 0 | yes | Deficit |  |  | 0 | 0 | 0 | 0 | 0 |  | 0 | 0 | 0 | 0 | 4813.024 | yes |  | 0 | 0 | 0 | 4813.024 | 0 | no | 0 | 0 | 0 | 4813.024 | 0
| 16884.0334 | 0 | yes | Deficit |  |  | 0 | 0 | 0 | 0 | 0 |  | 0 | 0 | 0 | 0 | 3940 | no |  | 0 | 19700 | no | 16884.0334 | 0 | no | no | 0 | 0 | 0 | 0 | 0 |  | 0 | 0 | 0 | 0 | 0 | 16884.0334 | 19928.4143 | 20834.8972 | 0 | yes | Deficit |  |  | 0 | 0 | 0 | 0 | 0 |  | 0 | 0 | 0 | 0 | 514.6584 | yes |  | 0 | 0 | 0 | 514.6584 | 0 | no | 0 | 0 | 0 | 514.6584 | 0
| 15159.9114 | 0 | no | Surplus | yes |  | 0 | 0 | 0 | 1724.1221 | 0 | no | 0 | 0 | 0 | 1724.1221 | 3940 | no | 15159.9114 | 0 | 19700 |  |  | 0 |  |  | 0 | 0 | 0 | 0 | 0 |  | 0 | 0 | 0 | 0 | 0 | 15159.9114 | 18136.2992 | 18707.3306 | 0 | no | Surplus | yes |  | 0 | 0 | 0 | 2698.598 | 0 | no | 0 | 0 | 0 | 2698.598 | 0 |  |  | 0 | 0 | 0 | 0 | 0 |  | 0 | 0 | 0 | 0 | 0
| 14080.1062 | 0 | no | Surplus | yes |  | 0 | 0 | 0 | 1079.8052 | 0 | no | 0 | 0 | 0 | 1079.8052 | 3940 | no | 14080.1062 | 0 | 19700 |  |  | 0 |  |  | 0 | 0 | 0 | 0 | 0 |  | 0 | 0 | 0 | 0 | 0 | 14080.1062 | 19249.7879 | 17374.851 | 0 | yes | Deficit |  |  | 0 | 0 | 0 | 0 | 0 |  | 0 | 0 | 0 | 0 | 542.4573 | yes |  | 0 | 0 | 0 | 542.4573 | 0 | no | 0 | 0 | 0 | 542.4573 | 0
| 14256.0221 | 0 | yes | Deficit |  |  | 0 | 0 | 0 | 0 | 0 |  | 0 | 0 | 0 | 0 | 3940 | no |  | 0 | 19700 | no | 14256.0221 | 0 | no | no | 0 | 0 | 0 | 0 | 0 |  | 0 | 0 | 0 | 0 | 0 | 14256.0221 | 19766.4999 | 17591.9312 | 0 | yes | Deficit |  |  | 0 | 0 | 0 | 0 | 0 |  | 0 | 0 | 0 | 0 | 2391.6488 | yes |  | 0 | 0 | 0 | 2391.6488 | 0 | no | 0 | 0 | 0 | 2391.6488 | 0
| 14493.618 | 0 | yes | Deficit |  |  | 0 | 0 | 0 | 0 | 0 |  | 0 | 0 | 0 | 0 | 3940 | no |  | 0 | 19700 | no | 14493.618 | 0 | no | no | 0 | 0 | 0 | 0 | 0 |  | 0 | 0 | 0 | 0 | 0 | 14493.618 | 16167.2536 | 17885.1246 | 0 | no | Surplus | yes |  | 0 | 0 | 0 | 1424.6776 | 0 | no | 0 | 0 | 0 | 1424.6776 | 0 |  |  | 0 | 0 | 0 | 0 | 0 |  | 0 | 0 | 0 | 0 | 0
| 15575.6362 | 0 | yes | Deficit |  |  | 0 | 0 | 0 | 0 | 0 |  | 0 | 0 | 0 | 0 | 3940 | no |  | 0 | 19700 | no | 15575.6362 | 0 | no | no | 0 | 0 | 0 | 0 | 0 |  | 0 | 0 | 0 | 0 | 0 | 15575.6362 | 16662.9673 | 19220.3351 | 0 | no | Surplus | yes |  | 0 | 0 | 0 | 1222.1573 | 0 | no | 0 | 0 | 0 | 1222.1573 | 0 |  |  | 0 | 0 | 0 | 0 | 0 |  | 0 | 0 | 0 | 0 | 0
| 14790.0445 | 0 | no | Surplus | yes |  | 0 | 0 | 0 | 785.5917 | 0 | no | 0 | 0 | 0 | 785.5917 | 3940 | no | 14790.0445 | 0 | 19700 |  |  | 0 |  |  | 0 | 0 | 0 | 0 | 0 |  | 0 | 0 | 0 | 0 | 0 | 14790.0445 | 15419.4955 | 18250.9149 | 0 | no | Surplus | yes |  | 0 | 0 | 0 | 3800.8395 | 0 | no | 0 | 0 | 0 | 3800.8395 | 0 |  |  | 0 | 0 | 0 | 0 | 0 |  | 0 | 0 | 0 | 0 | 0
| 15401.9492 | 0 | yes | Deficit |  |  | 0 | 0 | 0 | 0 | 0 |  | 0 | 0 | 0 | 0 | 3940 | no |  | 0 | 19700 | no | 15401.9492 | 0 | no | no | 0 | 0 | 0 | 0 | 0 |  | 0 | 0 | 0 | 0 | 0 | 15401.9492 | 15929.7024 | 19006.0053 | 0 | no | Surplus | yes |  | 0 | 0 | 0 | 2321.2125 | 0 | no | 0 | 0 | 0 | 2321.2125 | 0 |  |  | 0 | 0 | 0 | 0 | 0 |  | 0 | 0 | 0 | 0 | 0
| 16427.2527 | 0 | yes | Deficit |  |  | 0 | 0 | 0 | 0 | 0 |  | 0 | 0 | 0 | 0 | 3940 | no |  | 0 | 19700 | no | 16427.2527 | 0 | no | no | 0 | 0 | 0 | 0 | 0 |  | 0 | 0 | 0 | 0 | 0 | 16427.2527 | 18764.9103 | 20271.2298 | 0 | no | Surplus | yes |  | 0 | 0 | 0 | 241.095 | 0 | no | 0 | 0 | 0 | 241.095 | 0 |  |  | 0 | 0 | 0 | 0 | 0 |  | 0 | 0 | 0 | 0 | 0
| 15974.7952 | 0 | no | Surplus | yes |  | 0 | 0 | 0 | 452.4575 | 0 | no | 0 | 0 | 0 | 452.4575 | 3940 | no | 15974.7952 | 0 | 19700 |  |  | 0 |  |  | 0 | 0 | 0 | 0 | 0 |  | 0 | 0 | 0 | 0 | 0 | 15974.7952 | 19254.3467 | 19712.8972 | 0 | no | Surplus | yes |  | 0 | 0 | 0 | 1016.8831 | 0 | no | 0 | 0 | 0 | 1016.8831 | 0 |  |  | 0 | 0 | 0 | 0 | 0 |  | 0 | 0 | 0 | 0 | 0
| 16188.6134 | 0 | yes | Deficit |  |  | 0 | 0 | 0 | 0 | 0 |  | 0 | 0 | 0 | 0 | 3940 | no |  | 0 | 19700 | no | 16188.6134 | 0 | no | no | 0 | 0 | 0 | 0 | 0 |  | 0 | 0 | 0 | 0 | 0 | 16188.6134 | 18404.0949 | 19976.749 | 0 | no | Surplus | yes |  | 0 | 0 | 0 | 1308.8023 | 0 | no | 0 | 0 | 0 | 1308.8023 | 0 |  |  | 0 | 0 | 0 | 0 | 0 |  | 0 | 0 | 0 | 0 | 0
| 15723.6066 | 0 | no | Surplus | yes |  | 0 | 0 | 0 | 465.0068 | 0 | no | 0 | 0 | 0 | 465.0068 | 3940 | no | 15723.6066 | 0 | 19700 |  |  | 0 |  |  | 0 | 0 | 0 | 0 | 0 |  | 0 | 0 | 0 | 0 | 0 | 15723.6066 | 20025.0145 | 19402.9306 | 0 | yes | Deficit |  |  | 0 | 0 | 0 | 0 | 0 |  | 0 | 0 | 0 | 0 | 48.2655 | yes |  | 0 | 0 | 0 | 48.2655 | 0 | no | 0 | 0 | 0 | 48.2655 | 0
| 16030.8309 | 0 | yes | Deficit |  |  | 0 | 0 | 0 | 0 | 0 |  | 0 | 0 | 0 | 0 | 3940 | no |  | 0 | 19700 | no | 16030.8309 | 0 | no | no | 0 | 0 | 0 | 0 | 0 |  | 0 | 0 | 0 | 0 | 0 | 16030.8309 | 21047.6975 | 19782.0453 | 0 | yes | Deficit |  |  | 0 | 0 | 0 | 0 | 0 |  | 0 | 0 | 0 | 0 | 1644.7669 | yes |  | 0 | 0 | 0 | 1644.7669 | 0 | no | 0 | 0 | 0 | 1644.7669 | 0
| 16402.8689 | 0 | yes | Deficit |  |  | 0 | 0 | 0 | 0 | 0 |  | 0 | 0 | 0 | 0 | 3940 | no |  | 0 | 19700 | no | 16402.8689 | 0 | no | no | 0 | 0 | 0 | 0 | 0 |  | 0 | 0 | 0 | 0 | 0 | 16402.8689 | 21165.4715 | 20241.1402 | 0 | yes | Deficit |  |  | 0 | 0 | 0 | 0 | 0 |  | 0 | 0 | 0 | 0 | 1383.4262 | yes |  | 0 | 0 | 0 | 1383.4262 | 0 | no | 0 | 0 | 0 | 1383.4262 | 0
| 16591.3617 | 0 | yes | Deficit |  |  | 0 | 0 | 0 | 0 | 0 |  | 0 | 0 | 0 | 0 | 3940 | no |  | 0 | 19700 | no | 16591.3617 | 0 | no | no | 0 | 0 | 0 | 0 | 0 |  | 0 | 0 | 0 | 0 | 0 | 16591.3617 | 20665.8443 | 20473.7403 | 0 | yes | Deficit |  |  | 0 | 0 | 0 | 0 | 0 |  | 0 | 0 | 0 | 0 | 424.7041 | yes |  | 0 | 0 | 0 | 424.7041 | 0 | no | 0 | 0 | 0 | 424.7041 | 0
| 16774.367 | 0 | yes | Deficit |  |  | 0 | 0 | 0 | 0 | 0 |  | 0 | 0 | 0 | 0 | 3940 | no |  | 0 | 19700 | no | 16774.367 | 0 | no | no | 0 | 0 | 0 | 0 | 0 |  | 0 | 0 | 0 | 0 | 0 | 16774.367 | 20257.1689 | 20699.5688 | 0 | no | Surplus | yes |  | 0 | 0 | 0 | 216.5714 | 0 | no | 0 | 0 | 0 | 216.5714 | 0 |  |  | 0 | 0 | 0 | 0 | 0 |  | 0 | 0 | 0 | 0 | 0
| 16428.1026 | 0 | no | Surplus | yes |  | 0 | 0 | 0 | 346.2643 | 0 | no | 0 | 0 | 0 | 346.2643 | 3940 | no | 16428.1026 | 0 | 19700 |  |  | 0 |  |  | 0 | 0 | 0 | 0 | 0 |  | 0 | 0 | 0 | 0 | 0 | 16428.1026 | 21399.3936 | 20272.2787 | 0 | yes | Deficit |  |  | 0 | 0 | 0 | 0 | 0 |  | 0 | 0 | 0 | 0 | 699.8247 | yes |  | 0 | 0 | 0 | 699.8247 | 0 | no | 0 | 0 | 0 | 699.8247 | 0
| 15800.2892 | 0 | no | Surplus | yes |  | 0 | 0 | 0 | 627.8135 | 0 | no | 0 | 0 | 0 | 627.8135 | 3940 | no | 15800.2892 | 0 | 19700 |  |  | 0 |  |  | 0 | 0 | 0 | 0 | 0 |  | 0 | 0 | 0 | 0 | 0 | 15800.2892 | 20739.9478 | 19497.5569 | 0 | yes | Deficit |  |  | 0 | 0 | 0 | 0 | 0 |  | 0 | 0 | 0 | 0 | 467.6692 | yes |  | 0 | 0 | 0 | 467.6692 | 0 | no | 0 | 0 | 0 | 467.6692 | 0
| 16248.7435 | 0 | yes | Deficit |  |  | 0 | 0 | 0 | 0 | 0 |  | 0 | 0 | 0 | 0 | 3940 | no |  | 0 | 19700 | no | 16248.7435 | 0 | no | no | 0 | 0 | 0 | 0 | 0 |  | 0 | 0 | 0 | 0 | 0 | 16248.7435 | 18827.0539 | 20050.9495 | 0 | no | Surplus | yes |  | 0 | 0 | 0 | 670.5029 | 0 | no | 0 | 0 | 0 | 670.5029 | 0 |  |  | 0 | 0 | 0 | 0 | 0 |  | 0 | 0 | 0 | 0 | 0
| 16630.193 | 0 | yes | Deficit |  |  | 0 | 0 | 0 | 0 | 0 |  | 0 | 0 | 0 | 0 | 3940 | no |  | 0 | 19700 | no | 16630.193 | 0 | no | no | 0 | 0 | 0 | 0 | 0 |  | 0 | 0 | 0 | 0 | 0 | 16630.193 | 20741.6877 | 20521.6582 | 0 | yes | Deficit |  |  | 0 | 0 | 0 | 0 | 0 |  | 0 | 0 | 0 | 0 | 690.7382 | yes |  | 0 | 0 | 0 | 690.7382 | 0 | no | 0 | 0 | 0 | 690.7382 | 0
| 17048.3343 | 0 | yes | Deficit |  |  | 0 | 0 | 0 | 0 | 0 |  | 0 | 0 | 0 | 0 | 3940 | no |  | 0 | 19700 | no | 17048.3343 | 0 | no | no | 0 | 0 | 0 | 0 | 0 |  | 0 | 0 | 0 | 0 | 0 | 17048.3343 | 21607.537 | 21037.6445 | 0 | yes | Deficit |  |  | 0 | 0 | 0 | 0 | 0 |  | 0 | 0 | 0 | 0 | 1085.8788 | yes |  | 0 | 0 | 0 | 1085.8788 | 0 | no | 0 | 0 | 0 | 1085.8788 | 0
| 16678.22 | 0 | no | Surplus | yes |  | 0 | 0 | 0 | 370.1142 | 0 | no | 0 | 0 | 0 | 370.1142 | 3940 | no | 16678.22 | 0 | 19700 |  |  | 0 |  |  | 0 | 0 | 0 | 0 | 0 |  | 0 | 0 | 0 | 0 | 0 | 16678.22 | 20526.1714 | 20580.9235 | 0 | no | Surplus | yes |  | 0 | 0 | 0 | 511.473 | 0 | no | 0 | 0 | 0 | 511.473 | 0 |  |  | 0 | 0 | 0 | 0 | 0 |  | 0 | 0 | 0 | 0 | 0
| 15963.6384 | 0 | no | Surplus | yes |  | 0 | 0 | 0 | 714.5816 | 0 | no | 0 | 0 | 0 | 714.5816 | 3940 | no | 15963.6384 | 0 | 19700 |  |  | 0 |  |  | 0 | 0 | 0 | 0 | 0 |  | 0 | 0 | 0 | 0 | 0 | 15963.6384 | 21419.7921 | 19699.1298 | 0 | yes | Deficit |  |  | 0 | 0 | 0 | 0 | 0 |  | 0 | 0 | 0 | 0 | 838.8686 | yes |  | 0 | 0 | 0 | 838.8686 | 0 | no | 0 | 0 | 0 | 838.8686 | 0
| 17267.4156 | 0 | yes | Deficit |  |  | 0 | 0 | 0 | 0 | 0 |  | 0 | 0 | 0 | 0 | 3940 | no |  | 0 | 19700 | no | 17267.4156 | 0 | no | no | 0 | 0 | 0 | 0 | 0 |  | 0 | 0 | 0 | 0 | 0 | 17267.4156 | 20022.0482 | 21307.9909 | 0 | yes | Deficit |  |  | 0 | 0 | 0 | 0 | 0 |  | 0 | 0 | 0 | 0 | 322.9184 | yes |  | 0 | 0 | 0 | 322.9184 | 0 | no | 0 | 0 | 0 | 322.9184 | 0
| 16815.9641 | 0 | no | Surplus | yes |  | 0 | 0 | 0 | 451.4515 | 0 | no | 0 | 0 | 0 | 451.4515 | 3940 | no | 16815.9641 | 0 | 19700 |  |  | 0 |  |  | 0 | 0 | 0 | 0 | 0 |  | 0 | 0 | 0 | 0 | 0 | 16815.9641 | 20229.168 | 20750.8997 | 0 | no | Surplus | yes |  | 0 | 0 | 0 | 1078.8228 | 0 | no | 0 | 0 | 0 | 1078.8228 | 0 |  |  | 0 | 0 | 0 | 0 | 0 |  | 0 | 0 | 0 | 0 | 0
| 17188.4098 | 0 | yes | Deficit |  |  | 0 | 0 | 0 | 0 | 0 |  | 0 | 0 | 0 | 0 | 3940 | no |  | 0 | 19700 | no | 17188.4098 | 0 | no | no | 0 | 0 | 0 | 0 | 0 |  | 0 | 0 | 0 | 0 | 0 | 17188.4098 | 23133.4029 | 21210.4977 | 0 | yes | Deficit |  |  | 0 | 0 | 0 | 0 | 0 |  | 0 | 0 | 0 | 0 | 2382.5032 | yes |  | 0 | 0 | 0 | 2382.5032 | 0 | no | 0 | 0 | 0 | 2382.5032 | 0
| 17390.985 | 0 | yes | Deficit |  |  | 0 | 0 | 0 | 0 | 0 |  | 0 | 0 | 0 | 0 | 3940 | no |  | 0 | 19700 | no | 17390.985 | 0 | no | no | 0 | 0 | 0 | 0 | 0 |  | 0 | 0 | 0 | 0 | 0 | 17390.985 | 18556.9524 | 21460.4755 | 0 | no | Surplus | yes |  | 0 | 0 | 0 | 2653.5454 | 0 | no | 0 | 0 | 0 | 2653.5454 | 0 |  |  | 0 | 0 | 0 | 0 | 0 |  | 0 | 0 | 0 | 0 | 0
| 17193.9965 | 0 | no | Surplus | yes |  | 0 | 0 | 0 | 196.9885 | 0 | no | 0 | 0 | 0 | 196.9885 | 3940 | no | 17193.9965 | 0 | 19700 |  |  | 0 |  |  | 0 | 0 | 0 | 0 | 0 |  | 0 | 0 | 0 | 0 | 0 | 17193.9965 | 19109.2916 | 21217.3917 | 0 | no | Surplus | yes |  | 0 | 0 | 0 | 2351.1839 | 0 | no | 0 | 0 | 0 | 2351.1839 | 0 |  |  | 0 | 0 | 0 | 0 | 0 |  | 0 | 0 | 0 | 0 | 0
| 17290.601 | 0 | yes | Deficit |  |  | 0 | 0 | 0 | 0 | 0 |  | 0 | 0 | 0 | 0 | 3940 | no |  | 0 | 19700 | no | 17290.601 | 0 | no | no | 0 | 0 | 0 | 0 | 0 |  | 0 | 0 | 0 | 0 | 0 | 17290.601 | 18301.1123 | 21336.6016 | 0 | no | Surplus | yes |  | 0 | 0 | 0 | 2916.2794 | 0 | no | 0 | 0 | 0 | 2916.2794 | 0 |  |  | 0 | 0 | 0 | 0 | 0 |  | 0 | 0 | 0 | 0 | 0
| 16709.4094 | 0 | no | Surplus | yes |  | 0 | 0 | 0 | 581.1916 | 0 | no | 0 | 0 | 0 | 581.1916 | 3940 | no | 16709.4094 | 0 | 19700 |  |  | 0 |  |  | 0 | 0 | 0 | 0 | 0 |  | 0 | 0 | 0 | 0 | 0 | 16709.4094 | 17910.2651 | 20619.4111 | 0 | no | Surplus | yes |  | 0 | 0 | 0 | 3426.3365 | 0 | no | 0 | 0 | 0 | 3426.3365 | 0 |  |  | 0 | 0 | 0 | 0 | 0 |  | 0 | 0 | 0 | 0 | 0
| 16670.2034 | 0 | no | Surplus | yes |  | 0 | 0 | 0 | 39.206 | 0 | no | 0 | 0 | 0 | 39.206 | 3940 | no | 16670.2034 | 0 | 19700 |  |  | 0 |  |  | 0 | 0 | 0 | 0 | 0 |  | 0 | 0 | 0 | 0 | 0 | 16670.2034 | 18842.2657 | 20571.031 | 0 | no | Surplus | yes |  | 0 | 0 | 0 | 1777.1455 | 0 | no | 0 | 0 | 0 | 1777.1455 | 0 |  |  | 0 | 0 | 0 | 0 | 0 |  | 0 | 0 | 0 | 0 | 0
| 15966.1377 | 0 | no | Surplus | yes |  | 0 | 0 | 0 | 704.0657 | 0 | no | 0 | 0 | 0 | 704.0657 | 3940 | no | 15966.1377 | 0 | 19700 |  |  | 0 |  |  | 0 | 0 | 0 | 0 | 0 |  | 0 | 0 | 0 | 0 | 0 | 15966.1377 | 21396.2074 | 19702.2139 | 0 | yes | Deficit |  |  | 0 | 0 | 0 | 0 | 0 |  | 0 | 0 | 0 | 0 | 825.1764 | yes |  | 0 | 0 | 0 | 825.1764 | 0 | no | 0 | 0 | 0 | 825.1764 | 0
| 16436.1686 | 0 | yes | Deficit |  |  | 0 | 0 | 0 | 0 | 0 |  | 0 | 0 | 0 | 0 | 3940 | no |  | 0 | 19700 | no | 16436.1686 | 0 | no | no | 0 | 0 | 0 | 0 | 0 |  | 0 | 0 | 0 | 0 | 0 | 16436.1686 | 18072.1824 | 20282.2321 | 0 | no | Surplus | yes |  | 0 | 0 | 0 | 1630.0315 | 0 | no | 0 | 0 | 0 | 1630.0315 | 0 |  |  | 0 | 0 | 0 | 0 | 0 |  | 0 | 0 | 0 | 0 | 0
| 16589.5986 | 0 | yes | Deficit |  |  | 0 | 0 | 0 | 0 | 0 |  | 0 | 0 | 0 | 0 | 3940 | no |  | 0 | 19700 | no | 16589.5986 | 0 | no | no | 0 | 0 | 0 | 0 | 0 |  | 0 | 0 | 0 | 0 | 0 | 16589.5986 | 17803.3546 | 20471.5647 | 0 | no | Surplus | yes |  | 0 | 0 | 0 | 2478.8775 | 0 | no | 0 | 0 | 0 | 2478.8775 | 0 |  |  | 0 | 0 | 0 | 0 | 0 |  | 0 | 0 | 0 | 0 | 0
| 16308.8319 | 0 | no | Surplus | yes |  | 0 | 0 | 0 | 280.7668 | 0 | no | 0 | 0 | 0 | 280.7668 | 3940 | no | 16308.8319 | 0 | 19700 |  |  | 0 |  |  | 0 | 0 | 0 | 0 | 0 |  | 0 | 0 | 0 | 0 | 0 | 16308.8319 | 18481.9941 | 20125.0985 | 0 | no | Surplus | yes |  | 0 | 0 | 0 | 1989.5706 | 0 | no | 0 | 0 | 0 | 1989.5706 | 0 |  |  | 0 | 0 | 0 | 0 | 0 |  | 0 | 0 | 0 | 0 | 0
| 13109.8009 | 0 | no | Surplus | yes |  | 0 | 0 | 0 | 3199.0309 | 0 | no | 0 | 0 | 0 | 3199.0309 | 3940 | no | 13109.8009 | 0 | 19700 |  |  | 0 |  |  | 0 | 0 | 0 | 0 | 0 |  | 0 | 0 | 0 | 0 | 0 | 13109.8009 | 18115.3886 | 16177.4944 | 0 | no | Surplus | yes |  | 0 | 0 | 0 | 2009.7099 | 0 | no | 0 | 0 | 0 | 2009.7099 | 0 |  |  | 0 | 0 | 0 | 0 | 0 |  | 0 | 0 | 0 | 0 | 0
| 13457.4402 | 0 | yes | Deficit |  |  | 0 | 0 | 0 | 0 | 0 |  | 0 | 0 | 0 | 0 | 3940 | no |  | 0 | 19700 | no | 13457.4402 | 0 | no | no | 0 | 0 | 0 | 0 | 0 |  | 0 | 0 | 0 | 0 | 0 | 13457.4402 | 17009.5184 | 16606.4812 | 0 | yes | Deficit |  |  | 0 | 0 | 0 | 0 | 0 |  | 0 | 0 | 0 | 0 | 832.0241 | yes |  | 0 | 0 | 0 | 832.0241 | 0 | no | 0 | 0 | 0 | 832.0241 | 0
| 14090.7728 | 0 | yes | Deficit |  |  | 0 | 0 | 0 | 0 | 0 |  | 0 | 0 | 0 | 0 | 3940 | no |  | 0 | 19700 | no | 14090.7728 | 0 | no | no | 0 | 0 | 0 | 0 | 0 |  | 0 | 0 | 0 | 0 | 0 | 14090.7728 | 14817.9172 | 17388.0137 | 0 | no | Surplus | yes |  | 0 | 0 | 0 | 1788.564 | 0 | no | 0 | 0 | 0 | 1788.564 | 0 |  |  | 0 | 0 | 0 | 0 | 0 |  | 0 | 0 | 0 | 0 | 0
| 14087.9114 | 0 | no | Surplus | yes |  | 0 | 0 | 0 | 2.8614 | 0 | no | 0 | 0 | 0 | 2.8614 | 3940 | no | 14087.9114 | 0 | 19700 |  |  | 0 |  |  | 0 | 0 | 0 | 0 | 0 |  | 0 | 0 | 0 | 0 | 0 | 14087.9114 | 14150.684 | 17384.4827 | 0 | no | Surplus | yes |  | 0 | 0 | 0 | 3237.3296 | 0 | no | 0 | 0 | 0 | 3237.3296 | 0 |  |  | 0 | 0 | 0 | 0 | 0 |  | 0 | 0 | 0 | 0 | 0
| 13092.3122 | 0 | no | Surplus | yes |  | 0 | 0 | 0 | 995.5992 | 0 | no | 0 | 0 | 0 | 995.5992 | 3940 | no | 13092.3122 | 0 | 19700 |  |  | 0 |  |  | 0 | 0 | 0 | 0 | 0 |  | 0 | 0 | 0 | 0 | 0 | 13092.3122 | 14772.1414 | 16155.9133 | 0 | no | Surplus | yes |  | 0 | 0 | 0 | 2612.3414 | 0 | no | 0 | 0 | 0 | 2612.3414 | 0 |  |  | 0 | 0 | 0 | 0 | 0 |  | 0 | 0 | 0 | 0 | 0
| 15274.3635 | 0 | yes | Deficit |  |  | 0 | 0 | 0 | 0 | 0 |  | 0 | 0 | 0 | 0 | 3940 | no |  | 0 | 19700 | no | 15274.3635 | 0 | no | no | 0 | 0 | 0 | 0 | 0 |  | 0 | 0 | 0 | 0 | 0 | 15274.3635 | 16378.752 | 18848.5646 | 0 | yes | Deficit |  |  | 0 | 0 | 0 | 0 | 0 |  | 0 | 0 | 0 | 0 | 222.8386 | yes |  | 0 | 0 | 0 | 222.8386 | 0 | no | 0 | 0 | 0 | 222.8386 | 0
| 12845.3229 | 0 | no | Surplus | yes |  | 0 | 0 | 0 | 2429.0406 | 0 | no | 0 | 0 | 0 | 2429.0406 | 3940 | no | 12845.3229 | 0 | 19700 |  |  | 0 |  |  | 0 | 0 | 0 | 0 | 0 |  | 0 | 0 | 0 | 0 | 0 | 12845.3229 | 18651.1674 | 15851.1284 | 0 | no | Surplus | yes |  | 0 | 0 | 0 | 197.3971 | 0 | no | 0 | 0 | 0 | 197.3971 | 0 |  |  | 0 | 0 | 0 | 0 | 0 |  | 0 | 0 | 0 | 0 | 0
| 13021.4686 | 0 | yes | Deficit |  |  | 0 | 0 | 0 | 0 | 0 |  | 0 | 0 | 0 | 0 | 3940 | no |  | 0 | 19700 | no | 13021.4686 | 0 | no | no | 0 | 0 | 0 | 0 | 0 |  | 0 | 0 | 0 | 0 | 0 | 13021.4686 | 20273.6837 | 16068.4922 | 0 | yes | Deficit |  |  | 0 | 0 | 0 | 0 | 0 |  | 0 | 0 | 0 | 0 | 4422.5552 | yes |  | 0 | 0 | 0 | 4422.5552 | 0 | no | 0 | 0 | 0 | 4422.5552 | 0
| 12756.3498 | 0 | no | Surplus | yes |  | 0 | 0 | 0 | 265.1187 | 0 | no | 0 | 0 | 0 | 265.1187 | 3940 | no | 12756.3498 | 0 | 19700 |  |  | 0 |  |  | 0 | 0 | 0 | 0 | 0 |  | 0 | 0 | 0 | 0 | 0 | 12756.3498 | 21430.2375 | 15741.3357 | 0 | yes | Deficit |  |  | 0 | 0 | 0 | 0 | 0 |  | 0 | 0 | 0 | 0 | 5361.7452 | yes |  | 0 | 0 | 0 | 5361.7452 | 0 | no | 0 | 0 | 0 | 5361.7452 | 0
| 13533.872 | 0 | yes | Deficit |  |  | 0 | 0 | 0 | 0 | 0 |  | 0 | 0 | 0 | 0 | 3940 | no |  | 0 | 19700 | no | 13533.872 | 0 | no | no | 0 | 0 | 0 | 0 | 0 |  | 0 | 0 | 0 | 0 | 0 | 13533.872 | 17534.5245 | 16700.798 | 0 | yes | Deficit |  |  | 0 | 0 | 0 | 0 | 0 |  | 0 | 0 | 0 | 0 | 1793.1888 | yes |  | 0 | 0 | 0 | 1793.1888 | 0 | no | 0 | 0 | 0 | 1793.1888 | 0
| 13519.6276 | 0 | no | Surplus | yes |  | 0 | 0 | 0 | 14.2444 | 0 | no | 0 | 0 | 0 | 14.2444 | 3940 | no | 13519.6276 | 0 | 19700 |  |  | 0 |  |  | 0 | 0 | 0 | 0 | 0 |  | 0 | 0 | 0 | 0 | 0 | 13519.6276 | 16767.298 | 16683.2205 | 0 | yes | Deficit |  |  | 0 | 0 | 0 | 0 | 0 |  | 0 | 0 | 0 | 0 | 66.4999 | yes |  | 0 | 0 | 0 | 66.4999 | 0 | no | 0 | 0 | 0 | 66.4999 | 0
| 14976.9132 | 0 | yes | Deficit |  |  | 0 | 0 | 0 | 0 | 0 |  | 0 | 0 | 0 | 0 | 3940 | no |  | 0 | 19700 | no | 14976.9132 | 0 | no | no | 0 | 0 | 0 | 0 | 0 |  | 0 | 0 | 0 | 0 | 0 | 14976.9132 | 19424.7024 | 18481.5109 | 0 | yes | Deficit |  |  | 0 | 0 | 0 | 0 | 0 |  | 0 | 0 | 0 | 0 | 2741.482 | yes |  | 0 | 0 | 0 | 2741.482 | 0 | no | 0 | 0 | 0 | 2741.482 | 0
| 14212.7243 | 0 | no | Surplus | yes |  | 0 | 0 | 0 | 764.1889 | 0 | no | 0 | 0 | 0 | 764.1889 | 3940 | no | 14212.7243 | 0 | 19700 |  |  | 0 |  |  | 0 | 0 | 0 | 0 | 0 |  | 0 | 0 | 0 | 0 | 0 | 14212.7243 | 21102.875 | 17538.5018 | 0 | yes | Deficit |  |  | 0 | 0 | 0 | 0 | 0 |  | 0 | 0 | 0 | 0 | 2621.3641 | yes |  | 0 | 0 | 0 | 2621.3641 | 0 | no | 0 | 0 | 0 | 2621.3641 | 0
| 13837.3199 | 0 | no | Surplus | yes |  | 0 | 0 | 0 | 375.4044 | 0 | no | 0 | 0 | 0 | 375.4044 | 3940 | no | 13837.3199 | 0 | 19700 |  |  | 0 |  |  | 0 | 0 | 0 | 0 | 0 |  | 0 | 0 | 0 | 0 | 0 | 13837.3199 | 22464.4022 | 17075.2528 | 0 | yes | Deficit |  |  | 0 | 0 | 0 | 0 | 0 |  | 0 | 0 | 0 | 0 | 4925.9004 | yes |  | 0 | 0 | 0 | 4925.9004 | 0 | no | 0 | 0 | 0 | 4925.9004 | 0
| 14747.2149 | 0 | yes | Deficit |  |  | 0 | 0 | 0 | 0 | 0 |  | 0 | 0 | 0 | 0 | 3940 | no |  | 0 | 19700 | no | 14747.2149 | 0 | no | no | 0 | 0 | 0 | 0 | 0 |  | 0 | 0 | 0 | 0 | 0 | 14747.2149 | 21341.7493 | 18198.0632 | 0 | yes | Deficit |  |  | 0 | 0 | 0 | 0 | 0 |  | 0 | 0 | 0 | 0 | 4266.4965 | yes |  | 0 | 0 | 0 | 4266.4965 | 0 | no | 0 | 0 | 0 | 4266.4965 | 0
| 16032.6408 | 0 | yes | Deficit |  |  | 0 | 0 | 0 | 0 | 0 |  | 0 | 0 | 0 | 0 | 3940 | no |  | 0 | 19700 | no | 16032.6408 | 0 | no | no | 0 | 0 | 0 | 0 | 0 |  | 0 | 0 | 0 | 0 | 0 | 16032.6408 | 20673.8982 | 19784.2787 | 0 | yes | Deficit |  |  | 0 | 0 | 0 | 0 | 0 |  | 0 | 0 | 0 | 0 | 2475.835 | yes |  | 0 | 0 | 0 | 2475.835 | 0 | no | 0 | 0 | 0 | 2475.835 | 0
| 16086.2358 | 0 | yes | Deficit |  |  | 0 | 0 | 0 | 0 | 0 |  | 0 | 0 | 0 | 0 | 3940 | no |  | 0 | 19700 | no | 16086.2358 | 0 | no | no | 0 | 0 | 0 | 0 | 0 |  | 0 | 0 | 0 | 0 | 0 | 16086.2358 | 18360.2673 | 19850.415 | 0 | no | Surplus | yes |  | 0 | 0 | 0 | 1424.0115 | 0 | no | 0 | 0 | 0 | 1424.0115 | 0 |  |  | 0 | 0 | 0 | 0 | 0 |  | 0 | 0 | 0 | 0 | 0
| 15788.1799 | 0 | no | Surplus | yes |  | 0 | 0 | 0 | 298.0559 | 0 | no | 0 | 0 | 0 | 298.0559 | 3940 | no | 15788.1799 | 0 | 19700 |  |  | 0 |  |  | 0 | 0 | 0 | 0 | 0 |  | 0 | 0 | 0 | 0 | 0 | 15788.1799 | 18333.0485 | 19482.614 | 0 | no | Surplus | yes |  | 0 | 0 | 0 | 1517.3665 | 0 | no | 0 | 0 | 0 | 1517.3665 | 0 |  |  | 0 | 0 | 0 | 0 | 0 |  | 0 | 0 | 0 | 0 | 0
| 16303.6667 | 0 | yes | Deficit |  |  | 0 | 0 | 0 | 0 | 0 |  | 0 | 0 | 0 | 0 | 3940 | no |  | 0 | 19700 | no | 16303.6667 | 0 | no | no | 0 | 0 | 0 | 0 | 0 |  | 0 | 0 | 0 | 0 | 0 | 16303.6667 | 21279.8646 | 20118.7247 | 0 | yes | Deficit |  |  | 0 | 0 | 0 | 0 | 0 |  | 0 | 0 | 0 | 0 | 1797.2506 | yes |  | 0 | 0 | 0 | 1797.2506 | 0 | no | 0 | 0 | 0 | 1797.2506 | 0
| 16264.6365 | 0 | no | Surplus | yes |  | 0 | 0 | 0 | 39.0303 | 0 | no | 0 | 0 | 0 | 39.0303 | 3940 | no | 16264.6365 | 0 | 19700 |  |  | 0 |  |  | 0 | 0 | 0 | 0 | 0 |  | 0 | 0 | 0 | 0 | 0 | 16264.6365 | 19917.4027 | 20070.5614 | 0 | no | Surplus | yes |  | 0 | 0 | 0 | 201.322 | 0 | no | 0 | 0 | 0 | 201.322 | 0 |  |  | 0 | 0 | 0 | 0 | 0 |  | 0 | 0 | 0 | 0 | 0
| 16114.7854 | 0 | no | Surplus | yes |  | 0 | 0 | 0 | 149.851 | 0 | no | 0 | 0 | 0 | 149.851 | 3940 | no | 16114.7854 | 0 | 19700 |  |  | 0 |  |  | 0 | 0 | 0 | 0 | 0 |  | 0 | 0 | 0 | 0 | 0 | 16114.7854 | 21394.9916 | 19885.6452 | 0 | yes | Deficit |  |  | 0 | 0 | 0 | 0 | 0 |  | 0 | 0 | 0 | 0 | 1324.4302 | yes |  | 0 | 0 | 0 | 1324.4302 | 0 | no | 0 | 0 | 0 | 1324.4302 | 0
| 16081.9772 | 0 | no | Surplus | yes |  | 0 | 0 | 0 | 32.8083 | 0 | no | 0 | 0 | 0 | 32.8083 | 3940 | no | 16081.9772 | 0 | 19700 |  |  | 0 |  |  | 0 | 0 | 0 | 0 | 0 |  | 0 | 0 | 0 | 0 | 0 | 16081.9772 | 18569.9859 | 19845.1598 | 0 | no | Surplus | yes |  | 0 | 0 | 0 | 1315.6593 | 0 | no | 0 | 0 | 0 | 1315.6593 | 0 |  |  | 0 | 0 | 0 | 0 | 0 |  | 0 | 0 | 0 | 0 | 0
| 16130.7962 | 0 | yes | Deficit |  |  | 0 | 0 | 0 | 0 | 0 |  | 0 | 0 | 0 | 0 | 3940 | no |  | 0 | 19700 | no | 16130.7962 | 0 | no | no | 0 | 0 | 0 | 0 | 0 |  | 0 | 0 | 0 | 0 | 0 | 16130.7962 | 17614.0415 | 19905.4025 | 0 | no | Surplus | yes |  | 0 | 0 | 0 | 2231.1183 | 0 | no | 0 | 0 | 0 | 2231.1183 | 0 |  |  | 0 | 0 | 0 | 0 | 0 |  | 0 | 0 | 0 | 0 | 0
| 15104.2454 | 0 | no | Surplus | yes |  | 0 | 0 | 0 | 1026.5508 | 0 | no | 0 | 0 | 0 | 1026.5508 | 3940 | no | 15104.2454 | 0 | 19700 |  |  | 0 |  |  | 0 | 0 | 0 | 0 | 0 |  | 0 | 0 | 0 | 0 | 0 | 15104.2454 | 18375.3077 | 18638.6389 | 0 | no | Surplus | yes |  | 0 | 0 | 0 | 1530.0948 | 0 | no | 0 | 0 | 0 | 1530.0948 | 0 |  |  | 0 | 0 | 0 | 0 | 0 |  | 0 | 0 | 0 | 0 | 0
| 14683.1834 | 0 | no | Surplus | yes |  | 0 | 0 | 0 | 421.062 | 0 | no | 0 | 0 | 0 | 421.062 | 3940 | no | 14683.1834 | 0 | 19700 |  |  | 0 |  |  | 0 | 0 | 0 | 0 | 0 |  | 0 | 0 | 0 | 0 | 0 | 14683.1834 | 20305.8196 | 18119.0483 | 0 | yes | Deficit |  |  | 0 | 0 | 0 | 0 | 0 |  | 0 | 0 | 0 | 0 | 1667.1808 | yes |  | 0 | 0 | 0 | 1667.1808 | 0 | no | 0 | 0 | 0 | 1667.1808 | 0
| 14763.3033 | 0 | yes | Deficit |  |  | 0 | 0 | 0 | 0 | 0 |  | 0 | 0 | 0 | 0 | 3940 | no |  | 0 | 19700 | no | 14763.3033 | 0 | no | no | 0 | 0 | 0 | 0 | 0 |  | 0 | 0 | 0 | 0 | 0 | 14763.3033 | 16241.2846 | 18217.9163 | 0 | no | Surplus | yes |  | 0 | 0 | 0 | 1877.7637 | 0 | no | 0 | 0 | 0 | 1877.7637 | 0 |  |  | 0 | 0 | 0 | 0 | 0 |  | 0 | 0 | 0 | 0 | 0
| 15199.3293 | 0 | yes | Deficit |  |  | 0 | 0 | 0 | 0 | 0 |  | 0 | 0 | 0 | 0 | 3940 | no |  | 0 | 19700 | no | 15199.3293 | 0 | no | no | 0 | 0 | 0 | 0 | 0 |  | 0 | 0 | 0 | 0 | 0 | 15199.3293 | 14262.9094 | 18755.9723 | 0 | no | Surplus | yes |  | 0 | 0 | 0 | 3955.0069 | 0 | no | 0 | 0 | 0 | 3955.0069 | 0 |  |  | 0 | 0 | 0 | 0 | 0 |  | 0 | 0 | 0 | 0 | 0
| 15427.568 | 0 | yes | Deficit |  |  | 0 | 0 | 0 | 0 | 0 |  | 0 | 0 | 0 | 0 | 3940 | no |  | 0 | 19700 | no | 15427.568 | 0 | no | no | 0 | 0 | 0 | 0 | 0 |  | 0 | 0 | 0 | 0 | 0 | 15427.568 | 14011.9309 | 19037.6189 | 0 | no | Surplus | yes |  | 0 | 0 | 0 | 4744.0414 | 0 | no | 0 | 0 | 0 | 4744.0414 | 0 |  |  | 0 | 0 | 0 | 0 | 0 |  | 0 | 0 | 0 | 0 | 0
| 15038.7699 | 0 | no | Surplus | yes |  | 0 | 0 | 0 | 388.7981 | 0 | no | 0 | 0 | 0 | 388.7981 | 3940 | no | 15038.7699 | 0 | 19700 |  |  | 0 |  |  | 0 | 0 | 0 | 0 | 0 |  | 0 | 0 | 0 | 0 | 0 | 15038.7699 | 17315.295 | 18557.8421 | 0 | no | Surplus | yes |  | 0 | 0 | 0 | 1722.3239 | 0 | no | 0 | 0 | 0 | 1722.3239 | 0 |  |  | 0 | 0 | 0 | 0 | 0 |  | 0 | 0 | 0 | 0 | 0
| 14807.7434 | 0 | no | Surplus | yes |  | 0 | 0 | 0 | 231.0265 | 0 | no | 0 | 0 | 0 | 231.0265 | 3940 | no | 14807.7434 | 0 | 19700 |  |  | 0 |  |  | 0 | 0 | 0 | 0 | 0 |  | 0 | 0 | 0 | 0 | 0 | 14807.7434 | 15298.5847 | 18272.7553 | 0 | no | Surplus | yes |  | 0 | 0 | 0 | 3259.2574 | 0 | no | 0 | 0 | 0 | 3259.2574 | 0 |  |  | 0 | 0 | 0 | 0 | 0 |  | 0 | 0 | 0 | 0 | 0
| 16953.831 | 0 | yes | Deficit |  |  | 0 | 0 | 0 | 0 | 0 |  | 0 | 0 | 0 | 0 | 3940 | no |  | 0 | 19700 | no | 16953.831 | 0 | no | no | 0 | 0 | 0 | 0 | 0 |  | 0 | 0 | 0 | 0 | 0 | 16953.831 | 14236.5704 | 20921.0275 | 0 | no | Surplus | yes |  | 0 | 0 | 0 | 4036.185 | 0 | no | 0 | 0 | 0 | 4036.185 | 0 |  |  | 0 | 0 | 0 | 0 | 0 |  | 0 | 0 | 0 | 0 | 0
| 15613.1958 | 0 | no | Surplus | yes |  | 0 | 0 | 0 | 1340.6352 | 0 | no | 0 | 0 | 0 | 1340.6352 | 3940 | no | 15613.1958 | 0 | 19700 |  |  | 0 |  |  | 0 | 0 | 0 | 0 | 0 |  | 0 | 0 | 0 | 0 | 0 | 15613.1958 | 13019.4267 | 19266.6836 | 0 | no | Surplus | yes |  | 0 | 0 | 0 | 7901.6008 | 0 | no | 0 | 0 | 0 | 7901.6008 | 0 |  |  | 0 | 0 | 0 | 0 | 0 |  | 0 | 0 | 0 | 0 | 0
| 15841.8223 | 0 | yes | Deficit |  |  | 0 | 0 | 0 | 0 | 0 |  | 0 | 0 | 0 | 0 | 3940 | no |  | 0 | 19700 | no | 15841.8223 | 0 | no | no | 0 | 0 | 0 | 0 | 0 |  | 0 | 0 | 0 | 0 | 0 | 15841.8223 | 13125.686 | 19548.8087 | 0 | no | Surplus | yes |  | 0 | 0 | 0 | 6140.9977 | 0 | no | 0 | 0 | 0 | 6140.9977 | 0 |  |  | 0 | 0 | 0 | 0 | 0 |  | 0 | 0 | 0 | 0 | 0
| 16013.6962 | 0 | yes | Deficit |  |  | 0 | 0 | 0 | 0 | 0 |  | 0 | 0 | 0 | 0 | 3940 | no |  | 0 | 19700 | no | 16013.6962 | 0 | no | no | 0 | 0 | 0 | 0 | 0 |  | 0 | 0 | 0 | 0 | 0 | 16013.6962 | 14810.2372 | 19760.9011 | 0 | no | Surplus | yes |  | 0 | 0 | 0 | 4738.5715 | 0 | no | 0 | 0 | 0 | 4738.5715 | 0 |  |  | 0 | 0 | 0 | 0 | 0 |  | 0 | 0 | 0 | 0 | 0
| 16088.8134 | 0 | yes | Deficit |  |  | 0 | 0 | 0 | 0 | 0 |  | 0 | 0 | 0 | 0 | 3940 | no |  | 0 | 19700 | no | 16088.8134 | 0 | no | no | 0 | 0 | 0 | 0 | 0 |  | 0 | 0 | 0 | 0 | 0 | 16088.8134 | 13162.7469 | 19853.5957 | 0 | no | Surplus | yes |  | 0 | 0 | 0 | 6598.1542 | 0 | no | 0 | 0 | 0 | 6598.1542 | 0 |  |  | 0 | 0 | 0 | 0 | 0 |  | 0 | 0 | 0 | 0 | 0
| 13400.9454 | 0 | no | Surplus | yes |  | 0 | 0 | 0 | 2687.868 | 0 | no | 0 | 0 | 0 | 2687.868 | 3940 | no | 13400.9454 | 0 | 19700 |  |  | 0 |  |  | 0 | 0 | 0 | 0 | 0 |  | 0 | 0 | 0 | 0 | 0 | 13400.9454 | 12754.5977 | 16536.7666 | 0 | no | Surplus | yes |  | 0 | 0 | 0 | 7098.998 | 0 | no | 0 | 0 | 0 | 7098.998 | 0 |  |  | 0 | 0 | 0 | 0 | 0 |  | 0 | 0 | 0 | 0 | 0
| 16071.5368 | 0 | yes | Deficit |  |  | 0 | 0 | 0 | 0 | 0 |  | 0 | 0 | 0 | 0 | 3940 | no |  | 0 | 19700 | no | 16071.5368 | 0 | no | no | 0 | 0 | 0 | 0 | 0 |  | 0 | 0 | 0 | 0 | 0 | 16071.5368 | 14387.9651 | 19832.2764 | 0 | no | Surplus | yes |  | 0 | 0 | 0 | 2148.8015 | 0 | no | 0 | 0 | 0 | 2148.8015 | 0 |  |  | 0 | 0 | 0 | 0 | 0 |  | 0 | 0 | 0 | 0 | 0
| 16627.7224 | 0 | yes | Deficit |  |  | 0 | 0 | 0 | 0 | 0 |  | 0 | 0 | 0 | 0 | 3940 | no |  | 0 | 19700 | no | 16627.7224 | 0 | no | no | 0 | 0 | 0 | 0 | 0 |  | 0 | 0 | 0 | 0 | 0 | 16627.7224 | 16925.874 | 20518.6094 | 0 | no | Surplus | yes |  | 0 | 0 | 0 | 2906.4023 | 0 | no | 0 | 0 | 0 | 2906.4023 | 0 |  |  | 0 | 0 | 0 | 0 | 0 |  | 0 | 0 | 0 | 0 | 0
| 16017.6698 | 0 | no | Surplus | yes |  | 0 | 0 | 0 | 610.0525 | 0 | no | 0 | 0 | 0 | 610.0525 | 3940 | no | 16017.6698 | 0 | 19700 |  |  | 0 |  |  | 0 | 0 | 0 | 0 | 0 |  | 0 | 0 | 0 | 0 | 0 | 16017.6698 | 15023.1678 | 19765.8046 | 0 | no | Surplus | yes |  | 0 | 0 | 0 | 5495.4416 | 0 | no | 0 | 0 | 0 | 5495.4416 | 0 |  |  | 0 | 0 | 0 | 0 | 0 |  | 0 | 0 | 0 | 0 | 0
| 16302.4336 | 0 | yes | Deficit |  |  | 0 | 0 | 0 | 0 | 0 |  | 0 | 0 | 0 | 0 | 3940 | no |  | 0 | 19700 | no | 16302.4336 | 0 | no | no | 0 | 0 | 0 | 0 | 0 |  | 0 | 0 | 0 | 0 | 0 | 16302.4336 | 15413.7271 | 20117.203 | 0 | no | Surplus | yes |  | 0 | 0 | 0 | 4352.0775 | 0 | no | 0 | 0 | 0 | 4352.0775 | 0 |  |  | 0 | 0 | 0 | 0 | 0 |  | 0 | 0 | 0 | 0 | 0
| 16266.2139 | 0 | no | Surplus | yes |  | 0 | 0 | 0 | 36.2196 | 0 | no | 0 | 0 | 0 | 36.2196 | 3940 | no | 16266.2139 | 0 | 19700 |  |  | 0 |  |  | 0 | 0 | 0 | 0 | 0 |  | 0 | 0 | 0 | 0 | 0 | 16266.2139 | 15078.495 | 20072.508 | 0 | no | Surplus | yes |  | 0 | 0 | 0 | 5038.708 | 0 | no | 0 | 0 | 0 | 5038.708 | 0 |  |  | 0 | 0 | 0 | 0 | 0 |  | 0 | 0 | 0 | 0 | 0
| 16960.0475 | 0 | yes | Deficit |  |  | 0 | 0 | 0 | 0 | 0 |  | 0 | 0 | 0 | 0 | 3940 | no |  | 0 | 19700 | no | 16960.0475 | 0 | no | no | 0 | 0 | 0 | 0 | 0 |  | 0 | 0 | 0 | 0 | 0 | 16960.0475 | 17317.6694 | 20928.6986 | 0 | no | Surplus | yes |  | 0 | 0 | 0 | 2754.8386 | 0 | no | 0 | 0 | 0 | 2754.8386 | 0 |  |  | 0 | 0 | 0 | 0 | 0 |  | 0 | 0 | 0 | 0 | 0
| 16992.7365 | 0 | yes | Deficit |  |  | 0 | 0 | 0 | 0 | 0 |  | 0 | 0 | 0 | 0 | 3940 | no |  | 0 | 19700 | no | 16992.7365 | 0 | no | no | 0 | 0 | 0 | 0 | 0 |  | 0 | 0 | 0 | 0 | 0 | 16992.7365 | 16841.1862 | 20969.0368 | 0 | no | Surplus | yes |  | 0 | 0 | 0 | 4087.5124 | 0 | no | 0 | 0 | 0 | 4087.5124 | 0 |  |  | 0 | 0 | 0 | 0 | 0 |  | 0 | 0 | 0 | 0 | 0
| 16900.8285 | 0 | no | Surplus | yes |  | 0 | 0 | 0 | 91.9079 | 0 | no | 0 | 0 | 0 | 91.9079 | 3940 | no | 16900.8285 | 0 | 19700 |  |  | 0 |  |  | 0 | 0 | 0 | 0 | 0 |  | 0 | 0 | 0 | 0 | 0 | 16900.8285 | 18230.5509 | 20855.6224 | 0 | no | Surplus | yes |  | 0 | 0 | 0 | 2738.4859 | 0 | no | 0 | 0 | 0 | 2738.4859 | 0 |  |  | 0 | 0 | 0 | 0 | 0 |  | 0 | 0 | 0 | 0 | 0
| 17383.7217 | 0 | yes | Deficit |  |  | 0 | 0 | 0 | 0 | 0 |  | 0 | 0 | 0 | 0 | 3940 | no |  | 0 | 19700 | no | 17383.7217 | 0 | no | no | 0 | 0 | 0 | 0 | 0 |  | 0 | 0 | 0 | 0 | 0 | 17383.7217 | 18239.0927 | 21451.5126 | 0 | no | Surplus | yes |  | 0 | 0 | 0 | 2616.5297 | 0 | no | 0 | 0 | 0 | 2616.5297 | 0 |  |  | 0 | 0 | 0 | 0 | 0 |  | 0 | 0 | 0 | 0 | 0
| 17538.0488 | 0 | yes | Deficit |  |  | 0 | 0 | 0 | 0 | 0 |  | 0 | 0 | 0 | 0 | 3940 | no |  | 0 | 19700 | no | 17538.0488 | 0 | no | no | 0 | 0 | 0 | 0 | 0 |  | 0 | 0 | 0 | 0 | 0 | 17538.0488 | 20066.2554 | 21641.9522 | 0 | no | Surplus | yes |  | 0 | 0 | 0 | 1385.2572 | 0 | no | 0 | 0 | 0 | 1385.2572 | 0 |  |  | 0 | 0 | 0 | 0 | 0 |  | 0 | 0 | 0 | 0 | 0
| 17324.0506 | 0 | no | Surplus | yes |  | 0 | 0 | 0 | 213.9982 | 0 | no | 0 | 0 | 0 | 213.9982 | 3940 | no | 17324.0506 | 0 | 19700 |  |  | 0 |  |  | 0 | 0 | 0 | 0 | 0 |  | 0 | 0 | 0 | 0 | 0 | 17324.0506 | 22899.7666 | 21377.8784 | 0 | yes | Deficit |  |  | 0 | 0 | 0 | 0 | 0 |  | 0 | 0 | 0 | 0 | 1257.8144 | yes |  | 0 | 0 | 0 | 1257.8144 | 0 | no | 0 | 0 | 0 | 1257.8144 | 0
| 17102.1437 | 0 | no | Surplus | yes |  | 0 | 0 | 0 | 221.9069 | 0 | no | 0 | 0 | 0 | 221.9069 | 3940 | no | 17102.1437 | 0 | 19700 |  |  | 0 |  |  | 0 | 0 | 0 | 0 | 0 |  | 0 | 0 | 0 | 0 | 0 | 17102.1437 | 26097.5236 | 21104.0454 | 0 | yes | Deficit |  |  | 0 | 0 | 0 | 0 | 0 |  | 0 | 0 | 0 | 0 | 4719.6452 | yes |  | 0 | 0 | 0 | 4719.6452 | 0 | no | 0 | 0 | 0 | 4719.6452 | 0
| 17436.9898 | 0 | yes | Deficit |  |  | 0 | 0 | 0 | 0 | 0 |  | 0 | 0 | 0 | 0 | 3940 | no |  | 0 | 19700 | no | 17436.9898 | 0 | no | no | 0 | 0 | 0 | 0 | 0 |  | 0 | 0 | 0 | 0 | 0 | 17436.9898 | 22767.0747 | 21517.2454 | 0 | yes | Deficit |  |  | 0 | 0 | 0 | 0 | 0 |  | 0 | 0 | 0 | 0 | 1663.0293 | yes |  | 0 | 0 | 0 | 1663.0293 | 0 | no | 0 | 0 | 0 | 1663.0293 | 0
| 17361.2224 | 0 | no | Surplus | yes |  | 0 | 0 | 0 | 75.7674 | 0 | no | 0 | 0 | 0 | 75.7674 | 3940 | no | 17361.2224 | 0 | 19700 |  |  | 0 |  |  | 0 | 0 | 0 | 0 | 0 |  | 0 | 0 | 0 | 0 | 0 | 17361.2224 | 21350.7693 | 21423.7485 | 0 | no | Surplus | yes |  | 0 | 0 | 0 | 166.4761 | 0 | no | 0 | 0 | 0 | 166.4761 | 0 |  |  | 0 | 0 | 0 | 0 | 0 |  | 0 | 0 | 0 | 0 | 0
| 17615.909 | 0 | yes | Deficit |  |  | 0 | 0 | 0 | 0 | 0 |  | 0 | 0 | 0 | 0 | 3940 | no |  | 0 | 19700 | no | 17615.909 | 0 | no | no | 0 | 0 | 0 | 0 | 0 |  | 0 | 0 | 0 | 0 | 0 | 17615.909 | 19938.9555 | 21738.0317 | 0 | no | Surplus | yes |  | 0 | 0 | 0 | 1484.793 | 0 | no | 0 | 0 | 0 | 1484.793 | 0 |  |  | 0 | 0 | 0 | 0 | 0 |  | 0 | 0 | 0 | 0 | 0
| 17520.2612 | 0 | no | Surplus | yes |  | 0 | 0 | 0 | 95.6478 | 0 | no | 0 | 0 | 0 | 95.6478 | 3940 | no | 17520.2612 | 0 | 19700 |  |  | 0 |  |  | 0 | 0 | 0 | 0 | 0 |  | 0 | 0 | 0 | 0 | 0 | 17520.2612 | 18981.6729 | 21620.0023 | 0 | no | Surplus | yes |  | 0 | 0 | 0 | 2756.3588 | 0 | no | 0 | 0 | 0 | 2756.3588 | 0 |  |  | 0 | 0 | 0 | 0 | 0 |  | 0 | 0 | 0 | 0 | 0
| 17149.9311 | 0 | no | Surplus | yes |  | 0 | 0 | 0 | 370.3301 | 0 | no | 0 | 0 | 0 | 370.3301 | 3940 | no | 17149.9311 | 0 | 19700 |  |  | 0 |  |  | 0 | 0 | 0 | 0 | 0 |  | 0 | 0 | 0 | 0 | 0 | 17149.9311 | 20959.7774 | 21163.015 | 0 | no | Surplus | yes |  | 0 | 0 | 0 | 660.2248 | 0 | no | 0 | 0 | 0 | 660.2248 | 0 |  |  | 0 | 0 | 0 | 0 | 0 |  | 0 | 0 | 0 | 0 | 0
| 13066.3392 | 0 | no | Surplus | yes |  | 0 | 0 | 0 | 4083.5919 | 0 | no | 0 | 0 | 0 | 4083.5919 | 3940 | no | 13066.3392 | 0 | 19700 |  |  | 0 |  |  | 0 | 0 | 0 | 0 | 0 |  | 0 | 0 | 0 | 0 | 0 | 13066.3392 | 15447.79 | 16123.8626 | 0 | no | Surplus | yes |  | 0 | 0 | 0 | 5715.225 | 0 | no | 0 | 0 | 0 | 5715.225 | 0 |  |  | 0 | 0 | 0 | 0 | 0 |  | 0 | 0 | 0 | 0 | 0
| 14966.5838 | 0 | yes | Deficit |  |  | 0 | 0 | 0 | 0 | 0 |  | 0 | 0 | 0 | 0 | 3940 | no |  | 0 | 19700 | no | 14966.5838 | 0 | no | no | 0 | 0 | 0 | 0 | 0 |  | 0 | 0 | 0 | 0 | 0 | 14966.5838 | 16514.8039 | 18468.7644 | 0 | yes | Deficit |  |  | 0 | 0 | 0 | 0 | 0 |  | 0 | 0 | 0 | 0 | 390.9413 | yes |  | 0 | 0 | 0 | 390.9413 | 0 | no | 0 | 0 | 0 | 390.9413 | 0
| 20088.616 | 0 | yes | Deficit |  |  | 0 | 0 | 0 | 0 | 0 |  | 0 | 0 | 0 | 0 | 3940 | no |  | 0 | 19700 | yes | 19700 | 388.616 | yes |  | 0 | 0 | 0 | 388.616 | 0 | no | 0 | 0 | 0 | 388.616 | 0 | 19700 | 18190.1769 | 24309.8 | 0 | no | Surplus | yes |  | 0 | 0 | 0 | 278.5875 | 0 | no | 0 | 0 | 0 | 278.5875 | 0 |  |  | 0 | 0 | 0 | 0 | 0 |  | 0 | 0 | 0 | 0 | 0
| 18534.4154 | 0 | no | Surplus | yes |  | 0 | 0 | 0 | 1165.5846 | 0 | no | 0 | 0 | 0 | 1165.5846 | 3940 | no | 18534.4154 | 0 | 19700 |  |  | 0 |  |  | 0 | 0 | 0 | 0 | 0 |  | 0 | 0 | 0 | 0 | 0 | 18534.4154 | 18258.3509 | 22871.4686 | 0 | no | Surplus | yes |  | 0 | 0 | 0 | 6051.4491 | 0 | no | 0 | 0 | 0 | 6051.4491 | 0 |  |  | 0 | 0 | 0 | 0 | 0 |  | 0 | 0 | 0 | 0 | 0
| 18911.7426 | 0 | yes | Deficit |  |  | 0 | 0 | 0 | 0 | 0 |  | 0 | 0 | 0 | 0 | 3940 | no |  | 0 | 19700 | no | 18911.7426 | 0 | no | no | 0 | 0 | 0 | 0 | 0 |  | 0 | 0 | 0 | 0 | 0 | 18911.7426 | 15436.084 | 23337.0904 | 0 | no | Surplus | yes |  | 0 | 0 | 0 | 7435.3847 | 0 | no | 0 | 0 | 0 | 7435.3847 | 0 |  |  | 0 | 0 | 0 | 0 | 0 |  | 0 | 0 | 0 | 0 | 0
| 18868.3273 | 0 | no | Surplus | yes |  | 0 | 0 | 0 | 43.4153 | 0 | no | 0 | 0 | 0 | 43.4153 | 3940 | no | 18868.3273 | 0 | 19700 |  |  | 0 |  |  | 0 | 0 | 0 | 0 | 0 |  | 0 | 0 | 0 | 0 | 0 | 18868.3273 | 18909.7099 | 23283.5159 | 0 | no | Surplus | yes |  | 0 | 0 | 0 | 4427.3804 | 0 | no | 0 | 0 | 0 | 4427.3804 | 0 |  |  | 0 | 0 | 0 | 0 | 0 |  | 0 | 0 | 0 | 0 | 0
| 18573.0374 | 0 | no | Surplus | yes |  | 0 | 0 | 0 | 295.29 | 0 | no | 0 | 0 | 0 | 295.29 | 3940 | no | 18573.0374 | 0 | 19700 |  |  | 0 |  |  | 0 | 0 | 0 | 0 | 0 |  | 0 | 0 | 0 | 0 | 0 | 18573.0374 | 17718.0291 | 22919.1281 | 0 | no | Surplus | yes |  | 0 | 0 | 0 | 5565.4868 | 0 | no | 0 | 0 | 0 | 5565.4868 | 0 |  |  | 0 | 0 | 0 | 0 | 0 |  | 0 | 0 | 0 | 0 | 0
| 18707.179 | 0 | yes | Deficit |  |  | 0 | 0 | 0 | 0 | 0 |  | 0 | 0 | 0 | 0 | 3940 | no |  | 0 | 19700 | no | 18707.179 | 0 | no | no | 0 | 0 | 0 | 0 | 0 |  | 0 | 0 | 0 | 0 | 0 | 18707.179 | 17174.661 | 23084.6589 | 0 | no | Surplus | yes |  | 0 | 0 | 0 | 5744.4671 | 0 | no | 0 | 0 | 0 | 5744.4671 | 0 |  |  | 0 | 0 | 0 | 0 | 0 |  | 0 | 0 | 0 | 0 | 0
| 18298.2395 | 0 | no | Surplus | yes |  | 0 | 0 | 0 | 408.9395 | 0 | no | 0 | 0 | 0 | 408.9395 | 3940 | no | 18298.2395 | 0 | 19700 |  |  | 0 |  |  | 0 | 0 | 0 | 0 | 0 |  | 0 | 0 | 0 | 0 | 0 | 18298.2395 | 17452.8847 | 22580.0275 | 0 | no | Surplus | yes |  | 0 | 0 | 0 | 5631.7742 | 0 | no | 0 | 0 | 0 | 5631.7742 | 0 |  |  | 0 | 0 | 0 | 0 | 0 |  | 0 | 0 | 0 | 0 | 0
| 18591.088 | 0 | yes | Deficit |  |  | 0 | 0 | 0 | 0 | 0 |  | 0 | 0 | 0 | 0 | 3940 | no |  | 0 | 19700 | no | 18591.088 | 0 | no | no | 0 | 0 | 0 | 0 | 0 |  | 0 | 0 | 0 | 0 | 0 | 18591.088 | 18023.2453 | 22941.4025 | 0 | no | Surplus | yes |  | 0 | 0 | 0 | 4556.7822 | 0 | no | 0 | 0 | 0 | 4556.7822 | 0 |  |  | 0 | 0 | 0 | 0 | 0 |  | 0 | 0 | 0 | 0 | 0
| 18320.6129 | 0 | no | Surplus | yes |  | 0 | 0 | 0 | 270.4751 | 0 | no | 0 | 0 | 0 | 270.4751 | 3940 | no | 18320.6129 | 0 | 19700 |  |  | 0 |  |  | 0 | 0 | 0 | 0 | 0 |  | 0 | 0 | 0 | 0 | 0 | 18320.6129 | 17956.2719 | 22607.6363 | 0 | no | Surplus | yes |  | 0 | 0 | 0 | 4985.1306 | 0 | no | 0 | 0 | 0 | 4985.1306 | 0 |  |  | 0 | 0 | 0 | 0 | 0 |  | 0 | 0 | 0 | 0 | 0
| 18038.6682 | 0 | no | Surplus | yes |  | 0 | 0 | 0 | 281.9446 | 0 | no | 0 | 0 | 0 | 281.9446 | 3940 | no | 18038.6682 | 0 | 19700 |  |  | 0 |  |  | 0 | 0 | 0 | 0 | 0 |  | 0 | 0 | 0 | 0 | 0 | 18038.6682 | 18409.7175 | 22259.7166 | 0 | no | Surplus | yes |  | 0 | 0 | 0 | 4197.9188 | 0 | no | 0 | 0 | 0 | 4197.9188 | 0 |  |  | 0 | 0 | 0 | 0 | 0 |  | 0 | 0 | 0 | 0 | 0
| 16720.5159 | 0 | no | Surplus | yes |  | 0 | 0 | 0 | 1318.1523 | 0 | no | 0 | 0 | 0 | 1318.1523 | 3940 | no | 16720.5159 | 0 | 19700 |  |  | 0 |  |  | 0 | 0 | 0 | 0 | 0 |  | 0 | 0 | 0 | 0 | 0 | 16720.5159 | 17876.2703 | 20633.1167 | 0 | no | Surplus | yes |  | 0 | 0 | 0 | 4383.4463 | 0 | no | 0 | 0 | 0 | 4383.4463 | 0 |  |  | 0 | 0 | 0 | 0 | 0 |  | 0 | 0 | 0 | 0 | 0
| 15874.7448 | 0 | no | Surplus | yes |  | 0 | 0 | 0 | 845.7712 | 0 | no | 0 | 0 | 0 | 845.7712 | 3940 | no | 15874.7448 | 0 | 19700 |  |  | 0 |  |  | 0 | 0 | 0 | 0 | 0 |  | 0 | 0 | 0 | 0 | 0 | 15874.7448 | 16472.8186 | 19589.4351 | 0 | no | Surplus | yes |  | 0 | 0 | 0 | 4160.2981 | 0 | no | 0 | 0 | 0 | 4160.2981 | 0 |  |  | 0 | 0 | 0 | 0 | 0 |  | 0 | 0 | 0 | 0 | 0
| 17063.1442 | 0 | yes | Deficit |  |  | 0 | 0 | 0 | 0 | 0 |  | 0 | 0 | 0 | 0 | 3940 | no |  | 0 | 19700 | no | 17063.1442 | 0 | no | no | 0 | 0 | 0 | 0 | 0 |  | 0 | 0 | 0 | 0 | 0 | 17063.1442 | 12862.5854 | 21055.92 | 0 | no | Surplus | yes |  | 0 | 0 | 0 | 6726.8497 | 0 | no | 0 | 0 | 0 | 6726.8497 | 0 |  |  | 0 | 0 | 0 | 0 | 0 |  | 0 | 0 | 0 | 0 | 0
| 18045.8672 | 0 | yes | Deficit |  |  | 0 | 0 | 0 | 0 | 0 |  | 0 | 0 | 0 | 0 | 3940 | no |  | 0 | 19700 | no | 18045.8672 | 0 | no | no | 0 | 0 | 0 | 0 | 0 |  | 0 | 0 | 0 | 0 | 0 | 18045.8672 | 16819.9924 | 22268.6002 | 0 | no | Surplus | yes |  | 0 | 0 | 0 | 4235.9276 | 0 | no | 0 | 0 | 0 | 4235.9276 | 0 |  |  | 0 | 0 | 0 | 0 | 0 |  | 0 | 0 | 0 | 0 | 0
| 18357.5919 | 0 | yes | Deficit |  |  | 0 | 0 | 0 | 0 | 0 |  | 0 | 0 | 0 | 0 | 3940 | no |  | 0 | 19700 | no | 18357.5919 | 0 | no | no | 0 | 0 | 0 | 0 | 0 |  | 0 | 0 | 0 | 0 | 0 | 18357.5919 | 16403.1531 | 22653.2684 | 0 | no | Surplus | yes |  | 0 | 0 | 0 | 5865.4471 | 0 | no | 0 | 0 | 0 | 5865.4471 | 0 |  |  | 0 | 0 | 0 | 0 | 0 |  | 0 | 0 | 0 | 0 | 0
| 17293.9288 | 0 | no | Surplus | yes |  | 0 | 0 | 0 | 1063.6631 | 0 | no | 0 | 0 | 0 | 1063.6631 | 3940 | no | 17293.9288 | 0 | 19700 |  |  | 0 |  |  | 0 | 0 | 0 | 0 | 0 |  | 0 | 0 | 0 | 0 | 0 | 17293.9288 | 16191.6497 | 21340.7081 | 0 | no | Surplus | yes |  | 0 | 0 | 0 | 6461.6187 | 0 | no | 0 | 0 | 0 | 6461.6187 | 0 |  |  | 0 | 0 | 0 | 0 | 0 |  | 0 | 0 | 0 | 0 | 0
| 17368.1865 | 0 | yes | Deficit |  |  | 0 | 0 | 0 | 0 | 0 |  | 0 | 0 | 0 | 0 | 3940 | no |  | 0 | 19700 | no | 17368.1865 | 0 | no | no | 0 | 0 | 0 | 0 | 0 |  | 0 | 0 | 0 | 0 | 0 | 17368.1865 | 15947.1938 | 21432.3421 | 0 | no | Surplus | yes |  | 0 | 0 | 0 | 5393.5143 | 0 | no | 0 | 0 | 0 | 5393.5143 | 0 |  |  | 0 | 0 | 0 | 0 | 0 |  | 0 | 0 | 0 | 0 | 0
| 17508.2613 | 0 | yes | Deficit |  |  | 0 | 0 | 0 | 0 | 0 |  | 0 | 0 | 0 | 0 | 3940 | no |  | 0 | 19700 | no | 17508.2613 | 0 | no | no | 0 | 0 | 0 | 0 | 0 |  | 0 | 0 | 0 | 0 | 0 | 17508.2613 | 14559.2625 | 21605.1945 | 0 | no | Surplus | yes |  | 0 | 0 | 0 | 6873.0797 | 0 | no | 0 | 0 | 0 | 6873.0797 | 0 |  |  | 0 | 0 | 0 | 0 | 0 |  | 0 | 0 | 0 | 0 | 0
| 17944.9595 | 0 | yes | Deficit |  |  | 0 | 0 | 0 | 0 | 0 |  | 0 | 0 | 0 | 0 | 3940 | no |  | 0 | 19700 | no | 17944.9595 | 0 | no | no | 0 | 0 | 0 | 0 | 0 |  | 0 | 0 | 0 | 0 | 0 | 17944.9595 | 17767.5383 | 22144.08 | 0 | no | Surplus | yes |  | 0 | 0 | 0 | 3837.6562 | 0 | no | 0 | 0 | 0 | 3837.6562 | 0 |  |  | 0 | 0 | 0 | 0 | 0 |  | 0 | 0 | 0 | 0 | 0
| 19018.7565 | 0 | yes | Deficit |  |  | 0 | 0 | 0 | 0 | 0 |  | 0 | 0 | 0 | 0 | 3940 | no |  | 0 | 19700 | no | 19018.7565 | 0 | no | no | 0 | 0 | 0 | 0 | 0 |  | 0 | 0 | 0 | 0 | 0 | 19018.7565 | 16418.8117 | 23469.1456 | 0 | no | Surplus | yes |  | 0 | 0 | 0 | 5725.2683 | 0 | no | 0 | 0 | 0 | 5725.2683 | 0 |  |  | 0 | 0 | 0 | 0 | 0 |  | 0 | 0 | 0 | 0 | 0
| 19081.0291 | 0 | yes | Deficit |  |  | 0 | 0 | 0 | 0 | 0 |  | 0 | 0 | 0 | 0 | 3940 | no |  | 0 | 19700 | no | 19081.0291 | 0 | no | no | 0 | 0 | 0 | 0 | 0 |  | 0 | 0 | 0 | 0 | 0 | 19081.0291 | 20083.2029 | 23545.9899 | 0 | no | Surplus | yes |  | 0 | 0 | 0 | 3385.9427 | 0 | no | 0 | 0 | 0 | 3385.9427 | 0 |  |  | 0 | 0 | 0 | 0 | 0 |  | 0 | 0 | 0 | 0 | 0
| 18684.9348 | 0 | no | Surplus | yes |  | 0 | 0 | 0 | 396.0943 | 0 | no | 0 | 0 | 0 | 396.0943 | 3940 | no | 18684.9348 | 0 | 19700 |  |  | 0 |  |  | 0 | 0 | 0 | 0 | 0 |  | 0 | 0 | 0 | 0 | 0 | 18684.9348 | 16869.6032 | 23057.2095 | 0 | no | Surplus | yes |  | 0 | 0 | 0 | 6676.3867 | 0 | no | 0 | 0 | 0 | 6676.3867 | 0 |  |  | 0 | 0 | 0 | 0 | 0 |  | 0 | 0 | 0 | 0 | 0
| 17729.5306 | 0 | no | Surplus | yes |  | 0 | 0 | 0 | 955.4042 | 0 | no | 0 | 0 | 0 | 955.4042 | 3940 | no | 17729.5306 | 0 | 19700 |  |  | 0 |  |  | 0 | 0 | 0 | 0 | 0 |  | 0 | 0 | 0 | 0 | 0 | 17729.5306 | 16233.6267 | 21878.2408 | 0 | no | Surplus | yes |  | 0 | 0 | 0 | 6823.5828 | 0 | no | 0 | 0 | 0 | 6823.5828 | 0 |  |  | 0 | 0 | 0 | 0 | 0 |  | 0 | 0 | 0 | 0 | 0
| 19429.4864 | 0 | yes | Deficit |  |  | 0 | 0 | 0 | 0 | 0 |  | 0 | 0 | 0 | 0 | 3940 | no |  | 0 | 19700 | no | 19429.4864 | 0 | no | no | 0 | 0 | 0 | 0 | 0 |  | 0 | 0 | 0 | 0 | 0 | 19429.4864 | 17969.2037 | 23975.9862 | 0 | no | Surplus | yes |  | 0 | 0 | 0 | 3909.037 | 0 | no | 0 | 0 | 0 | 3909.037 | 0 |  |  | 0 | 0 | 0 | 0 | 0 |  | 0 | 0 | 0 | 0 | 0
| 21130.0038 | 0 | yes | Deficit |  |  | 0 | 0 | 0 | 0 | 0 |  | 0 | 0 | 0 | 0 | 3940 | no |  | 0 | 19700 | yes | 19700 | 1430.0038 | yes |  | 0 | 0 | 0 | 1430.0038 | 0 | no | 0 | 0 | 0 | 1430.0038 | 0 | 19700 | 17174.9553 | 24309.8 | 0 | no | Surplus | yes |  | 0 | 0 | 0 | 6801.0308 | 0 | no | 0 | 0 | 0 | 6801.0308 | 0 |  |  | 0 | 0 | 0 | 0 | 0 |  | 0 | 0 | 0 | 0 | 0
| 21687.8894 | 0 | yes | Deficit |  |  | 0 | 0 | 0 | 0 | 0 |  | 0 | 0 | 0 | 0 | 3940 | no |  | 0 | 19700 | yes | 19700 | 1987.8894 | yes |  | 0 | 0 | 0 | 1987.8894 | 0 | no | 0 | 0 | 0 | 1987.8894 | 0 | 19700 | 17500.6959 | 24309.8 | 0 | no | Surplus | yes |  | 0 | 0 | 0 | 6809.1041 | 0 | no | 0 | 0 | 0 | 6809.1041 | 0 |  |  | 0 | 0 | 0 | 0 | 0 |  | 0 | 0 | 0 | 0 | 0
| 21513.0474 | 0 | yes | Deficit |  |  | 0 | 0 | 0 | 0 | 0 |  | 0 | 0 | 0 | 0 | 3940 | no |  | 0 | 19700 | yes | 19700 | 1813.0474 | yes |  | 0 | 0 | 0 | 1813.0474 | 0 | no | 0 | 0 | 0 | 1813.0474 | 0 | 19700 | 19695.972 | 24309.8 | 0 | no | Surplus | yes |  | 0 | 0 | 0 | 4613.828 | 0 | no | 0 | 0 | 0 | 4613.828 | 0 |  |  | 0 | 0 | 0 | 0 | 0 |  | 0 | 0 | 0 | 0 | 0
| 22036.5684 | 0 | yes | Deficit |  |  | 0 | 0 | 0 | 0 | 0 |  | 0 | 0 | 0 | 0 | 3940 | no |  | 0 | 19700 | yes | 19700 | 2336.5684 | yes |  | 0 | 0 | 0 | 2336.5684 | 0 | no | 0 | 0 | 0 | 2336.5684 | 0 | 19700 | 19379.0006 | 24309.8 | 0 | no | Surplus | yes |  | 0 | 0 | 0 | 4930.7994 | 0 | no | 0 | 0 | 0 | 4930.7994 | 0 |  |  | 0 | 0 | 0 | 0 | 0 |  | 0 | 0 | 0 | 0 | 0
| 22187.8254 | 0 | yes | Deficit |  |  | 0 | 0 | 0 | 0 | 0 |  | 0 | 0 | 0 | 0 | 3940 | no |  | 0 | 19700 | yes | 19700 | 2487.8254 | yes |  | 0 | 0 | 0 | 2487.8254 | 0 | no | 0 | 0 | 0 | 2487.8254 | 0 | 19700 | 18880.5929 | 24309.8 | 0 | no | Surplus | yes |  | 0 | 0 | 0 | 5429.2071 | 0 | no | 0 | 0 | 0 | 5429.2071 | 0 |  |  | 0 | 0 | 0 | 0 | 0 |  | 0 | 0 | 0 | 0 | 0
| 21957.5548 | 0 | yes | Deficit |  |  | 0 | 0 | 0 | 0 | 0 |  | 0 | 0 | 0 | 0 | 3940 | no |  | 0 | 19700 | yes | 19700 | 2257.5548 | yes |  | 0 | 0 | 0 | 2257.5548 | 0 | no | 0 | 0 | 0 | 2257.5548 | 0 | 19700 | 19459.0224 | 24309.8 | 0 | no | Surplus | yes |  | 0 | 0 | 0 | 4850.7776 | 0 | no | 0 | 0 | 0 | 4850.7776 | 0 |  |  | 0 | 0 | 0 | 0 | 0 |  | 0 | 0 | 0 | 0 | 0
| 22332.3074 | 0 | yes | Deficit |  |  | 0 | 0 | 0 | 0 | 0 |  | 0 | 0 | 0 | 0 | 3940 | no |  | 0 | 19700 | yes | 19700 | 2632.3074 | yes |  | 0 | 0 | 0 | 2632.3074 | 0 | no | 0 | 0 | 0 | 2632.3074 | 0 | 19700 | 20184.6997 | 24309.8 | 0 | no | Surplus | yes |  | 0 | 0 | 0 | 4125.1003 | 0 | no | 0 | 0 | 0 | 4125.1003 | 0 |  |  | 0 | 0 | 0 | 0 | 0 |  | 0 | 0 | 0 | 0 | 0
| 22306.5294 | 0 | yes | Deficit |  |  | 0 | 0 | 0 | 0 | 0 |  | 0 | 0 | 0 | 0 | 3940 | no |  | 0 | 19700 | yes | 19700 | 2606.5294 | yes |  | 0 | 0 | 0 | 2606.5294 | 0 | no | 0 | 0 | 0 | 2606.5294 | 0 | 19700 | 22202.0539 | 24309.8 | 0 | no | Surplus | yes |  | 0 | 0 | 0 | 2107.7461 | 0 | no | 0 | 0 | 0 | 2107.7461 | 0 |  |  | 0 | 0 | 0 | 0 | 0 |  | 0 | 0 | 0 | 0 | 0
| 22425.6592 | 0 | yes | Deficit |  |  | 0 | 0 | 0 | 0 | 0 |  | 0 | 0 | 0 | 0 | 3940 | no |  | 0 | 19700 | yes | 19700 | 2725.6592 | yes |  | 0 | 0 | 0 | 2725.6592 | 0 | no | 0 | 0 | 0 | 2725.6592 | 0 | 19700 | 20315.6203 | 24309.8 | 0 | no | Surplus | yes |  | 0 | 0 | 0 | 3994.1797 | 0 | no | 0 | 0 | 0 | 3994.1797 | 0 |  |  | 0 | 0 | 0 | 0 | 0 |  | 0 | 0 | 0 | 0 | 0
| 18268.8464 | 0 | no | Surplus | yes |  | 0 | 0 | 0 | 1431.1536 | 0 | no | 0 | 0 | 0 | 1431.1536 | 3940 | no | 18268.8464 | 0 | 19700 |  |  | 0 |  |  | 0 | 0 | 0 | 0 | 0 |  | 0 | 0 | 0 | 0 | 0 | 18268.8464 | 18663.4054 | 22543.7565 | 0 | no | Surplus | yes |  | 0 | 0 | 0 | 5646.3946 | 0 | no | 0 | 0 | 0 | 5646.3946 | 0 |  |  | 0 | 0 | 0 | 0 | 0 |  | 0 | 0 | 0 | 0 | 0
| 18385.4481 | 0 | yes | Deficit |  |  | 0 | 0 | 0 | 0 | 0 |  | 0 | 0 | 0 | 0 | 3940 | no |  | 0 | 19700 | no | 18385.4481 | 0 | no | no | 0 | 0 | 0 | 0 | 0 |  | 0 | 0 | 0 | 0 | 0 | 18385.4481 | 18910.7626 | 22687.6429 | 0 | no | Surplus | yes |  | 0 | 0 | 0 | 3632.9939 | 0 | no | 0 | 0 | 0 | 3632.9939 | 0 |  |  | 0 | 0 | 0 | 0 | 0 |  | 0 | 0 | 0 | 0 | 0
| 17759.4301 | 0 | no | Surplus | yes |  | 0 | 0 | 0 | 626.018 | 0 | no | 0 | 0 | 0 | 626.018 | 3940 | no | 17759.4301 | 0 | 19700 |  |  | 0 |  |  | 0 | 0 | 0 | 0 | 0 |  | 0 | 0 | 0 | 0 | 0 | 17759.4301 | 20942.9543 | 21915.1367 | 0 | no | Surplus | yes |  | 0 | 0 | 0 | 1744.6886 | 0 | no | 0 | 0 | 0 | 1744.6886 | 0 |  |  | 0 | 0 | 0 | 0 | 0 |  | 0 | 0 | 0 | 0 | 0
| 17718.4425 | 0 | no | Surplus | yes |  | 0 | 0 | 0 | 40.9876 | 0 | no | 0 | 0 | 0 | 40.9876 | 3940 | no | 17718.4425 | 0 | 19700 |  |  | 0 |  |  | 0 | 0 | 0 | 0 | 0 |  | 0 | 0 | 0 | 0 | 0 | 17718.4425 | 22433.8702 | 21864.558 | 0 | yes | Deficit |  |  | 0 | 0 | 0 | 0 | 0 |  | 0 | 0 | 0 | 0 | 518.7335 | yes |  | 0 | 0 | 0 | 518.7335 | 0 | no | 0 | 0 | 0 | 518.7335 | 0
| 15823.9057 | 0 | no | Surplus | yes |  | 0 | 0 | 0 | 1894.5367 | 0 | no | 0 | 0 | 0 | 1894.5367 | 3940 | no | 15823.9057 | 0 | 19700 |  |  | 0 |  |  | 0 | 0 | 0 | 0 | 0 |  | 0 | 0 | 0 | 0 | 0 | 15823.9057 | 25174.4159 | 19526.6997 | 0 | yes | Deficit |  |  | 0 | 0 | 0 | 0 | 0 |  | 0 | 0 | 0 | 0 | 3309.8579 | yes |  | 0 | 0 | 0 | 3309.8579 | 0 | no | 0 | 0 | 0 | 3309.8579 | 0
| 16608.6066 | 0 | yes | Deficit |  |  | 0 | 0 | 0 | 0 | 0 |  | 0 | 0 | 0 | 0 | 3940 | no |  | 0 | 19700 | no | 16608.6066 | 0 | no | no | 0 | 0 | 0 | 0 | 0 |  | 0 | 0 | 0 | 0 | 0 | 16608.6066 | 22962.5486 | 20495.0205 | 0 | yes | Deficit |  |  | 0 | 0 | 0 | 0 | 0 |  | 0 | 0 | 0 | 0 | 3435.849 | yes |  | 0 | 0 | 0 | 3435.849 | 0 | no | 0 | 0 | 0 | 3435.849 | 0
| 16555.5276 | 0 | no | Surplus | yes |  | 0 | 0 | 0 | 53.079 | 0 | no | 0 | 0 | 0 | 53.079 | 3940 | no | 16555.5276 | 0 | 19700 |  |  | 0 |  |  | 0 | 0 | 0 | 0 | 0 |  | 0 | 0 | 0 | 0 | 0 | 16555.5276 | 21814.403 | 20429.521 | 0 | yes | Deficit |  |  | 0 | 0 | 0 | 0 | 0 |  | 0 | 0 | 0 | 0 | 1319.3825 | yes |  | 0 | 0 | 0 | 1319.3825 | 0 | no | 0 | 0 | 0 | 1319.3825 | 0
| 16439.7719 | 0 | no | Surplus | yes |  | 0 | 0 | 0 | 115.7557 | 0 | no | 0 | 0 | 0 | 115.7557 | 3940 | no | 16439.7719 | 0 | 19700 |  |  | 0 |  |  | 0 | 0 | 0 | 0 | 0 |  | 0 | 0 | 0 | 0 | 0 | 16439.7719 | 20404.092 | 20286.6785 | 0 | no | Surplus | yes |  | 0 | 0 | 0 | 25.4291 | 0 | no | 0 | 0 | 0 | 25.4291 | 0 |  |  | 0 | 0 | 0 | 0 | 0 |  | 0 | 0 | 0 | 0 | 0
| 16466.7226 | 0 | yes | Deficit |  |  | 0 | 0 | 0 | 0 | 0 |  | 0 | 0 | 0 | 0 | 3940 | no |  | 0 | 19700 | no | 16466.7226 | 0 | no | no | 0 | 0 | 0 | 0 | 0 |  | 0 | 0 | 0 | 0 | 0 | 16466.7226 | 22735.4578 | 20319.9357 | 0 | yes | Deficit |  |  | 0 | 0 | 0 | 0 | 0 |  | 0 | 0 | 0 | 0 | 2448.7793 | yes |  | 0 | 0 | 0 | 2448.7793 | 0 | no | 0 | 0 | 0 | 2448.7793 | 0
| 17814.5406 | 0 | yes | Deficit |  |  | 0 | 0 | 0 | 0 | 0 |  | 0 | 0 | 0 | 0 | 3940 | no |  | 0 | 19700 | no | 17814.5406 | 0 | no | no | 0 | 0 | 0 | 0 | 0 |  | 0 | 0 | 0 | 0 | 0 | 17814.5406 | 21623.264 | 21983.1431 | 0 | yes | Deficit |  |  | 0 | 0 | 0 | 0 | 0 |  | 0 | 0 | 0 | 0 | 1303.3283 | yes |  | 0 | 0 | 0 | 1303.3283 | 0 | no | 0 | 0 | 0 | 1303.3283 | 0
| 15617.2619 | 0 | no | Surplus | yes |  | 0 | 0 | 0 | 2197.2787 | 0 | no | 0 | 0 | 0 | 2197.2787 | 3940 | no | 15617.2619 | 0 | 19700 |  |  | 0 |  |  | 0 | 0 | 0 | 0 | 0 |  | 0 | 0 | 0 | 0 | 0 | 15617.2619 | 24486.3413 | 19271.7011 | 0 | yes | Deficit |  |  | 0 | 0 | 0 | 0 | 0 |  | 0 | 0 | 0 | 0 | 2503.1982 | yes |  | 0 | 0 | 0 | 2503.1982 | 0 | no | 0 | 0 | 0 | 2503.1982 | 0
| 15680.2261 | 0 | yes | Deficit |  |  | 0 | 0 | 0 | 0 | 0 |  | 0 | 0 | 0 | 0 | 3940 | no |  | 0 | 19700 | no | 15680.2261 | 0 | no | no | 0 | 0 | 0 | 0 | 0 |  | 0 | 0 | 0 | 0 | 0 | 15680.2261 | 23550.3321 | 19349.3991 | 0 | yes | Deficit |  |  | 0 | 0 | 0 | 0 | 0 |  | 0 | 0 | 0 | 0 | 4278.631 | yes |  | 0 | 0 | 0 | 4278.631 | 0 | no | 0 | 0 | 0 | 4278.631 | 0
| 15941.0813 | 0 | yes | Deficit |  |  | 0 | 0 | 0 | 0 | 0 |  | 0 | 0 | 0 | 0 | 3940 | no |  | 0 | 19700 | no | 15941.0813 | 0 | no | no | 0 | 0 | 0 | 0 | 0 |  | 0 | 0 | 0 | 0 | 0 | 15941.0813 | 21727.7051 | 19671.2944 | 0 | yes | Deficit |  |  | 0 | 0 | 0 | 0 | 0 |  | 0 | 0 | 0 | 0 | 2378.306 | yes |  | 0 | 0 | 0 | 2378.306 | 0 | no | 0 | 0 | 0 | 2378.306 | 0
| 14679.1792 | 0 | no | Surplus | yes |  | 0 | 0 | 0 | 1261.9021 | 0 | no | 0 | 0 | 0 | 1261.9021 | 3940 | no | 14679.1792 | 0 | 19700 |  |  | 0 |  |  | 0 | 0 | 0 | 0 | 0 |  | 0 | 0 | 0 | 0 | 0 | 14679.1792 | 22682.4709 | 18114.1072 | 0 | yes | Deficit |  |  | 0 | 0 | 0 | 0 | 0 |  | 0 | 0 | 0 | 0 | 3011.1765 | yes |  | 0 | 0 | 0 | 3011.1765 | 0 | no | 0 | 0 | 0 | 3011.1765 | 0
| 12070.6346 | 0 | no | Surplus | yes |  | 0 | 0 | 0 | 2608.5446 | 0 | no | 0 | 0 | 0 | 2608.5446 | 3940 | no | 12070.6346 | 0 | 19700 |  |  | 0 |  |  | 0 | 0 | 0 | 0 | 0 |  | 0 | 0 | 0 | 0 | 0 | 12070.6346 | 22229.0014 | 14895.1631 | 0 | yes | Deficit |  |  | 0 | 0 | 0 | 0 | 0 |  | 0 | 0 | 0 | 0 | 4114.8943 | yes |  | 0 | 0 | 0 | 4114.8943 | 0 | no | 0 | 0 | 0 | 4114.8943 | 0
| 14416.4193 | 0 | yes | Deficit |  |  | 0 | 0 | 0 | 0 | 0 |  | 0 | 0 | 0 | 0 | 3940 | no |  | 0 | 19700 | no | 14416.4193 | 0 | no | no | 0 | 0 | 0 | 0 | 0 |  | 0 | 0 | 0 | 0 | 0 | 14416.4193 | 24181.2133 | 17789.8614 | 0 | yes | Deficit |  |  | 0 | 0 | 0 | 0 | 0 |  | 0 | 0 | 0 | 0 | 9286.0502 | yes |  | 0 | 0 | 0 | 9286.0502 | 0 | no | 0 | 0 | 0 | 9286.0502 | 0
| 14574.8842 | 0 | yes | Deficit |  |  | 0 | 0 | 0 | 0 | 0 |  | 0 | 0 | 0 | 0 | 3940 | no |  | 0 | 19700 | no | 14574.8842 | 0 | no | no | 0 | 0 | 0 | 0 | 0 |  | 0 | 0 | 0 | 0 | 0 | 14574.8842 | 23756.2193 | 17985.4072 | 0 | yes | Deficit |  |  | 0 | 0 | 0 | 0 | 0 |  | 0 | 0 | 0 | 0 | 5966.3579 | yes |  | 0 | 0 | 0 | 5966.3579 | 0 | no | 0 | 0 | 0 | 5966.3579 | 0
| 14188.1629 | 0 | no | Surplus | yes |  | 0 | 0 | 0 | 386.7213 | 0 | no | 0 | 0 | 0 | 386.7213 | 3940 | no | 14188.1629 | 0 | 19700 |  |  | 0 |  |  | 0 | 0 | 0 | 0 | 0 |  | 0 | 0 | 0 | 0 | 0 | 14188.1629 | 21662.4985 | 17508.193 | 0 | yes | Deficit |  |  | 0 | 0 | 0 | 0 | 0 |  | 0 | 0 | 0 | 0 | 3677.0914 | yes |  | 0 | 0 | 0 | 3677.0914 | 0 | no | 0 | 0 | 0 | 3677.0914 | 0
| 14664.067 | 0 | yes | Deficit |  |  | 0 | 0 | 0 | 0 | 0 |  | 0 | 0 | 0 | 0 | 3940 | no |  | 0 | 19700 | no | 14664.067 | 0 | no | no | 0 | 0 | 0 | 0 | 0 |  | 0 | 0 | 0 | 0 | 0 | 14664.067 | 20325.3594 | 18095.4587 | 0 | yes | Deficit |  |  | 0 | 0 | 0 | 0 | 0 |  | 0 | 0 | 0 | 0 | 2817.1663 | yes |  | 0 | 0 | 0 | 2817.1663 | 0 | no | 0 | 0 | 0 | 2817.1663 | 0
| 15042.0092 | 0 | yes | Deficit |  |  | 0 | 0 | 0 | 0 | 0 |  | 0 | 0 | 0 | 0 | 3940 | no |  | 0 | 19700 | no | 15042.0092 | 0 | no | no | 0 | 0 | 0 | 0 | 0 |  | 0 | 0 | 0 | 0 | 0 | 15042.0092 | 21270.8663 | 18561.8393 | 0 | yes | Deficit |  |  | 0 | 0 | 0 | 0 | 0 |  | 0 | 0 | 0 | 0 | 3175.4077 | yes |  | 0 | 0 | 0 | 3175.4077 | 0 | no | 0 | 0 | 0 | 3175.4077 | 0
| 15290.8544 | 0 | yes | Deficit |  |  | 0 | 0 | 0 | 0 | 0 |  | 0 | 0 | 0 | 0 | 3940 | no |  | 0 | 19700 | no | 15290.8544 | 0 | no | no | 0 | 0 | 0 | 0 | 0 |  | 0 | 0 | 0 | 0 | 0 | 15290.8544 | 19577.8163 | 18868.9144 | 0 | yes | Deficit |  |  | 0 | 0 | 0 | 0 | 0 |  | 0 | 0 | 0 | 0 | 1015.977 | yes |  | 0 | 0 | 0 | 1015.977 | 0 | no | 0 | 0 | 0 | 1015.977 | 0
| 14878.4337 | 0 | no | Surplus | yes |  | 0 | 0 | 0 | 412.4208 | 0 | no | 0 | 0 | 0 | 412.4208 | 3940 | no | 14878.4337 | 0 | 19700 |  |  | 0 |  |  | 0 | 0 | 0 | 0 | 0 |  | 0 | 0 | 0 | 0 | 0 | 14878.4337 | 20011.4334 | 18359.9871 | 0 | yes | Deficit |  |  | 0 | 0 | 0 | 0 | 0 |  | 0 | 0 | 0 | 0 | 1142.5191 | yes |  | 0 | 0 | 0 | 1142.5191 | 0 | no | 0 | 0 | 0 | 1142.5191 | 0
| 15036.479 | 0 | yes | Deficit |  |  | 0 | 0 | 0 | 0 | 0 |  | 0 | 0 | 0 | 0 | 3940 | no |  | 0 | 19700 | no | 15036.479 | 0 | no | no | 0 | 0 | 0 | 0 | 0 |  | 0 | 0 | 0 | 0 | 0 | 15036.479 | 23154.6016 | 18555.0151 | 0 | yes | Deficit |  |  | 0 | 0 | 0 | 0 | 0 |  | 0 | 0 | 0 | 0 | 4794.6145 | yes |  | 0 | 0 | 0 | 4794.6145 | 0 | no | 0 | 0 | 0 | 4794.6145 | 0
| 14903.0086 | 0 | no | Surplus | yes |  | 0 | 0 | 0 | 133.4704 | 0 | no | 0 | 0 | 0 | 133.4704 | 3940 | no | 14903.0086 | 0 | 19700 |  |  | 0 |  |  | 0 | 0 | 0 | 0 | 0 |  | 0 | 0 | 0 | 0 | 0 | 14903.0086 | 21015.0415 | 18390.3126 | 0 | yes | Deficit |  |  | 0 | 0 | 0 | 0 | 0 |  | 0 | 0 | 0 | 0 | 2460.0264 | yes |  | 0 | 0 | 0 | 2460.0264 | 0 | no | 0 | 0 | 0 | 2460.0264 | 0
| 15191.228 | 0 | yes | Deficit |  |  | 0 | 0 | 0 | 0 | 0 |  | 0 | 0 | 0 | 0 | 3940 | no |  | 0 | 19700 | no | 15191.228 | 0 | no | no | 0 | 0 | 0 | 0 | 0 |  | 0 | 0 | 0 | 0 | 0 | 15191.228 | 19910.1412 | 18745.9753 | 0 | yes | Deficit |  |  | 0 | 0 | 0 | 0 | 0 |  | 0 | 0 | 0 | 0 | 1519.8286 | yes |  | 0 | 0 | 0 | 1519.8286 | 0 | no | 0 | 0 | 0 | 1519.8286 | 0
| 15209.07 | 0 | yes | Deficit |  |  | 0 | 0 | 0 | 0 | 0 |  | 0 | 0 | 0 | 0 | 3940 | no |  | 0 | 19700 | no | 15209.07 | 0 | no | no | 0 | 0 | 0 | 0 | 0 |  | 0 | 0 | 0 | 0 | 0 | 15209.07 | 19068.2131 | 18767.9924 | 0 | yes | Deficit |  |  | 0 | 0 | 0 | 0 | 0 |  | 0 | 0 | 0 | 0 | 322.2378 | yes |  | 0 | 0 | 0 | 322.2378 | 0 | no | 0 | 0 | 0 | 322.2378 | 0
| 15865.8825 | 0 | yes | Deficit |  |  | 0 | 0 | 0 | 0 | 0 |  | 0 | 0 | 0 | 0 | 3940 | no |  | 0 | 19700 | no | 15865.8825 | 0 | no | no | 0 | 0 | 0 | 0 | 0 |  | 0 | 0 | 0 | 0 | 0 | 15865.8825 | 22657.6418 | 19578.499 | 0 | yes | Deficit |  |  | 0 | 0 | 0 | 0 | 0 |  | 0 | 0 | 0 | 0 | 3889.6495 | yes |  | 0 | 0 | 0 | 3889.6495 | 0 | no | 0 | 0 | 0 | 3889.6495 | 0
| 16901.563 | 0 | yes | Deficit |  |  | 0 | 0 | 0 | 0 | 0 |  | 0 | 0 | 0 | 0 | 3940 | no |  | 0 | 19700 | no | 16901.563 | 0 | no | no | 0 | 0 | 0 | 0 | 0 |  | 0 | 0 | 0 | 0 | 0 | 16901.563 | 22723.0887 | 20856.5288 | 0 | yes | Deficit |  |  | 0 | 0 | 0 | 0 | 0 |  | 0 | 0 | 0 | 0 | 3144.5896 | yes |  | 0 | 0 | 0 | 3144.5896 | 0 | no | 0 | 0 | 0 | 3144.5896 | 0
| 15412.7297 | 0 | no | Surplus | yes |  | 0 | 0 | 0 | 1488.8333 | 0 | no | 0 | 0 | 0 | 1488.8333 | 3940 | no | 15412.7297 | 0 | 19700 |  |  | 0 |  |  | 0 | 0 | 0 | 0 | 0 |  | 0 | 0 | 0 | 0 | 0 | 15412.7297 | 23976.868 | 19019.3085 | 0 | yes | Deficit |  |  | 0 | 0 | 0 | 0 | 0 |  | 0 | 0 | 0 | 0 | 3120.3392 | yes |  | 0 | 0 | 0 | 3120.3392 | 0 | no | 0 | 0 | 0 | 3120.3392 | 0
| 15011.3564 | 0 | no | Surplus | yes |  | 0 | 0 | 0 | 401.3733 | 0 | no | 0 | 0 | 0 | 401.3733 | 3940 | no | 15011.3564 | 0 | 19700 |  |  | 0 |  |  | 0 | 0 | 0 | 0 | 0 |  | 0 | 0 | 0 | 0 | 0 | 15011.3564 | 23681.1608 | 18524.0138 | 0 | yes | Deficit |  |  | 0 | 0 | 0 | 0 | 0 |  | 0 | 0 | 0 | 0 | 4661.8523 | yes |  | 0 | 0 | 0 | 4661.8523 | 0 | no | 0 | 0 | 0 | 4661.8523 | 0
| 15529.7207 | 0 | yes | Deficit |  |  | 0 | 0 | 0 | 0 | 0 |  | 0 | 0 | 0 | 0 | 3940 | no |  | 0 | 19700 | no | 15529.7207 | 0 | no | no | 0 | 0 | 0 | 0 | 0 |  | 0 | 0 | 0 | 0 | 0 | 15529.7207 | 22579.5779 | 19163.6753 | 0 | yes | Deficit |  |  | 0 | 0 | 0 | 0 | 0 |  | 0 | 0 | 0 | 0 | 4055.5641 | yes |  | 0 | 0 | 0 | 4055.5641 | 0 | no | 0 | 0 | 0 | 4055.5641 | 0
| 14038.9696 | 0 | no | Surplus | yes |  | 0 | 0 | 0 | 1490.7511 | 0 | no | 0 | 0 | 0 | 1490.7511 | 3940 | no | 14038.9696 | 0 | 19700 |  |  | 0 |  |  | 0 | 0 | 0 | 0 | 0 |  | 0 | 0 | 0 | 0 | 0 | 14038.9696 | 22951.5573 | 17324.0885 | 0 | yes | Deficit |  |  | 0 | 0 | 0 | 0 | 0 |  | 0 | 0 | 0 | 0 | 3787.882 | yes |  | 0 | 0 | 0 | 3787.882 | 0 | no | 0 | 0 | 0 | 3787.882 | 0
| 15024.72 | 0 | yes | Deficit |  |  | 0 | 0 | 0 | 0 | 0 |  | 0 | 0 | 0 | 0 | 3940 | no |  | 0 | 19700 | no | 15024.72 | 0 | no | no | 0 | 0 | 0 | 0 | 0 |  | 0 | 0 | 0 | 0 | 0 | 15024.72 | 19995.4617 | 18540.5044 | 0 | yes | Deficit |  |  | 0 | 0 | 0 | 0 | 0 |  | 0 | 0 | 0 | 0 | 2671.3732 | yes |  | 0 | 0 | 0 | 2671.3732 | 0 | no | 0 | 0 | 0 | 2671.3732 | 0
| 16112.5067 | 0 | yes | Deficit |  |  | 0 | 0 | 0 | 0 | 0 |  | 0 | 0 | 0 | 0 | 3940 | no |  | 0 | 19700 | no | 16112.5067 | 0 | no | no | 0 | 0 | 0 | 0 | 0 |  | 0 | 0 | 0 | 0 | 0 | 16112.5067 | 19322.6743 | 19882.8333 | 0 | yes | Deficit |  |  | 0 | 0 | 0 | 0 | 0 |  | 0 | 0 | 0 | 0 | 782.1699 | yes |  | 0 | 0 | 0 | 782.1699 | 0 | no | 0 | 0 | 0 | 782.1699 | 0
| 18843.1616 | 0 | yes | Deficit |  |  | 0 | 0 | 0 | 0 | 0 |  | 0 | 0 | 0 | 0 | 3940 | no |  | 0 | 19700 | no | 18843.1616 | 0 | no | no | 0 | 0 | 0 | 0 | 0 |  | 0 | 0 | 0 | 0 | 0 | 18843.1616 | 19832.1327 | 23252.4614 | 0 | no | Surplus | yes |  | 0 | 0 | 0 | 50.7006 | 0 | no | 0 | 0 | 0 | 50.7006 | 0 |  |  | 0 | 0 | 0 | 0 | 0 |  | 0 | 0 | 0 | 0 | 0
| 16074.7889 | 0 | no | Surplus | yes |  | 0 | 0 | 0 | 2768.3727 | 0 | no | 0 | 0 | 0 | 2768.3727 | 3940 | no | 16074.7889 | 0 | 19700 |  |  | 0 |  |  | 0 | 0 | 0 | 0 | 0 |  | 0 | 0 | 0 | 0 | 0 | 16074.7889 | 21733.4688 | 19836.2895 | 0 | no | Surplus | yes |  | 0 | 0 | 0 | 1518.9926 | 0 | no | 0 | 0 | 0 | 1518.9926 | 0 |  |  | 0 | 0 | 0 | 0 | 0 |  | 0 | 0 | 0 | 0 | 0
| 16161.6835 | 0 | yes | Deficit |  |  | 0 | 0 | 0 | 0 | 0 |  | 0 | 0 | 0 | 0 | 3940 | no |  | 0 | 19700 | no | 16161.6835 | 0 | no | no | 0 | 0 | 0 | 0 | 0 |  | 0 | 0 | 0 | 0 | 0 | 16161.6835 | 18960.499 | 19943.5174 | 0 | no | Surplus | yes |  | 0 | 0 | 0 | 875.7905 | 0 | no | 0 | 0 | 0 | 875.7905 | 0 |  |  | 0 | 0 | 0 | 0 | 0 |  | 0 | 0 | 0 | 0 | 0
| 15851.0809 | 0 | no | Surplus | yes |  | 0 | 0 | 0 | 310.6025 | 0 | no | 0 | 0 | 0 | 310.6025 | 3940 | no | 15851.0809 | 0 | 19700 |  |  | 0 |  |  | 0 | 0 | 0 | 0 | 0 |  | 0 | 0 | 0 | 0 | 0 | 15851.0809 | 19840.7467 | 19560.2339 | 0 | no | Surplus | yes |  | 0 | 0 | 0 | 102.7707 | 0 | no | 0 | 0 | 0 | 102.7707 | 0 |  |  | 0 | 0 | 0 | 0 | 0 |  | 0 | 0 | 0 | 0 | 0
| 15661.4615 | 0 | no | Surplus | yes |  | 0 | 0 | 0 | 189.6194 | 0 | no | 0 | 0 | 0 | 189.6194 | 3940 | no | 15661.4615 | 0 | 19700 |  |  | 0 |  |  | 0 | 0 | 0 | 0 | 0 |  | 0 | 0 | 0 | 0 | 0 | 15661.4615 | 18117.9982 | 19326.2435 | 0 | no | Surplus | yes |  | 0 | 0 | 0 | 1442.2357 | 0 | no | 0 | 0 | 0 | 1442.2357 | 0 |  |  | 0 | 0 | 0 | 0 | 0 |  | 0 | 0 | 0 | 0 | 0
| 16133.6203 | 0 | yes | Deficit |  |  | 0 | 0 | 0 | 0 | 0 |  | 0 | 0 | 0 | 0 | 3940 | no |  | 0 | 19700 | no | 16133.6203 | 0 | no | no | 0 | 0 | 0 | 0 | 0 |  | 0 | 0 | 0 | 0 | 0 | 16133.6203 | 18524.3559 | 19908.8875 | 0 | no | Surplus | yes |  | 0 | 0 | 0 | 801.8875 | 0 | no | 0 | 0 | 0 | 801.8875 | 0 |  |  | 0 | 0 | 0 | 0 | 0 |  | 0 | 0 | 0 | 0 | 0
| 15477.4396 | 0 | no | Surplus | yes |  | 0 | 0 | 0 | 656.1807 | 0 | no | 0 | 0 | 0 | 656.1807 | 3940 | no | 15477.4396 | 0 | 19700 |  |  | 0 |  |  | 0 | 0 | 0 | 0 | 0 |  | 0 | 0 | 0 | 0 | 0 | 15477.4396 | 19125.7883 | 19099.1605 | 0 | no | Surplus | yes |  | 0 | 0 | 0 | 783.0992 | 0 | no | 0 | 0 | 0 | 783.0992 | 0 |  |  | 0 | 0 | 0 | 0 | 0 |  | 0 | 0 | 0 | 0 | 0
| 16272.0626 | 0 | yes | Deficit |  |  | 0 | 0 | 0 | 0 | 0 |  | 0 | 0 | 0 | 0 | 3940 | no |  | 0 | 19700 | no | 16272.0626 | 0 | no | no | 0 | 0 | 0 | 0 | 0 |  | 0 | 0 | 0 | 0 | 0 | 16272.0626 | 23053.4683 | 20079.7252 | 0 | yes | Deficit |  |  | 0 | 0 | 0 | 0 | 0 |  | 0 | 0 | 0 | 0 | 3954.3078 | yes |  | 0 | 0 | 0 | 3954.3078 | 0 | no | 0 | 0 | 0 | 3954.3078 | 0
| 15650.8402 | 0 | no | Surplus | yes |  | 0 | 0 | 0 | 621.2224 | 0 | no | 0 | 0 | 0 | 621.2224 | 3940 | no | 15650.8402 | 0 | 19700 |  |  | 0 |  |  | 0 | 0 | 0 | 0 | 0 |  | 0 | 0 | 0 | 0 | 0 | 15650.8402 | 19902.3754 | 19313.1368 | 0 | no | Surplus | yes |  | 0 | 0 | 0 | 177.3497 | 0 | no | 0 | 0 | 0 | 177.3497 | 0 |  |  | 0 | 0 | 0 | 0 | 0 |  | 0 | 0 | 0 | 0 | 0
| 15984.3197 | 0 | yes | Deficit |  |  | 0 | 0 | 0 | 0 | 0 |  | 0 | 0 | 0 | 0 | 3940 | no |  | 0 | 19700 | no | 15984.3197 | 0 | no | no | 0 | 0 | 0 | 0 | 0 |  | 0 | 0 | 0 | 0 | 0 | 15984.3197 | 19066.4385 | 19724.6505 | 0 | no | Surplus | yes |  | 0 | 0 | 0 | 246.6983 | 0 | no | 0 | 0 | 0 | 246.6983 | 0 |  |  | 0 | 0 | 0 | 0 | 0 |  | 0 | 0 | 0 | 0 | 0
| 16092.0648 | 0 | yes | Deficit |  |  | 0 | 0 | 0 | 0 | 0 |  | 0 | 0 | 0 | 0 | 3940 | no |  | 0 | 19700 | no | 16092.0648 | 0 | no | no | 0 | 0 | 0 | 0 | 0 |  | 0 | 0 | 0 | 0 | 0 | 16092.0648 | 18089.5863 | 19857.6079 | 0 | no | Surplus | yes |  | 0 | 0 | 0 | 1635.0641 | 0 | no | 0 | 0 | 0 | 1635.0641 | 0 |  |  | 0 | 0 | 0 | 0 | 0 |  | 0 | 0 | 0 | 0 | 0
| 15673.2081 | 0 | no | Surplus | yes |  | 0 | 0 | 0 | 418.8567 | 0 | no | 0 | 0 | 0 | 418.8567 | 3940 | no | 15673.2081 | 0 | 19700 |  |  | 0 |  |  | 0 | 0 | 0 | 0 | 0 |  | 0 | 0 | 0 | 0 | 0 | 15673.2081 | 19977.5208 | 19340.7388 | 0 | yes | Deficit |  |  | 0 | 0 | 0 | 0 | 0 |  | 0 | 0 | 0 | 0 | 119.9129 | yes |  | 0 | 0 | 0 | 119.9129 | 0 | no | 0 | 0 | 0 | 119.9129 | 0
| 15731.6886 | 0 | yes | Deficit |  |  | 0 | 0 | 0 | 0 | 0 |  | 0 | 0 | 0 | 0 | 3940 | no |  | 0 | 19700 | no | 15731.6886 | 0 | no | no | 0 | 0 | 0 | 0 | 0 |  | 0 | 0 | 0 | 0 | 0 | 15731.6886 | 17589.2991 | 19412.9037 | 0 | no | Surplus | yes |  | 0 | 0 | 0 | 1751.4397 | 0 | no | 0 | 0 | 0 | 1751.4397 | 0 |  |  | 0 | 0 | 0 | 0 | 0 |  | 0 | 0 | 0 | 0 | 0
| 13745.9425 | 0 | no | Surplus | yes |  | 0 | 0 | 0 | 1985.7461 | 0 | no | 0 | 0 | 0 | 1985.7461 | 3940 | no | 13745.9425 | 0 | 19700 |  |  | 0 |  |  | 0 | 0 | 0 | 0 | 0 |  | 0 | 0 | 0 | 0 | 0 | 13745.9425 | 21338.4454 | 16962.493 | 0 | yes | Deficit |  |  | 0 | 0 | 0 | 0 | 0 |  | 0 | 0 | 0 | 0 | 1925.5417 | yes |  | 0 | 0 | 0 | 1925.5417 | 0 | no | 0 | 0 | 0 | 1925.5417 | 0
| 16233.6485 | 0 | yes | Deficit |  |  | 0 | 0 | 0 | 0 | 0 |  | 0 | 0 | 0 | 0 | 3940 | no |  | 0 | 19700 | no | 16233.6485 | 0 | no | no | 0 | 0 | 0 | 0 | 0 |  | 0 | 0 | 0 | 0 | 0 | 16233.6485 | 18617.1195 | 20032.3223 | 0 | yes | Deficit |  |  | 0 | 0 | 0 | 0 | 0 |  | 0 | 0 | 0 | 0 | 1654.6265 | yes |  | 0 | 0 | 0 | 1654.6265 | 0 | no | 0 | 0 | 0 | 1654.6265 | 0
| 16140.7302 | 0 | no | Surplus | yes |  | 0 | 0 | 0 | 92.9183 | 0 | no | 0 | 0 | 0 | 92.9183 | 3940 | no | 16140.7302 | 0 | 19700 |  |  | 0 |  |  | 0 | 0 | 0 | 0 | 0 |  | 0 | 0 | 0 | 0 | 0 | 16140.7302 | 17781.6353 | 19917.6611 | 0 | no | Surplus | yes |  | 0 | 0 | 0 | 2250.687 | 0 | no | 0 | 0 | 0 | 2250.687 | 0 |  |  | 0 | 0 | 0 | 0 | 0 |  | 0 | 0 | 0 | 0 | 0
| 16462.1413 | 0 | yes | Deficit |  |  | 0 | 0 | 0 | 0 | 0 |  | 0 | 0 | 0 | 0 | 3940 | no |  | 0 | 19700 | no | 16462.1413 | 0 | no | no | 0 | 0 | 0 | 0 | 0 |  | 0 | 0 | 0 | 0 | 0 | 16462.1413 | 19896.7458 | 20314.2824 | 0 | no | Surplus | yes |  | 0 | 0 | 0 | 20.9153 | 0 | no | 0 | 0 | 0 | 20.9153 | 0 |  |  | 0 | 0 | 0 | 0 | 0 |  | 0 | 0 | 0 | 0 | 0
| 16279.5385 | 0 | no | Surplus | yes |  | 0 | 0 | 0 | 182.6028 | 0 | no | 0 | 0 | 0 | 182.6028 | 3940 | no | 16279.5385 | 0 | 19700 |  |  | 0 |  |  | 0 | 0 | 0 | 0 | 0 |  | 0 | 0 | 0 | 0 | 0 | 16279.5385 | 19177.6597 | 20088.9505 | 0 | no | Surplus | yes |  | 0 | 0 | 0 | 1136.6227 | 0 | no | 0 | 0 | 0 | 1136.6227 | 0 |  |  | 0 | 0 | 0 | 0 | 0 |  | 0 | 0 | 0 | 0 | 0
| 16088.4124 | 0 | no | Surplus | yes |  | 0 | 0 | 0 | 191.1261 | 0 | no | 0 | 0 | 0 | 191.1261 | 3940 | no | 16088.4124 | 0 | 19700 |  |  | 0 |  |  | 0 | 0 | 0 | 0 | 0 |  | 0 | 0 | 0 | 0 | 0 | 16088.4124 | 18830.075 | 19853.1009 | 0 | no | Surplus | yes |  | 0 | 0 | 0 | 1258.8755 | 0 | no | 0 | 0 | 0 | 1258.8755 | 0 |  |  | 0 | 0 | 0 | 0 | 0 |  | 0 | 0 | 0 | 0 | 0
| 16276.1317 | 0 | yes | Deficit |  |  | 0 | 0 | 0 | 0 | 0 |  | 0 | 0 | 0 | 0 | 3940 | no |  | 0 | 19700 | no | 16276.1317 | 0 | no | no | 0 | 0 | 0 | 0 | 0 |  | 0 | 0 | 0 | 0 | 0 | 16276.1317 | 19179.0682 | 20084.7465 | 0 | no | Surplus | yes |  | 0 | 0 | 0 | 674.0328 | 0 | no | 0 | 0 | 0 | 674.0328 | 0 |  |  | 0 | 0 | 0 | 0 | 0 |  | 0 | 0 | 0 | 0 | 0
| 16811.0666 | 0 | yes | Deficit |  |  | 0 | 0 | 0 | 0 | 0 |  | 0 | 0 | 0 | 0 | 3940 | no |  | 0 | 19700 | no | 16811.0666 | 0 | no | no | 0 | 0 | 0 | 0 | 0 |  | 0 | 0 | 0 | 0 | 0 | 16811.0666 | 20615.8477 | 20744.8562 | 0 | yes | Deficit |  |  | 0 | 0 | 0 | 0 | 0 |  | 0 | 0 | 0 | 0 | 531.1012 | yes |  | 0 | 0 | 0 | 531.1012 | 0 | no | 0 | 0 | 0 | 531.1012 | 0
| 17736.2402 | 0 | yes | Deficit |  |  | 0 | 0 | 0 | 0 | 0 |  | 0 | 0 | 0 | 0 | 3940 | no |  | 0 | 19700 | no | 17736.2402 | 0 | no | no | 0 | 0 | 0 | 0 | 0 |  | 0 | 0 | 0 | 0 | 0 | 17736.2402 | 22666.9935 | 21886.5204 | 0 | yes | Deficit |  |  | 0 | 0 | 0 | 0 | 0 |  | 0 | 0 | 0 | 0 | 1922.1373 | yes |  | 0 | 0 | 0 | 1922.1373 | 0 | no | 0 | 0 | 0 | 1922.1373 | 0
| 17207.4254 | 0 | no | Surplus | yes |  | 0 | 0 | 0 | 528.8148 | 0 | no | 0 | 0 | 0 | 528.8148 | 3940 | no | 17207.4254 | 0 | 19700 |  |  | 0 |  |  | 0 | 0 | 0 | 0 | 0 |  | 0 | 0 | 0 | 0 | 0 | 17207.4254 | 21326.8276 | 21233.963 | 0 | no | Surplus | yes |  | 0 | 0 | 0 | 559.6928 | 0 | no | 0 | 0 | 0 | 559.6928 | 0 |  |  | 0 | 0 | 0 | 0 | 0 |  | 0 | 0 | 0 | 0 | 0
| 16274.4184 | 0 | no | Surplus | yes |  | 0 | 0 | 0 | 933.007 | 0 | no | 0 | 0 | 0 | 933.007 | 3940 | no | 16274.4184 | 0 | 19700 |  |  | 0 |  |  | 0 | 0 | 0 | 0 | 0 |  | 0 | 0 | 0 | 0 | 0 | 16274.4184 | 19876.7536 | 20082.6323 | 0 | no | Surplus | yes |  | 0 | 0 | 0 | 1357.2094 | 0 | no | 0 | 0 | 0 | 1357.2094 | 0 |  |  | 0 | 0 | 0 | 0 | 0 |  | 0 | 0 | 0 | 0 | 0
| 17249.0648 | 0 | yes | Deficit |  |  | 0 | 0 | 0 | 0 | 0 |  | 0 | 0 | 0 | 0 | 3940 | no |  | 0 | 19700 | no | 17249.0648 | 0 | no | no | 0 | 0 | 0 | 0 | 0 |  | 0 | 0 | 0 | 0 | 0 | 17249.0648 | 20599.625 | 21285.3459 | 0 | yes | Deficit |  |  | 0 | 0 | 0 | 0 | 0 |  | 0 | 0 | 0 | 0 | 516.9927 | yes |  | 0 | 0 | 0 | 516.9927 | 0 | no | 0 | 0 | 0 | 516.9927 | 0
| 17196.1934 | 0 | no | Surplus | yes |  | 0 | 0 | 0 | 52.8713 | 0 | no | 0 | 0 | 0 | 52.8713 | 3940 | no | 17196.1934 | 0 | 19700 |  |  | 0 |  |  | 0 | 0 | 0 | 0 | 0 |  | 0 | 0 | 0 | 0 | 0 | 17196.1934 | 20490.4694 | 21220.1027 | 0 | no | Surplus | yes |  | 0 | 0 | 0 | 794.8765 | 0 | no | 0 | 0 | 0 | 794.8765 | 0 |  |  | 0 | 0 | 0 | 0 | 0 |  | 0 | 0 | 0 | 0 | 0
| 17742.7961 | 0 | yes | Deficit |  |  | 0 | 0 | 0 | 0 | 0 |  | 0 | 0 | 0 | 0 | 3940 | no |  | 0 | 19700 | no | 17742.7961 | 0 | no | no | 0 | 0 | 0 | 0 | 0 |  | 0 | 0 | 0 | 0 | 0 | 17742.7961 | 20968.7526 | 21894.6104 | 0 | no | Surplus | yes |  | 0 | 0 | 0 | 251.3501 | 0 | no | 0 | 0 | 0 | 251.3501 | 0 |  |  | 0 | 0 | 0 | 0 | 0 |  | 0 | 0 | 0 | 0 | 0
| 17631.1463 | 0 | no | Surplus | yes |  | 0 | 0 | 0 | 111.6498 | 0 | no | 0 | 0 | 0 | 111.6498 | 3940 | no | 17631.1463 | 0 | 19700 |  |  | 0 |  |  | 0 | 0 | 0 | 0 | 0 |  | 0 | 0 | 0 | 0 | 0 | 17631.1463 | 22409.4736 | 21756.8346 | 0 | yes | Deficit |  |  | 0 | 0 | 0 | 0 | 0 |  | 0 | 0 | 0 | 0 | 514.8632 | yes |  | 0 | 0 | 0 | 514.8632 | 0 | no | 0 | 0 | 0 | 514.8632 | 0
| 17555.9612 | 0 | no | Surplus | yes |  | 0 | 0 | 0 | 75.1851 | 0 | no | 0 | 0 | 0 | 75.1851 | 3940 | no | 17555.9612 | 0 | 19700 |  |  | 0 |  |  | 0 | 0 | 0 | 0 | 0 |  | 0 | 0 | 0 | 0 | 0 | 17555.9612 | 21150.52 | 21664.0561 | 0 | no | Surplus | yes |  | 0 | 0 | 0 | 606.3146 | 0 | no | 0 | 0 | 0 | 606.3146 | 0 |  |  | 0 | 0 | 0 | 0 | 0 |  | 0 | 0 | 0 | 0 | 0
| 17820.7528 | 0 | yes | Deficit |  |  | 0 | 0 | 0 | 0 | 0 |  | 0 | 0 | 0 | 0 | 3940 | no |  | 0 | 19700 | no | 17820.7528 | 0 | no | no | 0 | 0 | 0 | 0 | 0 |  | 0 | 0 | 0 | 0 | 0 | 17820.7528 | 19468.431 | 21990.8089 | 0 | no | Surplus | yes |  | 0 | 0 | 0 | 2195.6251 | 0 | no | 0 | 0 | 0 | 2195.6251 | 0 |  |  | 0 | 0 | 0 | 0 | 0 |  | 0 | 0 | 0 | 0 | 0
| 16990.7899 | 0 | no | Surplus | yes |  | 0 | 0 | 0 | 829.9628 | 0 | no | 0 | 0 | 0 | 829.9628 | 3940 | no | 16990.7899 | 0 | 19700 |  |  | 0 |  |  | 0 | 0 | 0 | 0 | 0 |  | 0 | 0 | 0 | 0 | 0 | 16990.7899 | 20443.8603 | 20966.6348 | 0 | no | Surplus | yes |  | 0 | 0 | 0 | 1546.9486 | 0 | no | 0 | 0 | 0 | 1546.9486 | 0 |  |  | 0 | 0 | 0 | 0 | 0 |  | 0 | 0 | 0 | 0 | 0
| 17914.8334 | 0 | yes | Deficit |  |  | 0 | 0 | 0 | 0 | 0 |  | 0 | 0 | 0 | 0 | 3940 | no |  | 0 | 19700 | no | 17914.8334 | 0 | no | no | 0 | 0 | 0 | 0 | 0 |  | 0 | 0 | 0 | 0 | 0 | 17914.8334 | 20060.2833 | 22106.9044 | 0 | no | Surplus | yes |  | 0 | 0 | 0 | 906.3514 | 0 | no | 0 | 0 | 0 | 906.3514 | 0 |  |  | 0 | 0 | 0 | 0 | 0 |  | 0 | 0 | 0 | 0 | 0
| 17264.6014 | 0 | no | Surplus | yes |  | 0 | 0 | 0 | 650.232 | 0 | no | 0 | 0 | 0 | 650.232 | 3940 | no | 17264.6014 | 0 | 19700 |  |  | 0 |  |  | 0 | 0 | 0 | 0 | 0 |  | 0 | 0 | 0 | 0 | 0 | 17264.6014 | 20960.4194 | 21304.5181 | 0 | no | Surplus | yes |  | 0 | 0 | 0 | 1146.485 | 0 | no | 0 | 0 | 0 | 1146.485 | 0 |  |  | 0 | 0 | 0 | 0 | 0 |  | 0 | 0 | 0 | 0 | 0
| 17363.3795 | 0 | yes | Deficit |  |  | 0 | 0 | 0 | 0 | 0 |  | 0 | 0 | 0 | 0 | 3940 | no |  | 0 | 19700 | no | 17363.3795 | 0 | no | no | 0 | 0 | 0 | 0 | 0 |  | 0 | 0 | 0 | 0 | 0 | 17363.3795 | 19045.4257 | 21426.4102 | 0 | no | Surplus | yes |  | 0 | 0 | 0 | 2259.0924 | 0 | no | 0 | 0 | 0 | 2259.0924 | 0 |  |  | 0 | 0 | 0 | 0 | 0 |  | 0 | 0 | 0 | 0 | 0
| 21451.4102 | 0 | yes | Deficit |  |  | 0 | 0 | 0 | 0 | 0 |  | 0 | 0 | 0 | 0 | 3940 | no |  | 0 | 19700 | yes | 19700 | 1751.4102 | yes |  | 0 | 0 | 0 | 1751.4102 | 0 | no | 0 | 0 | 0 | 1751.4102 | 0 | 19700 | 19987.0027 | 24309.8 | 0 | no | Surplus | yes |  | 0 | 0 | 0 | 1439.4076 | 0 | no | 0 | 0 | 0 | 1439.4076 | 0 |  |  | 0 | 0 | 0 | 0 | 0 |  | 0 | 0 | 0 | 0 | 0
| 18726.7546 | 0 | no | Surplus | yes |  | 0 | 0 | 0 | 973.2454 | 0 | no | 0 | 0 | 0 | 973.2454 | 3940 | no | 18726.7546 | 0 | 19700 |  |  | 0 |  |  | 0 | 0 | 0 | 0 | 0 |  | 0 | 0 | 0 | 0 | 0 | 18726.7546 | 22432.2142 | 23108.8152 | 0 | no | Surplus | yes |  | 0 | 0 | 0 | 1877.5858 | 0 | no | 0 | 0 | 0 | 1877.5858 | 0 |  |  | 0 | 0 | 0 | 0 | 0 |  | 0 | 0 | 0 | 0 | 0
| 17971.6726 | 0 | no | Surplus | yes |  | 0 | 0 | 0 | 755.082 | 0 | no | 0 | 0 | 0 | 755.082 | 3940 | no | 17971.6726 | 0 | 19700 |  |  | 0 |  |  | 0 | 0 | 0 | 0 | 0 |  | 0 | 0 | 0 | 0 | 0 | 17971.6726 | 21230.6867 | 22177.044 | 0 | no | Surplus | yes |  | 0 | 0 | 0 | 1878.1285 | 0 | no | 0 | 0 | 0 | 1878.1285 | 0 |  |  | 0 | 0 | 0 | 0 | 0 |  | 0 | 0 | 0 | 0 | 0
| 17922.3935 | 0 | no | Surplus | yes |  | 0 | 0 | 0 | 49.2791 | 0 | no | 0 | 0 | 0 | 49.2791 | 3940 | no | 17922.3935 | 0 | 19700 |  |  | 0 |  |  | 0 | 0 | 0 | 0 | 0 |  | 0 | 0 | 0 | 0 | 0 | 17922.3935 | 21489.689 | 22116.2335 | 0 | no | Surplus | yes |  | 0 | 0 | 0 | 687.3549 | 0 | no | 0 | 0 | 0 | 687.3549 | 0 |  |  | 0 | 0 | 0 | 0 | 0 |  | 0 | 0 | 0 | 0 | 0
| 17267.7794 | 0 | no | Surplus | yes |  | 0 | 0 | 0 | 654.6141 | 0 | no | 0 | 0 | 0 | 654.6141 | 3940 | no | 17267.7794 | 0 | 19700 |  |  | 0 |  |  | 0 | 0 | 0 | 0 | 0 |  | 0 | 0 | 0 | 0 | 0 | 17267.7794 | 17375.3465 | 21308.4398 | 0 | no | Surplus | yes |  | 0 | 0 | 0 | 4740.887 | 0 | no | 0 | 0 | 0 | 4740.887 | 0 |  |  | 0 | 0 | 0 | 0 | 0 |  | 0 | 0 | 0 | 0 | 0
| 17465.7757 | 0 | yes | Deficit |  |  | 0 | 0 | 0 | 0 | 0 |  | 0 | 0 | 0 | 0 | 3940 | no |  | 0 | 19700 | no | 17465.7757 | 0 | no | no | 0 | 0 | 0 | 0 | 0 |  | 0 | 0 | 0 | 0 | 0 | 17465.7757 | 17728.5557 | 21552.7672 | 0 | no | Surplus | yes |  | 0 | 0 | 0 | 3579.884 | 0 | no | 0 | 0 | 0 | 3579.884 | 0 |  |  | 0 | 0 | 0 | 0 | 0 |  | 0 | 0 | 0 | 0 | 0
| 17628.6505 | 0 | yes | Deficit |  |  | 0 | 0 | 0 | 0 | 0 |  | 0 | 0 | 0 | 0 | 3940 | no |  | 0 | 19700 | no | 17628.6505 | 0 | no | no | 0 | 0 | 0 | 0 | 0 |  | 0 | 0 | 0 | 0 | 0 | 17628.6505 | 16538.7769 | 21753.7547 | 0 | no | Surplus | yes |  | 0 | 0 | 0 | 5013.9902 | 0 | no | 0 | 0 | 0 | 5013.9902 | 0 |  |  | 0 | 0 | 0 | 0 | 0 |  | 0 | 0 | 0 | 0 | 0
| 18205.0852 | 0 | yes | Deficit |  |  | 0 | 0 | 0 | 0 | 0 |  | 0 | 0 | 0 | 0 | 3940 | no |  | 0 | 19700 | no | 18205.0852 | 0 | no | no | 0 | 0 | 0 | 0 | 0 |  | 0 | 0 | 0 | 0 | 0 | 18205.0852 | 20018.1635 | 22465.0751 | 0 | no | Surplus | yes |  | 0 | 0 | 0 | 1735.5913 | 0 | no | 0 | 0 | 0 | 1735.5913 | 0 |  |  | 0 | 0 | 0 | 0 | 0 |  | 0 | 0 | 0 | 0 | 0
| 18182.4457 | 0 | no | Surplus | yes |  | 0 | 0 | 0 | 22.6395 | 0 | no | 0 | 0 | 0 | 22.6395 | 3940 | no | 18182.4457 | 0 | 19700 |  |  | 0 |  |  | 0 | 0 | 0 | 0 | 0 |  | 0 | 0 | 0 | 0 | 0 | 18182.4457 | 22294.5503 | 22437.138 | 0 | no | Surplus | yes |  | 0 | 0 | 0 | 170.5249 | 0 | no | 0 | 0 | 0 | 170.5249 | 0 |  |  | 0 | 0 | 0 | 0 | 0 |  | 0 | 0 | 0 | 0 | 0
| 20204.537 | 0 | yes | Deficit |  |  | 0 | 0 | 0 | 0 | 0 |  | 0 | 0 | 0 | 0 | 3940 | no |  | 0 | 19700 | yes | 19700 | 504.537 | yes |  | 0 | 0 | 0 | 504.537 | 0 | no | 0 | 0 | 0 | 504.537 | 0 | 19700 | 21136.3463 | 24309.8 | 0 | no | Surplus | yes |  | 0 | 0 | 0 | 1300.7917 | 0 | no | 0 | 0 | 0 | 1300.7917 | 0 |  |  | 0 | 0 | 0 | 0 | 0 |  | 0 | 0 | 0 | 0 | 0
| 19193.3767 | 0 | no | Surplus | yes |  | 0 | 0 | 0 | 506.6233 | 0 | no | 0 | 0 | 0 | 506.6233 | 3940 | no | 19193.3767 | 0 | 19700 |  |  | 0 |  |  | 0 | 0 | 0 | 0 | 0 |  | 0 | 0 | 0 | 0 | 0 | 19193.3767 | 23204.1824 | 23684.6268 | 0 | no | Surplus | yes |  | 0 | 0 | 0 | 1105.6176 | 0 | no | 0 | 0 | 0 | 1105.6176 | 0 |  |  | 0 | 0 | 0 | 0 | 0 |  | 0 | 0 | 0 | 0 | 0
| 16852.016 | 0 | no | Surplus | yes |  | 0 | 0 | 0 | 2341.3606 | 0 | no | 0 | 0 | 0 | 2341.3606 | 3940 | no | 16852.016 | 0 | 19700 |  |  | 0 |  |  | 0 | 0 | 0 | 0 | 0 |  | 0 | 0 | 0 | 0 | 0 | 16852.016 | 20323.9511 | 20795.3878 | 0 | no | Surplus | yes |  | 0 | 0 | 0 | 3360.6757 | 0 | no | 0 | 0 | 0 | 3360.6757 | 0 |  |  | 0 | 0 | 0 | 0 | 0 |  | 0 | 0 | 0 | 0 | 0
| 17381.6506 | 0 | yes | Deficit |  |  | 0 | 0 | 0 | 0 | 0 |  | 0 | 0 | 0 | 0 | 3940 | no |  | 0 | 19700 | no | 17381.6506 | 0 | no | no | 0 | 0 | 0 | 0 | 0 |  | 0 | 0 | 0 | 0 | 0 | 17381.6506 | 20523.7159 | 21448.9569 | 0 | no | Surplus | yes |  | 0 | 0 | 0 | 271.6719 | 0 | no | 0 | 0 | 0 | 271.6719 | 0 |  |  | 0 | 0 | 0 | 0 | 0 |  | 0 | 0 | 0 | 0 | 0
| 17813.0944 | 0 | yes | Deficit |  |  | 0 | 0 | 0 | 0 | 0 |  | 0 | 0 | 0 | 0 | 3940 | no |  | 0 | 19700 | no | 17813.0944 | 0 | no | no | 0 | 0 | 0 | 0 | 0 |  | 0 | 0 | 0 | 0 | 0 | 17813.0944 | 21121.5554 | 21981.3585 | 0 | no | Surplus | yes |  | 0 | 0 | 0 | 327.4014 | 0 | no | 0 | 0 | 0 | 327.4014 | 0 |  |  | 0 | 0 | 0 | 0 | 0 |  | 0 | 0 | 0 | 0 | 0
| 18566.2698 | 0 | yes | Deficit |  |  | 0 | 0 | 0 | 0 | 0 |  | 0 | 0 | 0 | 0 | 3940 | no |  | 0 | 19700 | no | 18566.2698 | 0 | no | no | 0 | 0 | 0 | 0 | 0 |  | 0 | 0 | 0 | 0 | 0 | 18566.2698 | 20031.7853 | 22910.7769 | 0 | no | Surplus | yes |  | 0 | 0 | 0 | 1949.5732 | 0 | no | 0 | 0 | 0 | 1949.5732 | 0 |  |  | 0 | 0 | 0 | 0 | 0 |  | 0 | 0 | 0 | 0 | 0
| 18681.0524 | 0 | yes | Deficit |  |  | 0 | 0 | 0 | 0 | 0 |  | 0 | 0 | 0 | 0 | 3940 | no |  | 0 | 19700 | no | 18681.0524 | 0 | no | no | 0 | 0 | 0 | 0 | 0 |  | 0 | 0 | 0 | 0 | 0 | 18681.0524 | 20900.3481 | 23052.4187 | 0 | no | Surplus | yes |  | 0 | 0 | 0 | 2010.4288 | 0 | no | 0 | 0 | 0 | 2010.4288 | 0 |  |  | 0 | 0 | 0 | 0 | 0 |  | 0 | 0 | 0 | 0 | 0
| 18205.3468 | 0 | no | Surplus | yes |  | 0 | 0 | 0 | 475.7056 | 0 | no | 0 | 0 | 0 | 475.7056 | 3940 | no | 18205.3468 | 0 | 19700 |  |  | 0 |  |  | 0 | 0 | 0 | 0 | 0 |  | 0 | 0 | 0 | 0 | 0 | 18205.3468 | 22969.6893 | 22465.398 | 0 | no | Surplus | yes |  | 0 | 0 | 0 | 82.7294 | 0 | no | 0 | 0 | 0 | 82.7294 | 0 |  |  | 0 | 0 | 0 | 0 | 0 |  | 0 | 0 | 0 | 0 | 0
| 14677.7964 | 0 | no | Surplus | yes |  | 0 | 0 | 0 | 3527.5504 | 0 | no | 0 | 0 | 0 | 3527.5504 | 3940 | no | 14677.7964 | 0 | 19700 |  |  | 0 |  |  | 0 | 0 | 0 | 0 | 0 |  | 0 | 0 | 0 | 0 | 0 | 14677.7964 | 20943.8726 | 18112.4008 | 0 | no | Surplus | yes |  | 0 | 0 | 0 | 1521.5254 | 0 | no | 0 | 0 | 0 | 1521.5254 | 0 |  |  | 0 | 0 | 0 | 0 | 0 |  | 0 | 0 | 0 | 0 | 0
| 13078.3514 | 0 | no | Surplus | yes |  | 0 | 0 | 0 | 1599.445 | 0 | no | 0 | 0 | 0 | 1599.445 | 3940 | no | 13078.3514 | 0 | 19700 |  |  | 0 |  |  | 0 | 0 | 0 | 0 | 0 |  | 0 | 0 | 0 | 0 | 0 | 13078.3514 | 20362.1442 | 16138.6856 | 0 | yes | Deficit |  |  | 0 | 0 | 0 | 0 | 0 |  | 0 | 0 | 0 | 0 | 2249.7434 | yes |  | 0 | 0 | 0 | 2249.7434 | 0 | no | 0 | 0 | 0 | 2249.7434 | 0
| 15163.3941 | 0 | yes | Deficit |  |  | 0 | 0 | 0 | 0 | 0 |  | 0 | 0 | 0 | 0 | 3940 | no |  | 0 | 19700 | no | 15163.3941 | 0 | no | no | 0 | 0 | 0 | 0 | 0 |  | 0 | 0 | 0 | 0 | 0 | 15163.3941 | 19221.7388 | 18711.6283 | 0 | yes | Deficit |  |  | 0 | 0 | 0 | 0 | 0 |  | 0 | 0 | 0 | 0 | 3083.0532 | yes |  | 0 | 0 | 0 | 3083.0532 | 0 | no | 0 | 0 | 0 | 3083.0532 | 0
| 17533.2199 | 0 | yes | Deficit |  |  | 0 | 0 | 0 | 0 | 0 |  | 0 | 0 | 0 | 0 | 3940 | no |  | 0 | 19700 | no | 17533.2199 | 0 | no | no | 0 | 0 | 0 | 0 | 0 |  | 0 | 0 | 0 | 0 | 0 | 17533.2199 | 20915.2381 | 21635.9934 | 0 | yes | Deficit |  |  | 0 | 0 | 0 | 0 | 0 |  | 0 | 0 | 0 | 0 | 2203.6098 | yes |  | 0 | 0 | 0 | 2203.6098 | 0 | no | 0 | 0 | 0 | 2203.6098 | 0
| 21060.4161 | 0 | yes | Deficit |  |  | 0 | 0 | 0 | 0 | 0 |  | 0 | 0 | 0 | 0 | 3940 | no |  | 0 | 19700 | yes | 19700 | 1360.4161 | yes |  | 0 | 0 | 0 | 1360.4161 | 0 | no | 0 | 0 | 0 | 1360.4161 | 0 | 19700 | 19949.1539 | 24309.8 | 0 | no | Surplus | yes |  | 0 | 0 | 0 | 1686.8395 | 0 | no | 0 | 0 | 0 | 1686.8395 | 0 |  |  | 0 | 0 | 0 | 0 | 0 |  | 0 | 0 | 0 | 0 | 0
| 17227.2008 | 0 | no | Surplus | yes |  | 0 | 0 | 0 | 2472.7992 | 0 | no | 0 | 0 | 0 | 2472.7992 | 3940 | no | 17227.2008 | 0 | 19700 |  |  | 0 |  |  | 0 | 0 | 0 | 0 | 0 |  | 0 | 0 | 0 | 0 | 0 | 17227.2008 | 21006.2656 | 21258.3658 | 0 | no | Surplus | yes |  | 0 | 0 | 0 | 3303.5344 | 0 | no | 0 | 0 | 0 | 3303.5344 | 0 |  |  | 0 | 0 | 0 | 0 | 0 |  | 0 | 0 | 0 | 0 | 0
| 17426.6927 | 0 | yes | Deficit |  |  | 0 | 0 | 0 | 0 | 0 |  | 0 | 0 | 0 | 0 | 3940 | no |  | 0 | 19700 | no | 17426.6927 | 0 | no | no | 0 | 0 | 0 | 0 | 0 |  | 0 | 0 | 0 | 0 | 0 | 17426.6927 | 21743.9547 | 21504.5388 | 0 | yes | Deficit |  |  | 0 | 0 | 0 | 0 | 0 |  | 0 | 0 | 0 | 0 | 485.589 | yes |  | 0 | 0 | 0 | 485.589 | 0 | no | 0 | 0 | 0 | 485.589 | 0
| 17372.2081 | 0 | no | Surplus | yes |  | 0 | 0 | 0 | 54.4846 | 0 | no | 0 | 0 | 0 | 54.4846 | 3940 | no | 17372.2081 | 0 | 19700 |  |  | 0 |  |  | 0 | 0 | 0 | 0 | 0 |  | 0 | 0 | 0 | 0 | 0 | 17372.2081 | 21986.999 | 21437.3047 | 0 | yes | Deficit |  |  | 0 | 0 | 0 | 0 | 0 |  | 0 | 0 | 0 | 0 | 482.4602 | yes |  | 0 | 0 | 0 | 482.4602 | 0 | no | 0 | 0 | 0 | 482.4602 | 0
| 13668.3652 | 0 | no | Surplus | yes |  | 0 | 0 | 0 | 3703.8428 | 0 | no | 0 | 0 | 0 | 3703.8428 | 3940 | no | 13668.3652 | 0 | 19700 |  |  | 0 |  |  | 0 | 0 | 0 | 0 | 0 |  | 0 | 0 | 0 | 0 | 0 | 13668.3652 | 18806.8599 | 16866.7627 | 0 | no | Surplus | yes |  | 0 | 0 | 0 | 2630.4448 | 0 | no | 0 | 0 | 0 | 2630.4448 | 0 |  |  | 0 | 0 | 0 | 0 | 0 |  | 0 | 0 | 0 | 0 | 0
| 13945.8384 | 0 | yes | Deficit |  |  | 0 | 0 | 0 | 0 | 0 |  | 0 | 0 | 0 | 0 | 3940 | no |  | 0 | 19700 | no | 13945.8384 | 0 | no | no | 0 | 0 | 0 | 0 | 0 |  | 0 | 0 | 0 | 0 | 0 | 13945.8384 | 18315.7696 | 17209.1646 | 0 | yes | Deficit |  |  | 0 | 0 | 0 | 0 | 0 |  | 0 | 0 | 0 | 0 | 1449.0069 | yes |  | 0 | 0 | 0 | 1449.0069 | 0 | no | 0 | 0 | 0 | 1449.0069 | 0
| 13649.2249 | 0 | no | Surplus | yes |  | 0 | 0 | 0 | 296.6135 | 0 | no | 0 | 0 | 0 | 296.6135 | 3940 | no | 13649.2249 | 0 | 19700 |  |  | 0 |  |  | 0 | 0 | 0 | 0 | 0 |  | 0 | 0 | 0 | 0 | 0 | 13649.2249 | 16303.1272 | 16843.1435 | 0 | no | Surplus | yes |  | 0 | 0 | 0 | 906.0374 | 0 | no | 0 | 0 | 0 | 906.0374 | 0 |  |  | 0 | 0 | 0 | 0 | 0 |  | 0 | 0 | 0 | 0 | 0
| 16286.5646 | 0 | yes | Deficit |  |  | 0 | 0 | 0 | 0 | 0 |  | 0 | 0 | 0 | 0 | 3940 | no |  | 0 | 19700 | no | 16286.5646 | 0 | no | no | 0 | 0 | 0 | 0 | 0 |  | 0 | 0 | 0 | 0 | 0 | 16286.5646 | 19384.0835 | 20097.6207 | 0 | yes | Deficit |  |  | 0 | 0 | 0 | 0 | 0 |  | 0 | 0 | 0 | 0 | 2540.94 | yes |  | 0 | 0 | 0 | 2540.94 | 0 | no | 0 | 0 | 0 | 2540.94 | 0
| 15673.6633 | 0 | no | Surplus | yes |  | 0 | 0 | 0 | 612.9013 | 0 | no | 0 | 0 | 0 | 612.9013 | 3940 | no | 15673.6633 | 0 | 19700 |  |  | 0 |  |  | 0 | 0 | 0 | 0 | 0 |  | 0 | 0 | 0 | 0 | 0 | 15673.6633 | 21883.9316 | 19341.3005 | 0 | yes | Deficit |  |  | 0 | 0 | 0 | 0 | 0 |  | 0 | 0 | 0 | 0 | 1786.3109 | yes |  | 0 | 0 | 0 | 1786.3109 | 0 | no | 0 | 0 | 0 | 1786.3109 | 0
| 14606.9881 | 0 | no | Surplus | yes |  | 0 | 0 | 0 | 1066.6751 | 0 | no | 0 | 0 | 0 | 1066.6751 | 3940 | no | 14606.9881 | 0 | 19700 |  |  | 0 |  |  | 0 | 0 | 0 | 0 | 0 |  | 0 | 0 | 0 | 0 | 0 | 14606.9881 | 21931.4719 | 18025.0234 | 0 | yes | Deficit |  |  | 0 | 0 | 0 | 0 | 0 |  | 0 | 0 | 0 | 0 | 2590.1714 | yes |  | 0 | 0 | 0 | 2590.1714 | 0 | no | 0 | 0 | 0 | 2590.1714 | 0
| 15736.7994 | 0 | yes | Deficit |  |  | 0 | 0 | 0 | 0 | 0 |  | 0 | 0 | 0 | 0 | 3940 | no |  | 0 | 19700 | no | 15736.7994 | 0 | no | no | 0 | 0 | 0 | 0 | 0 |  | 0 | 0 | 0 | 0 | 0 | 15736.7994 | 17402.8312 | 19419.2105 | 0 | no | Surplus | yes |  | 0 | 0 | 0 | 622.1922 | 0 | no | 0 | 0 | 0 | 622.1922 | 0 |  |  | 0 | 0 | 0 | 0 | 0 |  | 0 | 0 | 0 | 0 | 0
| 15350.0965 | 0 | no | Surplus | yes |  | 0 | 0 | 0 | 386.703 | 0 | no | 0 | 0 | 0 | 386.703 | 3940 | no | 15350.0965 | 0 | 19700 |  |  | 0 |  |  | 0 | 0 | 0 | 0 | 0 |  | 0 | 0 | 0 | 0 | 0 | 15350.0965 | 17649.4685 | 18942.0191 | 0 | no | Surplus | yes |  | 0 | 0 | 0 | 1769.7421 | 0 | no | 0 | 0 | 0 | 1769.7421 | 0 |  |  | 0 | 0 | 0 | 0 | 0 |  | 0 | 0 | 0 | 0 | 0
| 15596.5507 | 0 | yes | Deficit |  |  | 0 | 0 | 0 | 0 | 0 |  | 0 | 0 | 0 | 0 | 3940 | no |  | 0 | 19700 | no | 15596.5507 | 0 | no | no | 0 | 0 | 0 | 0 | 0 |  | 0 | 0 | 0 | 0 | 0 | 15596.5507 | 17592.7489 | 19246.1436 | 0 | no | Surplus | yes |  | 0 | 0 | 0 | 1349.2702 | 0 | no | 0 | 0 | 0 | 1349.2702 | 0 |  |  | 0 | 0 | 0 | 0 | 0 |  | 0 | 0 | 0 | 0 | 0
| 16238.2318 | 0 | yes | Deficit |  |  | 0 | 0 | 0 | 0 | 0 |  | 0 | 0 | 0 | 0 | 3940 | no |  | 0 | 19700 | no | 16238.2318 | 0 | no | no | 0 | 0 | 0 | 0 | 0 |  | 0 | 0 | 0 | 0 | 0 | 16238.2318 | 19608.6969 | 20037.9781 | 0 | yes | Deficit |  |  | 0 | 0 | 0 | 0 | 0 |  | 0 | 0 | 0 | 0 | 362.5533 | yes |  | 0 | 0 | 0 | 362.5533 | 0 | no | 0 | 0 | 0 | 362.5533 | 0
| 15588.5978 | 0 | no | Surplus | yes |  | 0 | 0 | 0 | 649.634 | 0 | no | 0 | 0 | 0 | 649.634 | 3940 | no | 15588.5978 | 0 | 19700 |  |  | 0 |  |  | 0 | 0 | 0 | 0 | 0 |  | 0 | 0 | 0 | 0 | 0 | 15588.5978 | 20393.7436 | 19236.3297 | 0 | yes | Deficit |  |  | 0 | 0 | 0 | 0 | 0 |  | 0 | 0 | 0 | 0 | 355.7655 | yes |  | 0 | 0 | 0 | 355.7655 | 0 | no | 0 | 0 | 0 | 355.7655 | 0
| 15294.222 | 0 | no | Surplus | yes |  | 0 | 0 | 0 | 294.3758 | 0 | no | 0 | 0 | 0 | 294.3758 | 3940 | no | 15294.222 | 0 | 19700 |  |  | 0 |  |  | 0 | 0 | 0 | 0 | 0 |  | 0 | 0 | 0 | 0 | 0 | 15294.222 | 19180.7378 | 18873.0699 | 0 | no | Surplus | yes |  | 0 | 0 | 0 | 55.5919 | 0 | no | 0 | 0 | 0 | 55.5919 | 0 |  |  | 0 | 0 | 0 | 0 | 0 |  | 0 | 0 | 0 | 0 | 0
| 14802.4423 | 0 | no | Surplus | yes |  | 0 | 0 | 0 | 491.7797 | 0 | no | 0 | 0 | 0 | 491.7797 | 3940 | no | 14802.4423 | 0 | 19700 |  |  | 0 |  |  | 0 | 0 | 0 | 0 | 0 |  | 0 | 0 | 0 | 0 | 0 | 14802.4423 | 18568.1296 | 18266.2138 | 0 | no | Surplus | yes |  | 0 | 0 | 0 | 304.9404 | 0 | no | 0 | 0 | 0 | 304.9404 | 0 |  |  | 0 | 0 | 0 | 0 | 0 |  | 0 | 0 | 0 | 0 | 0
| 13861.599 | 0 | no | Surplus | yes |  | 0 | 0 | 0 | 940.8433 | 0 | no | 0 | 0 | 0 | 940.8433 | 3940 | no | 13861.599 | 0 | 19700 |  |  | 0 |  |  | 0 | 0 | 0 | 0 | 0 |  | 0 | 0 | 0 | 0 | 0 | 13861.599 | 19152.07 | 17105.2132 | 0 | yes | Deficit |  |  | 0 | 0 | 0 | 0 | 0 |  | 0 | 0 | 0 | 0 | 885.8562 | yes |  | 0 | 0 | 0 | 885.8562 | 0 | no | 0 | 0 | 0 | 885.8562 | 0
| 14208.834 | 0 | yes | Deficit |  |  | 0 | 0 | 0 | 0 | 0 |  | 0 | 0 | 0 | 0 | 3940 | no |  | 0 | 19700 | no | 14208.834 | 0 | no | no | 0 | 0 | 0 | 0 | 0 |  | 0 | 0 | 0 | 0 | 0 | 14208.834 | 18699.524 | 17533.7012 | 0 | yes | Deficit |  |  | 0 | 0 | 0 | 0 | 0 |  | 0 | 0 | 0 | 0 | 1594.3107 | yes |  | 0 | 0 | 0 | 1594.3107 | 0 | no | 0 | 0 | 0 | 1594.3107 | 0
| 14522.344 | 0 | yes | Deficit |  |  | 0 | 0 | 0 | 0 | 0 |  | 0 | 0 | 0 | 0 | 3940 | no |  | 0 | 19700 | no | 14522.344 | 0 | no | no | 0 | 0 | 0 | 0 | 0 |  | 0 | 0 | 0 | 0 | 0 | 14522.344 | 20554.4586 | 17920.5725 | 0 | yes | Deficit |  |  | 0 | 0 | 0 | 0 | 0 |  | 0 | 0 | 0 | 0 | 3020.7574 | yes |  | 0 | 0 | 0 | 3020.7574 | 0 | no | 0 | 0 | 0 | 3020.7574 | 0
| 14703.6834 | 0 | yes | Deficit |  |  | 0 | 0 | 0 | 0 | 0 |  | 0 | 0 | 0 | 0 | 3940 | no |  | 0 | 19700 | no | 14703.6834 | 0 | no | no | 0 | 0 | 0 | 0 | 0 |  | 0 | 0 | 0 | 0 | 0 | 14703.6834 | 17993.0505 | 18144.3453 | 0 | yes | Deficit |  |  | 0 | 0 | 0 | 0 | 0 |  | 0 | 0 | 0 | 0 | 72.478 | yes |  | 0 | 0 | 0 | 72.478 | 0 | no | 0 | 0 | 0 | 72.478 | 0
| 13053.8567 | 0 | no | Surplus | yes |  | 0 | 0 | 0 | 1649.8268 | 0 | no | 0 | 0 | 0 | 1649.8268 | 3940 | no | 13053.8567 | 0 | 19700 |  |  | 0 |  |  | 0 | 0 | 0 | 0 | 0 |  | 0 | 0 | 0 | 0 | 0 | 13053.8567 | 16603.647 | 16108.4591 | 0 | no | Surplus | yes |  | 0 | 0 | 0 | 1540.6983 | 0 | no | 0 | 0 | 0 | 1540.6983 | 0 |  |  | 0 | 0 | 0 | 0 | 0 |  | 0 | 0 | 0 | 0 | 0
| 13660.2308 | 0 | yes | Deficit |  |  | 0 | 0 | 0 | 0 | 0 |  | 0 | 0 | 0 | 0 | 3940 | no |  | 0 | 19700 | no | 13660.2308 | 0 | no | no | 0 | 0 | 0 | 0 | 0 |  | 0 | 0 | 0 | 0 | 0 | 13660.2308 | 16556.8011 | 16856.7248 | 0 | yes | Deficit |  |  | 0 | 0 | 0 | 0 | 0 |  | 0 | 0 | 0 | 0 | 448.342 | yes |  | 0 | 0 | 0 | 448.342 | 0 | no | 0 | 0 | 0 | 448.342 | 0
| 12429.1828 | 0 | no | Surplus | yes |  | 0 | 0 | 0 | 1231.048 | 0 | no | 0 | 0 | 0 | 1231.048 | 3940 | no | 12429.1828 | 0 | 19700 |  |  | 0 |  |  | 0 | 0 | 0 | 0 | 0 |  | 0 | 0 | 0 | 0 | 0 | 12429.1828 | 15493.2772 | 15337.6115 | 0 | no | Surplus | yes |  | 0 | 0 | 0 | 1363.4476 | 0 | no | 0 | 0 | 0 | 1363.4476 | 0 |  |  | 0 | 0 | 0 | 0 | 0 |  | 0 | 0 | 0 | 0 | 0
| 12608.568 | 0 | yes | Deficit |  |  | 0 | 0 | 0 | 0 | 0 |  | 0 | 0 | 0 | 0 | 3940 | no |  | 0 | 19700 | no | 12608.568 | 0 | no | no | 0 | 0 | 0 | 0 | 0 |  | 0 | 0 | 0 | 0 | 0 | 12608.568 | 15541.8359 | 15558.9729 | 0 | yes | Deficit |  |  | 0 | 0 | 0 | 0 | 0 |  | 0 | 0 | 0 | 0 | 204.2244 | yes |  | 0 | 0 | 0 | 204.2244 | 0 | no | 0 | 0 | 0 | 204.2244 | 0
| 13265.4533 | 0 | yes | Deficit |  |  | 0 | 0 | 0 | 0 | 0 |  | 0 | 0 | 0 | 0 | 3940 | no |  | 0 | 19700 | no | 13265.4533 | 0 | no | no | 0 | 0 | 0 | 0 | 0 |  | 0 | 0 | 0 | 0 | 0 | 13265.4533 | 17500.5105 | 16369.5694 | 0 | yes | Deficit |  |  | 0 | 0 | 0 | 0 | 0 |  | 0 | 0 | 0 | 0 | 1941.5376 | yes |  | 0 | 0 | 0 | 1941.5376 | 0 | no | 0 | 0 | 0 | 1941.5376 | 0
| 13297.6507 | 0 | yes | Deficit |  |  | 0 | 0 | 0 | 0 | 0 |  | 0 | 0 | 0 | 0 | 3940 | no |  | 0 | 19700 | no | 13297.6507 | 0 | no | no | 0 | 0 | 0 | 0 | 0 |  | 0 | 0 | 0 | 0 | 0 | 13297.6507 | 16516.9613 | 16409.301 | 0 | yes | Deficit |  |  | 0 | 0 | 0 | 0 | 0 |  | 0 | 0 | 0 | 0 | 147.3919 | yes |  | 0 | 0 | 0 | 147.3919 | 0 | no | 0 | 0 | 0 | 147.3919 | 0
| 13881.5184 | 0 | yes | Deficit |  |  | 0 | 0 | 0 | 0 | 0 |  | 0 | 0 | 0 | 0 | 3940 | no |  | 0 | 19700 | no | 13881.5184 | 0 | no | no | 0 | 0 | 0 | 0 | 0 |  | 0 | 0 | 0 | 0 | 0 | 13881.5184 | 14443.4406 | 17129.7937 | 0 | no | Surplus | yes |  | 0 | 0 | 0 | 1965.8604 | 0 | no | 0 | 0 | 0 | 1965.8604 | 0 |  |  | 0 | 0 | 0 | 0 | 0 |  | 0 | 0 | 0 | 0 | 0
| 12787.9417 | 0 | no | Surplus | yes |  | 0 | 0 | 0 | 1093.5767 | 0 | no | 0 | 0 | 0 | 1093.5767 | 3940 | no | 12787.9417 | 0 | 19700 |  |  | 0 |  |  | 0 | 0 | 0 | 0 | 0 |  | 0 | 0 | 0 | 0 | 0 | 12787.9417 | 15572.4249 | 15780.3201 | 0 | no | Surplus | yes |  | 0 | 0 | 0 | 1557.3688 | 0 | no | 0 | 0 | 0 | 1557.3688 | 0 |  |  | 0 | 0 | 0 | 0 | 0 |  | 0 | 0 | 0 | 0 | 0
| 14530.9336 | 0 | yes | Deficit |  |  | 0 | 0 | 0 | 0 | 0 |  | 0 | 0 | 0 | 0 | 3940 | no |  | 0 | 19700 | no | 14530.9336 | 0 | no | no | 0 | 0 | 0 | 0 | 0 |  | 0 | 0 | 0 | 0 | 0 | 14530.9336 | 14703.8576 | 17931.172 | 0 | no | Surplus | yes |  | 0 | 0 | 0 | 1076.4624 | 0 | no | 0 | 0 | 0 | 1076.4624 | 0 |  |  | 0 | 0 | 0 | 0 | 0 |  | 0 | 0 | 0 | 0 | 0
| 13207.868 | 0 | no | Surplus | yes |  | 0 | 0 | 0 | 1323.0656 | 0 | no | 0 | 0 | 0 | 1323.0656 | 3940 | no | 13207.868 | 0 | 19700 |  |  | 0 |  |  | 0 | 0 | 0 | 0 | 0 |  | 0 | 0 | 0 | 0 | 0 | 13207.868 | 16389.4207 | 16298.5091 | 0 | no | Surplus | yes |  | 0 | 0 | 0 | 1541.7513 | 0 | no | 0 | 0 | 0 | 1541.7513 | 0 |  |  | 0 | 0 | 0 | 0 | 0 |  | 0 | 0 | 0 | 0 | 0
| 14326.3909 | 0 | yes | Deficit |  |  | 0 | 0 | 0 | 0 | 0 |  | 0 | 0 | 0 | 0 | 3940 | no |  | 0 | 19700 | no | 14326.3909 | 0 | no | no | 0 | 0 | 0 | 0 | 0 |  | 0 | 0 | 0 | 0 | 0 | 14326.3909 | 16679.6916 | 17678.7663 | 0 | yes | Deficit |  |  | 0 | 0 | 0 | 0 | 0 |  | 0 | 0 | 0 | 0 | 381.1825 | yes |  | 0 | 0 | 0 | 381.1825 | 0 | no | 0 | 0 | 0 | 381.1825 | 0
| 14474.7548 | 0 | yes | Deficit |  |  | 0 | 0 | 0 | 0 | 0 |  | 0 | 0 | 0 | 0 | 3940 | no |  | 0 | 19700 | no | 14474.7548 | 0 | no | no | 0 | 0 | 0 | 0 | 0 |  | 0 | 0 | 0 | 0 | 0 | 14474.7548 | 15607.5349 | 17861.8474 | 0 | no | Surplus | yes |  | 0 | 0 | 0 | 2071.2315 | 0 | no | 0 | 0 | 0 | 2071.2315 | 0 |  |  | 0 | 0 | 0 | 0 | 0 |  | 0 | 0 | 0 | 0 | 0
| 13943.1058 | 0 | no | Surplus | yes |  | 0 | 0 | 0 | 531.649 | 0 | no | 0 | 0 | 0 | 531.649 | 3940 | no | 13943.1058 | 0 | 19700 |  |  | 0 |  |  | 0 | 0 | 0 | 0 | 0 |  | 0 | 0 | 0 | 0 | 0 | 13943.1058 | 16982.0102 | 17205.7925 | 0 | no | Surplus | yes |  | 0 | 0 | 0 | 879.8373 | 0 | no | 0 | 0 | 0 | 879.8373 | 0 |  |  | 0 | 0 | 0 | 0 | 0 |  | 0 | 0 | 0 | 0 | 0
| 14587.8079 | 0 | yes | Deficit |  |  | 0 | 0 | 0 | 0 | 0 |  | 0 | 0 | 0 | 0 | 3940 | no |  | 0 | 19700 | no | 14587.8079 | 0 | no | no | 0 | 0 | 0 | 0 | 0 |  | 0 | 0 | 0 | 0 | 0 | 14587.8079 | 18070.3292 | 18001.355 | 0 | yes | Deficit |  |  | 0 | 0 | 0 | 0 | 0 |  | 0 | 0 | 0 | 0 | 864.5367 | yes |  | 0 | 0 | 0 | 864.5367 | 0 | no | 0 | 0 | 0 | 864.5367 | 0
| 15452.7195 | 0 | yes | Deficit |  |  | 0 | 0 | 0 | 0 | 0 |  | 0 | 0 | 0 | 0 | 3940 | no |  | 0 | 19700 | no | 15452.7195 | 0 | no | no | 0 | 0 | 0 | 0 | 0 |  | 0 | 0 | 0 | 0 | 0 | 15452.7195 | 18081.7662 | 19068.6559 | 0 | yes | Deficit |  |  | 0 | 0 | 0 | 0 | 0 |  | 0 | 0 | 0 | 0 | 80.4112 | yes |  | 0 | 0 | 0 | 80.4112 | 0 | no | 0 | 0 | 0 | 80.4112 | 0
| 15524.7033 | 0 | yes | Deficit |  |  | 0 | 0 | 0 | 0 | 0 |  | 0 | 0 | 0 | 0 | 3940 | no |  | 0 | 19700 | no | 15524.7033 | 0 | no | no | 0 | 0 | 0 | 0 | 0 |  | 0 | 0 | 0 | 0 | 0 | 15524.7033 | 20349.8381 | 19157.4838 | 0 | yes | Deficit |  |  | 0 | 0 | 0 | 0 | 0 |  | 0 | 0 | 0 | 0 | 1281.1823 | yes |  | 0 | 0 | 0 | 1281.1823 | 0 | no | 0 | 0 | 0 | 1281.1823 | 0
| 15229.0853 | 0 | no | Surplus | yes |  | 0 | 0 | 0 | 295.618 | 0 | no | 0 | 0 | 0 | 295.618 | 3940 | no | 15229.0853 | 0 | 19700 |  |  | 0 |  |  | 0 | 0 | 0 | 0 | 0 |  | 0 | 0 | 0 | 0 | 0 | 15229.0853 | 25183.0284 | 18792.6913 | 0 | yes | Deficit |  |  | 0 | 0 | 0 | 0 | 0 |  | 0 | 0 | 0 | 0 | 6025.5446 | yes |  | 0 | 0 | 0 | 6025.5446 | 0 | no | 0 | 0 | 0 | 6025.5446 | 0
| 16257.1979 | 0 | yes | Deficit |  |  | 0 | 0 | 0 | 0 | 0 |  | 0 | 0 | 0 | 0 | 3940 | no |  | 0 | 19700 | no | 16257.1979 | 0 | no | no | 0 | 0 | 0 | 0 | 0 |  | 0 | 0 | 0 | 0 | 0 | 16257.1979 | 22649.0302 | 20061.3823 | 0 | yes | Deficit |  |  | 0 | 0 | 0 | 0 | 0 |  | 0 | 0 | 0 | 0 | 3856.339 | yes |  | 0 | 0 | 0 | 3856.339 | 0 | no | 0 | 0 | 0 | 3856.339 | 0
| 16831.6105 | 0 | yes | Deficit |  |  | 0 | 0 | 0 | 0 | 0 |  | 0 | 0 | 0 | 0 | 3940 | no |  | 0 | 19700 | no | 16831.6105 | 0 | no | no | 0 | 0 | 0 | 0 | 0 |  | 0 | 0 | 0 | 0 | 0 | 16831.6105 | 18601.6593 | 20770.2074 | 0 | no | Surplus | yes |  | 0 | 0 | 0 | 1459.723 | 0 | no | 0 | 0 | 0 | 1459.723 | 0 |  |  | 0 | 0 | 0 | 0 | 0 |  | 0 | 0 | 0 | 0 | 0
| 16484.0009 | 0 | no | Surplus | yes |  | 0 | 0 | 0 | 347.6096 | 0 | no | 0 | 0 | 0 | 347.6096 | 3940 | no | 16484.0009 | 0 | 19700 |  |  | 0 |  |  | 0 | 0 | 0 | 0 | 0 |  | 0 | 0 | 0 | 0 | 0 | 16484.0009 | 19753.0599 | 20341.2571 | 0 | no | Surplus | yes |  | 0 | 0 | 0 | 1017.1475 | 0 | no | 0 | 0 | 0 | 1017.1475 | 0 |  |  | 0 | 0 | 0 | 0 | 0 |  | 0 | 0 | 0 | 0 | 0
| 17290.4089 | 0 | yes | Deficit |  |  | 0 | 0 | 0 | 0 | 0 |  | 0 | 0 | 0 | 0 | 3940 | no |  | 0 | 19700 | no | 17290.4089 | 0 | no | no | 0 | 0 | 0 | 0 | 0 |  | 0 | 0 | 0 | 0 | 0 | 17290.4089 | 20479.7391 | 21336.3646 | 0 | yes | Deficit |  |  | 0 | 0 | 0 | 0 | 0 |  | 0 | 0 | 0 | 0 | 138.482 | yes |  | 0 | 0 | 0 | 138.482 | 0 | no | 0 | 0 | 0 | 138.482 | 0
| 17904.1168 | 0 | yes | Deficit |  |  | 0 | 0 | 0 | 0 | 0 |  | 0 | 0 | 0 | 0 | 3940 | no |  | 0 | 19700 | no | 17904.1168 | 0 | no | no | 0 | 0 | 0 | 0 | 0 |  | 0 | 0 | 0 | 0 | 0 | 17904.1168 | 24790.3986 | 22093.6802 | 0 | yes | Deficit |  |  | 0 | 0 | 0 | 0 | 0 |  | 0 | 0 | 0 | 0 | 3454.0339 | yes |  | 0 | 0 | 0 | 3454.0339 | 0 | no | 0 | 0 | 0 | 3454.0339 | 0
| 18316.8183 | 0 | yes | Deficit |  |  | 0 | 0 | 0 | 0 | 0 |  | 0 | 0 | 0 | 0 | 3940 | no |  | 0 | 19700 | no | 18316.8183 | 0 | no | no | 0 | 0 | 0 | 0 | 0 |  | 0 | 0 | 0 | 0 | 0 | 18316.8183 | 22108.9596 | 22602.9538 | 0 | yes | Deficit |  |  | 0 | 0 | 0 | 0 | 0 |  | 0 | 0 | 0 | 0 | 15.2795 | yes |  | 0 | 0 | 0 | 15.2795 | 0 | no | 0 | 0 | 0 | 15.2795 | 0
| 18380.1849 | 0 | yes | Deficit |  |  | 0 | 0 | 0 | 0 | 0 |  | 0 | 0 | 0 | 0 | 3940 | no |  | 0 | 19700 | no | 18380.1849 | 0 | no | no | 0 | 0 | 0 | 0 | 0 |  | 0 | 0 | 0 | 0 | 0 | 18380.1849 | 22079.6127 | 22681.1482 | 0 | no | Surplus | yes |  | 0 | 0 | 0 | 523.341 | 0 | no | 0 | 0 | 0 | 523.341 | 0 |  |  | 0 | 0 | 0 | 0 | 0 |  | 0 | 0 | 0 | 0 | 0
| 17471.0779 | 0 | no | Surplus | yes |  | 0 | 0 | 0 | 909.1069 | 0 | no | 0 | 0 | 0 | 909.1069 | 3940 | no | 17471.0779 | 0 | 19700 |  |  | 0 |  |  | 0 | 0 | 0 | 0 | 0 |  | 0 | 0 | 0 | 0 | 0 | 17471.0779 | 22468.3065 | 21559.3102 | 0 | no | Surplus | yes |  | 0 | 0 | 0 | 212.8416 | 0 | no | 0 | 0 | 0 | 212.8416 | 0 |  |  | 0 | 0 | 0 | 0 | 0 |  | 0 | 0 | 0 | 0 | 0
| 18394.8683 | 0 | yes | Deficit |  |  | 0 | 0 | 0 | 0 | 0 |  | 0 | 0 | 0 | 0 | 3940 | no |  | 0 | 19700 | no | 18394.8683 | 0 | no | no | 0 | 0 | 0 | 0 | 0 |  | 0 | 0 | 0 | 0 | 0 | 18394.8683 | 21788.8554 | 22699.2675 | 0 | yes | Deficit |  |  | 0 | 0 | 0 | 0 | 0 |  | 0 | 0 | 0 | 0 | 229.5452 | yes |  | 0 | 0 | 0 | 229.5452 | 0 | no | 0 | 0 | 0 | 229.5452 | 0
| 18109.3913 | 0 | no | Surplus | yes |  | 0 | 0 | 0 | 285.477 | 0 | no | 0 | 0 | 0 | 285.477 | 3940 | no | 18109.3913 | 0 | 19700 |  |  | 0 |  |  | 0 | 0 | 0 | 0 | 0 |  | 0 | 0 | 0 | 0 | 0 | 18109.3913 | 23288.2287 | 22346.9889 | 0 | yes | Deficit |  |  | 0 | 0 | 0 | 0 | 0 |  | 0 | 0 | 0 | 0 | 588.9613 | yes |  | 0 | 0 | 0 | 588.9613 | 0 | no | 0 | 0 | 0 | 588.9613 | 0
| 18248.3066 | 0 | yes | Deficit |  |  | 0 | 0 | 0 | 0 | 0 |  | 0 | 0 | 0 | 0 | 3940 | no |  | 0 | 19700 | no | 18248.3066 | 0 | no | no | 0 | 0 | 0 | 0 | 0 |  | 0 | 0 | 0 | 0 | 0 | 18248.3066 | 23816.6087 | 22518.4104 | 0 | yes | Deficit |  |  | 0 | 0 | 0 | 0 | 0 |  | 0 | 0 | 0 | 0 | 1469.6198 | yes |  | 0 | 0 | 0 | 1469.6198 | 0 | no | 0 | 0 | 0 | 1469.6198 | 0
| 18211.5604 | 0 | no | Surplus | yes |  | 0 | 0 | 0 | 36.7463 | 0 | no | 0 | 0 | 0 | 36.7463 | 3940 | no | 18211.5604 | 0 | 19700 |  |  | 0 |  |  | 0 | 0 | 0 | 0 | 0 |  | 0 | 0 | 0 | 0 | 0 | 18211.5604 | 21260.1724 | 22473.0655 | 0 | no | Surplus | yes |  | 0 | 0 | 0 | 1258.238 | 0 | no | 0 | 0 | 0 | 1258.238 | 0 |  |  | 0 | 0 | 0 | 0 | 0 |  | 0 | 0 | 0 | 0 | 0
| 18765.3318 | 0 | yes | Deficit |  |  | 0 | 0 | 0 | 0 | 0 |  | 0 | 0 | 0 | 0 | 3940 | no |  | 0 | 19700 | no | 18765.3318 | 0 | no | no | 0 | 0 | 0 | 0 | 0 |  | 0 | 0 | 0 | 0 | 0 | 18765.3318 | 23866.5699 | 23156.4194 | 0 | yes | Deficit |  |  | 0 | 0 | 0 | 0 | 0 |  | 0 | 0 | 0 | 0 | 1393.5044 | yes |  | 0 | 0 | 0 | 1393.5044 | 0 | no | 0 | 0 | 0 | 1393.5044 | 0
| 18739.1724 | 0 | no | Surplus | yes |  | 0 | 0 | 0 | 26.1594 | 0 | no | 0 | 0 | 0 | 26.1594 | 3940 | no | 18739.1724 | 0 | 19700 |  |  | 0 |  |  | 0 | 0 | 0 | 0 | 0 |  | 0 | 0 | 0 | 0 | 0 | 18739.1724 | 22456.1445 | 23124.1388 | 0 | no | Surplus | yes |  | 0 | 0 | 0 | 700.2749 | 0 | no | 0 | 0 | 0 | 700.2749 | 0 |  |  | 0 | 0 | 0 | 0 | 0 |  | 0 | 0 | 0 | 0 | 0
| 18129.1419 | 0 | no | Surplus | yes |  | 0 | 0 | 0 | 610.0305 | 0 | no | 0 | 0 | 0 | 610.0305 | 3940 | no | 18129.1419 | 0 | 19700 |  |  | 0 |  |  | 0 | 0 | 0 | 0 | 0 |  | 0 | 0 | 0 | 0 | 0 | 18129.1419 | 23641.249 | 22371.3611 | 0 | yes | Deficit |  |  | 0 | 0 | 0 | 0 | 0 |  | 0 | 0 | 0 | 0 | 517.1102 | yes |  | 0 | 0 | 0 | 517.1102 | 0 | no | 0 | 0 | 0 | 517.1102 | 0
| 18485.6929 | 0 | yes | Deficit |  |  | 0 | 0 | 0 | 0 | 0 |  | 0 | 0 | 0 | 0 | 3940 | no |  | 0 | 19700 | no | 18485.6929 | 0 | no | no | 0 | 0 | 0 | 0 | 0 |  | 0 | 0 | 0 | 0 | 0 | 18485.6929 | 25223.3837 | 22811.345 | 0 | yes | Deficit |  |  | 0 | 0 | 0 | 0 | 0 |  | 0 | 0 | 0 | 0 | 2852.0226 | yes |  | 0 | 0 | 0 | 2852.0226 | 0 | no | 0 | 0 | 0 | 2852.0226 | 0
| 17992.0489 | 0 | no | Surplus | yes |  | 0 | 0 | 0 | 493.644 | 0 | no | 0 | 0 | 0 | 493.644 | 3940 | no | 17992.0489 | 0 | 19700 |  |  | 0 |  |  | 0 | 0 | 0 | 0 | 0 |  | 0 | 0 | 0 | 0 | 0 | 17992.0489 | 25561.2343 | 22202.1883 | 0 | yes | Deficit |  |  | 0 | 0 | 0 | 0 | 0 |  | 0 | 0 | 0 | 0 | 2749.8893 | yes |  | 0 | 0 | 0 | 2749.8893 | 0 | no | 0 | 0 | 0 | 2749.8893 | 0
| 18775.6353 | 0 | yes | Deficit |  |  | 0 | 0 | 0 | 0 | 0 |  | 0 | 0 | 0 | 0 | 3940 | no |  | 0 | 19700 | no | 18775.6353 | 0 | no | no | 0 | 0 | 0 | 0 | 0 |  | 0 | 0 | 0 | 0 | 0 | 18775.6353 | 23499.9993 | 23169.1339 | 0 | yes | Deficit |  |  | 0 | 0 | 0 | 0 | 0 |  | 0 | 0 | 0 | 0 | 1297.8109 | yes |  | 0 | 0 | 0 | 1297.8109 | 0 | no | 0 | 0 | 0 | 1297.8109 | 0
| 19056.1572 | 0 | yes | Deficit |  |  | 0 | 0 | 0 | 0 | 0 |  | 0 | 0 | 0 | 0 | 3940 | no |  | 0 | 19700 | no | 19056.1572 | 0 | no | no | 0 | 0 | 0 | 0 | 0 |  | 0 | 0 | 0 | 0 | 0 | 19056.1572 | 23110.6787 | 23515.298 | 0 | no | Surplus | yes |  | 0 | 0 | 0 | 58.4553 | 0 | no | 0 | 0 | 0 | 58.4553 | 0 |  |  | 0 | 0 | 0 | 0 | 0 |  | 0 | 0 | 0 | 0 | 0
| 17361.385 | 0 | no | Surplus | yes |  | 0 | 0 | 0 | 1694.7722 | 0 | no | 0 | 0 | 0 | 1694.7722 | 3940 | no | 17361.385 | 0 | 19700 |  |  | 0 |  |  | 0 | 0 | 0 | 0 | 0 |  | 0 | 0 | 0 | 0 | 0 | 17361.385 | 22725.1506 | 21423.9491 | 0 | no | Surplus | yes |  | 0 | 0 | 0 | 790.1473 | 0 | no | 0 | 0 | 0 | 790.1473 | 0 |  |  | 0 | 0 | 0 | 0 | 0 |  | 0 | 0 | 0 | 0 | 0
| 17104.1357 | 0 | no | Surplus | yes |  | 0 | 0 | 0 | 257.2493 | 0 | no | 0 | 0 | 0 | 257.2493 | 3940 | no | 17104.1357 | 0 | 19700 |  |  | 0 |  |  | 0 | 0 | 0 | 0 | 0 |  | 0 | 0 | 0 | 0 | 0 | 17104.1357 | 24482.8367 | 21106.5035 | 0 | yes | Deficit |  |  | 0 | 0 | 0 | 0 | 0 |  | 0 | 0 | 0 | 0 | 3058.8876 | yes |  | 0 | 0 | 0 | 3058.8876 | 0 | no | 0 | 0 | 0 | 3058.8876 | 0
| 17540.922 | 0 | yes | Deficit |  |  | 0 | 0 | 0 | 0 | 0 |  | 0 | 0 | 0 | 0 | 3940 | no |  | 0 | 19700 | no | 17540.922 | 0 | no | no | 0 | 0 | 0 | 0 | 0 |  | 0 | 0 | 0 | 0 | 0 | 17540.922 | 24905.3265 | 21645.4977 | 0 | yes | Deficit |  |  | 0 | 0 | 0 | 0 | 0 |  | 0 | 0 | 0 | 0 | 3798.8231 | yes |  | 0 | 0 | 0 | 3798.8231 | 0 | no | 0 | 0 | 0 | 3798.8231 | 0
| 17495.7547 | 0 | no | Surplus | yes |  | 0 | 0 | 0 | 45.1673 | 0 | no | 0 | 0 | 0 | 45.1673 | 3940 | no | 17495.7547 | 0 | 19700 |  |  | 0 |  |  | 0 | 0 | 0 | 0 | 0 |  | 0 | 0 | 0 | 0 | 0 | 17495.7547 | 23418.2561 | 21589.7613 | 0 | yes | Deficit |  |  | 0 | 0 | 0 | 0 | 0 |  | 0 | 0 | 0 | 0 | 1772.7584 | yes |  | 0 | 0 | 0 | 1772.7584 | 0 | no | 0 | 0 | 0 | 1772.7584 | 0
| 17669.0273 | 0 | yes | Deficit |  |  | 0 | 0 | 0 | 0 | 0 |  | 0 | 0 | 0 | 0 | 3940 | no |  | 0 | 19700 | no | 17669.0273 | 0 | no | no | 0 | 0 | 0 | 0 | 0 |  | 0 | 0 | 0 | 0 | 0 | 17669.0273 | 23042.887 | 21803.5797 | 0 | yes | Deficit |  |  | 0 | 0 | 0 | 0 | 0 |  | 0 | 0 | 0 | 0 | 1453.1258 | yes |  | 0 | 0 | 0 | 1453.1258 | 0 | no | 0 | 0 | 0 | 1453.1258 | 0
| 17534.6538 | 0 | no | Surplus | yes |  | 0 | 0 | 0 | 134.3735 | 0 | no | 0 | 0 | 0 | 134.3735 | 3940 | no | 17534.6538 | 0 | 19700 |  |  | 0 |  |  | 0 | 0 | 0 | 0 | 0 |  | 0 | 0 | 0 | 0 | 0 | 17534.6538 | 23610.4303 | 21637.7628 | 0 | yes | Deficit |  |  | 0 | 0 | 0 | 0 | 0 |  | 0 | 0 | 0 | 0 | 1806.8505 | yes |  | 0 | 0 | 0 | 1806.8505 | 0 | no | 0 | 0 | 0 | 1806.8505 | 0
| 17004.6642 | 0 | no | Surplus | yes |  | 0 | 0 | 0 | 529.9896 | 0 | no | 0 | 0 | 0 | 529.9896 | 3940 | no | 17004.6642 | 0 | 19700 |  |  | 0 |  |  | 0 | 0 | 0 | 0 | 0 |  | 0 | 0 | 0 | 0 | 0 | 17004.6642 | 23912.5309 | 20983.7556 | 0 | yes | Deficit |  |  | 0 | 0 | 0 | 0 | 0 |  | 0 | 0 | 0 | 0 | 2274.7681 | yes |  | 0 | 0 | 0 | 2274.7681 | 0 | no | 0 | 0 | 0 | 2274.7681 | 0
| 14565.1719 | 0 | no | Surplus | yes |  | 0 | 0 | 0 | 2439.4923 | 0 | no | 0 | 0 | 0 | 2439.4923 | 3940 | no | 14565.1719 | 0 | 19700 |  |  | 0 |  |  | 0 | 0 | 0 | 0 | 0 |  | 0 | 0 | 0 | 0 | 0 | 14565.1719 | 25205.3117 | 17973.4221 | 0 | yes | Deficit |  |  | 0 | 0 | 0 | 0 | 0 |  | 0 | 0 | 0 | 0 | 4221.5561 | yes |  | 0 | 0 | 0 | 4221.5561 | 0 | no | 0 | 0 | 0 | 4221.5561 | 0
| 14885.488 | 0 | yes | Deficit |  |  | 0 | 0 | 0 | 0 | 0 |  | 0 | 0 | 0 | 0 | 3940 | no |  | 0 | 19700 | no | 14885.488 | 0 | no | no | 0 | 0 | 0 | 0 | 0 |  | 0 | 0 | 0 | 0 | 0 | 14885.488 | 23136.8635 | 18368.6921 | 0 | yes | Deficit |  |  | 0 | 0 | 0 | 0 | 0 |  | 0 | 0 | 0 | 0 | 5163.4414 | yes |  | 0 | 0 | 0 | 5163.4414 | 0 | no | 0 | 0 | 0 | 5163.4414 | 0
| 15629.9698 | 0 | yes | Deficit |  |  | 0 | 0 | 0 | 0 | 0 |  | 0 | 0 | 0 | 0 | 3940 | no |  | 0 | 19700 | no | 15629.9698 | 0 | no | no | 0 | 0 | 0 | 0 | 0 |  | 0 | 0 | 0 | 0 | 0 | 15629.9698 | 21189.1162 | 19287.3828 | 0 | yes | Deficit |  |  | 0 | 0 | 0 | 0 | 0 |  | 0 | 0 | 0 | 0 | 2820.424 | yes |  | 0 | 0 | 0 | 2820.424 | 0 | no | 0 | 0 | 0 | 2820.424 | 0
| 15337.2252 | 0 | no | Surplus | yes |  | 0 | 0 | 0 | 292.7446 | 0 | no | 0 | 0 | 0 | 292.7446 | 3940 | no | 15337.2252 | 0 | 19700 |  |  | 0 |  |  | 0 | 0 | 0 | 0 | 0 |  | 0 | 0 | 0 | 0 | 0 | 15337.2252 | 22430.2492 | 18926.136 | 0 | yes | Deficit |  |  | 0 | 0 | 0 | 0 | 0 |  | 0 | 0 | 0 | 0 | 3142.8665 | yes |  | 0 | 0 | 0 | 3142.8665 | 0 | no | 0 | 0 | 0 | 3142.8665 | 0
| 15195.3352 | 0 | no | Surplus | yes |  | 0 | 0 | 0 | 141.89 | 0 | no | 0 | 0 | 0 | 141.89 | 3940 | no | 15195.3352 | 0 | 19700 |  |  | 0 |  |  | 0 | 0 | 0 | 0 | 0 |  | 0 | 0 | 0 | 0 | 0 | 15195.3352 | 22265.733 | 18751.0436 | 0 | yes | Deficit |  |  | 0 | 0 | 0 | 0 | 0 |  | 0 | 0 | 0 | 0 | 3339.5971 | yes |  | 0 | 0 | 0 | 3339.5971 | 0 | no | 0 | 0 | 0 | 3339.5971 | 0
| 14820.1729 | 0 | no | Surplus | yes |  | 0 | 0 | 0 | 375.1623 | 0 | no | 0 | 0 | 0 | 375.1623 | 3940 | no | 14820.1729 | 0 | 19700 |  |  | 0 |  |  | 0 | 0 | 0 | 0 | 0 |  | 0 | 0 | 0 | 0 | 0 | 14820.1729 | 22251.4111 | 18288.0934 | 0 | yes | Deficit |  |  | 0 | 0 | 0 | 0 | 0 |  | 0 | 0 | 0 | 0 | 3500.3675 | yes |  | 0 | 0 | 0 | 3500.3675 | 0 | no | 0 | 0 | 0 | 3500.3675 | 0
| 15525.9647 | 0 | yes | Deficit |  |  | 0 | 0 | 0 | 0 | 0 |  | 0 | 0 | 0 | 0 | 3940 | no |  | 0 | 19700 | no | 15525.9647 | 0 | no | no | 0 | 0 | 0 | 0 | 0 |  | 0 | 0 | 0 | 0 | 0 | 15525.9647 | 23731.4118 | 19159.0405 | 0 | yes | Deficit |  |  | 0 | 0 | 0 | 0 | 0 |  | 0 | 0 | 0 | 0 | 5443.3184 | yes |  | 0 | 0 | 0 | 5443.3184 | 0 | no | 0 | 0 | 0 | 5443.3184 | 0
| 14677.3443 | 0 | no | Surplus | yes |  | 0 | 0 | 0 | 848.6205 | 0 | no | 0 | 0 | 0 | 848.6205 | 3940 | no | 14677.3443 | 0 | 19700 |  |  | 0 |  |  | 0 | 0 | 0 | 0 | 0 |  | 0 | 0 | 0 | 0 | 0 | 14677.3443 | 22790.8739 | 18111.8428 | 0 | yes | Deficit |  |  | 0 | 0 | 0 | 0 | 0 |  | 0 | 0 | 0 | 0 | 3631.8334 | yes |  | 0 | 0 | 0 | 3631.8334 | 0 | no | 0 | 0 | 0 | 3631.8334 | 0
| 16693.6556 | 0 | yes | Deficit |  |  | 0 | 0 | 0 | 0 | 0 |  | 0 | 0 | 0 | 0 | 3940 | no |  | 0 | 19700 | no | 16693.6556 | 0 | no | no | 0 | 0 | 0 | 0 | 0 |  | 0 | 0 | 0 | 0 | 0 | 16693.6556 | 27139.7877 | 20599.971 | 0 | yes | Deficit |  |  | 0 | 0 | 0 | 0 | 0 |  | 0 | 0 | 0 | 0 | 9027.9449 | yes |  | 0 | 0 | 0 | 9027.9449 | 0 | no | 0 | 0 | 0 | 9027.9449 | 0
| 17198.8867 | 0 | yes | Deficit |  |  | 0 | 0 | 0 | 0 | 0 |  | 0 | 0 | 0 | 0 | 3940 | no |  | 0 | 19700 | no | 17198.8867 | 0 | no | no | 0 | 0 | 0 | 0 | 0 |  | 0 | 0 | 0 | 0 | 0 | 17198.8867 | 23652.1624 | 21223.4261 | 0 | yes | Deficit |  |  | 0 | 0 | 0 | 0 | 0 |  | 0 | 0 | 0 | 0 | 3052.1914 | yes |  | 0 | 0 | 0 | 3052.1914 | 0 | no | 0 | 0 | 0 | 3052.1914 | 0
| 15038.8419 | 0 | no | Surplus | yes |  | 0 | 0 | 0 | 2160.0448 | 0 | no | 0 | 0 | 0 | 2160.0448 | 3940 | no | 15038.8419 | 0 | 19700 |  |  | 0 |  |  | 0 | 0 | 0 | 0 | 0 |  | 0 | 0 | 0 | 0 | 0 | 15038.8419 | 23934.5403 | 18557.9309 | 0 | yes | Deficit |  |  | 0 | 0 | 0 | 0 | 0 |  | 0 | 0 | 0 | 0 | 2711.1142 | yes |  | 0 | 0 | 0 | 2711.1142 | 0 | no | 0 | 0 | 0 | 2711.1142 | 0
| 14567.8654 | 0 | no | Surplus | yes |  | 0 | 0 | 0 | 470.9765 | 0 | no | 0 | 0 | 0 | 470.9765 | 3940 | no | 14567.8654 | 0 | 19700 |  |  | 0 |  |  | 0 | 0 | 0 | 0 | 0 |  | 0 | 0 | 0 | 0 | 0 | 14567.8654 | 22367.5719 | 17976.7459 | 0 | yes | Deficit |  |  | 0 | 0 | 0 | 0 | 0 |  | 0 | 0 | 0 | 0 | 3809.6411 | yes |  | 0 | 0 | 0 | 3809.6411 | 0 | no | 0 | 0 | 0 | 3809.6411 | 0
| 14673.046 | 0 | yes | Deficit |  |  | 0 | 0 | 0 | 0 | 0 |  | 0 | 0 | 0 | 0 | 3940 | no |  | 0 | 19700 | no | 14673.046 | 0 | no | no | 0 | 0 | 0 | 0 | 0 |  | 0 | 0 | 0 | 0 | 0 | 14673.046 | 24692.2974 | 18106.5388 | 0 | yes | Deficit |  |  | 0 | 0 | 0 | 0 | 0 |  | 0 | 0 | 0 | 0 | 6715.5515 | yes |  | 0 | 0 | 0 | 6715.5515 | 0 | no | 0 | 0 | 0 | 6715.5515 | 0
| 13772.5739 | 0 | no | Surplus | yes |  | 0 | 0 | 0 | 900.4721 | 0 | no | 0 | 0 | 0 | 900.4721 | 3940 | no | 13772.5739 | 0 | 19700 |  |  | 0 |  |  | 0 | 0 | 0 | 0 | 0 |  | 0 | 0 | 0 | 0 | 0 | 13772.5739 | 25504.8738 | 16995.3562 | 0 | yes | Deficit |  |  | 0 | 0 | 0 | 0 | 0 |  | 0 | 0 | 0 | 0 | 7398.335 | yes |  | 0 | 0 | 0 | 7398.335 | 0 | no | 0 | 0 | 0 | 7398.335 | 0
| 14644.5419 | 0 | yes | Deficit |  |  | 0 | 0 | 0 | 0 | 0 |  | 0 | 0 | 0 | 0 | 3940 | no |  | 0 | 19700 | no | 14644.5419 | 0 | no | no | 0 | 0 | 0 | 0 | 0 |  | 0 | 0 | 0 | 0 | 0 | 14644.5419 | 24261.2367 | 18071.3647 | 0 | yes | Deficit |  |  | 0 | 0 | 0 | 0 | 0 |  | 0 | 0 | 0 | 0 | 7265.8805 | yes |  | 0 | 0 | 0 | 7265.8805 | 0 | no | 0 | 0 | 0 | 7265.8805 | 0
| 13526.64 | 0 | no | Surplus | yes |  | 0 | 0 | 0 | 1117.902 | 0 | no | 0 | 0 | 0 | 1117.902 | 3940 | no | 13526.64 | 0 | 19700 |  |  | 0 |  |  | 0 | 0 | 0 | 0 | 0 |  | 0 | 0 | 0 | 0 | 0 | 13526.64 | 23530.2765 | 16691.8737 | 0 | yes | Deficit |  |  | 0 | 0 | 0 | 0 | 0 |  | 0 | 0 | 0 | 0 | 5458.9117 | yes |  | 0 | 0 | 0 | 5458.9117 | 0 | no | 0 | 0 | 0 | 5458.9117 | 0
| 14716.7913 | 0 | yes | Deficit |  |  | 0 | 0 | 0 | 0 | 0 |  | 0 | 0 | 0 | 0 | 3940 | no |  | 0 | 19700 | no | 14716.7913 | 0 | no | no | 0 | 0 | 0 | 0 | 0 |  | 0 | 0 | 0 | 0 | 0 | 14716.7913 | 21840.317 | 18160.5204 | 0 | yes | Deficit |  |  | 0 | 0 | 0 | 0 | 0 |  | 0 | 0 | 0 | 0 | 5148.4433 | yes |  | 0 | 0 | 0 | 5148.4433 | 0 | no | 0 | 0 | 0 | 5148.4433 | 0
| 13129.3413 | 0 | no | Surplus | yes |  | 0 | 0 | 0 | 1587.4499 | 0 | no | 0 | 0 | 0 | 1587.4499 | 3940 | no | 13129.3413 | 0 | 19700 |  |  | 0 |  |  | 0 | 0 | 0 | 0 | 0 |  | 0 | 0 | 0 | 0 | 0 | 13129.3413 | 22538.8445 | 16201.6072 | 0 | yes | Deficit |  |  | 0 | 0 | 0 | 0 | 0 |  | 0 | 0 | 0 | 0 | 4378.324 | yes |  | 0 | 0 | 0 | 4378.324 | 0 | no | 0 | 0 | 0 | 4378.324 | 0
| 12773.2712 | 0 | no | Surplus | yes |  | 0 | 0 | 0 | 356.0701 | 0 | no | 0 | 0 | 0 | 356.0701 | 3940 | no | 12773.2712 | 0 | 19700 |  |  | 0 |  |  | 0 | 0 | 0 | 0 | 0 |  | 0 | 0 | 0 | 0 | 0 | 12773.2712 | 21924.4353 | 15762.2167 | 0 | yes | Deficit |  |  | 0 | 0 | 0 | 0 | 0 |  | 0 | 0 | 0 | 0 | 5722.8281 | yes |  | 0 | 0 | 0 | 5722.8281 | 0 | no | 0 | 0 | 0 | 5722.8281 | 0
| 12651.1135 | 0 | no | Surplus | yes |  | 0 | 0 | 0 | 122.1578 | 0 | no | 0 | 0 | 0 | 122.1578 | 3940 | no | 12651.1135 | 0 | 19700 |  |  | 0 |  |  | 0 | 0 | 0 | 0 | 0 |  | 0 | 0 | 0 | 0 | 0 | 12651.1135 | 20945.8109 | 15611.474 | 0 | yes | Deficit |  |  | 0 | 0 | 0 | 0 | 0 |  | 0 | 0 | 0 | 0 | 5183.5942 | yes |  | 0 | 0 | 0 | 5183.5942 | 0 | no | 0 | 0 | 0 | 5183.5942 | 0
| 11969.3079 | 0 | no | Surplus | yes |  | 0 | 0 | 0 | 681.8056 | 0 | no | 0 | 0 | 0 | 681.8056 | 3940 | no | 11969.3079 | 0 | 19700 |  |  | 0 |  |  | 0 | 0 | 0 | 0 | 0 |  | 0 | 0 | 0 | 0 | 0 | 11969.3079 | 21163.506 | 14770.1259 | 0 | yes | Deficit |  |  | 0 | 0 | 0 | 0 | 0 |  | 0 | 0 | 0 | 0 | 5552.032 | yes |  | 0 | 0 | 0 | 5552.032 | 0 | no | 0 | 0 | 0 | 5552.032 | 0
| 12639.6937 | 0 | yes | Deficit |  |  | 0 | 0 | 0 | 0 | 0 |  | 0 | 0 | 0 | 0 | 3940 | no |  | 0 | 19700 | no | 12639.6937 | 0 | no | no | 0 | 0 | 0 | 0 | 0 |  | 0 | 0 | 0 | 0 | 0 | 12639.6937 | 18695.5956 | 15597.382 | 0 | yes | Deficit |  |  | 0 | 0 | 0 | 0 | 0 |  | 0 | 0 | 0 | 0 | 3925.4697 | yes |  | 0 | 0 | 0 | 3925.4697 | 0 | no | 0 | 0 | 0 | 3925.4697 | 0
| 12915.0693 | 0 | yes | Deficit |  |  | 0 | 0 | 0 | 0 | 0 |  | 0 | 0 | 0 | 0 | 3940 | no |  | 0 | 19700 | no | 12915.0693 | 0 | no | no | 0 | 0 | 0 | 0 | 0 |  | 0 | 0 | 0 | 0 | 0 | 12915.0693 | 18137.6802 | 15937.1955 | 0 | yes | Deficit |  |  | 0 | 0 | 0 | 0 | 0 |  | 0 | 0 | 0 | 0 | 2540.2983 | yes |  | 0 | 0 | 0 | 2540.2983 | 0 | no | 0 | 0 | 0 | 2540.2983 | 0
| 11891.2693 | 0 | no | Surplus | yes |  | 0 | 0 | 0 | 1023.7999 | 0 | no | 0 | 0 | 0 | 1023.7999 | 3940 | no | 11891.2693 | 0 | 19700 |  |  | 0 |  |  | 0 | 0 | 0 | 0 | 0 |  | 0 | 0 | 0 | 0 | 0 | 11891.2693 | 18471.6158 | 14673.8264 | 0 | yes | Deficit |  |  | 0 | 0 | 0 | 0 | 0 |  | 0 | 0 | 0 | 0 | 2534.4204 | yes |  | 0 | 0 | 0 | 2534.4204 | 0 | no | 0 | 0 | 0 | 2534.4204 | 0
| 11243.525 | 0 | no | Surplus | yes |  | 0 | 0 | 0 | 647.7443 | 0 | no | 0 | 0 | 0 | 647.7443 | 3940 | no | 11243.525 | 0 | 19700 |  |  | 0 |  |  | 0 | 0 | 0 | 0 | 0 |  | 0 | 0 | 0 | 0 | 0 | 11243.525 | 19597.8435 | 13874.5099 | 0 | yes | Deficit |  |  | 0 | 0 | 0 | 0 | 0 |  | 0 | 0 | 0 | 0 | 4924.0171 | yes |  | 0 | 0 | 0 | 4924.0171 | 0 | no | 0 | 0 | 0 | 4924.0171 | 0
| 13830.4715 | 0 | yes | Deficit |  |  | 0 | 0 | 0 | 0 | 0 |  | 0 | 0 | 0 | 0 | 3940 | no |  | 0 | 19700 | no | 13830.4715 | 0 | no | no | 0 | 0 | 0 | 0 | 0 |  | 0 | 0 | 0 | 0 | 0 | 13830.4715 | 21776.3585 | 17066.8019 | 0 | yes | Deficit |  |  | 0 | 0 | 0 | 0 | 0 |  | 0 | 0 | 0 | 0 | 7901.8486 | yes |  | 0 | 0 | 0 | 7901.8486 | 0 | no | 0 | 0 | 0 | 7901.8486 | 0
| 11193.1268 | 0 | no | Surplus | yes |  | 0 | 0 | 0 | 2637.3448 | 0 | no | 0 | 0 | 0 | 2637.3448 | 3940 | no | 11193.1268 | 0 | 19700 |  |  | 0 |  |  | 0 | 0 | 0 | 0 | 0 |  | 0 | 0 | 0 | 0 | 0 | 11193.1268 | 18674.175 | 13812.3184 | 0 | yes | Deficit |  |  | 0 | 0 | 0 | 0 | 0 |  | 0 | 0 | 0 | 0 | 1607.3731 | yes |  | 0 | 0 | 0 | 1607.3731 | 0 | no | 0 | 0 | 0 | 1607.3731 | 0
| 12369.5568 | 0 | yes | Deficit |  |  | 0 | 0 | 0 | 0 | 0 |  | 0 | 0 | 0 | 0 | 3940 | no |  | 0 | 19700 | no | 12369.5568 | 0 | no | no | 0 | 0 | 0 | 0 | 0 |  | 0 | 0 | 0 | 0 | 0 | 12369.5568 | 19382.2759 | 15264.0331 | 0 | yes | Deficit |  |  | 0 | 0 | 0 | 0 | 0 |  | 0 | 0 | 0 | 0 | 5569.9575 | yes |  | 0 | 0 | 0 | 5569.9575 | 0 | no | 0 | 0 | 0 | 5569.9575 | 0
| 12270.1164 | 0 | no | Surplus | yes |  | 0 | 0 | 0 | 99.4404 | 0 | no | 0 | 0 | 0 | 99.4404 | 3940 | no | 12270.1164 | 0 | 19700 |  |  | 0 |  |  | 0 | 0 | 0 | 0 | 0 |  | 0 | 0 | 0 | 0 | 0 | 12270.1164 | 18029.9075 | 15141.3237 | 0 | yes | Deficit |  |  | 0 | 0 | 0 | 0 | 0 |  | 0 | 0 | 0 | 0 | 2765.8744 | yes |  | 0 | 0 | 0 | 2765.8744 | 0 | no | 0 | 0 | 0 | 2765.8744 | 0
| 11210.7418 | 0 | no | Surplus | yes |  | 0 | 0 | 0 | 1059.3746 | 0 | no | 0 | 0 | 0 | 1059.3746 | 3940 | no | 11210.7418 | 0 | 19700 |  |  | 0 |  |  | 0 | 0 | 0 | 0 | 0 |  | 0 | 0 | 0 | 0 | 0 | 11210.7418 | 17436.1853 | 13834.0554 | 0 | yes | Deficit |  |  | 0 | 0 | 0 | 0 | 0 |  | 0 | 0 | 0 | 0 | 2294.8616 | yes |  | 0 | 0 | 0 | 2294.8616 | 0 | no | 0 | 0 | 0 | 2294.8616 | 0
| 12228.7689 | 0 | yes | Deficit |  |  | 0 | 0 | 0 | 0 | 0 |  | 0 | 0 | 0 | 0 | 3940 | no |  | 0 | 19700 | no | 12228.7689 | 0 | no | no | 0 | 0 | 0 | 0 | 0 |  | 0 | 0 | 0 | 0 | 0 | 12228.7689 | 19614.5318 | 15090.3008 | 0 | yes | Deficit |  |  | 0 | 0 | 0 | 0 | 0 |  | 0 | 0 | 0 | 0 | 5780.4764 | yes |  | 0 | 0 | 0 | 5780.4764 | 0 | no | 0 | 0 | 0 | 5780.4764 | 0
| 12062.2326 | 0 | no | Surplus | yes |  | 0 | 0 | 0 | 166.5362 | 0 | no | 0 | 0 | 0 | 166.5362 | 3940 | no | 12062.2326 | 0 | 19700 |  |  | 0 |  |  | 0 | 0 | 0 | 0 | 0 |  | 0 | 0 | 0 | 0 | 0 | 12062.2326 | 18986.8187 | 14884.7951 | 0 | yes | Deficit |  |  | 0 | 0 | 0 | 0 | 0 |  | 0 | 0 | 0 | 0 | 3896.5179 | yes |  | 0 | 0 | 0 | 3896.5179 | 0 | no | 0 | 0 | 0 | 3896.5179 | 0
| 11417.3829 | 0 | no | Surplus | yes |  | 0 | 0 | 0 | 644.8497 | 0 | no | 0 | 0 | 0 | 644.8497 | 3940 | no | 11417.3829 | 0 | 19700 |  |  | 0 |  |  | 0 | 0 | 0 | 0 | 0 |  | 0 | 0 | 0 | 0 | 0 | 11417.3829 | 20535.0492 | 14089.0505 | 0 | yes | Deficit |  |  | 0 | 0 | 0 | 0 | 0 |  | 0 | 0 | 0 | 0 | 5650.2541 | yes |  | 0 | 0 | 0 | 5650.2541 | 0 | no | 0 | 0 | 0 | 5650.2541 | 0
| 10760.3688 | 0 | no | Surplus | yes |  | 0 | 0 | 0 | 657.0141 | 0 | no | 0 | 0 | 0 | 657.0141 | 3940 | no | 10760.3688 | 0 | 19700 |  |  | 0 |  |  | 0 | 0 | 0 | 0 | 0 |  | 0 | 0 | 0 | 0 | 0 | 10760.3688 | 18327.6188 | 13278.2951 | 0 | yes | Deficit |  |  | 0 | 0 | 0 | 0 | 0 |  | 0 | 0 | 0 | 0 | 4238.5683 | yes |  | 0 | 0 | 0 | 4238.5683 | 0 | no | 0 | 0 | 0 | 4238.5683 | 0
| 10729.9451 | 0 | no | Surplus | yes |  | 0 | 0 | 0 | 30.4237 | 0 | no | 0 | 0 | 0 | 30.4237 | 3940 | no | 10729.9451 | 0 | 19700 |  |  | 0 |  |  | 0 | 0 | 0 | 0 | 0 |  | 0 | 0 | 0 | 0 | 0 | 10729.9451 | 18041.6742 | 13240.7522 | 0 | yes | Deficit |  |  | 0 | 0 | 0 | 0 | 0 |  | 0 | 0 | 0 | 0 | 4763.379 | yes |  | 0 | 0 | 0 | 4763.379 | 0 | no | 0 | 0 | 0 | 4763.379 | 0
| 10559.3804 | 0 | no | Surplus | yes |  | 0 | 0 | 0 | 170.5647 | 0 | no | 0 | 0 | 0 | 170.5647 | 3940 | no | 10559.3804 | 0 | 19700 |  |  | 0 |  |  | 0 | 0 | 0 | 0 | 0 |  | 0 | 0 | 0 | 0 | 0 | 10559.3804 | 18171.8737 | 13030.2754 | 0 | yes | Deficit |  |  | 0 | 0 | 0 | 0 | 0 |  | 0 | 0 | 0 | 0 | 4931.1215 | yes |  | 0 | 0 | 0 | 4931.1215 | 0 | no | 0 | 0 | 0 | 4931.1215 | 0
| 10699.1462 | 0 | yes | Deficit |  |  | 0 | 0 | 0 | 0 | 0 |  | 0 | 0 | 0 | 0 | 3940 | no |  | 0 | 19700 | no | 10699.1462 | 0 | no | no | 0 | 0 | 0 | 0 | 0 |  | 0 | 0 | 0 | 0 | 0 | 10699.1462 | 19171.1807 | 13202.7464 | 0 | yes | Deficit |  |  | 0 | 0 | 0 | 0 | 0 |  | 0 | 0 | 0 | 0 | 6140.9054 | yes |  | 0 | 0 | 0 | 6140.9054 | 0 | no | 0 | 0 | 0 | 6140.9054 | 0
| 10714.8858 | 0 | yes | Deficit |  |  | 0 | 0 | 0 | 0 | 0 |  | 0 | 0 | 0 | 0 | 3940 | no |  | 0 | 19700 | no | 10714.8858 | 0 | no | no | 0 | 0 | 0 | 0 | 0 |  | 0 | 0 | 0 | 0 | 0 | 10714.8858 | 19073.0109 | 13222.1691 | 0 | yes | Deficit |  |  | 0 | 0 | 0 | 0 | 0 |  | 0 | 0 | 0 | 0 | 5870.2645 | yes |  | 0 | 0 | 0 | 5870.2645 | 0 | no | 0 | 0 | 0 | 5870.2645 | 0
| 11354.0982 | 0 | yes | Deficit |  |  | 0 | 0 | 0 | 0 | 0 |  | 0 | 0 | 0 | 0 | 3940 | no |  | 0 | 19700 | no | 11354.0982 | 0 | no | no | 0 | 0 | 0 | 0 | 0 |  | 0 | 0 | 0 | 0 | 0 | 11354.0982 | 17512.52 | 14010.9572 | 0 | yes | Deficit |  |  | 0 | 0 | 0 | 0 | 0 |  | 0 | 0 | 0 | 0 | 4290.3509 | yes |  | 0 | 0 | 0 | 4290.3509 | 0 | no | 0 | 0 | 0 | 4290.3509 | 0
| 11539.842 | 0 | yes | Deficit |  |  | 0 | 0 | 0 | 0 | 0 |  | 0 | 0 | 0 | 0 | 3940 | no |  | 0 | 19700 | no | 11539.842 | 0 | no | no | 0 | 0 | 0 | 0 | 0 |  | 0 | 0 | 0 | 0 | 0 | 11539.842 | 18706.6743 | 14240.1651 | 0 | yes | Deficit |  |  | 0 | 0 | 0 | 0 | 0 |  | 0 | 0 | 0 | 0 | 4695.7171 | yes |  | 0 | 0 | 0 | 4695.7171 | 0 | no | 0 | 0 | 0 | 4695.7171 | 0
| 10911.1523 | 0 | no | Surplus | yes |  | 0 | 0 | 0 | 628.6898 | 0 | no | 0 | 0 | 0 | 628.6898 | 3940 | no | 10911.1523 | 0 | 19700 |  |  | 0 |  |  | 0 | 0 | 0 | 0 | 0 |  | 0 | 0 | 0 | 0 | 0 | 10911.1523 | 18625.0832 | 13464.3619 | 0 | yes | Deficit |  |  | 0 | 0 | 0 | 0 | 0 |  | 0 | 0 | 0 | 0 | 4384.9182 | yes |  | 0 | 0 | 0 | 4384.9182 | 0 | no | 0 | 0 | 0 | 4384.9182 | 0
| 11921.4179 | 0 | yes | Deficit |  |  | 0 | 0 | 0 | 0 | 0 |  | 0 | 0 | 0 | 0 | 3940 | no |  | 0 | 19700 | no | 11921.4179 | 0 | no | no | 0 | 0 | 0 | 0 | 0 |  | 0 | 0 | 0 | 0 | 0 | 11921.4179 | 18152.423 | 14711.0297 | 0 | yes | Deficit |  |  | 0 | 0 | 0 | 0 | 0 |  | 0 | 0 | 0 | 0 | 4688.0611 | yes |  | 0 | 0 | 0 | 4688.0611 | 0 | no | 0 | 0 | 0 | 4688.0611 | 0
| 11668.1852 | 0 | no | Surplus | yes |  | 0 | 0 | 0 | 253.2327 | 0 | no | 0 | 0 | 0 | 253.2327 | 3940 | no | 11668.1852 | 0 | 19700 |  |  | 0 |  |  | 0 | 0 | 0 | 0 | 0 |  | 0 | 0 | 0 | 0 | 0 | 11668.1852 | 18728.9044 | 14398.5405 | 0 | yes | Deficit |  |  | 0 | 0 | 0 | 0 | 0 |  | 0 | 0 | 0 | 0 | 4017.8747 | yes |  | 0 | 0 | 0 | 4017.8747 | 0 | no | 0 | 0 | 0 | 4017.8747 | 0
| 12763.5805 | 0 | yes | Deficit |  |  | 0 | 0 | 0 | 0 | 0 |  | 0 | 0 | 0 | 0 | 3940 | no |  | 0 | 19700 | no | 12763.5805 | 0 | no | no | 0 | 0 | 0 | 0 | 0 |  | 0 | 0 | 0 | 0 | 0 | 12763.5805 | 17630.0699 | 15750.2583 | 0 | yes | Deficit |  |  | 0 | 0 | 0 | 0 | 0 |  | 0 | 0 | 0 | 0 | 3231.5294 | yes |  | 0 | 0 | 0 | 3231.5294 | 0 | no | 0 | 0 | 0 | 3231.5294 | 0
| 12756.6835 | 0 | no | Surplus | yes |  | 0 | 0 | 0 | 6.897 | 0 | no | 0 | 0 | 0 | 6.897 | 3940 | no | 12756.6835 | 0 | 19700 |  |  | 0 |  |  | 0 | 0 | 0 | 0 | 0 |  | 0 | 0 | 0 | 0 | 0 | 12756.6835 | 20070.4007 | 15741.7474 | 0 | yes | Deficit |  |  | 0 | 0 | 0 | 0 | 0 |  | 0 | 0 | 0 | 0 | 4320.1424 | yes |  | 0 | 0 | 0 | 4320.1424 | 0 | no | 0 | 0 | 0 | 4320.1424 | 0
| 12228.1355 | 0 | no | Surplus | yes |  | 0 | 0 | 0 | 528.548 | 0 | no | 0 | 0 | 0 | 528.548 | 3940 | no | 12228.1355 | 0 | 19700 |  |  | 0 |  |  | 0 | 0 | 0 | 0 | 0 |  | 0 | 0 | 0 | 0 | 0 | 12228.1355 | 20106.6457 | 15089.5192 | 0 | yes | Deficit |  |  | 0 | 0 | 0 | 0 | 0 |  | 0 | 0 | 0 | 0 | 4364.8983 | yes |  | 0 | 0 | 0 | 4364.8983 | 0 | no | 0 | 0 | 0 | 4364.8983 | 0
| 11855.5686 | 0 | no | Surplus | yes |  | 0 | 0 | 0 | 372.5669 | 0 | no | 0 | 0 | 0 | 372.5669 | 3940 | no | 11855.5686 | 0 | 19700 |  |  | 0 |  |  | 0 | 0 | 0 | 0 | 0 |  | 0 | 0 | 0 | 0 | 0 | 11855.5686 | 18203.3193 | 14629.7717 | 0 | yes | Deficit |  |  | 0 | 0 | 0 | 0 | 0 |  | 0 | 0 | 0 | 0 | 3113.8 | yes |  | 0 | 0 | 0 | 3113.8 | 0 | no | 0 | 0 | 0 | 3113.8 | 0
| 12395.7993 | 0 | yes | Deficit |  |  | 0 | 0 | 0 | 0 | 0 |  | 0 | 0 | 0 | 0 | 3940 | no |  | 0 | 19700 | no | 12395.7993 | 0 | no | no | 0 | 0 | 0 | 0 | 0 |  | 0 | 0 | 0 | 0 | 0 | 12395.7993 | 18878.6061 | 15296.4163 | 0 | yes | Deficit |  |  | 0 | 0 | 0 | 0 | 0 |  | 0 | 0 | 0 | 0 | 4248.8344 | yes |  | 0 | 0 | 0 | 4248.8344 | 0 | no | 0 | 0 | 0 | 4248.8344 | 0
| 12256.5852 | 0 | no | Surplus | yes |  | 0 | 0 | 0 | 139.214 | 0 | no | 0 | 0 | 0 | 139.214 | 3940 | no | 12256.5852 | 0 | 19700 |  |  | 0 |  |  | 0 | 0 | 0 | 0 | 0 |  | 0 | 0 | 0 | 0 | 0 | 12256.5852 | 20276.4548 | 15124.6262 | 0 | yes | Deficit |  |  | 0 | 0 | 0 | 0 | 0 |  | 0 | 0 | 0 | 0 | 4980.0386 | yes |  | 0 | 0 | 0 | 4980.0386 | 0 | no | 0 | 0 | 0 | 4980.0386 | 0
| 12702.1082 | 0 | yes | Deficit |  |  | 0 | 0 | 0 | 0 | 0 |  | 0 | 0 | 0 | 0 | 3940 | no |  | 0 | 19700 | no | 12702.1082 | 0 | no | no | 0 | 0 | 0 | 0 | 0 |  | 0 | 0 | 0 | 0 | 0 | 12702.1082 | 20319.3964 | 15674.4015 | 0 | yes | Deficit |  |  | 0 | 0 | 0 | 0 | 0 |  | 0 | 0 | 0 | 0 | 5194.7702 | yes |  | 0 | 0 | 0 | 5194.7702 | 0 | no | 0 | 0 | 0 | 5194.7702 | 0
| 12325.8199 | 0 | no | Surplus | yes |  | 0 | 0 | 0 | 376.2883 | 0 | no | 0 | 0 | 0 | 376.2883 | 3940 | no | 12325.8199 | 0 | 19700 |  |  | 0 |  |  | 0 | 0 | 0 | 0 | 0 |  | 0 | 0 | 0 | 0 | 0 | 12325.8199 | 20191.1143 | 15210.0617 | 0 | yes | Deficit |  |  | 0 | 0 | 0 | 0 | 0 |  | 0 | 0 | 0 | 0 | 4516.7128 | yes |  | 0 | 0 | 0 | 4516.7128 | 0 | no | 0 | 0 | 0 | 4516.7128 | 0
| 12494.1367 | 0 | yes | Deficit |  |  | 0 | 0 | 0 | 0 | 0 |  | 0 | 0 | 0 | 0 | 3940 | no |  | 0 | 19700 | no | 12494.1367 | 0 | no | no | 0 | 0 | 0 | 0 | 0 |  | 0 | 0 | 0 | 0 | 0 | 12494.1367 | 24767.6286 | 15417.7647 | 0 | yes | Deficit |  |  | 0 | 0 | 0 | 0 | 0 |  | 0 | 0 | 0 | 0 | 9557.5669 | yes |  | 0 | 0 | 0 | 9557.5669 | 0 | no | 0 | 0 | 0 | 9557.5669 | 0
| 13261.083 | 0 | yes | Deficit |  |  | 0 | 0 | 0 | 0 | 0 |  | 0 | 0 | 0 | 0 | 3940 | no |  | 0 | 19700 | no | 13261.083 | 0 | no | no | 0 | 0 | 0 | 0 | 0 |  | 0 | 0 | 0 | 0 | 0 | 13261.083 | 26806.3722 | 16364.1764 | 0 | yes | Deficit |  |  | 0 | 0 | 0 | 0 | 0 |  | 0 | 0 | 0 | 0 | 11388.6075 | yes |  | 0 | 0 | 0 | 11388.6075 | 0 | no | 0 | 0 | 0 | 11388.6075 | 0
| 15260.0603 | 0 | yes | Deficit |  |  | 0 | 0 | 0 | 0 | 0 |  | 0 | 0 | 0 | 0 | 3940 | no |  | 0 | 19700 | no | 15260.0603 | 0 | no | no | 0 | 0 | 0 | 0 | 0 |  | 0 | 0 | 0 | 0 | 0 | 15260.0603 | 26667.8364 | 18830.9145 | 0 | yes | Deficit |  |  | 0 | 0 | 0 | 0 | 0 |  | 0 | 0 | 0 | 0 | 10303.66 | yes |  | 0 | 0 | 0 | 10303.66 | 0 | no | 0 | 0 | 0 | 10303.66 | 0
| 13294.6819 | 0 | no | Surplus | yes |  | 0 | 0 | 0 | 1965.3785 | 0 | no | 0 | 0 | 0 | 1965.3785 | 3940 | no | 13294.6819 | 0 | 19700 |  |  | 0 |  |  | 0 | 0 | 0 | 0 | 0 |  | 0 | 0 | 0 | 0 | 0 | 13294.6819 | 24410.3742 | 16405.6374 | 0 | yes | Deficit |  |  | 0 | 0 | 0 | 0 | 0 |  | 0 | 0 | 0 | 0 | 5579.4598 | yes |  | 0 | 0 | 0 | 5579.4598 | 0 | no | 0 | 0 | 0 | 5579.4598 | 0
| 13756.902 | 0 | yes | Deficit |  |  | 0 | 0 | 0 | 0 | 0 |  | 0 | 0 | 0 | 0 | 3940 | no |  | 0 | 19700 | no | 13756.902 | 0 | no | no | 0 | 0 | 0 | 0 | 0 |  | 0 | 0 | 0 | 0 | 0 | 13756.902 | 23974.844 | 16976.0171 | 0 | yes | Deficit |  |  | 0 | 0 | 0 | 0 | 0 |  | 0 | 0 | 0 | 0 | 7569.2066 | yes |  | 0 | 0 | 0 | 7569.2066 | 0 | no | 0 | 0 | 0 | 7569.2066 | 0
| 13693.3895 | 0 | no | Surplus | yes |  | 0 | 0 | 0 | 63.5126 | 0 | no | 0 | 0 | 0 | 63.5126 | 3940 | no | 13693.3895 | 0 | 19700 |  |  | 0 |  |  | 0 | 0 | 0 | 0 | 0 |  | 0 | 0 | 0 | 0 | 0 | 13693.3895 | 23973.6611 | 16897.6426 | 0 | yes | Deficit |  |  | 0 | 0 | 0 | 0 | 0 |  | 0 | 0 | 0 | 0 | 6997.644 | yes |  | 0 | 0 | 0 | 6997.644 | 0 | no | 0 | 0 | 0 | 6997.644 | 0
| 12422.1748 | 0 | no | Surplus | yes |  | 0 | 0 | 0 | 1271.2146 | 0 | no | 0 | 0 | 0 | 1271.2146 | 3940 | no | 12422.1748 | 0 | 19700 |  |  | 0 |  |  | 0 | 0 | 0 | 0 | 0 |  | 0 | 0 | 0 | 0 | 0 | 12422.1748 | 23938.8243 | 15328.9637 | 0 | yes | Deficit |  |  | 0 | 0 | 0 | 0 | 0 |  | 0 | 0 | 0 | 0 | 7041.1817 | yes |  | 0 | 0 | 0 | 7041.1817 | 0 | no | 0 | 0 | 0 | 7041.1817 | 0
| 14854.7229 | 0 | yes | Deficit |  |  | 0 | 0 | 0 | 0 | 0 |  | 0 | 0 | 0 | 0 | 3940 | no |  | 0 | 19700 | no | 14854.7229 | 0 | no | no | 0 | 0 | 0 | 0 | 0 |  | 0 | 0 | 0 | 0 | 0 | 14854.7229 | 19033.4792 | 18330.7281 | 0 | yes | Deficit |  |  | 0 | 0 | 0 | 0 | 0 |  | 0 | 0 | 0 | 0 | 3704.5155 | yes |  | 0 | 0 | 0 | 3704.5155 | 0 | no | 0 | 0 | 0 | 3704.5155 | 0
| 13874.8598 | 0 | no | Surplus | yes |  | 0 | 0 | 0 | 979.8631 | 0 | no | 0 | 0 | 0 | 979.8631 | 3940 | no | 13874.8598 | 0 | 19700 |  |  | 0 |  |  | 0 | 0 | 0 | 0 | 0 |  | 0 | 0 | 0 | 0 | 0 | 13874.8598 | 18559.3343 | 17121.5769 | 0 | yes | Deficit |  |  | 0 | 0 | 0 | 0 | 0 |  | 0 | 0 | 0 | 0 | 228.6063 | yes |  | 0 | 0 | 0 | 228.6063 | 0 | no | 0 | 0 | 0 | 228.6063 | 0
| 12873.1851 | 0 | no | Surplus | yes |  | 0 | 0 | 0 | 1001.6747 | 0 | no | 0 | 0 | 0 | 1001.6747 | 3940 | no | 12873.1851 | 0 | 19700 |  |  | 0 |  |  | 0 | 0 | 0 | 0 | 0 |  | 0 | 0 | 0 | 0 | 0 | 12873.1851 | 18773.8714 | 15885.5104 | 0 | yes | Deficit |  |  | 0 | 0 | 0 | 0 | 0 |  | 0 | 0 | 0 | 0 | 1652.2945 | yes |  | 0 | 0 | 0 | 1652.2945 | 0 | no | 0 | 0 | 0 | 1652.2945 | 0
| 13438.5315 | 0 | yes | Deficit |  |  | 0 | 0 | 0 | 0 | 0 |  | 0 | 0 | 0 | 0 | 3940 | no |  | 0 | 19700 | no | 13438.5315 | 0 | no | no | 0 | 0 | 0 | 0 | 0 |  | 0 | 0 | 0 | 0 | 0 | 13438.5315 | 19817.2148 | 16583.1479 | 0 | yes | Deficit |  |  | 0 | 0 | 0 | 0 | 0 |  | 0 | 0 | 0 | 0 | 3931.7044 | yes |  | 0 | 0 | 0 | 3931.7044 | 0 | no | 0 | 0 | 0 | 3931.7044 | 0
| 12577.3999 | 0 | no | Surplus | yes |  | 0 | 0 | 0 | 861.1316 | 0 | no | 0 | 0 | 0 | 861.1316 | 3940 | no | 12577.3999 | 0 | 19700 |  |  | 0 |  |  | 0 | 0 | 0 | 0 | 0 |  | 0 | 0 | 0 | 0 | 0 | 12577.3999 | 19880.3212 | 15520.5115 | 0 | yes | Deficit |  |  | 0 | 0 | 0 | 0 | 0 |  | 0 | 0 | 0 | 0 | 3297.1734 | yes |  | 0 | 0 | 0 | 3297.1734 | 0 | no | 0 | 0 | 0 | 3297.1734 | 0
| 12827.1334 | 0 | yes | Deficit |  |  | 0 | 0 | 0 | 0 | 0 |  | 0 | 0 | 0 | 0 | 3940 | no |  | 0 | 19700 | no | 12827.1334 | 0 | no | no | 0 | 0 | 0 | 0 | 0 |  | 0 | 0 | 0 | 0 | 0 | 12827.1334 | 23339.5852 | 15828.6826 | 0 | yes | Deficit |  |  | 0 | 0 | 0 | 0 | 0 |  | 0 | 0 | 0 | 0 | 7819.0737 | yes |  | 0 | 0 | 0 | 7819.0737 | 0 | no | 0 | 0 | 0 | 7819.0737 | 0
| 12804.2667 | 0 | no | Surplus | yes |  | 0 | 0 | 0 | 22.8667 | 0 | no | 0 | 0 | 0 | 22.8667 | 3940 | no | 12804.2667 | 0 | 19700 |  |  | 0 |  |  | 0 | 0 | 0 | 0 | 0 |  | 0 | 0 | 0 | 0 | 0 | 12804.2667 | 21953.0925 | 15800.4651 | 0 | yes | Deficit |  |  | 0 | 0 | 0 | 0 | 0 |  | 0 | 0 | 0 | 0 | 6124.4099 | yes |  | 0 | 0 | 0 | 6124.4099 | 0 | no | 0 | 0 | 0 | 6124.4099 | 0
| 12881.6252 | 0 | yes | Deficit |  |  | 0 | 0 | 0 | 0 | 0 |  | 0 | 0 | 0 | 0 | 3940 | no |  | 0 | 19700 | no | 12881.6252 | 0 | no | no | 0 | 0 | 0 | 0 | 0 |  | 0 | 0 | 0 | 0 | 0 | 12881.6252 | 19263.1339 | 15895.9255 | 0 | yes | Deficit |  |  | 0 | 0 | 0 | 0 | 0 |  | 0 | 0 | 0 | 0 | 3462.6688 | yes |  | 0 | 0 | 0 | 3462.6688 | 0 | no | 0 | 0 | 0 | 3462.6688 | 0
| 13614.1313 | 0 | yes | Deficit |  |  | 0 | 0 | 0 | 0 | 0 |  | 0 | 0 | 0 | 0 | 3940 | no |  | 0 | 19700 | no | 13614.1313 | 0 | no | no | 0 | 0 | 0 | 0 | 0 |  | 0 | 0 | 0 | 0 | 0 | 13614.1313 | 18173.0444 | 16799.8381 | 0 | yes | Deficit |  |  | 0 | 0 | 0 | 0 | 0 |  | 0 | 0 | 0 | 0 | 2277.1189 | yes |  | 0 | 0 | 0 | 2277.1189 | 0 | no | 0 | 0 | 0 | 2277.1189 | 0
| 13896.0147 | 0 | yes | Deficit |  |  | 0 | 0 | 0 | 0 | 0 |  | 0 | 0 | 0 | 0 | 3940 | no |  | 0 | 19700 | no | 13896.0147 | 0 | no | no | 0 | 0 | 0 | 0 | 0 |  | 0 | 0 | 0 | 0 | 0 | 13896.0147 | 21213.0534 | 17147.6821 | 0 | yes | Deficit |  |  | 0 | 0 | 0 | 0 | 0 |  | 0 | 0 | 0 | 0 | 4413.2153 | yes |  | 0 | 0 | 0 | 4413.2153 | 0 | no | 0 | 0 | 0 | 4413.2153 | 0
| 15272.2427 | 0 | yes | Deficit |  |  | 0 | 0 | 0 | 0 | 0 |  | 0 | 0 | 0 | 0 | 3940 | no |  | 0 | 19700 | no | 15272.2427 | 0 | no | no | 0 | 0 | 0 | 0 | 0 |  | 0 | 0 | 0 | 0 | 0 | 15272.2427 | 20989.4582 | 18845.9475 | 0 | yes | Deficit |  |  | 0 | 0 | 0 | 0 | 0 |  | 0 | 0 | 0 | 0 | 3841.7761 | yes |  | 0 | 0 | 0 | 3841.7761 | 0 | no | 0 | 0 | 0 | 3841.7761 | 0
| 14947.8843 | 0 | no | Surplus | yes |  | 0 | 0 | 0 | 324.3584 | 0 | no | 0 | 0 | 0 | 324.3584 | 3940 | no | 14947.8843 | 0 | 19700 |  |  | 0 |  |  | 0 | 0 | 0 | 0 | 0 |  | 0 | 0 | 0 | 0 | 0 | 14947.8843 | 20947.864 | 18445.6893 | 0 | yes | Deficit |  |  | 0 | 0 | 0 | 0 | 0 |  | 0 | 0 | 0 | 0 | 2101.9165 | yes |  | 0 | 0 | 0 | 2101.9165 | 0 | no | 0 | 0 | 0 | 2101.9165 | 0
| 14215.7815 | 0 | no | Surplus | yes |  | 0 | 0 | 0 | 732.1028 | 0 | no | 0 | 0 | 0 | 732.1028 | 3940 | no | 14215.7815 | 0 | 19700 |  |  | 0 |  |  | 0 | 0 | 0 | 0 | 0 |  | 0 | 0 | 0 | 0 | 0 | 14215.7815 | 24840.4816 | 17542.2744 | 0 | yes | Deficit |  |  | 0 | 0 | 0 | 0 | 0 |  | 0 | 0 | 0 | 0 | 6394.7923 | yes |  | 0 | 0 | 0 | 6394.7923 | 0 | no | 0 | 0 | 0 | 6394.7923 | 0
| 12857.1317 | 0 | no | Surplus | yes |  | 0 | 0 | 0 | 1358.6498 | 0 | no | 0 | 0 | 0 | 1358.6498 | 3940 | no | 12857.1317 | 0 | 19700 |  |  | 0 |  |  | 0 | 0 | 0 | 0 | 0 |  | 0 | 0 | 0 | 0 | 0 | 12857.1317 | 28749.5495 | 15865.7006 | 0 | yes | Deficit |  |  | 0 | 0 | 0 | 0 | 0 |  | 0 | 0 | 0 | 0 | 11207.2751 | yes |  | 0 | 0 | 0 | 11207.2751 | 0 | no | 0 | 0 | 0 | 11207.2751 | 0
| 14466.9004 | 0 | yes | Deficit |  |  | 0 | 0 | 0 | 0 | 0 |  | 0 | 0 | 0 | 0 | 3940 | no |  | 0 | 19700 | no | 14466.9004 | 0 | no | no | 0 | 0 | 0 | 0 | 0 |  | 0 | 0 | 0 | 0 | 0 | 14466.9004 | 24854.0443 | 17852.1551 | 0 | yes | Deficit |  |  | 0 | 0 | 0 | 0 | 0 |  | 0 | 0 | 0 | 0 | 8988.3437 | yes |  | 0 | 0 | 0 | 8988.3437 | 0 | no | 0 | 0 | 0 | 8988.3437 | 0
| 16345.1579 | 0 | yes | Deficit |  |  | 0 | 0 | 0 | 0 | 0 |  | 0 | 0 | 0 | 0 | 3940 | no |  | 0 | 19700 | no | 16345.1579 | 0 | no | no | 0 | 0 | 0 | 0 | 0 |  | 0 | 0 | 0 | 0 | 0 | 16345.1579 | 23219.2129 | 20169.9248 | 0 | yes | Deficit |  |  | 0 | 0 | 0 | 0 | 0 |  | 0 | 0 | 0 | 0 | 5367.0577 | yes |  | 0 | 0 | 0 | 5367.0577 | 0 | no | 0 | 0 | 0 | 5367.0577 | 0
| 14507.475 | 0 | no | Surplus | yes |  | 0 | 0 | 0 | 1837.6829 | 0 | no | 0 | 0 | 0 | 1837.6829 | 3940 | no | 14507.475 | 0 | 19700 |  |  | 0 |  |  | 0 | 0 | 0 | 0 | 0 |  | 0 | 0 | 0 | 0 | 0 | 14507.475 | 24672.0557 | 17902.2241 | 0 | yes | Deficit |  |  | 0 | 0 | 0 | 0 | 0 |  | 0 | 0 | 0 | 0 | 4502.1309 | yes |  | 0 | 0 | 0 | 4502.1309 | 0 | no | 0 | 0 | 0 | 4502.1309 | 0
| 13549.2885 | 0 | no | Surplus | yes |  | 0 | 0 | 0 | 958.1864 | 0 | no | 0 | 0 | 0 | 958.1864 | 3940 | no | 13549.2885 | 0 | 19700 |  |  | 0 |  |  | 0 | 0 | 0 | 0 | 0 |  | 0 | 0 | 0 | 0 | 0 | 13549.2885 | 26474.0534 | 16719.8221 | 0 | yes | Deficit |  |  | 0 | 0 | 0 | 0 | 0 |  | 0 | 0 | 0 | 0 | 8571.8293 | yes |  | 0 | 0 | 0 | 8571.8293 | 0 | no | 0 | 0 | 0 | 8571.8293 | 0
| 14666.7441 | 0 | yes | Deficit |  |  | 0 | 0 | 0 | 0 | 0 |  | 0 | 0 | 0 | 0 | 3940 | no |  | 0 | 19700 | no | 14666.7441 | 0 | no | no | 0 | 0 | 0 | 0 | 0 |  | 0 | 0 | 0 | 0 | 0 | 14666.7441 | 24600.4667 | 18098.7622 | 0 | yes | Deficit |  |  | 0 | 0 | 0 | 0 | 0 |  | 0 | 0 | 0 | 0 | 7880.6446 | yes |  | 0 | 0 | 0 | 7880.6446 | 0 | no | 0 | 0 | 0 | 7880.6446 | 0
| 17290.1789 | 0 | yes | Deficit |  |  | 0 | 0 | 0 | 0 | 0 |  | 0 | 0 | 0 | 0 | 3940 | no |  | 0 | 19700 | no | 17290.1789 | 0 | no | no | 0 | 0 | 0 | 0 | 0 |  | 0 | 0 | 0 | 0 | 0 | 17290.1789 | 26540.6663 | 21336.0808 | 0 | yes | Deficit |  |  | 0 | 0 | 0 | 0 | 0 |  | 0 | 0 | 0 | 0 | 8441.9041 | yes |  | 0 | 0 | 0 | 8441.9041 | 0 | no | 0 | 0 | 0 | 8441.9041 | 0
| 15581.0262 | 0 | no | Surplus | yes |  | 0 | 0 | 0 | 1709.1527 | 0 | no | 0 | 0 | 0 | 1709.1527 | 3940 | no | 15581.0262 | 0 | 19700 |  |  | 0 |  |  | 0 | 0 | 0 | 0 | 0 |  | 0 | 0 | 0 | 0 | 0 | 15581.0262 | 24359.5328 | 19226.9863 | 0 | yes | Deficit |  |  | 0 | 0 | 0 | 0 | 0 |  | 0 | 0 | 0 | 0 | 3023.452 | yes |  | 0 | 0 | 0 | 3023.452 | 0 | no | 0 | 0 | 0 | 3023.452 | 0
| 17281.0196 | 0 | yes | Deficit |  |  | 0 | 0 | 0 | 0 | 0 |  | 0 | 0 | 0 | 0 | 3940 | no |  | 0 | 19700 | no | 17281.0196 | 0 | no | no | 0 | 0 | 0 | 0 | 0 |  | 0 | 0 | 0 | 0 | 0 | 17281.0196 | 24247.9877 | 21324.7781 | 0 | yes | Deficit |  |  | 0 | 0 | 0 | 0 | 0 |  | 0 | 0 | 0 | 0 | 5021.0014 | yes |  | 0 | 0 | 0 | 5021.0014 | 0 | no | 0 | 0 | 0 | 5021.0014 | 0
| 17244.2547 | 0 | no | Surplus | yes |  | 0 | 0 | 0 | 36.7649 | 0 | no | 0 | 0 | 0 | 36.7649 | 3940 | no | 17244.2547 | 0 | 19700 |  |  | 0 |  |  | 0 | 0 | 0 | 0 | 0 |  | 0 | 0 | 0 | 0 | 0 | 17244.2547 | 25950.978 | 21279.4103 | 0 | yes | Deficit |  |  | 0 | 0 | 0 | 0 | 0 |  | 0 | 0 | 0 | 0 | 4626.1999 | yes |  | 0 | 0 | 0 | 4626.1999 | 0 | no | 0 | 0 | 0 | 4626.1999 | 0
| 17287.5707 | 0 | yes | Deficit |  |  | 0 | 0 | 0 | 0 | 0 |  | 0 | 0 | 0 | 0 | 3940 | no |  | 0 | 19700 | no | 17287.5707 | 0 | no | no | 0 | 0 | 0 | 0 | 0 |  | 0 | 0 | 0 | 0 | 0 | 17287.5707 | 24763.112 | 21332.8623 | 0 | yes | Deficit |  |  | 0 | 0 | 0 | 0 | 0 |  | 0 | 0 | 0 | 0 | 3483.7017 | yes |  | 0 | 0 | 0 | 3483.7017 | 0 | no | 0 | 0 | 0 | 3483.7017 | 0
| 16692.5391 | 0 | no | Surplus | yes |  | 0 | 0 | 0 | 595.0316 | 0 | no | 0 | 0 | 0 | 595.0316 | 3940 | no | 16692.5391 | 0 | 19700 |  |  | 0 |  |  | 0 | 0 | 0 | 0 | 0 |  | 0 | 0 | 0 | 0 | 0 | 16692.5391 | 25418.29 | 20598.5933 | 0 | yes | Deficit |  |  | 0 | 0 | 0 | 0 | 0 |  | 0 | 0 | 0 | 0 | 4085.4277 | yes |  | 0 | 0 | 0 | 4085.4277 | 0 | no | 0 | 0 | 0 | 4085.4277 | 0
| 17716.5996 | 0 | yes | Deficit |  |  | 0 | 0 | 0 | 0 | 0 |  | 0 | 0 | 0 | 0 | 3940 | no |  | 0 | 19700 | no | 17716.5996 | 0 | no | no | 0 | 0 | 0 | 0 | 0 |  | 0 | 0 | 0 | 0 | 0 | 17716.5996 | 25153.3762 | 21862.2838 | 0 | yes | Deficit |  |  | 0 | 0 | 0 | 0 | 0 |  | 0 | 0 | 0 | 0 | 4554.7829 | yes |  | 0 | 0 | 0 | 4554.7829 | 0 | no | 0 | 0 | 0 | 4554.7829 | 0
| 17803.9921 | 0 | yes | Deficit |  |  | 0 | 0 | 0 | 0 | 0 |  | 0 | 0 | 0 | 0 | 3940 | no |  | 0 | 19700 | no | 17803.9921 | 0 | no | no | 0 | 0 | 0 | 0 | 0 |  | 0 | 0 | 0 | 0 | 0 | 17803.9921 | 27477.0236 | 21970.1262 | 0 | yes | Deficit |  |  | 0 | 0 | 0 | 0 | 0 |  | 0 | 0 | 0 | 0 | 5614.7397 | yes |  | 0 | 0 | 0 | 5614.7397 | 0 | no | 0 | 0 | 0 | 5614.7397 | 0
| 18040.5612 | 0 | yes | Deficit |  |  | 0 | 0 | 0 | 0 | 0 |  | 0 | 0 | 0 | 0 | 3940 | no |  | 0 | 19700 | no | 18040.5612 | 0 | no | no | 0 | 0 | 0 | 0 | 0 |  | 0 | 0 | 0 | 0 | 0 | 18040.5612 | 26824.3394 | 22262.0525 | 0 | yes | Deficit |  |  | 0 | 0 | 0 | 0 | 0 |  | 0 | 0 | 0 | 0 | 4854.2132 | yes |  | 0 | 0 | 0 | 4854.2132 | 0 | no | 0 | 0 | 0 | 4854.2132 | 0
| 19180.069 | 0 | yes | Deficit |  |  | 0 | 0 | 0 | 0 | 0 |  | 0 | 0 | 0 | 0 | 3940 | no |  | 0 | 19700 | no | 19180.069 | 0 | no | no | 0 | 0 | 0 | 0 | 0 |  | 0 | 0 | 0 | 0 | 0 | 19180.069 | 24922.5469 | 23668.2051 | 0 | yes | Deficit |  |  | 0 | 0 | 0 | 0 | 0 |  | 0 | 0 | 0 | 0 | 2660.4943 | yes |  | 0 | 0 | 0 | 2660.4943 | 0 | no | 0 | 0 | 0 | 2660.4943 | 0
| 19479.6749 | 0 | yes | Deficit |  |  | 0 | 0 | 0 | 0 | 0 |  | 0 | 0 | 0 | 0 | 3940 | no |  | 0 | 19700 | no | 19479.6749 | 0 | no | no | 0 | 0 | 0 | 0 | 0 |  | 0 | 0 | 0 | 0 | 0 | 19479.6749 | 24227.4828 | 24037.9188 | 0 | yes | Deficit |  |  | 0 | 0 | 0 | 0 | 0 |  | 0 | 0 | 0 | 0 | 559.2776 | yes |  | 0 | 0 | 0 | 559.2776 | 0 | no | 0 | 0 | 0 | 559.2776 | 0
| 18262.1972 | 0 | no | Surplus | yes |  | 0 | 0 | 0 | 1217.4778 | 0 | no | 0 | 0 | 0 | 1217.4778 | 3940 | no | 18262.1972 | 0 | 19700 |  |  | 0 |  |  | 0 | 0 | 0 | 0 | 0 |  | 0 | 0 | 0 | 0 | 0 | 18262.1972 | 25295.8235 | 22535.5513 | 0 | yes | Deficit |  |  | 0 | 0 | 0 | 0 | 0 |  | 0 | 0 | 0 | 0 | 1257.9047 | yes |  | 0 | 0 | 0 | 1257.9047 | 0 | no | 0 | 0 | 0 | 1257.9047 | 0
| 18194.7405 | 0 | no | Surplus | yes |  | 0 | 0 | 0 | 67.4566 | 0 | no | 0 | 0 | 0 | 67.4566 | 3940 | no | 18194.7405 | 0 | 19700 |  |  | 0 |  |  | 0 | 0 | 0 | 0 | 0 |  | 0 | 0 | 0 | 0 | 0 | 18194.7405 | 25615.5526 | 22452.3098 | 0 | yes | Deficit |  |  | 0 | 0 | 0 | 0 | 0 |  | 0 | 0 | 0 | 0 | 3080.0013 | yes |  | 0 | 0 | 0 | 3080.0013 | 0 | no | 0 | 0 | 0 | 3080.0013 | 0
| 18176.1293 | 0 | no | Surplus | yes |  | 0 | 0 | 0 | 18.6113 | 0 | no | 0 | 0 | 0 | 18.6113 | 3940 | no | 18176.1293 | 0 | 19700 |  |  | 0 |  |  | 0 | 0 | 0 | 0 | 0 |  | 0 | 0 | 0 | 0 | 0 | 18176.1293 | 27971.0856 | 22429.3435 | 0 | yes | Deficit |  |  | 0 | 0 | 0 | 0 | 0 |  | 0 | 0 | 0 | 0 | 5518.7758 | yes |  | 0 | 0 | 0 | 5518.7758 | 0 | no | 0 | 0 | 0 | 5518.7758 | 0
| 17677.4817 | 0 | no | Surplus | yes |  | 0 | 0 | 0 | 498.6475 | 0 | no | 0 | 0 | 0 | 498.6475 | 3940 | no | 17677.4817 | 0 | 19700 |  |  | 0 |  |  | 0 | 0 | 0 | 0 | 0 |  | 0 | 0 | 0 | 0 | 0 | 17677.4817 | 25069.2952 | 21814.0125 | 0 | yes | Deficit |  |  | 0 | 0 | 0 | 0 | 0 |  | 0 | 0 | 0 | 0 | 2639.9517 | yes |  | 0 | 0 | 0 | 2639.9517 | 0 | no | 0 | 0 | 0 | 2639.9517 | 0
| 17522.2374 | 0 | no | Surplus | yes |  | 0 | 0 | 0 | 155.2443 | 0 | no | 0 | 0 | 0 | 155.2443 | 3940 | no | 17522.2374 | 0 | 19700 |  |  | 0 |  |  | 0 | 0 | 0 | 0 | 0 |  | 0 | 0 | 0 | 0 | 0 | 17522.2374 | 24771.4296 | 21622.4409 | 0 | yes | Deficit |  |  | 0 | 0 | 0 | 0 | 0 |  | 0 | 0 | 0 | 0 | 2957.4171 | yes |  | 0 | 0 | 0 | 2957.4171 | 0 | no | 0 | 0 | 0 | 2957.4171 | 0
| 18167.5166 | 0 | yes | Deficit |  |  | 0 | 0 | 0 | 0 | 0 |  | 0 | 0 | 0 | 0 | 3940 | no |  | 0 | 19700 | no | 18167.5166 | 0 | no | no | 0 | 0 | 0 | 0 | 0 |  | 0 | 0 | 0 | 0 | 0 | 18167.5166 | 23785.693 | 22418.7154 | 0 | yes | Deficit |  |  | 0 | 0 | 0 | 0 | 0 |  | 0 | 0 | 0 | 0 | 2163.2521 | yes |  | 0 | 0 | 0 | 2163.2521 | 0 | no | 0 | 0 | 0 | 2163.2521 | 0
| 16935.0965 | 0 | no | Surplus | yes |  | 0 | 0 | 0 | 1232.4201 | 0 | no | 0 | 0 | 0 | 1232.4201 | 3940 | no | 16935.0965 | 0 | 19700 |  |  | 0 |  |  | 0 | 0 | 0 | 0 | 0 |  | 0 | 0 | 0 | 0 | 0 | 16935.0965 | 24603.2047 | 20897.9091 | 0 | yes | Deficit |  |  | 0 | 0 | 0 | 0 | 0 |  | 0 | 0 | 0 | 0 | 2184.4893 | yes |  | 0 | 0 | 0 | 2184.4893 | 0 | no | 0 | 0 | 0 | 2184.4893 | 0
| 17089.5515 | 0 | yes | Deficit |  |  | 0 | 0 | 0 | 0 | 0 |  | 0 | 0 | 0 | 0 | 3940 | no |  | 0 | 19700 | no | 17089.5515 | 0 | no | no | 0 | 0 | 0 | 0 | 0 |  | 0 | 0 | 0 | 0 | 0 | 17089.5515 | 26048.1316 | 21088.5065 | 0 | yes | Deficit |  |  | 0 | 0 | 0 | 0 | 0 |  | 0 | 0 | 0 | 0 | 5150.2225 | yes |  | 0 | 0 | 0 | 5150.2225 | 0 | no | 0 | 0 | 0 | 5150.2225 | 0
| 17550.3434 | 0 | yes | Deficit |  |  | 0 | 0 | 0 | 0 | 0 |  | 0 | 0 | 0 | 0 | 3940 | no |  | 0 | 19700 | no | 17550.3434 | 0 | no | no | 0 | 0 | 0 | 0 | 0 |  | 0 | 0 | 0 | 0 | 0 | 17550.3434 | 26367.7882 | 21657.1238 | 0 | yes | Deficit |  |  | 0 | 0 | 0 | 0 | 0 |  | 0 | 0 | 0 | 0 | 5279.2817 | yes |  | 0 | 0 | 0 | 5279.2817 | 0 | no | 0 | 0 | 0 | 5279.2817 | 0
| 17715.9295 | 0 | yes | Deficit |  |  | 0 | 0 | 0 | 0 | 0 |  | 0 | 0 | 0 | 0 | 3940 | no |  | 0 | 19700 | no | 17715.9295 | 0 | no | no | 0 | 0 | 0 | 0 | 0 |  | 0 | 0 | 0 | 0 | 0 | 17715.9295 | 24110.7857 | 21861.457 | 0 | yes | Deficit |  |  | 0 | 0 | 0 | 0 | 0 |  | 0 | 0 | 0 | 0 | 2453.6619 | yes |  | 0 | 0 | 0 | 2453.6619 | 0 | no | 0 | 0 | 0 | 2453.6619 | 0
| 17002.0005 | 0 | no | Surplus | yes |  | 0 | 0 | 0 | 713.929 | 0 | no | 0 | 0 | 0 | 713.929 | 3940 | no | 17002.0005 | 0 | 19700 |  |  | 0 |  |  | 0 | 0 | 0 | 0 | 0 |  | 0 | 0 | 0 | 0 | 0 | 17002.0005 | 25204.0914 | 20980.4686 | 0 | yes | Deficit |  |  | 0 | 0 | 0 | 0 | 0 |  | 0 | 0 | 0 | 0 | 3342.6344 | yes |  | 0 | 0 | 0 | 3342.6344 | 0 | no | 0 | 0 | 0 | 3342.6344 | 0
| 16944.403 | 0 | no | Surplus | yes |  | 0 | 0 | 0 | 57.5975 | 0 | no | 0 | 0 | 0 | 57.5975 | 3940 | no | 16944.403 | 0 | 19700 |  |  | 0 |  |  | 0 | 0 | 0 | 0 | 0 |  | 0 | 0 | 0 | 0 | 0 | 16944.403 | 25370.9971 | 20909.3933 | 0 | yes | Deficit |  |  | 0 | 0 | 0 | 0 | 0 |  | 0 | 0 | 0 | 0 | 4390.5285 | yes |  | 0 | 0 | 0 | 4390.5285 | 0 | no | 0 | 0 | 0 | 4390.5285 | 0
| 15615.1315 | 0 | no | Surplus | yes |  | 0 | 0 | 0 | 1329.2715 | 0 | no | 0 | 0 | 0 | 1329.2715 | 3940 | no | 15615.1315 | 0 | 19700 |  |  | 0 |  |  | 0 | 0 | 0 | 0 | 0 |  | 0 | 0 | 0 | 0 | 0 | 15615.1315 | 23458.1995 | 19269.0722 | 0 | yes | Deficit |  |  | 0 | 0 | 0 | 0 | 0 |  | 0 | 0 | 0 | 0 | 2548.8062 | yes |  | 0 | 0 | 0 | 2548.8062 | 0 | no | 0 | 0 | 0 | 2548.8062 | 0
| 18368.7031 | 0 | yes | Deficit |  |  | 0 | 0 | 0 | 0 | 0 |  | 0 | 0 | 0 | 0 | 3940 | no |  | 0 | 19700 | no | 18368.7031 | 0 | no | no | 0 | 0 | 0 | 0 | 0 |  | 0 | 0 | 0 | 0 | 0 | 18368.7031 | 27156.5742 | 22666.9796 | 0 | yes | Deficit |  |  | 0 | 0 | 0 | 0 | 0 |  | 0 | 0 | 0 | 0 | 7887.5019 | yes |  | 0 | 0 | 0 | 7887.5019 | 0 | no | 0 | 0 | 0 | 7887.5019 | 0
| 11910.6629 | 0 | no | Surplus | yes |  | 0 | 0 | 0 | 6458.0402 | 0 | no | 0 | 0 | 0 | 6458.0402 | 3940 | no | 11910.6629 | 0 | 19700 |  |  | 0 |  |  | 0 | 0 | 0 | 0 | 0 |  | 0 | 0 | 0 | 0 | 0 | 11910.6629 | 25009.898 | 14697.758 | 0 | yes | Deficit |  |  | 0 | 0 | 0 | 0 | 0 |  | 0 | 0 | 0 | 0 | 2342.9184 | yes |  | 0 | 0 | 0 | 2342.9184 | 0 | no | 0 | 0 | 0 | 2342.9184 | 0
| 13505.9325 | 0 | yes | Deficit |  |  | 0 | 0 | 0 | 0 | 0 |  | 0 | 0 | 0 | 0 | 3940 | no |  | 0 | 19700 | no | 13505.9325 | 0 | no | no | 0 | 0 | 0 | 0 | 0 |  | 0 | 0 | 0 | 0 | 0 | 13505.9325 | 24195.9164 | 16666.3206 | 0 | yes | Deficit |  |  | 0 | 0 | 0 | 0 | 0 |  | 0 | 0 | 0 | 0 | 9498.1584 | yes |  | 0 | 0 | 0 | 9498.1584 | 0 | no | 0 | 0 | 0 | 9498.1584 | 0
| 15026.5442 | 0 | yes | Deficit |  |  | 0 | 0 | 0 | 0 | 0 |  | 0 | 0 | 0 | 0 | 3940 | no |  | 0 | 19700 | no | 15026.5442 | 0 | no | no | 0 | 0 | 0 | 0 | 0 |  | 0 | 0 | 0 | 0 | 0 | 15026.5442 | 24815.5672 | 18542.7556 | 0 | yes | Deficit |  |  | 0 | 0 | 0 | 0 | 0 |  | 0 | 0 | 0 | 0 | 8149.2466 | yes |  | 0 | 0 | 0 | 8149.2466 | 0 | no | 0 | 0 | 0 | 8149.2466 | 0
| 16151.025 | 0 | yes | Deficit |  |  | 0 | 0 | 0 | 0 | 0 |  | 0 | 0 | 0 | 0 | 3940 | no |  | 0 | 19700 | no | 16151.025 | 0 | no | no | 0 | 0 | 0 | 0 | 0 |  | 0 | 0 | 0 | 0 | 0 | 16151.025 | 22412.4755 | 19930.3648 | 0 | yes | Deficit |  |  | 0 | 0 | 0 | 0 | 0 |  | 0 | 0 | 0 | 0 | 3869.7199 | yes |  | 0 | 0 | 0 | 3869.7199 | 0 | no | 0 | 0 | 0 | 3869.7199 | 0
| 15663.507 | 0 | no | Surplus | yes |  | 0 | 0 | 0 | 487.518 | 0 | no | 0 | 0 | 0 | 487.518 | 3940 | no | 15663.507 | 0 | 19700 |  |  | 0 |  |  | 0 | 0 | 0 | 0 | 0 |  | 0 | 0 | 0 | 0 | 0 | 15663.507 | 21961.9967 | 19328.7676 | 0 | yes | Deficit |  |  | 0 | 0 | 0 | 0 | 0 |  | 0 | 0 | 0 | 0 | 2031.6319 | yes |  | 0 | 0 | 0 | 2031.6319 | 0 | no | 0 | 0 | 0 | 2031.6319 | 0
| 14883.0813 | 0 | no | Surplus | yes |  | 0 | 0 | 0 | 780.4257 | 0 | no | 0 | 0 | 0 | 780.4257 | 3940 | no | 14883.0813 | 0 | 19700 |  |  | 0 |  |  | 0 | 0 | 0 | 0 | 0 |  | 0 | 0 | 0 | 0 | 0 | 14883.0813 | 22314.0949 | 18365.7224 | 0 | yes | Deficit |  |  | 0 | 0 | 0 | 0 | 0 |  | 0 | 0 | 0 | 0 | 2985.3273 | yes |  | 0 | 0 | 0 | 2985.3273 | 0 | no | 0 | 0 | 0 | 2985.3273 | 0
| 13107.6418 | 0 | no | Surplus | yes |  | 0 | 0 | 0 | 1775.4395 | 0 | no | 0 | 0 | 0 | 1775.4395 | 3940 | no | 13107.6418 | 0 | 19700 |  |  | 0 |  |  | 0 | 0 | 0 | 0 | 0 |  | 0 | 0 | 0 | 0 | 0 | 13107.6418 | 21741.6617 | 16174.83 | 0 | yes | Deficit |  |  | 0 | 0 | 0 | 0 | 0 |  | 0 | 0 | 0 | 0 | 3375.9394 | yes |  | 0 | 0 | 0 | 3375.9394 | 0 | no | 0 | 0 | 0 | 3375.9394 | 0
| 14861.866 | 0 | yes | Deficit |  |  | 0 | 0 | 0 | 0 | 0 |  | 0 | 0 | 0 | 0 | 3940 | no |  | 0 | 19700 | no | 14861.866 | 0 | no | no | 0 | 0 | 0 | 0 | 0 |  | 0 | 0 | 0 | 0 | 0 | 14861.866 | 18912.0183 | 18339.5426 | 0 | yes | Deficit |  |  | 0 | 0 | 0 | 0 | 0 |  | 0 | 0 | 0 | 0 | 2737.1883 | yes |  | 0 | 0 | 0 | 2737.1883 | 0 | no | 0 | 0 | 0 | 2737.1883 | 0
| 14649.4861 | 0 | no | Surplus | yes |  | 0 | 0 | 0 | 212.3799 | 0 | no | 0 | 0 | 0 | 212.3799 | 3940 | no | 14649.4861 | 0 | 19700 |  |  | 0 |  |  | 0 | 0 | 0 | 0 | 0 |  | 0 | 0 | 0 | 0 | 0 | 14649.4861 | 21351.3742 | 18077.4659 | 0 | yes | Deficit |  |  | 0 | 0 | 0 | 0 | 0 |  | 0 | 0 | 0 | 0 | 3011.8316 | yes |  | 0 | 0 | 0 | 3011.8316 | 0 | no | 0 | 0 | 0 | 3011.8316 | 0
| 15377.0825 | 0 | yes | Deficit |  |  | 0 | 0 | 0 | 0 | 0 |  | 0 | 0 | 0 | 0 | 3940 | no |  | 0 | 19700 | no | 15377.0825 | 0 | no | no | 0 | 0 | 0 | 0 | 0 |  | 0 | 0 | 0 | 0 | 0 | 15377.0825 | 22319.9488 | 18975.3198 | 0 | yes | Deficit |  |  | 0 | 0 | 0 | 0 | 0 |  | 0 | 0 | 0 | 0 | 4242.4829 | yes |  | 0 | 0 | 0 | 4242.4829 | 0 | no | 0 | 0 | 0 | 4242.4829 | 0
| 14740.2555 | 0 | no | Surplus | yes |  | 0 | 0 | 0 | 636.827 | 0 | no | 0 | 0 | 0 | 636.827 | 3940 | no | 14740.2555 | 0 | 19700 |  |  | 0 |  |  | 0 | 0 | 0 | 0 | 0 |  | 0 | 0 | 0 | 0 | 0 | 14740.2555 | 22761.3508 | 18189.4753 | 0 | yes | Deficit |  |  | 0 | 0 | 0 | 0 | 0 |  | 0 | 0 | 0 | 0 | 3786.031 | yes |  | 0 | 0 | 0 | 3786.031 | 0 | no | 0 | 0 | 0 | 3786.031 | 0
| 11824.0451 | 0 | no | Surplus | yes |  | 0 | 0 | 0 | 2916.2104 | 0 | no | 0 | 0 | 0 | 2916.2104 | 3940 | no | 11824.0451 | 0 | 19700 |  |  | 0 |  |  | 0 | 0 | 0 | 0 | 0 |  | 0 | 0 | 0 | 0 | 0 | 11824.0451 | 23449.7998 | 14590.8717 | 0 | yes | Deficit |  |  | 0 | 0 | 0 | 0 | 0 |  | 0 | 0 | 0 | 0 | 5260.3245 | yes |  | 0 | 0 | 0 | 5260.3245 | 0 | no | 0 | 0 | 0 | 5260.3245 | 0
| 11503.0003 | 0 | no | Surplus | yes |  | 0 | 0 | 0 | 321.0448 | 0 | no | 0 | 0 | 0 | 321.0448 | 3940 | no | 11503.0003 | 0 | 19700 |  |  | 0 |  |  | 0 | 0 | 0 | 0 | 0 |  | 0 | 0 | 0 | 0 | 0 | 11503.0003 | 24957.1921 | 14194.7023 | 0 | yes | Deficit |  |  | 0 | 0 | 0 | 0 | 0 |  | 0 | 0 | 0 | 0 | 10366.3205 | yes |  | 0 | 0 | 0 | 10366.3205 | 0 | no | 0 | 0 | 0 | 10366.3205 | 0
| 13969.5575 | 0 | yes | Deficit |  |  | 0 | 0 | 0 | 0 | 0 |  | 0 | 0 | 0 | 0 | 3940 | no |  | 0 | 19700 | no | 13969.5575 | 0 | no | no | 0 | 0 | 0 | 0 | 0 |  | 0 | 0 | 0 | 0 | 0 | 13969.5575 | 23188.326 | 17238.434 | 0 | yes | Deficit |  |  | 0 | 0 | 0 | 0 | 0 |  | 0 | 0 | 0 | 0 | 8993.6237 | yes |  | 0 | 0 | 0 | 8993.6237 | 0 | no | 0 | 0 | 0 | 8993.6237 | 0
| 15267.7638 | 0 | yes | Deficit |  |  | 0 | 0 | 0 | 0 | 0 |  | 0 | 0 | 0 | 0 | 3940 | no |  | 0 | 19700 | no | 15267.7638 | 0 | no | no | 0 | 0 | 0 | 0 | 0 |  | 0 | 0 | 0 | 0 | 0 | 15267.7638 | 23156.1747 | 18840.4205 | 0 | yes | Deficit |  |  | 0 | 0 | 0 | 0 | 0 |  | 0 | 0 | 0 | 0 | 5917.7407 | yes |  | 0 | 0 | 0 | 5917.7407 | 0 | no | 0 | 0 | 0 | 5917.7407 | 0
| 17795.1505 | 0 | yes | Deficit |  |  | 0 | 0 | 0 | 0 | 0 |  | 0 | 0 | 0 | 0 | 3940 | no |  | 0 | 19700 | no | 17795.1505 | 0 | no | no | 0 | 0 | 0 | 0 | 0 |  | 0 | 0 | 0 | 0 | 0 | 17795.1505 | 23127.4581 | 21959.2158 | 0 | yes | Deficit |  |  | 0 | 0 | 0 | 0 | 0 |  | 0 | 0 | 0 | 0 | 4287.0376 | yes |  | 0 | 0 | 0 | 4287.0376 | 0 | no | 0 | 0 | 0 | 4287.0376 | 0
| 13555.833 | 0 | no | Surplus | yes |  | 0 | 0 | 0 | 4239.3175 | 0 | no | 0 | 0 | 0 | 4239.3175 | 3940 | no | 13555.833 | 0 | 19700 |  |  | 0 |  |  | 0 | 0 | 0 | 0 | 0 |  | 0 | 0 | 0 | 0 | 0 | 13555.833 | 22108.066 | 16727.8979 | 0 | yes | Deficit |  |  | 0 | 0 | 0 | 0 | 0 |  | 0 | 0 | 0 | 0 | 148.8502 | yes |  | 0 | 0 | 0 | 148.8502 | 0 | no | 0 | 0 | 0 | 148.8502 | 0
| 13068.3887 | 0 | no | Surplus | yes |  | 0 | 0 | 0 | 487.4443 | 0 | no | 0 | 0 | 0 | 487.4443 | 3940 | no | 13068.3887 | 0 | 19700 |  |  | 0 |  |  | 0 | 0 | 0 | 0 | 0 |  | 0 | 0 | 0 | 0 | 0 | 13068.3887 | 20368.8214 | 16126.3916 | 0 | yes | Deficit |  |  | 0 | 0 | 0 | 0 | 0 |  | 0 | 0 | 0 | 0 | 3640.9235 | yes |  | 0 | 0 | 0 | 3640.9235 | 0 | no | 0 | 0 | 0 | 3640.9235 | 0
| 14536.2505 | 0 | yes | Deficit |  |  | 0 | 0 | 0 | 0 | 0 |  | 0 | 0 | 0 | 0 | 3940 | no |  | 0 | 19700 | no | 14536.2505 | 0 | no | no | 0 | 0 | 0 | 0 | 0 |  | 0 | 0 | 0 | 0 | 0 | 14536.2505 | 21294.9436 | 17937.7332 | 0 | yes | Deficit |  |  | 0 | 0 | 0 | 0 | 0 |  | 0 | 0 | 0 | 0 | 5168.552 | yes |  | 0 | 0 | 0 | 5168.552 | 0 | no | 0 | 0 | 0 | 5168.552 | 0
| 13618.6743 | 0 | no | Surplus | yes |  | 0 | 0 | 0 | 917.5762 | 0 | no | 0 | 0 | 0 | 917.5762 | 3940 | no | 13618.6743 | 0 | 19700 |  |  | 0 |  |  | 0 | 0 | 0 | 0 | 0 |  | 0 | 0 | 0 | 0 | 0 | 13618.6743 | 21384.9531 | 16805.4441 | 0 | yes | Deficit |  |  | 0 | 0 | 0 | 0 | 0 |  | 0 | 0 | 0 | 0 | 3447.22 | yes |  | 0 | 0 | 0 | 3447.22 | 0 | no | 0 | 0 | 0 | 3447.22 | 0
| 13526.9001 | 0 | no | Surplus | yes |  | 0 | 0 | 0 | 91.7743 | 0 | no | 0 | 0 | 0 | 91.7743 | 3940 | no | 13526.9001 | 0 | 19700 |  |  | 0 |  |  | 0 | 0 | 0 | 0 | 0 |  | 0 | 0 | 0 | 0 | 0 | 13526.9001 | 19792.251 | 16692.1947 | 0 | yes | Deficit |  |  | 0 | 0 | 0 | 0 | 0 |  | 0 | 0 | 0 | 0 | 2986.8069 | yes |  | 0 | 0 | 0 | 2986.8069 | 0 | no | 0 | 0 | 0 | 2986.8069 | 0
| 13633.8495 | 0 | yes | Deficit |  |  | 0 | 0 | 0 | 0 | 0 |  | 0 | 0 | 0 | 0 | 3940 | no |  | 0 | 19700 | no | 13633.8495 | 0 | no | no | 0 | 0 | 0 | 0 | 0 |  | 0 | 0 | 0 | 0 | 0 | 13633.8495 | 19351.874 | 16824.1703 | 0 | yes | Deficit |  |  | 0 | 0 | 0 | 0 | 0 |  | 0 | 0 | 0 | 0 | 2659.6793 | yes |  | 0 | 0 | 0 | 2659.6793 | 0 | no | 0 | 0 | 0 | 2659.6793 | 0
| 14050.4139 | 0 | yes | Deficit |  |  | 0 | 0 | 0 | 0 | 0 |  | 0 | 0 | 0 | 0 | 3940 | no |  | 0 | 19700 | no | 14050.4139 | 0 | no | no | 0 | 0 | 0 | 0 | 0 |  | 0 | 0 | 0 | 0 | 0 | 14050.4139 | 19512.9833 | 17338.2107 | 0 | yes | Deficit |  |  | 0 | 0 | 0 | 0 | 0 |  | 0 | 0 | 0 | 0 | 2688.813 | yes |  | 0 | 0 | 0 | 2688.813 | 0 | no | 0 | 0 | 0 | 2688.813 | 0
| 14492.4698 | 0 | yes | Deficit |  |  | 0 | 0 | 0 | 0 | 0 |  | 0 | 0 | 0 | 0 | 3940 | no |  | 0 | 19700 | no | 14492.4698 | 0 | no | no | 0 | 0 | 0 | 0 | 0 |  | 0 | 0 | 0 | 0 | 0 | 14492.4698 | 19390.862 | 17883.7077 | 0 | yes | Deficit |  |  | 0 | 0 | 0 | 0 | 0 |  | 0 | 0 | 0 | 0 | 2052.6513 | yes |  | 0 | 0 | 0 | 2052.6513 | 0 | no | 0 | 0 | 0 | 2052.6513 | 0
| 18208.4204 | 0 | yes | Deficit |  |  | 0 | 0 | 0 | 0 | 0 |  | 0 | 0 | 0 | 0 | 3940 | no |  | 0 | 19700 | no | 18208.4204 | 0 | no | no | 0 | 0 | 0 | 0 | 0 |  | 0 | 0 | 0 | 0 | 0 | 18208.4204 | 21911.5771 | 22469.1908 | 0 | yes | Deficit |  |  | 0 | 0 | 0 | 0 | 0 |  | 0 | 0 | 0 | 0 | 4027.8693 | yes |  | 0 | 0 | 0 | 4027.8693 | 0 | no | 0 | 0 | 0 | 4027.8693 | 0
| 15475.092 | 0 | no | Surplus | yes |  | 0 | 0 | 0 | 2733.3285 | 0 | no | 0 | 0 | 0 | 2733.3285 | 3940 | no | 15475.092 | 0 | 19700 |  |  | 0 |  |  | 0 | 0 | 0 | 0 | 0 |  | 0 | 0 | 0 | 0 | 0 | 15475.092 | 23669.042 | 19096.2635 | 0 | yes | Deficit |  |  | 0 | 0 | 0 | 0 | 0 |  | 0 | 0 | 0 | 0 | 1199.8512 | yes |  | 0 | 0 | 0 | 1199.8512 | 0 | no | 0 | 0 | 0 | 1199.8512 | 0
| 15818.7306 | 0 | yes | Deficit |  |  | 0 | 0 | 0 | 0 | 0 |  | 0 | 0 | 0 | 0 | 3940 | no |  | 0 | 19700 | no | 15818.7306 | 0 | no | no | 0 | 0 | 0 | 0 | 0 |  | 0 | 0 | 0 | 0 | 0 | 15818.7306 | 20752.2894 | 19520.3136 | 0 | yes | Deficit |  |  | 0 | 0 | 0 | 0 | 0 |  | 0 | 0 | 0 | 0 | 1656.026 | yes |  | 0 | 0 | 0 | 1656.026 | 0 | no | 0 | 0 | 0 | 1656.026 | 0
| 16220.5562 | 0 | yes | Deficit |  |  | 0 | 0 | 0 | 0 | 0 |  | 0 | 0 | 0 | 0 | 3940 | no |  | 0 | 19700 | no | 16220.5562 | 0 | no | no | 0 | 0 | 0 | 0 | 0 |  | 0 | 0 | 0 | 0 | 0 | 16220.5562 | 20735.1544 | 20016.1664 | 0 | yes | Deficit |  |  | 0 | 0 | 0 | 0 | 0 |  | 0 | 0 | 0 | 0 | 1214.8408 | yes |  | 0 | 0 | 0 | 1214.8408 | 0 | no | 0 | 0 | 0 | 1214.8408 | 0
| 16075.6316 | 0 | no | Surplus | yes |  | 0 | 0 | 0 | 144.9246 | 0 | no | 0 | 0 | 0 | 144.9246 | 3940 | no | 16075.6316 | 0 | 19700 |  |  | 0 |  |  | 0 | 0 | 0 | 0 | 0 |  | 0 | 0 | 0 | 0 | 0 | 16075.6316 | 21170.1153 | 19837.3294 | 0 | yes | Deficit |  |  | 0 | 0 | 0 | 0 | 0 |  | 0 | 0 | 0 | 0 | 1153.9489 | yes |  | 0 | 0 | 0 | 1153.9489 | 0 | no | 0 | 0 | 0 | 1153.9489 | 0
| 14970.2925 | 0 | no | Surplus | yes |  | 0 | 0 | 0 | 1105.3392 | 0 | no | 0 | 0 | 0 | 1105.3392 | 3940 | no | 14970.2925 | 0 | 19700 |  |  | 0 |  |  | 0 | 0 | 0 | 0 | 0 |  | 0 | 0 | 0 | 0 | 0 | 14970.2925 | 20145.6891 | 18473.3409 | 0 | yes | Deficit |  |  | 0 | 0 | 0 | 0 | 0 |  | 0 | 0 | 0 | 0 | 308.3597 | yes |  | 0 | 0 | 0 | 308.3597 | 0 | no | 0 | 0 | 0 | 308.3597 | 0
| 12882.2738 | 0 | no | Surplus | yes |  | 0 | 0 | 0 | 2088.0187 | 0 | no | 0 | 0 | 0 | 2088.0187 | 3940 | no | 12882.2738 | 0 | 19700 |  |  | 0 |  |  | 0 | 0 | 0 | 0 | 0 |  | 0 | 0 | 0 | 0 | 0 | 12882.2738 | 21948.7016 | 15896.7258 | 0 | yes | Deficit |  |  | 0 | 0 | 0 | 0 | 0 |  | 0 | 0 | 0 | 0 | 3475.3607 | yes |  | 0 | 0 | 0 | 3475.3607 | 0 | no | 0 | 0 | 0 | 3475.3607 | 0
| 13542.441 | 0 | yes | Deficit |  |  | 0 | 0 | 0 | 0 | 0 |  | 0 | 0 | 0 | 0 | 3940 | no |  | 0 | 19700 | no | 13542.441 | 0 | no | no | 0 | 0 | 0 | 0 | 0 |  | 0 | 0 | 0 | 0 | 0 | 13542.441 | 22299.9725 | 16711.3722 | 0 | yes | Deficit |  |  | 0 | 0 | 0 | 0 | 0 |  | 0 | 0 | 0 | 0 | 6403.2467 | yes |  | 0 | 0 | 0 | 6403.2467 | 0 | no | 0 | 0 | 0 | 6403.2467 | 0
| 14270.2021 | 0 | yes | Deficit |  |  | 0 | 0 | 0 | 0 | 0 |  | 0 | 0 | 0 | 0 | 3940 | no |  | 0 | 19700 | no | 14270.2021 | 0 | no | no | 0 | 0 | 0 | 0 | 0 |  | 0 | 0 | 0 | 0 | 0 | 14270.2021 | 21730.4396 | 17609.4294 | 0 | yes | Deficit |  |  | 0 | 0 | 0 | 0 | 0 |  | 0 | 0 | 0 | 0 | 5019.0673 | yes |  | 0 | 0 | 0 | 5019.0673 | 0 | no | 0 | 0 | 0 | 5019.0673 | 0
| 14275.2165 | 0 | yes | Deficit |  |  | 0 | 0 | 0 | 0 | 0 |  | 0 | 0 | 0 | 0 | 3940 | no |  | 0 | 19700 | no | 14275.2165 | 0 | no | no | 0 | 0 | 0 | 0 | 0 |  | 0 | 0 | 0 | 0 | 0 | 14275.2165 | 20977.5476 | 17615.6172 | 0 | yes | Deficit |  |  | 0 | 0 | 0 | 0 | 0 |  | 0 | 0 | 0 | 0 | 3368.1182 | yes |  | 0 | 0 | 0 | 3368.1182 | 0 | no | 0 | 0 | 0 | 3368.1182 | 0
| 14645.189 | 0 | yes | Deficit |  |  | 0 | 0 | 0 | 0 | 0 |  | 0 | 0 | 0 | 0 | 3940 | no |  | 0 | 19700 | no | 14645.189 | 0 | no | no | 0 | 0 | 0 | 0 | 0 |  | 0 | 0 | 0 | 0 | 0 | 14645.189 | 21234.4922 | 18072.1632 | 0 | yes | Deficit |  |  | 0 | 0 | 0 | 0 | 0 |  | 0 | 0 | 0 | 0 | 3618.875 | yes |  | 0 | 0 | 0 | 3618.875 | 0 | no | 0 | 0 | 0 | 3618.875 | 0
| 15551.1881 | 0 | yes | Deficit |  |  | 0 | 0 | 0 | 0 | 0 |  | 0 | 0 | 0 | 0 | 3940 | no |  | 0 | 19700 | no | 15551.1881 | 0 | no | no | 0 | 0 | 0 | 0 | 0 |  | 0 | 0 | 0 | 0 | 0 | 15551.1881 | 23414.5556 | 19190.1661 | 0 | yes | Deficit |  |  | 0 | 0 | 0 | 0 | 0 |  | 0 | 0 | 0 | 0 | 5342.3923 | yes |  | 0 | 0 | 0 | 5342.3923 | 0 | no | 0 | 0 | 0 | 5342.3923 | 0
| 15324.9176 | 0 | no | Surplus | yes |  | 0 | 0 | 0 | 226.2704 | 0 | no | 0 | 0 | 0 | 226.2704 | 3940 | no | 15324.9176 | 0 | 19700 |  |  | 0 |  |  | 0 | 0 | 0 | 0 | 0 |  | 0 | 0 | 0 | 0 | 0 | 15324.9176 | 22769.7938 | 18910.9483 | 0 | yes | Deficit |  |  | 0 | 0 | 0 | 0 | 0 |  | 0 | 0 | 0 | 0 | 3579.6278 | yes |  | 0 | 0 | 0 | 3579.6278 | 0 | no | 0 | 0 | 0 | 3579.6278 | 0
| 14870.091 | 0 | no | Surplus | yes |  | 0 | 0 | 0 | 454.8267 | 0 | no | 0 | 0 | 0 | 454.8267 | 3940 | no | 14870.091 | 0 | 19700 |  |  | 0 |  |  | 0 | 0 | 0 | 0 | 0 |  | 0 | 0 | 0 | 0 | 0 | 14870.091 | 23653.7685 | 18349.6923 | 0 | yes | Deficit |  |  | 0 | 0 | 0 | 0 | 0 |  | 0 | 0 | 0 | 0 | 4742.8202 | yes |  | 0 | 0 | 0 | 4742.8202 | 0 | no | 0 | 0 | 0 | 4742.8202 | 0
| 14388.4263 | 0 | no | Surplus | yes |  | 0 | 0 | 0 | 481.6646 | 0 | no | 0 | 0 | 0 | 481.6646 | 3940 | no | 14388.4263 | 0 | 19700 |  |  | 0 |  |  | 0 | 0 | 0 | 0 | 0 |  | 0 | 0 | 0 | 0 | 0 | 14388.4263 | 25080.4965 | 17755.3181 | 0 | yes | Deficit |  |  | 0 | 0 | 0 | 0 | 0 |  | 0 | 0 | 0 | 0 | 6730.8042 | yes |  | 0 | 0 | 0 | 6730.8042 | 0 | no | 0 | 0 | 0 | 6730.8042 | 0
| 14418.1069 | 0 | yes | Deficit |  |  | 0 | 0 | 0 | 0 | 0 |  | 0 | 0 | 0 | 0 | 3940 | no |  | 0 | 19700 | no | 14418.1069 | 0 | no | no | 0 | 0 | 0 | 0 | 0 |  | 0 | 0 | 0 | 0 | 0 | 14418.1069 | 24400.1736 | 17791.9439 | 0 | yes | Deficit |  |  | 0 | 0 | 0 | 0 | 0 |  | 0 | 0 | 0 | 0 | 6644.8555 | yes |  | 0 | 0 | 0 | 6644.8555 | 0 | no | 0 | 0 | 0 | 6644.8555 | 0
| 13458.5136 | 0 | no | Surplus | yes |  | 0 | 0 | 0 | 959.5933 | 0 | no | 0 | 0 | 0 | 959.5933 | 3940 | no | 13458.5136 | 0 | 19700 |  |  | 0 |  |  | 0 | 0 | 0 | 0 | 0 |  | 0 | 0 | 0 | 0 | 0 | 13458.5136 | 22567.6046 | 16607.8058 | 0 | yes | Deficit |  |  | 0 | 0 | 0 | 0 | 0 |  | 0 | 0 | 0 | 0 | 4775.6607 | yes |  | 0 | 0 | 0 | 4775.6607 | 0 | no | 0 | 0 | 0 | 4775.6607 | 0
| 13989.801 | 0 | yes | Deficit |  |  | 0 | 0 | 0 | 0 | 0 |  | 0 | 0 | 0 | 0 | 3940 | no |  | 0 | 19700 | no | 13989.801 | 0 | no | no | 0 | 0 | 0 | 0 | 0 |  | 0 | 0 | 0 | 0 | 0 | 13989.801 | 21659.2737 | 17263.4145 | 0 | yes | Deficit |  |  | 0 | 0 | 0 | 0 | 0 |  | 0 | 0 | 0 | 0 | 5051.4679 | yes |  | 0 | 0 | 0 | 5051.4679 | 0 | no | 0 | 0 | 0 | 5051.4679 | 0
| 14653.7775 | 0 | yes | Deficit |  |  | 0 | 0 | 0 | 0 | 0 |  | 0 | 0 | 0 | 0 | 3940 | no |  | 0 | 19700 | no | 14653.7775 | 0 | no | no | 0 | 0 | 0 | 0 | 0 |  | 0 | 0 | 0 | 0 | 0 | 14653.7775 | 21097.727 | 18082.7615 | 0 | yes | Deficit |  |  | 0 | 0 | 0 | 0 | 0 |  | 0 | 0 | 0 | 0 | 3834.3125 | yes |  | 0 | 0 | 0 | 3834.3125 | 0 | no | 0 | 0 | 0 | 3834.3125 | 0
| 14663.6396 | 0 | yes | Deficit |  |  | 0 | 0 | 0 | 0 | 0 |  | 0 | 0 | 0 | 0 | 3940 | no |  | 0 | 19700 | no | 14663.6396 | 0 | no | no | 0 | 0 | 0 | 0 | 0 |  | 0 | 0 | 0 | 0 | 0 | 14663.6396 | 21083.8485 | 18094.9313 | 0 | yes | Deficit |  |  | 0 | 0 | 0 | 0 | 0 |  | 0 | 0 | 0 | 0 | 3001.087 | yes |  | 0 | 0 | 0 | 3001.087 | 0 | no | 0 | 0 | 0 | 3001.087 | 0
| 14408.9645 | 0 | no | Surplus | yes |  | 0 | 0 | 0 | 254.6751 | 0 | no | 0 | 0 | 0 | 254.6751 | 3940 | no | 14408.9645 | 0 | 19700 |  |  | 0 |  |  | 0 | 0 | 0 | 0 | 0 |  | 0 | 0 | 0 | 0 | 0 | 14408.9645 | 23722.2656 | 17780.6622 | 0 | yes | Deficit |  |  | 0 | 0 | 0 | 0 | 0 |  | 0 | 0 | 0 | 0 | 5627.3343 | yes |  | 0 | 0 | 0 | 5627.3343 | 0 | no | 0 | 0 | 0 | 5627.3343 | 0
| 14422.1703 | 0 | yes | Deficit |  |  | 0 | 0 | 0 | 0 | 0 |  | 0 | 0 | 0 | 0 | 3940 | no |  | 0 | 19700 | no | 14422.1703 | 0 | no | no | 0 | 0 | 0 | 0 | 0 |  | 0 | 0 | 0 | 0 | 0 | 14422.1703 | 20921.8958 | 17796.9581 | 0 | yes | Deficit |  |  | 0 | 0 | 0 | 0 | 0 |  | 0 | 0 | 0 | 0 | 3141.2335 | yes |  | 0 | 0 | 0 | 3141.2335 | 0 | no | 0 | 0 | 0 | 3141.2335 | 0
| 13076.7003 | 0 | no | Surplus | yes |  | 0 | 0 | 0 | 1345.47 | 0 | no | 0 | 0 | 0 | 1345.47 | 3940 | no | 13076.7003 | 0 | 19700 |  |  | 0 |  |  | 0 | 0 | 0 | 0 | 0 |  | 0 | 0 | 0 | 0 | 0 | 13076.7003 | 20848.803 | 16136.6481 | 0 | yes | Deficit |  |  | 0 | 0 | 0 | 0 | 0 |  | 0 | 0 | 0 | 0 | 3051.8449 | yes |  | 0 | 0 | 0 | 3051.8449 | 0 | no | 0 | 0 | 0 | 3051.8449 | 0
| 18504.9212 | 0 | yes | Deficit |  |  | 0 | 0 | 0 | 0 | 0 |  | 0 | 0 | 0 | 0 | 3940 | no |  | 0 | 19700 | no | 18504.9212 | 0 | no | no | 0 | 0 | 0 | 0 | 0 |  | 0 | 0 | 0 | 0 | 0 | 18504.9212 | 19998.4823 | 22835.0728 | 0 | yes | Deficit |  |  | 0 | 0 | 0 | 0 | 0 |  | 0 | 0 | 0 | 0 | 3861.8342 | yes |  | 0 | 0 | 0 | 3861.8342 | 0 | no | 0 | 0 | 0 | 3861.8342 | 0
| 14746.4788 | 0 | no | Surplus | yes |  | 0 | 0 | 0 | 3758.4424 | 0 | no | 0 | 0 | 0 | 3758.4424 | 3940 | no | 14746.4788 | 0 | 19700 |  |  | 0 |  |  | 0 | 0 | 0 | 0 | 0 |  | 0 | 0 | 0 | 0 | 0 | 14746.4788 | 20805.5013 | 18197.1549 | 0 | no | Surplus | yes |  | 0 | 0 | 0 | 2029.5715 | 0 | no | 0 | 0 | 0 | 2029.5715 | 0 |  |  | 0 | 0 | 0 | 0 | 0 |  | 0 | 0 | 0 | 0 | 0
| 14555.186 | 0 | no | Surplus | yes |  | 0 | 0 | 0 | 191.2929 | 0 | no | 0 | 0 | 0 | 191.2929 | 3940 | no | 14555.186 | 0 | 19700 |  |  | 0 |  |  | 0 | 0 | 0 | 0 | 0 |  | 0 | 0 | 0 | 0 | 0 | 14555.186 | 18995.4153 | 17961.0995 | 0 | yes | Deficit |  |  | 0 | 0 | 0 | 0 | 0 |  | 0 | 0 | 0 | 0 | 798.2604 | yes |  | 0 | 0 | 0 | 798.2604 | 0 | no | 0 | 0 | 0 | 798.2604 | 0
| 14314.4922 | 0 | no | Surplus | yes |  | 0 | 0 | 0 | 240.6938 | 0 | no | 0 | 0 | 0 | 240.6938 | 3940 | no | 14314.4922 | 0 | 19700 |  |  | 0 |  |  | 0 | 0 | 0 | 0 | 0 |  | 0 | 0 | 0 | 0 | 0 | 14314.4922 | 20039.7262 | 17664.0833 | 0 | yes | Deficit |  |  | 0 | 0 | 0 | 0 | 0 |  | 0 | 0 | 0 | 0 | 2078.6268 | yes |  | 0 | 0 | 0 | 2078.6268 | 0 | no | 0 | 0 | 0 | 2078.6268 | 0
| 13129.6411 | 0 | no | Surplus | yes |  | 0 | 0 | 0 | 1184.8511 | 0 | no | 0 | 0 | 0 | 1184.8511 | 3940 | no | 13129.6411 | 0 | 19700 |  |  | 0 |  |  | 0 | 0 | 0 | 0 | 0 |  | 0 | 0 | 0 | 0 | 0 | 13129.6411 | 17924.8532 | 16201.9771 | 0 | yes | Deficit |  |  | 0 | 0 | 0 | 0 | 0 |  | 0 | 0 | 0 | 0 | 260.7699 | yes |  | 0 | 0 | 0 | 260.7699 | 0 | no | 0 | 0 | 0 | 260.7699 | 0
| 14664.2158 | 0 | yes | Deficit |  |  | 0 | 0 | 0 | 0 | 0 |  | 0 | 0 | 0 | 0 | 3940 | no |  | 0 | 19700 | no | 14664.2158 | 0 | no | no | 0 | 0 | 0 | 0 | 0 |  | 0 | 0 | 0 | 0 | 0 | 14664.2158 | 16503.2256 | 18095.6423 | 0 | yes | Deficit |  |  | 0 | 0 | 0 | 0 | 0 |  | 0 | 0 | 0 | 0 | 301.2485 | yes |  | 0 | 0 | 0 | 301.2485 | 0 | no | 0 | 0 | 0 | 301.2485 | 0
| 15475.5246 | 0 | yes | Deficit |  |  | 0 | 0 | 0 | 0 | 0 |  | 0 | 0 | 0 | 0 | 3940 | no |  | 0 | 19700 | no | 15475.5246 | 0 | no | no | 0 | 0 | 0 | 0 | 0 |  | 0 | 0 | 0 | 0 | 0 | 15475.5246 | 15097.1171 | 19096.7973 | 0 | no | Surplus | yes |  | 0 | 0 | 0 | 2998.5252 | 0 | no | 0 | 0 | 0 | 2998.5252 | 0 |  |  | 0 | 0 | 0 | 0 | 0 |  | 0 | 0 | 0 | 0 | 0
| 12274.8968 | 0 | no | Surplus | yes |  | 0 | 0 | 0 | 3200.6278 | 0 | no | 0 | 0 | 0 | 3200.6278 | 3940 | no | 12274.8968 | 0 | 19700 |  |  | 0 |  |  | 0 | 0 | 0 | 0 | 0 |  | 0 | 0 | 0 | 0 | 0 | 12274.8968 | 15079.6015 | 15147.2226 | 0 | no | Surplus | yes |  | 0 | 0 | 0 | 4017.1959 | 0 | no | 0 | 0 | 0 | 4017.1959 | 0 |  |  | 0 | 0 | 0 | 0 | 0 |  | 0 | 0 | 0 | 0 | 0
| 11591.177 | 0 | no | Surplus | yes |  | 0 | 0 | 0 | 683.7197 | 0 | no | 0 | 0 | 0 | 683.7197 | 3940 | no | 11591.177 | 0 | 19700 |  |  | 0 |  |  | 0 | 0 | 0 | 0 | 0 |  | 0 | 0 | 0 | 0 | 0 | 11591.177 | 15025.6143 | 14303.5125 | 0 | no | Surplus | yes |  | 0 | 0 | 0 | 121.6083 | 0 | no | 0 | 0 | 0 | 121.6083 | 0 |  |  | 0 | 0 | 0 | 0 | 0 |  | 0 | 0 | 0 | 0 | 0
| 10055.0668 | 0 | no | Surplus | yes |  | 0 | 0 | 0 | 1536.1103 | 0 | no | 0 | 0 | 0 | 1536.1103 | 3940 | no | 10055.0668 | 0 | 19700 |  |  | 0 |  |  | 0 | 0 | 0 | 0 | 0 |  | 0 | 0 | 0 | 0 | 0 | 10055.0668 | 15574.1525 | 12407.9524 | 0 | yes | Deficit |  |  | 0 | 0 | 0 | 0 | 0 |  | 0 | 0 | 0 | 0 | 1270.64 | yes |  | 0 | 0 | 0 | 1270.64 | 0 | no | 0 | 0 | 0 | 1270.64 | 0
| 14548.1408 | 0 | yes | Deficit |  |  | 0 | 0 | 0 | 0 | 0 |  | 0 | 0 | 0 | 0 | 3940 | no |  | 0 | 19700 | no | 14548.1408 | 0 | no | no | 0 | 0 | 0 | 0 | 0 |  | 0 | 0 | 0 | 0 | 0 | 14548.1408 | 13842.4453 | 17952.4058 | 0 | yes | Deficit |  |  | 0 | 0 | 0 | 0 | 0 |  | 0 | 0 | 0 | 0 | 1434.4929 | yes |  | 0 | 0 | 0 | 1434.4929 | 0 | no | 0 | 0 | 0 | 1434.4929 | 0
| 14539.8951 | 0 | no | Surplus | yes |  | 0 | 0 | 0 | 8.2457 | 0 | no | 0 | 0 | 0 | 8.2457 | 3940 | no | 14539.8951 | 0 | 19700 |  |  | 0 |  |  | 0 | 0 | 0 | 0 | 0 |  | 0 | 0 | 0 | 0 | 0 | 14539.8951 | 12866.321 | 17942.2305 | 0 | no | Surplus | yes |  | 0 | 0 | 0 | 5086.0848 | 0 | no | 0 | 0 | 0 | 5086.0848 | 0 |  |  | 0 | 0 | 0 | 0 | 0 |  | 0 | 0 | 0 | 0 | 0
| 15821.6636 | 0 | yes | Deficit |  |  | 0 | 0 | 0 | 0 | 0 |  | 0 | 0 | 0 | 0 | 3940 | no |  | 0 | 19700 | no | 15821.6636 | 0 | no | no | 0 | 0 | 0 | 0 | 0 |  | 0 | 0 | 0 | 0 | 0 | 15821.6636 | 13154.4781 | 19523.9329 | 0 | no | Surplus | yes |  | 0 | 0 | 0 | 4787.7524 | 0 | no | 0 | 0 | 0 | 4787.7524 | 0 |  |  | 0 | 0 | 0 | 0 | 0 |  | 0 | 0 | 0 | 0 | 0
| 16019.0344 | 0 | yes | Deficit |  |  | 0 | 0 | 0 | 0 | 0 |  | 0 | 0 | 0 | 0 | 3940 | no |  | 0 | 19700 | no | 16019.0344 | 0 | no | no | 0 | 0 | 0 | 0 | 0 |  | 0 | 0 | 0 | 0 | 0 | 16019.0344 | 15840.9451 | 19767.4884 | 0 | no | Surplus | yes |  | 0 | 0 | 0 | 3682.9879 | 0 | no | 0 | 0 | 0 | 3682.9879 | 0 |  |  | 0 | 0 | 0 | 0 | 0 |  | 0 | 0 | 0 | 0 | 0
| 14880.7404 | 0 | no | Surplus | yes |  | 0 | 0 | 0 | 1138.2939 | 0 | no | 0 | 0 | 0 | 1138.2939 | 3940 | no | 14880.7404 | 0 | 19700 |  |  | 0 |  |  | 0 | 0 | 0 | 0 | 0 |  | 0 | 0 | 0 | 0 | 0 | 14880.7404 | 14933.1558 | 18362.8337 | 0 | no | Surplus | yes |  | 0 | 0 | 0 | 4834.3326 | 0 | no | 0 | 0 | 0 | 4834.3326 | 0 |  |  | 0 | 0 | 0 | 0 | 0 |  | 0 | 0 | 0 | 0 | 0
| 13542.8655 | 0 | no | Surplus | yes |  | 0 | 0 | 0 | 1337.8749 | 0 | no | 0 | 0 | 0 | 1337.8749 | 3940 | no | 13542.8655 | 0 | 19700 |  |  | 0 |  |  | 0 | 0 | 0 | 0 | 0 |  | 0 | 0 | 0 | 0 | 0 | 13542.8655 | 17603.3674 | 16711.896 | 0 | no | Surplus | yes |  | 0 | 0 | 0 | 759.4663 | 0 | no | 0 | 0 | 0 | 759.4663 | 0 |  |  | 0 | 0 | 0 | 0 | 0 |  | 0 | 0 | 0 | 0 | 0
| 12993.5777 | 0 | no | Surplus | yes |  | 0 | 0 | 0 | 549.2878 | 0 | no | 0 | 0 | 0 | 549.2878 | 3940 | no | 12993.5777 | 0 | 19700 |  |  | 0 |  |  | 0 | 0 | 0 | 0 | 0 |  | 0 | 0 | 0 | 0 | 0 | 12993.5777 | 15550.1837 | 16034.0749 | 0 | no | Surplus | yes |  | 0 | 0 | 0 | 1161.7123 | 0 | no | 0 | 0 | 0 | 1161.7123 | 0 |  |  | 0 | 0 | 0 | 0 | 0 |  | 0 | 0 | 0 | 0 | 0
| 14677.7647 | 0 | yes | Deficit |  |  | 0 | 0 | 0 | 0 | 0 |  | 0 | 0 | 0 | 0 | 3940 | no |  | 0 | 19700 | no | 14677.7647 | 0 | no | no | 0 | 0 | 0 | 0 | 0 |  | 0 | 0 | 0 | 0 | 0 | 14677.7647 | 15417.1237 | 18112.3617 | 0 | no | Surplus | yes |  | 0 | 0 | 0 | 616.9511 | 0 | no | 0 | 0 | 0 | 616.9511 | 0 |  |  | 0 | 0 | 0 | 0 | 0 |  | 0 | 0 | 0 | 0 | 0
| 16343.942 | 0 | yes | Deficit |  |  | 0 | 0 | 0 | 0 | 0 |  | 0 | 0 | 0 | 0 | 3940 | no |  | 0 | 19700 | no | 16343.942 | 0 | no | no | 0 | 0 | 0 | 0 | 0 |  | 0 | 0 | 0 | 0 | 0 | 16343.942 | 14947.0985 | 20168.4244 | 0 | no | Surplus | yes |  | 0 | 0 | 0 | 3165.2632 | 0 | no | 0 | 0 | 0 | 3165.2632 | 0 |  |  | 0 | 0 | 0 | 0 | 0 |  | 0 | 0 | 0 | 0 | 0
| 16735.1196 | 0 | yes | Deficit |  |  | 0 | 0 | 0 | 0 | 0 |  | 0 | 0 | 0 | 0 | 3940 | no |  | 0 | 19700 | no | 16735.1196 | 0 | no | no | 0 | 0 | 0 | 0 | 0 |  | 0 | 0 | 0 | 0 | 0 | 16735.1196 | 14873.4298 | 20651.1376 | 0 | no | Surplus | yes |  | 0 | 0 | 0 | 5294.9946 | 0 | no | 0 | 0 | 0 | 5294.9946 | 0 |  |  | 0 | 0 | 0 | 0 | 0 |  | 0 | 0 | 0 | 0 | 0
| 16602.9568 | 0 | no | Surplus | yes |  | 0 | 0 | 0 | 132.1628 | 0 | no | 0 | 0 | 0 | 132.1628 | 3940 | no | 16602.9568 | 0 | 19700 |  |  | 0 |  |  | 0 | 0 | 0 | 0 | 0 |  | 0 | 0 | 0 | 0 | 0 | 16602.9568 | 15843.3331 | 20488.0486 | 0 | no | Surplus | yes |  | 0 | 0 | 0 | 4807.8045 | 0 | no | 0 | 0 | 0 | 4807.8045 | 0 |  |  | 0 | 0 | 0 | 0 | 0 |  | 0 | 0 | 0 | 0 | 0
| 14655.938 | 0 | no | Surplus | yes |  | 0 | 0 | 0 | 1947.0187 | 0 | no | 0 | 0 | 0 | 1947.0187 | 3940 | no | 14655.938 | 0 | 19700 |  |  | 0 |  |  | 0 | 0 | 0 | 0 | 0 |  | 0 | 0 | 0 | 0 | 0 | 14655.938 | 16460.6314 | 18085.4275 | 0 | no | Surplus | yes |  | 0 | 0 | 0 | 4027.4173 | 0 | no | 0 | 0 | 0 | 4027.4173 | 0 |  |  | 0 | 0 | 0 | 0 | 0 |  | 0 | 0 | 0 | 0 | 0
| 17755.5475 | 0 | yes | Deficit |  |  | 0 | 0 | 0 | 0 | 0 |  | 0 | 0 | 0 | 0 | 3940 | no |  | 0 | 19700 | no | 17755.5475 | 0 | no | no | 0 | 0 | 0 | 0 | 0 |  | 0 | 0 | 0 | 0 | 0 | 17755.5475 | 18444.9028 | 21910.3456 | 0 | yes | Deficit |  |  | 0 | 0 | 0 | 0 | 0 |  | 0 | 0 | 0 | 0 | 359.4753 | yes |  | 0 | 0 | 0 | 359.4753 | 0 | no | 0 | 0 | 0 | 359.4753 | 0
| 15889.156 | 0 | no | Surplus | yes |  | 0 | 0 | 0 | 1866.3915 | 0 | no | 0 | 0 | 0 | 1866.3915 | 3940 | no | 15889.156 | 0 | 19700 |  |  | 0 |  |  | 0 | 0 | 0 | 0 | 0 |  | 0 | 0 | 0 | 0 | 0 | 15889.156 | 16952.9871 | 19607.2185 | 0 | no | Surplus | yes |  | 0 | 0 | 0 | 4957.3585 | 0 | no | 0 | 0 | 0 | 4957.3585 | 0 |  |  | 0 | 0 | 0 | 0 | 0 |  | 0 | 0 | 0 | 0 | 0
| 17788.6047 | 0 | yes | Deficit |  |  | 0 | 0 | 0 | 0 | 0 |  | 0 | 0 | 0 | 0 | 3940 | no |  | 0 | 19700 | no | 17788.6047 | 0 | no | no | 0 | 0 | 0 | 0 | 0 |  | 0 | 0 | 0 | 0 | 0 | 17788.6047 | 19202.1477 | 21951.1382 | 0 | no | Surplus | yes |  | 0 | 0 | 0 | 405.0708 | 0 | no | 0 | 0 | 0 | 405.0708 | 0 |  |  | 0 | 0 | 0 | 0 | 0 |  | 0 | 0 | 0 | 0 | 0
| 16338.7413 | 0 | no | Surplus | yes |  | 0 | 0 | 0 | 1449.8634 | 0 | no | 0 | 0 | 0 | 1449.8634 | 3940 | no | 16338.7413 | 0 | 19700 |  |  | 0 |  |  | 0 | 0 | 0 | 0 | 0 |  | 0 | 0 | 0 | 0 | 0 | 16338.7413 | 18045.3613 | 20162.0068 | 0 | no | Surplus | yes |  | 0 | 0 | 0 | 3905.7769 | 0 | no | 0 | 0 | 0 | 3905.7769 | 0 |  |  | 0 | 0 | 0 | 0 | 0 |  | 0 | 0 | 0 | 0 | 0
| 15809.7113 | 0 | no | Surplus | yes |  | 0 | 0 | 0 | 529.03 | 0 | no | 0 | 0 | 0 | 529.03 | 3940 | no | 15809.7113 | 0 | 19700 |  |  | 0 |  |  | 0 | 0 | 0 | 0 | 0 |  | 0 | 0 | 0 | 0 | 0 | 15809.7113 | 17991.4231 | 19509.1837 | 0 | no | Surplus | yes |  | 0 | 0 | 0 | 2170.5837 | 0 | no | 0 | 0 | 0 | 2170.5837 | 0 |  |  | 0 | 0 | 0 | 0 | 0 |  | 0 | 0 | 0 | 0 | 0
| 15624.7108 | 0 | no | Surplus | yes |  | 0 | 0 | 0 | 185.0005 | 0 | no | 0 | 0 | 0 | 185.0005 | 3940 | no | 15624.7108 | 0 | 19700 |  |  | 0 |  |  | 0 | 0 | 0 | 0 | 0 |  | 0 | 0 | 0 | 0 | 0 | 15624.7108 | 18978.4412 | 19280.8931 | 0 | no | Surplus | yes |  | 0 | 0 | 0 | 530.7425 | 0 | no | 0 | 0 | 0 | 530.7425 | 0 |  |  | 0 | 0 | 0 | 0 | 0 |  | 0 | 0 | 0 | 0 | 0
| 18450.4939 | 0 | yes | Deficit |  |  | 0 | 0 | 0 | 0 | 0 |  | 0 | 0 | 0 | 0 | 3940 | no |  | 0 | 19700 | no | 18450.4939 | 0 | no | no | 0 | 0 | 0 | 0 | 0 |  | 0 | 0 | 0 | 0 | 0 | 18450.4939 | 19111.3859 | 22767.9095 | 0 | no | Surplus | yes |  | 0 | 0 | 0 | 169.5072 | 0 | no | 0 | 0 | 0 | 169.5072 | 0 |  |  | 0 | 0 | 0 | 0 | 0 |  | 0 | 0 | 0 | 0 | 0
| 18576.6186 | 0 | yes | Deficit |  |  | 0 | 0 | 0 | 0 | 0 |  | 0 | 0 | 0 | 0 | 3940 | no |  | 0 | 19700 | no | 18576.6186 | 0 | no | no | 0 | 0 | 0 | 0 | 0 |  | 0 | 0 | 0 | 0 | 0 | 18576.6186 | 16032.7598 | 22923.5473 | 0 | no | Surplus | yes |  | 0 | 0 | 0 | 6735.1497 | 0 | no | 0 | 0 | 0 | 6735.1497 | 0 |  |  | 0 | 0 | 0 | 0 | 0 |  | 0 | 0 | 0 | 0 | 0
| 18521.2107 | 0 | no | Surplus | yes |  | 0 | 0 | 0 | 55.4079 | 0 | no | 0 | 0 | 0 | 55.4079 | 3940 | no | 18521.2107 | 0 | 19700 |  |  | 0 |  |  | 0 | 0 | 0 | 0 | 0 |  | 0 | 0 | 0 | 0 | 0 | 18521.2107 | 17111.1248 | 22855.174 | 0 | no | Surplus | yes |  | 0 | 0 | 0 | 5812.4225 | 0 | no | 0 | 0 | 0 | 5812.4225 | 0 |  |  | 0 | 0 | 0 | 0 | 0 |  | 0 | 0 | 0 | 0 | 0
| 18673.7851 | 0 | yes | Deficit |  |  | 0 | 0 | 0 | 0 | 0 |  | 0 | 0 | 0 | 0 | 3940 | no |  | 0 | 19700 | no | 18673.7851 | 0 | no | no | 0 | 0 | 0 | 0 | 0 |  | 0 | 0 | 0 | 0 | 0 | 18673.7851 | 18277.1982 | 23043.4508 | 0 | no | Surplus | yes |  | 0 | 0 | 0 | 4577.9758 | 0 | no | 0 | 0 | 0 | 4577.9758 | 0 |  |  | 0 | 0 | 0 | 0 | 0 |  | 0 | 0 | 0 | 0 | 0
| 18904.9802 | 0 | yes | Deficit |  |  | 0 | 0 | 0 | 0 | 0 |  | 0 | 0 | 0 | 0 | 3940 | no |  | 0 | 19700 | no | 18904.9802 | 0 | no | no | 0 | 0 | 0 | 0 | 0 |  | 0 | 0 | 0 | 0 | 0 | 18904.9802 | 17878.4657 | 23328.7455 | 0 | no | Surplus | yes |  | 0 | 0 | 0 | 5164.985 | 0 | no | 0 | 0 | 0 | 5164.985 | 0 |  |  | 0 | 0 | 0 | 0 | 0 |  | 0 | 0 | 0 | 0 | 0
| 17484.6402 | 0 | no | Surplus | yes |  | 0 | 0 | 0 | 1420.34 | 0 | no | 0 | 0 | 0 | 1420.34 | 3940 | no | 17484.6402 | 0 | 19700 |  |  | 0 |  |  | 0 | 0 | 0 | 0 | 0 |  | 0 | 0 | 0 | 0 | 0 | 17484.6402 | 19168.4718 | 21576.046 | 0 | no | Surplus | yes |  | 0 | 0 | 0 | 4160.2737 | 0 | no | 0 | 0 | 0 | 4160.2737 | 0 |  |  | 0 | 0 | 0 | 0 | 0 |  | 0 | 0 | 0 | 0 | 0
| 18110.8521 | 0 | yes | Deficit |  |  | 0 | 0 | 0 | 0 | 0 |  | 0 | 0 | 0 | 0 | 3940 | no |  | 0 | 19700 | no | 18110.8521 | 0 | no | no | 0 | 0 | 0 | 0 | 0 |  | 0 | 0 | 0 | 0 | 0 | 18110.8521 | 23946.3297 | 22348.7915 | 0 | yes | Deficit |  |  | 0 | 0 | 0 | 0 | 0 |  | 0 | 0 | 0 | 0 | 2370.2837 | yes |  | 0 | 0 | 0 | 2370.2837 | 0 | no | 0 | 0 | 0 | 2370.2837 | 0
| 17707.641 | 0 | no | Surplus | yes |  | 0 | 0 | 0 | 403.2111 | 0 | no | 0 | 0 | 0 | 403.2111 | 3940 | no | 17707.641 | 0 | 19700 |  |  | 0 |  |  | 0 | 0 | 0 | 0 | 0 |  | 0 | 0 | 0 | 0 | 0 | 17707.641 | 20957.2548 | 21851.229 | 0 | no | Surplus | yes |  | 0 | 0 | 0 | 1391.5367 | 0 | no | 0 | 0 | 0 | 1391.5367 | 0 |  |  | 0 | 0 | 0 | 0 | 0 |  | 0 | 0 | 0 | 0 | 0
| 17378.6216 | 0 | no | Surplus | yes |  | 0 | 0 | 0 | 329.0194 | 0 | no | 0 | 0 | 0 | 329.0194 | 3940 | no | 17378.6216 | 0 | 19700 |  |  | 0 |  |  | 0 | 0 | 0 | 0 | 0 |  | 0 | 0 | 0 | 0 | 0 | 17378.6216 | 21918.7939 | 21445.219 | 0 | yes | Deficit |  |  | 0 | 0 | 0 | 0 | 0 |  | 0 | 0 | 0 | 0 | 67.5649 | yes |  | 0 | 0 | 0 | 67.5649 | 0 | no | 0 | 0 | 0 | 67.5649 | 0
| 17369.641 | 0 | no | Surplus | yes |  | 0 | 0 | 0 | 8.9806 | 0 | no | 0 | 0 | 0 | 8.9806 | 3940 | no | 17369.641 | 0 | 19700 |  |  | 0 |  |  | 0 | 0 | 0 | 0 | 0 |  | 0 | 0 | 0 | 0 | 0 | 17369.641 | 23196.5306 | 21434.137 | 0 | yes | Deficit |  |  | 0 | 0 | 0 | 0 | 0 |  | 0 | 0 | 0 | 0 | 1751.3116 | yes |  | 0 | 0 | 0 | 1751.3116 | 0 | no | 0 | 0 | 0 | 1751.3116 | 0
| 17256.3206 | 0 | no | Surplus | yes |  | 0 | 0 | 0 | 113.3205 | 0 | no | 0 | 0 | 0 | 113.3205 | 3940 | no | 17256.3206 | 0 | 19700 |  |  | 0 |  |  | 0 | 0 | 0 | 0 | 0 |  | 0 | 0 | 0 | 0 | 0 | 17256.3206 | 21331.3909 | 21294.2996 | 0 | no | Surplus | yes |  | 0 | 0 | 0 | 102.7461 | 0 | no | 0 | 0 | 0 | 102.7461 | 0 |  |  | 0 | 0 | 0 | 0 | 0 |  | 0 | 0 | 0 | 0 | 0
| 17108.4662 | 0 | no | Surplus | yes |  | 0 | 0 | 0 | 147.8543 | 0 | no | 0 | 0 | 0 | 147.8543 | 3940 | no | 17108.4662 | 0 | 19700 |  |  | 0 |  |  | 0 | 0 | 0 | 0 | 0 |  | 0 | 0 | 0 | 0 | 0 | 17108.4662 | 20983.6647 | 21111.8473 | 0 | no | Surplus | yes |  | 0 | 0 | 0 | 310.6349 | 0 | no | 0 | 0 | 0 | 310.6349 | 0 |  |  | 0 | 0 | 0 | 0 | 0 |  | 0 | 0 | 0 | 0 | 0
| 17185.7101 | 0 | yes | Deficit |  |  | 0 | 0 | 0 | 0 | 0 |  | 0 | 0 | 0 | 0 | 3940 | no |  | 0 | 19700 | no | 17185.7101 | 0 | no | no | 0 | 0 | 0 | 0 | 0 |  | 0 | 0 | 0 | 0 | 0 | 17185.7101 | 24532.7698 | 21207.1663 | 0 | yes | Deficit |  |  | 0 | 0 | 0 | 0 | 0 |  | 0 | 0 | 0 | 0 | 3420.9225 | yes |  | 0 | 0 | 0 | 3420.9225 | 0 | no | 0 | 0 | 0 | 3420.9225 | 0
| 16895.7099 | 0 | no | Surplus | yes |  | 0 | 0 | 0 | 290.0003 | 0 | no | 0 | 0 | 0 | 290.0003 | 3940 | no | 16895.7099 | 0 | 19700 |  |  | 0 |  |  | 0 | 0 | 0 | 0 | 0 |  | 0 | 0 | 0 | 0 | 0 | 16895.7099 | 25823.1648 | 20849.306 | 0 | yes | Deficit |  |  | 0 | 0 | 0 | 0 | 0 |  | 0 | 0 | 0 | 0 | 4615.9985 | yes |  | 0 | 0 | 0 | 4615.9985 | 0 | no | 0 | 0 | 0 | 4615.9985 | 0
| 16666.6391 | 0 | no | Surplus | yes |  | 0 | 0 | 0 | 229.0707 | 0 | no | 0 | 0 | 0 | 229.0707 | 3940 | no | 16666.6391 | 0 | 19700 |  |  | 0 |  |  | 0 | 0 | 0 | 0 | 0 |  | 0 | 0 | 0 | 0 | 0 | 16666.6391 | 22974.9612 | 20566.6327 | 0 | yes | Deficit |  |  | 0 | 0 | 0 | 0 | 0 |  | 0 | 0 | 0 | 0 | 2125.6553 | yes |  | 0 | 0 | 0 | 2125.6553 | 0 | no | 0 | 0 | 0 | 2125.6553 | 0
| 16975.908 | 0 | yes | Deficit |  |  | 0 | 0 | 0 | 0 | 0 |  | 0 | 0 | 0 | 0 | 3940 | no |  | 0 | 19700 | no | 16975.908 | 0 | no | no | 0 | 0 | 0 | 0 | 0 |  | 0 | 0 | 0 | 0 | 0 | 16975.908 | 22512.529 | 20948.2704 | 0 | yes | Deficit |  |  | 0 | 0 | 0 | 0 | 0 |  | 0 | 0 | 0 | 0 | 1945.8963 | yes |  | 0 | 0 | 0 | 1945.8963 | 0 | no | 0 | 0 | 0 | 1945.8963 | 0
| 17010.5448 | 0 | yes | Deficit |  |  | 0 | 0 | 0 | 0 | 0 |  | 0 | 0 | 0 | 0 | 3940 | no |  | 0 | 19700 | no | 17010.5448 | 0 | no | no | 0 | 0 | 0 | 0 | 0 |  | 0 | 0 | 0 | 0 | 0 | 17010.5448 | 22106.036 | 20991.0122 | 0 | yes | Deficit |  |  | 0 | 0 | 0 | 0 | 0 |  | 0 | 0 | 0 | 0 | 1157.7656 | yes |  | 0 | 0 | 0 | 1157.7656 | 0 | no | 0 | 0 | 0 | 1157.7656 | 0
| 17058.7487 | 0 | yes | Deficit |  |  | 0 | 0 | 0 | 0 | 0 |  | 0 | 0 | 0 | 0 | 3940 | no |  | 0 | 19700 | no | 17058.7487 | 0 | no | no | 0 | 0 | 0 | 0 | 0 |  | 0 | 0 | 0 | 0 | 0 | 17058.7487 | 23030.3479 | 21050.4959 | 0 | yes | Deficit |  |  | 0 | 0 | 0 | 0 | 0 |  | 0 | 0 | 0 | 0 | 2039.3356 | yes |  | 0 | 0 | 0 | 2039.3356 | 0 | no | 0 | 0 | 0 | 2039.3356 | 0
| 16487.329 | 0 | no | Surplus | yes |  | 0 | 0 | 0 | 571.4197 | 0 | no | 0 | 0 | 0 | 571.4197 | 3940 | no | 16487.329 | 0 | 19700 |  |  | 0 |  |  | 0 | 0 | 0 | 0 | 0 |  | 0 | 0 | 0 | 0 | 0 | 16487.329 | 21941.1907 | 20345.364 | 0 | yes | Deficit |  |  | 0 | 0 | 0 | 0 | 0 |  | 0 | 0 | 0 | 0 | 890.6948 | yes |  | 0 | 0 | 0 | 890.6948 | 0 | no | 0 | 0 | 0 | 890.6948 | 0
| 16366.4811 | 0 | no | Surplus | yes |  | 0 | 0 | 0 | 120.8479 | 0 | no | 0 | 0 | 0 | 120.8479 | 3940 | no | 16366.4811 | 0 | 19700 |  |  | 0 |  |  | 0 | 0 | 0 | 0 | 0 |  | 0 | 0 | 0 | 0 | 0 | 16366.4811 | 20559.327 | 20196.2377 | 0 | yes | Deficit |  |  | 0 | 0 | 0 | 0 | 0 |  | 0 | 0 | 0 | 0 | 213.963 | yes |  | 0 | 0 | 0 | 213.963 | 0 | no | 0 | 0 | 0 | 213.963 | 0
| 17563.0501 | 0 | yes | Deficit |  |  | 0 | 0 | 0 | 0 | 0 |  | 0 | 0 | 0 | 0 | 3940 | no |  | 0 | 19700 | no | 17563.0501 | 0 | no | no | 0 | 0 | 0 | 0 | 0 |  | 0 | 0 | 0 | 0 | 0 | 17563.0501 | 20926.7205 | 21672.8038 | 0 | yes | Deficit |  |  | 0 | 0 | 0 | 0 | 0 |  | 0 | 0 | 0 | 0 | 730.4828 | yes |  | 0 | 0 | 0 | 730.4828 | 0 | no | 0 | 0 | 0 | 730.4828 | 0
| 15995.5183 | 0 | no | Surplus | yes |  | 0 | 0 | 0 | 1567.5317 | 0 | no | 0 | 0 | 0 | 1567.5317 | 3940 | no | 15995.5183 | 0 | 19700 |  |  | 0 |  |  | 0 | 0 | 0 | 0 | 0 |  | 0 | 0 | 0 | 0 | 0 | 15995.5183 | 19745.1104 | 19738.4696 | 0 | no | Surplus | yes |  | 0 | 0 | 0 | 1927.6934 | 0 | no | 0 | 0 | 0 | 1927.6934 | 0 |  |  | 0 | 0 | 0 | 0 | 0 |  | 0 | 0 | 0 | 0 | 0
| 16470.6137 | 0 | yes | Deficit |  |  | 0 | 0 | 0 | 0 | 0 |  | 0 | 0 | 0 | 0 | 3940 | no |  | 0 | 19700 | no | 16470.6137 | 0 | no | no | 0 | 0 | 0 | 0 | 0 |  | 0 | 0 | 0 | 0 | 0 | 16470.6137 | 18217.5207 | 20324.7373 | 0 | no | Surplus | yes |  | 0 | 0 | 0 | 1520.9489 | 0 | no | 0 | 0 | 0 | 1520.9489 | 0 |  |  | 0 | 0 | 0 | 0 | 0 |  | 0 | 0 | 0 | 0 | 0
| 16015.5014 | 0 | no | Surplus | yes |  | 0 | 0 | 0 | 455.1123 | 0 | no | 0 | 0 | 0 | 455.1123 | 3940 | no | 16015.5014 | 0 | 19700 |  |  | 0 |  |  | 0 | 0 | 0 | 0 | 0 |  | 0 | 0 | 0 | 0 | 0 | 16015.5014 | 16104.1996 | 19763.1288 | 0 | no | Surplus | yes |  | 0 | 0 | 0 | 4220.5377 | 0 | no | 0 | 0 | 0 | 4220.5377 | 0 |  |  | 0 | 0 | 0 | 0 | 0 |  | 0 | 0 | 0 | 0 | 0
| 15646.2352 | 0 | no | Surplus | yes |  | 0 | 0 | 0 | 369.2662 | 0 | no | 0 | 0 | 0 | 369.2662 | 3940 | no | 15646.2352 | 0 | 19700 |  |  | 0 |  |  | 0 | 0 | 0 | 0 | 0 |  | 0 | 0 | 0 | 0 | 0 | 15646.2352 | 16972.2332 | 19307.4543 | 0 | no | Surplus | yes |  | 0 | 0 | 0 | 2790.8956 | 0 | no | 0 | 0 | 0 | 2790.8956 | 0 |  |  | 0 | 0 | 0 | 0 | 0 |  | 0 | 0 | 0 | 0 | 0
| 16999.9349 | 0 | yes | Deficit |  |  | 0 | 0 | 0 | 0 | 0 |  | 0 | 0 | 0 | 0 | 3940 | no |  | 0 | 19700 | no | 16999.9349 | 0 | no | no | 0 | 0 | 0 | 0 | 0 |  | 0 | 0 | 0 | 0 | 0 | 16999.9349 | 19373.881 | 20977.9197 | 0 | yes | Deficit |  |  | 0 | 0 | 0 | 0 | 0 |  | 0 | 0 | 0 | 0 | 66.4268 | yes |  | 0 | 0 | 0 | 66.4268 | 0 | no | 0 | 0 | 0 | 66.4268 | 0
| 17089.9982 | 0 | yes | Deficit |  |  | 0 | 0 | 0 | 0 | 0 |  | 0 | 0 | 0 | 0 | 3940 | no |  | 0 | 19700 | no | 17089.9982 | 0 | no | no | 0 | 0 | 0 | 0 | 0 |  | 0 | 0 | 0 | 0 | 0 | 17089.9982 | 18122.9032 | 21089.0578 | 0 | no | Surplus | yes |  | 0 | 0 | 0 | 2855.0165 | 0 | no | 0 | 0 | 0 | 2855.0165 | 0 |  |  | 0 | 0 | 0 | 0 | 0 |  | 0 | 0 | 0 | 0 | 0
| 14877.8972 | 0 | no | Surplus | yes |  | 0 | 0 | 0 | 2212.101 | 0 | no | 0 | 0 | 0 | 2212.101 | 3940 | no | 14877.8972 | 0 | 19700 |  |  | 0 |  |  | 0 | 0 | 0 | 0 | 0 |  | 0 | 0 | 0 | 0 | 0 | 14877.8972 | 17175.2137 | 18359.3252 | 0 | no | Surplus | yes |  | 0 | 0 | 0 | 3913.8441 | 0 | no | 0 | 0 | 0 | 3913.8441 | 0 |  |  | 0 | 0 | 0 | 0 | 0 |  | 0 | 0 | 0 | 0 | 0
| 16410.1656 | 0 | yes | Deficit |  |  | 0 | 0 | 0 | 0 | 0 |  | 0 | 0 | 0 | 0 | 3940 | no |  | 0 | 19700 | no | 16410.1656 | 0 | no | no | 0 | 0 | 0 | 0 | 0 |  | 0 | 0 | 0 | 0 | 0 | 16410.1656 | 17504.4611 | 20250.1444 | 0 | no | Surplus | yes |  | 0 | 0 | 0 | 854.8641 | 0 | no | 0 | 0 | 0 | 854.8641 | 0 |  |  | 0 | 0 | 0 | 0 | 0 |  | 0 | 0 | 0 | 0 | 0
| 17828.3059 | 0 | yes | Deficit |  |  | 0 | 0 | 0 | 0 | 0 |  | 0 | 0 | 0 | 0 | 3940 | no |  | 0 | 19700 | no | 17828.3059 | 0 | no | no | 0 | 0 | 0 | 0 | 0 |  | 0 | 0 | 0 | 0 | 0 | 17828.3059 | 16364.4078 | 22000.1295 | 0 | no | Surplus | yes |  | 0 | 0 | 0 | 3885.7366 | 0 | no | 0 | 0 | 0 | 3885.7366 | 0 |  |  | 0 | 0 | 0 | 0 | 0 |  | 0 | 0 | 0 | 0 | 0
| 17830.4291 | 0 | yes | Deficit |  |  | 0 | 0 | 0 | 0 | 0 |  | 0 | 0 | 0 | 0 | 3940 | no |  | 0 | 19700 | no | 17830.4291 | 0 | no | no | 0 | 0 | 0 | 0 | 0 |  | 0 | 0 | 0 | 0 | 0 | 17830.4291 | 16288.9574 | 22002.7495 | 0 | no | Surplus | yes |  | 0 | 0 | 0 | 5711.1721 | 0 | no | 0 | 0 | 0 | 5711.1721 | 0 |  |  | 0 | 0 | 0 | 0 | 0 |  | 0 | 0 | 0 | 0 | 0
| 16638.1386 | 0 | no | Surplus | yes |  | 0 | 0 | 0 | 1192.2905 | 0 | no | 0 | 0 | 0 | 1192.2905 | 3940 | no | 16638.1386 | 0 | 19700 |  |  | 0 |  |  | 0 | 0 | 0 | 0 | 0 |  | 0 | 0 | 0 | 0 | 0 | 16638.1386 | 19954.0946 | 20531.4631 | 0 | no | Surplus | yes |  | 0 | 0 | 0 | 2048.6549 | 0 | no | 0 | 0 | 0 | 2048.6549 | 0 |  |  | 0 | 0 | 0 | 0 | 0 |  | 0 | 0 | 0 | 0 | 0
| 13921.3475 | 0 | no | Surplus | yes |  | 0 | 0 | 0 | 2716.7911 | 0 | no | 0 | 0 | 0 | 2716.7911 | 3940 | no | 13921.3475 | 0 | 19700 |  |  | 0 |  |  | 0 | 0 | 0 | 0 | 0 |  | 0 | 0 | 0 | 0 | 0 | 13921.3475 | 19060.1502 | 17178.9429 | 0 | no | Surplus | yes |  | 0 | 0 | 0 | 1471.3129 | 0 | no | 0 | 0 | 0 | 1471.3129 | 0 |  |  | 0 | 0 | 0 | 0 | 0 |  | 0 | 0 | 0 | 0 | 0
| 15116.2873 | 0 | yes | Deficit |  |  | 0 | 0 | 0 | 0 | 0 |  | 0 | 0 | 0 | 0 | 3940 | no |  | 0 | 19700 | no | 15116.2873 | 0 | no | no | 0 | 0 | 0 | 0 | 0 |  | 0 | 0 | 0 | 0 | 0 | 15116.2873 | 18476.266 | 18653.4985 | 0 | yes | Deficit |  |  | 0 | 0 | 0 | 0 | 0 |  | 0 | 0 | 0 | 0 | 1297.3232 | yes |  | 0 | 0 | 0 | 1297.3232 | 0 | no | 0 | 0 | 0 | 1297.3232 | 0
| 14484.7031 | 0 | no | Surplus | yes |  | 0 | 0 | 0 | 631.5841 | 0 | no | 0 | 0 | 0 | 631.5841 | 3940 | no | 14484.7031 | 0 | 19700 |  |  | 0 |  |  | 0 | 0 | 0 | 0 | 0 |  | 0 | 0 | 0 | 0 | 0 | 14484.7031 | 17403.3 | 17874.1237 | 0 | no | Surplus | yes |  | 0 | 0 | 0 | 1250.1985 | 0 | no | 0 | 0 | 0 | 1250.1985 | 0 |  |  | 0 | 0 | 0 | 0 | 0 |  | 0 | 0 | 0 | 0 | 0
| 16933.8892 | 0 | yes | Deficit |  |  | 0 | 0 | 0 | 0 | 0 |  | 0 | 0 | 0 | 0 | 3940 | no |  | 0 | 19700 | no | 16933.8892 | 0 | no | no | 0 | 0 | 0 | 0 | 0 |  | 0 | 0 | 0 | 0 | 0 | 16933.8892 | 15886.7193 | 20896.4193 | 0 | no | Surplus | yes |  | 0 | 0 | 0 | 1987.4044 | 0 | no | 0 | 0 | 0 | 1987.4044 | 0 |  |  | 0 | 0 | 0 | 0 | 0 |  | 0 | 0 | 0 | 0 | 0
| 17065.2213 | 0 | yes | Deficit |  |  | 0 | 0 | 0 | 0 | 0 |  | 0 | 0 | 0 | 0 | 3940 | no |  | 0 | 19700 | no | 17065.2213 | 0 | no | no | 0 | 0 | 0 | 0 | 0 |  | 0 | 0 | 0 | 0 | 0 | 17065.2213 | 16103.5369 | 21058.4831 | 0 | no | Surplus | yes |  | 0 | 0 | 0 | 4792.8824 | 0 | no | 0 | 0 | 0 | 4792.8824 | 0 |  |  | 0 | 0 | 0 | 0 | 0 |  | 0 | 0 | 0 | 0 | 0
| 17578.0901 | 0 | yes | Deficit |  |  | 0 | 0 | 0 | 0 | 0 |  | 0 | 0 | 0 | 0 | 3940 | no |  | 0 | 19700 | no | 17578.0901 | 0 | no | no | 0 | 0 | 0 | 0 | 0 |  | 0 | 0 | 0 | 0 | 0 | 17578.0901 | 18684.3559 | 21691.3631 | 0 | no | Surplus | yes |  | 0 | 0 | 0 | 2374.1272 | 0 | no | 0 | 0 | 0 | 2374.1272 | 0 |  |  | 0 | 0 | 0 | 0 | 0 |  | 0 | 0 | 0 | 0 | 0
| 15611.2077 | 0 | no | Surplus | yes |  | 0 | 0 | 0 | 1966.8824 | 0 | no | 0 | 0 | 0 | 1966.8824 | 3940 | no | 15611.2077 | 0 | 19700 |  |  | 0 |  |  | 0 | 0 | 0 | 0 | 0 |  | 0 | 0 | 0 | 0 | 0 | 15611.2077 | 17593.6638 | 19264.2303 | 0 | no | Surplus | yes |  | 0 | 0 | 0 | 4097.6993 | 0 | no | 0 | 0 | 0 | 4097.6993 | 0 |  |  | 0 | 0 | 0 | 0 | 0 |  | 0 | 0 | 0 | 0 | 0
| 18436.4406 | 0 | yes | Deficit |  |  | 0 | 0 | 0 | 0 | 0 |  | 0 | 0 | 0 | 0 | 3940 | no |  | 0 | 19700 | no | 18436.4406 | 0 | no | no | 0 | 0 | 0 | 0 | 0 |  | 0 | 0 | 0 | 0 | 0 | 18436.4406 | 18098.421 | 22750.5677 | 0 | no | Surplus | yes |  | 0 | 0 | 0 | 1165.8093 | 0 | no | 0 | 0 | 0 | 1165.8093 | 0 |  |  | 0 | 0 | 0 | 0 | 0 |  | 0 | 0 | 0 | 0 | 0
| 18372.3863 | 0 | no | Surplus | yes |  | 0 | 0 | 0 | 64.0543 | 0 | no | 0 | 0 | 0 | 64.0543 | 3940 | no | 18372.3863 | 0 | 19700 |  |  | 0 |  |  | 0 | 0 | 0 | 0 | 0 |  | 0 | 0 | 0 | 0 | 0 | 18372.3863 | 19004.3826 | 22671.5247 | 0 | no | Surplus | yes |  | 0 | 0 | 0 | 3746.1851 | 0 | no | 0 | 0 | 0 | 3746.1851 | 0 |  |  | 0 | 0 | 0 | 0 | 0 |  | 0 | 0 | 0 | 0 | 0
| 16868.9653 | 0 | no | Surplus | yes |  | 0 | 0 | 0 | 1503.421 | 0 | no | 0 | 0 | 0 | 1503.421 | 3940 | no | 16868.9653 | 0 | 19700 |  |  | 0 |  |  | 0 | 0 | 0 | 0 | 0 |  | 0 | 0 | 0 | 0 | 0 | 16868.9653 | 20411.2283 | 20816.3032 | 0 | no | Surplus | yes |  | 0 | 0 | 0 | 2260.2964 | 0 | no | 0 | 0 | 0 | 2260.2964 | 0 |  |  | 0 | 0 | 0 | 0 | 0 |  | 0 | 0 | 0 | 0 | 0
| 16784.9744 | 0 | no | Surplus | yes |  | 0 | 0 | 0 | 83.9909 | 0 | no | 0 | 0 | 0 | 83.9909 | 3940 | no | 16784.9744 | 0 | 19700 |  |  | 0 |  |  | 0 | 0 | 0 | 0 | 0 |  | 0 | 0 | 0 | 0 | 0 | 16784.9744 | 21154.0898 | 20712.6585 | 0 | yes | Deficit |  |  | 0 | 0 | 0 | 0 | 0 |  | 0 | 0 | 0 | 0 | 337.7866 | yes |  | 0 | 0 | 0 | 337.7866 | 0 | no | 0 | 0 | 0 | 337.7866 | 0
| 16488.1416 | 0 | no | Surplus | yes |  | 0 | 0 | 0 | 296.8329 | 0 | no | 0 | 0 | 0 | 296.8329 | 3940 | no | 16488.1416 | 0 | 19700 |  |  | 0 |  |  | 0 | 0 | 0 | 0 | 0 |  | 0 | 0 | 0 | 0 | 0 | 16488.1416 | 22275.8646 | 20346.3667 | 0 | yes | Deficit |  |  | 0 | 0 | 0 | 0 | 0 |  | 0 | 0 | 0 | 0 | 1563.2061 | yes |  | 0 | 0 | 0 | 1563.2061 | 0 | no | 0 | 0 | 0 | 1563.2061 | 0
| 17186.4636 | 0 | yes | Deficit |  |  | 0 | 0 | 0 | 0 | 0 |  | 0 | 0 | 0 | 0 | 3940 | no |  | 0 | 19700 | no | 17186.4636 | 0 | no | no | 0 | 0 | 0 | 0 | 0 |  | 0 | 0 | 0 | 0 | 0 | 17186.4636 | 24337.9677 | 21208.0961 | 0 | yes | Deficit |  |  | 0 | 0 | 0 | 0 | 0 |  | 0 | 0 | 0 | 0 | 3991.601 | yes |  | 0 | 0 | 0 | 3991.601 | 0 | no | 0 | 0 | 0 | 3991.601 | 0
| 18151.1489 | 0 | yes | Deficit |  |  | 0 | 0 | 0 | 0 | 0 |  | 0 | 0 | 0 | 0 | 3940 | no |  | 0 | 19700 | no | 18151.1489 | 0 | no | no | 0 | 0 | 0 | 0 | 0 |  | 0 | 0 | 0 | 0 | 0 | 18151.1489 | 21660.6516 | 22398.5178 | 0 | yes | Deficit |  |  | 0 | 0 | 0 | 0 | 0 |  | 0 | 0 | 0 | 0 | 452.5555 | yes |  | 0 | 0 | 0 | 452.5555 | 0 | no | 0 | 0 | 0 | 452.5555 | 0
| 18284.2707 | 0 | yes | Deficit |  |  | 0 | 0 | 0 | 0 | 0 |  | 0 | 0 | 0 | 0 | 3940 | no |  | 0 | 19700 | no | 18284.2707 | 0 | no | no | 0 | 0 | 0 | 0 | 0 |  | 0 | 0 | 0 | 0 | 0 | 18284.2707 | 21983.7017 | 22562.7901 | 0 | no | Surplus | yes |  | 0 | 0 | 0 | 414.8161 | 0 | no | 0 | 0 | 0 | 414.8161 | 0 |  |  | 0 | 0 | 0 | 0 | 0 |  | 0 | 0 | 0 | 0 | 0
| 17781.2733 | 0 | no | Surplus | yes |  | 0 | 0 | 0 | 502.9974 | 0 | no | 0 | 0 | 0 | 502.9974 | 3940 | no | 17781.2733 | 0 | 19700 |  |  | 0 |  |  | 0 | 0 | 0 | 0 | 0 |  | 0 | 0 | 0 | 0 | 0 | 17781.2733 | 18815.9639 | 21942.0913 | 0 | no | Surplus | yes |  | 0 | 0 | 0 | 3746.8262 | 0 | no | 0 | 0 | 0 | 3746.8262 | 0 |  |  | 0 | 0 | 0 | 0 | 0 |  | 0 | 0 | 0 | 0 | 0
| 16049.1953 | 0 | no | Surplus | yes |  | 0 | 0 | 0 | 1732.078 | 0 | no | 0 | 0 | 0 | 1732.078 | 3940 | no | 16049.1953 | 0 | 19700 |  |  | 0 |  |  | 0 | 0 | 0 | 0 | 0 |  | 0 | 0 | 0 | 0 | 0 | 16049.1953 | 17569.2319 | 19804.707 | 0 | no | Surplus | yes |  | 0 | 0 | 0 | 4372.8594 | 0 | no | 0 | 0 | 0 | 4372.8594 | 0 |  |  | 0 | 0 | 0 | 0 | 0 |  | 0 | 0 | 0 | 0 | 0
| 16476.3808 | 0 | yes | Deficit |  |  | 0 | 0 | 0 | 0 | 0 |  | 0 | 0 | 0 | 0 | 3940 | no |  | 0 | 19700 | no | 16476.3808 | 0 | no | no | 0 | 0 | 0 | 0 | 0 |  | 0 | 0 | 0 | 0 | 0 | 16476.3808 | 17904.7784 | 20331.8539 | 0 | no | Surplus | yes |  | 0 | 0 | 0 | 1899.9286 | 0 | no | 0 | 0 | 0 | 1899.9286 | 0 |  |  | 0 | 0 | 0 | 0 | 0 |  | 0 | 0 | 0 | 0 | 0
| 14670.4031 | 0 | no | Surplus | yes |  | 0 | 0 | 0 | 1805.9776 | 0 | no | 0 | 0 | 0 | 1805.9776 | 3940 | no | 14670.4031 | 0 | 19700 |  |  | 0 |  |  | 0 | 0 | 0 | 0 | 0 |  | 0 | 0 | 0 | 0 | 0 | 14670.4031 | 16801.4919 | 18103.2775 | 0 | no | Surplus | yes |  | 0 | 0 | 0 | 3530.362 | 0 | no | 0 | 0 | 0 | 3530.362 | 0 |  |  | 0 | 0 | 0 | 0 | 0 |  | 0 | 0 | 0 | 0 | 0
| 16906.0028 | 0 | yes | Deficit |  |  | 0 | 0 | 0 | 0 | 0 |  | 0 | 0 | 0 | 0 | 3940 | no |  | 0 | 19700 | no | 16906.0028 | 0 | no | no | 0 | 0 | 0 | 0 | 0 |  | 0 | 0 | 0 | 0 | 0 | 16906.0028 | 19539.9763 | 20862.0075 | 0 | yes | Deficit |  |  | 0 | 0 | 0 | 0 | 0 |  | 0 | 0 | 0 | 0 | 1436.6988 | yes |  | 0 | 0 | 0 | 1436.6988 | 0 | no | 0 | 0 | 0 | 1436.6988 | 0
| 16058.3734 | 0 | no | Surplus | yes |  | 0 | 0 | 0 | 847.6294 | 0 | no | 0 | 0 | 0 | 847.6294 | 3940 | no | 16058.3734 | 0 | 19700 |  |  | 0 |  |  | 0 | 0 | 0 | 0 | 0 |  | 0 | 0 | 0 | 0 | 0 | 16058.3734 | 17005.5009 | 19816.0328 | 0 | no | Surplus | yes |  | 0 | 0 | 0 | 3856.5066 | 0 | no | 0 | 0 | 0 | 3856.5066 | 0 |  |  | 0 | 0 | 0 | 0 | 0 |  | 0 | 0 | 0 | 0 | 0
| 17336.8013 | 0 | yes | Deficit |  |  | 0 | 0 | 0 | 0 | 0 |  | 0 | 0 | 0 | 0 | 3940 | no |  | 0 | 19700 | no | 17336.8013 | 0 | no | no | 0 | 0 | 0 | 0 | 0 |  | 0 | 0 | 0 | 0 | 0 | 17336.8013 | 16272.9679 | 21393.6127 | 0 | no | Surplus | yes |  | 0 | 0 | 0 | 3543.0649 | 0 | no | 0 | 0 | 0 | 3543.0649 | 0 |  |  | 0 | 0 | 0 | 0 | 0 |  | 0 | 0 | 0 | 0 | 0
| 18013.9247 | 0 | yes | Deficit |  |  | 0 | 0 | 0 | 0 | 0 |  | 0 | 0 | 0 | 0 | 3940 | no |  | 0 | 19700 | no | 18013.9247 | 0 | no | no | 0 | 0 | 0 | 0 | 0 |  | 0 | 0 | 0 | 0 | 0 | 18013.9247 | 18625.4634 | 22229.183 | 0 | no | Surplus | yes |  | 0 | 0 | 0 | 2768.1494 | 0 | no | 0 | 0 | 0 | 2768.1494 | 0 |  |  | 0 | 0 | 0 | 0 | 0 |  | 0 | 0 | 0 | 0 | 0
| 17670.5981 | 0 | no | Surplus | yes |  | 0 | 0 | 0 | 343.3265 | 0 | no | 0 | 0 | 0 | 343.3265 | 3940 | no | 17670.5981 | 0 | 19700 |  |  | 0 |  |  | 0 | 0 | 0 | 0 | 0 |  | 0 | 0 | 0 | 0 | 0 | 17670.5981 | 16244.5804 | 21805.5181 | 0 | no | Surplus | yes |  | 0 | 0 | 0 | 5984.6027 | 0 | no | 0 | 0 | 0 | 5984.6027 | 0 |  |  | 0 | 0 | 0 | 0 | 0 |  | 0 | 0 | 0 | 0 | 0
| 17926.3598 | 0 | yes | Deficit |  |  | 0 | 0 | 0 | 0 | 0 |  | 0 | 0 | 0 | 0 | 3940 | no |  | 0 | 19700 | no | 17926.3598 | 0 | no | no | 0 | 0 | 0 | 0 | 0 |  | 0 | 0 | 0 | 0 | 0 | 17926.3598 | 16235.9562 | 22121.128 | 0 | no | Surplus | yes |  | 0 | 0 | 0 | 5569.5619 | 0 | no | 0 | 0 | 0 | 5569.5619 | 0 |  |  | 0 | 0 | 0 | 0 | 0 |  | 0 | 0 | 0 | 0 | 0
| 17506.7579 | 0 | no | Surplus | yes |  | 0 | 0 | 0 | 419.6019 | 0 | no | 0 | 0 | 0 | 419.6019 | 3940 | no | 17506.7579 | 0 | 19700 |  |  | 0 |  |  | 0 | 0 | 0 | 0 | 0 |  | 0 | 0 | 0 | 0 | 0 | 17506.7579 | 16931.3874 | 21603.3393 | 0 | no | Surplus | yes |  | 0 | 0 | 0 | 5189.7406 | 0 | no | 0 | 0 | 0 | 5189.7406 | 0 |  |  | 0 | 0 | 0 | 0 | 0 |  | 0 | 0 | 0 | 0 | 0
| 17356.0434 | 0 | no | Surplus | yes |  | 0 | 0 | 0 | 150.7145 | 0 | no | 0 | 0 | 0 | 150.7145 | 3940 | no | 17356.0434 | 0 | 19700 |  |  | 0 |  |  | 0 | 0 | 0 | 0 | 0 |  | 0 | 0 | 0 | 0 | 0 | 17356.0434 | 16795.9041 | 21417.3576 | 0 | no | Surplus | yes |  | 0 | 0 | 0 | 4807.4352 | 0 | no | 0 | 0 | 0 | 4807.4352 | 0 |  |  | 0 | 0 | 0 | 0 | 0 |  | 0 | 0 | 0 | 0 | 0
| 17288.0685 | 0 | no | Surplus | yes |  | 0 | 0 | 0 | 67.9749 | 0 | no | 0 | 0 | 0 | 67.9749 | 3940 | no | 17288.0685 | 0 | 19700 |  |  | 0 |  |  | 0 | 0 | 0 | 0 | 0 |  | 0 | 0 | 0 | 0 | 0 | 17288.0685 | 20105.8205 | 21333.4765 | 0 | no | Surplus | yes |  | 0 | 0 | 0 | 1311.5371 | 0 | no | 0 | 0 | 0 | 1311.5371 | 0 |  |  | 0 | 0 | 0 | 0 | 0 |  | 0 | 0 | 0 | 0 | 0
| 16329.6769 | 0 | no | Surplus | yes |  | 0 | 0 | 0 | 958.3916 | 0 | no | 0 | 0 | 0 | 958.3916 | 3940 | no | 16329.6769 | 0 | 19700 |  |  | 0 |  |  | 0 | 0 | 0 | 0 | 0 |  | 0 | 0 | 0 | 0 | 0 | 16329.6769 | 19405.1187 | 20150.8213 | 0 | no | Surplus | yes |  | 0 | 0 | 0 | 1928.3578 | 0 | no | 0 | 0 | 0 | 1928.3578 | 0 |  |  | 0 | 0 | 0 | 0 | 0 |  | 0 | 0 | 0 | 0 | 0
| 16394.5089 | 0 | yes | Deficit |  |  | 0 | 0 | 0 | 0 | 0 |  | 0 | 0 | 0 | 0 | 3940 | no |  | 0 | 19700 | no | 16394.5089 | 0 | no | no | 0 | 0 | 0 | 0 | 0 |  | 0 | 0 | 0 | 0 | 0 | 16394.5089 | 17629.7357 | 20230.824 | 0 | no | Surplus | yes |  | 0 | 0 | 0 | 2521.0856 | 0 | no | 0 | 0 | 0 | 2521.0856 | 0 |  |  | 0 | 0 | 0 | 0 | 0 |  | 0 | 0 | 0 | 0 | 0
| 15487.813 | 0 | no | Surplus | yes |  | 0 | 0 | 0 | 906.6959 | 0 | no | 0 | 0 | 0 | 906.6959 | 3940 | no | 15487.813 | 0 | 19700 |  |  | 0 |  |  | 0 | 0 | 0 | 0 | 0 |  | 0 | 0 | 0 | 0 | 0 | 15487.813 | 19094.4699 | 19111.9612 | 0 | no | Surplus | yes |  | 0 | 0 | 0 | 1136.3541 | 0 | no | 0 | 0 | 0 | 1136.3541 | 0 |  |  | 0 | 0 | 0 | 0 | 0 |  | 0 | 0 | 0 | 0 | 0
| 16011.218 | 0 | yes | Deficit |  |  | 0 | 0 | 0 | 0 | 0 |  | 0 | 0 | 0 | 0 | 3940 | no |  | 0 | 19700 | no | 16011.218 | 0 | no | no | 0 | 0 | 0 | 0 | 0 |  | 0 | 0 | 0 | 0 | 0 | 16011.218 | 20455.8399 | 19757.8431 | 0 | yes | Deficit |  |  | 0 | 0 | 0 | 0 | 0 |  | 0 | 0 | 0 | 0 | 1343.8787 | yes |  | 0 | 0 | 0 | 1343.8787 | 0 | no | 0 | 0 | 0 | 1343.8787 | 0
| 16394.3783 | 0 | yes | Deficit |  |  | 0 | 0 | 0 | 0 | 0 |  | 0 | 0 | 0 | 0 | 3940 | no |  | 0 | 19700 | no | 16394.3783 | 0 | no | no | 0 | 0 | 0 | 0 | 0 |  | 0 | 0 | 0 | 0 | 0 | 16394.3783 | 22385.9123 | 20230.6629 | 0 | yes | Deficit |  |  | 0 | 0 | 0 | 0 | 0 |  | 0 | 0 | 0 | 0 | 2628.0692 | yes |  | 0 | 0 | 0 | 2628.0692 | 0 | no | 0 | 0 | 0 | 2628.0692 | 0
| 17050.671 | 0 | yes | Deficit |  |  | 0 | 0 | 0 | 0 | 0 |  | 0 | 0 | 0 | 0 | 3940 | no |  | 0 | 19700 | no | 17050.671 | 0 | no | no | 0 | 0 | 0 | 0 | 0 |  | 0 | 0 | 0 | 0 | 0 | 17050.671 | 22636.6093 | 21040.528 | 0 | yes | Deficit |  |  | 0 | 0 | 0 | 0 | 0 |  | 0 | 0 | 0 | 0 | 2405.9465 | yes |  | 0 | 0 | 0 | 2405.9465 | 0 | no | 0 | 0 | 0 | 2405.9465 | 0
| 16085.2827 | 0 | no | Surplus | yes |  | 0 | 0 | 0 | 965.3883 | 0 | no | 0 | 0 | 0 | 965.3883 | 3940 | no | 16085.2827 | 0 | 19700 |  |  | 0 |  |  | 0 | 0 | 0 | 0 | 0 |  | 0 | 0 | 0 | 0 | 0 | 16085.2827 | 20978.4238 | 19849.2389 | 0 | no | Surplus | yes |  | 0 | 0 | 0 | 62.1042 | 0 | no | 0 | 0 | 0 | 62.1042 | 0 |  |  | 0 | 0 | 0 | 0 | 0 |  | 0 | 0 | 0 | 0 | 0
| 16638.525 | 0 | yes | Deficit |  |  | 0 | 0 | 0 | 0 | 0 |  | 0 | 0 | 0 | 0 | 3940 | no |  | 0 | 19700 | no | 16638.525 | 0 | no | no | 0 | 0 | 0 | 0 | 0 |  | 0 | 0 | 0 | 0 | 0 | 16638.525 | 21980.3522 | 20531.9399 | 0 | yes | Deficit |  |  | 0 | 0 | 0 | 0 | 0 |  | 0 | 0 | 0 | 0 | 2131.1133 | yes |  | 0 | 0 | 0 | 2131.1133 | 0 | no | 0 | 0 | 0 | 2131.1133 | 0
| 17351.0738 | 0 | yes | Deficit |  |  | 0 | 0 | 0 | 0 | 0 |  | 0 | 0 | 0 | 0 | 3940 | no |  | 0 | 19700 | no | 17351.0738 | 0 | no | no | 0 | 0 | 0 | 0 | 0 |  | 0 | 0 | 0 | 0 | 0 | 17351.0738 | 22656.5237 | 21411.2251 | 0 | yes | Deficit |  |  | 0 | 0 | 0 | 0 | 0 |  | 0 | 0 | 0 | 0 | 2124.5839 | yes |  | 0 | 0 | 0 | 2124.5839 | 0 | no | 0 | 0 | 0 | 2124.5839 | 0
| 15684.4066 | 0 | no | Surplus | yes |  | 0 | 0 | 0 | 1666.6672 | 0 | no | 0 | 0 | 0 | 1666.6672 | 3940 | no | 15684.4066 | 0 | 19700 |  |  | 0 |  |  | 0 | 0 | 0 | 0 | 0 |  | 0 | 0 | 0 | 0 | 0 | 15684.4066 | 20921.923 | 19354.5577 | 0 | no | Surplus | yes |  | 0 | 0 | 0 | 489.3021 | 0 | no | 0 | 0 | 0 | 489.3021 | 0 |  |  | 0 | 0 | 0 | 0 | 0 |  | 0 | 0 | 0 | 0 | 0
| 18435.98 | 0 | yes | Deficit |  |  | 0 | 0 | 0 | 0 | 0 |  | 0 | 0 | 0 | 0 | 3940 | no |  | 0 | 19700 | no | 18435.98 | 0 | no | no | 0 | 0 | 0 | 0 | 0 |  | 0 | 0 | 0 | 0 | 0 | 18435.98 | 22396.9019 | 22749.9994 | 0 | yes | Deficit |  |  | 0 | 0 | 0 | 0 | 0 |  | 0 | 0 | 0 | 0 | 3042.3442 | yes |  | 0 | 0 | 0 | 3042.3442 | 0 | no | 0 | 0 | 0 | 3042.3442 | 0
| 16745.5741 | 0 | no | Surplus | yes |  | 0 | 0 | 0 | 1690.406 | 0 | no | 0 | 0 | 0 | 1690.406 | 3940 | no | 16745.5741 | 0 | 19700 |  |  | 0 |  |  | 0 | 0 | 0 | 0 | 0 |  | 0 | 0 | 0 | 0 | 0 | 16745.5741 | 19888.0059 | 20664.0384 | 0 | no | Surplus | yes |  | 0 | 0 | 0 | 2861.9935 | 0 | no | 0 | 0 | 0 | 2861.9935 | 0 |  |  | 0 | 0 | 0 | 0 | 0 |  | 0 | 0 | 0 | 0 | 0
| 17639.8074 | 0 | yes | Deficit |  |  | 0 | 0 | 0 | 0 | 0 |  | 0 | 0 | 0 | 0 | 3940 | no |  | 0 | 19700 | no | 17639.8074 | 0 | no | no | 0 | 0 | 0 | 0 | 0 |  | 0 | 0 | 0 | 0 | 0 | 17639.8074 | 24051.7017 | 21767.5224 | 0 | yes | Deficit |  |  | 0 | 0 | 0 | 0 | 0 |  | 0 | 0 | 0 | 0 | 3387.6633 | yes |  | 0 | 0 | 0 | 3387.6633 | 0 | no | 0 | 0 | 0 | 3387.6633 | 0
| 16967.9908 | 0 | no | Surplus | yes |  | 0 | 0 | 0 | 671.8166 | 0 | no | 0 | 0 | 0 | 671.8166 | 3940 | no | 16967.9908 | 0 | 19700 |  |  | 0 |  |  | 0 | 0 | 0 | 0 | 0 |  | 0 | 0 | 0 | 0 | 0 | 16967.9908 | 21000.3531 | 20938.5006 | 0 | no | Surplus | yes |  | 0 | 0 | 0 | 767.1693 | 0 | no | 0 | 0 | 0 | 767.1693 | 0 |  |  | 0 | 0 | 0 | 0 | 0 |  | 0 | 0 | 0 | 0 | 0
| 16501.033 | 0 | no | Surplus | yes |  | 0 | 0 | 0 | 466.9578 | 0 | no | 0 | 0 | 0 | 466.9578 | 3940 | no | 16501.033 | 0 | 19700 |  |  | 0 |  |  | 0 | 0 | 0 | 0 | 0 |  | 0 | 0 | 0 | 0 | 0 | 16501.033 | 23858.4797 | 20362.2747 | 0 | yes | Deficit |  |  | 0 | 0 | 0 | 0 | 0 |  | 0 | 0 | 0 | 0 | 2919.979 | yes |  | 0 | 0 | 0 | 2919.979 | 0 | no | 0 | 0 | 0 | 2919.979 | 0
| 16364.9632 | 0 | no | Surplus | yes |  | 0 | 0 | 0 | 136.0698 | 0 | no | 0 | 0 | 0 | 136.0698 | 3940 | no | 16364.9632 | 0 | 19700 |  |  | 0 |  |  | 0 | 0 | 0 | 0 | 0 |  | 0 | 0 | 0 | 0 | 0 | 16364.9632 | 23177.649 | 20194.3646 | 0 | yes | Deficit |  |  | 0 | 0 | 0 | 0 | 0 |  | 0 | 0 | 0 | 0 | 2815.3743 | yes |  | 0 | 0 | 0 | 2815.3743 | 0 | no | 0 | 0 | 0 | 2815.3743 | 0
| 15105.8089 | 0 | no | Surplus | yes |  | 0 | 0 | 0 | 1259.1543 | 0 | no | 0 | 0 | 0 | 1259.1543 | 3940 | no | 15105.8089 | 0 | 19700 |  |  | 0 |  |  | 0 | 0 | 0 | 0 | 0 |  | 0 | 0 | 0 | 0 | 0 | 15105.8089 | 23042.3364 | 18640.5682 | 0 | yes | Deficit |  |  | 0 | 0 | 0 | 0 | 0 |  | 0 | 0 | 0 | 0 | 2847.9719 | yes |  | 0 | 0 | 0 | 2847.9719 | 0 | no | 0 | 0 | 0 | 2847.9719 | 0
| 14986.9616 | 0 | no | Surplus | yes |  | 0 | 0 | 0 | 118.8473 | 0 | no | 0 | 0 | 0 | 118.8473 | 3940 | no | 14986.9616 | 0 | 19700 |  |  | 0 |  |  | 0 | 0 | 0 | 0 | 0 |  | 0 | 0 | 0 | 0 | 0 | 14986.9616 | 22804.4333 | 18493.9106 | 0 | yes | Deficit |  |  | 0 | 0 | 0 | 0 | 0 |  | 0 | 0 | 0 | 0 | 4163.865 | yes |  | 0 | 0 | 0 | 4163.865 | 0 | no | 0 | 0 | 0 | 4163.865 | 0
| 13485.8001 | 0 | no | Surplus | yes |  | 0 | 0 | 0 | 1501.1615 | 0 | no | 0 | 0 | 0 | 1501.1615 | 3940 | no | 13485.8001 | 0 | 19700 |  |  | 0 |  |  | 0 | 0 | 0 | 0 | 0 |  | 0 | 0 | 0 | 0 | 0 | 13485.8001 | 23895.0544 | 16641.4773 | 0 | yes | Deficit |  |  | 0 | 0 | 0 | 0 | 0 |  | 0 | 0 | 0 | 0 | 5401.1437 | yes |  | 0 | 0 | 0 | 5401.1437 | 0 | no | 0 | 0 | 0 | 5401.1437 | 0
| 12638.0662 | 0 | no | Surplus | yes |  | 0 | 0 | 0 | 847.7339 | 0 | no | 0 | 0 | 0 | 847.7339 | 3940 | no | 12638.0662 | 0 | 19700 |  |  | 0 |  |  | 0 | 0 | 0 | 0 | 0 |  | 0 | 0 | 0 | 0 | 0 | 12638.0662 | 23228.7936 | 15595.3737 | 0 | yes | Deficit |  |  | 0 | 0 | 0 | 0 | 0 |  | 0 | 0 | 0 | 0 | 6587.3162 | yes |  | 0 | 0 | 0 | 6587.3162 | 0 | no | 0 | 0 | 0 | 6587.3162 | 0
| 14770.9315 | 0 | yes | Deficit |  |  | 0 | 0 | 0 | 0 | 0 |  | 0 | 0 | 0 | 0 | 3940 | no |  | 0 | 19700 | no | 14770.9315 | 0 | no | no | 0 | 0 | 0 | 0 | 0 |  | 0 | 0 | 0 | 0 | 0 | 14770.9315 | 22431.9749 | 18227.3295 | 0 | yes | Deficit |  |  | 0 | 0 | 0 | 0 | 0 |  | 0 | 0 | 0 | 0 | 6836.6012 | yes |  | 0 | 0 | 0 | 6836.6012 | 0 | no | 0 | 0 | 0 | 6836.6012 | 0
| 11626.5953 | 0 | no | Surplus | yes |  | 0 | 0 | 0 | 3144.3363 | 0 | no | 0 | 0 | 0 | 3144.3363 | 3940 | no | 11626.5953 | 0 | 19700 |  |  | 0 |  |  | 0 | 0 | 0 | 0 | 0 |  | 0 | 0 | 0 | 0 | 0 | 11626.5953 | 24727.0426 | 14347.2186 | 0 | yes | Deficit |  |  | 0 | 0 | 0 | 0 | 0 |  | 0 | 0 | 0 | 0 | 6499.7131 | yes |  | 0 | 0 | 0 | 6499.7131 | 0 | no | 0 | 0 | 0 | 6499.7131 | 0
| 12069.5155 | 0 | yes | Deficit |  |  | 0 | 0 | 0 | 0 | 0 |  | 0 | 0 | 0 | 0 | 3940 | no |  | 0 | 19700 | no | 12069.5155 | 0 | no | no | 0 | 0 | 0 | 0 | 0 |  | 0 | 0 | 0 | 0 | 0 | 12069.5155 | 25897.0725 | 14893.7822 | 0 | yes | Deficit |  |  | 0 | 0 | 0 | 0 | 0 |  | 0 | 0 | 0 | 0 | 11549.854 | yes |  | 0 | 0 | 0 | 11549.854 | 0 | no | 0 | 0 | 0 | 11549.854 | 0
| 11586.2066 | 0 | no | Surplus | yes |  | 0 | 0 | 0 | 483.3089 | 0 | no | 0 | 0 | 0 | 483.3089 | 3940 | no | 11586.2066 | 0 | 19700 |  |  | 0 |  |  | 0 | 0 | 0 | 0 | 0 |  | 0 | 0 | 0 | 0 | 0 | 11586.2066 | 22570.4285 | 14297.3789 | 0 | yes | Deficit |  |  | 0 | 0 | 0 | 0 | 0 |  | 0 | 0 | 0 | 0 | 7676.6464 | yes |  | 0 | 0 | 0 | 7676.6464 | 0 | no | 0 | 0 | 0 | 7676.6464 | 0
| 11854.4073 | 0 | yes | Deficit |  |  | 0 | 0 | 0 | 0 | 0 |  | 0 | 0 | 0 | 0 | 3940 | no |  | 0 | 19700 | no | 11854.4073 | 0 | no | no | 0 | 0 | 0 | 0 | 0 |  | 0 | 0 | 0 | 0 | 0 | 11854.4073 | 22012.6615 | 14628.3386 | 0 | yes | Deficit |  |  | 0 | 0 | 0 | 0 | 0 |  | 0 | 0 | 0 | 0 | 7715.2826 | yes |  | 0 | 0 | 0 | 7715.2826 | 0 | no | 0 | 0 | 0 | 7715.2826 | 0
| 12027.4631 | 0 | yes | Deficit |  |  | 0 | 0 | 0 | 0 | 0 |  | 0 | 0 | 0 | 0 | 3940 | no |  | 0 | 19700 | no | 12027.4631 | 0 | no | no | 0 | 0 | 0 | 0 | 0 |  | 0 | 0 | 0 | 0 | 0 | 12027.4631 | 21832.6906 | 14841.8895 | 0 | yes | Deficit |  |  | 0 | 0 | 0 | 0 | 0 |  | 0 | 0 | 0 | 0 | 7204.352 | yes |  | 0 | 0 | 0 | 7204.352 | 0 | no | 0 | 0 | 0 | 7204.352 | 0
| 13771.7539 | 0 | yes | Deficit |  |  | 0 | 0 | 0 | 0 | 0 |  | 0 | 0 | 0 | 0 | 3940 | no |  | 0 | 19700 | no | 13771.7539 | 0 | no | no | 0 | 0 | 0 | 0 | 0 |  | 0 | 0 | 0 | 0 | 0 | 13771.7539 | 22884.8571 | 16994.3443 | 0 | yes | Deficit |  |  | 0 | 0 | 0 | 0 | 0 |  | 0 | 0 | 0 | 0 | 8042.9676 | yes |  | 0 | 0 | 0 | 8042.9676 | 0 | no | 0 | 0 | 0 | 8042.9676 | 0
| 12161.8314 | 0 | no | Surplus | yes |  | 0 | 0 | 0 | 1609.9224 | 0 | no | 0 | 0 | 0 | 1609.9224 | 3940 | no | 12161.8314 | 0 | 19700 |  |  | 0 |  |  | 0 | 0 | 0 | 0 | 0 |  | 0 | 0 | 0 | 0 | 0 | 12161.8314 | 24414.4558 | 15007.7 | 0 | yes | Deficit |  |  | 0 | 0 | 0 | 0 | 0 |  | 0 | 0 | 0 | 0 | 7420.1116 | yes |  | 0 | 0 | 0 | 7420.1116 | 0 | no | 0 | 0 | 0 | 7420.1116 | 0
| 15948.4408 | 0 | yes | Deficit |  |  | 0 | 0 | 0 | 0 | 0 |  | 0 | 0 | 0 | 0 | 3940 | no |  | 0 | 19700 | no | 15948.4408 | 0 | no | no | 0 | 0 | 0 | 0 | 0 |  | 0 | 0 | 0 | 0 | 0 | 15948.4408 | 22373.0264 | 19680.3759 | 0 | yes | Deficit |  |  | 0 | 0 | 0 | 0 | 0 |  | 0 | 0 | 0 | 0 | 7365.3264 | yes |  | 0 | 0 | 0 | 7365.3264 | 0 | no | 0 | 0 | 0 | 7365.3264 | 0
| 12906.1758 | 0 | no | Surplus | yes |  | 0 | 0 | 0 | 3042.265 | 0 | no | 0 | 0 | 0 | 3042.265 | 3940 | no | 12906.1758 | 0 | 19700 |  |  | 0 |  |  | 0 | 0 | 0 | 0 | 0 |  | 0 | 0 | 0 | 0 | 0 | 12906.1758 | 22343.4522 | 15926.2209 | 0 | yes | Deficit |  |  | 0 | 0 | 0 | 0 | 0 |  | 0 | 0 | 0 | 0 | 2663.0763 | yes |  | 0 | 0 | 0 | 2663.0763 | 0 | no | 0 | 0 | 0 | 2663.0763 | 0
| 12379.0403 | 0 | no | Surplus | yes |  | 0 | 0 | 0 | 527.1354 | 0 | no | 0 | 0 | 0 | 527.1354 | 3940 | no | 12379.0403 | 0 | 19700 |  |  | 0 |  |  | 0 | 0 | 0 | 0 | 0 |  | 0 | 0 | 0 | 0 | 0 | 12379.0403 | 25167.6994 | 15275.7358 | 0 | yes | Deficit |  |  | 0 | 0 | 0 | 0 | 0 |  | 0 | 0 | 0 | 0 | 9241.4785 | yes |  | 0 | 0 | 0 | 9241.4785 | 0 | no | 0 | 0 | 0 | 9241.4785 | 0
| 12130.6403 | 0 | no | Surplus | yes |  | 0 | 0 | 0 | 248.4001 | 0 | no | 0 | 0 | 0 | 248.4001 | 3940 | no | 12130.6403 | 0 | 19700 |  |  | 0 |  |  | 0 | 0 | 0 | 0 | 0 |  | 0 | 0 | 0 | 0 | 0 | 12130.6403 | 25050.823 | 14969.2101 | 0 | yes | Deficit |  |  | 0 | 0 | 0 | 0 | 0 |  | 0 | 0 | 0 | 0 | 9775.0873 | yes |  | 0 | 0 | 0 | 9775.0873 | 0 | no | 0 | 0 | 0 | 9775.0873 | 0
| 12329.1267 | 0 | yes | Deficit |  |  | 0 | 0 | 0 | 0 | 0 |  | 0 | 0 | 0 | 0 | 3940 | no |  | 0 | 19700 | no | 12329.1267 | 0 | no | no | 0 | 0 | 0 | 0 | 0 |  | 0 | 0 | 0 | 0 | 0 | 12329.1267 | 22776.8182 | 15214.1424 | 0 | yes | Deficit |  |  | 0 | 0 | 0 | 0 | 0 |  | 0 | 0 | 0 | 0 | 7807.6081 | yes |  | 0 | 0 | 0 | 7807.6081 | 0 | no | 0 | 0 | 0 | 7807.6081 | 0
| 13757.3982 | 0 | yes | Deficit |  |  | 0 | 0 | 0 | 0 | 0 |  | 0 | 0 | 0 | 0 | 3940 | no |  | 0 | 19700 | no | 13757.3982 | 0 | no | no | 0 | 0 | 0 | 0 | 0 |  | 0 | 0 | 0 | 0 | 0 | 13757.3982 | 22778.5445 | 16976.6294 | 0 | yes | Deficit |  |  | 0 | 0 | 0 | 0 | 0 |  | 0 | 0 | 0 | 0 | 7564.4022 | yes |  | 0 | 0 | 0 | 7564.4022 | 0 | no | 0 | 0 | 0 | 7564.4022 | 0
| 16055.5055 | 0 | yes | Deficit |  |  | 0 | 0 | 0 | 0 | 0 |  | 0 | 0 | 0 | 0 | 3940 | no |  | 0 | 19700 | no | 16055.5055 | 0 | no | no | 0 | 0 | 0 | 0 | 0 |  | 0 | 0 | 0 | 0 | 0 | 16055.5055 | 22312.3041 | 19812.4938 | 0 | yes | Deficit |  |  | 0 | 0 | 0 | 0 | 0 |  | 0 | 0 | 0 | 0 | 5335.6747 | yes |  | 0 | 0 | 0 | 5335.6747 | 0 | no | 0 | 0 | 0 | 5335.6747 | 0
| 15680.1363 | 0 | no | Surplus | yes |  | 0 | 0 | 0 | 375.3692 | 0 | no | 0 | 0 | 0 | 375.3692 | 3940 | no | 15680.1363 | 0 | 19700 |  |  | 0 |  |  | 0 | 0 | 0 | 0 | 0 |  | 0 | 0 | 0 | 0 | 0 | 15680.1363 | 22503.5207 | 19349.2882 | 0 | yes | Deficit |  |  | 0 | 0 | 0 | 0 | 0 |  | 0 | 0 | 0 | 0 | 2691.0269 | yes |  | 0 | 0 | 0 | 2691.0269 | 0 | no | 0 | 0 | 0 | 2691.0269 | 0
| 13895.7473 | 0 | no | Surplus | yes |  | 0 | 0 | 0 | 1784.3891 | 0 | no | 0 | 0 | 0 | 1784.3891 | 3940 | no | 13895.7473 | 0 | 19700 |  |  | 0 |  |  | 0 | 0 | 0 | 0 | 0 |  | 0 | 0 | 0 | 0 | 0 | 13895.7473 | 21746.1933 | 17147.3521 | 0 | yes | Deficit |  |  | 0 | 0 | 0 | 0 | 0 |  | 0 | 0 | 0 | 0 | 2396.9051 | yes |  | 0 | 0 | 0 | 2396.9051 | 0 | no | 0 | 0 | 0 | 2396.9051 | 0
| 14395.5555 | 0 | yes | Deficit |  |  | 0 | 0 | 0 | 0 | 0 |  | 0 | 0 | 0 | 0 | 3940 | no |  | 0 | 19700 | no | 14395.5555 | 0 | no | no | 0 | 0 | 0 | 0 | 0 |  | 0 | 0 | 0 | 0 | 0 | 14395.5555 | 22441.672 | 17764.1155 | 0 | yes | Deficit |  |  | 0 | 0 | 0 | 0 | 0 |  | 0 | 0 | 0 | 0 | 5294.3199 | yes |  | 0 | 0 | 0 | 5294.3199 | 0 | no | 0 | 0 | 0 | 5294.3199 | 0
| 13590.1823 | 0 | no | Surplus | yes |  | 0 | 0 | 0 | 805.3732 | 0 | no | 0 | 0 | 0 | 805.3732 | 3940 | no | 13590.1823 | 0 | 19700 |  |  | 0 |  |  | 0 | 0 | 0 | 0 | 0 |  | 0 | 0 | 0 | 0 | 0 | 13590.1823 | 23874.6851 | 16770.2849 | 0 | yes | Deficit |  |  | 0 | 0 | 0 | 0 | 0 |  | 0 | 0 | 0 | 0 | 6110.5696 | yes |  | 0 | 0 | 0 | 6110.5696 | 0 | no | 0 | 0 | 0 | 6110.5696 | 0
| 15049.3852 | 0 | yes | Deficit |  |  | 0 | 0 | 0 | 0 | 0 |  | 0 | 0 | 0 | 0 | 3940 | no |  | 0 | 19700 | no | 15049.3852 | 0 | no | no | 0 | 0 | 0 | 0 | 0 |  | 0 | 0 | 0 | 0 | 0 | 15049.3852 | 25972.1795 | 18570.9414 | 0 | yes | Deficit |  |  | 0 | 0 | 0 | 0 | 0 |  | 0 | 0 | 0 | 0 | 9201.8945 | yes |  | 0 | 0 | 0 | 9201.8945 | 0 | no | 0 | 0 | 0 | 9201.8945 | 0
| 11115.7205 | 0 | no | Surplus | yes |  | 0 | 0 | 0 | 3933.6647 | 0 | no | 0 | 0 | 0 | 3933.6647 | 3940 | no | 11115.7205 | 0 | 19700 |  |  | 0 |  |  | 0 | 0 | 0 | 0 | 0 |  | 0 | 0 | 0 | 0 | 0 | 11115.7205 | 22755.2268 | 13716.7991 | 0 | yes | Deficit |  |  | 0 | 0 | 0 | 0 | 0 |  | 0 | 0 | 0 | 0 | 4184.2854 | yes |  | 0 | 0 | 0 | 4184.2854 | 0 | no | 0 | 0 | 0 | 4184.2854 | 0
| 11183.2169 | 0 | yes | Deficit |  |  | 0 | 0 | 0 | 0 | 0 |  | 0 | 0 | 0 | 0 | 3940 | no |  | 0 | 19700 | no | 11183.2169 | 0 | no | no | 0 | 0 | 0 | 0 | 0 |  | 0 | 0 | 0 | 0 | 0 | 11183.2169 | 19929.6406 | 13800.0896 | 0 | yes | Deficit |  |  | 0 | 0 | 0 | 0 | 0 |  | 0 | 0 | 0 | 0 | 6212.8414 | yes |  | 0 | 0 | 0 | 6212.8414 | 0 | no | 0 | 0 | 0 | 6212.8414 | 0
| 13440.4279 | 0 | yes | Deficit |  |  | 0 | 0 | 0 | 0 | 0 |  | 0 | 0 | 0 | 0 | 3940 | no |  | 0 | 19700 | no | 13440.4279 | 0 | no | no | 0 | 0 | 0 | 0 | 0 |  | 0 | 0 | 0 | 0 | 0 | 13440.4279 | 19731.361 | 16585.488 | 0 | yes | Deficit |  |  | 0 | 0 | 0 | 0 | 0 |  | 0 | 0 | 0 | 0 | 5931.2713 | yes |  | 0 | 0 | 0 | 5931.2713 | 0 | no | 0 | 0 | 0 | 5931.2713 | 0
| 12945.8268 | 0 | no | Surplus | yes |  | 0 | 0 | 0 | 494.601 | 0 | no | 0 | 0 | 0 | 494.601 | 3940 | no | 12945.8268 | 0 | 19700 |  |  | 0 |  |  | 0 | 0 | 0 | 0 | 0 |  | 0 | 0 | 0 | 0 | 0 | 12945.8268 | 23663.5027 | 15975.1503 | 0 | yes | Deficit |  |  | 0 | 0 | 0 | 0 | 0 |  | 0 | 0 | 0 | 0 | 7078.0147 | yes |  | 0 | 0 | 0 | 7078.0147 | 0 | no | 0 | 0 | 0 | 7078.0147 | 0
| 12936.1221 | 0 | no | Surplus | yes |  | 0 | 0 | 0 | 9.7047 | 0 | no | 0 | 0 | 0 | 9.7047 | 3940 | no | 12936.1221 | 0 | 19700 |  |  | 0 |  |  | 0 | 0 | 0 | 0 | 0 |  | 0 | 0 | 0 | 0 | 0 | 12936.1221 | 21968.845 | 15963.1747 | 0 | yes | Deficit |  |  | 0 | 0 | 0 | 0 | 0 |  | 0 | 0 | 0 | 0 | 5993.6947 | yes |  | 0 | 0 | 0 | 5993.6947 | 0 | no | 0 | 0 | 0 | 5993.6947 | 0
| 13881.5498 | 0 | yes | Deficit |  |  | 0 | 0 | 0 | 0 | 0 |  | 0 | 0 | 0 | 0 | 3940 | no |  | 0 | 19700 | no | 13881.5498 | 0 | no | no | 0 | 0 | 0 | 0 | 0 |  | 0 | 0 | 0 | 0 | 0 | 13881.5498 | 22213.4381 | 17129.8325 | 0 | yes | Deficit |  |  | 0 | 0 | 0 | 0 | 0 |  | 0 | 0 | 0 | 0 | 6250.2634 | yes |  | 0 | 0 | 0 | 6250.2634 | 0 | no | 0 | 0 | 0 | 6250.2634 | 0
| 12233.511 | 0 | no | Surplus | yes |  | 0 | 0 | 0 | 1648.0388 | 0 | no | 0 | 0 | 0 | 1648.0388 | 3940 | no | 12233.511 | 0 | 19700 |  |  | 0 |  |  | 0 | 0 | 0 | 0 | 0 |  | 0 | 0 | 0 | 0 | 0 | 12233.511 | 23036.7408 | 15096.1525 | 0 | yes | Deficit |  |  | 0 | 0 | 0 | 0 | 0 |  | 0 | 0 | 0 | 0 | 5906.9083 | yes |  | 0 | 0 | 0 | 5906.9083 | 0 | no | 0 | 0 | 0 | 5906.9083 | 0
| 13273.4444 | 0 | yes | Deficit |  |  | 0 | 0 | 0 | 0 | 0 |  | 0 | 0 | 0 | 0 | 3940 | no |  | 0 | 19700 | no | 13273.4444 | 0 | no | no | 0 | 0 | 0 | 0 | 0 |  | 0 | 0 | 0 | 0 | 0 | 13273.4444 | 22947.3071 | 16379.4304 | 0 | yes | Deficit |  |  | 0 | 0 | 0 | 0 | 0 |  | 0 | 0 | 0 | 0 | 7851.1546 | yes |  | 0 | 0 | 0 | 7851.1546 | 0 | no | 0 | 0 | 0 | 7851.1546 | 0
| 11134.9079 | 0 | no | Surplus | yes |  | 0 | 0 | 0 | 2138.5365 | 0 | no | 0 | 0 | 0 | 2138.5365 | 3940 | no | 11134.9079 | 0 | 19700 |  |  | 0 |  |  | 0 | 0 | 0 | 0 | 0 |  | 0 | 0 | 0 | 0 | 0 | 11134.9079 | 22580.9522 | 13740.4763 | 0 | yes | Deficit |  |  | 0 | 0 | 0 | 0 | 0 |  | 0 | 0 | 0 | 0 | 6201.5218 | yes |  | 0 | 0 | 0 | 6201.5218 | 0 | no | 0 | 0 | 0 | 6201.5218 | 0
| 11522.1807 | 0 | yes | Deficit |  |  | 0 | 0 | 0 | 0 | 0 |  | 0 | 0 | 0 | 0 | 3940 | no |  | 0 | 19700 | no | 11522.1807 | 0 | no | no | 0 | 0 | 0 | 0 | 0 |  | 0 | 0 | 0 | 0 | 0 | 11522.1807 | 22705.6415 | 14218.371 | 0 | yes | Deficit |  |  | 0 | 0 | 0 | 0 | 0 |  | 0 | 0 | 0 | 0 | 8965.1652 | yes |  | 0 | 0 | 0 | 8965.1652 | 0 | no | 0 | 0 | 0 | 8965.1652 | 0
| 12206.6664 | 0 | yes | Deficit |  |  | 0 | 0 | 0 | 0 | 0 |  | 0 | 0 | 0 | 0 | 3940 | no |  | 0 | 19700 | no | 12206.6664 | 0 | no | no | 0 | 0 | 0 | 0 | 0 |  | 0 | 0 | 0 | 0 | 0 | 12206.6664 | 24316.6021 | 15063.0263 | 0 | yes | Deficit |  |  | 0 | 0 | 0 | 0 | 0 |  | 0 | 0 | 0 | 0 | 10098.2311 | yes |  | 0 | 0 | 0 | 10098.2311 | 0 | no | 0 | 0 | 0 | 10098.2311 | 0
| 13559.7965 | 0 | yes | Deficit |  |  | 0 | 0 | 0 | 0 | 0 |  | 0 | 0 | 0 | 0 | 3940 | no |  | 0 | 19700 | no | 13559.7965 | 0 | no | no | 0 | 0 | 0 | 0 | 0 |  | 0 | 0 | 0 | 0 | 0 | 13559.7965 | 23953.2349 | 16732.7889 | 0 | yes | Deficit |  |  | 0 | 0 | 0 | 0 | 0 |  | 0 | 0 | 0 | 0 | 8890.2086 | yes |  | 0 | 0 | 0 | 8890.2086 | 0 | no | 0 | 0 | 0 | 8890.2086 | 0
| 11092.1649 | 0 | no | Surplus | yes |  | 0 | 0 | 0 | 2467.6316 | 0 | no | 0 | 0 | 0 | 2467.6316 | 3940 | no | 11092.1649 | 0 | 19700 |  |  | 0 |  |  | 0 | 0 | 0 | 0 | 0 |  | 0 | 0 | 0 | 0 | 0 | 11092.1649 | 23878.1001 | 13687.7315 | 0 | yes | Deficit |  |  | 0 | 0 | 0 | 0 | 0 |  | 0 | 0 | 0 | 0 | 7145.3112 | yes |  | 0 | 0 | 0 | 7145.3112 | 0 | no | 0 | 0 | 0 | 7145.3112 | 0
| 10703.0695 | 0 | no | Surplus | yes |  | 0 | 0 | 0 | 389.0955 | 0 | no | 0 | 0 | 0 | 389.0955 | 3940 | no | 10703.0695 | 0 | 19700 |  |  | 0 |  |  | 0 | 0 | 0 | 0 | 0 |  | 0 | 0 | 0 | 0 | 0 | 10703.0695 | 21796.1711 | 13207.5877 | 0 | yes | Deficit |  |  | 0 | 0 | 0 | 0 | 0 |  | 0 | 0 | 0 | 0 | 8108.4395 | yes |  | 0 | 0 | 0 | 8108.4395 | 0 | no | 0 | 0 | 0 | 8108.4395 | 0
| 10931.2751 | 0 | yes | Deficit |  |  | 0 | 0 | 0 | 0 | 0 |  | 0 | 0 | 0 | 0 | 3940 | no |  | 0 | 19700 | no | 10931.2751 | 0 | no | no | 0 | 0 | 0 | 0 | 0 |  | 0 | 0 | 0 | 0 | 0 | 10931.2751 | 24196.0285 | 13489.1935 | 0 | yes | Deficit |  |  | 0 | 0 | 0 | 0 | 0 |  | 0 | 0 | 0 | 0 | 10988.4408 | yes |  | 0 | 0 | 0 | 10988.4408 | 0 | no | 0 | 0 | 0 | 10988.4408 | 0
| 12924.2754 | 0 | yes | Deficit |  |  | 0 | 0 | 0 | 0 | 0 |  | 0 | 0 | 0 | 0 | 3940 | no |  | 0 | 19700 | no | 12924.2754 | 0 | no | no | 0 | 0 | 0 | 0 | 0 |  | 0 | 0 | 0 | 0 | 0 | 12924.2754 | 22317.3632 | 15948.5558 | 0 | yes | Deficit |  |  | 0 | 0 | 0 | 0 | 0 |  | 0 | 0 | 0 | 0 | 8828.1697 | yes |  | 0 | 0 | 0 | 8828.1697 | 0 | no | 0 | 0 | 0 | 8828.1697 | 0
| 14137.853 | 0 | yes | Deficit |  |  | 0 | 0 | 0 | 0 | 0 |  | 0 | 0 | 0 | 0 | 3940 | no |  | 0 | 19700 | no | 14137.853 | 0 | no | no | 0 | 0 | 0 | 0 | 0 |  | 0 | 0 | 0 | 0 | 0 | 14137.853 | 21684.2761 | 17446.1106 | 0 | yes | Deficit |  |  | 0 | 0 | 0 | 0 | 0 |  | 0 | 0 | 0 | 0 | 5735.7203 | yes |  | 0 | 0 | 0 | 5735.7203 | 0 | no | 0 | 0 | 0 | 5735.7203 | 0
| 11670.6033 | 0 | no | Surplus | yes |  | 0 | 0 | 0 | 2467.2498 | 0 | no | 0 | 0 | 0 | 2467.2498 | 3940 | no | 11670.6033 | 0 | 19700 |  |  | 0 |  |  | 0 | 0 | 0 | 0 | 0 |  | 0 | 0 | 0 | 0 | 0 | 11670.6033 | 21730.4521 | 14401.5244 | 0 | yes | Deficit |  |  | 0 | 0 | 0 | 0 | 0 |  | 0 | 0 | 0 | 0 | 4284.3414 | yes |  | 0 | 0 | 0 | 4284.3414 | 0 | no | 0 | 0 | 0 | 4284.3414 | 0
| 16955.9204 | 0 | yes | Deficit |  |  | 0 | 0 | 0 | 0 | 0 |  | 0 | 0 | 0 | 0 | 3940 | no |  | 0 | 19700 | no | 16955.9204 | 0 | no | no | 0 | 0 | 0 | 0 | 0 |  | 0 | 0 | 0 | 0 | 0 | 16955.9204 | 20871.5158 | 20923.6058 | 0 | yes | Deficit |  |  | 0 | 0 | 0 | 0 | 0 |  | 0 | 0 | 0 | 0 | 6469.9914 | yes |  | 0 | 0 | 0 | 6469.9914 | 0 | no | 0 | 0 | 0 | 6469.9914 | 0
| 11119.5498 | 0 | no | Surplus | yes |  | 0 | 0 | 0 | 5836.3706 | 0 | no | 0 | 0 | 0 | 5836.3706 | 3940 | no | 11119.5498 | 0 | 19700 |  |  | 0 |  |  | 0 | 0 | 0 | 0 | 0 |  | 0 | 0 | 0 | 0 | 0 | 11119.5498 | 20422.5073 | 13721.5244 | 0 | no | Surplus | yes |  | 0 | 0 | 0 | 501.0985 | 0 | no | 0 | 0 | 0 | 501.0985 | 0 |  |  | 0 | 0 | 0 | 0 | 0 |  | 0 | 0 | 0 | 0 | 0
| 13137.9197 | 0 | yes | Deficit |  |  | 0 | 0 | 0 | 0 | 0 |  | 0 | 0 | 0 | 0 | 3940 | no |  | 0 | 19700 | no | 13137.9197 | 0 | no | no | 0 | 0 | 0 | 0 | 0 |  | 0 | 0 | 0 | 0 | 0 | 13137.9197 | 21603.3998 | 16212.1929 | 0 | yes | Deficit |  |  | 0 | 0 | 0 | 0 | 0 |  | 0 | 0 | 0 | 0 | 7881.8753 | yes |  | 0 | 0 | 0 | 7881.8753 | 0 | no | 0 | 0 | 0 | 7881.8753 | 0
| 12015.8281 | 0 | no | Surplus | yes |  | 0 | 0 | 0 | 1122.0916 | 0 | no | 0 | 0 | 0 | 1122.0916 | 3940 | no | 12015.8281 | 0 | 19700 |  |  | 0 |  |  | 0 | 0 | 0 | 0 | 0 |  | 0 | 0 | 0 | 0 | 0 | 12015.8281 | 24137.086 | 14827.5319 | 0 | yes | Deficit |  |  | 0 | 0 | 0 | 0 | 0 |  | 0 | 0 | 0 | 0 | 7924.8931 | yes |  | 0 | 0 | 0 | 7924.8931 | 0 | no | 0 | 0 | 0 | 7924.8931 | 0
| 11036.5627 | 0 | no | Surplus | yes |  | 0 | 0 | 0 | 979.2655 | 0 | no | 0 | 0 | 0 | 979.2655 | 3940 | no | 11036.5627 | 0 | 19700 |  |  | 0 |  |  | 0 | 0 | 0 | 0 | 0 |  | 0 | 0 | 0 | 0 | 0 | 11036.5627 | 21478.1055 | 13619.1183 | 0 | yes | Deficit |  |  | 0 | 0 | 0 | 0 | 0 |  | 0 | 0 | 0 | 0 | 6650.5736 | yes |  | 0 | 0 | 0 | 6650.5736 | 0 | no | 0 | 0 | 0 | 6650.5736 | 0
| 12015.8078 | 0 | yes | Deficit |  |  | 0 | 0 | 0 | 0 | 0 |  | 0 | 0 | 0 | 0 | 3940 | no |  | 0 | 19700 | no | 12015.8078 | 0 | no | no | 0 | 0 | 0 | 0 | 0 |  | 0 | 0 | 0 | 0 | 0 | 12015.8078 | 20144.6592 | 14827.5068 | 0 | yes | Deficit |  |  | 0 | 0 | 0 | 0 | 0 |  | 0 | 0 | 0 | 0 | 6525.5409 | yes |  | 0 | 0 | 0 | 6525.5409 | 0 | no | 0 | 0 | 0 | 6525.5409 | 0
| 9580.471 | 0 | no | Surplus | yes |  | 0 | 0 | 0 | 2435.3368 | 0 | no | 0 | 0 | 0 | 2435.3368 | 3940 | no | 9580.471 | 0 | 19700 |  |  | 0 |  |  | 0 | 0 | 0 | 0 | 0 |  | 0 | 0 | 0 | 0 | 0 | 9580.471 | 19080.8882 | 11822.3012 | 0 | yes | Deficit |  |  | 0 | 0 | 0 | 0 | 0 |  | 0 | 0 | 0 | 0 | 4253.3814 | yes |  | 0 | 0 | 0 | 4253.3814 | 0 | no | 0 | 0 | 0 | 4253.3814 | 0
| 10969.2625 | 0 | yes | Deficit |  |  | 0 | 0 | 0 | 0 | 0 |  | 0 | 0 | 0 | 0 | 3940 | no |  | 0 | 19160.9419 | no | 10969.2625 | 0 | no | no | 0 | 0 | 0 | 0 | 0 |  | 0 | 0 | 0 | 0 | 0 | 10969.2625 | 23688.2739 | 13536.07 | 0 | yes | Deficit |  |  | 0 | 0 | 0 | 0 | 0 |  | 0 | 0 | 0 | 0 | 11865.9727 | yes |  | 0 | 0 | 0 | 11865.9727 | 0 | no | 0 | 0 | 0 | 11865.9727 | 0
| 11105.3144 | 0 | yes | Deficit |  |  | 0 | 0 | 0 | 0 | 0 |  | 0 | 0 | 0 | 0 | 3940 | no |  | 0 | 19700 | no | 11105.3144 | 0 | no | no | 0 | 0 | 0 | 0 | 0 |  | 0 | 0 | 0 | 0 | 0 | 11105.3144 | 22498.0197 | 13703.958 | 0 | yes | Deficit |  |  | 0 | 0 | 0 | 0 | 0 |  | 0 | 0 | 0 | 0 | 8961.9498 | yes |  | 0 | 0 | 0 | 8961.9498 | 0 | no | 0 | 0 | 0 | 8961.9498 | 0
| 11252.8386 | 0 | yes | Deficit |  |  | 0 | 0 | 0 | 0 | 0 |  | 0 | 0 | 0 | 0 | 3940 | no |  | 0 | 19700 | no | 11252.8386 | 0 | no | no | 0 | 0 | 0 | 0 | 0 |  | 0 | 0 | 0 | 0 | 0 | 11252.8386 | 22561.2819 | 13886.0029 | 0 | yes | Deficit |  |  | 0 | 0 | 0 | 0 | 0 |  | 0 | 0 | 0 | 0 | 8857.324 | yes |  | 0 | 0 | 0 | 8857.324 | 0 | no | 0 | 0 | 0 | 8857.324 | 0
| 11275.2328 | 0 | yes | Deficit |  |  | 0 | 0 | 0 | 0 | 0 |  | 0 | 0 | 0 | 0 | 3940 | no |  | 0 | 19700 | no | 11275.2328 | 0 | no | no | 0 | 0 | 0 | 0 | 0 |  | 0 | 0 | 0 | 0 | 0 | 11275.2328 | 23054.5804 | 13913.6373 | 0 | yes | Deficit |  |  | 0 | 0 | 0 | 0 | 0 |  | 0 | 0 | 0 | 0 | 9168.5775 | yes |  | 0 | 0 | 0 | 9168.5775 | 0 | no | 0 | 0 | 0 | 9168.5775 | 0
| 12057.0513 | 0 | yes | Deficit |  |  | 0 | 0 | 0 | 0 | 0 |  | 0 | 0 | 0 | 0 | 3940 | no |  | 0 | 19700 | no | 12057.0513 | 0 | no | no | 0 | 0 | 0 | 0 | 0 |  | 0 | 0 | 0 | 0 | 0 | 12057.0513 | 22677.381 | 14878.4012 | 0 | yes | Deficit |  |  | 0 | 0 | 0 | 0 | 0 |  | 0 | 0 | 0 | 0 | 8763.7436 | yes |  | 0 | 0 | 0 | 8763.7436 | 0 | no | 0 | 0 | 0 | 8763.7436 | 0
| 11591.066 | 0 | no | Surplus | yes |  | 0 | 0 | 0 | 465.9852 | 0 | no | 0 | 0 | 0 | 465.9852 | 3940 | no | 11591.066 | 0 | 19700 |  |  | 0 |  |  | 0 | 0 | 0 | 0 | 0 |  | 0 | 0 | 0 | 0 | 0 | 11591.066 | 22399.1529 | 14303.3755 | 0 | yes | Deficit |  |  | 0 | 0 | 0 | 0 | 0 |  | 0 | 0 | 0 | 0 | 7520.7517 | yes |  | 0 | 0 | 0 | 7520.7517 | 0 | no | 0 | 0 | 0 | 7520.7517 | 0
| 11618.4371 | 0 | yes | Deficit |  |  | 0 | 0 | 0 | 0 | 0 |  | 0 | 0 | 0 | 0 | 3940 | no |  | 0 | 19700 | no | 11618.4371 | 0 | no | no | 0 | 0 | 0 | 0 | 0 |  | 0 | 0 | 0 | 0 | 0 | 11618.4371 | 23949.8021 | 14337.1514 | 0 | yes | Deficit |  |  | 0 | 0 | 0 | 0 | 0 |  | 0 | 0 | 0 | 0 | 9646.4266 | yes |  | 0 | 0 | 0 | 9646.4266 | 0 | no | 0 | 0 | 0 | 9646.4266 | 0
| 11795.4616 | 0 | yes | Deficit |  |  | 0 | 0 | 0 | 0 | 0 |  | 0 | 0 | 0 | 0 | 3940 | no |  | 0 | 19700 | no | 11795.4616 | 0 | no | no | 0 | 0 | 0 | 0 | 0 |  | 0 | 0 | 0 | 0 | 0 | 11795.4616 | 21827.2418 | 14555.5997 | 0 | yes | Deficit |  |  | 0 | 0 | 0 | 0 | 0 |  | 0 | 0 | 0 | 0 | 7490.0905 | yes |  | 0 | 0 | 0 | 7490.0905 | 0 | no | 0 | 0 | 0 | 7490.0905 | 0
| 10790.451 | 0 | no | Surplus | yes |  | 0 | 0 | 0 | 1005.0107 | 0 | no | 0 | 0 | 0 | 1005.0107 | 3940 | no | 10790.451 | 0 | 19700 |  |  | 0 |  |  | 0 | 0 | 0 | 0 | 0 |  | 0 | 0 | 0 | 0 | 0 | 10790.451 | 20358.5453 | 13315.4165 | 0 | yes | Deficit |  |  | 0 | 0 | 0 | 0 | 0 |  | 0 | 0 | 0 | 0 | 5802.9456 | yes |  | 0 | 0 | 0 | 5802.9456 | 0 | no | 0 | 0 | 0 | 5802.9456 | 0
| 10893.8763 | 0 | yes | Deficit |  |  | 0 | 0 | 0 | 0 | 0 |  | 0 | 0 | 0 | 0 | 3940 | no |  | 0 | 19700 | no | 10893.8763 | 0 | no | no | 0 | 0 | 0 | 0 | 0 |  | 0 | 0 | 0 | 0 | 0 | 10893.8763 | 19930.9144 | 13443.0433 | 0 | yes | Deficit |  |  | 0 | 0 | 0 | 0 | 0 |  | 0 | 0 | 0 | 0 | 6615.4979 | yes |  | 0 | 0 | 0 | 6615.4979 | 0 | no | 0 | 0 | 0 | 6615.4979 | 0
| 9350.4524 | 0 | no | Surplus | yes |  | 0 | 0 | 0 | 1543.4239 | 0 | no | 0 | 0 | 0 | 1543.4239 | 3940 | no | 9350.4524 | 0 | 19700 |  |  | 0 |  |  | 0 | 0 | 0 | 0 | 0 |  | 0 | 0 | 0 | 0 | 0 | 9350.4524 | 22066.4143 | 11538.4583 | 0 | yes | Deficit |  |  | 0 | 0 | 0 | 0 | 0 |  | 0 | 0 | 0 | 0 | 8623.371 | yes |  | 0 | 0 | 0 | 8623.371 | 0 | no | 0 | 0 | 0 | 8623.371 | 0
| 11615.5598 | 0 | yes | Deficit |  |  | 0 | 0 | 0 | 0 | 0 |  | 0 | 0 | 0 | 0 | 3940 | no |  | 0 | 18700.9048 | no | 11615.5598 | 0 | no | no | 0 | 0 | 0 | 0 | 0 |  | 0 | 0 | 0 | 0 | 0 | 11615.5598 | 23084.9416 | 14333.6008 | 0 | yes | Deficit |  |  | 0 | 0 | 0 | 0 | 0 |  | 0 | 0 | 0 | 0 | 11546.4833 | yes |  | 0 | 0 | 0 | 11546.4833 | 0 | no | 0 | 0 | 0 | 11546.4833 | 0
| 11501.9435 | 0 | no | Surplus | yes |  | 0 | 0 | 0 | 113.6163 | 0 | no | 0 | 0 | 0 | 113.6163 | 3940 | no | 11501.9435 | 0 | 19700 |  |  | 0 |  |  | 0 | 0 | 0 | 0 | 0 |  | 0 | 0 | 0 | 0 | 0 | 11501.9435 | 22725.6989 | 14193.3983 | 0 | yes | Deficit |  |  | 0 | 0 | 0 | 0 | 0 |  | 0 | 0 | 0 | 0 | 8392.0981 | yes |  | 0 | 0 | 0 | 8392.0981 | 0 | no | 0 | 0 | 0 | 8392.0981 | 0
| 12107.278 | 0 | yes | Deficit |  |  | 0 | 0 | 0 | 0 | 0 |  | 0 | 0 | 0 | 0 | 3940 | no |  | 0 | 19700 | no | 12107.278 | 0 | no | no | 0 | 0 | 0 | 0 | 0 |  | 0 | 0 | 0 | 0 | 0 | 12107.278 | 21617.8035 | 14940.381 | 0 | yes | Deficit |  |  | 0 | 0 | 0 | 0 | 0 |  | 0 | 0 | 0 | 0 | 7424.4052 | yes |  | 0 | 0 | 0 | 7424.4052 | 0 | no | 0 | 0 | 0 | 7424.4052 | 0
| 15502.9793 | 0 | yes | Deficit |  |  | 0 | 0 | 0 | 0 | 0 |  | 0 | 0 | 0 | 0 | 3940 | no |  | 0 | 19700 | no | 15502.9793 | 0 | no | no | 0 | 0 | 0 | 0 | 0 |  | 0 | 0 | 0 | 0 | 0 | 15502.9793 | 22228.3571 | 19130.6765 | 0 | yes | Deficit |  |  | 0 | 0 | 0 | 0 | 0 |  | 0 | 0 | 0 | 0 | 7287.976 | yes |  | 0 | 0 | 0 | 7287.976 | 0 | no | 0 | 0 | 0 | 7287.976 | 0
| 14056.5 | 0 | no | Surplus | yes |  | 0 | 0 | 0 | 1446.4793 | 0 | no | 0 | 0 | 0 | 1446.4793 | 3940 | no | 14056.5 | 0 | 19700 |  |  | 0 |  |  | 0 | 0 | 0 | 0 | 0 |  | 0 | 0 | 0 | 0 | 0 | 14056.5 | 23392.3749 | 17345.721 | 0 | yes | Deficit |  |  | 0 | 0 | 0 | 0 | 0 |  | 0 | 0 | 0 | 0 | 4261.6985 | yes |  | 0 | 0 | 0 | 4261.6985 | 0 | no | 0 | 0 | 0 | 4261.6985 | 0
| 12371.4755 | 0 | no | Surplus | yes |  | 0 | 0 | 0 | 1685.0244 | 0 | no | 0 | 0 | 0 | 1685.0244 | 3940 | no | 12371.4755 | 0 | 19700 |  |  | 0 |  |  | 0 | 0 | 0 | 0 | 0 |  | 0 | 0 | 0 | 0 | 0 | 12371.4755 | 22728.0018 | 15266.4008 | 0 | yes | Deficit |  |  | 0 | 0 | 0 | 0 | 0 |  | 0 | 0 | 0 | 0 | 5382.2808 | yes |  | 0 | 0 | 0 | 5382.2808 | 0 | no | 0 | 0 | 0 | 5382.2808 | 0
| 13342.5044 | 0 | yes | Deficit |  |  | 0 | 0 | 0 | 0 | 0 |  | 0 | 0 | 0 | 0 | 3940 | no |  | 0 | 19700 | no | 13342.5044 | 0 | no | no | 0 | 0 | 0 | 0 | 0 |  | 0 | 0 | 0 | 0 | 0 | 13342.5044 | 23999.4696 | 16464.6504 | 0 | yes | Deficit |  |  | 0 | 0 | 0 | 0 | 0 |  | 0 | 0 | 0 | 0 | 8733.0687 | yes |  | 0 | 0 | 0 | 8733.0687 | 0 | no | 0 | 0 | 0 | 8733.0687 | 0
| 16552.0799 | 0 | yes | Deficit |  |  | 0 | 0 | 0 | 0 | 0 |  | 0 | 0 | 0 | 0 | 3940 | no |  | 0 | 19700 | no | 16552.0799 | 0 | no | no | 0 | 0 | 0 | 0 | 0 |  | 0 | 0 | 0 | 0 | 0 | 16552.0799 | 20771.895 | 20425.2665 | 0 | yes | Deficit |  |  | 0 | 0 | 0 | 0 | 0 |  | 0 | 0 | 0 | 0 | 4307.2446 | yes |  | 0 | 0 | 0 | 4307.2446 | 0 | no | 0 | 0 | 0 | 4307.2446 | 0
| 15316.781 | 0 | no | Surplus | yes |  | 0 | 0 | 0 | 1235.2988 | 0 | no | 0 | 0 | 0 | 1235.2988 | 3940 | no | 15316.781 | 0 | 19700 |  |  | 0 |  |  | 0 | 0 | 0 | 0 | 0 |  | 0 | 0 | 0 | 0 | 0 | 15316.781 | 21894.815 | 18900.9078 | 0 | yes | Deficit |  |  | 0 | 0 | 0 | 0 | 0 |  | 0 | 0 | 0 | 0 | 1469.5484 | yes |  | 0 | 0 | 0 | 1469.5484 | 0 | no | 0 | 0 | 0 | 1469.5484 | 0
| 13822.6456 | 0 | no | Surplus | yes |  | 0 | 0 | 0 | 1494.1354 | 0 | no | 0 | 0 | 0 | 1494.1354 | 3940 | no | 13822.6456 | 0 | 19700 |  |  | 0 |  |  | 0 | 0 | 0 | 0 | 0 |  | 0 | 0 | 0 | 0 | 0 | 13822.6456 | 20893.5858 | 17057.1447 | 0 | yes | Deficit |  |  | 0 | 0 | 0 | 0 | 0 |  | 0 | 0 | 0 | 0 | 1992.678 | yes |  | 0 | 0 | 0 | 1992.678 | 0 | no | 0 | 0 | 0 | 1992.678 | 0
| 14302.4097 | 0 | yes | Deficit |  |  | 0 | 0 | 0 | 0 | 0 |  | 0 | 0 | 0 | 0 | 3940 | no |  | 0 | 19700 | no | 14302.4097 | 0 | no | no | 0 | 0 | 0 | 0 | 0 |  | 0 | 0 | 0 | 0 | 0 | 14302.4097 | 21387.4911 | 17649.1735 | 0 | yes | Deficit |  |  | 0 | 0 | 0 | 0 | 0 |  | 0 | 0 | 0 | 0 | 4330.3464 | yes |  | 0 | 0 | 0 | 4330.3464 | 0 | no | 0 | 0 | 0 | 4330.3464 | 0
| 13609.0829 | 0 | no | Surplus | yes |  | 0 | 0 | 0 | 693.3268 | 0 | no | 0 | 0 | 0 | 693.3268 | 3940 | no | 13609.0829 | 0 | 19700 |  |  | 0 |  |  | 0 | 0 | 0 | 0 | 0 |  | 0 | 0 | 0 | 0 | 0 | 13609.0829 | 18973.5404 | 16793.6082 | 0 | yes | Deficit |  |  | 0 | 0 | 0 | 0 | 0 |  | 0 | 0 | 0 | 0 | 1324.3669 | yes |  | 0 | 0 | 0 | 1324.3669 | 0 | no | 0 | 0 | 0 | 1324.3669 | 0
| 14433.5059 | 0 | yes | Deficit |  |  | 0 | 0 | 0 | 0 | 0 |  | 0 | 0 | 0 | 0 | 3940 | no |  | 0 | 19700 | no | 14433.5059 | 0 | no | no | 0 | 0 | 0 | 0 | 0 |  | 0 | 0 | 0 | 0 | 0 | 14433.5059 | 17730.5066 | 17810.9463 | 0 | yes | Deficit |  |  | 0 | 0 | 0 | 0 | 0 |  | 0 | 0 | 0 | 0 | 936.8984 | yes |  | 0 | 0 | 0 | 936.8984 | 0 | no | 0 | 0 | 0 | 936.8984 | 0
| 14254.3053 | 0 | no | Surplus | yes |  | 0 | 0 | 0 | 179.2006 | 0 | no | 0 | 0 | 0 | 179.2006 | 3940 | no | 14254.3053 | 0 | 19700 |  |  | 0 |  |  | 0 | 0 | 0 | 0 | 0 |  | 0 | 0 | 0 | 0 | 0 | 14254.3053 | 20424.2187 | 17589.8127 | 0 | yes | Deficit |  |  | 0 | 0 | 0 | 0 | 0 |  | 0 | 0 | 0 | 0 | 2613.2724 | yes |  | 0 | 0 | 0 | 2613.2724 | 0 | no | 0 | 0 | 0 | 2613.2724 | 0
| 11882.4424 | 0 | no | Surplus | yes |  | 0 | 0 | 0 | 2371.8629 | 0 | no | 0 | 0 | 0 | 2371.8629 | 3940 | no | 11882.4424 | 0 | 19700 |  |  | 0 |  |  | 0 | 0 | 0 | 0 | 0 |  | 0 | 0 | 0 | 0 | 0 | 11882.4424 | 19176.3017 | 14662.934 | 0 | yes | Deficit |  |  | 0 | 0 | 0 | 0 | 0 |  | 0 | 0 | 0 | 0 | 1586.489 | yes |  | 0 | 0 | 0 | 1586.489 | 0 | no | 0 | 0 | 0 | 1586.489 | 0
| 15014.215 | 0 | yes | Deficit |  |  | 0 | 0 | 0 | 0 | 0 |  | 0 | 0 | 0 | 0 | 3940 | no |  | 0 | 19700 | no | 15014.215 | 0 | no | no | 0 | 0 | 0 | 0 | 0 |  | 0 | 0 | 0 | 0 | 0 | 15014.215 | 21883.8765 | 18527.5413 | 0 | yes | Deficit |  |  | 0 | 0 | 0 | 0 | 0 |  | 0 | 0 | 0 | 0 | 7220.9425 | yes |  | 0 | 0 | 0 | 7220.9425 | 0 | no | 0 | 0 | 0 | 7220.9425 | 0
| 16309.5413 | 0 | yes | Deficit |  |  | 0 | 0 | 0 | 0 | 0 |  | 0 | 0 | 0 | 0 | 3940 | no |  | 0 | 19700 | no | 16309.5413 | 0 | no | no | 0 | 0 | 0 | 0 | 0 |  | 0 | 0 | 0 | 0 | 0 | 16309.5413 | 21303.8853 | 20125.9739 | 0 | yes | Deficit |  |  | 0 | 0 | 0 | 0 | 0 |  | 0 | 0 | 0 | 0 | 2776.3441 | yes |  | 0 | 0 | 0 | 2776.3441 | 0 | no | 0 | 0 | 0 | 2776.3441 | 0
| 14064.6499 | 0 | no | Surplus | yes |  | 0 | 0 | 0 | 2244.8913 | 0 | no | 0 | 0 | 0 | 2244.8913 | 3940 | no | 14064.6499 | 0 | 19700 |  |  | 0 |  |  | 0 | 0 | 0 | 0 | 0 |  | 0 | 0 | 0 | 0 | 0 | 14064.6499 | 22960.302 | 17355.778 | 0 | yes | Deficit |  |  | 0 | 0 | 0 | 0 | 0 |  | 0 | 0 | 0 | 0 | 2834.3281 | yes |  | 0 | 0 | 0 | 2834.3281 | 0 | no | 0 | 0 | 0 | 2834.3281 | 0
| 12754.3433 | 0 | no | Surplus | yes |  | 0 | 0 | 0 | 1310.3066 | 0 | no | 0 | 0 | 0 | 1310.3066 | 3940 | no | 12754.3433 | 0 | 19700 |  |  | 0 |  |  | 0 | 0 | 0 | 0 | 0 |  | 0 | 0 | 0 | 0 | 0 | 12754.3433 | 21075.9005 | 15738.8596 | 0 | yes | Deficit |  |  | 0 | 0 | 0 | 0 | 0 |  | 0 | 0 | 0 | 0 | 3720.1225 | yes |  | 0 | 0 | 0 | 3720.1225 | 0 | no | 0 | 0 | 0 | 3720.1225 | 0
| 10731.4168 | 0 | no | Surplus | yes |  | 0 | 0 | 0 | 2022.9265 | 0 | no | 0 | 0 | 0 | 2022.9265 | 3940 | no | 10731.4168 | 0 | 19700 |  |  | 0 |  |  | 0 | 0 | 0 | 0 | 0 |  | 0 | 0 | 0 | 0 | 0 | 10731.4168 | 18336.1189 | 13242.5683 | 0 | yes | Deficit |  |  | 0 | 0 | 0 | 0 | 0 |  | 0 | 0 | 0 | 0 | 2597.2592 | yes |  | 0 | 0 | 0 | 2597.2592 | 0 | no | 0 | 0 | 0 | 2597.2592 | 0
| 8631.0306 | 0 | no | Surplus | yes |  | 0 | 0 | 0 | 2100.3862 | 0 | no | 0 | 0 | 0 | 2100.3862 | 3940 | no | 8631.0306 | 0 | 19700 |  |  | 0 |  |  | 0 | 0 | 0 | 0 | 0 |  | 0 | 0 | 0 | 0 | 0 | 8631.0306 | 18722.9629 | 10650.6917 | 0 | yes | Deficit |  |  | 0 | 0 | 0 | 0 | 0 |  | 0 | 0 | 0 | 0 | 5480.3946 | yes |  | 0 | 0 | 0 | 5480.3946 | 0 | no | 0 | 0 | 0 | 5480.3946 | 0
| 11222.7324 | 0 | yes | Deficit |  |  | 0 | 0 | 0 | 0 | 0 |  | 0 | 0 | 0 | 0 | 3940 | no |  | 0 | 17262.0612 | no | 11222.7324 | 0 | no | no | 0 | 0 | 0 | 0 | 0 |  | 0 | 0 | 0 | 0 | 0 | 11222.7324 | 18491.9143 | 13848.8518 | 0 | yes | Deficit |  |  | 0 | 0 | 0 | 0 | 0 |  | 0 | 0 | 0 | 0 | 7841.2226 | yes |  | 0 | 0 | 0 | 7841.2226 | 0 | no | 0 | 0 | 0 | 7841.2226 | 0
| 11401.9191 | 0 | yes | Deficit |  |  | 0 | 0 | 0 | 0 | 0 |  | 0 | 0 | 0 | 0 | 3940 | no |  | 0 | 19700 | no | 11401.9191 | 0 | no | no | 0 | 0 | 0 | 0 | 0 |  | 0 | 0 | 0 | 0 | 0 | 11401.9191 | 19437.5064 | 14069.9682 | 0 | yes | Deficit |  |  | 0 | 0 | 0 | 0 | 0 |  | 0 | 0 | 0 | 0 | 5588.6546 | yes |  | 0 | 0 | 0 | 5588.6546 | 0 | no | 0 | 0 | 0 | 5588.6546 | 0
| 12873.7623 | 0 | yes | Deficit |  |  | 0 | 0 | 0 | 0 | 0 |  | 0 | 0 | 0 | 0 | 3940 | no |  | 0 | 19700 | no | 12873.7623 | 0 | no | no | 0 | 0 | 0 | 0 | 0 |  | 0 | 0 | 0 | 0 | 0 | 12873.7623 | 19280.1002 | 15886.2227 | 0 | yes | Deficit |  |  | 0 | 0 | 0 | 0 | 0 |  | 0 | 0 | 0 | 0 | 5210.132 | yes |  | 0 | 0 | 0 | 5210.132 | 0 | no | 0 | 0 | 0 | 5210.132 | 0
| 12823.1469 | 0 | no | Surplus | yes |  | 0 | 0 | 0 | 50.6154 | 0 | no | 0 | 0 | 0 | 50.6154 | 3940 | no | 12823.1469 | 0 | 19700 |  |  | 0 |  |  | 0 | 0 | 0 | 0 | 0 |  | 0 | 0 | 0 | 0 | 0 | 12823.1469 | 17054.9346 | 15823.7632 | 0 | yes | Deficit |  |  | 0 | 0 | 0 | 0 | 0 |  | 0 | 0 | 0 | 0 | 1168.7119 | yes |  | 0 | 0 | 0 | 1168.7119 | 0 | no | 0 | 0 | 0 | 1168.7119 | 0
| 13050.4171 | 0 | yes | Deficit |  |  | 0 | 0 | 0 | 0 | 0 |  | 0 | 0 | 0 | 0 | 3940 | no |  | 0 | 19700 | no | 13050.4171 | 0 | no | no | 0 | 0 | 0 | 0 | 0 |  | 0 | 0 | 0 | 0 | 0 | 13050.4171 | 15427.3361 | 16104.2147 | 0 | no | Surplus | yes |  | 0 | 0 | 0 | 396.4272 | 0 | no | 0 | 0 | 0 | 396.4272 | 0 |  |  | 0 | 0 | 0 | 0 | 0 |  | 0 | 0 | 0 | 0 | 0
| 13114.5111 | 0 | yes | Deficit |  |  | 0 | 0 | 0 | 0 | 0 |  | 0 | 0 | 0 | 0 | 3940 | no |  | 0 | 19700 | no | 13114.5111 | 0 | no | no | 0 | 0 | 0 | 0 | 0 |  | 0 | 0 | 0 | 0 | 0 | 13114.5111 | 14304.1847 | 16183.3067 | 0 | no | Surplus | yes |  | 0 | 0 | 0 | 1800.03 | 0 | no | 0 | 0 | 0 | 1800.03 | 0 |  |  | 0 | 0 | 0 | 0 | 0 |  | 0 | 0 | 0 | 0 | 0
| 16314.9651 | 0 | yes | Deficit |  |  | 0 | 0 | 0 | 0 | 0 |  | 0 | 0 | 0 | 0 | 3940 | no |  | 0 | 19700 | no | 16314.9651 | 0 | no | no | 0 | 0 | 0 | 0 | 0 |  | 0 | 0 | 0 | 0 | 0 | 16314.9651 | 14764.1529 | 20132.6669 | 0 | no | Surplus | yes |  | 0 | 0 | 0 | 1419.1538 | 0 | no | 0 | 0 | 0 | 1419.1538 | 0 |  |  | 0 | 0 | 0 | 0 | 0 |  | 0 | 0 | 0 | 0 | 0
| 11755.358 | 0 | no | Surplus | yes |  | 0 | 0 | 0 | 4559.6071 | 0 | no | 0 | 0 | 0 | 4559.6071 | 3940 | no | 11755.358 | 0 | 19700 |  |  | 0 |  |  | 0 | 0 | 0 | 0 | 0 |  | 0 | 0 | 0 | 0 | 0 | 11755.358 | 17147.7787 | 14506.1117 | 0 | no | Surplus | yes |  | 0 | 0 | 0 | 2984.8883 | 0 | no | 0 | 0 | 0 | 2984.8883 | 0 |  |  | 0 | 0 | 0 | 0 | 0 |  | 0 | 0 | 0 | 0 | 0
| 10832.3547 | 0 | no | Surplus | yes |  | 0 | 0 | 0 | 923.0033 | 0 | no | 0 | 0 | 0 | 923.0033 | 3940 | no | 10832.3547 | 0 | 19700 |  |  | 0 |  |  | 0 | 0 | 0 | 0 | 0 |  | 0 | 0 | 0 | 0 | 0 | 10832.3547 | 17610.6597 | 13367.1257 | 0 | yes | Deficit |  |  | 0 | 0 | 0 | 0 | 0 |  | 0 | 0 | 0 | 0 | 3104.548 | yes |  | 0 | 0 | 0 | 3104.548 | 0 | no | 0 | 0 | 0 | 3104.548 | 0
| 12338.7551 | 0 | yes | Deficit |  |  | 0 | 0 | 0 | 0 | 0 |  | 0 | 0 | 0 | 0 | 3940 | no |  | 0 | 19700 | no | 12338.7551 | 0 | no | no | 0 | 0 | 0 | 0 | 0 |  | 0 | 0 | 0 | 0 | 0 | 12338.7551 | 15663.2376 | 15226.0238 | 0 | yes | Deficit |  |  | 0 | 0 | 0 | 0 | 0 |  | 0 | 0 | 0 | 0 | 2296.112 | yes |  | 0 | 0 | 0 | 2296.112 | 0 | no | 0 | 0 | 0 | 2296.112 | 0
| 12035.2573 | 0 | no | Surplus | yes |  | 0 | 0 | 0 | 303.4978 | 0 | no | 0 | 0 | 0 | 303.4978 | 3940 | no | 12035.2573 | 0 | 19700 |  |  | 0 |  |  | 0 | 0 | 0 | 0 | 0 |  | 0 | 0 | 0 | 0 | 0 | 12035.2573 | 16000.4177 | 14851.5076 | 0 | yes | Deficit |  |  | 0 | 0 | 0 | 0 | 0 |  | 0 | 0 | 0 | 0 | 774.3939 | yes |  | 0 | 0 | 0 | 774.3939 | 0 | no | 0 | 0 | 0 | 774.3939 | 0
| 11416.693 | 0 | no | Surplus | yes |  | 0 | 0 | 0 | 618.5643 | 0 | no | 0 | 0 | 0 | 618.5643 | 3940 | no | 11416.693 | 0 | 19700 |  |  | 0 |  |  | 0 | 0 | 0 | 0 | 0 |  | 0 | 0 | 0 | 0 | 0 | 11416.693 | 15791.7909 | 14088.1992 | 0 | yes | Deficit |  |  | 0 | 0 | 0 | 0 | 0 |  | 0 | 0 | 0 | 0 | 940.2833 | yes |  | 0 | 0 | 0 | 940.2833 | 0 | no | 0 | 0 | 0 | 940.2833 | 0
| 12743.4256 | 0 | yes | Deficit |  |  | 0 | 0 | 0 | 0 | 0 |  | 0 | 0 | 0 | 0 | 3940 | no |  | 0 | 19700 | no | 12743.4256 | 0 | no | no | 0 | 0 | 0 | 0 | 0 |  | 0 | 0 | 0 | 0 | 0 | 12743.4256 | 17557.1358 | 15725.3871 | 0 | yes | Deficit |  |  | 0 | 0 | 0 | 0 | 0 |  | 0 | 0 | 0 | 0 | 3468.9366 | yes |  | 0 | 0 | 0 | 3468.9366 | 0 | no | 0 | 0 | 0 | 3468.9366 | 0
| 13324.113 | 0 | yes | Deficit |  |  | 0 | 0 | 0 | 0 | 0 |  | 0 | 0 | 0 | 0 | 3940 | no |  | 0 | 19700 | no | 13324.113 | 0 | no | no | 0 | 0 | 0 | 0 | 0 |  | 0 | 0 | 0 | 0 | 0 | 13324.113 | 16709.7467 | 16441.9555 | 0 | yes | Deficit |  |  | 0 | 0 | 0 | 0 | 0 |  | 0 | 0 | 0 | 0 | 984.3595 | yes |  | 0 | 0 | 0 | 984.3595 | 0 | no | 0 | 0 | 0 | 984.3595 | 0
| 13558.5206 | 0 | yes | Deficit |  |  | 0 | 0 | 0 | 0 | 0 |  | 0 | 0 | 0 | 0 | 3940 | no |  | 0 | 19700 | no | 13558.5206 | 0 | no | no | 0 | 0 | 0 | 0 | 0 |  | 0 | 0 | 0 | 0 | 0 | 13558.5206 | 19203.1462 | 16731.2144 | 0 | yes | Deficit |  |  | 0 | 0 | 0 | 0 | 0 |  | 0 | 0 | 0 | 0 | 2761.1907 | yes |  | 0 | 0 | 0 | 2761.1907 | 0 | no | 0 | 0 | 0 | 2761.1907 | 0
| 13320.7082 | 0 | no | Surplus | yes |  | 0 | 0 | 0 | 237.8124 | 0 | no | 0 | 0 | 0 | 237.8124 | 3940 | no | 13320.7082 | 0 | 19700 |  |  | 0 |  |  | 0 | 0 | 0 | 0 | 0 |  | 0 | 0 | 0 | 0 | 0 | 13320.7082 | 17655.4617 | 16437.7539 | 0 | yes | Deficit |  |  | 0 | 0 | 0 | 0 | 0 |  | 0 | 0 | 0 | 0 | 924.2473 | yes |  | 0 | 0 | 0 | 924.2473 | 0 | no | 0 | 0 | 0 | 924.2473 | 0
| 12707.0367 | 0 | no | Surplus | yes |  | 0 | 0 | 0 | 613.6714 | 0 | no | 0 | 0 | 0 | 613.6714 | 3940 | no | 12707.0367 | 0 | 19700 |  |  | 0 |  |  | 0 | 0 | 0 | 0 | 0 |  | 0 | 0 | 0 | 0 | 0 | 12707.0367 | 17172.7076 | 15680.4833 | 0 | yes | Deficit |  |  | 0 | 0 | 0 | 0 | 0 |  | 0 | 0 | 0 | 0 | 734.9537 | yes |  | 0 | 0 | 0 | 734.9537 | 0 | no | 0 | 0 | 0 | 734.9537 | 0
| 13490.3236 | 0 | yes | Deficit |  |  | 0 | 0 | 0 | 0 | 0 |  | 0 | 0 | 0 | 0 | 3940 | no |  | 0 | 19700 | no | 13490.3236 | 0 | no | no | 0 | 0 | 0 | 0 | 0 |  | 0 | 0 | 0 | 0 | 0 | 13490.3236 | 20658.3413 | 16647.0594 | 0 | yes | Deficit |  |  | 0 | 0 | 0 | 0 | 0 |  | 0 | 0 | 0 | 0 | 4977.858 | yes |  | 0 | 0 | 0 | 4977.858 | 0 | no | 0 | 0 | 0 | 4977.858 | 0
| 10337.4436 | 0 | no | Surplus | yes |  | 0 | 0 | 0 | 3152.88 | 0 | no | 0 | 0 | 0 | 3152.88 | 3940 | no | 10337.4436 | 0 | 19700 |  |  | 0 |  |  | 0 | 0 | 0 | 0 | 0 |  | 0 | 0 | 0 | 0 | 0 | 10337.4436 | 20718.6918 | 12756.4054 | 0 | yes | Deficit |  |  | 0 | 0 | 0 | 0 | 0 |  | 0 | 0 | 0 | 0 | 4071.6325 | yes |  | 0 | 0 | 0 | 4071.6325 | 0 | no | 0 | 0 | 0 | 4071.6325 | 0
| 9935.0652 | 0 | no | Surplus | yes |  | 0 | 0 | 0 | 402.3784 | 0 | no | 0 | 0 | 0 | 402.3784 | 3940 | no | 9935.0652 | 0 | 19700 |  |  | 0 |  |  | 0 | 0 | 0 | 0 | 0 |  | 0 | 0 | 0 | 0 | 0 | 9935.0652 | 20399.4054 | 12259.8705 | 0 | yes | Deficit |  |  | 0 | 0 | 0 | 0 | 0 |  | 0 | 0 | 0 | 0 | 7643 | yes |  | 0 | 0 | 0 | 7643 | 0 | no | 0 | 0 | 0 | 7643 | 0
| 9634.7131 | 0 | no | Surplus | yes |  | 0 | 0 | 0 | 300.3521 | 0 | no | 0 | 0 | 0 | 300.3521 | 3940 | no | 9634.7131 | 0 | 19700 |  |  | 0 |  |  | 0 | 0 | 0 | 0 | 0 |  | 0 | 0 | 0 | 0 | 0 | 9634.7131 | 17937.1092 | 11889.236 | 0 | yes | Deficit |  |  | 0 | 0 | 0 | 0 | 0 |  | 0 | 0 | 0 | 0 | 5677.2387 | yes |  | 0 | 0 | 0 | 5677.2387 | 0 | no | 0 | 0 | 0 | 5677.2387 | 0
| 11499.3247 | 0 | yes | Deficit |  |  | 0 | 0 | 0 | 0 | 0 |  | 0 | 0 | 0 | 0 | 3940 | no |  | 0 | 19269.4263 | no | 11499.3247 | 0 | no | no | 0 | 0 | 0 | 0 | 0 |  | 0 | 0 | 0 | 0 | 0 | 11499.3247 | 21341.0667 | 14190.1667 | 0 | yes | Deficit |  |  | 0 | 0 | 0 | 0 | 0 |  | 0 | 0 | 0 | 0 | 9451.8306 | yes |  | 0 | 0 | 0 | 9451.8306 | 0 | no | 0 | 0 | 0 | 9451.8306 | 0
| 9432.8092 | 0 | no | Surplus | yes |  | 0 | 0 | 0 | 2066.5155 | 0 | no | 0 | 0 | 0 | 2066.5155 | 3940 | no | 9432.8092 | 0 | 19700 |  |  | 0 |  |  | 0 | 0 | 0 | 0 | 0 |  | 0 | 0 | 0 | 0 | 0 | 9432.8092 | 20256.8323 | 11640.0865 | 0 | yes | Deficit |  |  | 0 | 0 | 0 | 0 | 0 |  | 0 | 0 | 0 | 0 | 6066.6656 | yes |  | 0 | 0 | 0 | 6066.6656 | 0 | no | 0 | 0 | 0 | 6066.6656 | 0
| 9405.3275 | 0 | no | Surplus | yes |  | 0 | 0 | 0 | 27.4816 | 0 | no | 0 | 0 | 0 | 27.4816 | 3940 | no | 9405.3275 | 0 | 18865.6184 |  |  | 0 |  |  | 0 | 0 | 0 | 0 | 0 |  | 0 | 0 | 0 | 0 | 0 | 9405.3275 | 18808.1075 | 11606.1742 | 0 | yes | Deficit |  |  | 0 | 0 | 0 | 0 | 0 |  | 0 | 0 | 0 | 0 | 7168.021 | yes |  | 0 | 0 | 0 | 7168.021 | 0 | no | 0 | 0 | 0 | 7168.021 | 0
| 9576.2869 | 0 | yes | Deficit |  |  | 0 | 0 | 0 | 0 | 0 |  | 0 | 0 | 0 | 0 | 3940 | no |  | 0 | 18810.6551 | no | 9576.2869 | 0 | no | no | 0 | 0 | 0 | 0 | 0 |  | 0 | 0 | 0 | 0 | 0 | 9576.2869 | 19297.301 | 11817.138 | 0 | yes | Deficit |  |  | 0 | 0 | 0 | 0 | 0 |  | 0 | 0 | 0 | 0 | 7691.1269 | yes |  | 0 | 0 | 0 | 7691.1269 | 0 | no | 0 | 0 | 0 | 7691.1269 | 0
| 9481.6333 | 0 | no | Surplus | yes |  | 0 | 0 | 0 | 94.6535 | 0 | no | 0 | 0 | 0 | 94.6535 | 3940 | no | 9481.6333 | 0 | 19152.5738 |  |  | 0 |  |  | 0 | 0 | 0 | 0 | 0 |  | 0 | 0 | 0 | 0 | 0 | 9481.6333 | 20067.6623 | 11700.3355 | 0 | yes | Deficit |  |  | 0 | 0 | 0 | 0 | 0 |  | 0 | 0 | 0 | 0 | 8250.5243 | yes |  | 0 | 0 | 0 | 8250.5243 | 0 | no | 0 | 0 | 0 | 8250.5243 | 0
| 10899.9441 | 0 | yes | Deficit |  |  | 0 | 0 | 0 | 0 | 0 |  | 0 | 0 | 0 | 0 | 3940 | no |  | 0 | 18963.2667 | no | 10899.9441 | 0 | no | no | 0 | 0 | 0 | 0 | 0 |  | 0 | 0 | 0 | 0 | 0 | 10899.9441 | 16909.1998 | 13450.531 | 0 | yes | Deficit |  |  | 0 | 0 | 0 | 0 | 0 |  | 0 | 0 | 0 | 0 | 5208.8643 | yes |  | 0 | 0 | 0 | 5208.8643 | 0 | no | 0 | 0 | 0 | 5208.8643 | 0
| 9578.1842 | 0 | no | Surplus | yes |  | 0 | 0 | 0 | 1321.7598 | 0 | no | 0 | 0 | 0 | 1321.7598 | 3940 | no | 9578.1842 | 0 | 19700 |  |  | 0 |  |  | 0 | 0 | 0 | 0 | 0 |  | 0 | 0 | 0 | 0 | 0 | 9578.1842 | 17573.4732 | 11819.4793 | 0 | yes | Deficit |  |  | 0 | 0 | 0 | 0 | 0 |  | 0 | 0 | 0 | 0 | 4122.9422 | yes |  | 0 | 0 | 0 | 4122.9422 | 0 | no | 0 | 0 | 0 | 4122.9422 | 0
| 9744.6278 | 0 | yes | Deficit |  |  | 0 | 0 | 0 | 0 | 0 |  | 0 | 0 | 0 | 0 | 3940 | no |  | 0 | 19156.3684 | no | 9744.6278 | 0 | no | no | 0 | 0 | 0 | 0 | 0 |  | 0 | 0 | 0 | 0 | 0 | 9744.6278 | 16206.6644 | 12024.8707 | 0 | yes | Deficit |  |  | 0 | 0 | 0 | 0 | 0 |  | 0 | 0 | 0 | 0 | 4387.1851 | yes |  | 0 | 0 | 0 | 4387.1851 | 0 | no | 0 | 0 | 0 | 4387.1851 | 0
| 9890.0359 | 0 | yes | Deficit |  |  | 0 | 0 | 0 | 0 | 0 |  | 0 | 0 | 0 | 0 | 3940 | no |  | 0 | 19489.2556 | no | 9890.0359 | 0 | no | no | 0 | 0 | 0 | 0 | 0 |  | 0 | 0 | 0 | 0 | 0 | 9890.0359 | 18573.6996 | 12204.3043 | 0 | yes | Deficit |  |  | 0 | 0 | 0 | 0 | 0 |  | 0 | 0 | 0 | 0 | 6548.8289 | yes |  | 0 | 0 | 0 | 6548.8289 | 0 | no | 0 | 0 | 0 | 6548.8289 | 0
| 9471.9469 | 0 | no | Surplus | yes |  | 0 | 0 | 0 | 418.089 | 0 | no | 0 | 0 | 0 | 418.089 | 3940 | no | 9471.9469 | 0 | 19700 |  |  | 0 |  |  | 0 | 0 | 0 | 0 | 0 |  | 0 | 0 | 0 | 0 | 0 | 9471.9469 | 17084.304 | 11688.3825 | 0 | yes | Deficit |  |  | 0 | 0 | 0 | 0 | 0 |  | 0 | 0 | 0 | 0 | 4879.9998 | yes |  | 0 | 0 | 0 | 4879.9998 | 0 | no | 0 | 0 | 0 | 4879.9998 | 0
| 9221.5847 | 0 | no | Surplus | yes |  | 0 | 0 | 0 | 250.3622 | 0 | no | 0 | 0 | 0 | 250.3622 | 3940 | no | 9221.5847 | 0 | 18943.8938 |  |  | 0 |  |  | 0 | 0 | 0 | 0 | 0 |  | 0 | 0 | 0 | 0 | 0 | 9221.5847 | 17140.2406 | 11379.4355 | 0 | yes | Deficit |  |  | 0 | 0 | 0 | 0 | 0 |  | 0 | 0 | 0 | 0 | 5451.8582 | yes |  | 0 | 0 | 0 | 5451.8582 | 0 | no | 0 | 0 | 0 | 5451.8582 | 0
| 9404.0493 | 0 | yes | Deficit |  |  | 0 | 0 | 0 | 0 | 0 |  | 0 | 0 | 0 | 0 | 3940 | no |  | 0 | 18443.1694 | no | 9404.0493 | 0 | no | no | 0 | 0 | 0 | 0 | 0 |  | 0 | 0 | 0 | 0 | 0 | 9404.0493 | 16955.1204 | 11604.5969 | 0 | yes | Deficit |  |  | 0 | 0 | 0 | 0 | 0 |  | 0 | 0 | 0 | 0 | 5575.6849 | yes |  | 0 | 0 | 0 | 5575.6849 | 0 | no | 0 | 0 | 0 | 5575.6849 | 0
| 9868.7301 | 0 | yes | Deficit |  |  | 0 | 0 | 0 | 0 | 0 |  | 0 | 0 | 0 | 0 | 3940 | no |  | 0 | 18808.0986 | no | 9868.7301 | 0 | no | no | 0 | 0 | 0 | 0 | 0 |  | 0 | 0 | 0 | 0 | 0 | 9868.7301 | 19546.809 | 12178.0129 | 0 | yes | Deficit |  |  | 0 | 0 | 0 | 0 | 0 |  | 0 | 0 | 0 | 0 | 7942.2122 | yes |  | 0 | 0 | 0 | 7942.2122 | 0 | no | 0 | 0 | 0 | 7942.2122 | 0
| 10968.6041 | 0 | yes | Deficit |  |  | 0 | 0 | 0 | 0 | 0 |  | 0 | 0 | 0 | 0 | 3940 | no |  | 0 | 19700 | no | 10968.6041 | 0 | no | no | 0 | 0 | 0 | 0 | 0 |  | 0 | 0 | 0 | 0 | 0 | 10968.6041 | 19199.5045 | 13535.2575 | 0 | yes | Deficit |  |  | 0 | 0 | 0 | 0 | 0 |  | 0 | 0 | 0 | 0 | 7021.4915 | yes |  | 0 | 0 | 0 | 7021.4915 | 0 | no | 0 | 0 | 0 | 7021.4915 | 0
| 14610.3273 | 0 | yes | Deficit |  |  | 0 | 0 | 0 | 0 | 0 |  | 0 | 0 | 0 | 0 | 3940 | no |  | 0 | 19700 | no | 14610.3273 | 0 | no | no | 0 | 0 | 0 | 0 | 0 |  | 0 | 0 | 0 | 0 | 0 | 14610.3273 | 19859.8819 | 18029.1438 | 0 | yes | Deficit |  |  | 0 | 0 | 0 | 0 | 0 |  | 0 | 0 | 0 | 0 | 6324.6244 | yes |  | 0 | 0 | 0 | 6324.6244 | 0 | no | 0 | 0 | 0 | 6324.6244 | 0
| 13632.6314 | 0 | no | Surplus | yes |  | 0 | 0 | 0 | 977.6959 | 0 | no | 0 | 0 | 0 | 977.6959 | 3940 | no | 13632.6314 | 0 | 19700 |  |  | 0 |  |  | 0 | 0 | 0 | 0 | 0 |  | 0 | 0 | 0 | 0 | 0 | 13632.6314 | 20638.5311 | 16822.6672 | 0 | yes | Deficit |  |  | 0 | 0 | 0 | 0 | 0 |  | 0 | 0 | 0 | 0 | 2609.3873 | yes |  | 0 | 0 | 0 | 2609.3873 | 0 | no | 0 | 0 | 0 | 2609.3873 | 0
| 13734.1884 | 0 | yes | Deficit |  |  | 0 | 0 | 0 | 0 | 0 |  | 0 | 0 | 0 | 0 | 3940 | no |  | 0 | 19700 | no | 13734.1884 | 0 | no | no | 0 | 0 | 0 | 0 | 0 |  | 0 | 0 | 0 | 0 | 0 | 13734.1884 | 22217.2322 | 16947.9885 | 0 | yes | Deficit |  |  | 0 | 0 | 0 | 0 | 0 |  | 0 | 0 | 0 | 0 | 5394.5651 | yes |  | 0 | 0 | 0 | 5394.5651 | 0 | no | 0 | 0 | 0 | 5394.5651 | 0
| 13618.3516 | 0 | no | Surplus | yes |  | 0 | 0 | 0 | 115.8368 | 0 | no | 0 | 0 | 0 | 115.8368 | 3940 | no | 13618.3516 | 0 | 19700 |  |  | 0 |  |  | 0 | 0 | 0 | 0 | 0 |  | 0 | 0 | 0 | 0 | 0 | 13618.3516 | 19989.9122 | 16805.0459 | 0 | yes | Deficit |  |  | 0 | 0 | 0 | 0 | 0 |  | 0 | 0 | 0 | 0 | 3041.9237 | yes |  | 0 | 0 | 0 | 3041.9237 | 0 | no | 0 | 0 | 0 | 3041.9237 | 0
| 13459.808 | 0 | no | Surplus | yes |  | 0 | 0 | 0 | 158.5436 | 0 | no | 0 | 0 | 0 | 158.5436 | 3940 | no | 13459.808 | 0 | 19700 |  |  | 0 |  |  | 0 | 0 | 0 | 0 | 0 |  | 0 | 0 | 0 | 0 | 0 | 13459.808 | 22123.6985 | 16609.4031 | 0 | yes | Deficit |  |  | 0 | 0 | 0 | 0 | 0 |  | 0 | 0 | 0 | 0 | 5318.6526 | yes |  | 0 | 0 | 0 | 5318.6526 | 0 | no | 0 | 0 | 0 | 5318.6526 | 0
| 14117.4116 | 0 | yes | Deficit |  |  | 0 | 0 | 0 | 0 | 0 |  | 0 | 0 | 0 | 0 | 3940 | no |  | 0 | 19700 | no | 14117.4116 | 0 | no | no | 0 | 0 | 0 | 0 | 0 |  | 0 | 0 | 0 | 0 | 0 | 14117.4116 | 23180.152 | 17420.886 | 0 | yes | Deficit |  |  | 0 | 0 | 0 | 0 | 0 |  | 0 | 0 | 0 | 0 | 6570.7489 | yes |  | 0 | 0 | 0 | 6570.7489 | 0 | no | 0 | 0 | 0 | 6570.7489 | 0
| 12150.6861 | 0 | no | Surplus | yes |  | 0 | 0 | 0 | 1966.7255 | 0 | no | 0 | 0 | 0 | 1966.7255 | 3940 | no | 12150.6861 | 0 | 19700 |  |  | 0 |  |  | 0 | 0 | 0 | 0 | 0 |  | 0 | 0 | 0 | 0 | 0 | 12150.6861 | 21353.996 | 14993.9467 | 0 | yes | Deficit |  |  | 0 | 0 | 0 | 0 | 0 |  | 0 | 0 | 0 | 0 | 3933.11 | yes |  | 0 | 0 | 0 | 3933.11 | 0 | no | 0 | 0 | 0 | 3933.11 | 0
| 14717.0021 | 0 | yes | Deficit |  |  | 0 | 0 | 0 | 0 | 0 |  | 0 | 0 | 0 | 0 | 3940 | no |  | 0 | 19700 | no | 14717.0021 | 0 | no | no | 0 | 0 | 0 | 0 | 0 |  | 0 | 0 | 0 | 0 | 0 | 14717.0021 | 22064.8231 | 18160.7806 | 0 | yes | Deficit |  |  | 0 | 0 | 0 | 0 | 0 |  | 0 | 0 | 0 | 0 | 7070.8764 | yes |  | 0 | 0 | 0 | 7070.8764 | 0 | no | 0 | 0 | 0 | 7070.8764 | 0
| 14508.3359 | 0 | no | Surplus | yes |  | 0 | 0 | 0 | 208.6662 | 0 | no | 0 | 0 | 0 | 208.6662 | 3940 | no | 14508.3359 | 0 | 19700 |  |  | 0 |  |  | 0 | 0 | 0 | 0 | 0 |  | 0 | 0 | 0 | 0 | 0 | 14508.3359 | 24948.803 | 17903.2865 | 0 | yes | Deficit |  |  | 0 | 0 | 0 | 0 | 0 |  | 0 | 0 | 0 | 0 | 6788.0223 | yes |  | 0 | 0 | 0 | 6788.0223 | 0 | no | 0 | 0 | 0 | 6788.0223 | 0
| 13941.0936 | 0 | no | Surplus | yes |  | 0 | 0 | 0 | 567.2423 | 0 | no | 0 | 0 | 0 | 567.2423 | 3940 | no | 13941.0936 | 0 | 19700 |  |  | 0 |  |  | 0 | 0 | 0 | 0 | 0 |  | 0 | 0 | 0 | 0 | 0 | 13941.0936 | 20665.333 | 17203.3095 | 0 | yes | Deficit |  |  | 0 | 0 | 0 | 0 | 0 |  | 0 | 0 | 0 | 0 | 2762.0465 | yes |  | 0 | 0 | 0 | 2762.0465 | 0 | no | 0 | 0 | 0 | 2762.0465 | 0
| 13562.305 | 0 | no | Surplus | yes |  | 0 | 0 | 0 | 378.7886 | 0 | no | 0 | 0 | 0 | 378.7886 | 3940 | no | 13562.305 | 0 | 19700 |  |  | 0 |  |  | 0 | 0 | 0 | 0 | 0 |  | 0 | 0 | 0 | 0 | 0 | 13562.305 | 18004.1501 | 16735.8844 | 0 | yes | Deficit |  |  | 0 | 0 | 0 | 0 | 0 |  | 0 | 0 | 0 | 0 | 800.8405 | yes |  | 0 | 0 | 0 | 800.8405 | 0 | no | 0 | 0 | 0 | 800.8405 | 0
| 14773.4519 | 0 | yes | Deficit |  |  | 0 | 0 | 0 | 0 | 0 |  | 0 | 0 | 0 | 0 | 3940 | no |  | 0 | 19700 | no | 14773.4519 | 0 | no | no | 0 | 0 | 0 | 0 | 0 |  | 0 | 0 | 0 | 0 | 0 | 14773.4519 | 18778.8794 | 18230.4397 | 0 | yes | Deficit |  |  | 0 | 0 | 0 | 0 | 0 |  | 0 | 0 | 0 | 0 | 2042.995 | yes |  | 0 | 0 | 0 | 2042.995 | 0 | no | 0 | 0 | 0 | 2042.995 | 0
| 13383.5707 | 0 | no | Surplus | yes |  | 0 | 0 | 0 | 1389.8812 | 0 | no | 0 | 0 | 0 | 1389.8812 | 3940 | no | 13383.5707 | 0 | 19700 |  |  | 0 |  |  | 0 | 0 | 0 | 0 | 0 |  | 0 | 0 | 0 | 0 | 0 | 13383.5707 | 18728.8759 | 16515.3263 | 0 | yes | Deficit |  |  | 0 | 0 | 0 | 0 | 0 |  | 0 | 0 | 0 | 0 | 498.4363 | yes |  | 0 | 0 | 0 | 498.4363 | 0 | no | 0 | 0 | 0 | 498.4363 | 0
| 12603.9241 | 0 | no | Surplus | yes |  | 0 | 0 | 0 | 779.6466 | 0 | no | 0 | 0 | 0 | 779.6466 | 3940 | no | 12603.9241 | 0 | 19700 |  |  | 0 |  |  | 0 | 0 | 0 | 0 | 0 |  | 0 | 0 | 0 | 0 | 0 | 12603.9241 | 18300.2731 | 15553.2424 | 0 | yes | Deficit |  |  | 0 | 0 | 0 | 0 | 0 |  | 0 | 0 | 0 | 0 | 1784.9469 | yes |  | 0 | 0 | 0 | 1784.9469 | 0 | no | 0 | 0 | 0 | 1784.9469 | 0
| 12273.3592 | 0 | no | Surplus | yes |  | 0 | 0 | 0 | 330.5649 | 0 | no | 0 | 0 | 0 | 330.5649 | 3940 | no | 12273.3592 | 0 | 19700 |  |  | 0 |  |  | 0 | 0 | 0 | 0 | 0 |  | 0 | 0 | 0 | 0 | 0 | 12273.3592 | 20543.8416 | 15145.3253 | 0 | yes | Deficit |  |  | 0 | 0 | 0 | 0 | 0 |  | 0 | 0 | 0 | 0 | 4990.5992 | yes |  | 0 | 0 | 0 | 4990.5992 | 0 | no | 0 | 0 | 0 | 4990.5992 | 0
| 13631.0745 | 0 | yes | Deficit |  |  | 0 | 0 | 0 | 0 | 0 |  | 0 | 0 | 0 | 0 | 3940 | no |  | 0 | 19700 | no | 13631.0745 | 0 | no | no | 0 | 0 | 0 | 0 | 0 |  | 0 | 0 | 0 | 0 | 0 | 13631.0745 | 22401.25 | 16820.7459 | 0 | yes | Deficit |  |  | 0 | 0 | 0 | 0 | 0 |  | 0 | 0 | 0 | 0 | 7255.9247 | yes |  | 0 | 0 | 0 | 7255.9247 | 0 | no | 0 | 0 | 0 | 7255.9247 | 0
| 13197.1365 | 0 | no | Surplus | yes |  | 0 | 0 | 0 | 433.938 | 0 | no | 0 | 0 | 0 | 433.938 | 3940 | no | 13197.1365 | 0 | 19700 |  |  | 0 |  |  | 0 | 0 | 0 | 0 | 0 |  | 0 | 0 | 0 | 0 | 0 | 13197.1365 | 22395.02 | 16285.2664 | 0 | yes | Deficit |  |  | 0 | 0 | 0 | 0 | 0 |  | 0 | 0 | 0 | 0 | 5574.2741 | yes |  | 0 | 0 | 0 | 5574.2741 | 0 | no | 0 | 0 | 0 | 5574.2741 | 0
| 13542.8634 | 0 | yes | Deficit |  |  | 0 | 0 | 0 | 0 | 0 |  | 0 | 0 | 0 | 0 | 3940 | no |  | 0 | 19700 | no | 13542.8634 | 0 | no | no | 0 | 0 | 0 | 0 | 0 |  | 0 | 0 | 0 | 0 | 0 | 13542.8634 | 23322.3304 | 16711.8934 | 0 | yes | Deficit |  |  | 0 | 0 | 0 | 0 | 0 |  | 0 | 0 | 0 | 0 | 7037.064 | yes |  | 0 | 0 | 0 | 7037.064 | 0 | no | 0 | 0 | 0 | 7037.064 | 0
| 12639.4589 | 0 | no | Surplus | yes |  | 0 | 0 | 0 | 903.4045 | 0 | no | 0 | 0 | 0 | 903.4045 | 3940 | no | 12639.4589 | 0 | 19700 |  |  | 0 |  |  | 0 | 0 | 0 | 0 | 0 |  | 0 | 0 | 0 | 0 | 0 | 12639.4589 | 21077.0698 | 15597.0923 | 0 | yes | Deficit |  |  | 0 | 0 | 0 | 0 | 0 |  | 0 | 0 | 0 | 0 | 4365.1764 | yes |  | 0 | 0 | 0 | 4365.1764 | 0 | no | 0 | 0 | 0 | 4365.1764 | 0
| 13199.9818 | 0 | yes | Deficit |  |  | 0 | 0 | 0 | 0 | 0 |  | 0 | 0 | 0 | 0 | 3940 | no |  | 0 | 19700 | no | 13199.9818 | 0 | no | no | 0 | 0 | 0 | 0 | 0 |  | 0 | 0 | 0 | 0 | 0 | 13199.9818 | 19670.4162 | 16288.7775 | 0 | yes | Deficit |  |  | 0 | 0 | 0 | 0 | 0 |  | 0 | 0 | 0 | 0 | 4073.3239 | yes |  | 0 | 0 | 0 | 4073.3239 | 0 | no | 0 | 0 | 0 | 4073.3239 | 0
| 9043.8876 | 0 | no | Surplus | yes |  | 0 | 0 | 0 | 4156.0942 | 0 | no | 0 | 0 | 0 | 4156.0942 | 3940 | no | 9043.8876 | 0 | 19700 |  |  | 0 |  |  | 0 | 0 | 0 | 0 | 0 |  | 0 | 0 | 0 | 0 | 0 | 9043.8876 | 20189.7354 | 11160.1573 | 0 | yes | Deficit |  |  | 0 | 0 | 0 | 0 | 0 |  | 0 | 0 | 0 | 0 | 3900.9578 | yes |  | 0 | 0 | 0 | 3900.9578 | 0 | no | 0 | 0 | 0 | 3900.9578 | 0
| 10789.7581 | 0 | yes | Deficit |  |  | 0 | 0 | 0 | 0 | 0 |  | 0 | 0 | 0 | 0 | 3940 | no |  | 0 | 18087.7752 | no | 10789.7581 | 0 | no | no | 0 | 0 | 0 | 0 | 0 |  | 0 | 0 | 0 | 0 | 0 | 10789.7581 | 20759.6219 | 13314.5615 | 0 | yes | Deficit |  |  | 0 | 0 | 0 | 0 | 0 |  | 0 | 0 | 0 | 0 | 9599.4646 | yes |  | 0 | 0 | 0 | 9599.4646 | 0 | no | 0 | 0 | 0 | 9599.4646 | 0
| 12576.4827 | 0 | yes | Deficit |  |  | 0 | 0 | 0 | 0 | 0 |  | 0 | 0 | 0 | 0 | 3940 | no |  | 0 | 19700 | no | 12576.4827 | 0 | no | no | 0 | 0 | 0 | 0 | 0 |  | 0 | 0 | 0 | 0 | 0 | 12576.4827 | 20592.6779 | 15519.3796 | 0 | yes | Deficit |  |  | 0 | 0 | 0 | 0 | 0 |  | 0 | 0 | 0 | 0 | 7278.1164 | yes |  | 0 | 0 | 0 | 7278.1164 | 0 | no | 0 | 0 | 0 | 7278.1164 | 0
| 12150.9666 | 0 | no | Surplus | yes |  | 0 | 0 | 0 | 425.5161 | 0 | no | 0 | 0 | 0 | 425.5161 | 3940 | no | 12150.9666 | 0 | 19700 |  |  | 0 |  |  | 0 | 0 | 0 | 0 | 0 |  | 0 | 0 | 0 | 0 | 0 | 12150.9666 | 19877.7533 | 14994.2928 | 0 | yes | Deficit |  |  | 0 | 0 | 0 | 0 | 0 |  | 0 | 0 | 0 | 0 | 4358.3736 | yes |  | 0 | 0 | 0 | 4358.3736 | 0 | no | 0 | 0 | 0 | 4358.3736 | 0
| 10859.6084 | 0 | no | Surplus | yes |  | 0 | 0 | 0 | 1291.3583 | 0 | no | 0 | 0 | 0 | 1291.3583 | 3940 | no | 10859.6084 | 0 | 19700 |  |  | 0 |  |  | 0 | 0 | 0 | 0 | 0 |  | 0 | 0 | 0 | 0 | 0 | 10859.6084 | 19293.3657 | 13400.7567 | 0 | yes | Deficit |  |  | 0 | 0 | 0 | 0 | 0 |  | 0 | 0 | 0 | 0 | 4299.0729 | yes |  | 0 | 0 | 0 | 4299.0729 | 0 | no | 0 | 0 | 0 | 4299.0729 | 0
| 11946.926 | 0 | yes | Deficit |  |  | 0 | 0 | 0 | 0 | 0 |  | 0 | 0 | 0 | 0 | 3940 | no |  | 0 | 19700 | no | 11946.926 | 0 | no | no | 0 | 0 | 0 | 0 | 0 |  | 0 | 0 | 0 | 0 | 0 | 11946.926 | 17891.981 | 14742.5067 | 0 | yes | Deficit |  |  | 0 | 0 | 0 | 0 | 0 |  | 0 | 0 | 0 | 0 | 4491.2243 | yes |  | 0 | 0 | 0 | 4491.2243 | 0 | no | 0 | 0 | 0 | 4491.2243 | 0
| 11508.2929 | 0 | no | Surplus | yes |  | 0 | 0 | 0 | 438.6331 | 0 | no | 0 | 0 | 0 | 438.6331 | 3940 | no | 11508.2929 | 0 | 19700 |  |  | 0 |  |  | 0 | 0 | 0 | 0 | 0 |  | 0 | 0 | 0 | 0 | 0 | 11508.2929 | 19770.8854 | 14201.2334 | 0 | yes | Deficit |  |  | 0 | 0 | 0 | 0 | 0 |  | 0 | 0 | 0 | 0 | 5028.3787 | yes |  | 0 | 0 | 0 | 5028.3787 | 0 | no | 0 | 0 | 0 | 5028.3787 | 0
| 9587.9667 | 0 | no | Surplus | yes |  | 0 | 0 | 0 | 1920.3262 | 0 | no | 0 | 0 | 0 | 1920.3262 | 3940 | no | 9587.9667 | 0 | 19700 |  |  | 0 |  |  | 0 | 0 | 0 | 0 | 0 |  | 0 | 0 | 0 | 0 | 0 | 9587.9667 | 19380.7002 | 11831.5509 | 0 | yes | Deficit |  |  | 0 | 0 | 0 | 0 | 0 |  | 0 | 0 | 0 | 0 | 5179.4667 | yes |  | 0 | 0 | 0 | 5179.4667 | 0 | no | 0 | 0 | 0 | 5179.4667 | 0
| 10848.639 | 0 | yes | Deficit |  |  | 0 | 0 | 0 | 0 | 0 |  | 0 | 0 | 0 | 0 | 3940 | no |  | 0 | 19175.9334 | no | 10848.639 | 0 | no | no | 0 | 0 | 0 | 0 | 0 |  | 0 | 0 | 0 | 0 | 0 | 10848.639 | 20772.1575 | 13387.2205 | 0 | yes | Deficit |  |  | 0 | 0 | 0 | 0 | 0 |  | 0 | 0 | 0 | 0 | 8940.6066 | yes |  | 0 | 0 | 0 | 8940.6066 | 0 | no | 0 | 0 | 0 | 8940.6066 | 0
| 14243.4773 | 0 | yes | Deficit |  |  | 0 | 0 | 0 | 0 | 0 |  | 0 | 0 | 0 | 0 | 3940 | no |  | 0 | 19700 | no | 14243.4773 | 0 | no | no | 0 | 0 | 0 | 0 | 0 |  | 0 | 0 | 0 | 0 | 0 | 14243.4773 | 20633.8895 | 17576.451 | 0 | yes | Deficit |  |  | 0 | 0 | 0 | 0 | 0 |  | 0 | 0 | 0 | 0 | 7246.6691 | yes |  | 0 | 0 | 0 | 7246.6691 | 0 | no | 0 | 0 | 0 | 7246.6691 | 0
| 15225.5093 | 0 | yes | Deficit |  |  | 0 | 0 | 0 | 0 | 0 |  | 0 | 0 | 0 | 0 | 3940 | no |  | 0 | 19700 | no | 15225.5093 | 0 | no | no | 0 | 0 | 0 | 0 | 0 |  | 0 | 0 | 0 | 0 | 0 | 15225.5093 | 20796.6191 | 18788.2784 | 0 | yes | Deficit |  |  | 0 | 0 | 0 | 0 | 0 |  | 0 | 0 | 0 | 0 | 3220.1681 | yes |  | 0 | 0 | 0 | 3220.1681 | 0 | no | 0 | 0 | 0 | 3220.1681 | 0
| 15528.2529 | 0 | yes | Deficit |  |  | 0 | 0 | 0 | 0 | 0 |  | 0 | 0 | 0 | 0 | 3940 | no |  | 0 | 19700 | no | 15528.2529 | 0 | no | no | 0 | 0 | 0 | 0 | 0 |  | 0 | 0 | 0 | 0 | 0 | 15528.2529 | 20624.0809 | 19161.8641 | 0 | yes | Deficit |  |  | 0 | 0 | 0 | 0 | 0 |  | 0 | 0 | 0 | 0 | 1835.8025 | yes |  | 0 | 0 | 0 | 1835.8025 | 0 | no | 0 | 0 | 0 | 1835.8025 | 0
| 15979.7188 | 0 | yes | Deficit |  |  | 0 | 0 | 0 | 0 | 0 |  | 0 | 0 | 0 | 0 | 3940 | no |  | 0 | 19700 | no | 15979.7188 | 0 | no | no | 0 | 0 | 0 | 0 | 0 |  | 0 | 0 | 0 | 0 | 0 | 15979.7188 | 18273.7421 | 19718.973 | 0 | no | Surplus | yes |  | 0 | 0 | 0 | 888.1221 | 0 | no | 0 | 0 | 0 | 888.1221 | 0 |  |  | 0 | 0 | 0 | 0 | 0 |  | 0 | 0 | 0 | 0 | 0
| 15529.3251 | 0 | no | Surplus | yes |  | 0 | 0 | 0 | 450.3937 | 0 | no | 0 | 0 | 0 | 450.3937 | 3940 | no | 15529.3251 | 0 | 19700 |  |  | 0 |  |  | 0 | 0 | 0 | 0 | 0 |  | 0 | 0 | 0 | 0 | 0 | 15529.3251 | 17635.3714 | 19163.1872 | 0 | no | Surplus | yes |  | 0 | 0 | 0 | 2083.6016 | 0 | no | 0 | 0 | 0 | 2083.6016 | 0 |  |  | 0 | 0 | 0 | 0 | 0 |  | 0 | 0 | 0 | 0 | 0
| 15516.7223 | 0 | no | Surplus | yes |  | 0 | 0 | 0 | 12.6028 | 0 | no | 0 | 0 | 0 | 12.6028 | 3940 | no | 15516.7223 | 0 | 19700 |  |  | 0 |  |  | 0 | 0 | 0 | 0 | 0 |  | 0 | 0 | 0 | 0 | 0 | 15516.7223 | 19190.6522 | 19147.6353 | 0 | yes | Deficit |  |  | 0 | 0 | 0 | 0 | 0 |  | 0 | 0 | 0 | 0 | 27.465 | yes |  | 0 | 0 | 0 | 27.465 | 0 | no | 0 | 0 | 0 | 27.465 | 0
| 15286.5751 | 0 | no | Surplus | yes |  | 0 | 0 | 0 | 230.1471 | 0 | no | 0 | 0 | 0 | 230.1471 | 3940 | no | 15286.5751 | 0 | 19700 |  |  | 0 |  |  | 0 | 0 | 0 | 0 | 0 |  | 0 | 0 | 0 | 0 | 0 | 15286.5751 | 19067.7387 | 18863.6337 | 0 | no | Surplus | yes |  | 0 | 0 | 0 | 79.8966 | 0 | no | 0 | 0 | 0 | 79.8966 | 0 |  |  | 0 | 0 | 0 | 0 | 0 |  | 0 | 0 | 0 | 0 | 0
| 15155.1867 | 0 | no | Surplus | yes |  | 0 | 0 | 0 | 131.3884 | 0 | no | 0 | 0 | 0 | 131.3884 | 3940 | no | 15155.1867 | 0 | 19700 |  |  | 0 |  |  | 0 | 0 | 0 | 0 | 0 |  | 0 | 0 | 0 | 0 | 0 | 15155.1867 | 21768.3426 | 18701.5004 | 0 | yes | Deficit |  |  | 0 | 0 | 0 | 0 | 0 |  | 0 | 0 | 0 | 0 | 2904.7089 | yes |  | 0 | 0 | 0 | 2904.7089 | 0 | no | 0 | 0 | 0 | 2904.7089 | 0
| 15733.4693 | 0 | yes | Deficit |  |  | 0 | 0 | 0 | 0 | 0 |  | 0 | 0 | 0 | 0 | 3940 | no |  | 0 | 19700 | no | 15733.4693 | 0 | no | no | 0 | 0 | 0 | 0 | 0 |  | 0 | 0 | 0 | 0 | 0 | 15733.4693 | 17662.9749 | 19415.1012 | 0 | no | Surplus | yes |  | 0 | 0 | 0 | 1038.5256 | 0 | no | 0 | 0 | 0 | 1038.5256 | 0 |  |  | 0 | 0 | 0 | 0 | 0 |  | 0 | 0 | 0 | 0 | 0
| 15757.3588 | 0 | yes | Deficit |  |  | 0 | 0 | 0 | 0 | 0 |  | 0 | 0 | 0 | 0 | 3940 | no |  | 0 | 19700 | no | 15757.3588 | 0 | no | no | 0 | 0 | 0 | 0 | 0 |  | 0 | 0 | 0 | 0 | 0 | 15757.3588 | 17330.6133 | 19444.5807 | 0 | no | Surplus | yes |  | 0 | 0 | 0 | 2084.4879 | 0 | no | 0 | 0 | 0 | 2084.4879 | 0 |  |  | 0 | 0 | 0 | 0 | 0 |  | 0 | 0 | 0 | 0 | 0
| 15995.8562 | 0 | yes | Deficit |  |  | 0 | 0 | 0 | 0 | 0 |  | 0 | 0 | 0 | 0 | 3940 | no |  | 0 | 19700 | no | 15995.8562 | 0 | no | no | 0 | 0 | 0 | 0 | 0 |  | 0 | 0 | 0 | 0 | 0 | 15995.8562 | 18077.1986 | 19738.8866 | 0 | no | Surplus | yes |  | 0 | 0 | 0 | 1367.3821 | 0 | no | 0 | 0 | 0 | 1367.3821 | 0 |  |  | 0 | 0 | 0 | 0 | 0 |  | 0 | 0 | 0 | 0 | 0
| 15862.5361 | 0 | no | Surplus | yes |  | 0 | 0 | 0 | 133.3201 | 0 | no | 0 | 0 | 0 | 133.3201 | 3940 | no | 15862.5361 | 0 | 19700 |  |  | 0 |  |  | 0 | 0 | 0 | 0 | 0 |  | 0 | 0 | 0 | 0 | 0 | 15862.5361 | 18966.7781 | 19574.3696 | 0 | no | Surplus | yes |  | 0 | 0 | 0 | 772.1085 | 0 | no | 0 | 0 | 0 | 772.1085 | 0 |  |  | 0 | 0 | 0 | 0 | 0 |  | 0 | 0 | 0 | 0 | 0
| 16358.0432 | 0 | yes | Deficit |  |  | 0 | 0 | 0 | 0 | 0 |  | 0 | 0 | 0 | 0 | 3940 | no |  | 0 | 19700 | no | 16358.0432 | 0 | no | no | 0 | 0 | 0 | 0 | 0 |  | 0 | 0 | 0 | 0 | 0 | 16358.0432 | 17957.8331 | 20185.8253 | 0 | no | Surplus | yes |  | 0 | 0 | 0 | 1616.5364 | 0 | no | 0 | 0 | 0 | 1616.5364 | 0 |  |  | 0 | 0 | 0 | 0 | 0 |  | 0 | 0 | 0 | 0 | 0
| 16626.722 | 0 | yes | Deficit |  |  | 0 | 0 | 0 | 0 | 0 |  | 0 | 0 | 0 | 0 | 3940 | no |  | 0 | 19700 | no | 16626.722 | 0 | no | no | 0 | 0 | 0 | 0 | 0 |  | 0 | 0 | 0 | 0 | 0 | 16626.722 | 17025.5645 | 20517.3749 | 0 | no | Surplus | yes |  | 0 | 0 | 0 | 3160.2607 | 0 | no | 0 | 0 | 0 | 3160.2607 | 0 |  |  | 0 | 0 | 0 | 0 | 0 |  | 0 | 0 | 0 | 0 | 0
| 16191.7208 | 0 | no | Surplus | yes |  | 0 | 0 | 0 | 435.0012 | 0 | no | 0 | 0 | 0 | 435.0012 | 3940 | no | 16191.7208 | 0 | 19700 |  |  | 0 |  |  | 0 | 0 | 0 | 0 | 0 |  | 0 | 0 | 0 | 0 | 0 | 16191.7208 | 17713.127 | 19980.5835 | 0 | no | Surplus | yes |  | 0 | 0 | 0 | 2804.2479 | 0 | no | 0 | 0 | 0 | 2804.2479 | 0 |  |  | 0 | 0 | 0 | 0 | 0 |  | 0 | 0 | 0 | 0 | 0
| 15619.4106 | 0 | no | Surplus | yes |  | 0 | 0 | 0 | 572.3102 | 0 | no | 0 | 0 | 0 | 572.3102 | 3940 | no | 15619.4106 | 0 | 19700 |  |  | 0 |  |  | 0 | 0 | 0 | 0 | 0 |  | 0 | 0 | 0 | 0 | 0 | 15619.4106 | 20272.9261 | 19274.3527 | 0 | yes | Deficit |  |  | 0 | 0 | 0 | 0 | 0 |  | 0 | 0 | 0 | 0 | 292.3426 | yes |  | 0 | 0 | 0 | 292.3426 | 0 | no | 0 | 0 | 0 | 292.3426 | 0
| 15184.1423 | 0 | no | Surplus | yes |  | 0 | 0 | 0 | 435.2683 | 0 | no | 0 | 0 | 0 | 435.2683 | 3940 | no | 15184.1423 | 0 | 19700 |  |  | 0 |  |  | 0 | 0 | 0 | 0 | 0 |  | 0 | 0 | 0 | 0 | 0 | 15184.1423 | 21355.1215 | 18737.2316 | 0 | yes | Deficit |  |  | 0 | 0 | 0 | 0 | 0 |  | 0 | 0 | 0 | 0 | 2080.7688 | yes |  | 0 | 0 | 0 | 2080.7688 | 0 | no | 0 | 0 | 0 | 2080.7688 | 0
| 15877.9188 | 0 | yes | Deficit |  |  | 0 | 0 | 0 | 0 | 0 |  | 0 | 0 | 0 | 0 | 3940 | no |  | 0 | 19700 | no | 15877.9188 | 0 | no | no | 0 | 0 | 0 | 0 | 0 |  | 0 | 0 | 0 | 0 | 0 | 15877.9188 | 22285.5293 | 19593.3518 | 0 | yes | Deficit |  |  | 0 | 0 | 0 | 0 | 0 |  | 0 | 0 | 0 | 0 | 3548.2977 | yes |  | 0 | 0 | 0 | 3548.2977 | 0 | no | 0 | 0 | 0 | 3548.2977 | 0
| 15892.5742 | 0 | yes | Deficit |  |  | 0 | 0 | 0 | 0 | 0 |  | 0 | 0 | 0 | 0 | 3940 | no |  | 0 | 19700 | no | 15892.5742 | 0 | no | no | 0 | 0 | 0 | 0 | 0 |  | 0 | 0 | 0 | 0 | 0 | 15892.5742 | 24012.8969 | 19611.4365 | 0 | yes | Deficit |  |  | 0 | 0 | 0 | 0 | 0 |  | 0 | 0 | 0 | 0 | 4419.5452 | yes |  | 0 | 0 | 0 | 4419.5452 | 0 | no | 0 | 0 | 0 | 4419.5452 | 0
| 15535.9115 | 0 | no | Surplus | yes |  | 0 | 0 | 0 | 356.6627 | 0 | no | 0 | 0 | 0 | 356.6627 | 3940 | no | 15535.9115 | 0 | 19700 |  |  | 0 |  |  | 0 | 0 | 0 | 0 | 0 |  | 0 | 0 | 0 | 0 | 0 | 15535.9115 | 20364.9633 | 19171.3148 | 0 | yes | Deficit |  |  | 0 | 0 | 0 | 0 | 0 |  | 0 | 0 | 0 | 0 | 753.5268 | yes |  | 0 | 0 | 0 | 753.5268 | 0 | no | 0 | 0 | 0 | 753.5268 | 0
| 18940.3813 | 0 | yes | Deficit |  |  | 0 | 0 | 0 | 0 | 0 |  | 0 | 0 | 0 | 0 | 3940 | no |  | 0 | 19700 | no | 18940.3813 | 0 | no | no | 0 | 0 | 0 | 0 | 0 |  | 0 | 0 | 0 | 0 | 0 | 18940.3813 | 19900.096 | 23372.4305 | 0 | yes | Deficit |  |  | 0 | 0 | 0 | 0 | 0 |  | 0 | 0 | 0 | 0 | 728.7811 | yes |  | 0 | 0 | 0 | 728.7811 | 0 | no | 0 | 0 | 0 | 728.7811 | 0
| 15599.3338 | 0 | no | Surplus | yes |  | 0 | 0 | 0 | 3341.0475 | 0 | no | 0 | 0 | 0 | 3341.0475 | 3940 | no | 15599.3338 | 0 | 19700 |  |  | 0 |  |  | 0 | 0 | 0 | 0 | 0 |  | 0 | 0 | 0 | 0 | 0 | 15599.3338 | 21655.5491 | 19249.5779 | 0 | no | Surplus | yes |  | 0 | 0 | 0 | 1716.8813 | 0 | no | 0 | 0 | 0 | 1716.8813 | 0 |  |  | 0 | 0 | 0 | 0 | 0 |  | 0 | 0 | 0 | 0 | 0
| 15043.9024 | 0 | no | Surplus | yes |  | 0 | 0 | 0 | 555.4314 | 0 | no | 0 | 0 | 0 | 555.4314 | 3940 | no | 15043.9024 | 0 | 19700 |  |  | 0 |  |  | 0 | 0 | 0 | 0 | 0 |  | 0 | 0 | 0 | 0 | 0 | 15043.9024 | 19921.6528 | 18564.1755 | 0 | yes | Deficit |  |  | 0 | 0 | 0 | 0 | 0 |  | 0 | 0 | 0 | 0 | 672.0749 | yes |  | 0 | 0 | 0 | 672.0749 | 0 | no | 0 | 0 | 0 | 672.0749 | 0
| 15162.3932 | 0 | yes | Deficit |  |  | 0 | 0 | 0 | 0 | 0 |  | 0 | 0 | 0 | 0 | 3940 | no |  | 0 | 19700 | no | 15162.3932 | 0 | no | no | 0 | 0 | 0 | 0 | 0 |  | 0 | 0 | 0 | 0 | 0 | 15162.3932 | 22083.3351 | 18710.3933 | 0 | yes | Deficit |  |  | 0 | 0 | 0 | 0 | 0 |  | 0 | 0 | 0 | 0 | 3519.1596 | yes |  | 0 | 0 | 0 | 3519.1596 | 0 | no | 0 | 0 | 0 | 3519.1596 | 0
| 15675.3987 | 0 | yes | Deficit |  |  | 0 | 0 | 0 | 0 | 0 |  | 0 | 0 | 0 | 0 | 3940 | no |  | 0 | 19700 | no | 15675.3987 | 0 | no | no | 0 | 0 | 0 | 0 | 0 |  | 0 | 0 | 0 | 0 | 0 | 15675.3987 | 20852.6781 | 19343.4419 | 0 | yes | Deficit |  |  | 0 | 0 | 0 | 0 | 0 |  | 0 | 0 | 0 | 0 | 2142.2849 | yes |  | 0 | 0 | 0 | 2142.2849 | 0 | no | 0 | 0 | 0 | 2142.2849 | 0
| 15738.6593 | 0 | yes | Deficit |  |  | 0 | 0 | 0 | 0 | 0 |  | 0 | 0 | 0 | 0 | 3940 | no |  | 0 | 19700 | no | 15738.6593 | 0 | no | no | 0 | 0 | 0 | 0 | 0 |  | 0 | 0 | 0 | 0 | 0 | 15738.6593 | 22054.564 | 19421.5056 | 0 | yes | Deficit |  |  | 0 | 0 | 0 | 0 | 0 |  | 0 | 0 | 0 | 0 | 2711.1221 | yes |  | 0 | 0 | 0 | 2711.1221 | 0 | no | 0 | 0 | 0 | 2711.1221 | 0
| 15918.3699 | 0 | yes | Deficit |  |  | 0 | 0 | 0 | 0 | 0 |  | 0 | 0 | 0 | 0 | 3940 | no |  | 0 | 19700 | no | 15918.3699 | 0 | no | no | 0 | 0 | 0 | 0 | 0 |  | 0 | 0 | 0 | 0 | 0 | 15918.3699 | 22080.0633 | 19643.2685 | 0 | yes | Deficit |  |  | 0 | 0 | 0 | 0 | 0 |  | 0 | 0 | 0 | 0 | 2658.5577 | yes |  | 0 | 0 | 0 | 2658.5577 | 0 | no | 0 | 0 | 0 | 2658.5577 | 0
| 17153.7327 | 0 | yes | Deficit |  |  | 0 | 0 | 0 | 0 | 0 |  | 0 | 0 | 0 | 0 | 3940 | no |  | 0 | 19700 | no | 17153.7327 | 0 | no | no | 0 | 0 | 0 | 0 | 0 |  | 0 | 0 | 0 | 0 | 0 | 17153.7327 | 21516.3445 | 21167.7061 | 0 | yes | Deficit |  |  | 0 | 0 | 0 | 0 | 0 |  | 0 | 0 | 0 | 0 | 1873.076 | yes |  | 0 | 0 | 0 | 1873.076 | 0 | no | 0 | 0 | 0 | 1873.076 | 0
| 15578.4085 | 0 | no | Surplus | yes |  | 0 | 0 | 0 | 1575.3242 | 0 | no | 0 | 0 | 0 | 1575.3242 | 3940 | no | 15578.4085 | 0 | 19700 |  |  | 0 |  |  | 0 | 0 | 0 | 0 | 0 |  | 0 | 0 | 0 | 0 | 0 | 15578.4085 | 21220.051 | 19223.7561 | 0 | yes | Deficit |  |  | 0 | 0 | 0 | 0 | 0 |  | 0 | 0 | 0 | 0 | 52.3448 | yes |  | 0 | 0 | 0 | 52.3448 | 0 | no | 0 | 0 | 0 | 52.3448 | 0
| 15508.1176 | 0 | no | Surplus | yes |  | 0 | 0 | 0 | 70.2909 | 0 | no | 0 | 0 | 0 | 70.2909 | 3940 | no | 15508.1176 | 0 | 19700 |  |  | 0 |  |  | 0 | 0 | 0 | 0 | 0 |  | 0 | 0 | 0 | 0 | 0 | 15508.1176 | 21738.8201 | 19137.0172 | 0 | yes | Deficit |  |  | 0 | 0 | 0 | 0 | 0 |  | 0 | 0 | 0 | 0 | 2515.0641 | yes |  | 0 | 0 | 0 | 2515.0641 | 0 | no | 0 | 0 | 0 | 2515.0641 | 0
| 15293.7773 | 0 | no | Surplus | yes |  | 0 | 0 | 0 | 214.3403 | 0 | no | 0 | 0 | 0 | 214.3403 | 3940 | no | 15293.7773 | 0 | 19700 |  |  | 0 |  |  | 0 | 0 | 0 | 0 | 0 |  | 0 | 0 | 0 | 0 | 0 | 15293.7773 | 23794.8273 | 18872.5212 | 0 | yes | Deficit |  |  | 0 | 0 | 0 | 0 | 0 |  | 0 | 0 | 0 | 0 | 4657.8101 | yes |  | 0 | 0 | 0 | 4657.8101 | 0 | no | 0 | 0 | 0 | 4657.8101 | 0
| 15104.1132 | 0 | no | Surplus | yes |  | 0 | 0 | 0 | 189.6641 | 0 | no | 0 | 0 | 0 | 189.6641 | 3940 | no | 15104.1132 | 0 | 19700 |  |  | 0 |  |  | 0 | 0 | 0 | 0 | 0 |  | 0 | 0 | 0 | 0 | 0 | 15104.1132 | 22495.5175 | 18638.4757 | 0 | yes | Deficit |  |  | 0 | 0 | 0 | 0 | 0 |  | 0 | 0 | 0 | 0 | 3622.9963 | yes |  | 0 | 0 | 0 | 3622.9963 | 0 | no | 0 | 0 | 0 | 3622.9963 | 0
| 15110.2124 | 0 | yes | Deficit |  |  | 0 | 0 | 0 | 0 | 0 |  | 0 | 0 | 0 | 0 | 3940 | no |  | 0 | 19700 | no | 15110.2124 | 0 | no | no | 0 | 0 | 0 | 0 | 0 |  | 0 | 0 | 0 | 0 | 0 | 15110.2124 | 23705.4303 | 18646.0021 | 0 | yes | Deficit |  |  | 0 | 0 | 0 | 0 | 0 |  | 0 | 0 | 0 | 0 | 5066.9546 | yes |  | 0 | 0 | 0 | 5066.9546 | 0 | no | 0 | 0 | 0 | 5066.9546 | 0
| 15730.8871 | 0 | yes | Deficit |  |  | 0 | 0 | 0 | 0 | 0 |  | 0 | 0 | 0 | 0 | 3940 | no |  | 0 | 19700 | no | 15730.8871 | 0 | no | no | 0 | 0 | 0 | 0 | 0 |  | 0 | 0 | 0 | 0 | 0 | 15730.8871 | 21464.9963 | 19411.9147 | 0 | yes | Deficit |  |  | 0 | 0 | 0 | 0 | 0 |  | 0 | 0 | 0 | 0 | 2818.9942 | yes |  | 0 | 0 | 0 | 2818.9942 | 0 | no | 0 | 0 | 0 | 2818.9942 | 0
| 17589.1159 | 0 | yes | Deficit |  |  | 0 | 0 | 0 | 0 | 0 |  | 0 | 0 | 0 | 0 | 3940 | no |  | 0 | 19700 | no | 17589.1159 | 0 | no | no | 0 | 0 | 0 | 0 | 0 |  | 0 | 0 | 0 | 0 | 0 | 17589.1159 | 21807.7788 | 21704.969 | 0 | yes | Deficit |  |  | 0 | 0 | 0 | 0 | 0 |  | 0 | 0 | 0 | 0 | 2395.8641 | yes |  | 0 | 0 | 0 | 2395.8641 | 0 | no | 0 | 0 | 0 | 2395.8641 | 0
| 15500.7444 | 0 | no | Surplus | yes |  | 0 | 0 | 0 | 2088.3714 | 0 | no | 0 | 0 | 0 | 2088.3714 | 3940 | no | 15500.7444 | 0 | 19700 |  |  | 0 |  |  | 0 | 0 | 0 | 0 | 0 |  | 0 | 0 | 0 | 0 | 0 | 15500.7444 | 22100.9951 | 19127.9186 | 0 | yes | Deficit |  |  | 0 | 0 | 0 | 0 | 0 |  | 0 | 0 | 0 | 0 | 396.0261 | yes |  | 0 | 0 | 0 | 396.0261 | 0 | no | 0 | 0 | 0 | 396.0261 | 0
| 15287.3695 | 0 | no | Surplus | yes |  | 0 | 0 | 0 | 213.3749 | 0 | no | 0 | 0 | 0 | 213.3749 | 3940 | no | 15287.3695 | 0 | 19700 |  |  | 0 |  |  | 0 | 0 | 0 | 0 | 0 |  | 0 | 0 | 0 | 0 | 0 | 15287.3695 | 24829.9998 | 18864.6139 | 0 | yes | Deficit |  |  | 0 | 0 | 0 | 0 | 0 |  | 0 | 0 | 0 | 0 | 5702.0812 | yes |  | 0 | 0 | 0 | 5702.0812 | 0 | no | 0 | 0 | 0 | 5702.0812 | 0
| 18077.4322 | 0 | yes | Deficit |  |  | 0 | 0 | 0 | 0 | 0 |  | 0 | 0 | 0 | 0 | 3940 | no |  | 0 | 19700 | no | 18077.4322 | 0 | no | no | 0 | 0 | 0 | 0 | 0 |  | 0 | 0 | 0 | 0 | 0 | 18077.4322 | 22043.502 | 22307.5513 | 0 | yes | Deficit |  |  | 0 | 0 | 0 | 0 | 0 |  | 0 | 0 | 0 | 0 | 3178.888 | yes |  | 0 | 0 | 0 | 3178.888 | 0 | no | 0 | 0 | 0 | 3178.888 | 0
| 17871.4386 | 0 | no | Surplus | yes |  | 0 | 0 | 0 | 205.9936 | 0 | no | 0 | 0 | 0 | 205.9936 | 3940 | no | 17871.4386 | 0 | 19700 |  |  | 0 |  |  | 0 | 0 | 0 | 0 | 0 |  | 0 | 0 | 0 | 0 | 0 | 17871.4386 | 21220.851 | 22053.3552 | 0 | no | Surplus | yes |  | 0 | 0 | 0 | 1086.7002 | 0 | no | 0 | 0 | 0 | 1086.7002 | 0 |  |  | 0 | 0 | 0 | 0 | 0 |  | 0 | 0 | 0 | 0 | 0
| 16214.2416 | 0 | no | Surplus | yes |  | 0 | 0 | 0 | 1657.197 | 0 | no | 0 | 0 | 0 | 1657.197 | 3940 | no | 16214.2416 | 0 | 19700 |  |  | 0 |  |  | 0 | 0 | 0 | 0 | 0 |  | 0 | 0 | 0 | 0 | 0 | 16214.2416 | 21828.7124 | 20008.3741 | 0 | no | Surplus | yes |  | 0 | 0 | 0 | 224.6428 | 0 | no | 0 | 0 | 0 | 224.6428 | 0 |  |  | 0 | 0 | 0 | 0 | 0 |  | 0 | 0 | 0 | 0 | 0
| 14532.386 | 0 | no | Surplus | yes |  | 0 | 0 | 0 | 1681.8556 | 0 | no | 0 | 0 | 0 | 1681.8556 | 3940 | no | 14532.386 | 0 | 19700 |  |  | 0 |  |  | 0 | 0 | 0 | 0 | 0 |  | 0 | 0 | 0 | 0 | 0 | 14532.386 | 20314.2285 | 17932.9643 | 0 | yes | Deficit |  |  | 0 | 0 | 0 | 0 | 0 |  | 0 | 0 | 0 | 0 | 305.8544 | yes |  | 0 | 0 | 0 | 305.8544 | 0 | no | 0 | 0 | 0 | 305.8544 | 0
| 14983.1632 | 0 | yes | Deficit |  |  | 0 | 0 | 0 | 0 | 0 |  | 0 | 0 | 0 | 0 | 3940 | no |  | 0 | 19700 | no | 14983.1632 | 0 | no | no | 0 | 0 | 0 | 0 | 0 |  | 0 | 0 | 0 | 0 | 0 | 14983.1632 | 19074.4022 | 18489.2234 | 0 | yes | Deficit |  |  | 0 | 0 | 0 | 0 | 0 |  | 0 | 0 | 0 | 0 | 1141.4379 | yes |  | 0 | 0 | 0 | 1141.4379 | 0 | no | 0 | 0 | 0 | 1141.4379 | 0
| 14994.7151 | 0 | yes | Deficit |  |  | 0 | 0 | 0 | 0 | 0 |  | 0 | 0 | 0 | 0 | 3940 | no |  | 0 | 19700 | no | 14994.7151 | 0 | no | no | 0 | 0 | 0 | 0 | 0 |  | 0 | 0 | 0 | 0 | 0 | 14994.7151 | 21983.0951 | 18503.4785 | 0 | yes | Deficit |  |  | 0 | 0 | 0 | 0 | 0 |  | 0 | 0 | 0 | 0 | 3493.8717 | yes |  | 0 | 0 | 0 | 3493.8717 | 0 | no | 0 | 0 | 0 | 3493.8717 | 0
| 15571.8979 | 0 | yes | Deficit |  |  | 0 | 0 | 0 | 0 | 0 |  | 0 | 0 | 0 | 0 | 3940 | no |  | 0 | 19700 | no | 15571.8979 | 0 | no | no | 0 | 0 | 0 | 0 | 0 |  | 0 | 0 | 0 | 0 | 0 | 15571.8979 | 20823.8456 | 19215.722 | 0 | yes | Deficit |  |  | 0 | 0 | 0 | 0 | 0 |  | 0 | 0 | 0 | 0 | 2320.3671 | yes |  | 0 | 0 | 0 | 2320.3671 | 0 | no | 0 | 0 | 0 | 2320.3671 | 0
| 18866.1519 | 0 | yes | Deficit |  |  | 0 | 0 | 0 | 0 | 0 |  | 0 | 0 | 0 | 0 | 3940 | no |  | 0 | 19700 | no | 18866.1519 | 0 | no | no | 0 | 0 | 0 | 0 | 0 |  | 0 | 0 | 0 | 0 | 0 | 18866.1519 | 21580.1087 | 23280.8314 | 0 | yes | Deficit |  |  | 0 | 0 | 0 | 0 | 0 |  | 0 | 0 | 0 | 0 | 2364.3867 | yes |  | 0 | 0 | 0 | 2364.3867 | 0 | no | 0 | 0 | 0 | 2364.3867 | 0
| 16732.1044 | 0 | no | Surplus | yes |  | 0 | 0 | 0 | 2134.0475 | 0 | no | 0 | 0 | 0 | 2134.0475 | 3940 | no | 16732.1044 | 0 | 19700 |  |  | 0 |  |  | 0 | 0 | 0 | 0 | 0 |  | 0 | 0 | 0 | 0 | 0 | 16732.1044 | 18968.0829 | 20647.4168 | 0 | no | Surplus | yes |  | 0 | 0 | 0 | 4312.7485 | 0 | no | 0 | 0 | 0 | 4312.7485 | 0 |  |  | 0 | 0 | 0 | 0 | 0 |  | 0 | 0 | 0 | 0 | 0
| 16088.6198 | 0 | no | Surplus | yes |  | 0 | 0 | 0 | 643.4846 | 0 | no | 0 | 0 | 0 | 643.4846 | 3940 | no | 16088.6198 | 0 | 19700 |  |  | 0 |  |  | 0 | 0 | 0 | 0 | 0 |  | 0 | 0 | 0 | 0 | 0 | 16088.6198 | 18247.5714 | 19853.3569 | 0 | no | Surplus | yes |  | 0 | 0 | 0 | 2399.8455 | 0 | no | 0 | 0 | 0 | 2399.8455 | 0 |  |  | 0 | 0 | 0 | 0 | 0 |  | 0 | 0 | 0 | 0 | 0
| 16911.9992 | 0 | yes | Deficit |  |  | 0 | 0 | 0 | 0 | 0 |  | 0 | 0 | 0 | 0 | 3940 | no |  | 0 | 19700 | no | 16911.9992 | 0 | no | no | 0 | 0 | 0 | 0 | 0 |  | 0 | 0 | 0 | 0 | 0 | 16911.9992 | 20383.7134 | 20869.407 | 0 | yes | Deficit |  |  | 0 | 0 | 0 | 0 | 0 |  | 0 | 0 | 0 | 0 | 530.3566 | yes |  | 0 | 0 | 0 | 530.3566 | 0 | no | 0 | 0 | 0 | 530.3566 | 0
| 16487.1541 | 0 | no | Surplus | yes |  | 0 | 0 | 0 | 424.845 | 0 | no | 0 | 0 | 0 | 424.845 | 3940 | no | 16487.1541 | 0 | 19700 |  |  | 0 |  |  | 0 | 0 | 0 | 0 | 0 |  | 0 | 0 | 0 | 0 | 0 | 16487.1541 | 18883.0923 | 20345.1482 | 0 | no | Surplus | yes |  | 0 | 0 | 0 | 1986.3147 | 0 | no | 0 | 0 | 0 | 1986.3147 | 0 |  |  | 0 | 0 | 0 | 0 | 0 |  | 0 | 0 | 0 | 0 | 0
| 15940.482 | 0 | no | Surplus | yes |  | 0 | 0 | 0 | 546.6721 | 0 | no | 0 | 0 | 0 | 546.6721 | 3940 | no | 15940.482 | 0 | 19700 |  |  | 0 |  |  | 0 | 0 | 0 | 0 | 0 |  | 0 | 0 | 0 | 0 | 0 | 15940.482 | 24964.7536 | 19670.5548 | 0 | yes | Deficit |  |  | 0 | 0 | 0 | 0 | 0 |  | 0 | 0 | 0 | 0 | 4619.6054 | yes |  | 0 | 0 | 0 | 4619.6054 | 0 | no | 0 | 0 | 0 | 4619.6054 | 0
| 15346.8578 | 0 | no | Surplus | yes |  | 0 | 0 | 0 | 593.6243 | 0 | no | 0 | 0 | 0 | 593.6243 | 3940 | no | 15346.8578 | 0 | 19700 |  |  | 0 |  |  | 0 | 0 | 0 | 0 | 0 |  | 0 | 0 | 0 | 0 | 0 | 15346.8578 | 23185.4459 | 18938.0225 | 0 | yes | Deficit |  |  | 0 | 0 | 0 | 0 | 0 |  | 0 | 0 | 0 | 0 | 3514.8911 | yes |  | 0 | 0 | 0 | 3514.8911 | 0 | no | 0 | 0 | 0 | 3514.8911 | 0
| 16048.9259 | 0 | yes | Deficit |  |  | 0 | 0 | 0 | 0 | 0 |  | 0 | 0 | 0 | 0 | 3940 | no |  | 0 | 19700 | no | 16048.9259 | 0 | no | no | 0 | 0 | 0 | 0 | 0 |  | 0 | 0 | 0 | 0 | 0 | 16048.9259 | 21741.2096 | 19804.3746 | 0 | yes | Deficit |  |  | 0 | 0 | 0 | 0 | 0 |  | 0 | 0 | 0 | 0 | 2803.1871 | yes |  | 0 | 0 | 0 | 2803.1871 | 0 | no | 0 | 0 | 0 | 2803.1871 | 0
| 15906.744 | 0 | no | Surplus | yes |  | 0 | 0 | 0 | 142.182 | 0 | no | 0 | 0 | 0 | 142.182 | 3940 | no | 15906.744 | 0 | 19700 |  |  | 0 |  |  | 0 | 0 | 0 | 0 | 0 |  | 0 | 0 | 0 | 0 | 0 | 15906.744 | 20063.6454 | 19628.9221 | 0 | yes | Deficit |  |  | 0 | 0 | 0 | 0 | 0 |  | 0 | 0 | 0 | 0 | 259.2708 | yes |  | 0 | 0 | 0 | 259.2708 | 0 | no | 0 | 0 | 0 | 259.2708 | 0
| 16615.3929 | 0 | yes | Deficit |  |  | 0 | 0 | 0 | 0 | 0 |  | 0 | 0 | 0 | 0 | 3940 | no |  | 0 | 19700 | no | 16615.3929 | 0 | no | no | 0 | 0 | 0 | 0 | 0 |  | 0 | 0 | 0 | 0 | 0 | 16615.3929 | 20391.626 | 20503.3949 | 0 | yes | Deficit |  |  | 0 | 0 | 0 | 0 | 0 |  | 0 | 0 | 0 | 0 | 762.7039 | yes |  | 0 | 0 | 0 | 762.7039 | 0 | no | 0 | 0 | 0 | 762.7039 | 0
| 18106.435 | 0 | yes | Deficit |  |  | 0 | 0 | 0 | 0 | 0 |  | 0 | 0 | 0 | 0 | 3940 | no |  | 0 | 19700 | no | 18106.435 | 0 | no | no | 0 | 0 | 0 | 0 | 0 |  | 0 | 0 | 0 | 0 | 0 | 18106.435 | 20955.3148 | 22343.3408 | 0 | yes | Deficit |  |  | 0 | 0 | 0 | 0 | 0 |  | 0 | 0 | 0 | 0 | 451.9199 | yes |  | 0 | 0 | 0 | 451.9199 | 0 | no | 0 | 0 | 0 | 451.9199 | 0
| 18131.3157 | 0 | yes | Deficit |  |  | 0 | 0 | 0 | 0 | 0 |  | 0 | 0 | 0 | 0 | 3940 | no |  | 0 | 19700 | no | 18131.3157 | 0 | no | no | 0 | 0 | 0 | 0 | 0 |  | 0 | 0 | 0 | 0 | 0 | 18131.3157 | 24486.7659 | 22374.0436 | 0 | yes | Deficit |  |  | 0 | 0 | 0 | 0 | 0 |  | 0 | 0 | 0 | 0 | 2143.425 | yes |  | 0 | 0 | 0 | 2143.425 | 0 | no | 0 | 0 | 0 | 2143.425 | 0
| 18251.8748 | 0 | yes | Deficit |  |  | 0 | 0 | 0 | 0 | 0 |  | 0 | 0 | 0 | 0 | 3940 | no |  | 0 | 19700 | no | 18251.8748 | 0 | no | no | 0 | 0 | 0 | 0 | 0 |  | 0 | 0 | 0 | 0 | 0 | 18251.8748 | 23522.5253 | 22522.8135 | 0 | yes | Deficit |  |  | 0 | 0 | 0 | 0 | 0 |  | 0 | 0 | 0 | 0 | 1148.4817 | yes |  | 0 | 0 | 0 | 1148.4817 | 0 | no | 0 | 0 | 0 | 1148.4817 | 0

## Separate Generator + Boiler
Plant specifications |  | Storage Specifications |  |  | Energy Source Specifications |  |  |  |  | Summary results
Biomass CHP |  |  |  |  | Biomass | [5 empty] | Power | [5 empty] | Steam
Plant thermal capacity kW | 24300 |  | Electrical storage | Thermal Storage | Cost £/t | 120 |  |  |  |  | Net Demand for Biomass CHP | Plant output (37) | Waste (Export)(19) | Plant Supply Deficit (23) | Deficit After Using Storage (Import) (35) | Energy taken from storage | Net Demand for Biomass CHP | Plant output (38) | Waste (53) | Plant Supply Deficit (53B) | Deficit After Using Storage (65) | Energy taken from storage
Ramp rate %/h | 100% | Round trip efficiency % | 55% | 57% | Net Energy Content MWh/t | 5.7 |  |  |  | Nr of hours |  |  | 254 | 0 | 0 |  |  |  | 2 | 0 | 0
Electrical capacity kW | 19700 | Self discharge %/hour | 0.042% | 0.042% | CO2 emissions t/MWh | 0.012 |  |  |  | Sum, MWh | 126162.0939 | 126464.8128 | 302.7189 | 0 | 0 | 0 | 150673.3149 | 150674.541 | 1.2261 | 0 | 0 | 0
H/P ratio | 1.234 | Charging rate (kWh/hour) | 30000 | 206400 | Alternative boiler fuel |  |  |  |  | Max, MW | 22.4257 | 22.4257 | 7.4701 | 0 | 0 |  | 28.7495 | 28.7495 | 0.95737 | 0 | 0
Turndown limit | 20% | Discharging rate (kWh/hour) | 30000 | 17200 | Cost £/t | 120 |  |  |  | Average, MW | 14.4021 | 14.4366 | 0.034557 | 0 | 0 |  | 17.2002 | 17.2003 | 0.00013996 | 0 | 0
Electrical Efficiency | 23% | Unit capacity kWh | 200000 | 206400 | Net Energy Content MWh/t | 5.7 | [6 empty] | 2.9% | 0% | 0% |  |  |  | 0.02283% | 0% | 0%
Boiler Efficiency | 85% | Unit Cost £ | 7560000 | 24000000 | CO2 emissions t/MWh | 0.012 | [7 empty] | % of hours autonomous | 100% |  |  |  |  | % of hours autonomous | 100%
Cost £ | 55500000 | O & M Cost £/kWh provided | 0.021 | 0.006 | Alternative generator fuel | [8 empty] | % of hours total autonomy | 100%
O & M Cost £/kWh total output | 0.006 | Unit O & M Cost £/year | 0 | 0 | Cost £/t | 120
O & M Cost £/year | 457000 | Projected Life Span (years) | 20 | 20 | Net Energy Content MWh/t | 5.7
Projected Life Span (years) | 30 | Number of storage units | 0 | 0 | CO2 emissions t/MWh | 0.012 |  |  |  |  | Generator | Boiler | Overall
Alternative (peak load/backup) Boiler |  | Total capacity kWh | 0 | 0 | Grid electricity |  |  |  |  | ANNUAL CO2, t | 5058.5925 | 2127.17 | 7185.7625
Thermal Capacity kW | 28750 | Total charging rate (kWh/hour) | 0 | 0 | Cost £/MWh | 130 |  |  |  | ANNUAL COST, £ | 11249875.1505 | 4652479.8747 | 15902355.0252
Boiler Efficiency | 85% | Total discharging rate (kWh/hour) | 0 | 0 | Net income from export £/MWh | 40 |  |  |  | Total Energy Input, MWh | 421549.3759 | 177264.1659 | 598813.5418
Cost £ | 18400000 | Charge efficiency | 77.5% | 78.5% | CO2 emissions t/MWh | 0.462 |  |  |  | Equipment cost, £ | 1866176 | 920000 | 2786176
O & M Cost £/kWh steam output | 0.004 | Discharge efficiency | 70.97% | 72.61% | [5 empty] | O&M cost, £ | 521084.203 | 602.6982 | 521686.9011
O & M Cost £/year | 0 | Total cost £ | 0 | 0 | [5 empty] | Fuel use, t | 73956.0309 | 31098.9765 | 105055.0073
Projected Life Span (years) | 20 | Total O & M Cost £/year | 0 | 0 | [5 empty] | Fuel cost, £ | 8874723.7028 | 3731877.1765 | 12606600.8793
Alternative Generator | [9 empty] | CO2 emissions, t | 5058.5925 | 2127.17 | 7185.7625
Electrical Capacity kW | 22430 | [8 empty] | Electricity import cost, £ | 0 |  | 0
Ramp rate %/h | 100% | [8 empty] | CO2 from electricity import, t | 0 |  | 0
Turndown limit | 40% | [8 empty] | Electricity export income, £ | 12108.7552 |  | 12108.7552
Electrical Efficiency | 30%
Cost £ | 46654400
O & M Cost £/kWh power output | 0.0056
O & M Cost £/year | 520376
Projected Life Span (years) | 25
Nr of hours | 8760 | [17 empty] | Nr of hours | 254 |  |  | Nr of hours | 0 | [10 empty] | Nr of hours | 0 | [20 empty] | Nr of hours | 2 |  |  | Nr of hours | 0 | [10 empty] | Nr of hours | 0
Sum | 126162093.8834 | [17 empty] | Sum | 302718.8809 |  |  | Sum | 0 |  |  | 0 | 0 |  |  |  |  | 0 | 0 | Sum | 0 |  | 126464812.7643 | 150673314.9157 | [17 empty] | Sum | 1226.0863 |  |  | Sum | 0 |  |  | 0 | 0 |  |  |  |  | 0 | 0 | Sum | 0 |  | 150674541.002
Max | 22425.6592 | [17 empty] | Max | 7470.0987 |  |  | Max | 0 | [10 empty] | Max | 0 |  | 22425.6592 | 28749.5495 | [17 empty] | Max | 957.3668 |  |  | Max | 0 | [10 empty] | Max | 0 |  | 28749.5495
Average | 14402.0655 | [17 empty] | Average | 34.5569 |  |  | Average | 0 | [10 empty] | Average | 0 |  | 14436.6225 | 17200.1501 | [17 empty] | Average | 0.13996 |  |  | Average | 0 | [10 empty] | Average | 0 |  | 17200.2901
| Power | [37 empty] | Steam
|  | 1 | 2 | 3 | 4 | 5 | 6 | 7 | 8 | 9 | 10 | 11 | 12 | 13 | 14 | 15 | 16 | 17 | 18 | 19 | 20 | 21 | 22 | 23 | 24 | 25 | 26 | 27 | 28 | 29 | 30 | 31 | 32 | 33 | 34 | 35 | 36 | 37 |  | 1 | 2 | 3 | 4 | 5 | 6 | 7 | 8 | 9 | 10 | 11 | 12 | 13 | 14 | 15 | 16 | 17 | 18 | 19 | 20 | 21 | 22 | 23 | 24 | 25 | 26 | 27 | 28 | 29 | 30 | 31 | 32 | 33 | 34 | 35 | 36 | 37
| Net Demand for Biomass CHP | Storage charge level in beginning of hour | Previous hour's output < this hour's demand? | Scenario | Surplus*charge efficiency > available storage room? | Surplus* charge efficiency > charge rate? | Stored | Stored 2 | Surplus 2 | Surplus 3 | Surplus 4 | surplus 4 * charge efficiency > charge rate? | Stored 3 | Stored 4 | Surplus 5 | Final surplus | Lowest possible output | Low limit > previous hour's generation - final surplus ? | This hour's plant output | Waste | Highest possible output | this hour's demand > upper limit? | This hour's output | Deficit | Deficit / discharge efficiency > energy in storage ? | deficit / discharge efficiency > discharge rate ? | Storage use | Storage use 2 | Deficit 2 | Deficit 3 | Deficit 4 | energy in storage > discharge rate ? | Storage use 3 | Storage use 4 | Deficit 5 | Import | Storage charge level at the end of hour | This hour's plant output | Net Demand for Biomass CHP | Storage charge level in beginning of hour | Previous hour's output < this hour's demand? | Scenario | Surplus*charge efficiency > available storage room? | Surplus* charge efficiency > charge rate? | Stored | Stored 2 | Surplus 2 | Surplus 3 | Surplus 4 | surplus 4 * charge efficiency > charge rate? | Stored 3 | Stored 4 | Surplus 5 | Final surplus | Lowest possible output | Low limit > previous hour's generation - final surplus ? | This hour's plant output | Waste | Highest possible output | this hour's demand > upper limit? | This hour's output | Deficit | Deficit / discharge efficiency > energy in storage ? | deficit / discharge efficiency > discharge rate ? | Storage use | Storage use 2 | Deficit 2 | Deficit 3 | Deficit 4 | energy in storage > discharge rate ? | Storage use 3 | Storage use 4 | Deficit 5 | Import | Storage charge level at the end of hour | This hour's plant output
|  | 37: 22430 | [37 empty] | 28750
| 11604.8534 | 0 | no | Surplus | yes |  | 0 | 0 | 0 | 10825.1466 | 0 | no | 0 | 0 | 0 | 10825.1466 | 8972 | no | 11604.8534 | 0 | 22430 |  |  | 0 |  |  | 0 | 0 | 0 | 0 | 0 |  | 0 | 0 | 0 | 0 | 0 | 11604.8534 | 16547.8182 | 0 | no | Surplus | yes |  | 0 | 0 | 0 | 12202.1818 | 0 | no | 0 | 0 | 0 | 12202.1818 | 0 | no | 16547.8182 | 0 | 28750 |  |  | 0 |  |  | 0 | 0 | 0 | 0 | 0 |  | 0 | 0 | 0 | 0 | 0 | 16547.8182
| 10971.1056 | 0 | no | Surplus | yes |  | 0 | 0 | 0 | 633.7478 | 0 | no | 0 | 0 | 0 | 633.7478 | 8972 | no | 10971.1056 | 0 | 22430 |  |  | 0 |  |  | 0 | 0 | 0 | 0 | 0 |  | 0 | 0 | 0 | 0 | 0 | 10971.1056 | 21982.9786 | 0 | yes | Deficit |  |  | 0 | 0 | 0 | 0 | 0 |  | 0 | 0 | 0 | 0 | 0 | no |  | 0 | 28750 | no | 21982.9786 | 0 | no | no | 0 | 0 | 0 | 0 | 0 |  | 0 | 0 | 0 | 0 | 0 | 21982.9786
| 10894.1297 | 0 | no | Surplus | yes |  | 0 | 0 | 0 | 76.9758 | 0 | no | 0 | 0 | 0 | 76.9758 | 8972 | no | 10894.1297 | 0 | 21942.2111 |  |  | 0 |  |  | 0 | 0 | 0 | 0 | 0 |  | 0 | 0 | 0 | 0 | 0 | 10894.1297 | 21842.0741 | 0 | no | Surplus | yes |  | 0 | 0 | 0 | 140.9045 | 0 | no | 0 | 0 | 0 | 140.9045 | 0 | no | 21842.0741 | 0 | 28750 |  |  | 0 |  |  | 0 | 0 | 0 | 0 | 0 |  | 0 | 0 | 0 | 0 | 0 | 21842.0741
| 11376.6673 | 0 | yes | Deficit |  |  | 0 | 0 | 0 | 0 | 0 |  | 0 | 0 | 0 | 0 | 8972 | no |  | 0 | 21788.2594 | no | 11376.6673 | 0 | no | no | 0 | 0 | 0 | 0 | 0 |  | 0 | 0 | 0 | 0 | 0 | 11376.6673 | 16678.2014 | 0 | no | Surplus | yes |  | 0 | 0 | 0 | 5163.8727 | 0 | no | 0 | 0 | 0 | 5163.8727 | 0 | no | 16678.2014 | 0 | 28750 |  |  | 0 |  |  | 0 | 0 | 0 | 0 | 0 |  | 0 | 0 | 0 | 0 | 0 | 16678.2014
| 12255.4565 | 0 | yes | Deficit |  |  | 0 | 0 | 0 | 0 | 0 |  | 0 | 0 | 0 | 0 | 8972 | no |  | 0 | 22430 | no | 12255.4565 | 0 | no | no | 0 | 0 | 0 | 0 | 0 |  | 0 | 0 | 0 | 0 | 0 | 12255.4565 | 21875.6042 | 0 | yes | Deficit |  |  | 0 | 0 | 0 | 0 | 0 |  | 0 | 0 | 0 | 0 | 0 | no |  | 0 | 28750 | no | 21875.6042 | 0 | no | no | 0 | 0 | 0 | 0 | 0 |  | 0 | 0 | 0 | 0 | 0 | 21875.6042
| 11185.6529 | 0 | no | Surplus | yes |  | 0 | 0 | 0 | 1069.8036 | 0 | no | 0 | 0 | 0 | 1069.8036 | 8972 | no | 11185.6529 | 0 | 22430 |  |  | 0 |  |  | 0 | 0 | 0 | 0 | 0 |  | 0 | 0 | 0 | 0 | 0 | 11185.6529 | 21351.2195 | 0 | no | Surplus | yes |  | 0 | 0 | 0 | 524.3847 | 0 | no | 0 | 0 | 0 | 524.3847 | 0 | no | 21351.2195 | 0 | 28750 |  |  | 0 |  |  | 0 | 0 | 0 | 0 | 0 |  | 0 | 0 | 0 | 0 | 0 | 21351.2195
| 12097.4134 | 0 | yes | Deficit |  |  | 0 | 0 | 0 | 0 | 0 |  | 0 | 0 | 0 | 0 | 8972 | no |  | 0 | 22371.3058 | no | 12097.4134 | 0 | no | no | 0 | 0 | 0 | 0 | 0 |  | 0 | 0 | 0 | 0 | 0 | 12097.4134 | 22960.2534 | 0 | yes | Deficit |  |  | 0 | 0 | 0 | 0 | 0 |  | 0 | 0 | 0 | 0 | 0 | no |  | 0 | 28750 | no | 22960.2534 | 0 | no | no | 0 | 0 | 0 | 0 | 0 |  | 0 | 0 | 0 | 0 | 0 | 22960.2534
| 15271.5603 | 0 | yes | Deficit |  |  | 0 | 0 | 0 | 0 | 0 |  | 0 | 0 | 0 | 0 | 8972 | no |  | 0 | 22430 | no | 15271.5603 | 0 | no | no | 0 | 0 | 0 | 0 | 0 |  | 0 | 0 | 0 | 0 | 0 | 15271.5603 | 21817.0214 | 0 | no | Surplus | yes |  | 0 | 0 | 0 | 1143.232 | 0 | no | 0 | 0 | 0 | 1143.232 | 0 | no | 21817.0214 | 0 | 28750 |  |  | 0 |  |  | 0 | 0 | 0 | 0 | 0 |  | 0 | 0 | 0 | 0 | 0 | 21817.0214
| 13442.5182 | 0 | no | Surplus | yes |  | 0 | 0 | 0 | 1829.0421 | 0 | no | 0 | 0 | 0 | 1829.0421 | 8972 | no | 13442.5182 | 0 | 22430 |  |  | 0 |  |  | 0 | 0 | 0 | 0 | 0 |  | 0 | 0 | 0 | 0 | 0 | 13442.5182 | 21133.8491 | 0 | no | Surplus | yes |  | 0 | 0 | 0 | 683.1723 | 0 | no | 0 | 0 | 0 | 683.1723 | 0 | no | 21133.8491 | 0 | 28750 |  |  | 0 |  |  | 0 | 0 | 0 | 0 | 0 |  | 0 | 0 | 0 | 0 | 0 | 21133.8491
| 12318.1556 | 0 | no | Surplus | yes |  | 0 | 0 | 0 | 1124.3625 | 0 | no | 0 | 0 | 0 | 1124.3625 | 8972 | no | 12318.1556 | 0 | 22430 |  |  | 0 |  |  | 0 | 0 | 0 | 0 | 0 |  | 0 | 0 | 0 | 0 | 0 | 12318.1556 | 18907.0577 | 0 | no | Surplus | yes |  | 0 | 0 | 0 | 2226.7915 | 0 | no | 0 | 0 | 0 | 2226.7915 | 0 | no | 18907.0577 | 0 | 28750 |  |  | 0 |  |  | 0 | 0 | 0 | 0 | 0 |  | 0 | 0 | 0 | 0 | 0 | 18907.0577
| 12044.4357 | 0 | no | Surplus | yes |  | 0 | 0 | 0 | 273.7199 | 0 | no | 0 | 0 | 0 | 273.7199 | 8972 | no | 12044.4357 | 0 | 22430 |  |  | 0 |  |  | 0 | 0 | 0 | 0 | 0 |  | 0 | 0 | 0 | 0 | 0 | 12044.4357 | 18713.4723 | 0 | no | Surplus | yes |  | 0 | 0 | 0 | 193.5853 | 0 | no | 0 | 0 | 0 | 193.5853 | 0 | no | 18713.4723 | 0 | 28750 |  |  | 0 |  |  | 0 | 0 | 0 | 0 | 0 |  | 0 | 0 | 0 | 0 | 0 | 18713.4723
| 12649.8512 | 0 | yes | Deficit |  |  | 0 | 0 | 0 | 0 | 0 |  | 0 | 0 | 0 | 0 | 8972 | no |  | 0 | 22430 | no | 12649.8512 | 0 | no | no | 0 | 0 | 0 | 0 | 0 |  | 0 | 0 | 0 | 0 | 0 | 12649.8512 | 20398.4337 | 0 | yes | Deficit |  |  | 0 | 0 | 0 | 0 | 0 |  | 0 | 0 | 0 | 0 | 0 | no |  | 0 | 28750 | no | 20398.4337 | 0 | no | no | 0 | 0 | 0 | 0 | 0 |  | 0 | 0 | 0 | 0 | 0 | 20398.4337
| 11871.0666 | 0 | no | Surplus | yes |  | 0 | 0 | 0 | 778.7845 | 0 | no | 0 | 0 | 0 | 778.7845 | 8972 | no | 11871.0666 | 0 | 22430 |  |  | 0 |  |  | 0 | 0 | 0 | 0 | 0 |  | 0 | 0 | 0 | 0 | 0 | 11871.0666 | 19640.0846 | 0 | no | Surplus | yes |  | 0 | 0 | 0 | 758.3492 | 0 | no | 0 | 0 | 0 | 758.3492 | 0 | no | 19640.0846 | 0 | 28750 |  |  | 0 |  |  | 0 | 0 | 0 | 0 | 0 |  | 0 | 0 | 0 | 0 | 0 | 19640.0846
| 12100.2418 | 0 | yes | Deficit |  |  | 0 | 0 | 0 | 0 | 0 |  | 0 | 0 | 0 | 0 | 8972 | no |  | 0 | 22430 | no | 12100.2418 | 0 | no | no | 0 | 0 | 0 | 0 | 0 |  | 0 | 0 | 0 | 0 | 0 | 12100.2418 | 19239.0833 | 0 | no | Surplus | yes |  | 0 | 0 | 0 | 401.0012 | 0 | no | 0 | 0 | 0 | 401.0012 | 0 | no | 19239.0833 | 0 | 28750 |  |  | 0 |  |  | 0 | 0 | 0 | 0 | 0 |  | 0 | 0 | 0 | 0 | 0 | 19239.0833
| 13774.8283 | 0 | yes | Deficit |  |  | 0 | 0 | 0 | 0 | 0 |  | 0 | 0 | 0 | 0 | 8972 | no |  | 0 | 22430 | no | 13774.8283 | 0 | no | no | 0 | 0 | 0 | 0 | 0 |  | 0 | 0 | 0 | 0 | 0 | 13774.8283 | 19885.0729 | 0 | yes | Deficit |  |  | 0 | 0 | 0 | 0 | 0 |  | 0 | 0 | 0 | 0 | 0 | no |  | 0 | 28750 | no | 19885.0729 | 0 | no | no | 0 | 0 | 0 | 0 | 0 |  | 0 | 0 | 0 | 0 | 0 | 19885.0729
| 14571.4493 | 0 | yes | Deficit |  |  | 0 | 0 | 0 | 0 | 0 |  | 0 | 0 | 0 | 0 | 8972 | no |  | 0 | 22430 | no | 14571.4493 | 0 | no | no | 0 | 0 | 0 | 0 | 0 |  | 0 | 0 | 0 | 0 | 0 | 14571.4493 | 22110.0719 | 0 | yes | Deficit |  |  | 0 | 0 | 0 | 0 | 0 |  | 0 | 0 | 0 | 0 | 0 | no |  | 0 | 28750 | no | 22110.0719 | 0 | no | no | 0 | 0 | 0 | 0 | 0 |  | 0 | 0 | 0 | 0 | 0 | 22110.0719
| 14568.7849 | 0 | no | Surplus | yes |  | 0 | 0 | 0 | 2.6644 | 0 | no | 0 | 0 | 0 | 2.6644 | 8972 | no | 14568.7849 | 0 | 22430 |  |  | 0 |  |  | 0 | 0 | 0 | 0 | 0 |  | 0 | 0 | 0 | 0 | 0 | 14568.7849 | 20335.5702 | 0 | no | Surplus | yes |  | 0 | 0 | 0 | 1774.5016 | 0 | no | 0 | 0 | 0 | 1774.5016 | 0 | no | 20335.5702 | 0 | 28750 |  |  | 0 |  |  | 0 | 0 | 0 | 0 | 0 |  | 0 | 0 | 0 | 0 | 0 | 20335.5702
| 15000.0569 | 0 | yes | Deficit |  |  | 0 | 0 | 0 | 0 | 0 |  | 0 | 0 | 0 | 0 | 8972 | no |  | 0 | 22430 | no | 15000.0569 | 0 | no | no | 0 | 0 | 0 | 0 | 0 |  | 0 | 0 | 0 | 0 | 0 | 15000.0569 | 19574.7703 | 0 | no | Surplus | yes |  | 0 | 0 | 0 | 760.8 | 0 | no | 0 | 0 | 0 | 760.8 | 0 | no | 19574.7703 | 0 | 28750 |  |  | 0 |  |  | 0 | 0 | 0 | 0 | 0 |  | 0 | 0 | 0 | 0 | 0 | 19574.7703
| 16302.8419 | 0 | yes | Deficit |  |  | 0 | 0 | 0 | 0 | 0 |  | 0 | 0 | 0 | 0 | 8972 | no |  | 0 | 22430 | no | 16302.8419 | 0 | no | no | 0 | 0 | 0 | 0 | 0 |  | 0 | 0 | 0 | 0 | 0 | 16302.8419 | 22036.0701 | 0 | yes | Deficit |  |  | 0 | 0 | 0 | 0 | 0 |  | 0 | 0 | 0 | 0 | 0 | no |  | 0 | 28750 | no | 22036.0701 | 0 | no | no | 0 | 0 | 0 | 0 | 0 |  | 0 | 0 | 0 | 0 | 0 | 22036.0701
| 14620.4807 | 0 | no | Surplus | yes |  | 0 | 0 | 0 | 1682.3613 | 0 | no | 0 | 0 | 0 | 1682.3613 | 8972 | no | 14620.4807 | 0 | 22430 |  |  | 0 |  |  | 0 | 0 | 0 | 0 | 0 |  | 0 | 0 | 0 | 0 | 0 | 14620.4807 | 22432.0217 | 0 | yes | Deficit |  |  | 0 | 0 | 0 | 0 | 0 |  | 0 | 0 | 0 | 0 | 0 | no |  | 0 | 28750 | no | 22432.0217 | 0 | no | no | 0 | 0 | 0 | 0 | 0 |  | 0 | 0 | 0 | 0 | 0 | 22432.0217
| 13469.5081 | 0 | no | Surplus | yes |  | 0 | 0 | 0 | 1150.9726 | 0 | no | 0 | 0 | 0 | 1150.9726 | 8972 | no | 13469.5081 | 0 | 22430 |  |  | 0 |  |  | 0 | 0 | 0 | 0 | 0 |  | 0 | 0 | 0 | 0 | 0 | 13469.5081 | 25020.22 | 0 | yes | Deficit |  |  | 0 | 0 | 0 | 0 | 0 |  | 0 | 0 | 0 | 0 | 0 | no |  | 0 | 28750 | no | 25020.22 | 0 | no | no | 0 | 0 | 0 | 0 | 0 |  | 0 | 0 | 0 | 0 | 0 | 25020.22
| 15661.1959 | 0 | yes | Deficit |  |  | 0 | 0 | 0 | 0 | 0 |  | 0 | 0 | 0 | 0 | 8972 | no |  | 0 | 22430 | no | 15661.1959 | 0 | no | no | 0 | 0 | 0 | 0 | 0 |  | 0 | 0 | 0 | 0 | 0 | 15661.1959 | 22539.9387 | 0 | no | Surplus | yes |  | 0 | 0 | 0 | 2480.2813 | 0 | no | 0 | 0 | 0 | 2480.2813 | 0 | no | 22539.9387 | 0 | 28750 |  |  | 0 |  |  | 0 | 0 | 0 | 0 | 0 |  | 0 | 0 | 0 | 0 | 0 | 22539.9387
| 13775.193 | 0 | no | Surplus | yes |  | 0 | 0 | 0 | 1886.0028 | 0 | no | 0 | 0 | 0 | 1886.0028 | 8972 | no | 13775.193 | 0 | 22430 |  |  | 0 |  |  | 0 | 0 | 0 | 0 | 0 |  | 0 | 0 | 0 | 0 | 0 | 13775.193 | 22164.5857 | 0 | no | Surplus | yes |  | 0 | 0 | 0 | 375.353 | 0 | no | 0 | 0 | 0 | 375.353 | 0 | no | 22164.5857 | 0 | 28750 |  |  | 0 |  |  | 0 | 0 | 0 | 0 | 0 |  | 0 | 0 | 0 | 0 | 0 | 22164.5857
| 13431.2949 | 0 | no | Surplus | yes |  | 0 | 0 | 0 | 343.8982 | 0 | no | 0 | 0 | 0 | 343.8982 | 8972 | no | 13431.2949 | 0 | 22430 |  |  | 0 |  |  | 0 | 0 | 0 | 0 | 0 |  | 0 | 0 | 0 | 0 | 0 | 13431.2949 | 23339.0788 | 0 | yes | Deficit |  |  | 0 | 0 | 0 | 0 | 0 |  | 0 | 0 | 0 | 0 | 0 | no |  | 0 | 28750 | no | 23339.0788 | 0 | no | no | 0 | 0 | 0 | 0 | 0 |  | 0 | 0 | 0 | 0 | 0 | 23339.0788
| 15588.491 | 0 | yes | Deficit |  |  | 0 | 0 | 0 | 0 | 0 |  | 0 | 0 | 0 | 0 | 8972 | no |  | 0 | 22430 | no | 15588.491 | 0 | no | no | 0 | 0 | 0 | 0 | 0 |  | 0 | 0 | 0 | 0 | 0 | 15588.491 | 22841.9591 | 0 | no | Surplus | yes |  | 0 | 0 | 0 | 497.1197 | 0 | no | 0 | 0 | 0 | 497.1197 | 0 | no | 22841.9591 | 0 | 28750 |  |  | 0 |  |  | 0 | 0 | 0 | 0 | 0 |  | 0 | 0 | 0 | 0 | 0 | 22841.9591
| 15336.6771 | 0 | no | Surplus | yes |  | 0 | 0 | 0 | 251.8139 | 0 | no | 0 | 0 | 0 | 251.8139 | 8972 | no | 15336.6771 | 0 | 22430 |  |  | 0 |  |  | 0 | 0 | 0 | 0 | 0 |  | 0 | 0 | 0 | 0 | 0 | 15336.6771 | 22359.9856 | 0 | no | Surplus | yes |  | 0 | 0 | 0 | 481.9736 | 0 | no | 0 | 0 | 0 | 481.9736 | 0 | no | 22359.9856 | 0 | 28750 |  |  | 0 |  |  | 0 | 0 | 0 | 0 | 0 |  | 0 | 0 | 0 | 0 | 0 | 22359.9856
| 15094.3348 | 0 | no | Surplus | yes |  | 0 | 0 | 0 | 242.3422 | 0 | no | 0 | 0 | 0 | 242.3422 | 8972 | no | 15094.3348 | 0 | 22430 |  |  | 0 |  |  | 0 | 0 | 0 | 0 | 0 |  | 0 | 0 | 0 | 0 | 0 | 15094.3348 | 20274.9123 | 0 | no | Surplus | yes |  | 0 | 0 | 0 | 2085.0733 | 0 | no | 0 | 0 | 0 | 2085.0733 | 0 | no | 20274.9123 | 0 | 28750 |  |  | 0 |  |  | 0 | 0 | 0 | 0 | 0 |  | 0 | 0 | 0 | 0 | 0 | 20274.9123
| 15359.3428 | 0 | yes | Deficit |  |  | 0 | 0 | 0 | 0 | 0 |  | 0 | 0 | 0 | 0 | 8972 | no |  | 0 | 22430 | no | 15359.3428 | 0 | no | no | 0 | 0 | 0 | 0 | 0 |  | 0 | 0 | 0 | 0 | 0 | 15359.3428 | 19336.2375 | 0 | no | Surplus | yes |  | 0 | 0 | 0 | 938.6748 | 0 | no | 0 | 0 | 0 | 938.6748 | 0 | no | 19336.2375 | 0 | 28750 |  |  | 0 |  |  | 0 | 0 | 0 | 0 | 0 |  | 0 | 0 | 0 | 0 | 0 | 19336.2375
| 15290.3361 | 0 | no | Surplus | yes |  | 0 | 0 | 0 | 69.0067 | 0 | no | 0 | 0 | 0 | 69.0067 | 8972 | no | 15290.3361 | 0 | 22430 |  |  | 0 |  |  | 0 | 0 | 0 | 0 | 0 |  | 0 | 0 | 0 | 0 | 0 | 15290.3361 | 18732.5222 | 0 | no | Surplus | yes |  | 0 | 0 | 0 | 603.7154 | 0 | no | 0 | 0 | 0 | 603.7154 | 0 | no | 18732.5222 | 0 | 28750 |  |  | 0 |  |  | 0 | 0 | 0 | 0 | 0 |  | 0 | 0 | 0 | 0 | 0 | 18732.5222
| 14895.202 | 0 | no | Surplus | yes |  | 0 | 0 | 0 | 395.1341 | 0 | no | 0 | 0 | 0 | 395.1341 | 8972 | no | 14895.202 | 0 | 22430 |  |  | 0 |  |  | 0 | 0 | 0 | 0 | 0 |  | 0 | 0 | 0 | 0 | 0 | 14895.202 | 18412.4341 | 0 | no | Surplus | yes |  | 0 | 0 | 0 | 320.088 | 0 | no | 0 | 0 | 0 | 320.088 | 0 | no | 18412.4341 | 0 | 28750 |  |  | 0 |  |  | 0 | 0 | 0 | 0 | 0 |  | 0 | 0 | 0 | 0 | 0 | 18412.4341
| 15683.3324 | 0 | yes | Deficit |  |  | 0 | 0 | 0 | 0 | 0 |  | 0 | 0 | 0 | 0 | 8972 | no |  | 0 | 22430 | no | 15683.3324 | 0 | no | no | 0 | 0 | 0 | 0 | 0 |  | 0 | 0 | 0 | 0 | 0 | 15683.3324 | 19319.4736 | 0 | yes | Deficit |  |  | 0 | 0 | 0 | 0 | 0 |  | 0 | 0 | 0 | 0 | 0 | no |  | 0 | 28750 | no | 19319.4736 | 0 | no | no | 0 | 0 | 0 | 0 | 0 |  | 0 | 0 | 0 | 0 | 0 | 19319.4736
| 15867.7812 | 0 | yes | Deficit |  |  | 0 | 0 | 0 | 0 | 0 |  | 0 | 0 | 0 | 0 | 8972 | no |  | 0 | 22430 | no | 15867.7812 | 0 | no | no | 0 | 0 | 0 | 0 | 0 |  | 0 | 0 | 0 | 0 | 0 | 15867.7812 | 20157.6726 | 0 | yes | Deficit |  |  | 0 | 0 | 0 | 0 | 0 |  | 0 | 0 | 0 | 0 | 0 | no |  | 0 | 28750 | no | 20157.6726 | 0 | no | no | 0 | 0 | 0 | 0 | 0 |  | 0 | 0 | 0 | 0 | 0 | 20157.6726
| 16196.6692 | 0 | yes | Deficit |  |  | 0 | 0 | 0 | 0 | 0 |  | 0 | 0 | 0 | 0 | 8972 | no |  | 0 | 22430 | no | 16196.6692 | 0 | no | no | 0 | 0 | 0 | 0 | 0 |  | 0 | 0 | 0 | 0 | 0 | 16196.6692 | 20706.4813 | 0 | yes | Deficit |  |  | 0 | 0 | 0 | 0 | 0 |  | 0 | 0 | 0 | 0 | 0 | no |  | 0 | 28750 | no | 20706.4813 | 0 | no | no | 0 | 0 | 0 | 0 | 0 |  | 0 | 0 | 0 | 0 | 0 | 20706.4813
| 16016.9248 | 0 | no | Surplus | yes |  | 0 | 0 | 0 | 179.7444 | 0 | no | 0 | 0 | 0 | 179.7444 | 8972 | no | 16016.9248 | 0 | 22430 |  |  | 0 |  |  | 0 | 0 | 0 | 0 | 0 |  | 0 | 0 | 0 | 0 | 0 | 16016.9248 | 20036.6498 | 0 | no | Surplus | yes |  | 0 | 0 | 0 | 669.8315 | 0 | no | 0 | 0 | 0 | 669.8315 | 0 | no | 20036.6498 | 0 | 28750 |  |  | 0 |  |  | 0 | 0 | 0 | 0 | 0 |  | 0 | 0 | 0 | 0 | 0 | 20036.6498
| 15955.0091 | 0 | no | Surplus | yes |  | 0 | 0 | 0 | 61.9157 | 0 | no | 0 | 0 | 0 | 61.9157 | 8972 | no | 15955.0091 | 0 | 22430 |  |  | 0 |  |  | 0 | 0 | 0 | 0 | 0 |  | 0 | 0 | 0 | 0 | 0 | 15955.0091 | 20002.8961 | 0 | no | Surplus | yes |  | 0 | 0 | 0 | 33.7537 | 0 | no | 0 | 0 | 0 | 33.7537 | 0 | no | 20002.8961 | 0 | 28750 |  |  | 0 |  |  | 0 | 0 | 0 | 0 | 0 |  | 0 | 0 | 0 | 0 | 0 | 20002.8961
| 16728.3104 | 0 | yes | Deficit |  |  | 0 | 0 | 0 | 0 | 0 |  | 0 | 0 | 0 | 0 | 8972 | no |  | 0 | 22430 | no | 16728.3104 | 0 | no | no | 0 | 0 | 0 | 0 | 0 |  | 0 | 0 | 0 | 0 | 0 | 16728.3104 | 19381.6025 | 0 | no | Surplus | yes |  | 0 | 0 | 0 | 621.2936 | 0 | no | 0 | 0 | 0 | 621.2936 | 0 | no | 19381.6025 | 0 | 28750 |  |  | 0 |  |  | 0 | 0 | 0 | 0 | 0 |  | 0 | 0 | 0 | 0 | 0 | 19381.6025
| 16897.1907 | 0 | yes | Deficit |  |  | 0 | 0 | 0 | 0 | 0 |  | 0 | 0 | 0 | 0 | 8972 | no |  | 0 | 22430 | no | 16897.1907 | 0 | no | no | 0 | 0 | 0 | 0 | 0 |  | 0 | 0 | 0 | 0 | 0 | 16897.1907 | 19082.6091 | 0 | no | Surplus | yes |  | 0 | 0 | 0 | 298.9935 | 0 | no | 0 | 0 | 0 | 298.9935 | 0 | no | 19082.6091 | 0 | 28750 |  |  | 0 |  |  | 0 | 0 | 0 | 0 | 0 |  | 0 | 0 | 0 | 0 | 0 | 19082.6091
| 16762.0006 | 0 | no | Surplus | yes |  | 0 | 0 | 0 | 135.1901 | 0 | no | 0 | 0 | 0 | 135.1901 | 8972 | no | 16762.0006 | 0 | 22430 |  |  | 0 |  |  | 0 | 0 | 0 | 0 | 0 |  | 0 | 0 | 0 | 0 | 0 | 16762.0006 | 19608.2204 | 0 | yes | Deficit |  |  | 0 | 0 | 0 | 0 | 0 |  | 0 | 0 | 0 | 0 | 0 | no |  | 0 | 28750 | no | 19608.2204 | 0 | no | no | 0 | 0 | 0 | 0 | 0 |  | 0 | 0 | 0 | 0 | 0 | 19608.2204
| 16899.3317 | 0 | yes | Deficit |  |  | 0 | 0 | 0 | 0 | 0 |  | 0 | 0 | 0 | 0 | 8972 | no |  | 0 | 22430 | no | 16899.3317 | 0 | no | no | 0 | 0 | 0 | 0 | 0 |  | 0 | 0 | 0 | 0 | 0 | 16899.3317 | 21656.6953 | 0 | yes | Deficit |  |  | 0 | 0 | 0 | 0 | 0 |  | 0 | 0 | 0 | 0 | 0 | no |  | 0 | 28750 | no | 21656.6953 | 0 | no | no | 0 | 0 | 0 | 0 | 0 |  | 0 | 0 | 0 | 0 | 0 | 21656.6953
| 16860.1191 | 0 | no | Surplus | yes |  | 0 | 0 | 0 | 39.2126 | 0 | no | 0 | 0 | 0 | 39.2126 | 8972 | no | 16860.1191 | 0 | 22430 |  |  | 0 |  |  | 0 | 0 | 0 | 0 | 0 |  | 0 | 0 | 0 | 0 | 0 | 16860.1191 | 23692.4601 | 0 | yes | Deficit |  |  | 0 | 0 | 0 | 0 | 0 |  | 0 | 0 | 0 | 0 | 0 | no |  | 0 | 28750 | no | 23692.4601 | 0 | no | no | 0 | 0 | 0 | 0 | 0 |  | 0 | 0 | 0 | 0 | 0 | 23692.4601
| 16661.9241 | 0 | no | Surplus | yes |  | 0 | 0 | 0 | 198.195 | 0 | no | 0 | 0 | 0 | 198.195 | 8972 | no | 16661.9241 | 0 | 22430 |  |  | 0 |  |  | 0 | 0 | 0 | 0 | 0 |  | 0 | 0 | 0 | 0 | 0 | 16661.9241 | 23635.3615 | 0 | no | Surplus | yes |  | 0 | 0 | 0 | 57.0986 | 0 | no | 0 | 0 | 0 | 57.0986 | 0 | no | 23635.3615 | 0 | 28750 |  |  | 0 |  |  | 0 | 0 | 0 | 0 | 0 |  | 0 | 0 | 0 | 0 | 0 | 23635.3615
| 18233.3045 | 0 | yes | Deficit |  |  | 0 | 0 | 0 | 0 | 0 |  | 0 | 0 | 0 | 0 | 8972 | no |  | 0 | 22430 | no | 18233.3045 | 0 | no | no | 0 | 0 | 0 | 0 | 0 |  | 0 | 0 | 0 | 0 | 0 | 18233.3045 | 21649.0654 | 0 | no | Surplus | yes |  | 0 | 0 | 0 | 1986.2962 | 0 | no | 0 | 0 | 0 | 1986.2962 | 0 | no | 21649.0654 | 0 | 28750 |  |  | 0 |  |  | 0 | 0 | 0 | 0 | 0 |  | 0 | 0 | 0 | 0 | 0 | 21649.0654
| 18418.7749 | 0 | yes | Deficit |  |  | 0 | 0 | 0 | 0 | 0 |  | 0 | 0 | 0 | 0 | 8972 | no |  | 0 | 22430 | no | 18418.7749 | 0 | no | no | 0 | 0 | 0 | 0 | 0 |  | 0 | 0 | 0 | 0 | 0 | 18418.7749 | 20990.136 | 0 | no | Surplus | yes |  | 0 | 0 | 0 | 658.9294 | 0 | no | 0 | 0 | 0 | 658.9294 | 0 | no | 20990.136 | 0 | 28750 |  |  | 0 |  |  | 0 | 0 | 0 | 0 | 0 |  | 0 | 0 | 0 | 0 | 0 | 20990.136
| 18026.7743 | 0 | no | Surplus | yes |  | 0 | 0 | 0 | 392.0005 | 0 | no | 0 | 0 | 0 | 392.0005 | 8972 | no | 18026.7743 | 0 | 22430 |  |  | 0 |  |  | 0 | 0 | 0 | 0 | 0 |  | 0 | 0 | 0 | 0 | 0 | 18026.7743 | 19684.8229 | 0 | no | Surplus | yes |  | 0 | 0 | 0 | 1305.313 | 0 | no | 0 | 0 | 0 | 1305.313 | 0 | no | 19684.8229 | 0 | 28750 |  |  | 0 |  |  | 0 | 0 | 0 | 0 | 0 |  | 0 | 0 | 0 | 0 | 0 | 19684.8229
| 17877.2435 | 0 | no | Surplus | yes |  | 0 | 0 | 0 | 149.5308 | 0 | no | 0 | 0 | 0 | 149.5308 | 8972 | no | 17877.2435 | 0 | 22430 |  |  | 0 |  |  | 0 | 0 | 0 | 0 | 0 |  | 0 | 0 | 0 | 0 | 0 | 17877.2435 | 21329.7521 | 0 | yes | Deficit |  |  | 0 | 0 | 0 | 0 | 0 |  | 0 | 0 | 0 | 0 | 0 | no |  | 0 | 28750 | no | 21329.7521 | 0 | no | no | 0 | 0 | 0 | 0 | 0 |  | 0 | 0 | 0 | 0 | 0 | 21329.7521
| 16794.9428 | 0 | no | Surplus | yes |  | 0 | 0 | 0 | 1082.3007 | 0 | no | 0 | 0 | 0 | 1082.3007 | 8972 | no | 16794.9428 | 0 | 22430 |  |  | 0 |  |  | 0 | 0 | 0 | 0 | 0 |  | 0 | 0 | 0 | 0 | 0 | 16794.9428 | 22018.7439 | 0 | yes | Deficit |  |  | 0 | 0 | 0 | 0 | 0 |  | 0 | 0 | 0 | 0 | 0 | no |  | 0 | 28750 | no | 22018.7439 | 0 | no | no | 0 | 0 | 0 | 0 | 0 |  | 0 | 0 | 0 | 0 | 0 | 22018.7439
| 15173.0545 | 0 | no | Surplus | yes |  | 0 | 0 | 0 | 1621.8883 | 0 | no | 0 | 0 | 0 | 1621.8883 | 8972 | no | 15173.0545 | 0 | 22430 |  |  | 0 |  |  | 0 | 0 | 0 | 0 | 0 |  | 0 | 0 | 0 | 0 | 0 | 15173.0545 | 25562.5413 | 0 | yes | Deficit |  |  | 0 | 0 | 0 | 0 | 0 |  | 0 | 0 | 0 | 0 | 0 | no |  | 0 | 28750 | no | 25562.5413 | 0 | no | no | 0 | 0 | 0 | 0 | 0 |  | 0 | 0 | 0 | 0 | 0 | 25562.5413
| 15232.8606 | 0 | yes | Deficit |  |  | 0 | 0 | 0 | 0 | 0 |  | 0 | 0 | 0 | 0 | 8972 | no |  | 0 | 22430 | no | 15232.8606 | 0 | no | no | 0 | 0 | 0 | 0 | 0 |  | 0 | 0 | 0 | 0 | 0 | 15232.8606 | 21291.4446 | 0 | no | Surplus | yes |  | 0 | 0 | 0 | 4271.0967 | 0 | no | 0 | 0 | 0 | 4271.0967 | 0 | no | 21291.4446 | 0 | 28750 |  |  | 0 |  |  | 0 | 0 | 0 | 0 | 0 |  | 0 | 0 | 0 | 0 | 0 | 21291.4446
| 16471.8661 | 0 | yes | Deficit |  |  | 0 | 0 | 0 | 0 | 0 |  | 0 | 0 | 0 | 0 | 8972 | no |  | 0 | 22430 | no | 16471.8661 | 0 | no | no | 0 | 0 | 0 | 0 | 0 |  | 0 | 0 | 0 | 0 | 0 | 16471.8661 | 19620.7623 | 0 | no | Surplus | yes |  | 0 | 0 | 0 | 1670.6823 | 0 | no | 0 | 0 | 0 | 1670.6823 | 0 | no | 19620.7623 | 0 | 28750 |  |  | 0 |  |  | 0 | 0 | 0 | 0 | 0 |  | 0 | 0 | 0 | 0 | 0 | 19620.7623
| 16571.9587 | 0 | yes | Deficit |  |  | 0 | 0 | 0 | 0 | 0 |  | 0 | 0 | 0 | 0 | 8972 | no |  | 0 | 22430 | no | 16571.9587 | 0 | no | no | 0 | 0 | 0 | 0 | 0 |  | 0 | 0 | 0 | 0 | 0 | 16571.9587 | 19095.5328 | 0 | no | Surplus | yes |  | 0 | 0 | 0 | 525.2295 | 0 | no | 0 | 0 | 0 | 525.2295 | 0 | no | 19095.5328 | 0 | 28750 |  |  | 0 |  |  | 0 | 0 | 0 | 0 | 0 |  | 0 | 0 | 0 | 0 | 0 | 19095.5328
| 16245.7009 | 0 | no | Surplus | yes |  | 0 | 0 | 0 | 326.2578 | 0 | no | 0 | 0 | 0 | 326.2578 | 8972 | no | 16245.7009 | 0 | 22430 |  |  | 0 |  |  | 0 | 0 | 0 | 0 | 0 |  | 0 | 0 | 0 | 0 | 0 | 16245.7009 | 20866.844 | 0 | yes | Deficit |  |  | 0 | 0 | 0 | 0 | 0 |  | 0 | 0 | 0 | 0 | 0 | no |  | 0 | 28750 | no | 20866.844 | 0 | no | no | 0 | 0 | 0 | 0 | 0 |  | 0 | 0 | 0 | 0 | 0 | 20866.844
| 15841.9461 | 0 | no | Surplus | yes |  | 0 | 0 | 0 | 403.7548 | 0 | no | 0 | 0 | 0 | 403.7548 | 8972 | no | 15841.9461 | 0 | 22430 |  |  | 0 |  |  | 0 | 0 | 0 | 0 | 0 |  | 0 | 0 | 0 | 0 | 0 | 15841.9461 | 21128.2746 | 0 | yes | Deficit |  |  | 0 | 0 | 0 | 0 | 0 |  | 0 | 0 | 0 | 0 | 0 | no |  | 0 | 28750 | no | 21128.2746 | 0 | no | no | 0 | 0 | 0 | 0 | 0 |  | 0 | 0 | 0 | 0 | 0 | 21128.2746
| 15668.9363 | 0 | no | Surplus | yes |  | 0 | 0 | 0 | 173.0098 | 0 | no | 0 | 0 | 0 | 173.0098 | 8972 | no | 15668.9363 | 0 | 22430 |  |  | 0 |  |  | 0 | 0 | 0 | 0 | 0 |  | 0 | 0 | 0 | 0 | 0 | 15668.9363 | 22625.351 | 0 | yes | Deficit |  |  | 0 | 0 | 0 | 0 | 0 |  | 0 | 0 | 0 | 0 | 0 | no |  | 0 | 28750 | no | 22625.351 | 0 | no | no | 0 | 0 | 0 | 0 | 0 |  | 0 | 0 | 0 | 0 | 0 | 22625.351
| 14598.4667 | 0 | no | Surplus | yes |  | 0 | 0 | 0 | 1070.4696 | 0 | no | 0 | 0 | 0 | 1070.4696 | 8972 | no | 14598.4667 | 0 | 22430 |  |  | 0 |  |  | 0 | 0 | 0 | 0 | 0 |  | 0 | 0 | 0 | 0 | 0 | 14598.4667 | 22666.3875 | 0 | yes | Deficit |  |  | 0 | 0 | 0 | 0 | 0 |  | 0 | 0 | 0 | 0 | 0 | no |  | 0 | 28750 | no | 22666.3875 | 0 | no | no | 0 | 0 | 0 | 0 | 0 |  | 0 | 0 | 0 | 0 | 0 | 22666.3875
| 16663.9757 | 0 | yes | Deficit |  |  | 0 | 0 | 0 | 0 | 0 |  | 0 | 0 | 0 | 0 | 8972 | no |  | 0 | 22430 | no | 16663.9757 | 0 | no | no | 0 | 0 | 0 | 0 | 0 |  | 0 | 0 | 0 | 0 | 0 | 16663.9757 | 20947.2674 | 0 | no | Surplus | yes |  | 0 | 0 | 0 | 1719.1201 | 0 | no | 0 | 0 | 0 | 1719.1201 | 0 | no | 20947.2674 | 0 | 28750 |  |  | 0 |  |  | 0 | 0 | 0 | 0 | 0 |  | 0 | 0 | 0 | 0 | 0 | 20947.2674
| 18426.3575 | 0 | yes | Deficit |  |  | 0 | 0 | 0 | 0 | 0 |  | 0 | 0 | 0 | 0 | 8972 | no |  | 0 | 22430 | no | 18426.3575 | 0 | no | no | 0 | 0 | 0 | 0 | 0 |  | 0 | 0 | 0 | 0 | 0 | 18426.3575 | 19114.0393 | 0 | no | Surplus | yes |  | 0 | 0 | 0 | 1833.2281 | 0 | no | 0 | 0 | 0 | 1833.2281 | 0 | no | 19114.0393 | 0 | 28750 |  |  | 0 |  |  | 0 | 0 | 0 | 0 | 0 |  | 0 | 0 | 0 | 0 | 0 | 19114.0393
| 13025.2939 | 0 | no | Surplus | yes |  | 0 | 0 | 0 | 5401.0636 | 0 | no | 0 | 0 | 0 | 5401.0636 | 8972 | no | 13025.2939 | 0 | 22430 |  |  | 0 |  |  | 0 | 0 | 0 | 0 | 0 |  | 0 | 0 | 0 | 0 | 0 | 13025.2939 | 18314.1254 | 0 | no | Surplus | yes |  | 0 | 0 | 0 | 799.9139 | 0 | no | 0 | 0 | 0 | 799.9139 | 0 | no | 18314.1254 | 0 | 28750 |  |  | 0 |  |  | 0 | 0 | 0 | 0 | 0 |  | 0 | 0 | 0 | 0 | 0 | 18314.1254
| 12518.7394 | 0 | no | Surplus | yes |  | 0 | 0 | 0 | 506.5545 | 0 | no | 0 | 0 | 0 | 506.5545 | 8972 | no | 12518.7394 | 0 | 22430 |  |  | 0 |  |  | 0 | 0 | 0 | 0 | 0 |  | 0 | 0 | 0 | 0 | 0 | 12518.7394 | 18717.2363 | 0 | yes | Deficit |  |  | 0 | 0 | 0 | 0 | 0 |  | 0 | 0 | 0 | 0 | 0 | no |  | 0 | 28750 | no | 18717.2363 | 0 | no | no | 0 | 0 | 0 | 0 | 0 |  | 0 | 0 | 0 | 0 | 0 | 18717.2363
| 11442.9131 | 0 | no | Surplus | yes |  | 0 | 0 | 0 | 1075.8263 | 0 | no | 0 | 0 | 0 | 1075.8263 | 8972 | no | 11442.9131 | 0 | 22430 |  |  | 0 |  |  | 0 | 0 | 0 | 0 | 0 |  | 0 | 0 | 0 | 0 | 0 | 11442.9131 | 10761.4961 | 0 | no | Surplus | yes |  | 0 | 0 | 0 | 7955.7403 | 0 | no | 0 | 0 | 0 | 7955.7403 | 0 | no | 10761.4961 | 0 | 28750 |  |  | 0 |  |  | 0 | 0 | 0 | 0 | 0 |  | 0 | 0 | 0 | 0 | 0 | 10761.4961
| 13133.814 | 0 | yes | Deficit |  |  | 0 | 0 | 0 | 0 | 0 |  | 0 | 0 | 0 | 0 | 8972 | no |  | 0 | 22430 | no | 13133.814 | 0 | no | no | 0 | 0 | 0 | 0 | 0 |  | 0 | 0 | 0 | 0 | 0 | 13133.814 | 1381.8623 | 0 | no | Surplus | yes |  | 0 | 0 | 0 | 9379.6337 | 0 | no | 0 | 0 | 0 | 9379.6337 | 0 | no | 1381.8623 | 0 | 28750 |  |  | 0 |  |  | 0 | 0 | 0 | 0 | 0 |  | 0 | 0 | 0 | 0 | 0 | 1381.8623
| 12675.3933 | 0 | no | Surplus | yes |  | 0 | 0 | 0 | 458.4208 | 0 | no | 0 | 0 | 0 | 458.4208 | 8972 | no | 12675.3933 | 0 | 22430 |  |  | 0 |  |  | 0 | 0 | 0 | 0 | 0 |  | 0 | 0 | 0 | 0 | 0 | 12675.3933 | 5911.9362 | 0 | yes | Deficit |  |  | 0 | 0 | 0 | 0 | 0 |  | 0 | 0 | 0 | 0 | 0 | no |  | 0 | 28750 | no | 5911.9362 | 0 | no | no | 0 | 0 | 0 | 0 | 0 |  | 0 | 0 | 0 | 0 | 0 | 5911.9362
| 11567.9055 | 0 | no | Surplus | yes |  | 0 | 0 | 0 | 1107.4878 | 0 | no | 0 | 0 | 0 | 1107.4878 | 8972 | no | 11567.9055 | 0 | 22430 |  |  | 0 |  |  | 0 | 0 | 0 | 0 | 0 |  | 0 | 0 | 0 | 0 | 0 | 11567.9055 | 5840.9435 | 0 | no | Surplus | yes |  | 0 | 0 | 0 | 70.9927 | 0 | no | 0 | 0 | 0 | 70.9927 | 0 | no | 5840.9435 | 0 | 28750 |  |  | 0 |  |  | 0 | 0 | 0 | 0 | 0 |  | 0 | 0 | 0 | 0 | 0 | 5840.9435
| 11772.7037 | 0 | yes | Deficit |  |  | 0 | 0 | 0 | 0 | 0 |  | 0 | 0 | 0 | 0 | 8972 | no |  | 0 | 22430 | no | 11772.7037 | 0 | no | no | 0 | 0 | 0 | 0 | 0 |  | 0 | 0 | 0 | 0 | 0 | 11772.7037 | 13652.5334 | 0 | yes | Deficit |  |  | 0 | 0 | 0 | 0 | 0 |  | 0 | 0 | 0 | 0 | 0 | no |  | 0 | 28750 | no | 13652.5334 | 0 | no | no | 0 | 0 | 0 | 0 | 0 |  | 0 | 0 | 0 | 0 | 0 | 13652.5334
| 7904.1271 | 0 | no | Surplus | yes |  | 0 | 0 | 0 | 3868.5765 | 0 | no | 0 | 0 | 0 | 3868.5765 | 8972 | yes | 8972 | 1067.8729 | 22430 |  |  | 0 |  |  | 0 | 0 | 0 | 0 | 0 |  | 0 | 0 | 0 | 0 | 0 | 8972 | 10349.139 | 0 | no | Surplus | yes |  | 0 | 0 | 0 | 3303.3943 | 0 | no | 0 | 0 | 0 | 3303.3943 | 0 | no | 10349.139 | 0 | 28750 |  |  | 0 |  |  | 0 | 0 | 0 | 0 | 0 |  | 0 | 0 | 0 | 0 | 0 | 10349.139
| 9447.1311 | 0 | yes | Deficit |  |  | 0 | 0 | 0 | 0 | 0 |  | 0 | 0 | 0 | 0 | 8972 | no |  | 0 | 17944 | no | 9447.1311 | 0 | no | no | 0 | 0 | 0 | 0 | 0 |  | 0 | 0 | 0 | 0 | 0 | 9447.1311 | 5354.425 | 0 | no | Surplus | yes |  | 0 | 0 | 0 | 4994.714 | 0 | no | 0 | 0 | 0 | 4994.714 | 0 | no | 5354.425 | 0 | 28750 |  |  | 0 |  |  | 0 | 0 | 0 | 0 | 0 |  | 0 | 0 | 0 | 0 | 0 | 5354.425
| 9860.4408 | 0 | yes | Deficit |  |  | 0 | 0 | 0 | 0 | 0 |  | 0 | 0 | 0 | 0 | 8972 | no |  | 0 | 18894.2623 | no | 9860.4408 | 0 | no | no | 0 | 0 | 0 | 0 | 0 |  | 0 | 0 | 0 | 0 | 0 | 9860.4408 | 5727.6123 | 0 | yes | Deficit |  |  | 0 | 0 | 0 | 0 | 0 |  | 0 | 0 | 0 | 0 | 0 | no |  | 0 | 28750 | no | 5727.6123 | 0 | no | no | 0 | 0 | 0 | 0 | 0 |  | 0 | 0 | 0 | 0 | 0 | 5727.6123
| 10616.7517 | 0 | yes | Deficit |  |  | 0 | 0 | 0 | 0 | 0 |  | 0 | 0 | 0 | 0 | 8972 | no |  | 0 | 19720.8816 | no | 10616.7517 | 0 | no | no | 0 | 0 | 0 | 0 | 0 |  | 0 | 0 | 0 | 0 | 0 | 10616.7517 | 10093.7102 | 0 | yes | Deficit |  |  | 0 | 0 | 0 | 0 | 0 |  | 0 | 0 | 0 | 0 | 0 | no |  | 0 | 28750 | no | 10093.7102 | 0 | no | no | 0 | 0 | 0 | 0 | 0 |  | 0 | 0 | 0 | 0 | 0 | 10093.7102
| 10774.2084 | 0 | yes | Deficit |  |  | 0 | 0 | 0 | 0 | 0 |  | 0 | 0 | 0 | 0 | 8972 | no |  | 0 | 21233.5034 | no | 10774.2084 | 0 | no | no | 0 | 0 | 0 | 0 | 0 |  | 0 | 0 | 0 | 0 | 0 | 10774.2084 | 15603.0134 | 0 | yes | Deficit |  |  | 0 | 0 | 0 | 0 | 0 |  | 0 | 0 | 0 | 0 | 0 | no |  | 0 | 28750 | no | 15603.0134 | 0 | no | no | 0 | 0 | 0 | 0 | 0 |  | 0 | 0 | 0 | 0 | 0 | 15603.0134
| 11143.8369 | 0 | yes | Deficit |  |  | 0 | 0 | 0 | 0 | 0 |  | 0 | 0 | 0 | 0 | 8972 | no |  | 0 | 21548.4168 | no | 11143.8369 | 0 | no | no | 0 | 0 | 0 | 0 | 0 |  | 0 | 0 | 0 | 0 | 0 | 11143.8369 | 17634.6941 | 0 | yes | Deficit |  |  | 0 | 0 | 0 | 0 | 0 |  | 0 | 0 | 0 | 0 | 0 | no |  | 0 | 28750 | no | 17634.6941 | 0 | no | no | 0 | 0 | 0 | 0 | 0 |  | 0 | 0 | 0 | 0 | 0 | 17634.6941
| 12002.7612 | 0 | yes | Deficit |  |  | 0 | 0 | 0 | 0 | 0 |  | 0 | 0 | 0 | 0 | 8972 | no |  | 0 | 22287.6738 | no | 12002.7612 | 0 | no | no | 0 | 0 | 0 | 0 | 0 |  | 0 | 0 | 0 | 0 | 0 | 12002.7612 | 17875.3261 | 0 | yes | Deficit |  |  | 0 | 0 | 0 | 0 | 0 |  | 0 | 0 | 0 | 0 | 0 | no |  | 0 | 28750 | no | 17875.3261 | 0 | no | no | 0 | 0 | 0 | 0 | 0 |  | 0 | 0 | 0 | 0 | 0 | 17875.3261
| 11390.8193 | 0 | no | Surplus | yes |  | 0 | 0 | 0 | 611.9419 | 0 | no | 0 | 0 | 0 | 611.9419 | 8972 | no | 11390.8193 | 0 | 22430 |  |  | 0 |  |  | 0 | 0 | 0 | 0 | 0 |  | 0 | 0 | 0 | 0 | 0 | 11390.8193 | 22300.2693 | 0 | yes | Deficit |  |  | 0 | 0 | 0 | 0 | 0 |  | 0 | 0 | 0 | 0 | 0 | no |  | 0 | 28750 | no | 22300.2693 | 0 | no | no | 0 | 0 | 0 | 0 | 0 |  | 0 | 0 | 0 | 0 | 0 | 22300.2693
| 11798.3162 | 0 | yes | Deficit |  |  | 0 | 0 | 0 | 0 | 0 |  | 0 | 0 | 0 | 0 | 8972 | no |  | 0 | 22430 | no | 11798.3162 | 0 | no | no | 0 | 0 | 0 | 0 | 0 |  | 0 | 0 | 0 | 0 | 0 | 11798.3162 | 17655.9571 | 0 | no | Surplus | yes |  | 0 | 0 | 0 | 4644.3122 | 0 | no | 0 | 0 | 0 | 4644.3122 | 0 | no | 17655.9571 | 0 | 28750 |  |  | 0 |  |  | 0 | 0 | 0 | 0 | 0 |  | 0 | 0 | 0 | 0 | 0 | 17655.9571
| 11999.1518 | 0 | yes | Deficit |  |  | 0 | 0 | 0 | 0 | 0 |  | 0 | 0 | 0 | 0 | 8972 | no |  | 0 | 22430 | no | 11999.1518 | 0 | no | no | 0 | 0 | 0 | 0 | 0 |  | 0 | 0 | 0 | 0 | 0 | 11999.1518 | 16743.9792 | 0 | no | Surplus | yes |  | 0 | 0 | 0 | 911.9778 | 0 | no | 0 | 0 | 0 | 911.9778 | 0 | no | 16743.9792 | 0 | 28750 |  |  | 0 |  |  | 0 | 0 | 0 | 0 | 0 |  | 0 | 0 | 0 | 0 | 0 | 16743.9792
| 10699.054 | 0 | no | Surplus | yes |  | 0 | 0 | 0 | 1300.0977 | 0 | no | 0 | 0 | 0 | 1300.0977 | 8972 | no | 10699.054 | 0 | 22430 |  |  | 0 |  |  | 0 | 0 | 0 | 0 | 0 |  | 0 | 0 | 0 | 0 | 0 | 10699.054 | 16912.969 | 0 | yes | Deficit |  |  | 0 | 0 | 0 | 0 | 0 |  | 0 | 0 | 0 | 0 | 0 | no |  | 0 | 28750 | no | 16912.969 | 0 | no | no | 0 | 0 | 0 | 0 | 0 |  | 0 | 0 | 0 | 0 | 0 | 16912.969
| 10345.2249 | 0 | no | Surplus | yes |  | 0 | 0 | 0 | 353.8291 | 0 | no | 0 | 0 | 0 | 353.8291 | 8972 | no | 10345.2249 | 0 | 21398.1081 |  |  | 0 |  |  | 0 | 0 | 0 | 0 | 0 |  | 0 | 0 | 0 | 0 | 0 | 10345.2249 | 17096.8043 | 0 | yes | Deficit |  |  | 0 | 0 | 0 | 0 | 0 |  | 0 | 0 | 0 | 0 | 0 | no |  | 0 | 28750 | no | 17096.8043 | 0 | no | no | 0 | 0 | 0 | 0 | 0 |  | 0 | 0 | 0 | 0 | 0 | 17096.8043
| 11674.4942 | 0 | yes | Deficit |  |  | 0 | 0 | 0 | 0 | 0 |  | 0 | 0 | 0 | 0 | 8972 | no |  | 0 | 20690.4498 | no | 11674.4942 | 0 | no | no | 0 | 0 | 0 | 0 | 0 |  | 0 | 0 | 0 | 0 | 0 | 11674.4942 | 14839.3814 | 0 | no | Surplus | yes |  | 0 | 0 | 0 | 2257.4229 | 0 | no | 0 | 0 | 0 | 2257.4229 | 0 | no | 14839.3814 | 0 | 28750 |  |  | 0 |  |  | 0 | 0 | 0 | 0 | 0 |  | 0 | 0 | 0 | 0 | 0 | 14839.3814
| 10995.4859 | 0 | no | Surplus | yes |  | 0 | 0 | 0 | 679.0082 | 0 | no | 0 | 0 | 0 | 679.0082 | 8972 | no | 10995.4859 | 0 | 22430 |  |  | 0 |  |  | 0 | 0 | 0 | 0 | 0 |  | 0 | 0 | 0 | 0 | 0 | 10995.4859 | 15194.0126 | 0 | yes | Deficit |  |  | 0 | 0 | 0 | 0 | 0 |  | 0 | 0 | 0 | 0 | 0 | no |  | 0 | 28750 | no | 15194.0126 | 0 | no | no | 0 | 0 | 0 | 0 | 0 |  | 0 | 0 | 0 | 0 | 0 | 15194.0126
| 11124.3433 | 0 | yes | Deficit |  |  | 0 | 0 | 0 | 0 | 0 |  | 0 | 0 | 0 | 0 | 8972 | no |  | 0 | 21990.9719 | no | 11124.3433 | 0 | no | no | 0 | 0 | 0 | 0 | 0 |  | 0 | 0 | 0 | 0 | 0 | 11124.3433 | 15530.752 | 0 | yes | Deficit |  |  | 0 | 0 | 0 | 0 | 0 |  | 0 | 0 | 0 | 0 | 0 | no |  | 0 | 28750 | no | 15530.752 | 0 | no | no | 0 | 0 | 0 | 0 | 0 |  | 0 | 0 | 0 | 0 | 0 | 15530.752
| 11511.7861 | 0 | yes | Deficit |  |  | 0 | 0 | 0 | 0 | 0 |  | 0 | 0 | 0 | 0 | 8972 | no |  | 0 | 22248.6867 | no | 11511.7861 | 0 | no | no | 0 | 0 | 0 | 0 | 0 |  | 0 | 0 | 0 | 0 | 0 | 11511.7861 | 16490.5189 | 0 | yes | Deficit |  |  | 0 | 0 | 0 | 0 | 0 |  | 0 | 0 | 0 | 0 | 0 | no |  | 0 | 28750 | no | 16490.5189 | 0 | no | no | 0 | 0 | 0 | 0 | 0 |  | 0 | 0 | 0 | 0 | 0 | 16490.5189
| 12201.9566 | 0 | yes | Deficit |  |  | 0 | 0 | 0 | 0 | 0 |  | 0 | 0 | 0 | 0 | 8972 | no |  | 0 | 22430 | no | 12201.9566 | 0 | no | no | 0 | 0 | 0 | 0 | 0 |  | 0 | 0 | 0 | 0 | 0 | 12201.9566 | 15353.1875 | 0 | no | Surplus | yes |  | 0 | 0 | 0 | 1137.3314 | 0 | no | 0 | 0 | 0 | 1137.3314 | 0 | no | 15353.1875 | 0 | 28750 |  |  | 0 |  |  | 0 | 0 | 0 | 0 | 0 |  | 0 | 0 | 0 | 0 | 0 | 15353.1875
| 12809.6823 | 0 | yes | Deficit |  |  | 0 | 0 | 0 | 0 | 0 |  | 0 | 0 | 0 | 0 | 8972 | no |  | 0 | 22430 | no | 12809.6823 | 0 | no | no | 0 | 0 | 0 | 0 | 0 |  | 0 | 0 | 0 | 0 | 0 | 12809.6823 | 16145.4633 | 0 | yes | Deficit |  |  | 0 | 0 | 0 | 0 | 0 |  | 0 | 0 | 0 | 0 | 0 | no |  | 0 | 28750 | no | 16145.4633 | 0 | no | no | 0 | 0 | 0 | 0 | 0 |  | 0 | 0 | 0 | 0 | 0 | 16145.4633
| 12304.842 | 0 | no | Surplus | yes |  | 0 | 0 | 0 | 504.8403 | 0 | no | 0 | 0 | 0 | 504.8403 | 8972 | no | 12304.842 | 0 | 22430 |  |  | 0 |  |  | 0 | 0 | 0 | 0 | 0 |  | 0 | 0 | 0 | 0 | 0 | 12304.842 | 16947.4523 | 0 | yes | Deficit |  |  | 0 | 0 | 0 | 0 | 0 |  | 0 | 0 | 0 | 0 | 0 | no |  | 0 | 28750 | no | 16947.4523 | 0 | no | no | 0 | 0 | 0 | 0 | 0 |  | 0 | 0 | 0 | 0 | 0 | 16947.4523
| 12275.2447 | 0 | no | Surplus | yes |  | 0 | 0 | 0 | 29.5973 | 0 | no | 0 | 0 | 0 | 29.5973 | 8972 | no | 12275.2447 | 0 | 22430 |  |  | 0 |  |  | 0 | 0 | 0 | 0 | 0 |  | 0 | 0 | 0 | 0 | 0 | 12275.2447 | 16116.0742 | 0 | no | Surplus | yes |  | 0 | 0 | 0 | 831.378 | 0 | no | 0 | 0 | 0 | 831.378 | 0 | no | 16116.0742 | 0 | 28750 |  |  | 0 |  |  | 0 | 0 | 0 | 0 | 0 |  | 0 | 0 | 0 | 0 | 0 | 16116.0742
| 11666.9588 | 0 | no | Surplus | yes |  | 0 | 0 | 0 | 608.2859 | 0 | no | 0 | 0 | 0 | 608.2859 | 8972 | no | 11666.9588 | 0 | 22430 |  |  | 0 |  |  | 0 | 0 | 0 | 0 | 0 |  | 0 | 0 | 0 | 0 | 0 | 11666.9588 | 15648.6457 | 0 | no | Surplus | yes |  | 0 | 0 | 0 | 467.4286 | 0 | no | 0 | 0 | 0 | 467.4286 | 0 | no | 15648.6457 | 0 | 28750 |  |  | 0 |  |  | 0 | 0 | 0 | 0 | 0 |  | 0 | 0 | 0 | 0 | 0 | 15648.6457
| 9825.6031 | 0 | no | Surplus | yes |  | 0 | 0 | 0 | 1841.3557 | 0 | no | 0 | 0 | 0 | 1841.3557 | 8972 | no | 9825.6031 | 0 | 22430 |  |  | 0 |  |  | 0 | 0 | 0 | 0 | 0 |  | 0 | 0 | 0 | 0 | 0 | 9825.6031 | 18605.909 | 0 | yes | Deficit |  |  | 0 | 0 | 0 | 0 | 0 |  | 0 | 0 | 0 | 0 | 0 | no |  | 0 | 28750 | no | 18605.909 | 0 | no | no | 0 | 0 | 0 | 0 | 0 |  | 0 | 0 | 0 | 0 | 0 | 18605.909
| 10510.7944 | 0 | yes | Deficit |  |  | 0 | 0 | 0 | 0 | 0 |  | 0 | 0 | 0 | 0 | 8972 | no |  | 0 | 19651.2062 | no | 10510.7944 | 0 | no | no | 0 | 0 | 0 | 0 | 0 |  | 0 | 0 | 0 | 0 | 0 | 10510.7944 | 18188.8302 | 0 | no | Surplus | yes |  | 0 | 0 | 0 | 417.0787 | 0 | no | 0 | 0 | 0 | 417.0787 | 0 | no | 18188.8302 | 0 | 28750 |  |  | 0 |  |  | 0 | 0 | 0 | 0 | 0 |  | 0 | 0 | 0 | 0 | 0 | 18188.8302
| 11446.3513 | 0 | yes | Deficit |  |  | 0 | 0 | 0 | 0 | 0 |  | 0 | 0 | 0 | 0 | 8972 | no |  | 0 | 21021.5889 | no | 11446.3513 | 0 | no | no | 0 | 0 | 0 | 0 | 0 |  | 0 | 0 | 0 | 0 | 0 | 11446.3513 | 18249.7961 | 0 | yes | Deficit |  |  | 0 | 0 | 0 | 0 | 0 |  | 0 | 0 | 0 | 0 | 0 | no |  | 0 | 28750 | no | 18249.7961 | 0 | no | no | 0 | 0 | 0 | 0 | 0 |  | 0 | 0 | 0 | 0 | 0 | 18249.7961
| 11418.3643 | 0 | no | Surplus | yes |  | 0 | 0 | 0 | 27.987 | 0 | no | 0 | 0 | 0 | 27.987 | 8972 | no | 11418.3643 | 0 | 22430 |  |  | 0 |  |  | 0 | 0 | 0 | 0 | 0 |  | 0 | 0 | 0 | 0 | 0 | 11418.3643 | 18644.1442 | 0 | yes | Deficit |  |  | 0 | 0 | 0 | 0 | 0 |  | 0 | 0 | 0 | 0 | 0 | no |  | 0 | 28750 | no | 18644.1442 | 0 | no | no | 0 | 0 | 0 | 0 | 0 |  | 0 | 0 | 0 | 0 | 0 | 18644.1442
| 11434.9632 | 0 | yes | Deficit |  |  | 0 | 0 | 0 | 0 | 0 |  | 0 | 0 | 0 | 0 | 8972 | no |  | 0 | 22430 | no | 11434.9632 | 0 | no | no | 0 | 0 | 0 | 0 | 0 |  | 0 | 0 | 0 | 0 | 0 | 11434.9632 | 21106.0354 | 0 | yes | Deficit |  |  | 0 | 0 | 0 | 0 | 0 |  | 0 | 0 | 0 | 0 | 0 | no |  | 0 | 28750 | no | 21106.0354 | 0 | no | no | 0 | 0 | 0 | 0 | 0 |  | 0 | 0 | 0 | 0 | 0 | 21106.0354
| 10454.5475 | 0 | no | Surplus | yes |  | 0 | 0 | 0 | 980.4157 | 0 | no | 0 | 0 | 0 | 980.4157 | 8972 | no | 10454.5475 | 0 | 22430 |  |  | 0 |  |  | 0 | 0 | 0 | 0 | 0 |  | 0 | 0 | 0 | 0 | 0 | 10454.5475 | 21002.7789 | 0 | no | Surplus | yes |  | 0 | 0 | 0 | 103.2565 | 0 | no | 0 | 0 | 0 | 103.2565 | 0 | no | 21002.7789 | 0 | 28750 |  |  | 0 |  |  | 0 | 0 | 0 | 0 | 0 |  | 0 | 0 | 0 | 0 | 0 | 21002.7789
| 10283.0053 | 0 | no | Surplus | yes |  | 0 | 0 | 0 | 171.5422 | 0 | no | 0 | 0 | 0 | 171.5422 | 8972 | no | 10283.0053 | 0 | 20909.095 |  |  | 0 |  |  | 0 | 0 | 0 | 0 | 0 |  | 0 | 0 | 0 | 0 | 0 | 10283.0053 | 22035.9523 | 0 | yes | Deficit |  |  | 0 | 0 | 0 | 0 | 0 |  | 0 | 0 | 0 | 0 | 0 | no |  | 0 | 28750 | no | 22035.9523 | 0 | no | no | 0 | 0 | 0 | 0 | 0 |  | 0 | 0 | 0 | 0 | 0 | 22035.9523
| 10504.1013 | 0 | yes | Deficit |  |  | 0 | 0 | 0 | 0 | 0 |  | 0 | 0 | 0 | 0 | 8972 | no |  | 0 | 20566.0105 | no | 10504.1013 | 0 | no | no | 0 | 0 | 0 | 0 | 0 |  | 0 | 0 | 0 | 0 | 0 | 10504.1013 | 22502.6077 | 0 | yes | Deficit |  |  | 0 | 0 | 0 | 0 | 0 |  | 0 | 0 | 0 | 0 | 0 | no |  | 0 | 28750 | no | 22502.6077 | 0 | no | no | 0 | 0 | 0 | 0 | 0 |  | 0 | 0 | 0 | 0 | 0 | 22502.6077
| 11304.9295 | 0 | yes | Deficit |  |  | 0 | 0 | 0 | 0 | 0 |  | 0 | 0 | 0 | 0 | 8972 | no |  | 0 | 21008.2025 | no | 11304.9295 | 0 | no | no | 0 | 0 | 0 | 0 | 0 |  | 0 | 0 | 0 | 0 | 0 | 11304.9295 | 21495.9945 | 0 | no | Surplus | yes |  | 0 | 0 | 0 | 1006.6131 | 0 | no | 0 | 0 | 0 | 1006.6131 | 0 | no | 21495.9945 | 0 | 28750 |  |  | 0 |  |  | 0 | 0 | 0 | 0 | 0 |  | 0 | 0 | 0 | 0 | 0 | 21495.9945
| 13045.5791 | 0 | yes | Deficit |  |  | 0 | 0 | 0 | 0 | 0 |  | 0 | 0 | 0 | 0 | 8972 | no |  | 0 | 22430 | no | 13045.5791 | 0 | no | no | 0 | 0 | 0 | 0 | 0 |  | 0 | 0 | 0 | 0 | 0 | 13045.5791 | 23075.0853 | 0 | yes | Deficit |  |  | 0 | 0 | 0 | 0 | 0 |  | 0 | 0 | 0 | 0 | 0 | no |  | 0 | 28750 | no | 23075.0853 | 0 | no | no | 0 | 0 | 0 | 0 | 0 |  | 0 | 0 | 0 | 0 | 0 | 23075.0853
| 13518.7087 | 0 | yes | Deficit |  |  | 0 | 0 | 0 | 0 | 0 |  | 0 | 0 | 0 | 0 | 8972 | no |  | 0 | 22430 | no | 13518.7087 | 0 | no | no | 0 | 0 | 0 | 0 | 0 |  | 0 | 0 | 0 | 0 | 0 | 13518.7087 | 23814.5228 | 0 | yes | Deficit |  |  | 0 | 0 | 0 | 0 | 0 |  | 0 | 0 | 0 | 0 | 0 | no |  | 0 | 28750 | no | 23814.5228 | 0 | no | no | 0 | 0 | 0 | 0 | 0 |  | 0 | 0 | 0 | 0 | 0 | 23814.5228
| 14187.5772 | 0 | yes | Deficit |  |  | 0 | 0 | 0 | 0 | 0 |  | 0 | 0 | 0 | 0 | 8972 | no |  | 0 | 22430 | no | 14187.5772 | 0 | no | no | 0 | 0 | 0 | 0 | 0 |  | 0 | 0 | 0 | 0 | 0 | 14187.5772 | 21750.2505 | 0 | no | Surplus | yes |  | 0 | 0 | 0 | 2064.2723 | 0 | no | 0 | 0 | 0 | 2064.2723 | 0 | no | 21750.2505 | 0 | 28750 |  |  | 0 |  |  | 0 | 0 | 0 | 0 | 0 |  | 0 | 0 | 0 | 0 | 0 | 21750.2505
| 13105.9199 | 0 | no | Surplus | yes |  | 0 | 0 | 0 | 1081.6573 | 0 | no | 0 | 0 | 0 | 1081.6573 | 8972 | no | 13105.9199 | 0 | 22430 |  |  | 0 |  |  | 0 | 0 | 0 | 0 | 0 |  | 0 | 0 | 0 | 0 | 0 | 13105.9199 | 20845.5068 | 0 | no | Surplus | yes |  | 0 | 0 | 0 | 904.7437 | 0 | no | 0 | 0 | 0 | 904.7437 | 0 | no | 20845.5068 | 0 | 28750 |  |  | 0 |  |  | 0 | 0 | 0 | 0 | 0 |  | 0 | 0 | 0 | 0 | 0 | 20845.5068
| 13127.7769 | 0 | yes | Deficit |  |  | 0 | 0 | 0 | 0 | 0 |  | 0 | 0 | 0 | 0 | 8972 | no |  | 0 | 22430 | no | 13127.7769 | 0 | no | no | 0 | 0 | 0 | 0 | 0 |  | 0 | 0 | 0 | 0 | 0 | 13127.7769 | 23277.6956 | 0 | yes | Deficit |  |  | 0 | 0 | 0 | 0 | 0 |  | 0 | 0 | 0 | 0 | 0 | no |  | 0 | 28750 | no | 23277.6956 | 0 | no | no | 0 | 0 | 0 | 0 | 0 |  | 0 | 0 | 0 | 0 | 0 | 23277.6956
| 13668.1892 | 0 | yes | Deficit |  |  | 0 | 0 | 0 | 0 | 0 |  | 0 | 0 | 0 | 0 | 8972 | no |  | 0 | 22430 | no | 13668.1892 | 0 | no | no | 0 | 0 | 0 | 0 | 0 |  | 0 | 0 | 0 | 0 | 0 | 13668.1892 | 20236.9384 | 0 | no | Surplus | yes |  | 0 | 0 | 0 | 3040.7572 | 0 | no | 0 | 0 | 0 | 3040.7572 | 0 | no | 20236.9384 | 0 | 28750 |  |  | 0 |  |  | 0 | 0 | 0 | 0 | 0 |  | 0 | 0 | 0 | 0 | 0 | 20236.9384
| 12958.0382 | 0 | no | Surplus | yes |  | 0 | 0 | 0 | 710.1509 | 0 | no | 0 | 0 | 0 | 710.1509 | 8972 | no | 12958.0382 | 0 | 22430 |  |  | 0 |  |  | 0 | 0 | 0 | 0 | 0 |  | 0 | 0 | 0 | 0 | 0 | 12958.0382 | 20443.1086 | 0 | yes | Deficit |  |  | 0 | 0 | 0 | 0 | 0 |  | 0 | 0 | 0 | 0 | 0 | no |  | 0 | 28750 | no | 20443.1086 | 0 | no | no | 0 | 0 | 0 | 0 | 0 |  | 0 | 0 | 0 | 0 | 0 | 20443.1086
| 13091.0422 | 0 | yes | Deficit |  |  | 0 | 0 | 0 | 0 | 0 |  | 0 | 0 | 0 | 0 | 8972 | no |  | 0 | 22430 | no | 13091.0422 | 0 | no | no | 0 | 0 | 0 | 0 | 0 |  | 0 | 0 | 0 | 0 | 0 | 13091.0422 | 20281.6453 | 0 | no | Surplus | yes |  | 0 | 0 | 0 | 161.4633 | 0 | no | 0 | 0 | 0 | 161.4633 | 0 | no | 20281.6453 | 0 | 28750 |  |  | 0 |  |  | 0 | 0 | 0 | 0 | 0 |  | 0 | 0 | 0 | 0 | 0 | 20281.6453
| 13262.0496 | 0 | yes | Deficit |  |  | 0 | 0 | 0 | 0 | 0 |  | 0 | 0 | 0 | 0 | 8972 | no |  | 0 | 22430 | no | 13262.0496 | 0 | no | no | 0 | 0 | 0 | 0 | 0 |  | 0 | 0 | 0 | 0 | 0 | 13262.0496 | 20170.7858 | 0 | no | Surplus | yes |  | 0 | 0 | 0 | 110.8595 | 0 | no | 0 | 0 | 0 | 110.8595 | 0 | no | 20170.7858 | 0 | 28750 |  |  | 0 |  |  | 0 | 0 | 0 | 0 | 0 |  | 0 | 0 | 0 | 0 | 0 | 20170.7858
| 12368.2276 | 0 | no | Surplus | yes |  | 0 | 0 | 0 | 893.822 | 0 | no | 0 | 0 | 0 | 893.822 | 8972 | no | 12368.2276 | 0 | 22430 |  |  | 0 |  |  | 0 | 0 | 0 | 0 | 0 |  | 0 | 0 | 0 | 0 | 0 | 12368.2276 | 23585.4566 | 0 | yes | Deficit |  |  | 0 | 0 | 0 | 0 | 0 |  | 0 | 0 | 0 | 0 | 0 | no |  | 0 | 28750 | no | 23585.4566 | 0 | no | no | 0 | 0 | 0 | 0 | 0 |  | 0 | 0 | 0 | 0 | 0 | 23585.4566
| 11818.7794 | 0 | no | Surplus | yes |  | 0 | 0 | 0 | 549.4483 | 0 | no | 0 | 0 | 0 | 549.4483 | 8972 | no | 11818.7794 | 0 | 22430 |  |  | 0 |  |  | 0 | 0 | 0 | 0 | 0 |  | 0 | 0 | 0 | 0 | 0 | 11818.7794 | 20309.3649 | 0 | no | Surplus | yes |  | 0 | 0 | 0 | 3276.0917 | 0 | no | 0 | 0 | 0 | 3276.0917 | 0 | no | 20309.3649 | 0 | 28750 |  |  | 0 |  |  | 0 | 0 | 0 | 0 | 0 |  | 0 | 0 | 0 | 0 | 0 | 20309.3649
| 11353.5985 | 0 | no | Surplus | yes |  | 0 | 0 | 0 | 465.1808 | 0 | no | 0 | 0 | 0 | 465.1808 | 8972 | no | 11353.5985 | 0 | 22430 |  |  | 0 |  |  | 0 | 0 | 0 | 0 | 0 |  | 0 | 0 | 0 | 0 | 0 | 11353.5985 | 19720.6922 | 0 | no | Surplus | yes |  | 0 | 0 | 0 | 588.6727 | 0 | no | 0 | 0 | 0 | 588.6727 | 0 | no | 19720.6922 | 0 | 28750 |  |  | 0 |  |  | 0 | 0 | 0 | 0 | 0 |  | 0 | 0 | 0 | 0 | 0 | 19720.6922
| 12476.8391 | 0 | yes | Deficit |  |  | 0 | 0 | 0 | 0 | 0 |  | 0 | 0 | 0 | 0 | 8972 | no |  | 0 | 22430 | no | 12476.8391 | 0 | no | no | 0 | 0 | 0 | 0 | 0 |  | 0 | 0 | 0 | 0 | 0 | 12476.8391 | 19047.4832 | 0 | no | Surplus | yes |  | 0 | 0 | 0 | 673.209 | 0 | no | 0 | 0 | 0 | 673.209 | 0 | no | 19047.4832 | 0 | 28750 |  |  | 0 |  |  | 0 | 0 | 0 | 0 | 0 |  | 0 | 0 | 0 | 0 | 0 | 19047.4832
| 12128.6581 | 0 | no | Surplus | yes |  | 0 | 0 | 0 | 348.181 | 0 | no | 0 | 0 | 0 | 348.181 | 8972 | no | 12128.6581 | 0 | 22430 |  |  | 0 |  |  | 0 | 0 | 0 | 0 | 0 |  | 0 | 0 | 0 | 0 | 0 | 12128.6581 | 17019.9411 | 0 | no | Surplus | yes |  | 0 | 0 | 0 | 2027.542 | 0 | no | 0 | 0 | 0 | 2027.542 | 0 | no | 17019.9411 | 0 | 28750 |  |  | 0 |  |  | 0 | 0 | 0 | 0 | 0 |  | 0 | 0 | 0 | 0 | 0 | 17019.9411
| 12283.7483 | 0 | yes | Deficit |  |  | 0 | 0 | 0 | 0 | 0 |  | 0 | 0 | 0 | 0 | 8972 | no |  | 0 | 22430 | no | 12283.7483 | 0 | no | no | 0 | 0 | 0 | 0 | 0 |  | 0 | 0 | 0 | 0 | 0 | 12283.7483 | 17837.226 | 0 | yes | Deficit |  |  | 0 | 0 | 0 | 0 | 0 |  | 0 | 0 | 0 | 0 | 0 | no |  | 0 | 28750 | no | 17837.226 | 0 | no | no | 0 | 0 | 0 | 0 | 0 |  | 0 | 0 | 0 | 0 | 0 | 17837.226
| 10280.6898 | 0 | no | Surplus | yes |  | 0 | 0 | 0 | 2003.0585 | 0 | no | 0 | 0 | 0 | 2003.0585 | 8972 | no | 10280.6898 | 0 | 22430 |  |  | 0 |  |  | 0 | 0 | 0 | 0 | 0 |  | 0 | 0 | 0 | 0 | 0 | 10280.6898 | 16775.9473 | 0 | no | Surplus | yes |  | 0 | 0 | 0 | 1061.2786 | 0 | no | 0 | 0 | 0 | 1061.2786 | 0 | no | 16775.9473 | 0 | 28750 |  |  | 0 |  |  | 0 | 0 | 0 | 0 | 0 |  | 0 | 0 | 0 | 0 | 0 | 16775.9473
| 11018.6633 | 0 | yes | Deficit |  |  | 0 | 0 | 0 | 0 | 0 |  | 0 | 0 | 0 | 0 | 8972 | no |  | 0 | 20561.3796 | no | 11018.6633 | 0 | no | no | 0 | 0 | 0 | 0 | 0 |  | 0 | 0 | 0 | 0 | 0 | 11018.6633 | 17104.8552 | 0 | yes | Deficit |  |  | 0 | 0 | 0 | 0 | 0 |  | 0 | 0 | 0 | 0 | 0 | no |  | 0 | 28750 | no | 17104.8552 | 0 | no | no | 0 | 0 | 0 | 0 | 0 |  | 0 | 0 | 0 | 0 | 0 | 17104.8552
| 10685.9782 | 0 | no | Surplus | yes |  | 0 | 0 | 0 | 332.6851 | 0 | no | 0 | 0 | 0 | 332.6851 | 8972 | no | 10685.9782 | 0 | 22037.3266 |  |  | 0 |  |  | 0 | 0 | 0 | 0 | 0 |  | 0 | 0 | 0 | 0 | 0 | 10685.9782 | 18012.6374 | 0 | yes | Deficit |  |  | 0 | 0 | 0 | 0 | 0 |  | 0 | 0 | 0 | 0 | 0 | no |  | 0 | 28750 | no | 18012.6374 | 0 | no | no | 0 | 0 | 0 | 0 | 0 |  | 0 | 0 | 0 | 0 | 0 | 18012.6374
| 8718.3467 | 0 | no | Surplus | yes |  | 0 | 0 | 0 | 1967.6315 | 0 | no | 0 | 0 | 0 | 1967.6315 | 8972 | yes | 8972 | 253.6533 | 21371.9565 |  |  | 0 |  |  | 0 | 0 | 0 | 0 | 0 |  | 0 | 0 | 0 | 0 | 0 | 8972 | 17021.6597 | 0 | no | Surplus | yes |  | 0 | 0 | 0 | 990.9777 | 0 | no | 0 | 0 | 0 | 990.9777 | 0 | no | 17021.6597 | 0 | 28750 |  |  | 0 |  |  | 0 | 0 | 0 | 0 | 0 |  | 0 | 0 | 0 | 0 | 0 | 17021.6597
| 10113.8736 | 0 | yes | Deficit |  |  | 0 | 0 | 0 | 0 | 0 |  | 0 | 0 | 0 | 0 | 8972 | no |  | 0 | 17944 | no | 10113.8736 | 0 | no | no | 0 | 0 | 0 | 0 | 0 |  | 0 | 0 | 0 | 0 | 0 | 10113.8736 | 20324.3842 | 0 | yes | Deficit |  |  | 0 | 0 | 0 | 0 | 0 |  | 0 | 0 | 0 | 0 | 0 | no |  | 0 | 28750 | no | 20324.3842 | 0 | no | no | 0 | 0 | 0 | 0 | 0 |  | 0 | 0 | 0 | 0 | 0 | 20324.3842
| 10967.1936 | 0 | yes | Deficit |  |  | 0 | 0 | 0 | 0 | 0 |  | 0 | 0 | 0 | 0 | 8972 | no |  | 0 | 20227.7472 | no | 10967.1936 | 0 | no | no | 0 | 0 | 0 | 0 | 0 |  | 0 | 0 | 0 | 0 | 0 | 10967.1936 | 17664.6323 | 0 | no | Surplus | yes |  | 0 | 0 | 0 | 2659.7518 | 0 | no | 0 | 0 | 0 | 2659.7518 | 0 | no | 17664.6323 | 0 | 28750 |  |  | 0 |  |  | 0 | 0 | 0 | 0 | 0 |  | 0 | 0 | 0 | 0 | 0 | 17664.6323
| 5982.7377 | 0 | no | Surplus | yes |  | 0 | 0 | 0 | 4984.4559 | 0 | no | 0 | 0 | 0 | 4984.4559 | 8972 | yes | 8972 | 2989.2623 | 21934.3873 |  |  | 0 |  |  | 0 | 0 | 0 | 0 | 0 |  | 0 | 0 | 0 | 0 | 0 | 8972 | 16854.6996 | 0 | no | Surplus | yes |  | 0 | 0 | 0 | 809.9328 | 0 | no | 0 | 0 | 0 | 809.9328 | 0 | no | 16854.6996 | 0 | 28750 |  |  | 0 |  |  | 0 | 0 | 0 | 0 | 0 |  | 0 | 0 | 0 | 0 | 0 | 16854.6996
| 4037.1879 | 0 | no | Surplus | yes |  | 0 | 0 | 0 | 4934.8121 | 0 | no | 0 | 0 | 0 | 4934.8121 | 8972 | yes | 8972 | 4934.8121 | 17944 |  |  | 0 |  |  | 0 | 0 | 0 | 0 | 0 |  | 0 | 0 | 0 | 0 | 0 | 8972 | 16811.4882 | 0 | no | Surplus | yes |  | 0 | 0 | 0 | 43.2114 | 0 | no | 0 | 0 | 0 | 43.2114 | 0 | no | 16811.4882 | 0 | 28750 |  |  | 0 |  |  | 0 | 0 | 0 | 0 | 0 |  | 0 | 0 | 0 | 0 | 0 | 16811.4882
| 4734.9833 | 0 | no | Surplus | yes |  | 0 | 0 | 0 | 4237.0167 | 0 | no | 0 | 0 | 0 | 4237.0167 | 8972 | yes | 8972 | 4237.0167 | 17944 |  |  | 0 |  |  | 0 | 0 | 0 | 0 | 0 |  | 0 | 0 | 0 | 0 | 0 | 8972 | 15842.5713 | 0 | no | Surplus | yes |  | 0 | 0 | 0 | 968.9169 | 0 | no | 0 | 0 | 0 | 968.9169 | 0 | no | 15842.5713 | 0 | 28750 |  |  | 0 |  |  | 0 | 0 | 0 | 0 | 0 |  | 0 | 0 | 0 | 0 | 0 | 15842.5713
| 5527.0977 | 0 | no | Surplus | yes |  | 0 | 0 | 0 | 3444.9023 | 0 | no | 0 | 0 | 0 | 3444.9023 | 8972 | yes | 8972 | 3444.9023 | 17944 |  |  | 0 |  |  | 0 | 0 | 0 | 0 | 0 |  | 0 | 0 | 0 | 0 | 0 | 8972 | 17058.3221 | 0 | yes | Deficit |  |  | 0 | 0 | 0 | 0 | 0 |  | 0 | 0 | 0 | 0 | 0 | no |  | 0 | 28750 | no | 17058.3221 | 0 | no | no | 0 | 0 | 0 | 0 | 0 |  | 0 | 0 | 0 | 0 | 0 | 17058.3221
| 11037.8191 | 0 | yes | Deficit |  |  | 0 | 0 | 0 | 0 | 0 |  | 0 | 0 | 0 | 0 | 8972 | no |  | 0 | 17944 | no | 11037.8191 | 0 | no | no | 0 | 0 | 0 | 0 | 0 |  | 0 | 0 | 0 | 0 | 0 | 11037.8191 | 19549.1424 | 0 | yes | Deficit |  |  | 0 | 0 | 0 | 0 | 0 |  | 0 | 0 | 0 | 0 | 0 | no |  | 0 | 28750 | no | 19549.1424 | 0 | no | no | 0 | 0 | 0 | 0 | 0 |  | 0 | 0 | 0 | 0 | 0 | 19549.1424
| 10122.4977 | 0 | no | Surplus | yes |  | 0 | 0 | 0 | 915.3214 | 0 | no | 0 | 0 | 0 | 915.3214 | 8972 | no | 10122.4977 | 0 | 22075.6383 |  |  | 0 |  |  | 0 | 0 | 0 | 0 | 0 |  | 0 | 0 | 0 | 0 | 0 | 10122.4977 | 19911.4661 | 0 | yes | Deficit |  |  | 0 | 0 | 0 | 0 | 0 |  | 0 | 0 | 0 | 0 | 0 | no |  | 0 | 28750 | no | 19911.4661 | 0 | no | no | 0 | 0 | 0 | 0 | 0 |  | 0 | 0 | 0 | 0 | 0 | 19911.4661
| 10568.6228 | 0 | yes | Deficit |  |  | 0 | 0 | 0 | 0 | 0 |  | 0 | 0 | 0 | 0 | 8972 | no |  | 0 | 20244.9954 | no | 10568.6228 | 0 | no | no | 0 | 0 | 0 | 0 | 0 |  | 0 | 0 | 0 | 0 | 0 | 10568.6228 | 18172.7598 | 0 | no | Surplus | yes |  | 0 | 0 | 0 | 1738.7063 | 0 | no | 0 | 0 | 0 | 1738.7063 | 0 | no | 18172.7598 | 0 | 28750 |  |  | 0 |  |  | 0 | 0 | 0 | 0 | 0 |  | 0 | 0 | 0 | 0 | 0 | 18172.7598
| 9381.0378 | 0 | no | Surplus | yes |  | 0 | 0 | 0 | 1187.585 | 0 | no | 0 | 0 | 0 | 1187.585 | 8972 | no | 9381.0378 | 0 | 21137.2456 |  |  | 0 |  |  | 0 | 0 | 0 | 0 | 0 |  | 0 | 0 | 0 | 0 | 0 | 9381.0378 | 16848.5485 | 0 | no | Surplus | yes |  | 0 | 0 | 0 | 1324.2113 | 0 | no | 0 | 0 | 0 | 1324.2113 | 0 | no | 16848.5485 | 0 | 28750 |  |  | 0 |  |  | 0 | 0 | 0 | 0 | 0 |  | 0 | 0 | 0 | 0 | 0 | 16848.5485
| 9425.2777 | 0 | yes | Deficit |  |  | 0 | 0 | 0 | 0 | 0 |  | 0 | 0 | 0 | 0 | 8972 | no |  | 0 | 18762.0757 | no | 9425.2777 | 0 | no | no | 0 | 0 | 0 | 0 | 0 |  | 0 | 0 | 0 | 0 | 0 | 9425.2777 | 18069.7036 | 0 | yes | Deficit |  |  | 0 | 0 | 0 | 0 | 0 |  | 0 | 0 | 0 | 0 | 0 | no |  | 0 | 28750 | no | 18069.7036 | 0 | no | no | 0 | 0 | 0 | 0 | 0 |  | 0 | 0 | 0 | 0 | 0 | 18069.7036
| 10069.2692 | 0 | yes | Deficit |  |  | 0 | 0 | 0 | 0 | 0 |  | 0 | 0 | 0 | 0 | 8972 | no |  | 0 | 18850.5554 | no | 10069.2692 | 0 | no | no | 0 | 0 | 0 | 0 | 0 |  | 0 | 0 | 0 | 0 | 0 | 10069.2692 | 21690.5964 | 0 | yes | Deficit |  |  | 0 | 0 | 0 | 0 | 0 |  | 0 | 0 | 0 | 0 | 0 | no |  | 0 | 28750 | no | 21690.5964 | 0 | no | no | 0 | 0 | 0 | 0 | 0 |  | 0 | 0 | 0 | 0 | 0 | 21690.5964
| 8949.4868 | 0 | no | Surplus | yes |  | 0 | 0 | 0 | 1119.7824 | 0 | no | 0 | 0 | 0 | 1119.7824 | 8972 | yes | 8972 | 22.5132 | 20138.5384 |  |  | 0 |  |  | 0 | 0 | 0 | 0 | 0 |  | 0 | 0 | 0 | 0 | 0 | 8972 | 22722.4982 | 0 | yes | Deficit |  |  | 0 | 0 | 0 | 0 | 0 |  | 0 | 0 | 0 | 0 | 0 | no |  | 0 | 28750 | no | 22722.4982 | 0 | no | no | 0 | 0 | 0 | 0 | 0 |  | 0 | 0 | 0 | 0 | 0 | 22722.4982
| 9175.1104 | 0 | yes | Deficit |  |  | 0 | 0 | 0 | 0 | 0 |  | 0 | 0 | 0 | 0 | 8972 | no |  | 0 | 17944 | no | 9175.1104 | 0 | no | no | 0 | 0 | 0 | 0 | 0 |  | 0 | 0 | 0 | 0 | 0 | 9175.1104 | 21330.0614 | 0 | no | Surplus | yes |  | 0 | 0 | 0 | 1392.4368 | 0 | no | 0 | 0 | 0 | 1392.4368 | 0 | no | 21330.0614 | 0 | 28750 |  |  | 0 |  |  | 0 | 0 | 0 | 0 | 0 |  | 0 | 0 | 0 | 0 | 0 | 21330.0614
| 7489.511 | 0 | no | Surplus | yes |  | 0 | 0 | 0 | 1685.5994 | 0 | no | 0 | 0 | 0 | 1685.5994 | 8972 | yes | 8972 | 1482.489 | 18350.2207 |  |  | 0 |  |  | 0 | 0 | 0 | 0 | 0 |  | 0 | 0 | 0 | 0 | 0 | 8972 | 20620.899 | 0 | no | Surplus | yes |  | 0 | 0 | 0 | 709.1624 | 0 | no | 0 | 0 | 0 | 709.1624 | 0 | no | 20620.899 | 0 | 28750 |  |  | 0 |  |  | 0 | 0 | 0 | 0 | 0 |  | 0 | 0 | 0 | 0 | 0 | 20620.899
| 7900.9356 | 0 | no | Surplus | yes |  | 0 | 0 | 0 | 1071.0644 | 0 | no | 0 | 0 | 0 | 1071.0644 | 8972 | yes | 8972 | 1071.0644 | 17944 |  |  | 0 |  |  | 0 | 0 | 0 | 0 | 0 |  | 0 | 0 | 0 | 0 | 0 | 8972 | 22137.5184 | 0 | yes | Deficit |  |  | 0 | 0 | 0 | 0 | 0 |  | 0 | 0 | 0 | 0 | 0 | no |  | 0 | 28750 | no | 22137.5184 | 0 | no | no | 0 | 0 | 0 | 0 | 0 |  | 0 | 0 | 0 | 0 | 0 | 22137.5184
| 9045.5199 | 0 | yes | Deficit |  |  | 0 | 0 | 0 | 0 | 0 |  | 0 | 0 | 0 | 0 | 8972 | no |  | 0 | 17944 | no | 9045.5199 | 0 | no | no | 0 | 0 | 0 | 0 | 0 |  | 0 | 0 | 0 | 0 | 0 | 9045.5199 | 23680.5877 | 0 | yes | Deficit |  |  | 0 | 0 | 0 | 0 | 0 |  | 0 | 0 | 0 | 0 | 0 | no |  | 0 | 28750 | no | 23680.5877 | 0 | no | no | 0 | 0 | 0 | 0 | 0 |  | 0 | 0 | 0 | 0 | 0 | 23680.5877
| 9377.7007 | 0 | yes | Deficit |  |  | 0 | 0 | 0 | 0 | 0 |  | 0 | 0 | 0 | 0 | 8972 | no |  | 0 | 18091.0399 | no | 9377.7007 | 0 | no | no | 0 | 0 | 0 | 0 | 0 |  | 0 | 0 | 0 | 0 | 0 | 9377.7007 | 19669.3405 | 0 | no | Surplus | yes |  | 0 | 0 | 0 | 4011.2472 | 0 | no | 0 | 0 | 0 | 4011.2472 | 0 | no | 19669.3405 | 0 | 28750 |  |  | 0 |  |  | 0 | 0 | 0 | 0 | 0 |  | 0 | 0 | 0 | 0 | 0 | 19669.3405
| 10163.7579 | 0 | yes | Deficit |  |  | 0 | 0 | 0 | 0 | 0 |  | 0 | 0 | 0 | 0 | 8972 | no |  | 0 | 18755.4013 | no | 10163.7579 | 0 | no | no | 0 | 0 | 0 | 0 | 0 |  | 0 | 0 | 0 | 0 | 0 | 10163.7579 | 20073.5668 | 0 | yes | Deficit |  |  | 0 | 0 | 0 | 0 | 0 |  | 0 | 0 | 0 | 0 | 0 | no |  | 0 | 28750 | no | 20073.5668 | 0 | no | no | 0 | 0 | 0 | 0 | 0 |  | 0 | 0 | 0 | 0 | 0 | 20073.5668
| 10723.1291 | 0 | yes | Deficit |  |  | 0 | 0 | 0 | 0 | 0 |  | 0 | 0 | 0 | 0 | 8972 | no |  | 0 | 20327.5158 | no | 10723.1291 | 0 | no | no | 0 | 0 | 0 | 0 | 0 |  | 0 | 0 | 0 | 0 | 0 | 10723.1291 | 21107.2914 | 0 | yes | Deficit |  |  | 0 | 0 | 0 | 0 | 0 |  | 0 | 0 | 0 | 0 | 0 | no |  | 0 | 28750 | no | 21107.2914 | 0 | no | no | 0 | 0 | 0 | 0 | 0 |  | 0 | 0 | 0 | 0 | 0 | 21107.2914
| 10520.9774 | 0 | no | Surplus | yes |  | 0 | 0 | 0 | 202.1517 | 0 | no | 0 | 0 | 0 | 202.1517 | 8972 | no | 10520.9774 | 0 | 21446.2582 |  |  | 0 |  |  | 0 | 0 | 0 | 0 | 0 |  | 0 | 0 | 0 | 0 | 0 | 10520.9774 | 21264.4946 | 0 | yes | Deficit |  |  | 0 | 0 | 0 | 0 | 0 |  | 0 | 0 | 0 | 0 | 0 | no |  | 0 | 28750 | no | 21264.4946 | 0 | no | no | 0 | 0 | 0 | 0 | 0 |  | 0 | 0 | 0 | 0 | 0 | 21264.4946
| 9729.8842 | 0 | no | Surplus | yes |  | 0 | 0 | 0 | 791.0932 | 0 | no | 0 | 0 | 0 | 791.0932 | 8972 | no | 9729.8842 | 0 | 21041.9548 |  |  | 0 |  |  | 0 | 0 | 0 | 0 | 0 |  | 0 | 0 | 0 | 0 | 0 | 9729.8842 | 20630.3043 | 0 | no | Surplus | yes |  | 0 | 0 | 0 | 634.1904 | 0 | no | 0 | 0 | 0 | 634.1904 | 0 | no | 20630.3043 | 0 | 28750 |  |  | 0 |  |  | 0 | 0 | 0 | 0 | 0 |  | 0 | 0 | 0 | 0 | 0 | 20630.3043
| 7767.8336 | 0 | no | Surplus | yes |  | 0 | 0 | 0 | 1962.0507 | 0 | no | 0 | 0 | 0 | 1962.0507 | 8972 | yes | 8972 | 1204.1664 | 19459.7685 |  |  | 0 |  |  | 0 | 0 | 0 | 0 | 0 |  | 0 | 0 | 0 | 0 | 0 | 8972 | 21124.1955 | 0 | yes | Deficit |  |  | 0 | 0 | 0 | 0 | 0 |  | 0 | 0 | 0 | 0 | 0 | no |  | 0 | 28750 | no | 21124.1955 | 0 | no | no | 0 | 0 | 0 | 0 | 0 |  | 0 | 0 | 0 | 0 | 0 | 21124.1955
| 8129.2456 | 0 | no | Surplus | yes |  | 0 | 0 | 0 | 842.7544 | 0 | no | 0 | 0 | 0 | 842.7544 | 8972 | yes | 8972 | 842.7544 | 17944 |  |  | 0 |  |  | 0 | 0 | 0 | 0 | 0 |  | 0 | 0 | 0 | 0 | 0 | 8972 | 23275.4076 | 0 | yes | Deficit |  |  | 0 | 0 | 0 | 0 | 0 |  | 0 | 0 | 0 | 0 | 0 | no |  | 0 | 28750 | no | 23275.4076 | 0 | no | no | 0 | 0 | 0 | 0 | 0 |  | 0 | 0 | 0 | 0 | 0 | 23275.4076
| 8889.7446 | 0 | no | Surplus | yes |  | 0 | 0 | 0 | 82.2554 | 0 | no | 0 | 0 | 0 | 82.2554 | 8972 | yes | 8972 | 82.2554 | 17944 |  |  | 0 |  |  | 0 | 0 | 0 | 0 | 0 |  | 0 | 0 | 0 | 0 | 0 | 8972 | 23421.3101 | 0 | yes | Deficit |  |  | 0 | 0 | 0 | 0 | 0 |  | 0 | 0 | 0 | 0 | 0 | no |  | 0 | 28750 | no | 23421.3101 | 0 | no | no | 0 | 0 | 0 | 0 | 0 |  | 0 | 0 | 0 | 0 | 0 | 23421.3101
| 10394.7774 | 0 | yes | Deficit |  |  | 0 | 0 | 0 | 0 | 0 |  | 0 | 0 | 0 | 0 | 8972 | no |  | 0 | 17944 | no | 10394.7774 | 0 | no | no | 0 | 0 | 0 | 0 | 0 |  | 0 | 0 | 0 | 0 | 0 | 10394.7774 | 21801.4299 | 0 | no | Surplus | yes |  | 0 | 0 | 0 | 1619.8802 | 0 | no | 0 | 0 | 0 | 1619.8802 | 0 | no | 21801.4299 | 0 | 28750 |  |  | 0 |  |  | 0 | 0 | 0 | 0 | 0 |  | 0 | 0 | 0 | 0 | 0 | 21801.4299
| 9742.236 | 0 | no | Surplus | yes |  | 0 | 0 | 0 | 652.5415 | 0 | no | 0 | 0 | 0 | 652.5415 | 8972 | no | 9742.236 | 0 | 20789.5549 |  |  | 0 |  |  | 0 | 0 | 0 | 0 | 0 |  | 0 | 0 | 0 | 0 | 0 | 9742.236 | 22683.2446 | 0 | yes | Deficit |  |  | 0 | 0 | 0 | 0 | 0 |  | 0 | 0 | 0 | 0 | 0 | no |  | 0 | 28750 | no | 22683.2446 | 0 | no | no | 0 | 0 | 0 | 0 | 0 |  | 0 | 0 | 0 | 0 | 0 | 22683.2446
| 9514.8417 | 0 | no | Surplus | yes |  | 0 | 0 | 0 | 227.3943 | 0 | no | 0 | 0 | 0 | 227.3943 | 8972 | no | 9514.8417 | 0 | 19484.472 |  |  | 0 |  |  | 0 | 0 | 0 | 0 | 0 |  | 0 | 0 | 0 | 0 | 0 | 9514.8417 | 23383.8895 | 0 | yes | Deficit |  |  | 0 | 0 | 0 | 0 | 0 |  | 0 | 0 | 0 | 0 | 0 | no |  | 0 | 28750 | no | 23383.8895 | 0 | no | no | 0 | 0 | 0 | 0 | 0 |  | 0 | 0 | 0 | 0 | 0 | 23383.8895
| 9172.896 | 0 | no | Surplus | yes |  | 0 | 0 | 0 | 341.9457 | 0 | no | 0 | 0 | 0 | 341.9457 | 8972 | no | 9172.896 | 0 | 19029.6834 |  |  | 0 |  |  | 0 | 0 | 0 | 0 | 0 |  | 0 | 0 | 0 | 0 | 0 | 9172.896 | 22264.6062 | 0 | no | Surplus | yes |  | 0 | 0 | 0 | 1119.2833 | 0 | no | 0 | 0 | 0 | 1119.2833 | 0 | no | 22264.6062 | 0 | 28750 |  |  | 0 |  |  | 0 | 0 | 0 | 0 | 0 |  | 0 | 0 | 0 | 0 | 0 | 22264.6062
| 9756.9498 | 0 | yes | Deficit |  |  | 0 | 0 | 0 | 0 | 0 |  | 0 | 0 | 0 | 0 | 8972 | no |  | 0 | 18345.792 | no | 9756.9498 | 0 | no | no | 0 | 0 | 0 | 0 | 0 |  | 0 | 0 | 0 | 0 | 0 | 9756.9498 | 24323.2742 | 0 | yes | Deficit |  |  | 0 | 0 | 0 | 0 | 0 |  | 0 | 0 | 0 | 0 | 0 | no |  | 0 | 28750 | no | 24323.2742 | 0 | no | no | 0 | 0 | 0 | 0 | 0 |  | 0 | 0 | 0 | 0 | 0 | 24323.2742
| 9796.4997 | 0 | yes | Deficit |  |  | 0 | 0 | 0 | 0 | 0 |  | 0 | 0 | 0 | 0 | 8972 | no |  | 0 | 19513.8997 | no | 9796.4997 | 0 | no | no | 0 | 0 | 0 | 0 | 0 |  | 0 | 0 | 0 | 0 | 0 | 9796.4997 | 24104.2006 | 0 | no | Surplus | yes |  | 0 | 0 | 0 | 219.0736 | 0 | no | 0 | 0 | 0 | 219.0736 | 0 | no | 24104.2006 | 0 | 28750 |  |  | 0 |  |  | 0 | 0 | 0 | 0 | 0 |  | 0 | 0 | 0 | 0 | 0 | 24104.2006
| 11918.4147 | 0 | yes | Deficit |  |  | 0 | 0 | 0 | 0 | 0 |  | 0 | 0 | 0 | 0 | 8972 | no |  | 0 | 19592.9995 | no | 11918.4147 | 0 | no | no | 0 | 0 | 0 | 0 | 0 |  | 0 | 0 | 0 | 0 | 0 | 11918.4147 | 21620.4508 | 0 | no | Surplus | yes |  | 0 | 0 | 0 | 2483.7497 | 0 | no | 0 | 0 | 0 | 2483.7497 | 0 | no | 21620.4508 | 0 | 28750 |  |  | 0 |  |  | 0 | 0 | 0 | 0 | 0 |  | 0 | 0 | 0 | 0 | 0 | 21620.4508
| 12043.8236 | 0 | yes | Deficit |  |  | 0 | 0 | 0 | 0 | 0 |  | 0 | 0 | 0 | 0 | 8972 | no |  | 0 | 22430 | no | 12043.8236 | 0 | no | no | 0 | 0 | 0 | 0 | 0 |  | 0 | 0 | 0 | 0 | 0 | 12043.8236 | 23177.5754 | 0 | yes | Deficit |  |  | 0 | 0 | 0 | 0 | 0 |  | 0 | 0 | 0 | 0 | 0 | no |  | 0 | 28750 | no | 23177.5754 | 0 | no | no | 0 | 0 | 0 | 0 | 0 |  | 0 | 0 | 0 | 0 | 0 | 23177.5754
| 12165.026 | 0 | yes | Deficit |  |  | 0 | 0 | 0 | 0 | 0 |  | 0 | 0 | 0 | 0 | 8972 | no |  | 0 | 22430 | no | 12165.026 | 0 | no | no | 0 | 0 | 0 | 0 | 0 |  | 0 | 0 | 0 | 0 | 0 | 12165.026 | 22362.9916 | 0 | no | Surplus | yes |  | 0 | 0 | 0 | 814.5838 | 0 | no | 0 | 0 | 0 | 814.5838 | 0 | no | 22362.9916 | 0 | 28750 |  |  | 0 |  |  | 0 | 0 | 0 | 0 | 0 |  | 0 | 0 | 0 | 0 | 0 | 22362.9916
| 12562.555 | 0 | yes | Deficit |  |  | 0 | 0 | 0 | 0 | 0 |  | 0 | 0 | 0 | 0 | 8972 | no |  | 0 | 22430 | no | 12562.555 | 0 | no | no | 0 | 0 | 0 | 0 | 0 |  | 0 | 0 | 0 | 0 | 0 | 12562.555 | 20736.2054 | 0 | no | Surplus | yes |  | 0 | 0 | 0 | 1626.7863 | 0 | no | 0 | 0 | 0 | 1626.7863 | 0 | no | 20736.2054 | 0 | 28750 |  |  | 0 |  |  | 0 | 0 | 0 | 0 | 0 |  | 0 | 0 | 0 | 0 | 0 | 20736.2054
| 12000.5761 | 0 | no | Surplus | yes |  | 0 | 0 | 0 | 561.9789 | 0 | no | 0 | 0 | 0 | 561.9789 | 8972 | no | 12000.5761 | 0 | 22430 |  |  | 0 |  |  | 0 | 0 | 0 | 0 | 0 |  | 0 | 0 | 0 | 0 | 0 | 12000.5761 | 20899.3544 | 0 | yes | Deficit |  |  | 0 | 0 | 0 | 0 | 0 |  | 0 | 0 | 0 | 0 | 0 | no |  | 0 | 28750 | no | 20899.3544 | 0 | no | no | 0 | 0 | 0 | 0 | 0 |  | 0 | 0 | 0 | 0 | 0 | 20899.3544
| 12334.3361 | 0 | yes | Deficit |  |  | 0 | 0 | 0 | 0 | 0 |  | 0 | 0 | 0 | 0 | 8972 | no |  | 0 | 22430 | no | 12334.3361 | 0 | no | no | 0 | 0 | 0 | 0 | 0 |  | 0 | 0 | 0 | 0 | 0 | 12334.3361 | 21901.9284 | 0 | yes | Deficit |  |  | 0 | 0 | 0 | 0 | 0 |  | 0 | 0 | 0 | 0 | 0 | no |  | 0 | 28750 | no | 21901.9284 | 0 | no | no | 0 | 0 | 0 | 0 | 0 |  | 0 | 0 | 0 | 0 | 0 | 21901.9284
| 10550.9551 | 0 | no | Surplus | yes |  | 0 | 0 | 0 | 1783.381 | 0 | no | 0 | 0 | 0 | 1783.381 | 8972 | no | 10550.9551 | 0 | 22430 |  |  | 0 |  |  | 0 | 0 | 0 | 0 | 0 |  | 0 | 0 | 0 | 0 | 0 | 10550.9551 | 20208.3777 | 0 | no | Surplus | yes |  | 0 | 0 | 0 | 1693.5506 | 0 | no | 0 | 0 | 0 | 1693.5506 | 0 | no | 20208.3777 | 0 | 28750 |  |  | 0 |  |  | 0 | 0 | 0 | 0 | 0 |  | 0 | 0 | 0 | 0 | 0 | 20208.3777
| 10914.4182 | 0 | yes | Deficit |  |  | 0 | 0 | 0 | 0 | 0 |  | 0 | 0 | 0 | 0 | 8972 | no |  | 0 | 21101.9102 | no | 10914.4182 | 0 | no | no | 0 | 0 | 0 | 0 | 0 |  | 0 | 0 | 0 | 0 | 0 | 10914.4182 | 20719.925 | 0 | yes | Deficit |  |  | 0 | 0 | 0 | 0 | 0 |  | 0 | 0 | 0 | 0 | 0 | no |  | 0 | 28750 | no | 20719.925 | 0 | no | no | 0 | 0 | 0 | 0 | 0 |  | 0 | 0 | 0 | 0 | 0 | 20719.925
| 10916.8975 | 0 | yes | Deficit |  |  | 0 | 0 | 0 | 0 | 0 |  | 0 | 0 | 0 | 0 | 8972 | no |  | 0 | 21828.8365 | no | 10916.8975 | 0 | no | no | 0 | 0 | 0 | 0 | 0 |  | 0 | 0 | 0 | 0 | 0 | 10916.8975 | 19577.8536 | 0 | no | Surplus | yes |  | 0 | 0 | 0 | 1142.0714 | 0 | no | 0 | 0 | 0 | 1142.0714 | 0 | no | 19577.8536 | 0 | 28750 |  |  | 0 |  |  | 0 | 0 | 0 | 0 | 0 |  | 0 | 0 | 0 | 0 | 0 | 19577.8536
| 10775.8983 | 0 | no | Surplus | yes |  | 0 | 0 | 0 | 140.9992 | 0 | no | 0 | 0 | 0 | 140.9992 | 8972 | no | 10775.8983 | 0 | 21833.7951 |  |  | 0 |  |  | 0 | 0 | 0 | 0 | 0 |  | 0 | 0 | 0 | 0 | 0 | 10775.8983 | 20895.1243 | 0 | yes | Deficit |  |  | 0 | 0 | 0 | 0 | 0 |  | 0 | 0 | 0 | 0 | 0 | no |  | 0 | 28750 | no | 20895.1243 | 0 | no | no | 0 | 0 | 0 | 0 | 0 |  | 0 | 0 | 0 | 0 | 0 | 20895.1243
| 10499.0446 | 0 | no | Surplus | yes |  | 0 | 0 | 0 | 276.8537 | 0 | no | 0 | 0 | 0 | 276.8537 | 8972 | no | 10499.0446 | 0 | 21551.7966 |  |  | 0 |  |  | 0 | 0 | 0 | 0 | 0 |  | 0 | 0 | 0 | 0 | 0 | 10499.0446 | 21804.3247 | 0 | yes | Deficit |  |  | 0 | 0 | 0 | 0 | 0 |  | 0 | 0 | 0 | 0 | 0 | no |  | 0 | 28750 | no | 21804.3247 | 0 | no | no | 0 | 0 | 0 | 0 | 0 |  | 0 | 0 | 0 | 0 | 0 | 21804.3247
| 8922.0992 | 0 | no | Surplus | yes |  | 0 | 0 | 0 | 1576.9454 | 0 | no | 0 | 0 | 0 | 1576.9454 | 8972 | yes | 8972 | 49.9008 | 20998.0893 |  |  | 0 |  |  | 0 | 0 | 0 | 0 | 0 |  | 0 | 0 | 0 | 0 | 0 | 8972 | 19228.9058 | 0 | no | Surplus | yes |  | 0 | 0 | 0 | 2575.419 | 0 | no | 0 | 0 | 0 | 2575.419 | 0 | no | 19228.9058 | 0 | 28750 |  |  | 0 |  |  | 0 | 0 | 0 | 0 | 0 |  | 0 | 0 | 0 | 0 | 0 | 19228.9058
| 11560.4878 | 0 | yes | Deficit |  |  | 0 | 0 | 0 | 0 | 0 |  | 0 | 0 | 0 | 0 | 8972 | no |  | 0 | 17944 | no | 11560.4878 | 0 | no | no | 0 | 0 | 0 | 0 | 0 |  | 0 | 0 | 0 | 0 | 0 | 11560.4878 | 19464.5959 | 0 | yes | Deficit |  |  | 0 | 0 | 0 | 0 | 0 |  | 0 | 0 | 0 | 0 | 0 | no |  | 0 | 28750 | no | 19464.5959 | 0 | no | no | 0 | 0 | 0 | 0 | 0 |  | 0 | 0 | 0 | 0 | 0 | 19464.5959
| 8322.5793 | 0 | no | Surplus | yes |  | 0 | 0 | 0 | 3237.9084 | 0 | no | 0 | 0 | 0 | 3237.9084 | 8972 | yes | 8972 | 649.4207 | 22430 |  |  | 0 |  |  | 0 | 0 | 0 | 0 | 0 |  | 0 | 0 | 0 | 0 | 0 | 8972 | 19940.4945 | 0 | yes | Deficit |  |  | 0 | 0 | 0 | 0 | 0 |  | 0 | 0 | 0 | 0 | 0 | no |  | 0 | 28750 | no | 19940.4945 | 0 | no | no | 0 | 0 | 0 | 0 | 0 |  | 0 | 0 | 0 | 0 | 0 | 19940.4945
| 5295.7721 | 0 | no | Surplus | yes |  | 0 | 0 | 0 | 3676.2279 | 0 | no | 0 | 0 | 0 | 3676.2279 | 8972 | yes | 8972 | 3676.2279 | 17944 |  |  | 0 |  |  | 0 | 0 | 0 | 0 | 0 |  | 0 | 0 | 0 | 0 | 0 | 8972 | 21062.35 | 0 | yes | Deficit |  |  | 0 | 0 | 0 | 0 | 0 |  | 0 | 0 | 0 | 0 | 0 | no |  | 0 | 28750 | no | 21062.35 | 0 | no | no | 0 | 0 | 0 | 0 | 0 |  | 0 | 0 | 0 | 0 | 0 | 21062.35
| 8883.6431 | 0 | no | Surplus | yes |  | 0 | 0 | 0 | 88.3569 | 0 | no | 0 | 0 | 0 | 88.3569 | 8972 | yes | 8972 | 88.3569 | 17944 |  |  | 0 |  |  | 0 | 0 | 0 | 0 | 0 |  | 0 | 0 | 0 | 0 | 0 | 8972 | 21456.5241 | 0 | yes | Deficit |  |  | 0 | 0 | 0 | 0 | 0 |  | 0 | 0 | 0 | 0 | 0 | no |  | 0 | 28750 | no | 21456.5241 | 0 | no | no | 0 | 0 | 0 | 0 | 0 |  | 0 | 0 | 0 | 0 | 0 | 21456.5241
| 9099.8589 | 0 | yes | Deficit |  |  | 0 | 0 | 0 | 0 | 0 |  | 0 | 0 | 0 | 0 | 8972 | no |  | 0 | 17944 | no | 9099.8589 | 0 | no | no | 0 | 0 | 0 | 0 | 0 |  | 0 | 0 | 0 | 0 | 0 | 9099.8589 | 21568.9936 | 0 | yes | Deficit |  |  | 0 | 0 | 0 | 0 | 0 |  | 0 | 0 | 0 | 0 | 0 | no |  | 0 | 28750 | no | 21568.9936 | 0 | no | no | 0 | 0 | 0 | 0 | 0 |  | 0 | 0 | 0 | 0 | 0 | 21568.9936
| 10463.7332 | 0 | yes | Deficit |  |  | 0 | 0 | 0 | 0 | 0 |  | 0 | 0 | 0 | 0 | 8972 | no |  | 0 | 18199.7178 | no | 10463.7332 | 0 | no | no | 0 | 0 | 0 | 0 | 0 |  | 0 | 0 | 0 | 0 | 0 | 10463.7332 | 20203.5778 | 0 | no | Surplus | yes |  | 0 | 0 | 0 | 1365.4158 | 0 | no | 0 | 0 | 0 | 1365.4158 | 0 | no | 20203.5778 | 0 | 28750 |  |  | 0 |  |  | 0 | 0 | 0 | 0 | 0 |  | 0 | 0 | 0 | 0 | 0 | 20203.5778
| 10907.2895 | 0 | yes | Deficit |  |  | 0 | 0 | 0 | 0 | 0 |  | 0 | 0 | 0 | 0 | 8972 | no |  | 0 | 20927.4665 | no | 10907.2895 | 0 | no | no | 0 | 0 | 0 | 0 | 0 |  | 0 | 0 | 0 | 0 | 0 | 10907.2895 | 18920.9996 | 0 | no | Surplus | yes |  | 0 | 0 | 0 | 1282.5782 | 0 | no | 0 | 0 | 0 | 1282.5782 | 0 | no | 18920.9996 | 0 | 28750 |  |  | 0 |  |  | 0 | 0 | 0 | 0 | 0 |  | 0 | 0 | 0 | 0 | 0 | 18920.9996
| 11183.3041 | 0 | yes | Deficit |  |  | 0 | 0 | 0 | 0 | 0 |  | 0 | 0 | 0 | 0 | 8972 | no |  | 0 | 21814.579 | no | 11183.3041 | 0 | no | no | 0 | 0 | 0 | 0 | 0 |  | 0 | 0 | 0 | 0 | 0 | 11183.3041 | 16677.5667 | 0 | no | Surplus | yes |  | 0 | 0 | 0 | 2243.4329 | 0 | no | 0 | 0 | 0 | 2243.4329 | 0 | no | 16677.5667 | 0 | 28750 |  |  | 0 |  |  | 0 | 0 | 0 | 0 | 0 |  | 0 | 0 | 0 | 0 | 0 | 16677.5667
| 11131.1727 | 0 | no | Surplus | yes |  | 0 | 0 | 0 | 52.1314 | 0 | no | 0 | 0 | 0 | 52.1314 | 8972 | no | 11131.1727 | 0 | 22366.6081 |  |  | 0 |  |  | 0 | 0 | 0 | 0 | 0 |  | 0 | 0 | 0 | 0 | 0 | 11131.1727 | 16780.6007 | 0 | yes | Deficit |  |  | 0 | 0 | 0 | 0 | 0 |  | 0 | 0 | 0 | 0 | 0 | no |  | 0 | 28750 | no | 16780.6007 | 0 | no | no | 0 | 0 | 0 | 0 | 0 |  | 0 | 0 | 0 | 0 | 0 | 16780.6007
| 10476.6689 | 0 | no | Surplus | yes |  | 0 | 0 | 0 | 654.5038 | 0 | no | 0 | 0 | 0 | 654.5038 | 8972 | no | 10476.6689 | 0 | 22262.3454 |  |  | 0 |  |  | 0 | 0 | 0 | 0 | 0 |  | 0 | 0 | 0 | 0 | 0 | 10476.6689 | 17764.9533 | 0 | yes | Deficit |  |  | 0 | 0 | 0 | 0 | 0 |  | 0 | 0 | 0 | 0 | 0 | no |  | 0 | 28750 | no | 17764.9533 | 0 | no | no | 0 | 0 | 0 | 0 | 0 |  | 0 | 0 | 0 | 0 | 0 | 17764.9533
| 9161.2479 | 0 | no | Surplus | yes |  | 0 | 0 | 0 | 1315.421 | 0 | no | 0 | 0 | 0 | 1315.421 | 8972 | no | 9161.2479 | 0 | 20953.3378 |  |  | 0 |  |  | 0 | 0 | 0 | 0 | 0 |  | 0 | 0 | 0 | 0 | 0 | 9161.2479 | 19354.2095 | 0 | yes | Deficit |  |  | 0 | 0 | 0 | 0 | 0 |  | 0 | 0 | 0 | 0 | 0 | no |  | 0 | 28750 | no | 19354.2095 | 0 | no | no | 0 | 0 | 0 | 0 | 0 |  | 0 | 0 | 0 | 0 | 0 | 19354.2095
| 9971.7482 | 0 | yes | Deficit |  |  | 0 | 0 | 0 | 0 | 0 |  | 0 | 0 | 0 | 0 | 8972 | no |  | 0 | 18322.4959 | no | 9971.7482 | 0 | no | no | 0 | 0 | 0 | 0 | 0 |  | 0 | 0 | 0 | 0 | 0 | 9971.7482 | 17956.4863 | 0 | no | Surplus | yes |  | 0 | 0 | 0 | 1397.7232 | 0 | no | 0 | 0 | 0 | 1397.7232 | 0 | no | 17956.4863 | 0 | 28750 |  |  | 0 |  |  | 0 | 0 | 0 | 0 | 0 |  | 0 | 0 | 0 | 0 | 0 | 17956.4863
| 9701.688 | 0 | no | Surplus | yes |  | 0 | 0 | 0 | 270.0602 | 0 | no | 0 | 0 | 0 | 270.0602 | 8972 | no | 9701.688 | 0 | 19943.4964 |  |  | 0 |  |  | 0 | 0 | 0 | 0 | 0 |  | 0 | 0 | 0 | 0 | 0 | 9701.688 | 15640.4989 | 0 | no | Surplus | yes |  | 0 | 0 | 0 | 2315.9874 | 0 | no | 0 | 0 | 0 | 2315.9874 | 0 | no | 15640.4989 | 0 | 28750 |  |  | 0 |  |  | 0 | 0 | 0 | 0 | 0 |  | 0 | 0 | 0 | 0 | 0 | 15640.4989
| 10937.3461 | 0 | yes | Deficit |  |  | 0 | 0 | 0 | 0 | 0 |  | 0 | 0 | 0 | 0 | 8972 | no |  | 0 | 19403.376 | no | 10937.3461 | 0 | no | no | 0 | 0 | 0 | 0 | 0 |  | 0 | 0 | 0 | 0 | 0 | 10937.3461 | 16680.3182 | 0 | yes | Deficit |  |  | 0 | 0 | 0 | 0 | 0 |  | 0 | 0 | 0 | 0 | 0 | no |  | 0 | 28750 | no | 16680.3182 | 0 | no | no | 0 | 0 | 0 | 0 | 0 |  | 0 | 0 | 0 | 0 | 0 | 16680.3182
| 10350.7934 | 0 | no | Surplus | yes |  | 0 | 0 | 0 | 586.5528 | 0 | no | 0 | 0 | 0 | 586.5528 | 8972 | no | 10350.7934 | 0 | 21874.6923 |  |  | 0 |  |  | 0 | 0 | 0 | 0 | 0 |  | 0 | 0 | 0 | 0 | 0 | 10350.7934 | 14646.342 | 0 | no | Surplus | yes |  | 0 | 0 | 0 | 2033.9762 | 0 | no | 0 | 0 | 0 | 2033.9762 | 0 | no | 14646.342 | 0 | 28750 |  |  | 0 |  |  | 0 | 0 | 0 | 0 | 0 |  | 0 | 0 | 0 | 0 | 0 | 14646.342
| 10795.1212 | 0 | yes | Deficit |  |  | 0 | 0 | 0 | 0 | 0 |  | 0 | 0 | 0 | 0 | 8972 | no |  | 0 | 20701.5867 | no | 10795.1212 | 0 | no | no | 0 | 0 | 0 | 0 | 0 |  | 0 | 0 | 0 | 0 | 0 | 10795.1212 | 14372.1156 | 0 | no | Surplus | yes |  | 0 | 0 | 0 | 274.2265 | 0 | no | 0 | 0 | 0 | 274.2265 | 0 | no | 14372.1156 | 0 | 28750 |  |  | 0 |  |  | 0 | 0 | 0 | 0 | 0 |  | 0 | 0 | 0 | 0 | 0 | 14372.1156
| 10197.3885 | 0 | no | Surplus | yes |  | 0 | 0 | 0 | 597.7327 | 0 | no | 0 | 0 | 0 | 597.7327 | 8972 | no | 10197.3885 | 0 | 21590.2425 |  |  | 0 |  |  | 0 | 0 | 0 | 0 | 0 |  | 0 | 0 | 0 | 0 | 0 | 10197.3885 | 14985.0374 | 0 | yes | Deficit |  |  | 0 | 0 | 0 | 0 | 0 |  | 0 | 0 | 0 | 0 | 0 | no |  | 0 | 28750 | no | 14985.0374 | 0 | no | no | 0 | 0 | 0 | 0 | 0 |  | 0 | 0 | 0 | 0 | 0 | 14985.0374
| 11501.4683 | 0 | yes | Deficit |  |  | 0 | 0 | 0 | 0 | 0 |  | 0 | 0 | 0 | 0 | 8972 | no |  | 0 | 20394.7771 | no | 11501.4683 | 0 | no | no | 0 | 0 | 0 | 0 | 0 |  | 0 | 0 | 0 | 0 | 0 | 11501.4683 | 15682.2642 | 0 | yes | Deficit |  |  | 0 | 0 | 0 | 0 | 0 |  | 0 | 0 | 0 | 0 | 0 | no |  | 0 | 28750 | no | 15682.2642 | 0 | no | no | 0 | 0 | 0 | 0 | 0 |  | 0 | 0 | 0 | 0 | 0 | 15682.2642
| 13875.2571 | 0 | yes | Deficit |  |  | 0 | 0 | 0 | 0 | 0 |  | 0 | 0 | 0 | 0 | 8972 | no |  | 0 | 22430 | no | 13875.2571 | 0 | no | no | 0 | 0 | 0 | 0 | 0 |  | 0 | 0 | 0 | 0 | 0 | 13875.2571 | 16190.7351 | 0 | yes | Deficit |  |  | 0 | 0 | 0 | 0 | 0 |  | 0 | 0 | 0 | 0 | 0 | no |  | 0 | 28750 | no | 16190.7351 | 0 | no | no | 0 | 0 | 0 | 0 | 0 |  | 0 | 0 | 0 | 0 | 0 | 16190.7351
| 14225.3539 | 0 | yes | Deficit |  |  | 0 | 0 | 0 | 0 | 0 |  | 0 | 0 | 0 | 0 | 8972 | no |  | 0 | 22430 | no | 14225.3539 | 0 | no | no | 0 | 0 | 0 | 0 | 0 |  | 0 | 0 | 0 | 0 | 0 | 14225.3539 | 17322.3341 | 0 | yes | Deficit |  |  | 0 | 0 | 0 | 0 | 0 |  | 0 | 0 | 0 | 0 | 0 | no |  | 0 | 28750 | no | 17322.3341 | 0 | no | no | 0 | 0 | 0 | 0 | 0 |  | 0 | 0 | 0 | 0 | 0 | 17322.3341
| 12917.2769 | 0 | no | Surplus | yes |  | 0 | 0 | 0 | 1308.077 | 0 | no | 0 | 0 | 0 | 1308.077 | 8972 | no | 12917.2769 | 0 | 22430 |  |  | 0 |  |  | 0 | 0 | 0 | 0 | 0 |  | 0 | 0 | 0 | 0 | 0 | 12917.2769 | 13940.5202 | 0 | no | Surplus | yes |  | 0 | 0 | 0 | 3381.8139 | 0 | no | 0 | 0 | 0 | 3381.8139 | 0 | no | 13940.5202 | 0 | 28750 |  |  | 0 |  |  | 0 | 0 | 0 | 0 | 0 |  | 0 | 0 | 0 | 0 | 0 | 13940.5202
| 11032.5129 | 0 | no | Surplus | yes |  | 0 | 0 | 0 | 1884.764 | 0 | no | 0 | 0 | 0 | 1884.764 | 8972 | no | 11032.5129 | 0 | 22430 |  |  | 0 |  |  | 0 | 0 | 0 | 0 | 0 |  | 0 | 0 | 0 | 0 | 0 | 11032.5129 | 11784.0955 | 0 | no | Surplus | yes |  | 0 | 0 | 0 | 2156.4247 | 0 | no | 0 | 0 | 0 | 2156.4247 | 0 | no | 11784.0955 | 0 | 28750 |  |  | 0 |  |  | 0 | 0 | 0 | 0 | 0 |  | 0 | 0 | 0 | 0 | 0 | 11784.0955
| 10815.855 | 0 | no | Surplus | yes |  | 0 | 0 | 0 | 216.6579 | 0 | no | 0 | 0 | 0 | 216.6579 | 8972 | no | 10815.855 | 0 | 22065.0258 |  |  | 0 |  |  | 0 | 0 | 0 | 0 | 0 |  | 0 | 0 | 0 | 0 | 0 | 10815.855 | 9919.6749 | 0 | no | Surplus | yes |  | 0 | 0 | 0 | 1864.4206 | 0 | no | 0 | 0 | 0 | 1864.4206 | 0 | no | 9919.6749 | 0 | 28750 |  |  | 0 |  |  | 0 | 0 | 0 | 0 | 0 |  | 0 | 0 | 0 | 0 | 0 | 9919.6749
| 11620.2858 | 0 | yes | Deficit |  |  | 0 | 0 | 0 | 0 | 0 |  | 0 | 0 | 0 | 0 | 8972 | no |  | 0 | 21631.71 | no | 11620.2858 | 0 | no | no | 0 | 0 | 0 | 0 | 0 |  | 0 | 0 | 0 | 0 | 0 | 11620.2858 | 9045.4289 | 0 | no | Surplus | yes |  | 0 | 0 | 0 | 874.246 | 0 | no | 0 | 0 | 0 | 874.246 | 0 | no | 9045.4289 | 0 | 28750 |  |  | 0 |  |  | 0 | 0 | 0 | 0 | 0 |  | 0 | 0 | 0 | 0 | 0 | 9045.4289
| 11901.0005 | 0 | yes | Deficit |  |  | 0 | 0 | 0 | 0 | 0 |  | 0 | 0 | 0 | 0 | 8972 | no |  | 0 | 22430 | no | 11901.0005 | 0 | no | no | 0 | 0 | 0 | 0 | 0 |  | 0 | 0 | 0 | 0 | 0 | 11901.0005 | 12435.2888 | 0 | yes | Deficit |  |  | 0 | 0 | 0 | 0 | 0 |  | 0 | 0 | 0 | 0 | 0 | no |  | 0 | 28750 | no | 12435.2888 | 0 | no | no | 0 | 0 | 0 | 0 | 0 |  | 0 | 0 | 0 | 0 | 0 | 12435.2888
| 12097.8588 | 0 | yes | Deficit |  |  | 0 | 0 | 0 | 0 | 0 |  | 0 | 0 | 0 | 0 | 8972 | no |  | 0 | 22430 | no | 12097.8588 | 0 | no | no | 0 | 0 | 0 | 0 | 0 |  | 0 | 0 | 0 | 0 | 0 | 12097.8588 | 9404.599 | 0 | no | Surplus | yes |  | 0 | 0 | 0 | 3030.6898 | 0 | no | 0 | 0 | 0 | 3030.6898 | 0 | no | 9404.599 | 0 | 28750 |  |  | 0 |  |  | 0 | 0 | 0 | 0 | 0 |  | 0 | 0 | 0 | 0 | 0 | 9404.599
| 12698.4855 | 0 | yes | Deficit |  |  | 0 | 0 | 0 | 0 | 0 |  | 0 | 0 | 0 | 0 | 8972 | no |  | 0 | 22430 | no | 12698.4855 | 0 | no | no | 0 | 0 | 0 | 0 | 0 |  | 0 | 0 | 0 | 0 | 0 | 12698.4855 | 5645.1611 | 0 | no | Surplus | yes |  | 0 | 0 | 0 | 3759.4379 | 0 | no | 0 | 0 | 0 | 3759.4379 | 0 | no | 5645.1611 | 0 | 28750 |  |  | 0 |  |  | 0 | 0 | 0 | 0 | 0 |  | 0 | 0 | 0 | 0 | 0 | 5645.1611
| 9033.168 | 0 | no | Surplus | yes |  | 0 | 0 | 0 | 3665.3175 | 0 | no | 0 | 0 | 0 | 3665.3175 | 8972 | no | 9033.168 | 0 | 22430 |  |  | 0 |  |  | 0 | 0 | 0 | 0 | 0 |  | 0 | 0 | 0 | 0 | 0 | 9033.168 | 5632.8949 | 0 | no | Surplus | yes |  | 0 | 0 | 0 | 12.2662 | 0 | no | 0 | 0 | 0 | 12.2662 | 0 | no | 5632.8949 | 0 | 28750 |  |  | 0 |  |  | 0 | 0 | 0 | 0 | 0 |  | 0 | 0 | 0 | 0 | 0 | 5632.8949
| 9510.6151 | 0 | yes | Deficit |  |  | 0 | 0 | 0 | 0 | 0 |  | 0 | 0 | 0 | 0 | 8972 | no |  | 0 | 18066.336 | no | 9510.6151 | 0 | no | no | 0 | 0 | 0 | 0 | 0 |  | 0 | 0 | 0 | 0 | 0 | 9510.6151 | 8321.295 | 0 | yes | Deficit |  |  | 0 | 0 | 0 | 0 | 0 |  | 0 | 0 | 0 | 0 | 0 | no |  | 0 | 28750 | no | 8321.295 | 0 | no | no | 0 | 0 | 0 | 0 | 0 |  | 0 | 0 | 0 | 0 | 0 | 8321.295
| 9335.1081 | 0 | no | Surplus | yes |  | 0 | 0 | 0 | 175.507 | 0 | no | 0 | 0 | 0 | 175.507 | 8972 | no | 9335.1081 | 0 | 19021.2302 |  |  | 0 |  |  | 0 | 0 | 0 | 0 | 0 |  | 0 | 0 | 0 | 0 | 0 | 9335.1081 | 6883.2158 | 0 | no | Surplus | yes |  | 0 | 0 | 0 | 1438.0791 | 0 | no | 0 | 0 | 0 | 1438.0791 | 0 | no | 6883.2158 | 0 | 28750 |  |  | 0 |  |  | 0 | 0 | 0 | 0 | 0 |  | 0 | 0 | 0 | 0 | 0 | 6883.2158
| 10369.5819 | 0 | yes | Deficit |  |  | 0 | 0 | 0 | 0 | 0 |  | 0 | 0 | 0 | 0 | 8972 | no |  | 0 | 18670.2161 | no | 10369.5819 | 0 | no | no | 0 | 0 | 0 | 0 | 0 |  | 0 | 0 | 0 | 0 | 0 | 10369.5819 | 8992.0567 | 0 | yes | Deficit |  |  | 0 | 0 | 0 | 0 | 0 |  | 0 | 0 | 0 | 0 | 0 | no |  | 0 | 28750 | no | 8992.0567 | 0 | no | no | 0 | 0 | 0 | 0 | 0 |  | 0 | 0 | 0 | 0 | 0 | 8992.0567
| 10548.5806 | 0 | yes | Deficit |  |  | 0 | 0 | 0 | 0 | 0 |  | 0 | 0 | 0 | 0 | 8972 | no |  | 0 | 20739.1638 | no | 10548.5806 | 0 | no | no | 0 | 0 | 0 | 0 | 0 |  | 0 | 0 | 0 | 0 | 0 | 10548.5806 | 7532.9983 | 0 | no | Surplus | yes |  | 0 | 0 | 0 | 1459.0584 | 0 | no | 0 | 0 | 0 | 1459.0584 | 0 | no | 7532.9983 | 0 | 28750 |  |  | 0 |  |  | 0 | 0 | 0 | 0 | 0 |  | 0 | 0 | 0 | 0 | 0 | 7532.9983
| 10707.2548 | 0 | yes | Deficit |  |  | 0 | 0 | 0 | 0 | 0 |  | 0 | 0 | 0 | 0 | 8972 | no |  | 0 | 21097.1611 | no | 10707.2548 | 0 | no | no | 0 | 0 | 0 | 0 | 0 |  | 0 | 0 | 0 | 0 | 0 | 10707.2548 | 6895.245 | 0 | no | Surplus | yes |  | 0 | 0 | 0 | 637.7533 | 0 | no | 0 | 0 | 0 | 637.7533 | 0 | no | 6895.245 | 0 | 28750 |  |  | 0 |  |  | 0 | 0 | 0 | 0 | 0 |  | 0 | 0 | 0 | 0 | 0 | 6895.245
| 9667.0508 | 0 | no | Surplus | yes |  | 0 | 0 | 0 | 1040.2039 | 0 | no | 0 | 0 | 0 | 1040.2039 | 8972 | no | 9667.0508 | 0 | 21414.5095 |  |  | 0 |  |  | 0 | 0 | 0 | 0 | 0 |  | 0 | 0 | 0 | 0 | 0 | 9667.0508 | 6521.191 | 0 | no | Surplus | yes |  | 0 | 0 | 0 | 374.054 | 0 | no | 0 | 0 | 0 | 374.054 | 0 | no | 6521.191 | 0 | 28750 |  |  | 0 |  |  | 0 | 0 | 0 | 0 | 0 |  | 0 | 0 | 0 | 0 | 0 | 6521.191
| 9629.4782 | 0 | no | Surplus | yes |  | 0 | 0 | 0 | 37.5727 | 0 | no | 0 | 0 | 0 | 37.5727 | 8972 | no | 9629.4782 | 0 | 19334.1016 |  |  | 0 |  |  | 0 | 0 | 0 | 0 | 0 |  | 0 | 0 | 0 | 0 | 0 | 9629.4782 | 8521.4087 | 0 | yes | Deficit |  |  | 0 | 0 | 0 | 0 | 0 |  | 0 | 0 | 0 | 0 | 0 | no |  | 0 | 28750 | no | 8521.4087 | 0 | no | no | 0 | 0 | 0 | 0 | 0 |  | 0 | 0 | 0 | 0 | 0 | 8521.4087
| 9803.231 | 0 | yes | Deficit |  |  | 0 | 0 | 0 | 0 | 0 |  | 0 | 0 | 0 | 0 | 8972 | no |  | 0 | 19258.9563 | no | 9803.231 | 0 | no | no | 0 | 0 | 0 | 0 | 0 |  | 0 | 0 | 0 | 0 | 0 | 9803.231 | 12966.8826 | 0 | yes | Deficit |  |  | 0 | 0 | 0 | 0 | 0 |  | 0 | 0 | 0 | 0 | 0 | no |  | 0 | 28750 | no | 12966.8826 | 0 | no | no | 0 | 0 | 0 | 0 | 0 |  | 0 | 0 | 0 | 0 | 0 | 12966.8826
| 9652.0612 | 0 | no | Surplus | yes |  | 0 | 0 | 0 | 151.1698 | 0 | no | 0 | 0 | 0 | 151.1698 | 8972 | no | 9652.0612 | 0 | 19606.4621 |  |  | 0 |  |  | 0 | 0 | 0 | 0 | 0 |  | 0 | 0 | 0 | 0 | 0 | 9652.0612 | 12656.808 | 0 | no | Surplus | yes |  | 0 | 0 | 0 | 310.0746 | 0 | no | 0 | 0 | 0 | 310.0746 | 0 | no | 12656.808 | 0 | 28750 |  |  | 0 |  |  | 0 | 0 | 0 | 0 | 0 |  | 0 | 0 | 0 | 0 | 0 | 12656.808
| 12155.1495 | 0 | yes | Deficit |  |  | 0 | 0 | 0 | 0 | 0 |  | 0 | 0 | 0 | 0 | 8972 | no |  | 0 | 19304.1224 | no | 12155.1495 | 0 | no | no | 0 | 0 | 0 | 0 | 0 |  | 0 | 0 | 0 | 0 | 0 | 12155.1495 | 11600.0452 | 0 | no | Surplus | yes |  | 0 | 0 | 0 | 1056.7628 | 0 | no | 0 | 0 | 0 | 1056.7628 | 0 | no | 11600.0452 | 0 | 28750 |  |  | 0 |  |  | 0 | 0 | 0 | 0 | 0 |  | 0 | 0 | 0 | 0 | 0 | 11600.0452
| 13437.0509 | 0 | yes | Deficit |  |  | 0 | 0 | 0 | 0 | 0 |  | 0 | 0 | 0 | 0 | 8972 | no |  | 0 | 22430 | no | 13437.0509 | 0 | no | no | 0 | 0 | 0 | 0 | 0 |  | 0 | 0 | 0 | 0 | 0 | 13437.0509 | 11698.2174 | 0 | yes | Deficit |  |  | 0 | 0 | 0 | 0 | 0 |  | 0 | 0 | 0 | 0 | 0 | no |  | 0 | 28750 | no | 11698.2174 | 0 | no | no | 0 | 0 | 0 | 0 | 0 |  | 0 | 0 | 0 | 0 | 0 | 11698.2174
| 11481.6488 | 0 | no | Surplus | yes |  | 0 | 0 | 0 | 1955.4021 | 0 | no | 0 | 0 | 0 | 1955.4021 | 8972 | no | 11481.6488 | 0 | 22430 |  |  | 0 |  |  | 0 | 0 | 0 | 0 | 0 |  | 0 | 0 | 0 | 0 | 0 | 11481.6488 | 12511.2384 | 0 | yes | Deficit |  |  | 0 | 0 | 0 | 0 | 0 |  | 0 | 0 | 0 | 0 | 0 | no |  | 0 | 28750 | no | 12511.2384 | 0 | no | no | 0 | 0 | 0 | 0 | 0 |  | 0 | 0 | 0 | 0 | 0 | 12511.2384
| 12166.7027 | 0 | yes | Deficit |  |  | 0 | 0 | 0 | 0 | 0 |  | 0 | 0 | 0 | 0 | 8972 | no |  | 0 | 22430 | no | 12166.7027 | 0 | no | no | 0 | 0 | 0 | 0 | 0 |  | 0 | 0 | 0 | 0 | 0 | 12166.7027 | 12103.7068 | 0 | no | Surplus | yes |  | 0 | 0 | 0 | 407.5316 | 0 | no | 0 | 0 | 0 | 407.5316 | 0 | no | 12103.7068 | 0 | 28750 |  |  | 0 |  |  | 0 | 0 | 0 | 0 | 0 |  | 0 | 0 | 0 | 0 | 0 | 12103.7068
| 13149.6354 | 0 | yes | Deficit |  |  | 0 | 0 | 0 | 0 | 0 |  | 0 | 0 | 0 | 0 | 8972 | no |  | 0 | 22430 | no | 13149.6354 | 0 | no | no | 0 | 0 | 0 | 0 | 0 |  | 0 | 0 | 0 | 0 | 0 | 13149.6354 | 12376.6294 | 0 | yes | Deficit |  |  | 0 | 0 | 0 | 0 | 0 |  | 0 | 0 | 0 | 0 | 0 | no |  | 0 | 28750 | no | 12376.6294 | 0 | no | no | 0 | 0 | 0 | 0 | 0 |  | 0 | 0 | 0 | 0 | 0 | 12376.6294
| 12510.564 | 0 | no | Surplus | yes |  | 0 | 0 | 0 | 639.0713 | 0 | no | 0 | 0 | 0 | 639.0713 | 8972 | no | 12510.564 | 0 | 22430 |  |  | 0 |  |  | 0 | 0 | 0 | 0 | 0 |  | 0 | 0 | 0 | 0 | 0 | 12510.564 | 11488.9256 | 0 | no | Surplus | yes |  | 0 | 0 | 0 | 887.7037 | 0 | no | 0 | 0 | 0 | 887.7037 | 0 | no | 11488.9256 | 0 | 28750 |  |  | 0 |  |  | 0 | 0 | 0 | 0 | 0 |  | 0 | 0 | 0 | 0 | 0 | 11488.9256
| 12338.9326 | 0 | no | Surplus | yes |  | 0 | 0 | 0 | 171.6314 | 0 | no | 0 | 0 | 0 | 171.6314 | 8972 | no | 12338.9326 | 0 | 22430 |  |  | 0 |  |  | 0 | 0 | 0 | 0 | 0 |  | 0 | 0 | 0 | 0 | 0 | 12338.9326 | 9519.3146 | 0 | no | Surplus | yes |  | 0 | 0 | 0 | 1969.611 | 0 | no | 0 | 0 | 0 | 1969.611 | 0 | no | 9519.3146 | 0 | 28750 |  |  | 0 |  |  | 0 | 0 | 0 | 0 | 0 |  | 0 | 0 | 0 | 0 | 0 | 9519.3146
| 8883.8423 | 0 | no | Surplus | yes |  | 0 | 0 | 0 | 3455.0903 | 0 | no | 0 | 0 | 0 | 3455.0903 | 8972 | yes | 8972 | 88.1577 | 22430 |  |  | 0 |  |  | 0 | 0 | 0 | 0 | 0 |  | 0 | 0 | 0 | 0 | 0 | 8972 | 7153.837 | 0 | no | Surplus | yes |  | 0 | 0 | 0 | 2365.4776 | 0 | no | 0 | 0 | 0 | 2365.4776 | 0 | no | 7153.837 | 0 | 28750 |  |  | 0 |  |  | 0 | 0 | 0 | 0 | 0 |  | 0 | 0 | 0 | 0 | 0 | 7153.837
| 11172.5561 | 0 | yes | Deficit |  |  | 0 | 0 | 0 | 0 | 0 |  | 0 | 0 | 0 | 0 | 8972 | no |  | 0 | 17944 | no | 11172.5561 | 0 | no | no | 0 | 0 | 0 | 0 | 0 |  | 0 | 0 | 0 | 0 | 0 | 11172.5561 | 9298.7394 | 0 | yes | Deficit |  |  | 0 | 0 | 0 | 0 | 0 |  | 0 | 0 | 0 | 0 | 0 | no |  | 0 | 28750 | no | 9298.7394 | 0 | no | no | 0 | 0 | 0 | 0 | 0 |  | 0 | 0 | 0 | 0 | 0 | 9298.7394
| 11176.6992 | 0 | yes | Deficit |  |  | 0 | 0 | 0 | 0 | 0 |  | 0 | 0 | 0 | 0 | 8972 | no |  | 0 | 22345.1123 | no | 11176.6992 | 0 | no | no | 0 | 0 | 0 | 0 | 0 |  | 0 | 0 | 0 | 0 | 0 | 11176.6992 | 6592.2563 | 0 | no | Surplus | yes |  | 0 | 0 | 0 | 2706.4831 | 0 | no | 0 | 0 | 0 | 2706.4831 | 0 | no | 6592.2563 | 0 | 28750 |  |  | 0 |  |  | 0 | 0 | 0 | 0 | 0 |  | 0 | 0 | 0 | 0 | 0 | 6592.2563
| 10226.227 | 0 | no | Surplus | yes |  | 0 | 0 | 0 | 950.4721 | 0 | no | 0 | 0 | 0 | 950.4721 | 8972 | no | 10226.227 | 0 | 22353.3983 |  |  | 0 |  |  | 0 | 0 | 0 | 0 | 0 |  | 0 | 0 | 0 | 0 | 0 | 10226.227 | 7873.4776 | 0 | yes | Deficit |  |  | 0 | 0 | 0 | 0 | 0 |  | 0 | 0 | 0 | 0 | 0 | no |  | 0 | 28750 | no | 7873.4776 | 0 | no | no | 0 | 0 | 0 | 0 | 0 |  | 0 | 0 | 0 | 0 | 0 | 7873.4776
| 9574.8368 | 0 | no | Surplus | yes |  | 0 | 0 | 0 | 651.3902 | 0 | no | 0 | 0 | 0 | 651.3902 | 8972 | no | 9574.8368 | 0 | 20452.4541 |  |  | 0 |  |  | 0 | 0 | 0 | 0 | 0 |  | 0 | 0 | 0 | 0 | 0 | 9574.8368 | 8441.0882 | 0 | yes | Deficit |  |  | 0 | 0 | 0 | 0 | 0 |  | 0 | 0 | 0 | 0 | 0 | no |  | 0 | 28750 | no | 8441.0882 | 0 | no | no | 0 | 0 | 0 | 0 | 0 |  | 0 | 0 | 0 | 0 | 0 | 8441.0882
| 9259.2622 | 0 | no | Surplus | yes |  | 0 | 0 | 0 | 315.5746 | 0 | no | 0 | 0 | 0 | 315.5746 | 8972 | no | 9259.2622 | 0 | 19149.6737 |  |  | 0 |  |  | 0 | 0 | 0 | 0 | 0 |  | 0 | 0 | 0 | 0 | 0 | 9259.2622 | 8482.1264 | 0 | yes | Deficit |  |  | 0 | 0 | 0 | 0 | 0 |  | 0 | 0 | 0 | 0 | 0 | no |  | 0 | 28750 | no | 8482.1264 | 0 | no | no | 0 | 0 | 0 | 0 | 0 |  | 0 | 0 | 0 | 0 | 0 | 8482.1264
| 9436.4727 | 0 | yes | Deficit |  |  | 0 | 0 | 0 | 0 | 0 |  | 0 | 0 | 0 | 0 | 8972 | no |  | 0 | 18518.5244 | no | 9436.4727 | 0 | no | no | 0 | 0 | 0 | 0 | 0 |  | 0 | 0 | 0 | 0 | 0 | 9436.4727 | 7291.9453 | 0 | no | Surplus | yes |  | 0 | 0 | 0 | 1190.1811 | 0 | no | 0 | 0 | 0 | 1190.1811 | 0 | no | 7291.9453 | 0 | 28750 |  |  | 0 |  |  | 0 | 0 | 0 | 0 | 0 |  | 0 | 0 | 0 | 0 | 0 | 7291.9453
| 12380.3636 | 0 | yes | Deficit |  |  | 0 | 0 | 0 | 0 | 0 |  | 0 | 0 | 0 | 0 | 8972 | no |  | 0 | 18872.9453 | no | 12380.3636 | 0 | no | no | 0 | 0 | 0 | 0 | 0 |  | 0 | 0 | 0 | 0 | 0 | 12380.3636 | 8292.3246 | 0 | yes | Deficit |  |  | 0 | 0 | 0 | 0 | 0 |  | 0 | 0 | 0 | 0 | 0 | no |  | 0 | 28750 | no | 8292.3246 | 0 | no | no | 0 | 0 | 0 | 0 | 0 |  | 0 | 0 | 0 | 0 | 0 | 8292.3246
| 10081.3631 | 0 | no | Surplus | yes |  | 0 | 0 | 0 | 2299.0005 | 0 | no | 0 | 0 | 0 | 2299.0005 | 8972 | no | 10081.3631 | 0 | 22430 |  |  | 0 |  |  | 0 | 0 | 0 | 0 | 0 |  | 0 | 0 | 0 | 0 | 0 | 10081.3631 | 9661.3456 | 0 | yes | Deficit |  |  | 0 | 0 | 0 | 0 | 0 |  | 0 | 0 | 0 | 0 | 0 | no |  | 0 | 28750 | no | 9661.3456 | 0 | no | no | 0 | 0 | 0 | 0 | 0 |  | 0 | 0 | 0 | 0 | 0 | 9661.3456
| 16355.7777 | 0 | yes | Deficit |  |  | 0 | 0 | 0 | 0 | 0 |  | 0 | 0 | 0 | 0 | 8972 | no |  | 0 | 20162.7263 | no | 16355.7777 | 0 | no | no | 0 | 0 | 0 | 0 | 0 |  | 0 | 0 | 0 | 0 | 0 | 16355.7777 | 12091.1698 | 0 | yes | Deficit |  |  | 0 | 0 | 0 | 0 | 0 |  | 0 | 0 | 0 | 0 | 0 | no |  | 0 | 28750 | no | 12091.1698 | 0 | no | no | 0 | 0 | 0 | 0 | 0 |  | 0 | 0 | 0 | 0 | 0 | 12091.1698
| 15922.0639 | 0 | no | Surplus | yes |  | 0 | 0 | 0 | 433.7138 | 0 | no | 0 | 0 | 0 | 433.7138 | 8972 | no | 15922.0639 | 0 | 22430 |  |  | 0 |  |  | 0 | 0 | 0 | 0 | 0 |  | 0 | 0 | 0 | 0 | 0 | 15922.0639 | 13926.9388 | 0 | yes | Deficit |  |  | 0 | 0 | 0 | 0 | 0 |  | 0 | 0 | 0 | 0 | 0 | no |  | 0 | 28750 | no | 13926.9388 | 0 | no | no | 0 | 0 | 0 | 0 | 0 |  | 0 | 0 | 0 | 0 | 0 | 13926.9388
| 14024.864 | 0 | no | Surplus | yes |  | 0 | 0 | 0 | 1897.1999 | 0 | no | 0 | 0 | 0 | 1897.1999 | 8972 | no | 14024.864 | 0 | 22430 |  |  | 0 |  |  | 0 | 0 | 0 | 0 | 0 |  | 0 | 0 | 0 | 0 | 0 | 14024.864 | 15044.5272 | 0 | yes | Deficit |  |  | 0 | 0 | 0 | 0 | 0 |  | 0 | 0 | 0 | 0 | 0 | no |  | 0 | 28750 | no | 15044.5272 | 0 | no | no | 0 | 0 | 0 | 0 | 0 |  | 0 | 0 | 0 | 0 | 0 | 15044.5272
| 14118.8859 | 0 | yes | Deficit |  |  | 0 | 0 | 0 | 0 | 0 |  | 0 | 0 | 0 | 0 | 8972 | no |  | 0 | 22430 | no | 14118.8859 | 0 | no | no | 0 | 0 | 0 | 0 | 0 |  | 0 | 0 | 0 | 0 | 0 | 14118.8859 | 12611.0416 | 0 | no | Surplus | yes |  | 0 | 0 | 0 | 2433.4856 | 0 | no | 0 | 0 | 0 | 2433.4856 | 0 | no | 12611.0416 | 0 | 28750 |  |  | 0 |  |  | 0 | 0 | 0 | 0 | 0 |  | 0 | 0 | 0 | 0 | 0 | 12611.0416
| 14647.8613 | 0 | yes | Deficit |  |  | 0 | 0 | 0 | 0 | 0 |  | 0 | 0 | 0 | 0 | 8972 | no |  | 0 | 22430 | no | 14647.8613 | 0 | no | no | 0 | 0 | 0 | 0 | 0 |  | 0 | 0 | 0 | 0 | 0 | 14647.8613 | 11005.9934 | 0 | no | Surplus | yes |  | 0 | 0 | 0 | 1605.0482 | 0 | no | 0 | 0 | 0 | 1605.0482 | 0 | no | 11005.9934 | 0 | 28750 |  |  | 0 |  |  | 0 | 0 | 0 | 0 | 0 |  | 0 | 0 | 0 | 0 | 0 | 11005.9934
| 13028.5574 | 0 | no | Surplus | yes |  | 0 | 0 | 0 | 1619.304 | 0 | no | 0 | 0 | 0 | 1619.304 | 8972 | no | 13028.5574 | 0 | 22430 |  |  | 0 |  |  | 0 | 0 | 0 | 0 | 0 |  | 0 | 0 | 0 | 0 | 0 | 13028.5574 | 13042.6544 | 0 | yes | Deficit |  |  | 0 | 0 | 0 | 0 | 0 |  | 0 | 0 | 0 | 0 | 0 | no |  | 0 | 28750 | no | 13042.6544 | 0 | no | no | 0 | 0 | 0 | 0 | 0 |  | 0 | 0 | 0 | 0 | 0 | 13042.6544
| 12749.4066 | 0 | no | Surplus | yes |  | 0 | 0 | 0 | 279.1508 | 0 | no | 0 | 0 | 0 | 279.1508 | 8972 | no | 12749.4066 | 0 | 22430 |  |  | 0 |  |  | 0 | 0 | 0 | 0 | 0 |  | 0 | 0 | 0 | 0 | 0 | 12749.4066 | 14159.2014 | 0 | yes | Deficit |  |  | 0 | 0 | 0 | 0 | 0 |  | 0 | 0 | 0 | 0 | 0 | no |  | 0 | 28750 | no | 14159.2014 | 0 | no | no | 0 | 0 | 0 | 0 | 0 |  | 0 | 0 | 0 | 0 | 0 | 14159.2014
| 13931.0595 | 0 | yes | Deficit |  |  | 0 | 0 | 0 | 0 | 0 |  | 0 | 0 | 0 | 0 | 8972 | no |  | 0 | 22430 | no | 13931.0595 | 0 | no | no | 0 | 0 | 0 | 0 | 0 |  | 0 | 0 | 0 | 0 | 0 | 13931.0595 | 14348.7304 | 0 | yes | Deficit |  |  | 0 | 0 | 0 | 0 | 0 |  | 0 | 0 | 0 | 0 | 0 | no |  | 0 | 28750 | no | 14348.7304 | 0 | no | no | 0 | 0 | 0 | 0 | 0 |  | 0 | 0 | 0 | 0 | 0 | 14348.7304
| 13872.1171 | 0 | no | Surplus | yes |  | 0 | 0 | 0 | 58.9424 | 0 | no | 0 | 0 | 0 | 58.9424 | 8972 | no | 13872.1171 | 0 | 22430 |  |  | 0 |  |  | 0 | 0 | 0 | 0 | 0 |  | 0 | 0 | 0 | 0 | 0 | 13872.1171 | 11045.103 | 0 | no | Surplus | yes |  | 0 | 0 | 0 | 3303.6274 | 0 | no | 0 | 0 | 0 | 3303.6274 | 0 | no | 11045.103 | 0 | 28750 |  |  | 0 |  |  | 0 | 0 | 0 | 0 | 0 |  | 0 | 0 | 0 | 0 | 0 | 11045.103
| 12712.3679 | 0 | no | Surplus | yes |  | 0 | 0 | 0 | 1159.7491 | 0 | no | 0 | 0 | 0 | 1159.7491 | 8972 | no | 12712.3679 | 0 | 22430 |  |  | 0 |  |  | 0 | 0 | 0 | 0 | 0 |  | 0 | 0 | 0 | 0 | 0 | 12712.3679 | 11383.9114 | 0 | yes | Deficit |  |  | 0 | 0 | 0 | 0 | 0 |  | 0 | 0 | 0 | 0 | 0 | no |  | 0 | 28750 | no | 11383.9114 | 0 | no | no | 0 | 0 | 0 | 0 | 0 |  | 0 | 0 | 0 | 0 | 0 | 11383.9114
| 12960.6839 | 0 | yes | Deficit |  |  | 0 | 0 | 0 | 0 | 0 |  | 0 | 0 | 0 | 0 | 8972 | no |  | 0 | 22430 | no | 12960.6839 | 0 | no | no | 0 | 0 | 0 | 0 | 0 |  | 0 | 0 | 0 | 0 | 0 | 12960.6839 | 10848.1317 | 0 | no | Surplus | yes |  | 0 | 0 | 0 | 535.7797 | 0 | no | 0 | 0 | 0 | 535.7797 | 0 | no | 10848.1317 | 0 | 28750 |  |  | 0 |  |  | 0 | 0 | 0 | 0 | 0 |  | 0 | 0 | 0 | 0 | 0 | 10848.1317
| 11682.1115 | 0 | no | Surplus | yes |  | 0 | 0 | 0 | 1278.5724 | 0 | no | 0 | 0 | 0 | 1278.5724 | 8972 | no | 11682.1115 | 0 | 22430 |  |  | 0 |  |  | 0 | 0 | 0 | 0 | 0 |  | 0 | 0 | 0 | 0 | 0 | 11682.1115 | 11167.6071 | 0 | yes | Deficit |  |  | 0 | 0 | 0 | 0 | 0 |  | 0 | 0 | 0 | 0 | 0 | no |  | 0 | 28750 | no | 11167.6071 | 0 | no | no | 0 | 0 | 0 | 0 | 0 |  | 0 | 0 | 0 | 0 | 0 | 11167.6071
| 11173.4781 | 0 | no | Surplus | yes |  | 0 | 0 | 0 | 508.6333 | 0 | no | 0 | 0 | 0 | 508.6333 | 8972 | no | 11173.4781 | 0 | 22430 |  |  | 0 |  |  | 0 | 0 | 0 | 0 | 0 |  | 0 | 0 | 0 | 0 | 0 | 11173.4781 | 12684.1273 | 0 | yes | Deficit |  |  | 0 | 0 | 0 | 0 | 0 |  | 0 | 0 | 0 | 0 | 0 | no |  | 0 | 28750 | no | 12684.1273 | 0 | no | no | 0 | 0 | 0 | 0 | 0 |  | 0 | 0 | 0 | 0 | 0 | 12684.1273
| 10861.8843 | 0 | no | Surplus | yes |  | 0 | 0 | 0 | 311.5938 | 0 | no | 0 | 0 | 0 | 311.5938 | 8972 | no | 10861.8843 | 0 | 22346.9563 |  |  | 0 |  |  | 0 | 0 | 0 | 0 | 0 |  | 0 | 0 | 0 | 0 | 0 | 10861.8843 | 12270.3294 | 0 | no | Surplus | yes |  | 0 | 0 | 0 | 413.798 | 0 | no | 0 | 0 | 0 | 413.798 | 0 | no | 12270.3294 | 0 | 28750 |  |  | 0 |  |  | 0 | 0 | 0 | 0 | 0 |  | 0 | 0 | 0 | 0 | 0 | 12270.3294
| 12471.497 | 0 | yes | Deficit |  |  | 0 | 0 | 0 | 0 | 0 |  | 0 | 0 | 0 | 0 | 8972 | no |  | 0 | 21723.7686 | no | 12471.497 | 0 | no | no | 0 | 0 | 0 | 0 | 0 |  | 0 | 0 | 0 | 0 | 0 | 12471.497 | 11124.1937 | 0 | no | Surplus | yes |  | 0 | 0 | 0 | 1146.1357 | 0 | no | 0 | 0 | 0 | 1146.1357 | 0 | no | 11124.1937 | 0 | 28750 |  |  | 0 |  |  | 0 | 0 | 0 | 0 | 0 |  | 0 | 0 | 0 | 0 | 0 | 11124.1937
| 12021.054 | 0 | no | Surplus | yes |  | 0 | 0 | 0 | 450.443 | 0 | no | 0 | 0 | 0 | 450.443 | 8972 | no | 12021.054 | 0 | 22430 |  |  | 0 |  |  | 0 | 0 | 0 | 0 | 0 |  | 0 | 0 | 0 | 0 | 0 | 12021.054 | 14618.0714 | 0 | yes | Deficit |  |  | 0 | 0 | 0 | 0 | 0 |  | 0 | 0 | 0 | 0 | 0 | no |  | 0 | 28750 | no | 14618.0714 | 0 | no | no | 0 | 0 | 0 | 0 | 0 |  | 0 | 0 | 0 | 0 | 0 | 14618.0714
| 15406.4509 | 0 | yes | Deficit |  |  | 0 | 0 | 0 | 0 | 0 |  | 0 | 0 | 0 | 0 | 8972 | no |  | 0 | 22430 | no | 15406.4509 | 0 | no | no | 0 | 0 | 0 | 0 | 0 |  | 0 | 0 | 0 | 0 | 0 | 15406.4509 | 13509.063 | 0 | no | Surplus | yes |  | 0 | 0 | 0 | 1109.0084 | 0 | no | 0 | 0 | 0 | 1109.0084 | 0 | no | 13509.063 | 0 | 28750 |  |  | 0 |  |  | 0 | 0 | 0 | 0 | 0 |  | 0 | 0 | 0 | 0 | 0 | 13509.063
| 14544.8877 | 0 | no | Surplus | yes |  | 0 | 0 | 0 | 861.5632 | 0 | no | 0 | 0 | 0 | 861.5632 | 8972 | no | 14544.8877 | 0 | 22430 |  |  | 0 |  |  | 0 | 0 | 0 | 0 | 0 |  | 0 | 0 | 0 | 0 | 0 | 14544.8877 | 16134.85 | 0 | yes | Deficit |  |  | 0 | 0 | 0 | 0 | 0 |  | 0 | 0 | 0 | 0 | 0 | no |  | 0 | 28750 | no | 16134.85 | 0 | no | no | 0 | 0 | 0 | 0 | 0 |  | 0 | 0 | 0 | 0 | 0 | 16134.85
| 12862.5341 | 0 | no | Surplus | yes |  | 0 | 0 | 0 | 1682.3536 | 0 | no | 0 | 0 | 0 | 1682.3536 | 8972 | no | 12862.5341 | 0 | 22430 |  |  | 0 |  |  | 0 | 0 | 0 | 0 | 0 |  | 0 | 0 | 0 | 0 | 0 | 12862.5341 | 15381.1472 | 0 | no | Surplus | yes |  | 0 | 0 | 0 | 753.7027 | 0 | no | 0 | 0 | 0 | 753.7027 | 0 | no | 15381.1472 | 0 | 28750 |  |  | 0 |  |  | 0 | 0 | 0 | 0 | 0 |  | 0 | 0 | 0 | 0 | 0 | 15381.1472
| 14672.7952 | 0 | yes | Deficit |  |  | 0 | 0 | 0 | 0 | 0 |  | 0 | 0 | 0 | 0 | 8972 | no |  | 0 | 22430 | no | 14672.7952 | 0 | no | no | 0 | 0 | 0 | 0 | 0 |  | 0 | 0 | 0 | 0 | 0 | 14672.7952 | 14395.6236 | 0 | no | Surplus | yes |  | 0 | 0 | 0 | 985.5236 | 0 | no | 0 | 0 | 0 | 985.5236 | 0 | no | 14395.6236 | 0 | 28750 |  |  | 0 |  |  | 0 | 0 | 0 | 0 | 0 |  | 0 | 0 | 0 | 0 | 0 | 14395.6236
| 14157.3763 | 0 | no | Surplus | yes |  | 0 | 0 | 0 | 515.4188 | 0 | no | 0 | 0 | 0 | 515.4188 | 8972 | no | 14157.3763 | 0 | 22430 |  |  | 0 |  |  | 0 | 0 | 0 | 0 | 0 |  | 0 | 0 | 0 | 0 | 0 | 14157.3763 | 15632.6432 | 0 | yes | Deficit |  |  | 0 | 0 | 0 | 0 | 0 |  | 0 | 0 | 0 | 0 | 0 | no |  | 0 | 28750 | no | 15632.6432 | 0 | no | no | 0 | 0 | 0 | 0 | 0 |  | 0 | 0 | 0 | 0 | 0 | 15632.6432
| 13398.3558 | 0 | no | Surplus | yes |  | 0 | 0 | 0 | 759.0205 | 0 | no | 0 | 0 | 0 | 759.0205 | 8972 | no | 13398.3558 | 0 | 22430 |  |  | 0 |  |  | 0 | 0 | 0 | 0 | 0 |  | 0 | 0 | 0 | 0 | 0 | 13398.3558 | 15407.7003 | 0 | no | Surplus | yes |  | 0 | 0 | 0 | 224.9429 | 0 | no | 0 | 0 | 0 | 224.9429 | 0 | no | 15407.7003 | 0 | 28750 |  |  | 0 |  |  | 0 | 0 | 0 | 0 | 0 |  | 0 | 0 | 0 | 0 | 0 | 15407.7003
| 12920.5871 | 0 | no | Surplus | yes |  | 0 | 0 | 0 | 477.7688 | 0 | no | 0 | 0 | 0 | 477.7688 | 8972 | no | 12920.5871 | 0 | 22430 |  |  | 0 |  |  | 0 | 0 | 0 | 0 | 0 |  | 0 | 0 | 0 | 0 | 0 | 12920.5871 | 12713.6518 | 0 | no | Surplus | yes |  | 0 | 0 | 0 | 2694.0485 | 0 | no | 0 | 0 | 0 | 2694.0485 | 0 | no | 12713.6518 | 0 | 28750 |  |  | 0 |  |  | 0 | 0 | 0 | 0 | 0 |  | 0 | 0 | 0 | 0 | 0 | 12713.6518
| 12920.9385 | 0 | yes | Deficit |  |  | 0 | 0 | 0 | 0 | 0 |  | 0 | 0 | 0 | 0 | 8972 | no |  | 0 | 22430 | no | 12920.9385 | 0 | no | no | 0 | 0 | 0 | 0 | 0 |  | 0 | 0 | 0 | 0 | 0 | 12920.9385 | 16368.3941 | 0 | yes | Deficit |  |  | 0 | 0 | 0 | 0 | 0 |  | 0 | 0 | 0 | 0 | 0 | no |  | 0 | 28750 | no | 16368.3941 | 0 | no | no | 0 | 0 | 0 | 0 | 0 |  | 0 | 0 | 0 | 0 | 0 | 16368.3941
| 12539.877 | 0 | no | Surplus | yes |  | 0 | 0 | 0 | 381.0615 | 0 | no | 0 | 0 | 0 | 381.0615 | 8972 | no | 12539.877 | 0 | 22430 |  |  | 0 |  |  | 0 | 0 | 0 | 0 | 0 |  | 0 | 0 | 0 | 0 | 0 | 12539.877 | 11734.8581 | 0 | no | Surplus | yes |  | 0 | 0 | 0 | 4633.5359 | 0 | no | 0 | 0 | 0 | 4633.5359 | 0 | no | 11734.8581 | 0 | 28750 |  |  | 0 |  |  | 0 | 0 | 0 | 0 | 0 |  | 0 | 0 | 0 | 0 | 0 | 11734.8581
| 11840.7259 | 0 | no | Surplus | yes |  | 0 | 0 | 0 | 699.1511 | 0 | no | 0 | 0 | 0 | 699.1511 | 8972 | no | 11840.7259 | 0 | 22430 |  |  | 0 |  |  | 0 | 0 | 0 | 0 | 0 |  | 0 | 0 | 0 | 0 | 0 | 11840.7259 | 12352.6752 | 0 | yes | Deficit |  |  | 0 | 0 | 0 | 0 | 0 |  | 0 | 0 | 0 | 0 | 0 | no |  | 0 | 28750 | no | 12352.6752 | 0 | no | no | 0 | 0 | 0 | 0 | 0 |  | 0 | 0 | 0 | 0 | 0 | 12352.6752
| 11312.5582 | 0 | no | Surplus | yes |  | 0 | 0 | 0 | 528.1677 | 0 | no | 0 | 0 | 0 | 528.1677 | 8972 | no | 11312.5582 | 0 | 22430 |  |  | 0 |  |  | 0 | 0 | 0 | 0 | 0 |  | 0 | 0 | 0 | 0 | 0 | 11312.5582 | 12639.1253 | 0 | yes | Deficit |  |  | 0 | 0 | 0 | 0 | 0 |  | 0 | 0 | 0 | 0 | 0 | no |  | 0 | 28750 | no | 12639.1253 | 0 | no | no | 0 | 0 | 0 | 0 | 0 |  | 0 | 0 | 0 | 0 | 0 | 12639.1253
| 12162.8554 | 0 | yes | Deficit |  |  | 0 | 0 | 0 | 0 | 0 |  | 0 | 0 | 0 | 0 | 8972 | no |  | 0 | 22430 | no | 12162.8554 | 0 | no | no | 0 | 0 | 0 | 0 | 0 |  | 0 | 0 | 0 | 0 | 0 | 12162.8554 | 12857.0326 | 0 | yes | Deficit |  |  | 0 | 0 | 0 | 0 | 0 |  | 0 | 0 | 0 | 0 | 0 | no |  | 0 | 28750 | no | 12857.0326 | 0 | no | no | 0 | 0 | 0 | 0 | 0 |  | 0 | 0 | 0 | 0 | 0 | 12857.0326
| 12583.8102 | 0 | yes | Deficit |  |  | 0 | 0 | 0 | 0 | 0 |  | 0 | 0 | 0 | 0 | 8972 | no |  | 0 | 22430 | no | 12583.8102 | 0 | no | no | 0 | 0 | 0 | 0 | 0 |  | 0 | 0 | 0 | 0 | 0 | 12583.8102 | 14768.1665 | 0 | yes | Deficit |  |  | 0 | 0 | 0 | 0 | 0 |  | 0 | 0 | 0 | 0 | 0 | no |  | 0 | 28750 | no | 14768.1665 | 0 | no | no | 0 | 0 | 0 | 0 | 0 |  | 0 | 0 | 0 | 0 | 0 | 14768.1665
| 12877.2249 | 0 | yes | Deficit |  |  | 0 | 0 | 0 | 0 | 0 |  | 0 | 0 | 0 | 0 | 8972 | no |  | 0 | 22430 | no | 12877.2249 | 0 | no | no | 0 | 0 | 0 | 0 | 0 |  | 0 | 0 | 0 | 0 | 0 | 12877.2249 | 18057.187 | 0 | yes | Deficit |  |  | 0 | 0 | 0 | 0 | 0 |  | 0 | 0 | 0 | 0 | 0 | no |  | 0 | 28750 | no | 18057.187 | 0 | no | no | 0 | 0 | 0 | 0 | 0 |  | 0 | 0 | 0 | 0 | 0 | 18057.187
| 13827.8987 | 0 | yes | Deficit |  |  | 0 | 0 | 0 | 0 | 0 |  | 0 | 0 | 0 | 0 | 8972 | no |  | 0 | 22430 | no | 13827.8987 | 0 | no | no | 0 | 0 | 0 | 0 | 0 |  | 0 | 0 | 0 | 0 | 0 | 13827.8987 | 16392.4006 | 0 | no | Surplus | yes |  | 0 | 0 | 0 | 1664.7863 | 0 | no | 0 | 0 | 0 | 1664.7863 | 0 | no | 16392.4006 | 0 | 28750 |  |  | 0 |  |  | 0 | 0 | 0 | 0 | 0 |  | 0 | 0 | 0 | 0 | 0 | 16392.4006
| 15113.7717 | 0 | yes | Deficit |  |  | 0 | 0 | 0 | 0 | 0 |  | 0 | 0 | 0 | 0 | 8972 | no |  | 0 | 22430 | no | 15113.7717 | 0 | no | no | 0 | 0 | 0 | 0 | 0 |  | 0 | 0 | 0 | 0 | 0 | 15113.7717 | 15584.2947 | 0 | no | Surplus | yes |  | 0 | 0 | 0 | 808.1059 | 0 | no | 0 | 0 | 0 | 808.1059 | 0 | no | 15584.2947 | 0 | 28750 |  |  | 0 |  |  | 0 | 0 | 0 | 0 | 0 |  | 0 | 0 | 0 | 0 | 0 | 15584.2947
| 12339.4819 | 0 | no | Surplus | yes |  | 0 | 0 | 0 | 2774.2898 | 0 | no | 0 | 0 | 0 | 2774.2898 | 8972 | no | 12339.4819 | 0 | 22430 |  |  | 0 |  |  | 0 | 0 | 0 | 0 | 0 |  | 0 | 0 | 0 | 0 | 0 | 12339.4819 | 15896.5946 | 0 | yes | Deficit |  |  | 0 | 0 | 0 | 0 | 0 |  | 0 | 0 | 0 | 0 | 0 | no |  | 0 | 28750 | no | 15896.5946 | 0 | no | no | 0 | 0 | 0 | 0 | 0 |  | 0 | 0 | 0 | 0 | 0 | 15896.5946
| 13143.757 | 0 | yes | Deficit |  |  | 0 | 0 | 0 | 0 | 0 |  | 0 | 0 | 0 | 0 | 8972 | no |  | 0 | 22430 | no | 13143.757 | 0 | no | no | 0 | 0 | 0 | 0 | 0 |  | 0 | 0 | 0 | 0 | 0 | 13143.757 | 18816.6396 | 0 | yes | Deficit |  |  | 0 | 0 | 0 | 0 | 0 |  | 0 | 0 | 0 | 0 | 0 | no |  | 0 | 28750 | no | 18816.6396 | 0 | no | no | 0 | 0 | 0 | 0 | 0 |  | 0 | 0 | 0 | 0 | 0 | 18816.6396
| 12875.541 | 0 | no | Surplus | yes |  | 0 | 0 | 0 | 268.216 | 0 | no | 0 | 0 | 0 | 268.216 | 8972 | no | 12875.541 | 0 | 22430 |  |  | 0 |  |  | 0 | 0 | 0 | 0 | 0 |  | 0 | 0 | 0 | 0 | 0 | 12875.541 | 15686.2553 | 0 | no | Surplus | yes |  | 0 | 0 | 0 | 3130.3843 | 0 | no | 0 | 0 | 0 | 3130.3843 | 0 | no | 15686.2553 | 0 | 28750 |  |  | 0 |  |  | 0 | 0 | 0 | 0 | 0 |  | 0 | 0 | 0 | 0 | 0 | 15686.2553
| 12841.6857 | 0 | no | Surplus | yes |  | 0 | 0 | 0 | 33.8553 | 0 | no | 0 | 0 | 0 | 33.8553 | 8972 | no | 12841.6857 | 0 | 22430 |  |  | 0 |  |  | 0 | 0 | 0 | 0 | 0 |  | 0 | 0 | 0 | 0 | 0 | 12841.6857 | 14995.5615 | 0 | no | Surplus | yes |  | 0 | 0 | 0 | 690.6937 | 0 | no | 0 | 0 | 0 | 690.6937 | 0 | no | 14995.5615 | 0 | 28750 |  |  | 0 |  |  | 0 | 0 | 0 | 0 | 0 |  | 0 | 0 | 0 | 0 | 0 | 14995.5615
| 11835.4743 | 0 | no | Surplus | yes |  | 0 | 0 | 0 | 1006.2113 | 0 | no | 0 | 0 | 0 | 1006.2113 | 8972 | no | 11835.4743 | 0 | 22430 |  |  | 0 |  |  | 0 | 0 | 0 | 0 | 0 |  | 0 | 0 | 0 | 0 | 0 | 11835.4743 | 15132.9796 | 0 | yes | Deficit |  |  | 0 | 0 | 0 | 0 | 0 |  | 0 | 0 | 0 | 0 | 0 | no |  | 0 | 28750 | no | 15132.9796 | 0 | no | no | 0 | 0 | 0 | 0 | 0 |  | 0 | 0 | 0 | 0 | 0 | 15132.9796
| 13358.5441 | 0 | yes | Deficit |  |  | 0 | 0 | 0 | 0 | 0 |  | 0 | 0 | 0 | 0 | 8972 | no |  | 0 | 22430 | no | 13358.5441 | 0 | no | no | 0 | 0 | 0 | 0 | 0 |  | 0 | 0 | 0 | 0 | 0 | 13358.5441 | 15161.3295 | 0 | yes | Deficit |  |  | 0 | 0 | 0 | 0 | 0 |  | 0 | 0 | 0 | 0 | 0 | no |  | 0 | 28750 | no | 15161.3295 | 0 | no | no | 0 | 0 | 0 | 0 | 0 |  | 0 | 0 | 0 | 0 | 0 | 15161.3295
| 13737.5125 | 0 | yes | Deficit |  |  | 0 | 0 | 0 | 0 | 0 |  | 0 | 0 | 0 | 0 | 8972 | no |  | 0 | 22430 | no | 13737.5125 | 0 | no | no | 0 | 0 | 0 | 0 | 0 |  | 0 | 0 | 0 | 0 | 0 | 13737.5125 | 15775.7386 | 0 | yes | Deficit |  |  | 0 | 0 | 0 | 0 | 0 |  | 0 | 0 | 0 | 0 | 0 | no |  | 0 | 28750 | no | 15775.7386 | 0 | no | no | 0 | 0 | 0 | 0 | 0 |  | 0 | 0 | 0 | 0 | 0 | 15775.7386
| 12023.691 | 0 | no | Surplus | yes |  | 0 | 0 | 0 | 1713.8215 | 0 | no | 0 | 0 | 0 | 1713.8215 | 8972 | no | 12023.691 | 0 | 22430 |  |  | 0 |  |  | 0 | 0 | 0 | 0 | 0 |  | 0 | 0 | 0 | 0 | 0 | 12023.691 | 16521.2424 | 0 | yes | Deficit |  |  | 0 | 0 | 0 | 0 | 0 |  | 0 | 0 | 0 | 0 | 0 | no |  | 0 | 28750 | no | 16521.2424 | 0 | no | no | 0 | 0 | 0 | 0 | 0 |  | 0 | 0 | 0 | 0 | 0 | 16521.2424
| 11821.1008 | 0 | no | Surplus | yes |  | 0 | 0 | 0 | 202.5902 | 0 | no | 0 | 0 | 0 | 202.5902 | 8972 | no | 11821.1008 | 0 | 22430 |  |  | 0 |  |  | 0 | 0 | 0 | 0 | 0 |  | 0 | 0 | 0 | 0 | 0 | 11821.1008 | 17933.4058 | 0 | yes | Deficit |  |  | 0 | 0 | 0 | 0 | 0 |  | 0 | 0 | 0 | 0 | 0 | no |  | 0 | 28750 | no | 17933.4058 | 0 | no | no | 0 | 0 | 0 | 0 | 0 |  | 0 | 0 | 0 | 0 | 0 | 17933.4058
| 12135.7514 | 0 | yes | Deficit |  |  | 0 | 0 | 0 | 0 | 0 |  | 0 | 0 | 0 | 0 | 8972 | no |  | 0 | 22430 | no | 12135.7514 | 0 | no | no | 0 | 0 | 0 | 0 | 0 |  | 0 | 0 | 0 | 0 | 0 | 12135.7514 | 15349.5563 | 0 | no | Surplus | yes |  | 0 | 0 | 0 | 2583.8495 | 0 | no | 0 | 0 | 0 | 2583.8495 | 0 | no | 15349.5563 | 0 | 28750 |  |  | 0 |  |  | 0 | 0 | 0 | 0 | 0 |  | 0 | 0 | 0 | 0 | 0 | 15349.5563
| 12089.5483 | 0 | no | Surplus | yes |  | 0 | 0 | 0 | 46.2031 | 0 | no | 0 | 0 | 0 | 46.2031 | 8972 | no | 12089.5483 | 0 | 22430 |  |  | 0 |  |  | 0 | 0 | 0 | 0 | 0 |  | 0 | 0 | 0 | 0 | 0 | 12089.5483 | 15430.6196 | 0 | yes | Deficit |  |  | 0 | 0 | 0 | 0 | 0 |  | 0 | 0 | 0 | 0 | 0 | no |  | 0 | 28750 | no | 15430.6196 | 0 | no | no | 0 | 0 | 0 | 0 | 0 |  | 0 | 0 | 0 | 0 | 0 | 15430.6196
| 12052.502 | 0 | no | Surplus | yes |  | 0 | 0 | 0 | 37.0462 | 0 | no | 0 | 0 | 0 | 37.0462 | 8972 | no | 12052.502 | 0 | 22430 |  |  | 0 |  |  | 0 | 0 | 0 | 0 | 0 |  | 0 | 0 | 0 | 0 | 0 | 12052.502 | 16213.7519 | 0 | yes | Deficit |  |  | 0 | 0 | 0 | 0 | 0 |  | 0 | 0 | 0 | 0 | 0 | no |  | 0 | 28750 | no | 16213.7519 | 0 | no | no | 0 | 0 | 0 | 0 | 0 |  | 0 | 0 | 0 | 0 | 0 | 16213.7519
| 12035.7199 | 0 | no | Surplus | yes |  | 0 | 0 | 0 | 16.7821 | 0 | no | 0 | 0 | 0 | 16.7821 | 8972 | no | 12035.7199 | 0 | 22430 |  |  | 0 |  |  | 0 | 0 | 0 | 0 | 0 |  | 0 | 0 | 0 | 0 | 0 | 12035.7199 | 16361.2829 | 0 | yes | Deficit |  |  | 0 | 0 | 0 | 0 | 0 |  | 0 | 0 | 0 | 0 | 0 | no |  | 0 | 28750 | no | 16361.2829 | 0 | no | no | 0 | 0 | 0 | 0 | 0 |  | 0 | 0 | 0 | 0 | 0 | 16361.2829
| 12170.8362 | 0 | yes | Deficit |  |  | 0 | 0 | 0 | 0 | 0 |  | 0 | 0 | 0 | 0 | 8972 | no |  | 0 | 22430 | no | 12170.8362 | 0 | no | no | 0 | 0 | 0 | 0 | 0 |  | 0 | 0 | 0 | 0 | 0 | 12170.8362 | 18276.2288 | 0 | yes | Deficit |  |  | 0 | 0 | 0 | 0 | 0 |  | 0 | 0 | 0 | 0 | 0 | no |  | 0 | 28750 | no | 18276.2288 | 0 | no | no | 0 | 0 | 0 | 0 | 0 |  | 0 | 0 | 0 | 0 | 0 | 18276.2288
| 12016.4255 | 0 | no | Surplus | yes |  | 0 | 0 | 0 | 154.4107 | 0 | no | 0 | 0 | 0 | 154.4107 | 8972 | no | 12016.4255 | 0 | 22430 |  |  | 0 |  |  | 0 | 0 | 0 | 0 | 0 |  | 0 | 0 | 0 | 0 | 0 | 12016.4255 | 20127.8796 | 0 | yes | Deficit |  |  | 0 | 0 | 0 | 0 | 0 |  | 0 | 0 | 0 | 0 | 0 | no |  | 0 | 28750 | no | 20127.8796 | 0 | no | no | 0 | 0 | 0 | 0 | 0 |  | 0 | 0 | 0 | 0 | 0 | 20127.8796
| 12059.378 | 0 | yes | Deficit |  |  | 0 | 0 | 0 | 0 | 0 |  | 0 | 0 | 0 | 0 | 8972 | no |  | 0 | 22430 | no | 12059.378 | 0 | no | no | 0 | 0 | 0 | 0 | 0 |  | 0 | 0 | 0 | 0 | 0 | 12059.378 | 18546.3873 | 0 | no | Surplus | yes |  | 0 | 0 | 0 | 1581.4923 | 0 | no | 0 | 0 | 0 | 1581.4923 | 0 | no | 18546.3873 | 0 | 28750 |  |  | 0 |  |  | 0 | 0 | 0 | 0 | 0 |  | 0 | 0 | 0 | 0 | 0 | 18546.3873
| 11916.7907 | 0 | no | Surplus | yes |  | 0 | 0 | 0 | 142.5872 | 0 | no | 0 | 0 | 0 | 142.5872 | 8972 | no | 11916.7907 | 0 | 22430 |  |  | 0 |  |  | 0 | 0 | 0 | 0 | 0 |  | 0 | 0 | 0 | 0 | 0 | 11916.7907 | 18739.6302 | 0 | yes | Deficit |  |  | 0 | 0 | 0 | 0 | 0 |  | 0 | 0 | 0 | 0 | 0 | no |  | 0 | 28750 | no | 18739.6302 | 0 | no | no | 0 | 0 | 0 | 0 | 0 |  | 0 | 0 | 0 | 0 | 0 | 18739.6302
| 11883.9759 | 0 | no | Surplus | yes |  | 0 | 0 | 0 | 32.8149 | 0 | no | 0 | 0 | 0 | 32.8149 | 8972 | no | 11883.9759 | 0 | 22430 |  |  | 0 |  |  | 0 | 0 | 0 | 0 | 0 |  | 0 | 0 | 0 | 0 | 0 | 11883.9759 | 20238.0759 | 0 | yes | Deficit |  |  | 0 | 0 | 0 | 0 | 0 |  | 0 | 0 | 0 | 0 | 0 | no |  | 0 | 28750 | no | 20238.0759 | 0 | no | no | 0 | 0 | 0 | 0 | 0 |  | 0 | 0 | 0 | 0 | 0 | 20238.0759
| 11498.2741 | 0 | no | Surplus | yes |  | 0 | 0 | 0 | 385.7017 | 0 | no | 0 | 0 | 0 | 385.7017 | 8972 | no | 11498.2741 | 0 | 22430 |  |  | 0 |  |  | 0 | 0 | 0 | 0 | 0 |  | 0 | 0 | 0 | 0 | 0 | 11498.2741 | 18981.4034 | 0 | no | Surplus | yes |  | 0 | 0 | 0 | 1256.6725 | 0 | no | 0 | 0 | 0 | 1256.6725 | 0 | no | 18981.4034 | 0 | 28750 |  |  | 0 |  |  | 0 | 0 | 0 | 0 | 0 |  | 0 | 0 | 0 | 0 | 0 | 18981.4034
| 11036.487 | 0 | no | Surplus | yes |  | 0 | 0 | 0 | 461.7872 | 0 | no | 0 | 0 | 0 | 461.7872 | 8972 | no | 11036.487 | 0 | 22430 |  |  | 0 |  |  | 0 | 0 | 0 | 0 | 0 |  | 0 | 0 | 0 | 0 | 0 | 11036.487 | 19259.4723 | 0 | yes | Deficit |  |  | 0 | 0 | 0 | 0 | 0 |  | 0 | 0 | 0 | 0 | 0 | no |  | 0 | 28750 | no | 19259.4723 | 0 | no | no | 0 | 0 | 0 | 0 | 0 |  | 0 | 0 | 0 | 0 | 0 | 19259.4723
| 14328.9444 | 0 | yes | Deficit |  |  | 0 | 0 | 0 | 0 | 0 |  | 0 | 0 | 0 | 0 | 8972 | no |  | 0 | 22072.974 | no | 14328.9444 | 0 | no | no | 0 | 0 | 0 | 0 | 0 |  | 0 | 0 | 0 | 0 | 0 | 14328.9444 | 20083.203 | 0 | yes | Deficit |  |  | 0 | 0 | 0 | 0 | 0 |  | 0 | 0 | 0 | 0 | 0 | no |  | 0 | 28750 | no | 20083.203 | 0 | no | no | 0 | 0 | 0 | 0 | 0 |  | 0 | 0 | 0 | 0 | 0 | 20083.203
| 16488.0057 | 0 | yes | Deficit |  |  | 0 | 0 | 0 | 0 | 0 |  | 0 | 0 | 0 | 0 | 8972 | no |  | 0 | 22430 | no | 16488.0057 | 0 | no | no | 0 | 0 | 0 | 0 | 0 |  | 0 | 0 | 0 | 0 | 0 | 16488.0057 | 21707.4972 | 0 | yes | Deficit |  |  | 0 | 0 | 0 | 0 | 0 |  | 0 | 0 | 0 | 0 | 0 | no |  | 0 | 28750 | no | 21707.4972 | 0 | no | no | 0 | 0 | 0 | 0 | 0 |  | 0 | 0 | 0 | 0 | 0 | 21707.4972
| 12241.1596 | 0 | no | Surplus | yes |  | 0 | 0 | 0 | 4246.8461 | 0 | no | 0 | 0 | 0 | 4246.8461 | 8972 | no | 12241.1596 | 0 | 22430 |  |  | 0 |  |  | 0 | 0 | 0 | 0 | 0 |  | 0 | 0 | 0 | 0 | 0 | 12241.1596 | 21356.532 | 0 | no | Surplus | yes |  | 0 | 0 | 0 | 350.9652 | 0 | no | 0 | 0 | 0 | 350.9652 | 0 | no | 21356.532 | 0 | 28750 |  |  | 0 |  |  | 0 | 0 | 0 | 0 | 0 |  | 0 | 0 | 0 | 0 | 0 | 21356.532
| 12289.2475 | 0 | yes | Deficit |  |  | 0 | 0 | 0 | 0 | 0 |  | 0 | 0 | 0 | 0 | 8972 | no |  | 0 | 22430 | no | 12289.2475 | 0 | no | no | 0 | 0 | 0 | 0 | 0 |  | 0 | 0 | 0 | 0 | 0 | 12289.2475 | 18132.0813 | 0 | no | Surplus | yes |  | 0 | 0 | 0 | 3224.4507 | 0 | no | 0 | 0 | 0 | 3224.4507 | 0 | no | 18132.0813 | 0 | 28750 |  |  | 0 |  |  | 0 | 0 | 0 | 0 | 0 |  | 0 | 0 | 0 | 0 | 0 | 18132.0813
| 11743.912 | 0 | no | Surplus | yes |  | 0 | 0 | 0 | 545.3355 | 0 | no | 0 | 0 | 0 | 545.3355 | 8972 | no | 11743.912 | 0 | 22430 |  |  | 0 |  |  | 0 | 0 | 0 | 0 | 0 |  | 0 | 0 | 0 | 0 | 0 | 11743.912 | 18447.6534 | 0 | yes | Deficit |  |  | 0 | 0 | 0 | 0 | 0 |  | 0 | 0 | 0 | 0 | 0 | no |  | 0 | 28750 | no | 18447.6534 | 0 | no | no | 0 | 0 | 0 | 0 | 0 |  | 0 | 0 | 0 | 0 | 0 | 18447.6534
| 11762.7988 | 0 | yes | Deficit |  |  | 0 | 0 | 0 | 0 | 0 |  | 0 | 0 | 0 | 0 | 8972 | no |  | 0 | 22430 | no | 11762.7988 | 0 | no | no | 0 | 0 | 0 | 0 | 0 |  | 0 | 0 | 0 | 0 | 0 | 11762.7988 | 19131.7928 | 0 | yes | Deficit |  |  | 0 | 0 | 0 | 0 | 0 |  | 0 | 0 | 0 | 0 | 0 | no |  | 0 | 28750 | no | 19131.7928 | 0 | no | no | 0 | 0 | 0 | 0 | 0 |  | 0 | 0 | 0 | 0 | 0 | 19131.7928
| 12118.2714 | 0 | yes | Deficit |  |  | 0 | 0 | 0 | 0 | 0 |  | 0 | 0 | 0 | 0 | 8972 | no |  | 0 | 22430 | no | 12118.2714 | 0 | no | no | 0 | 0 | 0 | 0 | 0 |  | 0 | 0 | 0 | 0 | 0 | 12118.2714 | 18496.9479 | 0 | no | Surplus | yes |  | 0 | 0 | 0 | 634.8449 | 0 | no | 0 | 0 | 0 | 634.8449 | 0 | no | 18496.9479 | 0 | 28750 |  |  | 0 |  |  | 0 | 0 | 0 | 0 | 0 |  | 0 | 0 | 0 | 0 | 0 | 18496.9479
| 12357.048 | 0 | yes | Deficit |  |  | 0 | 0 | 0 | 0 | 0 |  | 0 | 0 | 0 | 0 | 8972 | no |  | 0 | 22430 | no | 12357.048 | 0 | no | no | 0 | 0 | 0 | 0 | 0 |  | 0 | 0 | 0 | 0 | 0 | 12357.048 | 18324.8428 | 0 | no | Surplus | yes |  | 0 | 0 | 0 | 172.1051 | 0 | no | 0 | 0 | 0 | 172.1051 | 0 | no | 18324.8428 | 0 | 28750 |  |  | 0 |  |  | 0 | 0 | 0 | 0 | 0 |  | 0 | 0 | 0 | 0 | 0 | 18324.8428
| 12229.8277 | 0 | no | Surplus | yes |  | 0 | 0 | 0 | 127.2203 | 0 | no | 0 | 0 | 0 | 127.2203 | 8972 | no | 12229.8277 | 0 | 22430 |  |  | 0 |  |  | 0 | 0 | 0 | 0 | 0 |  | 0 | 0 | 0 | 0 | 0 | 12229.8277 | 21400.781 | 0 | yes | Deficit |  |  | 0 | 0 | 0 | 0 | 0 |  | 0 | 0 | 0 | 0 | 0 | no |  | 0 | 28750 | no | 21400.781 | 0 | no | no | 0 | 0 | 0 | 0 | 0 |  | 0 | 0 | 0 | 0 | 0 | 21400.781
| 11652.9323 | 0 | no | Surplus | yes |  | 0 | 0 | 0 | 576.8954 | 0 | no | 0 | 0 | 0 | 576.8954 | 8972 | no | 11652.9323 | 0 | 22430 |  |  | 0 |  |  | 0 | 0 | 0 | 0 | 0 |  | 0 | 0 | 0 | 0 | 0 | 11652.9323 | 17878.2884 | 0 | no | Surplus | yes |  | 0 | 0 | 0 | 3522.4926 | 0 | no | 0 | 0 | 0 | 3522.4926 | 0 | no | 17878.2884 | 0 | 28750 |  |  | 0 |  |  | 0 | 0 | 0 | 0 | 0 |  | 0 | 0 | 0 | 0 | 0 | 17878.2884
| 12999.1136 | 0 | yes | Deficit |  |  | 0 | 0 | 0 | 0 | 0 |  | 0 | 0 | 0 | 0 | 8972 | no |  | 0 | 22430 | no | 12999.1136 | 0 | no | no | 0 | 0 | 0 | 0 | 0 |  | 0 | 0 | 0 | 0 | 0 | 12999.1136 | 17491.3335 | 0 | no | Surplus | yes |  | 0 | 0 | 0 | 386.9549 | 0 | no | 0 | 0 | 0 | 386.9549 | 0 | no | 17491.3335 | 0 | 28750 |  |  | 0 |  |  | 0 | 0 | 0 | 0 | 0 |  | 0 | 0 | 0 | 0 | 0 | 17491.3335
| 12616.7904 | 0 | no | Surplus | yes |  | 0 | 0 | 0 | 382.3233 | 0 | no | 0 | 0 | 0 | 382.3233 | 8972 | no | 12616.7904 | 0 | 22430 |  |  | 0 |  |  | 0 | 0 | 0 | 0 | 0 |  | 0 | 0 | 0 | 0 | 0 | 12616.7904 | 18463.916 | 0 | yes | Deficit |  |  | 0 | 0 | 0 | 0 | 0 |  | 0 | 0 | 0 | 0 | 0 | no |  | 0 | 28750 | no | 18463.916 | 0 | no | no | 0 | 0 | 0 | 0 | 0 |  | 0 | 0 | 0 | 0 | 0 | 18463.916
| 11768.121 | 0 | no | Surplus | yes |  | 0 | 0 | 0 | 848.6694 | 0 | no | 0 | 0 | 0 | 848.6694 | 8972 | no | 11768.121 | 0 | 22430 |  |  | 0 |  |  | 0 | 0 | 0 | 0 | 0 |  | 0 | 0 | 0 | 0 | 0 | 11768.121 | 20756.0459 | 0 | yes | Deficit |  |  | 0 | 0 | 0 | 0 | 0 |  | 0 | 0 | 0 | 0 | 0 | no |  | 0 | 28750 | no | 20756.0459 | 0 | no | no | 0 | 0 | 0 | 0 | 0 |  | 0 | 0 | 0 | 0 | 0 | 20756.0459
| 12294.0347 | 0 | yes | Deficit |  |  | 0 | 0 | 0 | 0 | 0 |  | 0 | 0 | 0 | 0 | 8972 | no |  | 0 | 22430 | no | 12294.0347 | 0 | no | no | 0 | 0 | 0 | 0 | 0 |  | 0 | 0 | 0 | 0 | 0 | 12294.0347 | 20010.6631 | 0 | no | Surplus | yes |  | 0 | 0 | 0 | 745.3828 | 0 | no | 0 | 0 | 0 | 745.3828 | 0 | no | 20010.6631 | 0 | 28750 |  |  | 0 |  |  | 0 | 0 | 0 | 0 | 0 |  | 0 | 0 | 0 | 0 | 0 | 20010.6631
| 10800.6459 | 0 | no | Surplus | yes |  | 0 | 0 | 0 | 1493.3888 | 0 | no | 0 | 0 | 0 | 1493.3888 | 8972 | no | 10800.6459 | 0 | 22430 |  |  | 0 |  |  | 0 | 0 | 0 | 0 | 0 |  | 0 | 0 | 0 | 0 | 0 | 10800.6459 | 20579.5339 | 0 | yes | Deficit |  |  | 0 | 0 | 0 | 0 | 0 |  | 0 | 0 | 0 | 0 | 0 | no |  | 0 | 28750 | no | 20579.5339 | 0 | no | no | 0 | 0 | 0 | 0 | 0 |  | 0 | 0 | 0 | 0 | 0 | 20579.5339
| 11412.702 | 0 | yes | Deficit |  |  | 0 | 0 | 0 | 0 | 0 |  | 0 | 0 | 0 | 0 | 8972 | no |  | 0 | 21601.2918 | no | 11412.702 | 0 | no | no | 0 | 0 | 0 | 0 | 0 |  | 0 | 0 | 0 | 0 | 0 | 11412.702 | 19841.2061 | 0 | no | Surplus | yes |  | 0 | 0 | 0 | 738.3278 | 0 | no | 0 | 0 | 0 | 738.3278 | 0 | no | 19841.2061 | 0 | 28750 |  |  | 0 |  |  | 0 | 0 | 0 | 0 | 0 |  | 0 | 0 | 0 | 0 | 0 | 19841.2061
| 11263.8537 | 0 | no | Surplus | yes |  | 0 | 0 | 0 | 148.8482 | 0 | no | 0 | 0 | 0 | 148.8482 | 8972 | no | 11263.8537 | 0 | 22430 |  |  | 0 |  |  | 0 | 0 | 0 | 0 | 0 |  | 0 | 0 | 0 | 0 | 0 | 11263.8537 | 18683.9802 | 0 | no | Surplus | yes |  | 0 | 0 | 0 | 1157.2259 | 0 | no | 0 | 0 | 0 | 1157.2259 | 0 | no | 18683.9802 | 0 | 28750 |  |  | 0 |  |  | 0 | 0 | 0 | 0 | 0 |  | 0 | 0 | 0 | 0 | 0 | 18683.9802
| 10859.7722 | 0 | no | Surplus | yes |  | 0 | 0 | 0 | 404.0816 | 0 | no | 0 | 0 | 0 | 404.0816 | 8972 | no | 10859.7722 | 0 | 22430 |  |  | 0 |  |  | 0 | 0 | 0 | 0 | 0 |  | 0 | 0 | 0 | 0 | 0 | 10859.7722 | 17522.9181 | 0 | no | Surplus | yes |  | 0 | 0 | 0 | 1161.0621 | 0 | no | 0 | 0 | 0 | 1161.0621 | 0 | no | 17522.9181 | 0 | 28750 |  |  | 0 |  |  | 0 | 0 | 0 | 0 | 0 |  | 0 | 0 | 0 | 0 | 0 | 17522.9181
| 14792.12 | 0 | yes | Deficit |  |  | 0 | 0 | 0 | 0 | 0 |  | 0 | 0 | 0 | 0 | 8972 | no |  | 0 | 21719.5443 | no | 14792.12 | 0 | no | no | 0 | 0 | 0 | 0 | 0 |  | 0 | 0 | 0 | 0 | 0 | 14792.12 | 17612.5359 | 0 | yes | Deficit |  |  | 0 | 0 | 0 | 0 | 0 |  | 0 | 0 | 0 | 0 | 0 | no |  | 0 | 28750 | no | 17612.5359 | 0 | no | no | 0 | 0 | 0 | 0 | 0 |  | 0 | 0 | 0 | 0 | 0 | 17612.5359
| 13809.1142 | 0 | no | Surplus | yes |  | 0 | 0 | 0 | 983.0058 | 0 | no | 0 | 0 | 0 | 983.0058 | 8972 | no | 13809.1142 | 0 | 22430 |  |  | 0 |  |  | 0 | 0 | 0 | 0 | 0 |  | 0 | 0 | 0 | 0 | 0 | 13809.1142 | 17412.4544 | 0 | no | Surplus | yes |  | 0 | 0 | 0 | 200.0814 | 0 | no | 0 | 0 | 0 | 200.0814 | 0 | no | 17412.4544 | 0 | 28750 |  |  | 0 |  |  | 0 | 0 | 0 | 0 | 0 |  | 0 | 0 | 0 | 0 | 0 | 17412.4544
| 13434.5082 | 0 | no | Surplus | yes |  | 0 | 0 | 0 | 374.6061 | 0 | no | 0 | 0 | 0 | 374.6061 | 8972 | no | 13434.5082 | 0 | 22430 |  |  | 0 |  |  | 0 | 0 | 0 | 0 | 0 |  | 0 | 0 | 0 | 0 | 0 | 13434.5082 | 17757.1819 | 0 | yes | Deficit |  |  | 0 | 0 | 0 | 0 | 0 |  | 0 | 0 | 0 | 0 | 0 | no |  | 0 | 28750 | no | 17757.1819 | 0 | no | no | 0 | 0 | 0 | 0 | 0 |  | 0 | 0 | 0 | 0 | 0 | 17757.1819
| 13176.5992 | 0 | no | Surplus | yes |  | 0 | 0 | 0 | 257.909 | 0 | no | 0 | 0 | 0 | 257.909 | 8972 | no | 13176.5992 | 0 | 22430 |  |  | 0 |  |  | 0 | 0 | 0 | 0 | 0 |  | 0 | 0 | 0 | 0 | 0 | 13176.5992 | 19364.4854 | 0 | yes | Deficit |  |  | 0 | 0 | 0 | 0 | 0 |  | 0 | 0 | 0 | 0 | 0 | no |  | 0 | 28750 | no | 19364.4854 | 0 | no | no | 0 | 0 | 0 | 0 | 0 |  | 0 | 0 | 0 | 0 | 0 | 19364.4854
| 13692.6499 | 0 | yes | Deficit |  |  | 0 | 0 | 0 | 0 | 0 |  | 0 | 0 | 0 | 0 | 8972 | no |  | 0 | 22430 | no | 13692.6499 | 0 | no | no | 0 | 0 | 0 | 0 | 0 |  | 0 | 0 | 0 | 0 | 0 | 13692.6499 | 15664.7975 | 0 | no | Surplus | yes |  | 0 | 0 | 0 | 3699.6879 | 0 | no | 0 | 0 | 0 | 3699.6879 | 0 | no | 15664.7975 | 0 | 28750 |  |  | 0 |  |  | 0 | 0 | 0 | 0 | 0 |  | 0 | 0 | 0 | 0 | 0 | 15664.7975
| 14213.6123 | 0 | yes | Deficit |  |  | 0 | 0 | 0 | 0 | 0 |  | 0 | 0 | 0 | 0 | 8972 | no |  | 0 | 22430 | no | 14213.6123 | 0 | no | no | 0 | 0 | 0 | 0 | 0 |  | 0 | 0 | 0 | 0 | 0 | 14213.6123 | 15634.6989 | 0 | no | Surplus | yes |  | 0 | 0 | 0 | 30.0986 | 0 | no | 0 | 0 | 0 | 30.0986 | 0 | no | 15634.6989 | 0 | 28750 |  |  | 0 |  |  | 0 | 0 | 0 | 0 | 0 |  | 0 | 0 | 0 | 0 | 0 | 15634.6989
| 16300.0119 | 0 | yes | Deficit |  |  | 0 | 0 | 0 | 0 | 0 |  | 0 | 0 | 0 | 0 | 8972 | no |  | 0 | 22430 | no | 16300.0119 | 0 | no | no | 0 | 0 | 0 | 0 | 0 |  | 0 | 0 | 0 | 0 | 0 | 16300.0119 | 14103.4945 | 0 | no | Surplus | yes |  | 0 | 0 | 0 | 1531.2044 | 0 | no | 0 | 0 | 0 | 1531.2044 | 0 | no | 14103.4945 | 0 | 28750 |  |  | 0 |  |  | 0 | 0 | 0 | 0 | 0 |  | 0 | 0 | 0 | 0 | 0 | 14103.4945
| 15419.4959 | 0 | no | Surplus | yes |  | 0 | 0 | 0 | 880.516 | 0 | no | 0 | 0 | 0 | 880.516 | 8972 | no | 15419.4959 | 0 | 22430 |  |  | 0 |  |  | 0 | 0 | 0 | 0 | 0 |  | 0 | 0 | 0 | 0 | 0 | 15419.4959 | 15772.5507 | 0 | yes | Deficit |  |  | 0 | 0 | 0 | 0 | 0 |  | 0 | 0 | 0 | 0 | 0 | no |  | 0 | 28750 | no | 15772.5507 | 0 | no | no | 0 | 0 | 0 | 0 | 0 |  | 0 | 0 | 0 | 0 | 0 | 15772.5507
| 15122.5729 | 0 | no | Surplus | yes |  | 0 | 0 | 0 | 296.9229 | 0 | no | 0 | 0 | 0 | 296.9229 | 8972 | no | 15122.5729 | 0 | 22430 |  |  | 0 |  |  | 0 | 0 | 0 | 0 | 0 |  | 0 | 0 | 0 | 0 | 0 | 15122.5729 | 16796.885 | 0 | yes | Deficit |  |  | 0 | 0 | 0 | 0 | 0 |  | 0 | 0 | 0 | 0 | 0 | no |  | 0 | 28750 | no | 16796.885 | 0 | no | no | 0 | 0 | 0 | 0 | 0 |  | 0 | 0 | 0 | 0 | 0 | 16796.885
| 13335.4226 | 0 | no | Surplus | yes |  | 0 | 0 | 0 | 1787.1504 | 0 | no | 0 | 0 | 0 | 1787.1504 | 8972 | no | 13335.4226 | 0 | 22430 |  |  | 0 |  |  | 0 | 0 | 0 | 0 | 0 |  | 0 | 0 | 0 | 0 | 0 | 13335.4226 | 18066.9608 | 0 | yes | Deficit |  |  | 0 | 0 | 0 | 0 | 0 |  | 0 | 0 | 0 | 0 | 0 | no |  | 0 | 28750 | no | 18066.9608 | 0 | no | no | 0 | 0 | 0 | 0 | 0 |  | 0 | 0 | 0 | 0 | 0 | 18066.9608
| 15003.9633 | 0 | yes | Deficit |  |  | 0 | 0 | 0 | 0 | 0 |  | 0 | 0 | 0 | 0 | 8972 | no |  | 0 | 22430 | no | 15003.9633 | 0 | no | no | 0 | 0 | 0 | 0 | 0 |  | 0 | 0 | 0 | 0 | 0 | 15003.9633 | 18200.6326 | 0 | yes | Deficit |  |  | 0 | 0 | 0 | 0 | 0 |  | 0 | 0 | 0 | 0 | 0 | no |  | 0 | 28750 | no | 18200.6326 | 0 | no | no | 0 | 0 | 0 | 0 | 0 |  | 0 | 0 | 0 | 0 | 0 | 18200.6326
| 16278.8906 | 0 | yes | Deficit |  |  | 0 | 0 | 0 | 0 | 0 |  | 0 | 0 | 0 | 0 | 8972 | no |  | 0 | 22430 | no | 16278.8906 | 0 | no | no | 0 | 0 | 0 | 0 | 0 |  | 0 | 0 | 0 | 0 | 0 | 16278.8906 | 16886.3656 | 0 | no | Surplus | yes |  | 0 | 0 | 0 | 1314.267 | 0 | no | 0 | 0 | 0 | 1314.267 | 0 | no | 16886.3656 | 0 | 28750 |  |  | 0 |  |  | 0 | 0 | 0 | 0 | 0 |  | 0 | 0 | 0 | 0 | 0 | 16886.3656
| 16389.9545 | 0 | yes | Deficit |  |  | 0 | 0 | 0 | 0 | 0 |  | 0 | 0 | 0 | 0 | 8972 | no |  | 0 | 22430 | no | 16389.9545 | 0 | no | no | 0 | 0 | 0 | 0 | 0 |  | 0 | 0 | 0 | 0 | 0 | 16389.9545 | 15991.7233 | 0 | no | Surplus | yes |  | 0 | 0 | 0 | 894.6423 | 0 | no | 0 | 0 | 0 | 894.6423 | 0 | no | 15991.7233 | 0 | 28750 |  |  | 0 |  |  | 0 | 0 | 0 | 0 | 0 |  | 0 | 0 | 0 | 0 | 0 | 15991.7233
| 16335.8 | 0 | no | Surplus | yes |  | 0 | 0 | 0 | 54.1545 | 0 | no | 0 | 0 | 0 | 54.1545 | 8972 | no | 16335.8 | 0 | 22430 |  |  | 0 |  |  | 0 | 0 | 0 | 0 | 0 |  | 0 | 0 | 0 | 0 | 0 | 16335.8 | 17630.5531 | 0 | yes | Deficit |  |  | 0 | 0 | 0 | 0 | 0 |  | 0 | 0 | 0 | 0 | 0 | no |  | 0 | 28750 | no | 17630.5531 | 0 | no | no | 0 | 0 | 0 | 0 | 0 |  | 0 | 0 | 0 | 0 | 0 | 17630.5531
| 15787.2227 | 0 | no | Surplus | yes |  | 0 | 0 | 0 | 548.5773 | 0 | no | 0 | 0 | 0 | 548.5773 | 8972 | no | 15787.2227 | 0 | 22430 |  |  | 0 |  |  | 0 | 0 | 0 | 0 | 0 |  | 0 | 0 | 0 | 0 | 0 | 15787.2227 | 19747.6172 | 0 | yes | Deficit |  |  | 0 | 0 | 0 | 0 | 0 |  | 0 | 0 | 0 | 0 | 0 | no |  | 0 | 28750 | no | 19747.6172 | 0 | no | no | 0 | 0 | 0 | 0 | 0 |  | 0 | 0 | 0 | 0 | 0 | 19747.6172
| 15787.854 | 0 | yes | Deficit |  |  | 0 | 0 | 0 | 0 | 0 |  | 0 | 0 | 0 | 0 | 8972 | no |  | 0 | 22430 | no | 15787.854 | 0 | no | no | 0 | 0 | 0 | 0 | 0 |  | 0 | 0 | 0 | 0 | 0 | 15787.854 | 20831.9804 | 0 | yes | Deficit |  |  | 0 | 0 | 0 | 0 | 0 |  | 0 | 0 | 0 | 0 | 0 | no |  | 0 | 28750 | no | 20831.9804 | 0 | no | no | 0 | 0 | 0 | 0 | 0 |  | 0 | 0 | 0 | 0 | 0 | 20831.9804
| 16066.6665 | 0 | yes | Deficit |  |  | 0 | 0 | 0 | 0 | 0 |  | 0 | 0 | 0 | 0 | 8972 | no |  | 0 | 22430 | no | 16066.6665 | 0 | no | no | 0 | 0 | 0 | 0 | 0 |  | 0 | 0 | 0 | 0 | 0 | 16066.6665 | 20573.5587 | 0 | no | Surplus | yes |  | 0 | 0 | 0 | 258.4217 | 0 | no | 0 | 0 | 0 | 258.4217 | 0 | no | 20573.5587 | 0 | 28750 |  |  | 0 |  |  | 0 | 0 | 0 | 0 | 0 |  | 0 | 0 | 0 | 0 | 0 | 20573.5587
| 16456.7189 | 0 | yes | Deficit |  |  | 0 | 0 | 0 | 0 | 0 |  | 0 | 0 | 0 | 0 | 8972 | no |  | 0 | 22430 | no | 16456.7189 | 0 | no | no | 0 | 0 | 0 | 0 | 0 |  | 0 | 0 | 0 | 0 | 0 | 16456.7189 | 19879.1295 | 0 | no | Surplus | yes |  | 0 | 0 | 0 | 694.4291 | 0 | no | 0 | 0 | 0 | 694.4291 | 0 | no | 19879.1295 | 0 | 28750 |  |  | 0 |  |  | 0 | 0 | 0 | 0 | 0 |  | 0 | 0 | 0 | 0 | 0 | 19879.1295
| 16562.1721 | 0 | yes | Deficit |  |  | 0 | 0 | 0 | 0 | 0 |  | 0 | 0 | 0 | 0 | 8972 | no |  | 0 | 22430 | no | 16562.1721 | 0 | no | no | 0 | 0 | 0 | 0 | 0 |  | 0 | 0 | 0 | 0 | 0 | 16562.1721 | 19272.5567 | 0 | no | Surplus | yes |  | 0 | 0 | 0 | 606.5728 | 0 | no | 0 | 0 | 0 | 606.5728 | 0 | no | 19272.5567 | 0 | 28750 |  |  | 0 |  |  | 0 | 0 | 0 | 0 | 0 |  | 0 | 0 | 0 | 0 | 0 | 19272.5567
| 16732.4988 | 0 | yes | Deficit |  |  | 0 | 0 | 0 | 0 | 0 |  | 0 | 0 | 0 | 0 | 8972 | no |  | 0 | 22430 | no | 16732.4988 | 0 | no | no | 0 | 0 | 0 | 0 | 0 |  | 0 | 0 | 0 | 0 | 0 | 16732.4988 | 19452.8801 | 0 | yes | Deficit |  |  | 0 | 0 | 0 | 0 | 0 |  | 0 | 0 | 0 | 0 | 0 | no |  | 0 | 28750 | no | 19452.8801 | 0 | no | no | 0 | 0 | 0 | 0 | 0 |  | 0 | 0 | 0 | 0 | 0 | 19452.8801
| 16638.7769 | 0 | no | Surplus | yes |  | 0 | 0 | 0 | 93.7219 | 0 | no | 0 | 0 | 0 | 93.7219 | 8972 | no | 16638.7769 | 0 | 22430 |  |  | 0 |  |  | 0 | 0 | 0 | 0 | 0 |  | 0 | 0 | 0 | 0 | 0 | 16638.7769 | 19647.6224 | 0 | yes | Deficit |  |  | 0 | 0 | 0 | 0 | 0 |  | 0 | 0 | 0 | 0 | 0 | no |  | 0 | 28750 | no | 19647.6224 | 0 | no | no | 0 | 0 | 0 | 0 | 0 |  | 0 | 0 | 0 | 0 | 0 | 19647.6224
| 15974.4364 | 0 | no | Surplus | yes |  | 0 | 0 | 0 | 664.3405 | 0 | no | 0 | 0 | 0 | 664.3405 | 8972 | no | 15974.4364 | 0 | 22430 |  |  | 0 |  |  | 0 | 0 | 0 | 0 | 0 |  | 0 | 0 | 0 | 0 | 0 | 15974.4364 | 22740.2828 | 0 | yes | Deficit |  |  | 0 | 0 | 0 | 0 | 0 |  | 0 | 0 | 0 | 0 | 0 | no |  | 0 | 28750 | no | 22740.2828 | 0 | no | no | 0 | 0 | 0 | 0 | 0 |  | 0 | 0 | 0 | 0 | 0 | 22740.2828
| 15908.0518 | 0 | no | Surplus | yes |  | 0 | 0 | 0 | 66.3846 | 0 | no | 0 | 0 | 0 | 66.3846 | 8972 | no | 15908.0518 | 0 | 22430 |  |  | 0 |  |  | 0 | 0 | 0 | 0 | 0 |  | 0 | 0 | 0 | 0 | 0 | 15908.0518 | 19159.0538 | 0 | no | Surplus | yes |  | 0 | 0 | 0 | 3581.229 | 0 | no | 0 | 0 | 0 | 3581.229 | 0 | no | 19159.0538 | 0 | 28750 |  |  | 0 |  |  | 0 | 0 | 0 | 0 | 0 |  | 0 | 0 | 0 | 0 | 0 | 19159.0538
| 15272.4406 | 0 | no | Surplus | yes |  | 0 | 0 | 0 | 635.6113 | 0 | no | 0 | 0 | 0 | 635.6113 | 8972 | no | 15272.4406 | 0 | 22430 |  |  | 0 |  |  | 0 | 0 | 0 | 0 | 0 |  | 0 | 0 | 0 | 0 | 0 | 15272.4406 | 19859.3063 | 0 | yes | Deficit |  |  | 0 | 0 | 0 | 0 | 0 |  | 0 | 0 | 0 | 0 | 0 | no |  | 0 | 28750 | no | 19859.3063 | 0 | no | no | 0 | 0 | 0 | 0 | 0 |  | 0 | 0 | 0 | 0 | 0 | 19859.3063
| 13629.1648 | 0 | no | Surplus | yes |  | 0 | 0 | 0 | 1643.2758 | 0 | no | 0 | 0 | 0 | 1643.2758 | 8972 | no | 13629.1648 | 0 | 22430 |  |  | 0 |  |  | 0 | 0 | 0 | 0 | 0 |  | 0 | 0 | 0 | 0 | 0 | 13629.1648 | 20706.9339 | 0 | yes | Deficit |  |  | 0 | 0 | 0 | 0 | 0 |  | 0 | 0 | 0 | 0 | 0 | no |  | 0 | 28750 | no | 20706.9339 | 0 | no | no | 0 | 0 | 0 | 0 | 0 |  | 0 | 0 | 0 | 0 | 0 | 20706.9339
| 12965.8239 | 0 | no | Surplus | yes |  | 0 | 0 | 0 | 663.3409 | 0 | no | 0 | 0 | 0 | 663.3409 | 8972 | no | 12965.8239 | 0 | 22430 |  |  | 0 |  |  | 0 | 0 | 0 | 0 | 0 |  | 0 | 0 | 0 | 0 | 0 | 12965.8239 | 21095.5163 | 0 | yes | Deficit |  |  | 0 | 0 | 0 | 0 | 0 |  | 0 | 0 | 0 | 0 | 0 | no |  | 0 | 28750 | no | 21095.5163 | 0 | no | no | 0 | 0 | 0 | 0 | 0 |  | 0 | 0 | 0 | 0 | 0 | 21095.5163
| 12800.065 | 0 | no | Surplus | yes |  | 0 | 0 | 0 | 165.7588 | 0 | no | 0 | 0 | 0 | 165.7588 | 8972 | no | 12800.065 | 0 | 22430 |  |  | 0 |  |  | 0 | 0 | 0 | 0 | 0 |  | 0 | 0 | 0 | 0 | 0 | 12800.065 | 20636.055 | 0 | no | Surplus | yes |  | 0 | 0 | 0 | 459.4613 | 0 | no | 0 | 0 | 0 | 459.4613 | 0 | no | 20636.055 | 0 | 28750 |  |  | 0 |  |  | 0 | 0 | 0 | 0 | 0 |  | 0 | 0 | 0 | 0 | 0 | 20636.055
| 14049.1249 | 0 | yes | Deficit |  |  | 0 | 0 | 0 | 0 | 0 |  | 0 | 0 | 0 | 0 | 8972 | no |  | 0 | 22430 | no | 14049.1249 | 0 | no | no | 0 | 0 | 0 | 0 | 0 |  | 0 | 0 | 0 | 0 | 0 | 14049.1249 | 24729.3162 | 0 | yes | Deficit |  |  | 0 | 0 | 0 | 0 | 0 |  | 0 | 0 | 0 | 0 | 0 | no |  | 0 | 28750 | no | 24729.3162 | 0 | no | no | 0 | 0 | 0 | 0 | 0 |  | 0 | 0 | 0 | 0 | 0 | 24729.3162
| 10746.0219 | 0 | no | Surplus | yes |  | 0 | 0 | 0 | 3303.103 | 0 | no | 0 | 0 | 0 | 3303.103 | 8972 | no | 10746.0219 | 0 | 22430 |  |  | 0 |  |  | 0 | 0 | 0 | 0 | 0 |  | 0 | 0 | 0 | 0 | 0 | 10746.0219 | 23507.1412 | 0 | no | Surplus | yes |  | 0 | 0 | 0 | 1222.1751 | 0 | no | 0 | 0 | 0 | 1222.1751 | 0 | no | 23507.1412 | 0 | 28750 |  |  | 0 |  |  | 0 | 0 | 0 | 0 | 0 |  | 0 | 0 | 0 | 0 | 0 | 23507.1412
| 11491.0044 | 0 | yes | Deficit |  |  | 0 | 0 | 0 | 0 | 0 |  | 0 | 0 | 0 | 0 | 8972 | no |  | 0 | 21492.0439 | no | 11491.0044 | 0 | no | no | 0 | 0 | 0 | 0 | 0 |  | 0 | 0 | 0 | 0 | 0 | 11491.0044 | 20780.5125 | 0 | no | Surplus | yes |  | 0 | 0 | 0 | 2726.6287 | 0 | no | 0 | 0 | 0 | 2726.6287 | 0 | no | 20780.5125 | 0 | 28750 |  |  | 0 |  |  | 0 | 0 | 0 | 0 | 0 |  | 0 | 0 | 0 | 0 | 0 | 20780.5125
| 11786.6882 | 0 | yes | Deficit |  |  | 0 | 0 | 0 | 0 | 0 |  | 0 | 0 | 0 | 0 | 8972 | no |  | 0 | 22430 | no | 11786.6882 | 0 | no | no | 0 | 0 | 0 | 0 | 0 |  | 0 | 0 | 0 | 0 | 0 | 11786.6882 | 20575.9308 | 0 | no | Surplus | yes |  | 0 | 0 | 0 | 204.5817 | 0 | no | 0 | 0 | 0 | 204.5817 | 0 | no | 20575.9308 | 0 | 28750 |  |  | 0 |  |  | 0 | 0 | 0 | 0 | 0 |  | 0 | 0 | 0 | 0 | 0 | 20575.9308
| 12899.5455 | 0 | yes | Deficit |  |  | 0 | 0 | 0 | 0 | 0 |  | 0 | 0 | 0 | 0 | 8972 | no |  | 0 | 22430 | no | 12899.5455 | 0 | no | no | 0 | 0 | 0 | 0 | 0 |  | 0 | 0 | 0 | 0 | 0 | 12899.5455 | 20034.0354 | 0 | no | Surplus | yes |  | 0 | 0 | 0 | 541.8953 | 0 | no | 0 | 0 | 0 | 541.8953 | 0 | no | 20034.0354 | 0 | 28750 |  |  | 0 |  |  | 0 | 0 | 0 | 0 | 0 |  | 0 | 0 | 0 | 0 | 0 | 20034.0354
| 12957.8939 | 0 | yes | Deficit |  |  | 0 | 0 | 0 | 0 | 0 |  | 0 | 0 | 0 | 0 | 8972 | no |  | 0 | 22430 | no | 12957.8939 | 0 | no | no | 0 | 0 | 0 | 0 | 0 |  | 0 | 0 | 0 | 0 | 0 | 12957.8939 | 20938.4047 | 0 | yes | Deficit |  |  | 0 | 0 | 0 | 0 | 0 |  | 0 | 0 | 0 | 0 | 0 | no |  | 0 | 28750 | no | 20938.4047 | 0 | no | no | 0 | 0 | 0 | 0 | 0 |  | 0 | 0 | 0 | 0 | 0 | 20938.4047
| 12500.7154 | 0 | no | Surplus | yes |  | 0 | 0 | 0 | 457.1785 | 0 | no | 0 | 0 | 0 | 457.1785 | 8972 | no | 12500.7154 | 0 | 22430 |  |  | 0 |  |  | 0 | 0 | 0 | 0 | 0 |  | 0 | 0 | 0 | 0 | 0 | 12500.7154 | 23330.5888 | 0 | yes | Deficit |  |  | 0 | 0 | 0 | 0 | 0 |  | 0 | 0 | 0 | 0 | 0 | no |  | 0 | 28750 | no | 23330.5888 | 0 | no | no | 0 | 0 | 0 | 0 | 0 |  | 0 | 0 | 0 | 0 | 0 | 23330.5888
| 10582.9502 | 0 | no | Surplus | yes |  | 0 | 0 | 0 | 1917.7652 | 0 | no | 0 | 0 | 0 | 1917.7652 | 8972 | no | 10582.9502 | 0 | 22430 |  |  | 0 |  |  | 0 | 0 | 0 | 0 | 0 |  | 0 | 0 | 0 | 0 | 0 | 10582.9502 | 23904.1493 | 0 | yes | Deficit |  |  | 0 | 0 | 0 | 0 | 0 |  | 0 | 0 | 0 | 0 | 0 | no |  | 0 | 28750 | no | 23904.1493 | 0 | no | no | 0 | 0 | 0 | 0 | 0 |  | 0 | 0 | 0 | 0 | 0 | 23904.1493
| 11140.4287 | 0 | yes | Deficit |  |  | 0 | 0 | 0 | 0 | 0 |  | 0 | 0 | 0 | 0 | 8972 | no |  | 0 | 21165.9004 | no | 11140.4287 | 0 | no | no | 0 | 0 | 0 | 0 | 0 |  | 0 | 0 | 0 | 0 | 0 | 11140.4287 | 21388.4218 | 0 | no | Surplus | yes |  | 0 | 0 | 0 | 2515.7274 | 0 | no | 0 | 0 | 0 | 2515.7274 | 0 | no | 21388.4218 | 0 | 28750 |  |  | 0 |  |  | 0 | 0 | 0 | 0 | 0 |  | 0 | 0 | 0 | 0 | 0 | 21388.4218
| 13569.7235 | 0 | yes | Deficit |  |  | 0 | 0 | 0 | 0 | 0 |  | 0 | 0 | 0 | 0 | 8972 | no |  | 0 | 22280.8575 | no | 13569.7235 | 0 | no | no | 0 | 0 | 0 | 0 | 0 |  | 0 | 0 | 0 | 0 | 0 | 13569.7235 | 22475.2666 | 0 | yes | Deficit |  |  | 0 | 0 | 0 | 0 | 0 |  | 0 | 0 | 0 | 0 | 0 | no |  | 0 | 28750 | no | 22475.2666 | 0 | no | no | 0 | 0 | 0 | 0 | 0 |  | 0 | 0 | 0 | 0 | 0 | 22475.2666
| 14346.073 | 0 | yes | Deficit |  |  | 0 | 0 | 0 | 0 | 0 |  | 0 | 0 | 0 | 0 | 8972 | no |  | 0 | 22430 | no | 14346.073 | 0 | no | no | 0 | 0 | 0 | 0 | 0 |  | 0 | 0 | 0 | 0 | 0 | 14346.073 | 22341.7261 | 0 | no | Surplus | yes |  | 0 | 0 | 0 | 133.5405 | 0 | no | 0 | 0 | 0 | 133.5405 | 0 | no | 22341.7261 | 0 | 28750 |  |  | 0 |  |  | 0 | 0 | 0 | 0 | 0 |  | 0 | 0 | 0 | 0 | 0 | 22341.7261
| 12043.2323 | 0 | no | Surplus | yes |  | 0 | 0 | 0 | 2302.8408 | 0 | no | 0 | 0 | 0 | 2302.8408 | 8972 | no | 12043.2323 | 0 | 22430 |  |  | 0 |  |  | 0 | 0 | 0 | 0 | 0 |  | 0 | 0 | 0 | 0 | 0 | 12043.2323 | 21615.0392 | 0 | no | Surplus | yes |  | 0 | 0 | 0 | 726.6869 | 0 | no | 0 | 0 | 0 | 726.6869 | 0 | no | 21615.0392 | 0 | 28750 |  |  | 0 |  |  | 0 | 0 | 0 | 0 | 0 |  | 0 | 0 | 0 | 0 | 0 | 21615.0392
| 12376.2544 | 0 | yes | Deficit |  |  | 0 | 0 | 0 | 0 | 0 |  | 0 | 0 | 0 | 0 | 8972 | no |  | 0 | 22430 | no | 12376.2544 | 0 | no | no | 0 | 0 | 0 | 0 | 0 |  | 0 | 0 | 0 | 0 | 0 | 12376.2544 | 21385.4833 | 0 | no | Surplus | yes |  | 0 | 0 | 0 | 229.556 | 0 | no | 0 | 0 | 0 | 229.556 | 0 | no | 21385.4833 | 0 | 28750 |  |  | 0 |  |  | 0 | 0 | 0 | 0 | 0 |  | 0 | 0 | 0 | 0 | 0 | 21385.4833
| 13234.4711 | 0 | yes | Deficit |  |  | 0 | 0 | 0 | 0 | 0 |  | 0 | 0 | 0 | 0 | 8972 | no |  | 0 | 22430 | no | 13234.4711 | 0 | no | no | 0 | 0 | 0 | 0 | 0 |  | 0 | 0 | 0 | 0 | 0 | 13234.4711 | 23136.5078 | 0 | yes | Deficit |  |  | 0 | 0 | 0 | 0 | 0 |  | 0 | 0 | 0 | 0 | 0 | no |  | 0 | 28750 | no | 23136.5078 | 0 | no | no | 0 | 0 | 0 | 0 | 0 |  | 0 | 0 | 0 | 0 | 0 | 23136.5078
| 11784.4805 | 0 | no | Surplus | yes |  | 0 | 0 | 0 | 1449.9905 | 0 | no | 0 | 0 | 0 | 1449.9905 | 8972 | no | 11784.4805 | 0 | 22430 |  |  | 0 |  |  | 0 | 0 | 0 | 0 | 0 |  | 0 | 0 | 0 | 0 | 0 | 11784.4805 | 21655.2998 | 0 | no | Surplus | yes |  | 0 | 0 | 0 | 1481.208 | 0 | no | 0 | 0 | 0 | 1481.208 | 0 | no | 21655.2998 | 0 | 28750 |  |  | 0 |  |  | 0 | 0 | 0 | 0 | 0 |  | 0 | 0 | 0 | 0 | 0 | 21655.2998
| 10927.0043 | 0 | no | Surplus | yes |  | 0 | 0 | 0 | 857.4763 | 0 | no | 0 | 0 | 0 | 857.4763 | 8972 | no | 10927.0043 | 0 | 22430 |  |  | 0 |  |  | 0 | 0 | 0 | 0 | 0 |  | 0 | 0 | 0 | 0 | 0 | 10927.0043 | 20765.6401 | 0 | no | Surplus | yes |  | 0 | 0 | 0 | 889.6597 | 0 | no | 0 | 0 | 0 | 889.6597 | 0 | no | 20765.6401 | 0 | 28750 |  |  | 0 |  |  | 0 | 0 | 0 | 0 | 0 |  | 0 | 0 | 0 | 0 | 0 | 20765.6401
| 11523.0069 | 0 | yes | Deficit |  |  | 0 | 0 | 0 | 0 | 0 |  | 0 | 0 | 0 | 0 | 8972 | no |  | 0 | 21854.0085 | no | 11523.0069 | 0 | no | no | 0 | 0 | 0 | 0 | 0 |  | 0 | 0 | 0 | 0 | 0 | 11523.0069 | 20857.0256 | 0 | yes | Deficit |  |  | 0 | 0 | 0 | 0 | 0 |  | 0 | 0 | 0 | 0 | 0 | no |  | 0 | 28750 | no | 20857.0256 | 0 | no | no | 0 | 0 | 0 | 0 | 0 |  | 0 | 0 | 0 | 0 | 0 | 20857.0256
| 13864.8651 | 0 | yes | Deficit |  |  | 0 | 0 | 0 | 0 | 0 |  | 0 | 0 | 0 | 0 | 8972 | no |  | 0 | 22430 | no | 13864.8651 | 0 | no | no | 0 | 0 | 0 | 0 | 0 |  | 0 | 0 | 0 | 0 | 0 | 13864.8651 | 20519.2718 | 0 | no | Surplus | yes |  | 0 | 0 | 0 | 337.7538 | 0 | no | 0 | 0 | 0 | 337.7538 | 0 | no | 20519.2718 | 0 | 28750 |  |  | 0 |  |  | 0 | 0 | 0 | 0 | 0 |  | 0 | 0 | 0 | 0 | 0 | 20519.2718
| 12025.422 | 0 | no | Surplus | yes |  | 0 | 0 | 0 | 1839.4432 | 0 | no | 0 | 0 | 0 | 1839.4432 | 8972 | no | 12025.422 | 0 | 22430 |  |  | 0 |  |  | 0 | 0 | 0 | 0 | 0 |  | 0 | 0 | 0 | 0 | 0 | 12025.422 | 19987.7551 | 0 | no | Surplus | yes |  | 0 | 0 | 0 | 531.5167 | 0 | no | 0 | 0 | 0 | 531.5167 | 0 | no | 19987.7551 | 0 | 28750 |  |  | 0 |  |  | 0 | 0 | 0 | 0 | 0 |  | 0 | 0 | 0 | 0 | 0 | 19987.7551
| 9006.6657 | 0 | no | Surplus | yes |  | 0 | 0 | 0 | 3018.7562 | 0 | no | 0 | 0 | 0 | 3018.7562 | 8972 | no | 9006.6657 | 0 | 22430 |  |  | 0 |  |  | 0 | 0 | 0 | 0 | 0 |  | 0 | 0 | 0 | 0 | 0 | 9006.6657 | 21786.4387 | 0 | yes | Deficit |  |  | 0 | 0 | 0 | 0 | 0 |  | 0 | 0 | 0 | 0 | 0 | no |  | 0 | 28750 | no | 21786.4387 | 0 | no | no | 0 | 0 | 0 | 0 | 0 |  | 0 | 0 | 0 | 0 | 0 | 21786.4387
| 10835.582 | 0 | yes | Deficit |  |  | 0 | 0 | 0 | 0 | 0 |  | 0 | 0 | 0 | 0 | 8972 | no |  | 0 | 18013.3315 | no | 10835.582 | 0 | no | no | 0 | 0 | 0 | 0 | 0 |  | 0 | 0 | 0 | 0 | 0 | 10835.582 | 22615.6267 | 0 | yes | Deficit |  |  | 0 | 0 | 0 | 0 | 0 |  | 0 | 0 | 0 | 0 | 0 | no |  | 0 | 28750 | no | 22615.6267 | 0 | no | no | 0 | 0 | 0 | 0 | 0 |  | 0 | 0 | 0 | 0 | 0 | 22615.6267
| 11107.3494 | 0 | yes | Deficit |  |  | 0 | 0 | 0 | 0 | 0 |  | 0 | 0 | 0 | 0 | 8972 | no |  | 0 | 21671.1641 | no | 11107.3494 | 0 | no | no | 0 | 0 | 0 | 0 | 0 |  | 0 | 0 | 0 | 0 | 0 | 11107.3494 | 21025.8911 | 0 | no | Surplus | yes |  | 0 | 0 | 0 | 1589.7356 | 0 | no | 0 | 0 | 0 | 1589.7356 | 0 | no | 21025.8911 | 0 | 28750 |  |  | 0 |  |  | 0 | 0 | 0 | 0 | 0 |  | 0 | 0 | 0 | 0 | 0 | 21025.8911
| 12334.9712 | 0 | yes | Deficit |  |  | 0 | 0 | 0 | 0 | 0 |  | 0 | 0 | 0 | 0 | 8972 | no |  | 0 | 22214.6988 | no | 12334.9712 | 0 | no | no | 0 | 0 | 0 | 0 | 0 |  | 0 | 0 | 0 | 0 | 0 | 12334.9712 | 22000.4212 | 0 | yes | Deficit |  |  | 0 | 0 | 0 | 0 | 0 |  | 0 | 0 | 0 | 0 | 0 | no |  | 0 | 28750 | no | 22000.4212 | 0 | no | no | 0 | 0 | 0 | 0 | 0 |  | 0 | 0 | 0 | 0 | 0 | 22000.4212
| 11716.1108 | 0 | no | Surplus | yes |  | 0 | 0 | 0 | 618.8604 | 0 | no | 0 | 0 | 0 | 618.8604 | 8972 | no | 11716.1108 | 0 | 22430 |  |  | 0 |  |  | 0 | 0 | 0 | 0 | 0 |  | 0 | 0 | 0 | 0 | 0 | 11716.1108 | 22504.9305 | 0 | yes | Deficit |  |  | 0 | 0 | 0 | 0 | 0 |  | 0 | 0 | 0 | 0 | 0 | no |  | 0 | 28750 | no | 22504.9305 | 0 | no | no | 0 | 0 | 0 | 0 | 0 |  | 0 | 0 | 0 | 0 | 0 | 22504.9305
| 12290.3981 | 0 | yes | Deficit |  |  | 0 | 0 | 0 | 0 | 0 |  | 0 | 0 | 0 | 0 | 8972 | no |  | 0 | 22430 | no | 12290.3981 | 0 | no | no | 0 | 0 | 0 | 0 | 0 |  | 0 | 0 | 0 | 0 | 0 | 12290.3981 | 20721.4154 | 0 | no | Surplus | yes |  | 0 | 0 | 0 | 1783.5151 | 0 | no | 0 | 0 | 0 | 1783.5151 | 0 | no | 20721.4154 | 0 | 28750 |  |  | 0 |  |  | 0 | 0 | 0 | 0 | 0 |  | 0 | 0 | 0 | 0 | 0 | 20721.4154
| 11222.9682 | 0 | no | Surplus | yes |  | 0 | 0 | 0 | 1067.4298 | 0 | no | 0 | 0 | 0 | 1067.4298 | 8972 | no | 11222.9682 | 0 | 22430 |  |  | 0 |  |  | 0 | 0 | 0 | 0 | 0 |  | 0 | 0 | 0 | 0 | 0 | 11222.9682 | 20768.1609 | 0 | yes | Deficit |  |  | 0 | 0 | 0 | 0 | 0 |  | 0 | 0 | 0 | 0 | 0 | no |  | 0 | 28750 | no | 20768.1609 | 0 | no | no | 0 | 0 | 0 | 0 | 0 |  | 0 | 0 | 0 | 0 | 0 | 20768.1609
| 11463.8835 | 0 | yes | Deficit |  |  | 0 | 0 | 0 | 0 | 0 |  | 0 | 0 | 0 | 0 | 8972 | no |  | 0 | 22430 | no | 11463.8835 | 0 | no | no | 0 | 0 | 0 | 0 | 0 |  | 0 | 0 | 0 | 0 | 0 | 11463.8835 | 21681.6761 | 0 | yes | Deficit |  |  | 0 | 0 | 0 | 0 | 0 |  | 0 | 0 | 0 | 0 | 0 | no |  | 0 | 28750 | no | 21681.6761 | 0 | no | no | 0 | 0 | 0 | 0 | 0 |  | 0 | 0 | 0 | 0 | 0 | 21681.6761
| 15393.9031 | 0 | yes | Deficit |  |  | 0 | 0 | 0 | 0 | 0 |  | 0 | 0 | 0 | 0 | 8972 | no |  | 0 | 22430 | no | 15393.9031 | 0 | no | no | 0 | 0 | 0 | 0 | 0 |  | 0 | 0 | 0 | 0 | 0 | 15393.9031 | 21591.583 | 0 | no | Surplus | yes |  | 0 | 0 | 0 | 90.0931 | 0 | no | 0 | 0 | 0 | 90.0931 | 0 | no | 21591.583 | 0 | 28750 |  |  | 0 |  |  | 0 | 0 | 0 | 0 | 0 |  | 0 | 0 | 0 | 0 | 0 | 21591.583
| 13966.8235 | 0 | no | Surplus | yes |  | 0 | 0 | 0 | 1427.0796 | 0 | no | 0 | 0 | 0 | 1427.0796 | 8972 | no | 13966.8235 | 0 | 22430 |  |  | 0 |  |  | 0 | 0 | 0 | 0 | 0 |  | 0 | 0 | 0 | 0 | 0 | 13966.8235 | 23978.0355 | 0 | yes | Deficit |  |  | 0 | 0 | 0 | 0 | 0 |  | 0 | 0 | 0 | 0 | 0 | no |  | 0 | 28750 | no | 23978.0355 | 0 | no | no | 0 | 0 | 0 | 0 | 0 |  | 0 | 0 | 0 | 0 | 0 | 23978.0355
| 13951.8417 | 0 | no | Surplus | yes |  | 0 | 0 | 0 | 14.9818 | 0 | no | 0 | 0 | 0 | 14.9818 | 8972 | no | 13951.8417 | 0 | 22430 |  |  | 0 |  |  | 0 | 0 | 0 | 0 | 0 |  | 0 | 0 | 0 | 0 | 0 | 13951.8417 | 22568.3509 | 0 | no | Surplus | yes |  | 0 | 0 | 0 | 1409.6846 | 0 | no | 0 | 0 | 0 | 1409.6846 | 0 | no | 22568.3509 | 0 | 28750 |  |  | 0 |  |  | 0 | 0 | 0 | 0 | 0 |  | 0 | 0 | 0 | 0 | 0 | 22568.3509
| 13585.332 | 0 | no | Surplus | yes |  | 0 | 0 | 0 | 366.5097 | 0 | no | 0 | 0 | 0 | 366.5097 | 8972 | no | 13585.332 | 0 | 22430 |  |  | 0 |  |  | 0 | 0 | 0 | 0 | 0 |  | 0 | 0 | 0 | 0 | 0 | 13585.332 | 21461.6706 | 0 | no | Surplus | yes |  | 0 | 0 | 0 | 1106.6803 | 0 | no | 0 | 0 | 0 | 1106.6803 | 0 | no | 21461.6706 | 0 | 28750 |  |  | 0 |  |  | 0 | 0 | 0 | 0 | 0 |  | 0 | 0 | 0 | 0 | 0 | 21461.6706
| 11820.1885 | 0 | no | Surplus | yes |  | 0 | 0 | 0 | 1765.1435 | 0 | no | 0 | 0 | 0 | 1765.1435 | 8972 | no | 11820.1885 | 0 | 22430 |  |  | 0 |  |  | 0 | 0 | 0 | 0 | 0 |  | 0 | 0 | 0 | 0 | 0 | 11820.1885 | 26173.5551 | 0 | yes | Deficit |  |  | 0 | 0 | 0 | 0 | 0 |  | 0 | 0 | 0 | 0 | 0 | no |  | 0 | 28750 | no | 26173.5551 | 0 | no | no | 0 | 0 | 0 | 0 | 0 |  | 0 | 0 | 0 | 0 | 0 | 26173.5551
| 11472.0592 | 0 | no | Surplus | yes |  | 0 | 0 | 0 | 348.1293 | 0 | no | 0 | 0 | 0 | 348.1293 | 8972 | no | 11472.0592 | 0 | 22430 |  |  | 0 |  |  | 0 | 0 | 0 | 0 | 0 |  | 0 | 0 | 0 | 0 | 0 | 11472.0592 | 24060.7267 | 0 | no | Surplus | yes |  | 0 | 0 | 0 | 2112.8284 | 0 | no | 0 | 0 | 0 | 2112.8284 | 0 | no | 24060.7267 | 0 | 28750 |  |  | 0 |  |  | 0 | 0 | 0 | 0 | 0 |  | 0 | 0 | 0 | 0 | 0 | 24060.7267
| 11046.7747 | 0 | no | Surplus | yes |  | 0 | 0 | 0 | 425.2846 | 0 | no | 0 | 0 | 0 | 425.2846 | 8972 | no | 11046.7747 | 0 | 22430 |  |  | 0 |  |  | 0 | 0 | 0 | 0 | 0 |  | 0 | 0 | 0 | 0 | 0 | 11046.7747 | 23262.54 | 0 | no | Surplus | yes |  | 0 | 0 | 0 | 798.1867 | 0 | no | 0 | 0 | 0 | 798.1867 | 0 | no | 23262.54 | 0 | 28750 |  |  | 0 |  |  | 0 | 0 | 0 | 0 | 0 |  | 0 | 0 | 0 | 0 | 0 | 23262.54
| 11135.0566 | 0 | yes | Deficit |  |  | 0 | 0 | 0 | 0 | 0 |  | 0 | 0 | 0 | 0 | 8972 | no |  | 0 | 22093.5493 | no | 11135.0566 | 0 | no | no | 0 | 0 | 0 | 0 | 0 |  | 0 | 0 | 0 | 0 | 0 | 11135.0566 | 23208.2111 | 0 | no | Surplus | yes |  | 0 | 0 | 0 | 54.3289 | 0 | no | 0 | 0 | 0 | 54.3289 | 0 | no | 23208.2111 | 0 | 28750 |  |  | 0 |  |  | 0 | 0 | 0 | 0 | 0 |  | 0 | 0 | 0 | 0 | 0 | 23208.2111
| 11394.9811 | 0 | yes | Deficit |  |  | 0 | 0 | 0 | 0 | 0 |  | 0 | 0 | 0 | 0 | 8972 | no |  | 0 | 22270.1132 | no | 11394.9811 | 0 | no | no | 0 | 0 | 0 | 0 | 0 |  | 0 | 0 | 0 | 0 | 0 | 11394.9811 | 23743.0886 | 0 | yes | Deficit |  |  | 0 | 0 | 0 | 0 | 0 |  | 0 | 0 | 0 | 0 | 0 | no |  | 0 | 28750 | no | 23743.0886 | 0 | no | no | 0 | 0 | 0 | 0 | 0 |  | 0 | 0 | 0 | 0 | 0 | 23743.0886
| 13492.2795 | 0 | yes | Deficit |  |  | 0 | 0 | 0 | 0 | 0 |  | 0 | 0 | 0 | 0 | 8972 | no |  | 0 | 22430 | no | 13492.2795 | 0 | no | no | 0 | 0 | 0 | 0 | 0 |  | 0 | 0 | 0 | 0 | 0 | 13492.2795 | 23526.3625 | 0 | no | Surplus | yes |  | 0 | 0 | 0 | 216.7261 | 0 | no | 0 | 0 | 0 | 216.7261 | 0 | no | 23526.3625 | 0 | 28750 |  |  | 0 |  |  | 0 | 0 | 0 | 0 | 0 |  | 0 | 0 | 0 | 0 | 0 | 23526.3625
| 14923.1403 | 0 | yes | Deficit |  |  | 0 | 0 | 0 | 0 | 0 |  | 0 | 0 | 0 | 0 | 8972 | no |  | 0 | 22430 | no | 14923.1403 | 0 | no | no | 0 | 0 | 0 | 0 | 0 |  | 0 | 0 | 0 | 0 | 0 | 14923.1403 | 23382.7027 | 0 | no | Surplus | yes |  | 0 | 0 | 0 | 143.6598 | 0 | no | 0 | 0 | 0 | 143.6598 | 0 | no | 23382.7027 | 0 | 28750 |  |  | 0 |  |  | 0 | 0 | 0 | 0 | 0 |  | 0 | 0 | 0 | 0 | 0 | 23382.7027
| 13697.9055 | 0 | no | Surplus | yes |  | 0 | 0 | 0 | 1225.2348 | 0 | no | 0 | 0 | 0 | 1225.2348 | 8972 | no | 13697.9055 | 0 | 22430 |  |  | 0 |  |  | 0 | 0 | 0 | 0 | 0 |  | 0 | 0 | 0 | 0 | 0 | 13697.9055 | 23982.5491 | 0 | yes | Deficit |  |  | 0 | 0 | 0 | 0 | 0 |  | 0 | 0 | 0 | 0 | 0 | no |  | 0 | 28750 | no | 23982.5491 | 0 | no | no | 0 | 0 | 0 | 0 | 0 |  | 0 | 0 | 0 | 0 | 0 | 23982.5491
| 13099.5305 | 0 | no | Surplus | yes |  | 0 | 0 | 0 | 598.375 | 0 | no | 0 | 0 | 0 | 598.375 | 8972 | no | 13099.5305 | 0 | 22430 |  |  | 0 |  |  | 0 | 0 | 0 | 0 | 0 |  | 0 | 0 | 0 | 0 | 0 | 13099.5305 | 22067.194 | 0 | no | Surplus | yes |  | 0 | 0 | 0 | 1915.3551 | 0 | no | 0 | 0 | 0 | 1915.3551 | 0 | no | 22067.194 | 0 | 28750 |  |  | 0 |  |  | 0 | 0 | 0 | 0 | 0 |  | 0 | 0 | 0 | 0 | 0 | 22067.194
| 14073.4552 | 0 | yes | Deficit |  |  | 0 | 0 | 0 | 0 | 0 |  | 0 | 0 | 0 | 0 | 8972 | no |  | 0 | 22430 | no | 14073.4552 | 0 | no | no | 0 | 0 | 0 | 0 | 0 |  | 0 | 0 | 0 | 0 | 0 | 14073.4552 | 21681.0979 | 0 | no | Surplus | yes |  | 0 | 0 | 0 | 386.0962 | 0 | no | 0 | 0 | 0 | 386.0962 | 0 | no | 21681.0979 | 0 | 28750 |  |  | 0 |  |  | 0 | 0 | 0 | 0 | 0 |  | 0 | 0 | 0 | 0 | 0 | 21681.0979
| 14839.9945 | 0 | yes | Deficit |  |  | 0 | 0 | 0 | 0 | 0 |  | 0 | 0 | 0 | 0 | 8972 | no |  | 0 | 22430 | no | 14839.9945 | 0 | no | no | 0 | 0 | 0 | 0 | 0 |  | 0 | 0 | 0 | 0 | 0 | 14839.9945 | 21478.1726 | 0 | no | Surplus | yes |  | 0 | 0 | 0 | 202.9252 | 0 | no | 0 | 0 | 0 | 202.9252 | 0 | no | 21478.1726 | 0 | 28750 |  |  | 0 |  |  | 0 | 0 | 0 | 0 | 0 |  | 0 | 0 | 0 | 0 | 0 | 21478.1726
| 15035.3714 | 0 | yes | Deficit |  |  | 0 | 0 | 0 | 0 | 0 |  | 0 | 0 | 0 | 0 | 8972 | no |  | 0 | 22430 | no | 15035.3714 | 0 | no | no | 0 | 0 | 0 | 0 | 0 |  | 0 | 0 | 0 | 0 | 0 | 15035.3714 | 23230.463 | 0 | yes | Deficit |  |  | 0 | 0 | 0 | 0 | 0 |  | 0 | 0 | 0 | 0 | 0 | no |  | 0 | 28750 | no | 23230.463 | 0 | no | no | 0 | 0 | 0 | 0 | 0 |  | 0 | 0 | 0 | 0 | 0 | 23230.463
| 15019.1809 | 0 | no | Surplus | yes |  | 0 | 0 | 0 | 16.1905 | 0 | no | 0 | 0 | 0 | 16.1905 | 8972 | no | 15019.1809 | 0 | 22430 |  |  | 0 |  |  | 0 | 0 | 0 | 0 | 0 |  | 0 | 0 | 0 | 0 | 0 | 15019.1809 | 19754.5059 | 0 | no | Surplus | yes |  | 0 | 0 | 0 | 3475.9571 | 0 | no | 0 | 0 | 0 | 3475.9571 | 0 | no | 19754.5059 | 0 | 28750 |  |  | 0 |  |  | 0 | 0 | 0 | 0 | 0 |  | 0 | 0 | 0 | 0 | 0 | 19754.5059
| 15468.7894 | 0 | yes | Deficit |  |  | 0 | 0 | 0 | 0 | 0 |  | 0 | 0 | 0 | 0 | 8972 | no |  | 0 | 22430 | no | 15468.7894 | 0 | no | no | 0 | 0 | 0 | 0 | 0 |  | 0 | 0 | 0 | 0 | 0 | 15468.7894 | 18781.9374 | 0 | no | Surplus | yes |  | 0 | 0 | 0 | 972.5684 | 0 | no | 0 | 0 | 0 | 972.5684 | 0 | no | 18781.9374 | 0 | 28750 |  |  | 0 |  |  | 0 | 0 | 0 | 0 | 0 |  | 0 | 0 | 0 | 0 | 0 | 18781.9374
| 15387.1603 | 0 | no | Surplus | yes |  | 0 | 0 | 0 | 81.6292 | 0 | no | 0 | 0 | 0 | 81.6292 | 8972 | no | 15387.1603 | 0 | 22430 |  |  | 0 |  |  | 0 | 0 | 0 | 0 | 0 |  | 0 | 0 | 0 | 0 | 0 | 15387.1603 | 19187.6316 | 0 | yes | Deficit |  |  | 0 | 0 | 0 | 0 | 0 |  | 0 | 0 | 0 | 0 | 0 | no |  | 0 | 28750 | no | 19187.6316 | 0 | no | no | 0 | 0 | 0 | 0 | 0 |  | 0 | 0 | 0 | 0 | 0 | 19187.6316
| 14447.9876 | 0 | no | Surplus | yes |  | 0 | 0 | 0 | 939.1727 | 0 | no | 0 | 0 | 0 | 939.1727 | 8972 | no | 14447.9876 | 0 | 22430 |  |  | 0 |  |  | 0 | 0 | 0 | 0 | 0 |  | 0 | 0 | 0 | 0 | 0 | 14447.9876 | 17384.0336 | 0 | no | Surplus | yes |  | 0 | 0 | 0 | 1803.598 | 0 | no | 0 | 0 | 0 | 1803.598 | 0 | no | 17384.0336 | 0 | 28750 |  |  | 0 |  |  | 0 | 0 | 0 | 0 | 0 |  | 0 | 0 | 0 | 0 | 0 | 17384.0336
| 14178.6059 | 0 | no | Surplus | yes |  | 0 | 0 | 0 | 269.3817 | 0 | no | 0 | 0 | 0 | 269.3817 | 8972 | no | 14178.6059 | 0 | 22430 |  |  | 0 |  |  | 0 | 0 | 0 | 0 | 0 |  | 0 | 0 | 0 | 0 | 0 | 14178.6059 | 20346.6759 | 0 | yes | Deficit |  |  | 0 | 0 | 0 | 0 | 0 |  | 0 | 0 | 0 | 0 | 0 | no |  | 0 | 28750 | no | 20346.6759 | 0 | no | no | 0 | 0 | 0 | 0 | 0 |  | 0 | 0 | 0 | 0 | 0 | 20346.6759
| 12411.4739 | 0 | no | Surplus | yes |  | 0 | 0 | 0 | 1767.1319 | 0 | no | 0 | 0 | 0 | 1767.1319 | 8972 | no | 12411.4739 | 0 | 22430 |  |  | 0 |  |  | 0 | 0 | 0 | 0 | 0 |  | 0 | 0 | 0 | 0 | 0 | 12411.4739 | 20008.9008 | 0 | no | Surplus | yes |  | 0 | 0 | 0 | 337.7751 | 0 | no | 0 | 0 | 0 | 337.7751 | 0 | no | 20008.9008 | 0 | 28750 |  |  | 0 |  |  | 0 | 0 | 0 | 0 | 0 |  | 0 | 0 | 0 | 0 | 0 | 20008.9008
| 14017.767 | 0 | yes | Deficit |  |  | 0 | 0 | 0 | 0 | 0 |  | 0 | 0 | 0 | 0 | 8972 | no |  | 0 | 22430 | no | 14017.767 | 0 | no | no | 0 | 0 | 0 | 0 | 0 |  | 0 | 0 | 0 | 0 | 0 | 14017.767 | 17300.2513 | 0 | no | Surplus | yes |  | 0 | 0 | 0 | 2708.6495 | 0 | no | 0 | 0 | 0 | 2708.6495 | 0 | no | 17300.2513 | 0 | 28750 |  |  | 0 |  |  | 0 | 0 | 0 | 0 | 0 |  | 0 | 0 | 0 | 0 | 0 | 17300.2513
| 13536.5085 | 0 | no | Surplus | yes |  | 0 | 0 | 0 | 481.2585 | 0 | no | 0 | 0 | 0 | 481.2585 | 8972 | no | 13536.5085 | 0 | 22430 |  |  | 0 |  |  | 0 | 0 | 0 | 0 | 0 |  | 0 | 0 | 0 | 0 | 0 | 13536.5085 | 17654.8048 | 0 | yes | Deficit |  |  | 0 | 0 | 0 | 0 | 0 |  | 0 | 0 | 0 | 0 | 0 | no |  | 0 | 28750 | no | 17654.8048 | 0 | no | no | 0 | 0 | 0 | 0 | 0 |  | 0 | 0 | 0 | 0 | 0 | 17654.8048
| 14921.729 | 0 | yes | Deficit |  |  | 0 | 0 | 0 | 0 | 0 |  | 0 | 0 | 0 | 0 | 8972 | no |  | 0 | 22430 | no | 14921.729 | 0 | no | no | 0 | 0 | 0 | 0 | 0 |  | 0 | 0 | 0 | 0 | 0 | 14921.729 | 19210.8764 | 0 | yes | Deficit |  |  | 0 | 0 | 0 | 0 | 0 |  | 0 | 0 | 0 | 0 | 0 | no |  | 0 | 28750 | no | 19210.8764 | 0 | no | no | 0 | 0 | 0 | 0 | 0 |  | 0 | 0 | 0 | 0 | 0 | 19210.8764
| 14585.8824 | 0 | no | Surplus | yes |  | 0 | 0 | 0 | 335.8467 | 0 | no | 0 | 0 | 0 | 335.8467 | 8972 | no | 14585.8824 | 0 | 22430 |  |  | 0 |  |  | 0 | 0 | 0 | 0 | 0 |  | 0 | 0 | 0 | 0 | 0 | 14585.8824 | 19381.6914 | 0 | yes | Deficit |  |  | 0 | 0 | 0 | 0 | 0 |  | 0 | 0 | 0 | 0 | 0 | no |  | 0 | 28750 | no | 19381.6914 | 0 | no | no | 0 | 0 | 0 | 0 | 0 |  | 0 | 0 | 0 | 0 | 0 | 19381.6914
| 13880.5553 | 0 | no | Surplus | yes |  | 0 | 0 | 0 | 705.3271 | 0 | no | 0 | 0 | 0 | 705.3271 | 8972 | no | 13880.5553 | 0 | 22430 |  |  | 0 |  |  | 0 | 0 | 0 | 0 | 0 |  | 0 | 0 | 0 | 0 | 0 | 13880.5553 | 19103.1769 | 0 | no | Surplus | yes |  | 0 | 0 | 0 | 278.5145 | 0 | no | 0 | 0 | 0 | 278.5145 | 0 | no | 19103.1769 | 0 | 28750 |  |  | 0 |  |  | 0 | 0 | 0 | 0 | 0 |  | 0 | 0 | 0 | 0 | 0 | 19103.1769
| 14537.5026 | 0 | yes | Deficit |  |  | 0 | 0 | 0 | 0 | 0 |  | 0 | 0 | 0 | 0 | 8972 | no |  | 0 | 22430 | no | 14537.5026 | 0 | no | no | 0 | 0 | 0 | 0 | 0 |  | 0 | 0 | 0 | 0 | 0 | 14537.5026 | 19933.6198 | 0 | yes | Deficit |  |  | 0 | 0 | 0 | 0 | 0 |  | 0 | 0 | 0 | 0 | 0 | no |  | 0 | 28750 | no | 19933.6198 | 0 | no | no | 0 | 0 | 0 | 0 | 0 |  | 0 | 0 | 0 | 0 | 0 | 19933.6198
| 14309.0447 | 0 | no | Surplus | yes |  | 0 | 0 | 0 | 228.458 | 0 | no | 0 | 0 | 0 | 228.458 | 8972 | no | 14309.0447 | 0 | 22430 |  |  | 0 |  |  | 0 | 0 | 0 | 0 | 0 |  | 0 | 0 | 0 | 0 | 0 | 14309.0447 | 21955.6563 | 0 | yes | Deficit |  |  | 0 | 0 | 0 | 0 | 0 |  | 0 | 0 | 0 | 0 | 0 | no |  | 0 | 28750 | no | 21955.6563 | 0 | no | no | 0 | 0 | 0 | 0 | 0 |  | 0 | 0 | 0 | 0 | 0 | 21955.6563
| 14241.2952 | 0 | no | Surplus | yes |  | 0 | 0 | 0 | 67.7495 | 0 | no | 0 | 0 | 0 | 67.7495 | 8972 | no | 14241.2952 | 0 | 22430 |  |  | 0 |  |  | 0 | 0 | 0 | 0 | 0 |  | 0 | 0 | 0 | 0 | 0 | 14241.2952 | 22195.9799 | 0 | yes | Deficit |  |  | 0 | 0 | 0 | 0 | 0 |  | 0 | 0 | 0 | 0 | 0 | no |  | 0 | 28750 | no | 22195.9799 | 0 | no | no | 0 | 0 | 0 | 0 | 0 |  | 0 | 0 | 0 | 0 | 0 | 22195.9799
| 14601.6503 | 0 | yes | Deficit |  |  | 0 | 0 | 0 | 0 | 0 |  | 0 | 0 | 0 | 0 | 8972 | no |  | 0 | 22430 | no | 14601.6503 | 0 | no | no | 0 | 0 | 0 | 0 | 0 |  | 0 | 0 | 0 | 0 | 0 | 14601.6503 | 21121.0808 | 0 | no | Surplus | yes |  | 0 | 0 | 0 | 1074.899 | 0 | no | 0 | 0 | 0 | 1074.899 | 0 | no | 21121.0808 | 0 | 28750 |  |  | 0 |  |  | 0 | 0 | 0 | 0 | 0 |  | 0 | 0 | 0 | 0 | 0 | 21121.0808
| 15667.3915 | 0 | yes | Deficit |  |  | 0 | 0 | 0 | 0 | 0 |  | 0 | 0 | 0 | 0 | 8972 | no |  | 0 | 22430 | no | 15667.3915 | 0 | no | no | 0 | 0 | 0 | 0 | 0 |  | 0 | 0 | 0 | 0 | 0 | 15667.3915 | 20671.4881 | 0 | no | Surplus | yes |  | 0 | 0 | 0 | 449.5928 | 0 | no | 0 | 0 | 0 | 449.5928 | 0 | no | 20671.4881 | 0 | 28750 |  |  | 0 |  |  | 0 | 0 | 0 | 0 | 0 |  | 0 | 0 | 0 | 0 | 0 | 20671.4881
| 14533.462 | 0 | no | Surplus | yes |  | 0 | 0 | 0 | 1133.9295 | 0 | no | 0 | 0 | 0 | 1133.9295 | 8972 | no | 14533.462 | 0 | 22430 |  |  | 0 |  |  | 0 | 0 | 0 | 0 | 0 |  | 0 | 0 | 0 | 0 | 0 | 14533.462 | 22131.9657 | 0 | yes | Deficit |  |  | 0 | 0 | 0 | 0 | 0 |  | 0 | 0 | 0 | 0 | 0 | no |  | 0 | 28750 | no | 22131.9657 | 0 | no | no | 0 | 0 | 0 | 0 | 0 |  | 0 | 0 | 0 | 0 | 0 | 22131.9657
| 14426.4225 | 0 | no | Surplus | yes |  | 0 | 0 | 0 | 107.0395 | 0 | no | 0 | 0 | 0 | 107.0395 | 8972 | no | 14426.4225 | 0 | 22430 |  |  | 0 |  |  | 0 | 0 | 0 | 0 | 0 |  | 0 | 0 | 0 | 0 | 0 | 14426.4225 | 21329.5994 | 0 | no | Surplus | yes |  | 0 | 0 | 0 | 802.3663 | 0 | no | 0 | 0 | 0 | 802.3663 | 0 | no | 21329.5994 | 0 | 28750 |  |  | 0 |  |  | 0 | 0 | 0 | 0 | 0 |  | 0 | 0 | 0 | 0 | 0 | 21329.5994
| 15554.5852 | 0 | yes | Deficit |  |  | 0 | 0 | 0 | 0 | 0 |  | 0 | 0 | 0 | 0 | 8972 | no |  | 0 | 22430 | no | 15554.5852 | 0 | no | no | 0 | 0 | 0 | 0 | 0 |  | 0 | 0 | 0 | 0 | 0 | 15554.5852 | 21104.8268 | 0 | no | Surplus | yes |  | 0 | 0 | 0 | 224.7726 | 0 | no | 0 | 0 | 0 | 224.7726 | 0 | no | 21104.8268 | 0 | 28750 |  |  | 0 |  |  | 0 | 0 | 0 | 0 | 0 |  | 0 | 0 | 0 | 0 | 0 | 21104.8268
| 15486.0165 | 0 | no | Surplus | yes |  | 0 | 0 | 0 | 68.5687 | 0 | no | 0 | 0 | 0 | 68.5687 | 8972 | no | 15486.0165 | 0 | 22430 |  |  | 0 |  |  | 0 | 0 | 0 | 0 | 0 |  | 0 | 0 | 0 | 0 | 0 | 15486.0165 | 22042.681 | 0 | yes | Deficit |  |  | 0 | 0 | 0 | 0 | 0 |  | 0 | 0 | 0 | 0 | 0 | no |  | 0 | 28750 | no | 22042.681 | 0 | no | no | 0 | 0 | 0 | 0 | 0 |  | 0 | 0 | 0 | 0 | 0 | 22042.681
| 15133.6982 | 0 | no | Surplus | yes |  | 0 | 0 | 0 | 352.3183 | 0 | no | 0 | 0 | 0 | 352.3183 | 8972 | no | 15133.6982 | 0 | 22430 |  |  | 0 |  |  | 0 | 0 | 0 | 0 | 0 |  | 0 | 0 | 0 | 0 | 0 | 15133.6982 | 23800.6091 | 0 | yes | Deficit |  |  | 0 | 0 | 0 | 0 | 0 |  | 0 | 0 | 0 | 0 | 0 | no |  | 0 | 28750 | no | 23800.6091 | 0 | no | no | 0 | 0 | 0 | 0 | 0 |  | 0 | 0 | 0 | 0 | 0 | 23800.6091
| 15184.1748 | 0 | yes | Deficit |  |  | 0 | 0 | 0 | 0 | 0 |  | 0 | 0 | 0 | 0 | 8972 | no |  | 0 | 22430 | no | 15184.1748 | 0 | no | no | 0 | 0 | 0 | 0 | 0 |  | 0 | 0 | 0 | 0 | 0 | 15184.1748 | 24882.2782 | 0 | yes | Deficit |  |  | 0 | 0 | 0 | 0 | 0 |  | 0 | 0 | 0 | 0 | 0 | no |  | 0 | 28750 | no | 24882.2782 | 0 | no | no | 0 | 0 | 0 | 0 | 0 |  | 0 | 0 | 0 | 0 | 0 | 24882.2782
| 15234.1121 | 0 | yes | Deficit |  |  | 0 | 0 | 0 | 0 | 0 |  | 0 | 0 | 0 | 0 | 8972 | no |  | 0 | 22430 | no | 15234.1121 | 0 | no | no | 0 | 0 | 0 | 0 | 0 |  | 0 | 0 | 0 | 0 | 0 | 15234.1121 | 22640.9092 | 0 | no | Surplus | yes |  | 0 | 0 | 0 | 2241.369 | 0 | no | 0 | 0 | 0 | 2241.369 | 0 | no | 22640.9092 | 0 | 28750 |  |  | 0 |  |  | 0 | 0 | 0 | 0 | 0 |  | 0 | 0 | 0 | 0 | 0 | 22640.9092
| 15240.673 | 0 | yes | Deficit |  |  | 0 | 0 | 0 | 0 | 0 |  | 0 | 0 | 0 | 0 | 8972 | no |  | 0 | 22430 | no | 15240.673 | 0 | no | no | 0 | 0 | 0 | 0 | 0 |  | 0 | 0 | 0 | 0 | 0 | 15240.673 | 23235.521 | 0 | yes | Deficit |  |  | 0 | 0 | 0 | 0 | 0 |  | 0 | 0 | 0 | 0 | 0 | no |  | 0 | 28750 | no | 23235.521 | 0 | no | no | 0 | 0 | 0 | 0 | 0 |  | 0 | 0 | 0 | 0 | 0 | 23235.521
| 17597.0092 | 0 | yes | Deficit |  |  | 0 | 0 | 0 | 0 | 0 |  | 0 | 0 | 0 | 0 | 8972 | no |  | 0 | 22430 | no | 17597.0092 | 0 | no | no | 0 | 0 | 0 | 0 | 0 |  | 0 | 0 | 0 | 0 | 0 | 17597.0092 | 23476.7618 | 0 | yes | Deficit |  |  | 0 | 0 | 0 | 0 | 0 |  | 0 | 0 | 0 | 0 | 0 | no |  | 0 | 28750 | no | 23476.7618 | 0 | no | no | 0 | 0 | 0 | 0 | 0 |  | 0 | 0 | 0 | 0 | 0 | 23476.7618
| 16169.8259 | 0 | no | Surplus | yes |  | 0 | 0 | 0 | 1427.1834 | 0 | no | 0 | 0 | 0 | 1427.1834 | 8972 | no | 16169.8259 | 0 | 22430 |  |  | 0 |  |  | 0 | 0 | 0 | 0 | 0 |  | 0 | 0 | 0 | 0 | 0 | 16169.8259 | 22199.0278 | 0 | no | Surplus | yes |  | 0 | 0 | 0 | 1277.7341 | 0 | no | 0 | 0 | 0 | 1277.7341 | 0 | no | 22199.0278 | 0 | 28750 |  |  | 0 |  |  | 0 | 0 | 0 | 0 | 0 |  | 0 | 0 | 0 | 0 | 0 | 22199.0278
| 16485.5232 | 0 | yes | Deficit |  |  | 0 | 0 | 0 | 0 | 0 |  | 0 | 0 | 0 | 0 | 8972 | no |  | 0 | 22430 | no | 16485.5232 | 0 | no | no | 0 | 0 | 0 | 0 | 0 |  | 0 | 0 | 0 | 0 | 0 | 16485.5232 | 21307.6765 | 0 | no | Surplus | yes |  | 0 | 0 | 0 | 891.3512 | 0 | no | 0 | 0 | 0 | 891.3512 | 0 | no | 21307.6765 | 0 | 28750 |  |  | 0 |  |  | 0 | 0 | 0 | 0 | 0 |  | 0 | 0 | 0 | 0 | 0 | 21307.6765
| 15805.9488 | 0 | no | Surplus | yes |  | 0 | 0 | 0 | 679.5744 | 0 | no | 0 | 0 | 0 | 679.5744 | 8972 | no | 15805.9488 | 0 | 22430 |  |  | 0 |  |  | 0 | 0 | 0 | 0 | 0 |  | 0 | 0 | 0 | 0 | 0 | 15805.9488 | 24109.4358 | 0 | yes | Deficit |  |  | 0 | 0 | 0 | 0 | 0 |  | 0 | 0 | 0 | 0 | 0 | no |  | 0 | 28750 | no | 24109.4358 | 0 | no | no | 0 | 0 | 0 | 0 | 0 |  | 0 | 0 | 0 | 0 | 0 | 24109.4358
| 16105.1158 | 0 | yes | Deficit |  |  | 0 | 0 | 0 | 0 | 0 |  | 0 | 0 | 0 | 0 | 8972 | no |  | 0 | 22430 | no | 16105.1158 | 0 | no | no | 0 | 0 | 0 | 0 | 0 |  | 0 | 0 | 0 | 0 | 0 | 16105.1158 | 24097.1041 | 0 | no | Surplus | yes |  | 0 | 0 | 0 | 12.3317 | 0 | no | 0 | 0 | 0 | 12.3317 | 0 | no | 24097.1041 | 0 | 28750 |  |  | 0 |  |  | 0 | 0 | 0 | 0 | 0 |  | 0 | 0 | 0 | 0 | 0 | 24097.1041
| 15432.6097 | 0 | no | Surplus | yes |  | 0 | 0 | 0 | 672.5061 | 0 | no | 0 | 0 | 0 | 672.5061 | 8972 | no | 15432.6097 | 0 | 22430 |  |  | 0 |  |  | 0 | 0 | 0 | 0 | 0 |  | 0 | 0 | 0 | 0 | 0 | 15432.6097 | 23117.8822 | 0 | no | Surplus | yes |  | 0 | 0 | 0 | 979.222 | 0 | no | 0 | 0 | 0 | 979.222 | 0 | no | 23117.8822 | 0 | 28750 |  |  | 0 |  |  | 0 | 0 | 0 | 0 | 0 |  | 0 | 0 | 0 | 0 | 0 | 23117.8822
| 15369.9282 | 0 | no | Surplus | yes |  | 0 | 0 | 0 | 62.6815 | 0 | no | 0 | 0 | 0 | 62.6815 | 8972 | no | 15369.9282 | 0 | 22430 |  |  | 0 |  |  | 0 | 0 | 0 | 0 | 0 |  | 0 | 0 | 0 | 0 | 0 | 15369.9282 | 23063.5624 | 0 | no | Surplus | yes |  | 0 | 0 | 0 | 54.3198 | 0 | no | 0 | 0 | 0 | 54.3198 | 0 | no | 23063.5624 | 0 | 28750 |  |  | 0 |  |  | 0 | 0 | 0 | 0 | 0 |  | 0 | 0 | 0 | 0 | 0 | 23063.5624
| 15497.396 | 0 | yes | Deficit |  |  | 0 | 0 | 0 | 0 | 0 |  | 0 | 0 | 0 | 0 | 8972 | no |  | 0 | 22430 | no | 15497.396 | 0 | no | no | 0 | 0 | 0 | 0 | 0 |  | 0 | 0 | 0 | 0 | 0 | 15497.396 | 21833.7681 | 0 | no | Surplus | yes |  | 0 | 0 | 0 | 1229.7943 | 0 | no | 0 | 0 | 0 | 1229.7943 | 0 | no | 21833.7681 | 0 | 28750 |  |  | 0 |  |  | 0 | 0 | 0 | 0 | 0 |  | 0 | 0 | 0 | 0 | 0 | 21833.7681
| 16835.2365 | 0 | yes | Deficit |  |  | 0 | 0 | 0 | 0 | 0 |  | 0 | 0 | 0 | 0 | 8972 | no |  | 0 | 22430 | no | 16835.2365 | 0 | no | no | 0 | 0 | 0 | 0 | 0 |  | 0 | 0 | 0 | 0 | 0 | 16835.2365 | 18841.1936 | 0 | no | Surplus | yes |  | 0 | 0 | 0 | 2992.5744 | 0 | no | 0 | 0 | 0 | 2992.5744 | 0 | no | 18841.1936 | 0 | 28750 |  |  | 0 |  |  | 0 | 0 | 0 | 0 | 0 |  | 0 | 0 | 0 | 0 | 0 | 18841.1936
| 16350.991 | 0 | no | Surplus | yes |  | 0 | 0 | 0 | 484.2456 | 0 | no | 0 | 0 | 0 | 484.2456 | 8972 | no | 16350.991 | 0 | 22430 |  |  | 0 |  |  | 0 | 0 | 0 | 0 | 0 |  | 0 | 0 | 0 | 0 | 0 | 16350.991 | 18206.6263 | 0 | no | Surplus | yes |  | 0 | 0 | 0 | 634.5674 | 0 | no | 0 | 0 | 0 | 634.5674 | 0 | no | 18206.6263 | 0 | 28750 |  |  | 0 |  |  | 0 | 0 | 0 | 0 | 0 |  | 0 | 0 | 0 | 0 | 0 | 18206.6263
| 16567.0976 | 0 | yes | Deficit |  |  | 0 | 0 | 0 | 0 | 0 |  | 0 | 0 | 0 | 0 | 8972 | no |  | 0 | 22430 | no | 16567.0976 | 0 | no | no | 0 | 0 | 0 | 0 | 0 |  | 0 | 0 | 0 | 0 | 0 | 16567.0976 | 22032.6648 | 0 | yes | Deficit |  |  | 0 | 0 | 0 | 0 | 0 |  | 0 | 0 | 0 | 0 | 0 | no |  | 0 | 28750 | no | 22032.6648 | 0 | no | no | 0 | 0 | 0 | 0 | 0 |  | 0 | 0 | 0 | 0 | 0 | 22032.6648
| 16673.493 | 0 | yes | Deficit |  |  | 0 | 0 | 0 | 0 | 0 |  | 0 | 0 | 0 | 0 | 8972 | no |  | 0 | 22430 | no | 16673.493 | 0 | no | no | 0 | 0 | 0 | 0 | 0 |  | 0 | 0 | 0 | 0 | 0 | 16673.493 | 18796.9136 | 0 | no | Surplus | yes |  | 0 | 0 | 0 | 3235.7512 | 0 | no | 0 | 0 | 0 | 3235.7512 | 0 | no | 18796.9136 | 0 | 28750 |  |  | 0 |  |  | 0 | 0 | 0 | 0 | 0 |  | 0 | 0 | 0 | 0 | 0 | 18796.9136
| 16289.1816 | 0 | no | Surplus | yes |  | 0 | 0 | 0 | 384.3114 | 0 | no | 0 | 0 | 0 | 384.3114 | 8972 | no | 16289.1816 | 0 | 22430 |  |  | 0 |  |  | 0 | 0 | 0 | 0 | 0 |  | 0 | 0 | 0 | 0 | 0 | 16289.1816 | 19392.17 | 0 | yes | Deficit |  |  | 0 | 0 | 0 | 0 | 0 |  | 0 | 0 | 0 | 0 | 0 | no |  | 0 | 28750 | no | 19392.17 | 0 | no | no | 0 | 0 | 0 | 0 | 0 |  | 0 | 0 | 0 | 0 | 0 | 19392.17
| 16828.8311 | 0 | yes | Deficit |  |  | 0 | 0 | 0 | 0 | 0 |  | 0 | 0 | 0 | 0 | 8972 | no |  | 0 | 22430 | no | 16828.8311 | 0 | no | no | 0 | 0 | 0 | 0 | 0 |  | 0 | 0 | 0 | 0 | 0 | 16828.8311 | 18667.4498 | 0 | no | Surplus | yes |  | 0 | 0 | 0 | 724.7203 | 0 | no | 0 | 0 | 0 | 724.7203 | 0 | no | 18667.4498 | 0 | 28750 |  |  | 0 |  |  | 0 | 0 | 0 | 0 | 0 |  | 0 | 0 | 0 | 0 | 0 | 18667.4498
| 16888.0173 | 0 | yes | Deficit |  |  | 0 | 0 | 0 | 0 | 0 |  | 0 | 0 | 0 | 0 | 8972 | no |  | 0 | 22430 | no | 16888.0173 | 0 | no | no | 0 | 0 | 0 | 0 | 0 |  | 0 | 0 | 0 | 0 | 0 | 16888.0173 | 16963.6709 | 0 | no | Surplus | yes |  | 0 | 0 | 0 | 1703.7789 | 0 | no | 0 | 0 | 0 | 1703.7789 | 0 | no | 16963.6709 | 0 | 28750 |  |  | 0 |  |  | 0 | 0 | 0 | 0 | 0 |  | 0 | 0 | 0 | 0 | 0 | 16963.6709
| 16922.4091 | 0 | yes | Deficit |  |  | 0 | 0 | 0 | 0 | 0 |  | 0 | 0 | 0 | 0 | 8972 | no |  | 0 | 22430 | no | 16922.4091 | 0 | no | no | 0 | 0 | 0 | 0 | 0 |  | 0 | 0 | 0 | 0 | 0 | 16922.4091 | 17447.6012 | 0 | yes | Deficit |  |  | 0 | 0 | 0 | 0 | 0 |  | 0 | 0 | 0 | 0 | 0 | no |  | 0 | 28750 | no | 17447.6012 | 0 | no | no | 0 | 0 | 0 | 0 | 0 |  | 0 | 0 | 0 | 0 | 0 | 17447.6012
| 16584.2621 | 0 | no | Surplus | yes |  | 0 | 0 | 0 | 338.147 | 0 | no | 0 | 0 | 0 | 338.147 | 8972 | no | 16584.2621 | 0 | 22430 |  |  | 0 |  |  | 0 | 0 | 0 | 0 | 0 |  | 0 | 0 | 0 | 0 | 0 | 16584.2621 | 17342.9005 | 0 | no | Surplus | yes |  | 0 | 0 | 0 | 104.7007 | 0 | no | 0 | 0 | 0 | 104.7007 | 0 | no | 17342.9005 | 0 | 28750 |  |  | 0 |  |  | 0 | 0 | 0 | 0 | 0 |  | 0 | 0 | 0 | 0 | 0 | 17342.9005
| 15894.9862 | 0 | no | Surplus | yes |  | 0 | 0 | 0 | 689.2759 | 0 | no | 0 | 0 | 0 | 689.2759 | 8972 | no | 15894.9862 | 0 | 22430 |  |  | 0 |  |  | 0 | 0 | 0 | 0 | 0 |  | 0 | 0 | 0 | 0 | 0 | 15894.9862 | 17425.6936 | 0 | yes | Deficit |  |  | 0 | 0 | 0 | 0 | 0 |  | 0 | 0 | 0 | 0 | 0 | no |  | 0 | 28750 | no | 17425.6936 | 0 | no | no | 0 | 0 | 0 | 0 | 0 |  | 0 | 0 | 0 | 0 | 0 | 17425.6936
| 15527.4626 | 0 | no | Surplus | yes |  | 0 | 0 | 0 | 367.5236 | 0 | no | 0 | 0 | 0 | 367.5236 | 8972 | no | 15527.4626 | 0 | 22430 |  |  | 0 |  |  | 0 | 0 | 0 | 0 | 0 |  | 0 | 0 | 0 | 0 | 0 | 15527.4626 | 15872.3476 | 0 | no | Surplus | yes |  | 0 | 0 | 0 | 1553.346 | 0 | no | 0 | 0 | 0 | 1553.346 | 0 | no | 15872.3476 | 0 | 28750 |  |  | 0 |  |  | 0 | 0 | 0 | 0 | 0 |  | 0 | 0 | 0 | 0 | 0 | 15872.3476
| 15879.0799 | 0 | yes | Deficit |  |  | 0 | 0 | 0 | 0 | 0 |  | 0 | 0 | 0 | 0 | 8972 | no |  | 0 | 22430 | no | 15879.0799 | 0 | no | no | 0 | 0 | 0 | 0 | 0 |  | 0 | 0 | 0 | 0 | 0 | 15879.0799 | 15966.4818 | 0 | yes | Deficit |  |  | 0 | 0 | 0 | 0 | 0 |  | 0 | 0 | 0 | 0 | 0 | no |  | 0 | 28750 | no | 15966.4818 | 0 | no | no | 0 | 0 | 0 | 0 | 0 |  | 0 | 0 | 0 | 0 | 0 | 15966.4818
| 16410.3897 | 0 | yes | Deficit |  |  | 0 | 0 | 0 | 0 | 0 |  | 0 | 0 | 0 | 0 | 8972 | no |  | 0 | 22430 | no | 16410.3897 | 0 | no | no | 0 | 0 | 0 | 0 | 0 |  | 0 | 0 | 0 | 0 | 0 | 16410.3897 | 15794.6215 | 0 | no | Surplus | yes |  | 0 | 0 | 0 | 171.8603 | 0 | no | 0 | 0 | 0 | 171.8603 | 0 | no | 15794.6215 | 0 | 28750 |  |  | 0 |  |  | 0 | 0 | 0 | 0 | 0 |  | 0 | 0 | 0 | 0 | 0 | 15794.6215
| 16318.4295 | 0 | no | Surplus | yes |  | 0 | 0 | 0 | 91.9602 | 0 | no | 0 | 0 | 0 | 91.9602 | 8972 | no | 16318.4295 | 0 | 22430 |  |  | 0 |  |  | 0 | 0 | 0 | 0 | 0 |  | 0 | 0 | 0 | 0 | 0 | 16318.4295 | 16663.5088 | 0 | yes | Deficit |  |  | 0 | 0 | 0 | 0 | 0 |  | 0 | 0 | 0 | 0 | 0 | no |  | 0 | 28750 | no | 16663.5088 | 0 | no | no | 0 | 0 | 0 | 0 | 0 |  | 0 | 0 | 0 | 0 | 0 | 16663.5088
| 16485.4461 | 0 | yes | Deficit |  |  | 0 | 0 | 0 | 0 | 0 |  | 0 | 0 | 0 | 0 | 8972 | no |  | 0 | 22430 | no | 16485.4461 | 0 | no | no | 0 | 0 | 0 | 0 | 0 |  | 0 | 0 | 0 | 0 | 0 | 16485.4461 | 16717.7106 | 0 | yes | Deficit |  |  | 0 | 0 | 0 | 0 | 0 |  | 0 | 0 | 0 | 0 | 0 | no |  | 0 | 28750 | no | 16717.7106 | 0 | no | no | 0 | 0 | 0 | 0 | 0 |  | 0 | 0 | 0 | 0 | 0 | 16717.7106
| 16954.74 | 0 | yes | Deficit |  |  | 0 | 0 | 0 | 0 | 0 |  | 0 | 0 | 0 | 0 | 8972 | no |  | 0 | 22430 | no | 16954.74 | 0 | no | no | 0 | 0 | 0 | 0 | 0 |  | 0 | 0 | 0 | 0 | 0 | 16954.74 | 18604.2572 | 0 | yes | Deficit |  |  | 0 | 0 | 0 | 0 | 0 |  | 0 | 0 | 0 | 0 | 0 | no |  | 0 | 28750 | no | 18604.2572 | 0 | no | no | 0 | 0 | 0 | 0 | 0 |  | 0 | 0 | 0 | 0 | 0 | 18604.2572
| 16896.3044 | 0 | no | Surplus | yes |  | 0 | 0 | 0 | 58.4356 | 0 | no | 0 | 0 | 0 | 58.4356 | 8972 | no | 16896.3044 | 0 | 22430 |  |  | 0 |  |  | 0 | 0 | 0 | 0 | 0 |  | 0 | 0 | 0 | 0 | 0 | 16896.3044 | 18554.302 | 0 | no | Surplus | yes |  | 0 | 0 | 0 | 49.9552 | 0 | no | 0 | 0 | 0 | 49.9552 | 0 | no | 18554.302 | 0 | 28750 |  |  | 0 |  |  | 0 | 0 | 0 | 0 | 0 |  | 0 | 0 | 0 | 0 | 0 | 18554.302
| 17079.3865 | 0 | yes | Deficit |  |  | 0 | 0 | 0 | 0 | 0 |  | 0 | 0 | 0 | 0 | 8972 | no |  | 0 | 22430 | no | 17079.3865 | 0 | no | no | 0 | 0 | 0 | 0 | 0 |  | 0 | 0 | 0 | 0 | 0 | 17079.3865 | 16374.9474 | 0 | no | Surplus | yes |  | 0 | 0 | 0 | 2179.3545 | 0 | no | 0 | 0 | 0 | 2179.3545 | 0 | no | 16374.9474 | 0 | 28750 |  |  | 0 |  |  | 0 | 0 | 0 | 0 | 0 |  | 0 | 0 | 0 | 0 | 0 | 16374.9474
| 16850.4487 | 0 | no | Surplus | yes |  | 0 | 0 | 0 | 228.9378 | 0 | no | 0 | 0 | 0 | 228.9378 | 8972 | no | 16850.4487 | 0 | 22430 |  |  | 0 |  |  | 0 | 0 | 0 | 0 | 0 |  | 0 | 0 | 0 | 0 | 0 | 16850.4487 | 18736.9159 | 0 | yes | Deficit |  |  | 0 | 0 | 0 | 0 | 0 |  | 0 | 0 | 0 | 0 | 0 | no |  | 0 | 28750 | no | 18736.9159 | 0 | no | no | 0 | 0 | 0 | 0 | 0 |  | 0 | 0 | 0 | 0 | 0 | 18736.9159
| 17363.509 | 0 | yes | Deficit |  |  | 0 | 0 | 0 | 0 | 0 |  | 0 | 0 | 0 | 0 | 8972 | no |  | 0 | 22430 | no | 17363.509 | 0 | no | no | 0 | 0 | 0 | 0 | 0 |  | 0 | 0 | 0 | 0 | 0 | 17363.509 | 20491.0451 | 0 | yes | Deficit |  |  | 0 | 0 | 0 | 0 | 0 |  | 0 | 0 | 0 | 0 | 0 | no |  | 0 | 28750 | no | 20491.0451 | 0 | no | no | 0 | 0 | 0 | 0 | 0 |  | 0 | 0 | 0 | 0 | 0 | 20491.0451
| 17399.4588 | 0 | yes | Deficit |  |  | 0 | 0 | 0 | 0 | 0 |  | 0 | 0 | 0 | 0 | 8972 | no |  | 0 | 22430 | no | 17399.4588 | 0 | no | no | 0 | 0 | 0 | 0 | 0 |  | 0 | 0 | 0 | 0 | 0 | 17399.4588 | 17162.0554 | 0 | no | Surplus | yes |  | 0 | 0 | 0 | 3328.9897 | 0 | no | 0 | 0 | 0 | 3328.9897 | 0 | no | 17162.0554 | 0 | 28750 |  |  | 0 |  |  | 0 | 0 | 0 | 0 | 0 |  | 0 | 0 | 0 | 0 | 0 | 17162.0554
| 17477.7935 | 0 | yes | Deficit |  |  | 0 | 0 | 0 | 0 | 0 |  | 0 | 0 | 0 | 0 | 8972 | no |  | 0 | 22430 | no | 17477.7935 | 0 | no | no | 0 | 0 | 0 | 0 | 0 |  | 0 | 0 | 0 | 0 | 0 | 17477.7935 | 15687.4144 | 0 | no | Surplus | yes |  | 0 | 0 | 0 | 1474.641 | 0 | no | 0 | 0 | 0 | 1474.641 | 0 | no | 15687.4144 | 0 | 28750 |  |  | 0 |  |  | 0 | 0 | 0 | 0 | 0 |  | 0 | 0 | 0 | 0 | 0 | 15687.4144
| 17188.4319 | 0 | no | Surplus | yes |  | 0 | 0 | 0 | 289.3617 | 0 | no | 0 | 0 | 0 | 289.3617 | 8972 | no | 17188.4319 | 0 | 22430 |  |  | 0 |  |  | 0 | 0 | 0 | 0 | 0 |  | 0 | 0 | 0 | 0 | 0 | 17188.4319 | 15982.5934 | 0 | yes | Deficit |  |  | 0 | 0 | 0 | 0 | 0 |  | 0 | 0 | 0 | 0 | 0 | no |  | 0 | 28750 | no | 15982.5934 | 0 | no | no | 0 | 0 | 0 | 0 | 0 |  | 0 | 0 | 0 | 0 | 0 | 15982.5934
| 16286.0774 | 0 | no | Surplus | yes |  | 0 | 0 | 0 | 902.3544 | 0 | no | 0 | 0 | 0 | 902.3544 | 8972 | no | 16286.0774 | 0 | 22430 |  |  | 0 |  |  | 0 | 0 | 0 | 0 | 0 |  | 0 | 0 | 0 | 0 | 0 | 16286.0774 | 16594.8913 | 0 | yes | Deficit |  |  | 0 | 0 | 0 | 0 | 0 |  | 0 | 0 | 0 | 0 | 0 | no |  | 0 | 28750 | no | 16594.8913 | 0 | no | no | 0 | 0 | 0 | 0 | 0 |  | 0 | 0 | 0 | 0 | 0 | 16594.8913
| 17031.0129 | 0 | yes | Deficit |  |  | 0 | 0 | 0 | 0 | 0 |  | 0 | 0 | 0 | 0 | 8972 | no |  | 0 | 22430 | no | 17031.0129 | 0 | no | no | 0 | 0 | 0 | 0 | 0 |  | 0 | 0 | 0 | 0 | 0 | 17031.0129 | 19961.2026 | 0 | yes | Deficit |  |  | 0 | 0 | 0 | 0 | 0 |  | 0 | 0 | 0 | 0 | 0 | no |  | 0 | 28750 | no | 19961.2026 | 0 | no | no | 0 | 0 | 0 | 0 | 0 |  | 0 | 0 | 0 | 0 | 0 | 19961.2026
| 17473.9699 | 0 | yes | Deficit |  |  | 0 | 0 | 0 | 0 | 0 |  | 0 | 0 | 0 | 0 | 8972 | no |  | 0 | 22430 | no | 17473.9699 | 0 | no | no | 0 | 0 | 0 | 0 | 0 |  | 0 | 0 | 0 | 0 | 0 | 17473.9699 | 21579.7333 | 0 | yes | Deficit |  |  | 0 | 0 | 0 | 0 | 0 |  | 0 | 0 | 0 | 0 | 0 | no |  | 0 | 28750 | no | 21579.7333 | 0 | no | no | 0 | 0 | 0 | 0 | 0 |  | 0 | 0 | 0 | 0 | 0 | 21579.7333
| 17461.2208 | 0 | no | Surplus | yes |  | 0 | 0 | 0 | 12.7491 | 0 | no | 0 | 0 | 0 | 12.7491 | 8972 | no | 17461.2208 | 0 | 22430 |  |  | 0 |  |  | 0 | 0 | 0 | 0 | 0 |  | 0 | 0 | 0 | 0 | 0 | 17461.2208 | 18151.8168 | 0 | no | Surplus | yes |  | 0 | 0 | 0 | 3427.9165 | 0 | no | 0 | 0 | 0 | 3427.9165 | 0 | no | 18151.8168 | 0 | 28750 |  |  | 0 |  |  | 0 | 0 | 0 | 0 | 0 |  | 0 | 0 | 0 | 0 | 0 | 18151.8168
| 17555.6655 | 0 | yes | Deficit |  |  | 0 | 0 | 0 | 0 | 0 |  | 0 | 0 | 0 | 0 | 8972 | no |  | 0 | 22430 | no | 17555.6655 | 0 | no | no | 0 | 0 | 0 | 0 | 0 |  | 0 | 0 | 0 | 0 | 0 | 17555.6655 | 17276.9925 | 0 | no | Surplus | yes |  | 0 | 0 | 0 | 874.8243 | 0 | no | 0 | 0 | 0 | 874.8243 | 0 | no | 17276.9925 | 0 | 28750 |  |  | 0 |  |  | 0 | 0 | 0 | 0 | 0 |  | 0 | 0 | 0 | 0 | 0 | 17276.9925
| 16923.0588 | 0 | no | Surplus | yes |  | 0 | 0 | 0 | 632.6068 | 0 | no | 0 | 0 | 0 | 632.6068 | 8972 | no | 16923.0588 | 0 | 22430 |  |  | 0 |  |  | 0 | 0 | 0 | 0 | 0 |  | 0 | 0 | 0 | 0 | 0 | 16923.0588 | 17209.2193 | 0 | no | Surplus | yes |  | 0 | 0 | 0 | 67.7732 | 0 | no | 0 | 0 | 0 | 67.7732 | 0 | no | 17209.2193 | 0 | 28750 |  |  | 0 |  |  | 0 | 0 | 0 | 0 | 0 |  | 0 | 0 | 0 | 0 | 0 | 17209.2193
| 17112.367 | 0 | yes | Deficit |  |  | 0 | 0 | 0 | 0 | 0 |  | 0 | 0 | 0 | 0 | 8972 | no |  | 0 | 22430 | no | 17112.367 | 0 | no | no | 0 | 0 | 0 | 0 | 0 |  | 0 | 0 | 0 | 0 | 0 | 17112.367 | 15287.8935 | 0 | no | Surplus | yes |  | 0 | 0 | 0 | 1921.3258 | 0 | no | 0 | 0 | 0 | 1921.3258 | 0 | no | 15287.8935 | 0 | 28750 |  |  | 0 |  |  | 0 | 0 | 0 | 0 | 0 |  | 0 | 0 | 0 | 0 | 0 | 15287.8935
| 17943.9788 | 0 | yes | Deficit |  |  | 0 | 0 | 0 | 0 | 0 |  | 0 | 0 | 0 | 0 | 8972 | no |  | 0 | 22430 | no | 17943.9788 | 0 | no | no | 0 | 0 | 0 | 0 | 0 |  | 0 | 0 | 0 | 0 | 0 | 17943.9788 | 18316.6769 | 0 | yes | Deficit |  |  | 0 | 0 | 0 | 0 | 0 |  | 0 | 0 | 0 | 0 | 0 | no |  | 0 | 28750 | no | 18316.6769 | 0 | no | no | 0 | 0 | 0 | 0 | 0 |  | 0 | 0 | 0 | 0 | 0 | 18316.6769
| 18384.1699 | 0 | yes | Deficit |  |  | 0 | 0 | 0 | 0 | 0 |  | 0 | 0 | 0 | 0 | 8972 | no |  | 0 | 22430 | no | 18384.1699 | 0 | no | no | 0 | 0 | 0 | 0 | 0 |  | 0 | 0 | 0 | 0 | 0 | 18384.1699 | 20413.6633 | 0 | yes | Deficit |  |  | 0 | 0 | 0 | 0 | 0 |  | 0 | 0 | 0 | 0 | 0 | no |  | 0 | 28750 | no | 20413.6633 | 0 | no | no | 0 | 0 | 0 | 0 | 0 |  | 0 | 0 | 0 | 0 | 0 | 20413.6633
| 18145.1157 | 0 | no | Surplus | yes |  | 0 | 0 | 0 | 239.0543 | 0 | no | 0 | 0 | 0 | 239.0543 | 8972 | no | 18145.1157 | 0 | 22430 |  |  | 0 |  |  | 0 | 0 | 0 | 0 | 0 |  | 0 | 0 | 0 | 0 | 0 | 18145.1157 | 19232.2495 | 0 | no | Surplus | yes |  | 0 | 0 | 0 | 1181.4138 | 0 | no | 0 | 0 | 0 | 1181.4138 | 0 | no | 19232.2495 | 0 | 28750 |  |  | 0 |  |  | 0 | 0 | 0 | 0 | 0 |  | 0 | 0 | 0 | 0 | 0 | 19232.2495
| 17095.211 | 0 | no | Surplus | yes |  | 0 | 0 | 0 | 1049.9047 | 0 | no | 0 | 0 | 0 | 1049.9047 | 8972 | no | 17095.211 | 0 | 22430 |  |  | 0 |  |  | 0 | 0 | 0 | 0 | 0 |  | 0 | 0 | 0 | 0 | 0 | 17095.211 | 18011.6999 | 0 | no | Surplus | yes |  | 0 | 0 | 0 | 1220.5496 | 0 | no | 0 | 0 | 0 | 1220.5496 | 0 | no | 18011.6999 | 0 | 28750 |  |  | 0 |  |  | 0 | 0 | 0 | 0 | 0 |  | 0 | 0 | 0 | 0 | 0 | 18011.6999
| 18189.795 | 0 | yes | Deficit |  |  | 0 | 0 | 0 | 0 | 0 |  | 0 | 0 | 0 | 0 | 8972 | no |  | 0 | 22430 | no | 18189.795 | 0 | no | no | 0 | 0 | 0 | 0 | 0 |  | 0 | 0 | 0 | 0 | 0 | 18189.795 | 18027.3161 | 0 | yes | Deficit |  |  | 0 | 0 | 0 | 0 | 0 |  | 0 | 0 | 0 | 0 | 0 | no |  | 0 | 28750 | no | 18027.3161 | 0 | no | no | 0 | 0 | 0 | 0 | 0 |  | 0 | 0 | 0 | 0 | 0 | 18027.3161
| 17614.5315 | 0 | no | Surplus | yes |  | 0 | 0 | 0 | 575.2635 | 0 | no | 0 | 0 | 0 | 575.2635 | 8972 | no | 17614.5315 | 0 | 22430 |  |  | 0 |  |  | 0 | 0 | 0 | 0 | 0 |  | 0 | 0 | 0 | 0 | 0 | 17614.5315 | 19218.1021 | 0 | yes | Deficit |  |  | 0 | 0 | 0 | 0 | 0 |  | 0 | 0 | 0 | 0 | 0 | no |  | 0 | 28750 | no | 19218.1021 | 0 | no | no | 0 | 0 | 0 | 0 | 0 |  | 0 | 0 | 0 | 0 | 0 | 19218.1021
| 17101.941 | 0 | no | Surplus | yes |  | 0 | 0 | 0 | 512.5904 | 0 | no | 0 | 0 | 0 | 512.5904 | 8972 | no | 17101.941 | 0 | 22430 |  |  | 0 |  |  | 0 | 0 | 0 | 0 | 0 |  | 0 | 0 | 0 | 0 | 0 | 17101.941 | 17383.6556 | 0 | no | Surplus | yes |  | 0 | 0 | 0 | 1834.4465 | 0 | no | 0 | 0 | 0 | 1834.4465 | 0 | no | 17383.6556 | 0 | 28750 |  |  | 0 |  |  | 0 | 0 | 0 | 0 | 0 |  | 0 | 0 | 0 | 0 | 0 | 17383.6556
| 16997.2346 | 0 | no | Surplus | yes |  | 0 | 0 | 0 | 104.7064 | 0 | no | 0 | 0 | 0 | 104.7064 | 8972 | no | 16997.2346 | 0 | 22430 |  |  | 0 |  |  | 0 | 0 | 0 | 0 | 0 |  | 0 | 0 | 0 | 0 | 0 | 16997.2346 | 15781.4959 | 0 | no | Surplus | yes |  | 0 | 0 | 0 | 1602.1597 | 0 | no | 0 | 0 | 0 | 1602.1597 | 0 | no | 15781.4959 | 0 | 28750 |  |  | 0 |  |  | 0 | 0 | 0 | 0 | 0 |  | 0 | 0 | 0 | 0 | 0 | 15781.4959
| 15000.285 | 0 | no | Surplus | yes |  | 0 | 0 | 0 | 1996.9496 | 0 | no | 0 | 0 | 0 | 1996.9496 | 8972 | no | 15000.285 | 0 | 22430 |  |  | 0 |  |  | 0 | 0 | 0 | 0 | 0 |  | 0 | 0 | 0 | 0 | 0 | 15000.285 | 13104.4192 | 0 | no | Surplus | yes |  | 0 | 0 | 0 | 2677.0767 | 0 | no | 0 | 0 | 0 | 2677.0767 | 0 | no | 13104.4192 | 0 | 28750 |  |  | 0 |  |  | 0 | 0 | 0 | 0 | 0 |  | 0 | 0 | 0 | 0 | 0 | 13104.4192
| 13036.0595 | 0 | no | Surplus | yes |  | 0 | 0 | 0 | 1964.2255 | 0 | no | 0 | 0 | 0 | 1964.2255 | 8972 | no | 13036.0595 | 0 | 22430 |  |  | 0 |  |  | 0 | 0 | 0 | 0 | 0 |  | 0 | 0 | 0 | 0 | 0 | 13036.0595 | 13539.5452 | 0 | yes | Deficit |  |  | 0 | 0 | 0 | 0 | 0 |  | 0 | 0 | 0 | 0 | 0 | no |  | 0 | 28750 | no | 13539.5452 | 0 | no | no | 0 | 0 | 0 | 0 | 0 |  | 0 | 0 | 0 | 0 | 0 | 13539.5452
| 11749.2536 | 0 | no | Surplus | yes |  | 0 | 0 | 0 | 1286.8058 | 0 | no | 0 | 0 | 0 | 1286.8058 | 8972 | no | 11749.2536 | 0 | 22430 |  |  | 0 |  |  | 0 | 0 | 0 | 0 | 0 |  | 0 | 0 | 0 | 0 | 0 | 11749.2536 | 12625.4826 | 0 | no | Surplus | yes |  | 0 | 0 | 0 | 914.0626 | 0 | no | 0 | 0 | 0 | 914.0626 | 0 | no | 12625.4826 | 0 | 28750 |  |  | 0 |  |  | 0 | 0 | 0 | 0 | 0 |  | 0 | 0 | 0 | 0 | 0 | 12625.4826
| 11958.816 | 0 | yes | Deficit |  |  | 0 | 0 | 0 | 0 | 0 |  | 0 | 0 | 0 | 0 | 8972 | no |  | 0 | 22430 | no | 11958.816 | 0 | no | no | 0 | 0 | 0 | 0 | 0 |  | 0 | 0 | 0 | 0 | 0 | 11958.816 | 12572.707 | 0 | no | Surplus | yes |  | 0 | 0 | 0 | 52.7757 | 0 | no | 0 | 0 | 0 | 52.7757 | 0 | no | 12572.707 | 0 | 28750 |  |  | 0 |  |  | 0 | 0 | 0 | 0 | 0 |  | 0 | 0 | 0 | 0 | 0 | 12572.707
| 13648.6963 | 0 | yes | Deficit |  |  | 0 | 0 | 0 | 0 | 0 |  | 0 | 0 | 0 | 0 | 8972 | no |  | 0 | 22430 | no | 13648.6963 | 0 | no | no | 0 | 0 | 0 | 0 | 0 |  | 0 | 0 | 0 | 0 | 0 | 13648.6963 | 13712.0753 | 0 | yes | Deficit |  |  | 0 | 0 | 0 | 0 | 0 |  | 0 | 0 | 0 | 0 | 0 | no |  | 0 | 28750 | no | 13712.0753 | 0 | no | no | 0 | 0 | 0 | 0 | 0 |  | 0 | 0 | 0 | 0 | 0 | 13712.0753
| 13677.8089 | 0 | yes | Deficit |  |  | 0 | 0 | 0 | 0 | 0 |  | 0 | 0 | 0 | 0 | 8972 | no |  | 0 | 22430 | no | 13677.8089 | 0 | no | no | 0 | 0 | 0 | 0 | 0 |  | 0 | 0 | 0 | 0 | 0 | 13677.8089 | 13949.2256 | 0 | yes | Deficit |  |  | 0 | 0 | 0 | 0 | 0 |  | 0 | 0 | 0 | 0 | 0 | no |  | 0 | 28750 | no | 13949.2256 | 0 | no | no | 0 | 0 | 0 | 0 | 0 |  | 0 | 0 | 0 | 0 | 0 | 13949.2256
| 13982.4319 | 0 | yes | Deficit |  |  | 0 | 0 | 0 | 0 | 0 |  | 0 | 0 | 0 | 0 | 8972 | no |  | 0 | 22430 | no | 13982.4319 | 0 | no | no | 0 | 0 | 0 | 0 | 0 |  | 0 | 0 | 0 | 0 | 0 | 13982.4319 | 14513.9737 | 0 | yes | Deficit |  |  | 0 | 0 | 0 | 0 | 0 |  | 0 | 0 | 0 | 0 | 0 | no |  | 0 | 28750 | no | 14513.9737 | 0 | no | no | 0 | 0 | 0 | 0 | 0 |  | 0 | 0 | 0 | 0 | 0 | 14513.9737
| 13856.6236 | 0 | no | Surplus | yes |  | 0 | 0 | 0 | 125.8083 | 0 | no | 0 | 0 | 0 | 125.8083 | 8972 | no | 13856.6236 | 0 | 22430 |  |  | 0 |  |  | 0 | 0 | 0 | 0 | 0 |  | 0 | 0 | 0 | 0 | 0 | 13856.6236 | 16223.7278 | 0 | yes | Deficit |  |  | 0 | 0 | 0 | 0 | 0 |  | 0 | 0 | 0 | 0 | 0 | no |  | 0 | 28750 | no | 16223.7278 | 0 | no | no | 0 | 0 | 0 | 0 | 0 |  | 0 | 0 | 0 | 0 | 0 | 16223.7278
| 14223.3427 | 0 | yes | Deficit |  |  | 0 | 0 | 0 | 0 | 0 |  | 0 | 0 | 0 | 0 | 8972 | no |  | 0 | 22430 | no | 14223.3427 | 0 | no | no | 0 | 0 | 0 | 0 | 0 |  | 0 | 0 | 0 | 0 | 0 | 14223.3427 | 20017.0388 | 0 | yes | Deficit |  |  | 0 | 0 | 0 | 0 | 0 |  | 0 | 0 | 0 | 0 | 0 | no |  | 0 | 28750 | no | 20017.0388 | 0 | no | no | 0 | 0 | 0 | 0 | 0 |  | 0 | 0 | 0 | 0 | 0 | 20017.0388
| 14094.1547 | 0 | no | Surplus | yes |  | 0 | 0 | 0 | 129.188 | 0 | no | 0 | 0 | 0 | 129.188 | 8972 | no | 14094.1547 | 0 | 22430 |  |  | 0 |  |  | 0 | 0 | 0 | 0 | 0 |  | 0 | 0 | 0 | 0 | 0 | 14094.1547 | 21171.4807 | 0 | yes | Deficit |  |  | 0 | 0 | 0 | 0 | 0 |  | 0 | 0 | 0 | 0 | 0 | no |  | 0 | 28750 | no | 21171.4807 | 0 | no | no | 0 | 0 | 0 | 0 | 0 |  | 0 | 0 | 0 | 0 | 0 | 21171.4807
| 10796.5949 | 0 | no | Surplus | yes |  | 0 | 0 | 0 | 3297.5598 | 0 | no | 0 | 0 | 0 | 3297.5598 | 8972 | no | 10796.5949 | 0 | 22430 |  |  | 0 |  |  | 0 | 0 | 0 | 0 | 0 |  | 0 | 0 | 0 | 0 | 0 | 10796.5949 | 21889.0185 | 0 | yes | Deficit |  |  | 0 | 0 | 0 | 0 | 0 |  | 0 | 0 | 0 | 0 | 0 | no |  | 0 | 28750 | no | 21889.0185 | 0 | no | no | 0 | 0 | 0 | 0 | 0 |  | 0 | 0 | 0 | 0 | 0 | 21889.0185
| 14636.2757 | 0 | yes | Deficit |  |  | 0 | 0 | 0 | 0 | 0 |  | 0 | 0 | 0 | 0 | 8972 | no |  | 0 | 21593.1898 | no | 14636.2757 | 0 | no | no | 0 | 0 | 0 | 0 | 0 |  | 0 | 0 | 0 | 0 | 0 | 14636.2757 | 21808.8617 | 0 | no | Surplus | yes |  | 0 | 0 | 0 | 80.1568 | 0 | no | 0 | 0 | 0 | 80.1568 | 0 | no | 21808.8617 | 0 | 28750 |  |  | 0 |  |  | 0 | 0 | 0 | 0 | 0 |  | 0 | 0 | 0 | 0 | 0 | 21808.8617
| 13702.9985 | 0 | no | Surplus | yes |  | 0 | 0 | 0 | 933.2772 | 0 | no | 0 | 0 | 0 | 933.2772 | 8972 | no | 13702.9985 | 0 | 22430 |  |  | 0 |  |  | 0 | 0 | 0 | 0 | 0 |  | 0 | 0 | 0 | 0 | 0 | 13702.9985 | 19303.0458 | 0 | no | Surplus | yes |  | 0 | 0 | 0 | 2505.8159 | 0 | no | 0 | 0 | 0 | 2505.8159 | 0 | no | 19303.0458 | 0 | 28750 |  |  | 0 |  |  | 0 | 0 | 0 | 0 | 0 |  | 0 | 0 | 0 | 0 | 0 | 19303.0458
| 14032.1392 | 0 | yes | Deficit |  |  | 0 | 0 | 0 | 0 | 0 |  | 0 | 0 | 0 | 0 | 8972 | no |  | 0 | 22430 | no | 14032.1392 | 0 | no | no | 0 | 0 | 0 | 0 | 0 |  | 0 | 0 | 0 | 0 | 0 | 14032.1392 | 20987.4428 | 0 | yes | Deficit |  |  | 0 | 0 | 0 | 0 | 0 |  | 0 | 0 | 0 | 0 | 0 | no |  | 0 | 28750 | no | 20987.4428 | 0 | no | no | 0 | 0 | 0 | 0 | 0 |  | 0 | 0 | 0 | 0 | 0 | 20987.4428
| 14202.355 | 0 | yes | Deficit |  |  | 0 | 0 | 0 | 0 | 0 |  | 0 | 0 | 0 | 0 | 8972 | no |  | 0 | 22430 | no | 14202.355 | 0 | no | no | 0 | 0 | 0 | 0 | 0 |  | 0 | 0 | 0 | 0 | 0 | 14202.355 | 20623.4925 | 0 | no | Surplus | yes |  | 0 | 0 | 0 | 363.9503 | 0 | no | 0 | 0 | 0 | 363.9503 | 0 | no | 20623.4925 | 0 | 28750 |  |  | 0 |  |  | 0 | 0 | 0 | 0 | 0 |  | 0 | 0 | 0 | 0 | 0 | 20623.4925
| 13834.5226 | 0 | no | Surplus | yes |  | 0 | 0 | 0 | 367.8324 | 0 | no | 0 | 0 | 0 | 367.8324 | 8972 | no | 13834.5226 | 0 | 22430 |  |  | 0 |  |  | 0 | 0 | 0 | 0 | 0 |  | 0 | 0 | 0 | 0 | 0 | 13834.5226 | 22695.5143 | 0 | yes | Deficit |  |  | 0 | 0 | 0 | 0 | 0 |  | 0 | 0 | 0 | 0 | 0 | no |  | 0 | 28750 | no | 22695.5143 | 0 | no | no | 0 | 0 | 0 | 0 | 0 |  | 0 | 0 | 0 | 0 | 0 | 22695.5143
| 14026.9408 | 0 | yes | Deficit |  |  | 0 | 0 | 0 | 0 | 0 |  | 0 | 0 | 0 | 0 | 8972 | no |  | 0 | 22430 | no | 14026.9408 | 0 | no | no | 0 | 0 | 0 | 0 | 0 |  | 0 | 0 | 0 | 0 | 0 | 14026.9408 | 24300.996 | 0 | yes | Deficit |  |  | 0 | 0 | 0 | 0 | 0 |  | 0 | 0 | 0 | 0 | 0 | no |  | 0 | 28750 | no | 24300.996 | 0 | no | no | 0 | 0 | 0 | 0 | 0 |  | 0 | 0 | 0 | 0 | 0 | 24300.996
| 15443.0847 | 0 | yes | Deficit |  |  | 0 | 0 | 0 | 0 | 0 |  | 0 | 0 | 0 | 0 | 8972 | no |  | 0 | 22430 | no | 15443.0847 | 0 | no | no | 0 | 0 | 0 | 0 | 0 |  | 0 | 0 | 0 | 0 | 0 | 15443.0847 | 19779.8142 | 0 | no | Surplus | yes |  | 0 | 0 | 0 | 4521.1818 | 0 | no | 0 | 0 | 0 | 4521.1818 | 0 | no | 19779.8142 | 0 | 28750 |  |  | 0 |  |  | 0 | 0 | 0 | 0 | 0 |  | 0 | 0 | 0 | 0 | 0 | 19779.8142
| 15536.2888 | 0 | yes | Deficit |  |  | 0 | 0 | 0 | 0 | 0 |  | 0 | 0 | 0 | 0 | 8972 | no |  | 0 | 22430 | no | 15536.2888 | 0 | no | no | 0 | 0 | 0 | 0 | 0 |  | 0 | 0 | 0 | 0 | 0 | 15536.2888 | 19634.249 | 0 | no | Surplus | yes |  | 0 | 0 | 0 | 145.5652 | 0 | no | 0 | 0 | 0 | 145.5652 | 0 | no | 19634.249 | 0 | 28750 |  |  | 0 |  |  | 0 | 0 | 0 | 0 | 0 |  | 0 | 0 | 0 | 0 | 0 | 19634.249
| 17207.46 | 0 | yes | Deficit |  |  | 0 | 0 | 0 | 0 | 0 |  | 0 | 0 | 0 | 0 | 8972 | no |  | 0 | 22430 | no | 17207.46 | 0 | no | no | 0 | 0 | 0 | 0 | 0 |  | 0 | 0 | 0 | 0 | 0 | 17207.46 | 18780.067 | 0 | no | Surplus | yes |  | 0 | 0 | 0 | 854.182 | 0 | no | 0 | 0 | 0 | 854.182 | 0 | no | 18780.067 | 0 | 28750 |  |  | 0 |  |  | 0 | 0 | 0 | 0 | 0 |  | 0 | 0 | 0 | 0 | 0 | 18780.067
| 17338.278 | 0 | yes | Deficit |  |  | 0 | 0 | 0 | 0 | 0 |  | 0 | 0 | 0 | 0 | 8972 | no |  | 0 | 22430 | no | 17338.278 | 0 | no | no | 0 | 0 | 0 | 0 | 0 |  | 0 | 0 | 0 | 0 | 0 | 17338.278 | 16755.4894 | 0 | no | Surplus | yes |  | 0 | 0 | 0 | 2024.5776 | 0 | no | 0 | 0 | 0 | 2024.5776 | 0 | no | 16755.4894 | 0 | 28750 |  |  | 0 |  |  | 0 | 0 | 0 | 0 | 0 |  | 0 | 0 | 0 | 0 | 0 | 16755.4894
| 18758.3903 | 0 | yes | Deficit |  |  | 0 | 0 | 0 | 0 | 0 |  | 0 | 0 | 0 | 0 | 8972 | no |  | 0 | 22430 | no | 18758.3903 | 0 | no | no | 0 | 0 | 0 | 0 | 0 |  | 0 | 0 | 0 | 0 | 0 | 18758.3903 | 15533.0257 | 0 | no | Surplus | yes |  | 0 | 0 | 0 | 1222.4637 | 0 | no | 0 | 0 | 0 | 1222.4637 | 0 | no | 15533.0257 | 0 | 28750 |  |  | 0 |  |  | 0 | 0 | 0 | 0 | 0 |  | 0 | 0 | 0 | 0 | 0 | 15533.0257
| 18057.0886 | 0 | no | Surplus | yes |  | 0 | 0 | 0 | 701.3017 | 0 | no | 0 | 0 | 0 | 701.3017 | 8972 | no | 18057.0886 | 0 | 22430 |  |  | 0 |  |  | 0 | 0 | 0 | 0 | 0 |  | 0 | 0 | 0 | 0 | 0 | 18057.0886 | 13910.5228 | 0 | no | Surplus | yes |  | 0 | 0 | 0 | 1622.5029 | 0 | no | 0 | 0 | 0 | 1622.5029 | 0 | no | 13910.5228 | 0 | 28750 |  |  | 0 |  |  | 0 | 0 | 0 | 0 | 0 |  | 0 | 0 | 0 | 0 | 0 | 13910.5228
| 17930.3055 | 0 | no | Surplus | yes |  | 0 | 0 | 0 | 126.7831 | 0 | no | 0 | 0 | 0 | 126.7831 | 8972 | no | 17930.3055 | 0 | 22430 |  |  | 0 |  |  | 0 | 0 | 0 | 0 | 0 |  | 0 | 0 | 0 | 0 | 0 | 17930.3055 | 12562.1539 | 0 | no | Surplus | yes |  | 0 | 0 | 0 | 1348.3689 | 0 | no | 0 | 0 | 0 | 1348.3689 | 0 | no | 12562.1539 | 0 | 28750 |  |  | 0 |  |  | 0 | 0 | 0 | 0 | 0 |  | 0 | 0 | 0 | 0 | 0 | 12562.1539
| 17286.0982 | 0 | no | Surplus | yes |  | 0 | 0 | 0 | 644.2074 | 0 | no | 0 | 0 | 0 | 644.2074 | 8972 | no | 17286.0982 | 0 | 22430 |  |  | 0 |  |  | 0 | 0 | 0 | 0 | 0 |  | 0 | 0 | 0 | 0 | 0 | 17286.0982 | 12215.6092 | 0 | no | Surplus | yes |  | 0 | 0 | 0 | 346.5447 | 0 | no | 0 | 0 | 0 | 346.5447 | 0 | no | 12215.6092 | 0 | 28750 |  |  | 0 |  |  | 0 | 0 | 0 | 0 | 0 |  | 0 | 0 | 0 | 0 | 0 | 12215.6092
| 13711.4872 | 0 | no | Surplus | yes |  | 0 | 0 | 0 | 3574.611 | 0 | no | 0 | 0 | 0 | 3574.611 | 8972 | no | 13711.4872 | 0 | 22430 |  |  | 0 |  |  | 0 | 0 | 0 | 0 | 0 |  | 0 | 0 | 0 | 0 | 0 | 13711.4872 | 15396.4191 | 0 | yes | Deficit |  |  | 0 | 0 | 0 | 0 | 0 |  | 0 | 0 | 0 | 0 | 0 | no |  | 0 | 28750 | no | 15396.4191 | 0 | no | no | 0 | 0 | 0 | 0 | 0 |  | 0 | 0 | 0 | 0 | 0 | 15396.4191
| 14903.8851 | 0 | yes | Deficit |  |  | 0 | 0 | 0 | 0 | 0 |  | 0 | 0 | 0 | 0 | 8972 | no |  | 0 | 22430 | no | 14903.8851 | 0 | no | no | 0 | 0 | 0 | 0 | 0 |  | 0 | 0 | 0 | 0 | 0 | 14903.8851 | 18482.7246 | 0 | yes | Deficit |  |  | 0 | 0 | 0 | 0 | 0 |  | 0 | 0 | 0 | 0 | 0 | no |  | 0 | 28750 | no | 18482.7246 | 0 | no | no | 0 | 0 | 0 | 0 | 0 |  | 0 | 0 | 0 | 0 | 0 | 18482.7246
| 14107.3336 | 0 | no | Surplus | yes |  | 0 | 0 | 0 | 796.5515 | 0 | no | 0 | 0 | 0 | 796.5515 | 8972 | no | 14107.3336 | 0 | 22430 |  |  | 0 |  |  | 0 | 0 | 0 | 0 | 0 |  | 0 | 0 | 0 | 0 | 0 | 14107.3336 | 17179.4306 | 0 | no | Surplus | yes |  | 0 | 0 | 0 | 1303.294 | 0 | no | 0 | 0 | 0 | 1303.294 | 0 | no | 17179.4306 | 0 | 28750 |  |  | 0 |  |  | 0 | 0 | 0 | 0 | 0 |  | 0 | 0 | 0 | 0 | 0 | 17179.4306
| 14174.3173 | 0 | yes | Deficit |  |  | 0 | 0 | 0 | 0 | 0 |  | 0 | 0 | 0 | 0 | 8972 | no |  | 0 | 22430 | no | 14174.3173 | 0 | no | no | 0 | 0 | 0 | 0 | 0 |  | 0 | 0 | 0 | 0 | 0 | 14174.3173 | 17489.595 | 0 | yes | Deficit |  |  | 0 | 0 | 0 | 0 | 0 |  | 0 | 0 | 0 | 0 | 0 | no |  | 0 | 28750 | no | 17489.595 | 0 | no | no | 0 | 0 | 0 | 0 | 0 |  | 0 | 0 | 0 | 0 | 0 | 17489.595
| 13227.4387 | 0 | no | Surplus | yes |  | 0 | 0 | 0 | 946.8786 | 0 | no | 0 | 0 | 0 | 946.8786 | 8972 | no | 13227.4387 | 0 | 22430 |  |  | 0 |  |  | 0 | 0 | 0 | 0 | 0 |  | 0 | 0 | 0 | 0 | 0 | 13227.4387 | 17125.5386 | 0 | no | Surplus | yes |  | 0 | 0 | 0 | 364.0565 | 0 | no | 0 | 0 | 0 | 364.0565 | 0 | no | 17125.5386 | 0 | 28750 |  |  | 0 |  |  | 0 | 0 | 0 | 0 | 0 |  | 0 | 0 | 0 | 0 | 0 | 17125.5386
| 13115.1339 | 0 | no | Surplus | yes |  | 0 | 0 | 0 | 112.3048 | 0 | no | 0 | 0 | 0 | 112.3048 | 8972 | no | 13115.1339 | 0 | 22430 |  |  | 0 |  |  | 0 | 0 | 0 | 0 | 0 |  | 0 | 0 | 0 | 0 | 0 | 13115.1339 | 16933.5241 | 0 | no | Surplus | yes |  | 0 | 0 | 0 | 192.0145 | 0 | no | 0 | 0 | 0 | 192.0145 | 0 | no | 16933.5241 | 0 | 28750 |  |  | 0 |  |  | 0 | 0 | 0 | 0 | 0 |  | 0 | 0 | 0 | 0 | 0 | 16933.5241
| 13775.5577 | 0 | yes | Deficit |  |  | 0 | 0 | 0 | 0 | 0 |  | 0 | 0 | 0 | 0 | 8972 | no |  | 0 | 22430 | no | 13775.5577 | 0 | no | no | 0 | 0 | 0 | 0 | 0 |  | 0 | 0 | 0 | 0 | 0 | 13775.5577 | 20817.0691 | 0 | yes | Deficit |  |  | 0 | 0 | 0 | 0 | 0 |  | 0 | 0 | 0 | 0 | 0 | no |  | 0 | 28750 | no | 20817.0691 | 0 | no | no | 0 | 0 | 0 | 0 | 0 |  | 0 | 0 | 0 | 0 | 0 | 20817.0691
| 15318.2661 | 0 | yes | Deficit |  |  | 0 | 0 | 0 | 0 | 0 |  | 0 | 0 | 0 | 0 | 8972 | no |  | 0 | 22430 | no | 15318.2661 | 0 | no | no | 0 | 0 | 0 | 0 | 0 |  | 0 | 0 | 0 | 0 | 0 | 15318.2661 | 18993.9016 | 0 | no | Surplus | yes |  | 0 | 0 | 0 | 1823.1675 | 0 | no | 0 | 0 | 0 | 1823.1675 | 0 | no | 18993.9016 | 0 | 28750 |  |  | 0 |  |  | 0 | 0 | 0 | 0 | 0 |  | 0 | 0 | 0 | 0 | 0 | 18993.9016
| 15181.9012 | 0 | no | Surplus | yes |  | 0 | 0 | 0 | 136.3649 | 0 | no | 0 | 0 | 0 | 136.3649 | 8972 | no | 15181.9012 | 0 | 22430 |  |  | 0 |  |  | 0 | 0 | 0 | 0 | 0 |  | 0 | 0 | 0 | 0 | 0 | 15181.9012 | 15317.1163 | 0 | no | Surplus | yes |  | 0 | 0 | 0 | 3676.7853 | 0 | no | 0 | 0 | 0 | 3676.7853 | 0 | no | 15317.1163 | 0 | 28750 |  |  | 0 |  |  | 0 | 0 | 0 | 0 | 0 |  | 0 | 0 | 0 | 0 | 0 | 15317.1163
| 15211.9607 | 0 | yes | Deficit |  |  | 0 | 0 | 0 | 0 | 0 |  | 0 | 0 | 0 | 0 | 8972 | no |  | 0 | 22430 | no | 15211.9607 | 0 | no | no | 0 | 0 | 0 | 0 | 0 |  | 0 | 0 | 0 | 0 | 0 | 15211.9607 | 13663.6218 | 0 | no | Surplus | yes |  | 0 | 0 | 0 | 1653.4945 | 0 | no | 0 | 0 | 0 | 1653.4945 | 0 | no | 13663.6218 | 0 | 28750 |  |  | 0 |  |  | 0 | 0 | 0 | 0 | 0 |  | 0 | 0 | 0 | 0 | 0 | 13663.6218
| 14414.1242 | 0 | no | Surplus | yes |  | 0 | 0 | 0 | 797.8365 | 0 | no | 0 | 0 | 0 | 797.8365 | 8972 | no | 14414.1242 | 0 | 22430 |  |  | 0 |  |  | 0 | 0 | 0 | 0 | 0 |  | 0 | 0 | 0 | 0 | 0 | 14414.1242 | 13350.7295 | 0 | no | Surplus | yes |  | 0 | 0 | 0 | 312.8923 | 0 | no | 0 | 0 | 0 | 312.8923 | 0 | no | 13350.7295 | 0 | 28750 |  |  | 0 |  |  | 0 | 0 | 0 | 0 | 0 |  | 0 | 0 | 0 | 0 | 0 | 13350.7295
| 15291.9071 | 0 | yes | Deficit |  |  | 0 | 0 | 0 | 0 | 0 |  | 0 | 0 | 0 | 0 | 8972 | no |  | 0 | 22430 | no | 15291.9071 | 0 | no | no | 0 | 0 | 0 | 0 | 0 |  | 0 | 0 | 0 | 0 | 0 | 15291.9071 | 14202.7033 | 0 | yes | Deficit |  |  | 0 | 0 | 0 | 0 | 0 |  | 0 | 0 | 0 | 0 | 0 | no |  | 0 | 28750 | no | 14202.7033 | 0 | no | no | 0 | 0 | 0 | 0 | 0 |  | 0 | 0 | 0 | 0 | 0 | 14202.7033
| 15680.9639 | 0 | yes | Deficit |  |  | 0 | 0 | 0 | 0 | 0 |  | 0 | 0 | 0 | 0 | 8972 | no |  | 0 | 22430 | no | 15680.9639 | 0 | no | no | 0 | 0 | 0 | 0 | 0 |  | 0 | 0 | 0 | 0 | 0 | 15680.9639 | 14665.882 | 0 | yes | Deficit |  |  | 0 | 0 | 0 | 0 | 0 |  | 0 | 0 | 0 | 0 | 0 | no |  | 0 | 28750 | no | 14665.882 | 0 | no | no | 0 | 0 | 0 | 0 | 0 |  | 0 | 0 | 0 | 0 | 0 | 14665.882
| 16414.3986 | 0 | yes | Deficit |  |  | 0 | 0 | 0 | 0 | 0 |  | 0 | 0 | 0 | 0 | 8972 | no |  | 0 | 22430 | no | 16414.3986 | 0 | no | no | 0 | 0 | 0 | 0 | 0 |  | 0 | 0 | 0 | 0 | 0 | 16414.3986 | 15255.8258 | 0 | yes | Deficit |  |  | 0 | 0 | 0 | 0 | 0 |  | 0 | 0 | 0 | 0 | 0 | no |  | 0 | 28750 | no | 15255.8258 | 0 | no | no | 0 | 0 | 0 | 0 | 0 |  | 0 | 0 | 0 | 0 | 0 | 15255.8258
| 17045.8207 | 0 | yes | Deficit |  |  | 0 | 0 | 0 | 0 | 0 |  | 0 | 0 | 0 | 0 | 8972 | no |  | 0 | 22430 | no | 17045.8207 | 0 | no | no | 0 | 0 | 0 | 0 | 0 |  | 0 | 0 | 0 | 0 | 0 | 17045.8207 | 13409.8191 | 0 | no | Surplus | yes |  | 0 | 0 | 0 | 1846.0067 | 0 | no | 0 | 0 | 0 | 1846.0067 | 0 | no | 13409.8191 | 0 | 28750 |  |  | 0 |  |  | 0 | 0 | 0 | 0 | 0 |  | 0 | 0 | 0 | 0 | 0 | 13409.8191
| 17941.8537 | 0 | yes | Deficit |  |  | 0 | 0 | 0 | 0 | 0 |  | 0 | 0 | 0 | 0 | 8972 | no |  | 0 | 22430 | no | 17941.8537 | 0 | no | no | 0 | 0 | 0 | 0 | 0 |  | 0 | 0 | 0 | 0 | 0 | 17941.8537 | 12261.3035 | 0 | no | Surplus | yes |  | 0 | 0 | 0 | 1148.5156 | 0 | no | 0 | 0 | 0 | 1148.5156 | 0 | no | 12261.3035 | 0 | 28750 |  |  | 0 |  |  | 0 | 0 | 0 | 0 | 0 |  | 0 | 0 | 0 | 0 | 0 | 12261.3035
| 18476.7265 | 0 | yes | Deficit |  |  | 0 | 0 | 0 | 0 | 0 |  | 0 | 0 | 0 | 0 | 8972 | no |  | 0 | 22430 | no | 18476.7265 | 0 | no | no | 0 | 0 | 0 | 0 | 0 |  | 0 | 0 | 0 | 0 | 0 | 18476.7265 | 13811.4554 | 0 | yes | Deficit |  |  | 0 | 0 | 0 | 0 | 0 |  | 0 | 0 | 0 | 0 | 0 | no |  | 0 | 28750 | no | 13811.4554 | 0 | no | no | 0 | 0 | 0 | 0 | 0 |  | 0 | 0 | 0 | 0 | 0 | 13811.4554
| 17073.1924 | 0 | no | Surplus | yes |  | 0 | 0 | 0 | 1403.5341 | 0 | no | 0 | 0 | 0 | 1403.5341 | 8972 | no | 17073.1924 | 0 | 22430 |  |  | 0 |  |  | 0 | 0 | 0 | 0 | 0 |  | 0 | 0 | 0 | 0 | 0 | 17073.1924 | 12775.8251 | 0 | no | Surplus | yes |  | 0 | 0 | 0 | 1035.6303 | 0 | no | 0 | 0 | 0 | 1035.6303 | 0 | no | 12775.8251 | 0 | 28750 |  |  | 0 |  |  | 0 | 0 | 0 | 0 | 0 |  | 0 | 0 | 0 | 0 | 0 | 12775.8251
| 17015.0481 | 0 | no | Surplus | yes |  | 0 | 0 | 0 | 58.1443 | 0 | no | 0 | 0 | 0 | 58.1443 | 8972 | no | 17015.0481 | 0 | 22430 |  |  | 0 |  |  | 0 | 0 | 0 | 0 | 0 |  | 0 | 0 | 0 | 0 | 0 | 17015.0481 | 16529.0195 | 0 | yes | Deficit |  |  | 0 | 0 | 0 | 0 | 0 |  | 0 | 0 | 0 | 0 | 0 | no |  | 0 | 28750 | no | 16529.0195 | 0 | no | no | 0 | 0 | 0 | 0 | 0 |  | 0 | 0 | 0 | 0 | 0 | 16529.0195
| 17647.3301 | 0 | yes | Deficit |  |  | 0 | 0 | 0 | 0 | 0 |  | 0 | 0 | 0 | 0 | 8972 | no |  | 0 | 22430 | no | 17647.3301 | 0 | no | no | 0 | 0 | 0 | 0 | 0 |  | 0 | 0 | 0 | 0 | 0 | 17647.3301 | 17584.7979 | 0 | yes | Deficit |  |  | 0 | 0 | 0 | 0 | 0 |  | 0 | 0 | 0 | 0 | 0 | no |  | 0 | 28750 | no | 17584.7979 | 0 | no | no | 0 | 0 | 0 | 0 | 0 |  | 0 | 0 | 0 | 0 | 0 | 17584.7979
| 17816.0387 | 0 | yes | Deficit |  |  | 0 | 0 | 0 | 0 | 0 |  | 0 | 0 | 0 | 0 | 8972 | no |  | 0 | 22430 | no | 17816.0387 | 0 | no | no | 0 | 0 | 0 | 0 | 0 |  | 0 | 0 | 0 | 0 | 0 | 17816.0387 | 15856.1114 | 0 | no | Surplus | yes |  | 0 | 0 | 0 | 1728.6865 | 0 | no | 0 | 0 | 0 | 1728.6865 | 0 | no | 15856.1114 | 0 | 28750 |  |  | 0 |  |  | 0 | 0 | 0 | 0 | 0 |  | 0 | 0 | 0 | 0 | 0 | 15856.1114
| 19156.4844 | 0 | yes | Deficit |  |  | 0 | 0 | 0 | 0 | 0 |  | 0 | 0 | 0 | 0 | 8972 | no |  | 0 | 22430 | no | 19156.4844 | 0 | no | no | 0 | 0 | 0 | 0 | 0 |  | 0 | 0 | 0 | 0 | 0 | 19156.4844 | 16153.3119 | 0 | yes | Deficit |  |  | 0 | 0 | 0 | 0 | 0 |  | 0 | 0 | 0 | 0 | 0 | no |  | 0 | 28750 | no | 16153.3119 | 0 | no | no | 0 | 0 | 0 | 0 | 0 |  | 0 | 0 | 0 | 0 | 0 | 16153.3119
| 18905.414 | 0 | no | Surplus | yes |  | 0 | 0 | 0 | 251.0704 | 0 | no | 0 | 0 | 0 | 251.0704 | 8972 | no | 18905.414 | 0 | 22430 |  |  | 0 |  |  | 0 | 0 | 0 | 0 | 0 |  | 0 | 0 | 0 | 0 | 0 | 18905.414 | 15826.2874 | 0 | no | Surplus | yes |  | 0 | 0 | 0 | 327.0245 | 0 | no | 0 | 0 | 0 | 327.0245 | 0 | no | 15826.2874 | 0 | 28750 |  |  | 0 |  |  | 0 | 0 | 0 | 0 | 0 |  | 0 | 0 | 0 | 0 | 0 | 15826.2874
| 18216.3675 | 0 | no | Surplus | yes |  | 0 | 0 | 0 | 689.0465 | 0 | no | 0 | 0 | 0 | 689.0465 | 8972 | no | 18216.3675 | 0 | 22430 |  |  | 0 |  |  | 0 | 0 | 0 | 0 | 0 |  | 0 | 0 | 0 | 0 | 0 | 18216.3675 | 16876.4484 | 0 | yes | Deficit |  |  | 0 | 0 | 0 | 0 | 0 |  | 0 | 0 | 0 | 0 | 0 | no |  | 0 | 28750 | no | 16876.4484 | 0 | no | no | 0 | 0 | 0 | 0 | 0 |  | 0 | 0 | 0 | 0 | 0 | 16876.4484
| 19119.7587 | 0 | yes | Deficit |  |  | 0 | 0 | 0 | 0 | 0 |  | 0 | 0 | 0 | 0 | 8972 | no |  | 0 | 22430 | no | 19119.7587 | 0 | no | no | 0 | 0 | 0 | 0 | 0 |  | 0 | 0 | 0 | 0 | 0 | 19119.7587 | 17846.1859 | 0 | yes | Deficit |  |  | 0 | 0 | 0 | 0 | 0 |  | 0 | 0 | 0 | 0 | 0 | no |  | 0 | 28750 | no | 17846.1859 | 0 | no | no | 0 | 0 | 0 | 0 | 0 |  | 0 | 0 | 0 | 0 | 0 | 17846.1859
| 19564.767 | 0 | yes | Deficit |  |  | 0 | 0 | 0 | 0 | 0 |  | 0 | 0 | 0 | 0 | 8972 | no |  | 0 | 22430 | no | 19564.767 | 0 | no | no | 0 | 0 | 0 | 0 | 0 |  | 0 | 0 | 0 | 0 | 0 | 19564.767 | 19597.7747 | 0 | yes | Deficit |  |  | 0 | 0 | 0 | 0 | 0 |  | 0 | 0 | 0 | 0 | 0 | no |  | 0 | 28750 | no | 19597.7747 | 0 | no | no | 0 | 0 | 0 | 0 | 0 |  | 0 | 0 | 0 | 0 | 0 | 19597.7747
| 19534.5015 | 0 | no | Surplus | yes |  | 0 | 0 | 0 | 30.2656 | 0 | no | 0 | 0 | 0 | 30.2656 | 8972 | no | 19534.5015 | 0 | 22430 |  |  | 0 |  |  | 0 | 0 | 0 | 0 | 0 |  | 0 | 0 | 0 | 0 | 0 | 19534.5015 | 16615.5019 | 0 | no | Surplus | yes |  | 0 | 0 | 0 | 2982.2728 | 0 | no | 0 | 0 | 0 | 2982.2728 | 0 | no | 16615.5019 | 0 | 28750 |  |  | 0 |  |  | 0 | 0 | 0 | 0 | 0 |  | 0 | 0 | 0 | 0 | 0 | 16615.5019
| 17641.5674 | 0 | no | Surplus | yes |  | 0 | 0 | 0 | 1892.9341 | 0 | no | 0 | 0 | 0 | 1892.9341 | 8972 | no | 17641.5674 | 0 | 22430 |  |  | 0 |  |  | 0 | 0 | 0 | 0 | 0 |  | 0 | 0 | 0 | 0 | 0 | 17641.5674 | 16820.6992 | 0 | yes | Deficit |  |  | 0 | 0 | 0 | 0 | 0 |  | 0 | 0 | 0 | 0 | 0 | no |  | 0 | 28750 | no | 16820.6992 | 0 | no | no | 0 | 0 | 0 | 0 | 0 |  | 0 | 0 | 0 | 0 | 0 | 16820.6992
| 16365.5225 | 0 | no | Surplus | yes |  | 0 | 0 | 0 | 1276.0449 | 0 | no | 0 | 0 | 0 | 1276.0449 | 8972 | no | 16365.5225 | 0 | 22430 |  |  | 0 |  |  | 0 | 0 | 0 | 0 | 0 |  | 0 | 0 | 0 | 0 | 0 | 16365.5225 | 15741.8417 | 0 | no | Surplus | yes |  | 0 | 0 | 0 | 1078.8575 | 0 | no | 0 | 0 | 0 | 1078.8575 | 0 | no | 15741.8417 | 0 | 28750 |  |  | 0 |  |  | 0 | 0 | 0 | 0 | 0 |  | 0 | 0 | 0 | 0 | 0 | 15741.8417
| 19136.0225 | 0 | yes | Deficit |  |  | 0 | 0 | 0 | 0 | 0 |  | 0 | 0 | 0 | 0 | 8972 | no |  | 0 | 22430 | no | 19136.0225 | 0 | no | no | 0 | 0 | 0 | 0 | 0 |  | 0 | 0 | 0 | 0 | 0 | 19136.0225 | 20065.9832 | 0 | yes | Deficit |  |  | 0 | 0 | 0 | 0 | 0 |  | 0 | 0 | 0 | 0 | 0 | no |  | 0 | 28750 | no | 20065.9832 | 0 | no | no | 0 | 0 | 0 | 0 | 0 |  | 0 | 0 | 0 | 0 | 0 | 20065.9832
| 16437.7865 | 0 | no | Surplus | yes |  | 0 | 0 | 0 | 2698.236 | 0 | no | 0 | 0 | 0 | 2698.236 | 8972 | no | 16437.7865 | 0 | 22430 |  |  | 0 |  |  | 0 | 0 | 0 | 0 | 0 |  | 0 | 0 | 0 | 0 | 0 | 16437.7865 | 20723.8812 | 0 | yes | Deficit |  |  | 0 | 0 | 0 | 0 | 0 |  | 0 | 0 | 0 | 0 | 0 | no |  | 0 | 28750 | no | 20723.8812 | 0 | no | no | 0 | 0 | 0 | 0 | 0 |  | 0 | 0 | 0 | 0 | 0 | 20723.8812
| 19749.5822 | 0 | yes | Deficit |  |  | 0 | 0 | 0 | 0 | 0 |  | 0 | 0 | 0 | 0 | 8972 | no |  | 0 | 22430 | no | 19749.5822 | 0 | no | no | 0 | 0 | 0 | 0 | 0 |  | 0 | 0 | 0 | 0 | 0 | 19749.5822 | 21731.572 | 0 | yes | Deficit |  |  | 0 | 0 | 0 | 0 | 0 |  | 0 | 0 | 0 | 0 | 0 | no |  | 0 | 28750 | no | 21731.572 | 0 | no | no | 0 | 0 | 0 | 0 | 0 |  | 0 | 0 | 0 | 0 | 0 | 21731.572
| 19029.9806 | 0 | no | Surplus | yes |  | 0 | 0 | 0 | 719.6015 | 0 | no | 0 | 0 | 0 | 719.6015 | 8972 | no | 19029.9806 | 0 | 22430 |  |  | 0 |  |  | 0 | 0 | 0 | 0 | 0 |  | 0 | 0 | 0 | 0 | 0 | 19029.9806 | 20415.2962 | 0 | no | Surplus | yes |  | 0 | 0 | 0 | 1316.2758 | 0 | no | 0 | 0 | 0 | 1316.2758 | 0 | no | 20415.2962 | 0 | 28750 |  |  | 0 |  |  | 0 | 0 | 0 | 0 | 0 |  | 0 | 0 | 0 | 0 | 0 | 20415.2962
| 18749.306 | 0 | no | Surplus | yes |  | 0 | 0 | 0 | 280.6746 | 0 | no | 0 | 0 | 0 | 280.6746 | 8972 | no | 18749.306 | 0 | 22430 |  |  | 0 |  |  | 0 | 0 | 0 | 0 | 0 |  | 0 | 0 | 0 | 0 | 0 | 18749.306 | 19378.0456 | 0 | no | Surplus | yes |  | 0 | 0 | 0 | 1037.2505 | 0 | no | 0 | 0 | 0 | 1037.2505 | 0 | no | 19378.0456 | 0 | 28750 |  |  | 0 |  |  | 0 | 0 | 0 | 0 | 0 |  | 0 | 0 | 0 | 0 | 0 | 19378.0456
| 17990.3714 | 0 | no | Surplus | yes |  | 0 | 0 | 0 | 758.9347 | 0 | no | 0 | 0 | 0 | 758.9347 | 8972 | no | 17990.3714 | 0 | 22430 |  |  | 0 |  |  | 0 | 0 | 0 | 0 | 0 |  | 0 | 0 | 0 | 0 | 0 | 17990.3714 | 19447.581 | 0 | yes | Deficit |  |  | 0 | 0 | 0 | 0 | 0 |  | 0 | 0 | 0 | 0 | 0 | no |  | 0 | 28750 | no | 19447.581 | 0 | no | no | 0 | 0 | 0 | 0 | 0 |  | 0 | 0 | 0 | 0 | 0 | 19447.581
| 18514.1746 | 0 | yes | Deficit |  |  | 0 | 0 | 0 | 0 | 0 |  | 0 | 0 | 0 | 0 | 8972 | no |  | 0 | 22430 | no | 18514.1746 | 0 | no | no | 0 | 0 | 0 | 0 | 0 |  | 0 | 0 | 0 | 0 | 0 | 18514.1746 | 19757.65 | 0 | yes | Deficit |  |  | 0 | 0 | 0 | 0 | 0 |  | 0 | 0 | 0 | 0 | 0 | no |  | 0 | 28750 | no | 19757.65 | 0 | no | no | 0 | 0 | 0 | 0 | 0 |  | 0 | 0 | 0 | 0 | 0 | 19757.65
| 19082.5847 | 0 | yes | Deficit |  |  | 0 | 0 | 0 | 0 | 0 |  | 0 | 0 | 0 | 0 | 8972 | no |  | 0 | 22430 | no | 19082.5847 | 0 | no | no | 0 | 0 | 0 | 0 | 0 |  | 0 | 0 | 0 | 0 | 0 | 19082.5847 | 22225.3616 | 0 | yes | Deficit |  |  | 0 | 0 | 0 | 0 | 0 |  | 0 | 0 | 0 | 0 | 0 | no |  | 0 | 28750 | no | 22225.3616 | 0 | no | no | 0 | 0 | 0 | 0 | 0 |  | 0 | 0 | 0 | 0 | 0 | 22225.3616
| 18417.5062 | 0 | no | Surplus | yes |  | 0 | 0 | 0 | 665.0785 | 0 | no | 0 | 0 | 0 | 665.0785 | 8972 | no | 18417.5062 | 0 | 22430 |  |  | 0 |  |  | 0 | 0 | 0 | 0 | 0 |  | 0 | 0 | 0 | 0 | 0 | 18417.5062 | 21485.0814 | 0 | no | Surplus | yes |  | 0 | 0 | 0 | 740.2802 | 0 | no | 0 | 0 | 0 | 740.2802 | 0 | no | 21485.0814 | 0 | 28750 |  |  | 0 |  |  | 0 | 0 | 0 | 0 | 0 |  | 0 | 0 | 0 | 0 | 0 | 21485.0814
| 14988.4861 | 0 | no | Surplus | yes |  | 0 | 0 | 0 | 3429.0202 | 0 | no | 0 | 0 | 0 | 3429.0202 | 8972 | no | 14988.4861 | 0 | 22430 |  |  | 0 |  |  | 0 | 0 | 0 | 0 | 0 |  | 0 | 0 | 0 | 0 | 0 | 14988.4861 | 21392.6345 | 0 | no | Surplus | yes |  | 0 | 0 | 0 | 92.4469 | 0 | no | 0 | 0 | 0 | 92.4469 | 0 | no | 21392.6345 | 0 | 28750 |  |  | 0 |  |  | 0 | 0 | 0 | 0 | 0 |  | 0 | 0 | 0 | 0 | 0 | 21392.6345
| 18598.4965 | 0 | yes | Deficit |  |  | 0 | 0 | 0 | 0 | 0 |  | 0 | 0 | 0 | 0 | 8972 | no |  | 0 | 22430 | no | 18598.4965 | 0 | no | no | 0 | 0 | 0 | 0 | 0 |  | 0 | 0 | 0 | 0 | 0 | 18598.4965 | 22954.9468 | 0 | yes | Deficit |  |  | 0 | 0 | 0 | 0 | 0 |  | 0 | 0 | 0 | 0 | 0 | no |  | 0 | 28750 | no | 22954.9468 | 0 | no | no | 0 | 0 | 0 | 0 | 0 |  | 0 | 0 | 0 | 0 | 0 | 22954.9468
| 19012.6803 | 0 | yes | Deficit |  |  | 0 | 0 | 0 | 0 | 0 |  | 0 | 0 | 0 | 0 | 8972 | no |  | 0 | 22430 | no | 19012.6803 | 0 | no | no | 0 | 0 | 0 | 0 | 0 |  | 0 | 0 | 0 | 0 | 0 | 19012.6803 | 23135.9629 | 0 | yes | Deficit |  |  | 0 | 0 | 0 | 0 | 0 |  | 0 | 0 | 0 | 0 | 0 | no |  | 0 | 28750 | no | 23135.9629 | 0 | no | no | 0 | 0 | 0 | 0 | 0 |  | 0 | 0 | 0 | 0 | 0 | 23135.9629
| 18654.3908 | 0 | no | Surplus | yes |  | 0 | 0 | 0 | 358.2895 | 0 | no | 0 | 0 | 0 | 358.2895 | 8972 | no | 18654.3908 | 0 | 22430 |  |  | 0 |  |  | 0 | 0 | 0 | 0 | 0 |  | 0 | 0 | 0 | 0 | 0 | 18654.3908 | 21508.7937 | 0 | no | Surplus | yes |  | 0 | 0 | 0 | 1627.1692 | 0 | no | 0 | 0 | 0 | 1627.1692 | 0 | no | 21508.7937 | 0 | 28750 |  |  | 0 |  |  | 0 | 0 | 0 | 0 | 0 |  | 0 | 0 | 0 | 0 | 0 | 21508.7937
| 19191.2314 | 0 | yes | Deficit |  |  | 0 | 0 | 0 | 0 | 0 |  | 0 | 0 | 0 | 0 | 8972 | no |  | 0 | 22430 | no | 19191.2314 | 0 | no | no | 0 | 0 | 0 | 0 | 0 |  | 0 | 0 | 0 | 0 | 0 | 19191.2314 | 20160.6624 | 0 | no | Surplus | yes |  | 0 | 0 | 0 | 1348.1313 | 0 | no | 0 | 0 | 0 | 1348.1313 | 0 | no | 20160.6624 | 0 | 28750 |  |  | 0 |  |  | 0 | 0 | 0 | 0 | 0 |  | 0 | 0 | 0 | 0 | 0 | 20160.6624
| 18997.2508 | 0 | no | Surplus | yes |  | 0 | 0 | 0 | 193.9807 | 0 | no | 0 | 0 | 0 | 193.9807 | 8972 | no | 18997.2508 | 0 | 22430 |  |  | 0 |  |  | 0 | 0 | 0 | 0 | 0 |  | 0 | 0 | 0 | 0 | 0 | 18997.2508 | 22527.4308 | 0 | yes | Deficit |  |  | 0 | 0 | 0 | 0 | 0 |  | 0 | 0 | 0 | 0 | 0 | no |  | 0 | 28750 | no | 22527.4308 | 0 | no | no | 0 | 0 | 0 | 0 | 0 |  | 0 | 0 | 0 | 0 | 0 | 22527.4308
| 17318.0829 | 0 | no | Surplus | yes |  | 0 | 0 | 0 | 1679.1678 | 0 | no | 0 | 0 | 0 | 1679.1678 | 8972 | no | 17318.0829 | 0 | 22430 |  |  | 0 |  |  | 0 | 0 | 0 | 0 | 0 |  | 0 | 0 | 0 | 0 | 0 | 17318.0829 | 20386.7982 | 0 | no | Surplus | yes |  | 0 | 0 | 0 | 2140.6326 | 0 | no | 0 | 0 | 0 | 2140.6326 | 0 | no | 20386.7982 | 0 | 28750 |  |  | 0 |  |  | 0 | 0 | 0 | 0 | 0 |  | 0 | 0 | 0 | 0 | 0 | 20386.7982
| 18103.0703 | 0 | yes | Deficit |  |  | 0 | 0 | 0 | 0 | 0 |  | 0 | 0 | 0 | 0 | 8972 | no |  | 0 | 22430 | no | 18103.0703 | 0 | no | no | 0 | 0 | 0 | 0 | 0 |  | 0 | 0 | 0 | 0 | 0 | 18103.0703 | 21443.0677 | 0 | yes | Deficit |  |  | 0 | 0 | 0 | 0 | 0 |  | 0 | 0 | 0 | 0 | 0 | no |  | 0 | 28750 | no | 21443.0677 | 0 | no | no | 0 | 0 | 0 | 0 | 0 |  | 0 | 0 | 0 | 0 | 0 | 21443.0677
| 17456.1837 | 0 | no | Surplus | yes |  | 0 | 0 | 0 | 646.8866 | 0 | no | 0 | 0 | 0 | 646.8866 | 8972 | no | 17456.1837 | 0 | 22430 |  |  | 0 |  |  | 0 | 0 | 0 | 0 | 0 |  | 0 | 0 | 0 | 0 | 0 | 17456.1837 | 20674.3355 | 0 | no | Surplus | yes |  | 0 | 0 | 0 | 768.7322 | 0 | no | 0 | 0 | 0 | 768.7322 | 0 | no | 20674.3355 | 0 | 28750 |  |  | 0 |  |  | 0 | 0 | 0 | 0 | 0 |  | 0 | 0 | 0 | 0 | 0 | 20674.3355
| 18375.7429 | 0 | yes | Deficit |  |  | 0 | 0 | 0 | 0 | 0 |  | 0 | 0 | 0 | 0 | 8972 | no |  | 0 | 22430 | no | 18375.7429 | 0 | no | no | 0 | 0 | 0 | 0 | 0 |  | 0 | 0 | 0 | 0 | 0 | 18375.7429 | 21388.6809 | 0 | yes | Deficit |  |  | 0 | 0 | 0 | 0 | 0 |  | 0 | 0 | 0 | 0 | 0 | no |  | 0 | 28750 | no | 21388.6809 | 0 | no | no | 0 | 0 | 0 | 0 | 0 |  | 0 | 0 | 0 | 0 | 0 | 21388.6809
| 17292.5223 | 0 | no | Surplus | yes |  | 0 | 0 | 0 | 1083.2206 | 0 | no | 0 | 0 | 0 | 1083.2206 | 8972 | no | 17292.5223 | 0 | 22430 |  |  | 0 |  |  | 0 | 0 | 0 | 0 | 0 |  | 0 | 0 | 0 | 0 | 0 | 17292.5223 | 19542.7222 | 0 | no | Surplus | yes |  | 0 | 0 | 0 | 1845.9587 | 0 | no | 0 | 0 | 0 | 1845.9587 | 0 | no | 19542.7222 | 0 | 28750 |  |  | 0 |  |  | 0 | 0 | 0 | 0 | 0 |  | 0 | 0 | 0 | 0 | 0 | 19542.7222
| 15281.5848 | 0 | no | Surplus | yes |  | 0 | 0 | 0 | 2010.9375 | 0 | no | 0 | 0 | 0 | 2010.9375 | 8972 | no | 15281.5848 | 0 | 22430 |  |  | 0 |  |  | 0 | 0 | 0 | 0 | 0 |  | 0 | 0 | 0 | 0 | 0 | 15281.5848 | 20391.1888 | 0 | yes | Deficit |  |  | 0 | 0 | 0 | 0 | 0 |  | 0 | 0 | 0 | 0 | 0 | no |  | 0 | 28750 | no | 20391.1888 | 0 | no | no | 0 | 0 | 0 | 0 | 0 |  | 0 | 0 | 0 | 0 | 0 | 20391.1888
| 17230.4772 | 0 | yes | Deficit |  |  | 0 | 0 | 0 | 0 | 0 |  | 0 | 0 | 0 | 0 | 8972 | no |  | 0 | 22430 | no | 17230.4772 | 0 | no | no | 0 | 0 | 0 | 0 | 0 |  | 0 | 0 | 0 | 0 | 0 | 17230.4772 | 22665.0156 | 0 | yes | Deficit |  |  | 0 | 0 | 0 | 0 | 0 |  | 0 | 0 | 0 | 0 | 0 | no |  | 0 | 28750 | no | 22665.0156 | 0 | no | no | 0 | 0 | 0 | 0 | 0 |  | 0 | 0 | 0 | 0 | 0 | 22665.0156
| 17332.9681 | 0 | yes | Deficit |  |  | 0 | 0 | 0 | 0 | 0 |  | 0 | 0 | 0 | 0 | 8972 | no |  | 0 | 22430 | no | 17332.9681 | 0 | no | no | 0 | 0 | 0 | 0 | 0 |  | 0 | 0 | 0 | 0 | 0 | 17332.9681 | 21452.6226 | 0 | no | Surplus | yes |  | 0 | 0 | 0 | 1212.393 | 0 | no | 0 | 0 | 0 | 1212.393 | 0 | no | 21452.6226 | 0 | 28750 |  |  | 0 |  |  | 0 | 0 | 0 | 0 | 0 |  | 0 | 0 | 0 | 0 | 0 | 21452.6226
| 17512.6014 | 0 | yes | Deficit |  |  | 0 | 0 | 0 | 0 | 0 |  | 0 | 0 | 0 | 0 | 8972 | no |  | 0 | 22430 | no | 17512.6014 | 0 | no | no | 0 | 0 | 0 | 0 | 0 |  | 0 | 0 | 0 | 0 | 0 | 17512.6014 | 20264.8186 | 0 | no | Surplus | yes |  | 0 | 0 | 0 | 1187.804 | 0 | no | 0 | 0 | 0 | 1187.804 | 0 | no | 20264.8186 | 0 | 28750 |  |  | 0 |  |  | 0 | 0 | 0 | 0 | 0 |  | 0 | 0 | 0 | 0 | 0 | 20264.8186
| 17975.8195 | 0 | yes | Deficit |  |  | 0 | 0 | 0 | 0 | 0 |  | 0 | 0 | 0 | 0 | 8972 | no |  | 0 | 22430 | no | 17975.8195 | 0 | no | no | 0 | 0 | 0 | 0 | 0 |  | 0 | 0 | 0 | 0 | 0 | 17975.8195 | 16348.723 | 0 | no | Surplus | yes |  | 0 | 0 | 0 | 3916.0955 | 0 | no | 0 | 0 | 0 | 3916.0955 | 0 | no | 16348.723 | 0 | 28750 |  |  | 0 |  |  | 0 | 0 | 0 | 0 | 0 |  | 0 | 0 | 0 | 0 | 0 | 16348.723
| 18184.1051 | 0 | yes | Deficit |  |  | 0 | 0 | 0 | 0 | 0 |  | 0 | 0 | 0 | 0 | 8972 | no |  | 0 | 22430 | no | 18184.1051 | 0 | no | no | 0 | 0 | 0 | 0 | 0 |  | 0 | 0 | 0 | 0 | 0 | 18184.1051 | 15536.1351 | 0 | no | Surplus | yes |  | 0 | 0 | 0 | 812.5879 | 0 | no | 0 | 0 | 0 | 812.5879 | 0 | no | 15536.1351 | 0 | 28750 |  |  | 0 |  |  | 0 | 0 | 0 | 0 | 0 |  | 0 | 0 | 0 | 0 | 0 | 15536.1351
| 18383.8185 | 0 | yes | Deficit |  |  | 0 | 0 | 0 | 0 | 0 |  | 0 | 0 | 0 | 0 | 8972 | no |  | 0 | 22430 | no | 18383.8185 | 0 | no | no | 0 | 0 | 0 | 0 | 0 |  | 0 | 0 | 0 | 0 | 0 | 18383.8185 | 16631.014 | 0 | yes | Deficit |  |  | 0 | 0 | 0 | 0 | 0 |  | 0 | 0 | 0 | 0 | 0 | no |  | 0 | 28750 | no | 16631.014 | 0 | no | no | 0 | 0 | 0 | 0 | 0 |  | 0 | 0 | 0 | 0 | 0 | 16631.014
| 17551.7736 | 0 | no | Surplus | yes |  | 0 | 0 | 0 | 832.0449 | 0 | no | 0 | 0 | 0 | 832.0449 | 8972 | no | 17551.7736 | 0 | 22430 |  |  | 0 |  |  | 0 | 0 | 0 | 0 | 0 |  | 0 | 0 | 0 | 0 | 0 | 17551.7736 | 18801.9904 | 0 | yes | Deficit |  |  | 0 | 0 | 0 | 0 | 0 |  | 0 | 0 | 0 | 0 | 0 | no |  | 0 | 28750 | no | 18801.9904 | 0 | no | no | 0 | 0 | 0 | 0 | 0 |  | 0 | 0 | 0 | 0 | 0 | 18801.9904
| 16534.9538 | 0 | no | Surplus | yes |  | 0 | 0 | 0 | 1016.8198 | 0 | no | 0 | 0 | 0 | 1016.8198 | 8972 | no | 16534.9538 | 0 | 22430 |  |  | 0 |  |  | 0 | 0 | 0 | 0 | 0 |  | 0 | 0 | 0 | 0 | 0 | 16534.9538 | 20198.7726 | 0 | yes | Deficit |  |  | 0 | 0 | 0 | 0 | 0 |  | 0 | 0 | 0 | 0 | 0 | no |  | 0 | 28750 | no | 20198.7726 | 0 | no | no | 0 | 0 | 0 | 0 | 0 |  | 0 | 0 | 0 | 0 | 0 | 20198.7726
| 16559.7766 | 0 | yes | Deficit |  |  | 0 | 0 | 0 | 0 | 0 |  | 0 | 0 | 0 | 0 | 8972 | no |  | 0 | 22430 | no | 16559.7766 | 0 | no | no | 0 | 0 | 0 | 0 | 0 |  | 0 | 0 | 0 | 0 | 0 | 16559.7766 | 17655.623 | 0 | no | Surplus | yes |  | 0 | 0 | 0 | 2543.1496 | 0 | no | 0 | 0 | 0 | 2543.1496 | 0 | no | 17655.623 | 0 | 28750 |  |  | 0 |  |  | 0 | 0 | 0 | 0 | 0 |  | 0 | 0 | 0 | 0 | 0 | 17655.623
| 17398.2607 | 0 | yes | Deficit |  |  | 0 | 0 | 0 | 0 | 0 |  | 0 | 0 | 0 | 0 | 8972 | no |  | 0 | 22430 | no | 17398.2607 | 0 | no | no | 0 | 0 | 0 | 0 | 0 |  | 0 | 0 | 0 | 0 | 0 | 17398.2607 | 16205.6786 | 0 | no | Surplus | yes |  | 0 | 0 | 0 | 1449.9444 | 0 | no | 0 | 0 | 0 | 1449.9444 | 0 | no | 16205.6786 | 0 | 28750 |  |  | 0 |  |  | 0 | 0 | 0 | 0 | 0 |  | 0 | 0 | 0 | 0 | 0 | 16205.6786
| 17205.0303 | 0 | no | Surplus | yes |  | 0 | 0 | 0 | 193.2303 | 0 | no | 0 | 0 | 0 | 193.2303 | 8972 | no | 17205.0303 | 0 | 22430 |  |  | 0 |  |  | 0 | 0 | 0 | 0 | 0 |  | 0 | 0 | 0 | 0 | 0 | 17205.0303 | 17270.2197 | 0 | yes | Deficit |  |  | 0 | 0 | 0 | 0 | 0 |  | 0 | 0 | 0 | 0 | 0 | no |  | 0 | 28750 | no | 17270.2197 | 0 | no | no | 0 | 0 | 0 | 0 | 0 |  | 0 | 0 | 0 | 0 | 0 | 17270.2197
| 17740.4763 | 0 | yes | Deficit |  |  | 0 | 0 | 0 | 0 | 0 |  | 0 | 0 | 0 | 0 | 8972 | no |  | 0 | 22430 | no | 17740.4763 | 0 | no | no | 0 | 0 | 0 | 0 | 0 |  | 0 | 0 | 0 | 0 | 0 | 17740.4763 | 16876.1275 | 0 | no | Surplus | yes |  | 0 | 0 | 0 | 394.0922 | 0 | no | 0 | 0 | 0 | 394.0922 | 0 | no | 16876.1275 | 0 | 28750 |  |  | 0 |  |  | 0 | 0 | 0 | 0 | 0 |  | 0 | 0 | 0 | 0 | 0 | 16876.1275
| 17131.827 | 0 | no | Surplus | yes |  | 0 | 0 | 0 | 608.6492 | 0 | no | 0 | 0 | 0 | 608.6492 | 8972 | no | 17131.827 | 0 | 22430 |  |  | 0 |  |  | 0 | 0 | 0 | 0 | 0 |  | 0 | 0 | 0 | 0 | 0 | 17131.827 | 17937.6021 | 0 | yes | Deficit |  |  | 0 | 0 | 0 | 0 | 0 |  | 0 | 0 | 0 | 0 | 0 | no |  | 0 | 28750 | no | 17937.6021 | 0 | no | no | 0 | 0 | 0 | 0 | 0 |  | 0 | 0 | 0 | 0 | 0 | 17937.6021
| 18130.2774 | 0 | yes | Deficit |  |  | 0 | 0 | 0 | 0 | 0 |  | 0 | 0 | 0 | 0 | 8972 | no |  | 0 | 22430 | no | 18130.2774 | 0 | no | no | 0 | 0 | 0 | 0 | 0 |  | 0 | 0 | 0 | 0 | 0 | 18130.2774 | 15137.3764 | 0 | no | Surplus | yes |  | 0 | 0 | 0 | 2800.2257 | 0 | no | 0 | 0 | 0 | 2800.2257 | 0 | no | 15137.3764 | 0 | 28750 |  |  | 0 |  |  | 0 | 0 | 0 | 0 | 0 |  | 0 | 0 | 0 | 0 | 0 | 15137.3764
| 18535.0808 | 0 | yes | Deficit |  |  | 0 | 0 | 0 | 0 | 0 |  | 0 | 0 | 0 | 0 | 8972 | no |  | 0 | 22430 | no | 18535.0808 | 0 | no | no | 0 | 0 | 0 | 0 | 0 |  | 0 | 0 | 0 | 0 | 0 | 18535.0808 | 15257.4888 | 0 | yes | Deficit |  |  | 0 | 0 | 0 | 0 | 0 |  | 0 | 0 | 0 | 0 | 0 | no |  | 0 | 28750 | no | 15257.4888 | 0 | no | no | 0 | 0 | 0 | 0 | 0 |  | 0 | 0 | 0 | 0 | 0 | 15257.4888
| 17974.1444 | 0 | no | Surplus | yes |  | 0 | 0 | 0 | 560.9364 | 0 | no | 0 | 0 | 0 | 560.9364 | 8972 | no | 17974.1444 | 0 | 22430 |  |  | 0 |  |  | 0 | 0 | 0 | 0 | 0 |  | 0 | 0 | 0 | 0 | 0 | 17974.1444 | 16634.7198 | 0 | yes | Deficit |  |  | 0 | 0 | 0 | 0 | 0 |  | 0 | 0 | 0 | 0 | 0 | no |  | 0 | 28750 | no | 16634.7198 | 0 | no | no | 0 | 0 | 0 | 0 | 0 |  | 0 | 0 | 0 | 0 | 0 | 16634.7198
| 18245.1777 | 0 | yes | Deficit |  |  | 0 | 0 | 0 | 0 | 0 |  | 0 | 0 | 0 | 0 | 8972 | no |  | 0 | 22430 | no | 18245.1777 | 0 | no | no | 0 | 0 | 0 | 0 | 0 |  | 0 | 0 | 0 | 0 | 0 | 18245.1777 | 17424.1299 | 0 | yes | Deficit |  |  | 0 | 0 | 0 | 0 | 0 |  | 0 | 0 | 0 | 0 | 0 | no |  | 0 | 28750 | no | 17424.1299 | 0 | no | no | 0 | 0 | 0 | 0 | 0 |  | 0 | 0 | 0 | 0 | 0 | 17424.1299
| 17591.0765 | 0 | no | Surplus | yes |  | 0 | 0 | 0 | 654.1012 | 0 | no | 0 | 0 | 0 | 654.1012 | 8972 | no | 17591.0765 | 0 | 22430 |  |  | 0 |  |  | 0 | 0 | 0 | 0 | 0 |  | 0 | 0 | 0 | 0 | 0 | 17591.0765 | 19307.6421 | 0 | yes | Deficit |  |  | 0 | 0 | 0 | 0 | 0 |  | 0 | 0 | 0 | 0 | 0 | no |  | 0 | 28750 | no | 19307.6421 | 0 | no | no | 0 | 0 | 0 | 0 | 0 |  | 0 | 0 | 0 | 0 | 0 | 19307.6421
| 16812.3742 | 0 | no | Surplus | yes |  | 0 | 0 | 0 | 778.7023 | 0 | no | 0 | 0 | 0 | 778.7023 | 8972 | no | 16812.3742 | 0 | 22430 |  |  | 0 |  |  | 0 | 0 | 0 | 0 | 0 |  | 0 | 0 | 0 | 0 | 0 | 16812.3742 | 21573.7334 | 0 | yes | Deficit |  |  | 0 | 0 | 0 | 0 | 0 |  | 0 | 0 | 0 | 0 | 0 | no |  | 0 | 28750 | no | 21573.7334 | 0 | no | no | 0 | 0 | 0 | 0 | 0 |  | 0 | 0 | 0 | 0 | 0 | 21573.7334
| 17713.4606 | 0 | yes | Deficit |  |  | 0 | 0 | 0 | 0 | 0 |  | 0 | 0 | 0 | 0 | 8972 | no |  | 0 | 22430 | no | 17713.4606 | 0 | no | no | 0 | 0 | 0 | 0 | 0 |  | 0 | 0 | 0 | 0 | 0 | 17713.4606 | 22499.1451 | 0 | yes | Deficit |  |  | 0 | 0 | 0 | 0 | 0 |  | 0 | 0 | 0 | 0 | 0 | no |  | 0 | 28750 | no | 22499.1451 | 0 | no | no | 0 | 0 | 0 | 0 | 0 |  | 0 | 0 | 0 | 0 | 0 | 22499.1451
| 16807.2338 | 0 | no | Surplus | yes |  | 0 | 0 | 0 | 906.2268 | 0 | no | 0 | 0 | 0 | 906.2268 | 8972 | no | 16807.2338 | 0 | 22430 |  |  | 0 |  |  | 0 | 0 | 0 | 0 | 0 |  | 0 | 0 | 0 | 0 | 0 | 16807.2338 | 18178.1171 | 0 | no | Surplus | yes |  | 0 | 0 | 0 | 4321.0281 | 0 | no | 0 | 0 | 0 | 4321.0281 | 0 | no | 18178.1171 | 0 | 28750 |  |  | 0 |  |  | 0 | 0 | 0 | 0 | 0 |  | 0 | 0 | 0 | 0 | 0 | 18178.1171
| 17052.4179 | 0 | yes | Deficit |  |  | 0 | 0 | 0 | 0 | 0 |  | 0 | 0 | 0 | 0 | 8972 | no |  | 0 | 22430 | no | 17052.4179 | 0 | no | no | 0 | 0 | 0 | 0 | 0 |  | 0 | 0 | 0 | 0 | 0 | 17052.4179 | 18782.7193 | 0 | yes | Deficit |  |  | 0 | 0 | 0 | 0 | 0 |  | 0 | 0 | 0 | 0 | 0 | no |  | 0 | 28750 | no | 18782.7193 | 0 | no | no | 0 | 0 | 0 | 0 | 0 |  | 0 | 0 | 0 | 0 | 0 | 18782.7193
| 16967.6252 | 0 | no | Surplus | yes |  | 0 | 0 | 0 | 84.7927 | 0 | no | 0 | 0 | 0 | 84.7927 | 8972 | no | 16967.6252 | 0 | 22430 |  |  | 0 |  |  | 0 | 0 | 0 | 0 | 0 |  | 0 | 0 | 0 | 0 | 0 | 16967.6252 | 18939.2795 | 0 | yes | Deficit |  |  | 0 | 0 | 0 | 0 | 0 |  | 0 | 0 | 0 | 0 | 0 | no |  | 0 | 28750 | no | 18939.2795 | 0 | no | no | 0 | 0 | 0 | 0 | 0 |  | 0 | 0 | 0 | 0 | 0 | 18939.2795
| 18430.9383 | 0 | yes | Deficit |  |  | 0 | 0 | 0 | 0 | 0 |  | 0 | 0 | 0 | 0 | 8972 | no |  | 0 | 22430 | no | 18430.9383 | 0 | no | no | 0 | 0 | 0 | 0 | 0 |  | 0 | 0 | 0 | 0 | 0 | 18430.9383 | 19808.5177 | 0 | yes | Deficit |  |  | 0 | 0 | 0 | 0 | 0 |  | 0 | 0 | 0 | 0 | 0 | no |  | 0 | 28750 | no | 19808.5177 | 0 | no | no | 0 | 0 | 0 | 0 | 0 |  | 0 | 0 | 0 | 0 | 0 | 19808.5177
| 13937.4129 | 0 | no | Surplus | yes |  | 0 | 0 | 0 | 4493.5254 | 0 | no | 0 | 0 | 0 | 4493.5254 | 8972 | no | 13937.4129 | 0 | 22430 |  |  | 0 |  |  | 0 | 0 | 0 | 0 | 0 |  | 0 | 0 | 0 | 0 | 0 | 13937.4129 | 19503.8516 | 0 | no | Surplus | yes |  | 0 | 0 | 0 | 304.6661 | 0 | no | 0 | 0 | 0 | 304.6661 | 0 | no | 19503.8516 | 0 | 28750 |  |  | 0 |  |  | 0 | 0 | 0 | 0 | 0 |  | 0 | 0 | 0 | 0 | 0 | 19503.8516
| 13963.3851 | 0 | yes | Deficit |  |  | 0 | 0 | 0 | 0 | 0 |  | 0 | 0 | 0 | 0 | 8972 | no |  | 0 | 22430 | no | 13963.3851 | 0 | no | no | 0 | 0 | 0 | 0 | 0 |  | 0 | 0 | 0 | 0 | 0 | 13963.3851 | 16622.0619 | 0 | no | Surplus | yes |  | 0 | 0 | 0 | 2881.7897 | 0 | no | 0 | 0 | 0 | 2881.7897 | 0 | no | 16622.0619 | 0 | 28750 |  |  | 0 |  |  | 0 | 0 | 0 | 0 | 0 |  | 0 | 0 | 0 | 0 | 0 | 16622.0619
| 14466.0854 | 0 | yes | Deficit |  |  | 0 | 0 | 0 | 0 | 0 |  | 0 | 0 | 0 | 0 | 8972 | no |  | 0 | 22430 | no | 14466.0854 | 0 | no | no | 0 | 0 | 0 | 0 | 0 |  | 0 | 0 | 0 | 0 | 0 | 14466.0854 | 16824.989 | 0 | yes | Deficit |  |  | 0 | 0 | 0 | 0 | 0 |  | 0 | 0 | 0 | 0 | 0 | no |  | 0 | 28750 | no | 16824.989 | 0 | no | no | 0 | 0 | 0 | 0 | 0 |  | 0 | 0 | 0 | 0 | 0 | 16824.989
| 15359.4147 | 0 | yes | Deficit |  |  | 0 | 0 | 0 | 0 | 0 |  | 0 | 0 | 0 | 0 | 8972 | no |  | 0 | 22430 | no | 15359.4147 | 0 | no | no | 0 | 0 | 0 | 0 | 0 |  | 0 | 0 | 0 | 0 | 0 | 15359.4147 | 16308.217 | 0 | no | Surplus | yes |  | 0 | 0 | 0 | 516.772 | 0 | no | 0 | 0 | 0 | 516.772 | 0 | no | 16308.217 | 0 | 28750 |  |  | 0 |  |  | 0 | 0 | 0 | 0 | 0 |  | 0 | 0 | 0 | 0 | 0 | 16308.217
| 15034.3293 | 0 | no | Surplus | yes |  | 0 | 0 | 0 | 325.0855 | 0 | no | 0 | 0 | 0 | 325.0855 | 8972 | no | 15034.3293 | 0 | 22430 |  |  | 0 |  |  | 0 | 0 | 0 | 0 | 0 |  | 0 | 0 | 0 | 0 | 0 | 15034.3293 | 18915.7667 | 0 | yes | Deficit |  |  | 0 | 0 | 0 | 0 | 0 |  | 0 | 0 | 0 | 0 | 0 | no |  | 0 | 28750 | no | 18915.7667 | 0 | no | no | 0 | 0 | 0 | 0 | 0 |  | 0 | 0 | 0 | 0 | 0 | 18915.7667
| 15135.4866 | 0 | yes | Deficit |  |  | 0 | 0 | 0 | 0 | 0 |  | 0 | 0 | 0 | 0 | 8972 | no |  | 0 | 22430 | no | 15135.4866 | 0 | no | no | 0 | 0 | 0 | 0 | 0 |  | 0 | 0 | 0 | 0 | 0 | 15135.4866 | 18147.0233 | 0 | no | Surplus | yes |  | 0 | 0 | 0 | 768.7433 | 0 | no | 0 | 0 | 0 | 768.7433 | 0 | no | 18147.0233 | 0 | 28750 |  |  | 0 |  |  | 0 | 0 | 0 | 0 | 0 |  | 0 | 0 | 0 | 0 | 0 | 18147.0233
| 14627.8038 | 0 | no | Surplus | yes |  | 0 | 0 | 0 | 507.6828 | 0 | no | 0 | 0 | 0 | 507.6828 | 8972 | no | 14627.8038 | 0 | 22430 |  |  | 0 |  |  | 0 | 0 | 0 | 0 | 0 |  | 0 | 0 | 0 | 0 | 0 | 14627.8038 | 19466.4792 | 0 | yes | Deficit |  |  | 0 | 0 | 0 | 0 | 0 |  | 0 | 0 | 0 | 0 | 0 | no |  | 0 | 28750 | no | 19466.4792 | 0 | no | no | 0 | 0 | 0 | 0 | 0 |  | 0 | 0 | 0 | 0 | 0 | 19466.4792
| 14005.3956 | 0 | no | Surplus | yes |  | 0 | 0 | 0 | 622.4082 | 0 | no | 0 | 0 | 0 | 622.4082 | 8972 | no | 14005.3956 | 0 | 22430 |  |  | 0 |  |  | 0 | 0 | 0 | 0 | 0 |  | 0 | 0 | 0 | 0 | 0 | 14005.3956 | 18895.8458 | 0 | no | Surplus | yes |  | 0 | 0 | 0 | 570.6335 | 0 | no | 0 | 0 | 0 | 570.6335 | 0 | no | 18895.8458 | 0 | 28750 |  |  | 0 |  |  | 0 | 0 | 0 | 0 | 0 |  | 0 | 0 | 0 | 0 | 0 | 18895.8458
| 16125.3798 | 0 | yes | Deficit |  |  | 0 | 0 | 0 | 0 | 0 |  | 0 | 0 | 0 | 0 | 8972 | no |  | 0 | 22430 | no | 16125.3798 | 0 | no | no | 0 | 0 | 0 | 0 | 0 |  | 0 | 0 | 0 | 0 | 0 | 16125.3798 | 16445.8331 | 0 | no | Surplus | yes |  | 0 | 0 | 0 | 2450.0127 | 0 | no | 0 | 0 | 0 | 2450.0127 | 0 | no | 16445.8331 | 0 | 28750 |  |  | 0 |  |  | 0 | 0 | 0 | 0 | 0 |  | 0 | 0 | 0 | 0 | 0 | 16445.8331
| 15626.5432 | 0 | no | Surplus | yes |  | 0 | 0 | 0 | 498.8366 | 0 | no | 0 | 0 | 0 | 498.8366 | 8972 | no | 15626.5432 | 0 | 22430 |  |  | 0 |  |  | 0 | 0 | 0 | 0 | 0 |  | 0 | 0 | 0 | 0 | 0 | 15626.5432 | 17822.7064 | 0 | yes | Deficit |  |  | 0 | 0 | 0 | 0 | 0 |  | 0 | 0 | 0 | 0 | 0 | no |  | 0 | 28750 | no | 17822.7064 | 0 | no | no | 0 | 0 | 0 | 0 | 0 |  | 0 | 0 | 0 | 0 | 0 | 17822.7064
| 15829.3819 | 0 | yes | Deficit |  |  | 0 | 0 | 0 | 0 | 0 |  | 0 | 0 | 0 | 0 | 8972 | no |  | 0 | 22430 | no | 15829.3819 | 0 | no | no | 0 | 0 | 0 | 0 | 0 |  | 0 | 0 | 0 | 0 | 0 | 15829.3819 | 18954.9164 | 0 | yes | Deficit |  |  | 0 | 0 | 0 | 0 | 0 |  | 0 | 0 | 0 | 0 | 0 | no |  | 0 | 28750 | no | 18954.9164 | 0 | no | no | 0 | 0 | 0 | 0 | 0 |  | 0 | 0 | 0 | 0 | 0 | 18954.9164
| 16769.7039 | 0 | yes | Deficit |  |  | 0 | 0 | 0 | 0 | 0 |  | 0 | 0 | 0 | 0 | 8972 | no |  | 0 | 22430 | no | 16769.7039 | 0 | no | no | 0 | 0 | 0 | 0 | 0 |  | 0 | 0 | 0 | 0 | 0 | 16769.7039 | 17544.5649 | 0 | no | Surplus | yes |  | 0 | 0 | 0 | 1410.3515 | 0 | no | 0 | 0 | 0 | 1410.3515 | 0 | no | 17544.5649 | 0 | 28750 |  |  | 0 |  |  | 0 | 0 | 0 | 0 | 0 |  | 0 | 0 | 0 | 0 | 0 | 17544.5649
| 16120.4195 | 0 | no | Surplus | yes |  | 0 | 0 | 0 | 649.2845 | 0 | no | 0 | 0 | 0 | 649.2845 | 8972 | no | 16120.4195 | 0 | 22430 |  |  | 0 |  |  | 0 | 0 | 0 | 0 | 0 |  | 0 | 0 | 0 | 0 | 0 | 16120.4195 | 17774.2834 | 0 | yes | Deficit |  |  | 0 | 0 | 0 | 0 | 0 |  | 0 | 0 | 0 | 0 | 0 | no |  | 0 | 28750 | no | 17774.2834 | 0 | no | no | 0 | 0 | 0 | 0 | 0 |  | 0 | 0 | 0 | 0 | 0 | 17774.2834
| 15866.4129 | 0 | no | Surplus | yes |  | 0 | 0 | 0 | 254.0066 | 0 | no | 0 | 0 | 0 | 254.0066 | 8972 | no | 15866.4129 | 0 | 22430 |  |  | 0 |  |  | 0 | 0 | 0 | 0 | 0 |  | 0 | 0 | 0 | 0 | 0 | 15866.4129 | 19967.1952 | 0 | yes | Deficit |  |  | 0 | 0 | 0 | 0 | 0 |  | 0 | 0 | 0 | 0 | 0 | no |  | 0 | 28750 | no | 19967.1952 | 0 | no | no | 0 | 0 | 0 | 0 | 0 |  | 0 | 0 | 0 | 0 | 0 | 19967.1952
| 16425.5572 | 0 | yes | Deficit |  |  | 0 | 0 | 0 | 0 | 0 |  | 0 | 0 | 0 | 0 | 8972 | no |  | 0 | 22430 | no | 16425.5572 | 0 | no | no | 0 | 0 | 0 | 0 | 0 |  | 0 | 0 | 0 | 0 | 0 | 16425.5572 | 18633.3356 | 0 | no | Surplus | yes |  | 0 | 0 | 0 | 1333.8595 | 0 | no | 0 | 0 | 0 | 1333.8595 | 0 | no | 18633.3356 | 0 | 28750 |  |  | 0 |  |  | 0 | 0 | 0 | 0 | 0 |  | 0 | 0 | 0 | 0 | 0 | 18633.3356
| 15943.0857 | 0 | no | Surplus | yes |  | 0 | 0 | 0 | 482.4716 | 0 | no | 0 | 0 | 0 | 482.4716 | 8972 | no | 15943.0857 | 0 | 22430 |  |  | 0 |  |  | 0 | 0 | 0 | 0 | 0 |  | 0 | 0 | 0 | 0 | 0 | 15943.0857 | 17566.9147 | 0 | no | Surplus | yes |  | 0 | 0 | 0 | 1066.4209 | 0 | no | 0 | 0 | 0 | 1066.4209 | 0 | no | 17566.9147 | 0 | 28750 |  |  | 0 |  |  | 0 | 0 | 0 | 0 | 0 |  | 0 | 0 | 0 | 0 | 0 | 17566.9147
| 16172.0999 | 0 | yes | Deficit |  |  | 0 | 0 | 0 | 0 | 0 |  | 0 | 0 | 0 | 0 | 8972 | no |  | 0 | 22430 | no | 16172.0999 | 0 | no | no | 0 | 0 | 0 | 0 | 0 |  | 0 | 0 | 0 | 0 | 0 | 16172.0999 | 19070.2663 | 0 | yes | Deficit |  |  | 0 | 0 | 0 | 0 | 0 |  | 0 | 0 | 0 | 0 | 0 | no |  | 0 | 28750 | no | 19070.2663 | 0 | no | no | 0 | 0 | 0 | 0 | 0 |  | 0 | 0 | 0 | 0 | 0 | 19070.2663
| 15417.7879 | 0 | no | Surplus | yes |  | 0 | 0 | 0 | 754.312 | 0 | no | 0 | 0 | 0 | 754.312 | 8972 | no | 15417.7879 | 0 | 22430 |  |  | 0 |  |  | 0 | 0 | 0 | 0 | 0 |  | 0 | 0 | 0 | 0 | 0 | 15417.7879 | 20254.5727 | 0 | yes | Deficit |  |  | 0 | 0 | 0 | 0 | 0 |  | 0 | 0 | 0 | 0 | 0 | no |  | 0 | 28750 | no | 20254.5727 | 0 | no | no | 0 | 0 | 0 | 0 | 0 |  | 0 | 0 | 0 | 0 | 0 | 20254.5727
| 15334.1838 | 0 | no | Surplus | yes |  | 0 | 0 | 0 | 83.6041 | 0 | no | 0 | 0 | 0 | 83.6041 | 8972 | no | 15334.1838 | 0 | 22430 |  |  | 0 |  |  | 0 | 0 | 0 | 0 | 0 |  | 0 | 0 | 0 | 0 | 0 | 15334.1838 | 19742.8561 | 0 | no | Surplus | yes |  | 0 | 0 | 0 | 511.7165 | 0 | no | 0 | 0 | 0 | 511.7165 | 0 | no | 19742.8561 | 0 | 28750 |  |  | 0 |  |  | 0 | 0 | 0 | 0 | 0 |  | 0 | 0 | 0 | 0 | 0 | 19742.8561
| 13966.9772 | 0 | no | Surplus | yes |  | 0 | 0 | 0 | 1367.2066 | 0 | no | 0 | 0 | 0 | 1367.2066 | 8972 | no | 13966.9772 | 0 | 22430 |  |  | 0 |  |  | 0 | 0 | 0 | 0 | 0 |  | 0 | 0 | 0 | 0 | 0 | 13966.9772 | 21521.7096 | 0 | yes | Deficit |  |  | 0 | 0 | 0 | 0 | 0 |  | 0 | 0 | 0 | 0 | 0 | no |  | 0 | 28750 | no | 21521.7096 | 0 | no | no | 0 | 0 | 0 | 0 | 0 |  | 0 | 0 | 0 | 0 | 0 | 21521.7096
| 14042.66 | 0 | yes | Deficit |  |  | 0 | 0 | 0 | 0 | 0 |  | 0 | 0 | 0 | 0 | 8972 | no |  | 0 | 22430 | no | 14042.66 | 0 | no | no | 0 | 0 | 0 | 0 | 0 |  | 0 | 0 | 0 | 0 | 0 | 14042.66 | 20491.5659 | 0 | no | Surplus | yes |  | 0 | 0 | 0 | 1030.1437 | 0 | no | 0 | 0 | 0 | 1030.1437 | 0 | no | 20491.5659 | 0 | 28750 |  |  | 0 |  |  | 0 | 0 | 0 | 0 | 0 |  | 0 | 0 | 0 | 0 | 0 | 20491.5659
| 12774.3024 | 0 | no | Surplus | yes |  | 0 | 0 | 0 | 1268.3576 | 0 | no | 0 | 0 | 0 | 1268.3576 | 8972 | no | 12774.3024 | 0 | 22430 |  |  | 0 |  |  | 0 | 0 | 0 | 0 | 0 |  | 0 | 0 | 0 | 0 | 0 | 12774.3024 | 20302.0544 | 0 | no | Surplus | yes |  | 0 | 0 | 0 | 189.5115 | 0 | no | 0 | 0 | 0 | 189.5115 | 0 | no | 20302.0544 | 0 | 28750 |  |  | 0 |  |  | 0 | 0 | 0 | 0 | 0 |  | 0 | 0 | 0 | 0 | 0 | 20302.0544
| 11888.7024 | 0 | no | Surplus | yes |  | 0 | 0 | 0 | 885.6 | 0 | no | 0 | 0 | 0 | 885.6 | 8972 | no | 11888.7024 | 0 | 22430 |  |  | 0 |  |  | 0 | 0 | 0 | 0 | 0 |  | 0 | 0 | 0 | 0 | 0 | 11888.7024 | 19639.1433 | 0 | no | Surplus | yes |  | 0 | 0 | 0 | 662.9111 | 0 | no | 0 | 0 | 0 | 662.9111 | 0 | no | 19639.1433 | 0 | 28750 |  |  | 0 |  |  | 0 | 0 | 0 | 0 | 0 |  | 0 | 0 | 0 | 0 | 0 | 19639.1433
| 10334.5849 | 0 | no | Surplus | yes |  | 0 | 0 | 0 | 1554.1174 | 0 | no | 0 | 0 | 0 | 1554.1174 | 8972 | no | 10334.5849 | 0 | 22430 |  |  | 0 |  |  | 0 | 0 | 0 | 0 | 0 |  | 0 | 0 | 0 | 0 | 0 | 10334.5849 | 20457.7484 | 0 | yes | Deficit |  |  | 0 | 0 | 0 | 0 | 0 |  | 0 | 0 | 0 | 0 | 0 | no |  | 0 | 28750 | no | 20457.7484 | 0 | no | no | 0 | 0 | 0 | 0 | 0 |  | 0 | 0 | 0 | 0 | 0 | 20457.7484
| 10867.5906 | 0 | yes | Deficit |  |  | 0 | 0 | 0 | 0 | 0 |  | 0 | 0 | 0 | 0 | 8972 | no |  | 0 | 20669.1699 | no | 10867.5906 | 0 | no | no | 0 | 0 | 0 | 0 | 0 |  | 0 | 0 | 0 | 0 | 0 | 10867.5906 | 22494.1063 | 0 | yes | Deficit |  |  | 0 | 0 | 0 | 0 | 0 |  | 0 | 0 | 0 | 0 | 0 | no |  | 0 | 28750 | no | 22494.1063 | 0 | no | no | 0 | 0 | 0 | 0 | 0 |  | 0 | 0 | 0 | 0 | 0 | 22494.1063
| 8602.0847 | 0 | no | Surplus | yes |  | 0 | 0 | 0 | 2265.5059 | 0 | no | 0 | 0 | 0 | 2265.5059 | 8972 | yes | 8972 | 369.9153 | 21735.1812 |  |  | 0 |  |  | 0 | 0 | 0 | 0 | 0 |  | 0 | 0 | 0 | 0 | 0 | 8972 | 24710.8702 | 0 | yes | Deficit |  |  | 0 | 0 | 0 | 0 | 0 |  | 0 | 0 | 0 | 0 | 0 | no |  | 0 | 28750 | no | 24710.8702 | 0 | no | no | 0 | 0 | 0 | 0 | 0 |  | 0 | 0 | 0 | 0 | 0 | 24710.8702
| 9796.3258 | 0 | yes | Deficit |  |  | 0 | 0 | 0 | 0 | 0 |  | 0 | 0 | 0 | 0 | 8972 | no |  | 0 | 17944 | no | 9796.3258 | 0 | no | no | 0 | 0 | 0 | 0 | 0 |  | 0 | 0 | 0 | 0 | 0 | 9796.3258 | 21525.525 | 0 | no | Surplus | yes |  | 0 | 0 | 0 | 3185.3452 | 0 | no | 0 | 0 | 0 | 3185.3452 | 0 | no | 21525.525 | 0 | 28750 |  |  | 0 |  |  | 0 | 0 | 0 | 0 | 0 |  | 0 | 0 | 0 | 0 | 0 | 21525.525
| 8836.2197 | 0 | no | Surplus | yes |  | 0 | 0 | 0 | 960.1061 | 0 | no | 0 | 0 | 0 | 960.1061 | 8972 | yes | 8972 | 135.7803 | 19592.6516 |  |  | 0 |  |  | 0 | 0 | 0 | 0 | 0 |  | 0 | 0 | 0 | 0 | 0 | 8972 | 22223.5813 | 0 | yes | Deficit |  |  | 0 | 0 | 0 | 0 | 0 |  | 0 | 0 | 0 | 0 | 0 | no |  | 0 | 28750 | no | 22223.5813 | 0 | no | no | 0 | 0 | 0 | 0 | 0 |  | 0 | 0 | 0 | 0 | 0 | 22223.5813
| 12706.3164 | 0 | yes | Deficit |  |  | 0 | 0 | 0 | 0 | 0 |  | 0 | 0 | 0 | 0 | 8972 | no |  | 0 | 17944 | no | 12706.3164 | 0 | no | no | 0 | 0 | 0 | 0 | 0 |  | 0 | 0 | 0 | 0 | 0 | 12706.3164 | 22514.1229 | 0 | yes | Deficit |  |  | 0 | 0 | 0 | 0 | 0 |  | 0 | 0 | 0 | 0 | 0 | no |  | 0 | 28750 | no | 22514.1229 | 0 | no | no | 0 | 0 | 0 | 0 | 0 |  | 0 | 0 | 0 | 0 | 0 | 22514.1229
| 13006.9859 | 0 | yes | Deficit |  |  | 0 | 0 | 0 | 0 | 0 |  | 0 | 0 | 0 | 0 | 8972 | no |  | 0 | 22430 | no | 13006.9859 | 0 | no | no | 0 | 0 | 0 | 0 | 0 |  | 0 | 0 | 0 | 0 | 0 | 13006.9859 | 17608.4552 | 0 | no | Surplus | yes |  | 0 | 0 | 0 | 4905.6677 | 0 | no | 0 | 0 | 0 | 4905.6677 | 0 | no | 17608.4552 | 0 | 28750 |  |  | 0 |  |  | 0 | 0 | 0 | 0 | 0 |  | 0 | 0 | 0 | 0 | 0 | 17608.4552
| 12653.2245 | 0 | no | Surplus | yes |  | 0 | 0 | 0 | 353.7615 | 0 | no | 0 | 0 | 0 | 353.7615 | 8972 | no | 12653.2245 | 0 | 22430 |  |  | 0 |  |  | 0 | 0 | 0 | 0 | 0 |  | 0 | 0 | 0 | 0 | 0 | 12653.2245 | 18602.2683 | 0 | yes | Deficit |  |  | 0 | 0 | 0 | 0 | 0 |  | 0 | 0 | 0 | 0 | 0 | no |  | 0 | 28750 | no | 18602.2683 | 0 | no | no | 0 | 0 | 0 | 0 | 0 |  | 0 | 0 | 0 | 0 | 0 | 18602.2683
| 11033.1962 | 0 | no | Surplus | yes |  | 0 | 0 | 0 | 1620.0282 | 0 | no | 0 | 0 | 0 | 1620.0282 | 8972 | no | 11033.1962 | 0 | 22430 |  |  | 0 |  |  | 0 | 0 | 0 | 0 | 0 |  | 0 | 0 | 0 | 0 | 0 | 11033.1962 | 22335.2546 | 0 | yes | Deficit |  |  | 0 | 0 | 0 | 0 | 0 |  | 0 | 0 | 0 | 0 | 0 | no |  | 0 | 28750 | no | 22335.2546 | 0 | no | no | 0 | 0 | 0 | 0 | 0 |  | 0 | 0 | 0 | 0 | 0 | 22335.2546
| 10026.2869 | 0 | no | Surplus | yes |  | 0 | 0 | 0 | 1006.9094 | 0 | no | 0 | 0 | 0 | 1006.9094 | 8972 | no | 10026.2869 | 0 | 22066.3925 |  |  | 0 |  |  | 0 | 0 | 0 | 0 | 0 |  | 0 | 0 | 0 | 0 | 0 | 10026.2869 | 20533.6339 | 0 | no | Surplus | yes |  | 0 | 0 | 0 | 1801.6207 | 0 | no | 0 | 0 | 0 | 1801.6207 | 0 | no | 20533.6339 | 0 | 28750 |  |  | 0 |  |  | 0 | 0 | 0 | 0 | 0 |  | 0 | 0 | 0 | 0 | 0 | 20533.6339
| 12576.9587 | 0 | yes | Deficit |  |  | 0 | 0 | 0 | 0 | 0 |  | 0 | 0 | 0 | 0 | 8972 | no |  | 0 | 20052.5737 | no | 12576.9587 | 0 | no | no | 0 | 0 | 0 | 0 | 0 |  | 0 | 0 | 0 | 0 | 0 | 12576.9587 | 19500.6279 | 0 | no | Surplus | yes |  | 0 | 0 | 0 | 1033.0059 | 0 | no | 0 | 0 | 0 | 1033.0059 | 0 | no | 19500.6279 | 0 | 28750 |  |  | 0 |  |  | 0 | 0 | 0 | 0 | 0 |  | 0 | 0 | 0 | 0 | 0 | 19500.6279
| 13103.6154 | 0 | yes | Deficit |  |  | 0 | 0 | 0 | 0 | 0 |  | 0 | 0 | 0 | 0 | 8972 | no |  | 0 | 22430 | no | 13103.6154 | 0 | no | no | 0 | 0 | 0 | 0 | 0 |  | 0 | 0 | 0 | 0 | 0 | 13103.6154 | 20497.1692 | 0 | yes | Deficit |  |  | 0 | 0 | 0 | 0 | 0 |  | 0 | 0 | 0 | 0 | 0 | no |  | 0 | 28750 | no | 20497.1692 | 0 | no | no | 0 | 0 | 0 | 0 | 0 |  | 0 | 0 | 0 | 0 | 0 | 20497.1692
| 13597.3382 | 0 | yes | Deficit |  |  | 0 | 0 | 0 | 0 | 0 |  | 0 | 0 | 0 | 0 | 8972 | no |  | 0 | 22430 | no | 13597.3382 | 0 | no | no | 0 | 0 | 0 | 0 | 0 |  | 0 | 0 | 0 | 0 | 0 | 13597.3382 | 20436.0185 | 0 | no | Surplus | yes |  | 0 | 0 | 0 | 61.1507 | 0 | no | 0 | 0 | 0 | 61.1507 | 0 | no | 20436.0185 | 0 | 28750 |  |  | 0 |  |  | 0 | 0 | 0 | 0 | 0 |  | 0 | 0 | 0 | 0 | 0 | 20436.0185
| 13535.4091 | 0 | no | Surplus | yes |  | 0 | 0 | 0 | 61.9291 | 0 | no | 0 | 0 | 0 | 61.9291 | 8972 | no | 13535.4091 | 0 | 22430 |  |  | 0 |  |  | 0 | 0 | 0 | 0 | 0 |  | 0 | 0 | 0 | 0 | 0 | 13535.4091 | 25093.0023 | 0 | yes | Deficit |  |  | 0 | 0 | 0 | 0 | 0 |  | 0 | 0 | 0 | 0 | 0 | no |  | 0 | 28750 | no | 25093.0023 | 0 | no | no | 0 | 0 | 0 | 0 | 0 |  | 0 | 0 | 0 | 0 | 0 | 25093.0023
| 13735.288 | 0 | yes | Deficit |  |  | 0 | 0 | 0 | 0 | 0 |  | 0 | 0 | 0 | 0 | 8972 | no |  | 0 | 22430 | no | 13735.288 | 0 | no | no | 0 | 0 | 0 | 0 | 0 |  | 0 | 0 | 0 | 0 | 0 | 13735.288 | 22630.0491 | 0 | no | Surplus | yes |  | 0 | 0 | 0 | 2462.9532 | 0 | no | 0 | 0 | 0 | 2462.9532 | 0 | no | 22630.0491 | 0 | 28750 |  |  | 0 |  |  | 0 | 0 | 0 | 0 | 0 |  | 0 | 0 | 0 | 0 | 0 | 22630.0491
| 12410.3805 | 0 | no | Surplus | yes |  | 0 | 0 | 0 | 1324.9075 | 0 | no | 0 | 0 | 0 | 1324.9075 | 8972 | no | 12410.3805 | 0 | 22430 |  |  | 0 |  |  | 0 | 0 | 0 | 0 | 0 |  | 0 | 0 | 0 | 0 | 0 | 12410.3805 | 21186.6843 | 0 | no | Surplus | yes |  | 0 | 0 | 0 | 1443.3648 | 0 | no | 0 | 0 | 0 | 1443.3648 | 0 | no | 21186.6843 | 0 | 28750 |  |  | 0 |  |  | 0 | 0 | 0 | 0 | 0 |  | 0 | 0 | 0 | 0 | 0 | 21186.6843
| 12101.9642 | 0 | no | Surplus | yes |  | 0 | 0 | 0 | 308.4163 | 0 | no | 0 | 0 | 0 | 308.4163 | 8972 | no | 12101.9642 | 0 | 22430 |  |  | 0 |  |  | 0 | 0 | 0 | 0 | 0 |  | 0 | 0 | 0 | 0 | 0 | 12101.9642 | 20424.0905 | 0 | no | Surplus | yes |  | 0 | 0 | 0 | 762.5939 | 0 | no | 0 | 0 | 0 | 762.5939 | 0 | no | 20424.0905 | 0 | 28750 |  |  | 0 |  |  | 0 | 0 | 0 | 0 | 0 |  | 0 | 0 | 0 | 0 | 0 | 20424.0905
| 12381.233 | 0 | yes | Deficit |  |  | 0 | 0 | 0 | 0 | 0 |  | 0 | 0 | 0 | 0 | 8972 | no |  | 0 | 22430 | no | 12381.233 | 0 | no | no | 0 | 0 | 0 | 0 | 0 |  | 0 | 0 | 0 | 0 | 0 | 12381.233 | 20003.9991 | 0 | no | Surplus | yes |  | 0 | 0 | 0 | 420.0914 | 0 | no | 0 | 0 | 0 | 420.0914 | 0 | no | 20003.9991 | 0 | 28750 |  |  | 0 |  |  | 0 | 0 | 0 | 0 | 0 |  | 0 | 0 | 0 | 0 | 0 | 20003.9991
| 15030.586 | 0 | yes | Deficit |  |  | 0 | 0 | 0 | 0 | 0 |  | 0 | 0 | 0 | 0 | 8972 | no |  | 0 | 22430 | no | 15030.586 | 0 | no | no | 0 | 0 | 0 | 0 | 0 |  | 0 | 0 | 0 | 0 | 0 | 15030.586 | 21664.2647 | 0 | yes | Deficit |  |  | 0 | 0 | 0 | 0 | 0 |  | 0 | 0 | 0 | 0 | 0 | no |  | 0 | 28750 | no | 21664.2647 | 0 | no | no | 0 | 0 | 0 | 0 | 0 |  | 0 | 0 | 0 | 0 | 0 | 21664.2647
| 14013.2594 | 0 | no | Surplus | yes |  | 0 | 0 | 0 | 1017.3267 | 0 | no | 0 | 0 | 0 | 1017.3267 | 8972 | no | 14013.2594 | 0 | 22430 |  |  | 0 |  |  | 0 | 0 | 0 | 0 | 0 |  | 0 | 0 | 0 | 0 | 0 | 14013.2594 | 23375.045 | 0 | yes | Deficit |  |  | 0 | 0 | 0 | 0 | 0 |  | 0 | 0 | 0 | 0 | 0 | no |  | 0 | 28750 | no | 23375.045 | 0 | no | no | 0 | 0 | 0 | 0 | 0 |  | 0 | 0 | 0 | 0 | 0 | 23375.045
| 15437.981 | 0 | yes | Deficit |  |  | 0 | 0 | 0 | 0 | 0 |  | 0 | 0 | 0 | 0 | 8972 | no |  | 0 | 22430 | no | 15437.981 | 0 | no | no | 0 | 0 | 0 | 0 | 0 |  | 0 | 0 | 0 | 0 | 0 | 15437.981 | 23270.4168 | 0 | no | Surplus | yes |  | 0 | 0 | 0 | 104.6282 | 0 | no | 0 | 0 | 0 | 104.6282 | 0 | no | 23270.4168 | 0 | 28750 |  |  | 0 |  |  | 0 | 0 | 0 | 0 | 0 |  | 0 | 0 | 0 | 0 | 0 | 23270.4168
| 12464.7072 | 0 | no | Surplus | yes |  | 0 | 0 | 0 | 2973.2738 | 0 | no | 0 | 0 | 0 | 2973.2738 | 8972 | no | 12464.7072 | 0 | 22430 |  |  | 0 |  |  | 0 | 0 | 0 | 0 | 0 |  | 0 | 0 | 0 | 0 | 0 | 12464.7072 | 21255.793 | 0 | no | Surplus | yes |  | 0 | 0 | 0 | 2014.6238 | 0 | no | 0 | 0 | 0 | 2014.6238 | 0 | no | 21255.793 | 0 | 28750 |  |  | 0 |  |  | 0 | 0 | 0 | 0 | 0 |  | 0 | 0 | 0 | 0 | 0 | 21255.793
| 12239.4174 | 0 | no | Surplus | yes |  | 0 | 0 | 0 | 225.2899 | 0 | no | 0 | 0 | 0 | 225.2899 | 8972 | no | 12239.4174 | 0 | 22430 |  |  | 0 |  |  | 0 | 0 | 0 | 0 | 0 |  | 0 | 0 | 0 | 0 | 0 | 12239.4174 | 19957.1495 | 0 | no | Surplus | yes |  | 0 | 0 | 0 | 1298.6435 | 0 | no | 0 | 0 | 0 | 1298.6435 | 0 | no | 19957.1495 | 0 | 28750 |  |  | 0 |  |  | 0 | 0 | 0 | 0 | 0 |  | 0 | 0 | 0 | 0 | 0 | 19957.1495
| 12817.5417 | 0 | yes | Deficit |  |  | 0 | 0 | 0 | 0 | 0 |  | 0 | 0 | 0 | 0 | 8972 | no |  | 0 | 22430 | no | 12817.5417 | 0 | no | no | 0 | 0 | 0 | 0 | 0 |  | 0 | 0 | 0 | 0 | 0 | 12817.5417 | 19147.6406 | 0 | no | Surplus | yes |  | 0 | 0 | 0 | 809.5089 | 0 | no | 0 | 0 | 0 | 809.5089 | 0 | no | 19147.6406 | 0 | 28750 |  |  | 0 |  |  | 0 | 0 | 0 | 0 | 0 |  | 0 | 0 | 0 | 0 | 0 | 19147.6406
| 12198.6756 | 0 | no | Surplus | yes |  | 0 | 0 | 0 | 618.8661 | 0 | no | 0 | 0 | 0 | 618.8661 | 8972 | no | 12198.6756 | 0 | 22430 |  |  | 0 |  |  | 0 | 0 | 0 | 0 | 0 |  | 0 | 0 | 0 | 0 | 0 | 12198.6756 | 20684.3947 | 0 | yes | Deficit |  |  | 0 | 0 | 0 | 0 | 0 |  | 0 | 0 | 0 | 0 | 0 | no |  | 0 | 28750 | no | 20684.3947 | 0 | no | no | 0 | 0 | 0 | 0 | 0 |  | 0 | 0 | 0 | 0 | 0 | 20684.3947
| 11787.7487 | 0 | no | Surplus | yes |  | 0 | 0 | 0 | 410.9269 | 0 | no | 0 | 0 | 0 | 410.9269 | 8972 | no | 11787.7487 | 0 | 22430 |  |  | 0 |  |  | 0 | 0 | 0 | 0 | 0 |  | 0 | 0 | 0 | 0 | 0 | 11787.7487 | 20180.7201 | 0 | no | Surplus | yes |  | 0 | 0 | 0 | 503.6745 | 0 | no | 0 | 0 | 0 | 503.6745 | 0 | no | 20180.7201 | 0 | 28750 |  |  | 0 |  |  | 0 | 0 | 0 | 0 | 0 |  | 0 | 0 | 0 | 0 | 0 | 20180.7201
| 12049.3877 | 0 | yes | Deficit |  |  | 0 | 0 | 0 | 0 | 0 |  | 0 | 0 | 0 | 0 | 8972 | no |  | 0 | 22430 | no | 12049.3877 | 0 | no | no | 0 | 0 | 0 | 0 | 0 |  | 0 | 0 | 0 | 0 | 0 | 12049.3877 | 21270.2638 | 0 | yes | Deficit |  |  | 0 | 0 | 0 | 0 | 0 |  | 0 | 0 | 0 | 0 | 0 | no |  | 0 | 28750 | no | 21270.2638 | 0 | no | no | 0 | 0 | 0 | 0 | 0 |  | 0 | 0 | 0 | 0 | 0 | 21270.2638
| 12961.2037 | 0 | yes | Deficit |  |  | 0 | 0 | 0 | 0 | 0 |  | 0 | 0 | 0 | 0 | 8972 | no |  | 0 | 22430 | no | 12961.2037 | 0 | no | no | 0 | 0 | 0 | 0 | 0 |  | 0 | 0 | 0 | 0 | 0 | 12961.2037 | 21568.4661 | 0 | yes | Deficit |  |  | 0 | 0 | 0 | 0 | 0 |  | 0 | 0 | 0 | 0 | 0 | no |  | 0 | 28750 | no | 21568.4661 | 0 | no | no | 0 | 0 | 0 | 0 | 0 |  | 0 | 0 | 0 | 0 | 0 | 21568.4661
| 12584.3612 | 0 | no | Surplus | yes |  | 0 | 0 | 0 | 376.8426 | 0 | no | 0 | 0 | 0 | 376.8426 | 8972 | no | 12584.3612 | 0 | 22430 |  |  | 0 |  |  | 0 | 0 | 0 | 0 | 0 |  | 0 | 0 | 0 | 0 | 0 | 12584.3612 | 20229.7373 | 0 | no | Surplus | yes |  | 0 | 0 | 0 | 1338.7287 | 0 | no | 0 | 0 | 0 | 1338.7287 | 0 | no | 20229.7373 | 0 | 28750 |  |  | 0 |  |  | 0 | 0 | 0 | 0 | 0 |  | 0 | 0 | 0 | 0 | 0 | 20229.7373
| 12016.3961 | 0 | no | Surplus | yes |  | 0 | 0 | 0 | 567.965 | 0 | no | 0 | 0 | 0 | 567.965 | 8972 | no | 12016.3961 | 0 | 22430 |  |  | 0 |  |  | 0 | 0 | 0 | 0 | 0 |  | 0 | 0 | 0 | 0 | 0 | 12016.3961 | 21651.2038 | 0 | yes | Deficit |  |  | 0 | 0 | 0 | 0 | 0 |  | 0 | 0 | 0 | 0 | 0 | no |  | 0 | 28750 | no | 21651.2038 | 0 | no | no | 0 | 0 | 0 | 0 | 0 |  | 0 | 0 | 0 | 0 | 0 | 21651.2038
| 15722.4137 | 0 | yes | Deficit |  |  | 0 | 0 | 0 | 0 | 0 |  | 0 | 0 | 0 | 0 | 8972 | no |  | 0 | 22430 | no | 15722.4137 | 0 | no | no | 0 | 0 | 0 | 0 | 0 |  | 0 | 0 | 0 | 0 | 0 | 15722.4137 | 19968.054 | 0 | no | Surplus | yes |  | 0 | 0 | 0 | 1683.1498 | 0 | no | 0 | 0 | 0 | 1683.1498 | 0 | no | 19968.054 | 0 | 28750 |  |  | 0 |  |  | 0 | 0 | 0 | 0 | 0 |  | 0 | 0 | 0 | 0 | 0 | 19968.054
| 17085.9446 | 0 | yes | Deficit |  |  | 0 | 0 | 0 | 0 | 0 |  | 0 | 0 | 0 | 0 | 8972 | no |  | 0 | 22430 | no | 17085.9446 | 0 | no | no | 0 | 0 | 0 | 0 | 0 |  | 0 | 0 | 0 | 0 | 0 | 17085.9446 | 18935.4428 | 0 | no | Surplus | yes |  | 0 | 0 | 0 | 1032.6112 | 0 | no | 0 | 0 | 0 | 1032.6112 | 0 | no | 18935.4428 | 0 | 28750 |  |  | 0 |  |  | 0 | 0 | 0 | 0 | 0 |  | 0 | 0 | 0 | 0 | 0 | 18935.4428
| 14787.6609 | 0 | no | Surplus | yes |  | 0 | 0 | 0 | 2298.2837 | 0 | no | 0 | 0 | 0 | 2298.2837 | 8972 | no | 14787.6609 | 0 | 22430 |  |  | 0 |  |  | 0 | 0 | 0 | 0 | 0 |  | 0 | 0 | 0 | 0 | 0 | 14787.6609 | 20699.5352 | 0 | yes | Deficit |  |  | 0 | 0 | 0 | 0 | 0 |  | 0 | 0 | 0 | 0 | 0 | no |  | 0 | 28750 | no | 20699.5352 | 0 | no | no | 0 | 0 | 0 | 0 | 0 |  | 0 | 0 | 0 | 0 | 0 | 20699.5352
| 13034.2647 | 0 | no | Surplus | yes |  | 0 | 0 | 0 | 1753.3962 | 0 | no | 0 | 0 | 0 | 1753.3962 | 8972 | no | 13034.2647 | 0 | 22430 |  |  | 0 |  |  | 0 | 0 | 0 | 0 | 0 |  | 0 | 0 | 0 | 0 | 0 | 13034.2647 | 22503.6508 | 0 | yes | Deficit |  |  | 0 | 0 | 0 | 0 | 0 |  | 0 | 0 | 0 | 0 | 0 | no |  | 0 | 28750 | no | 22503.6508 | 0 | no | no | 0 | 0 | 0 | 0 | 0 |  | 0 | 0 | 0 | 0 | 0 | 22503.6508
| 12351.7896 | 0 | no | Surplus | yes |  | 0 | 0 | 0 | 682.4751 | 0 | no | 0 | 0 | 0 | 682.4751 | 8972 | no | 12351.7896 | 0 | 22430 |  |  | 0 |  |  | 0 | 0 | 0 | 0 | 0 |  | 0 | 0 | 0 | 0 | 0 | 12351.7896 | 21032.9612 | 0 | no | Surplus | yes |  | 0 | 0 | 0 | 1470.6895 | 0 | no | 0 | 0 | 0 | 1470.6895 | 0 | no | 21032.9612 | 0 | 28750 |  |  | 0 |  |  | 0 | 0 | 0 | 0 | 0 |  | 0 | 0 | 0 | 0 | 0 | 21032.9612
| 12924.1176 | 0 | yes | Deficit |  |  | 0 | 0 | 0 | 0 | 0 |  | 0 | 0 | 0 | 0 | 8972 | no |  | 0 | 22430 | no | 12924.1176 | 0 | no | no | 0 | 0 | 0 | 0 | 0 |  | 0 | 0 | 0 | 0 | 0 | 12924.1176 | 20969.4471 | 0 | no | Surplus | yes |  | 0 | 0 | 0 | 63.5142 | 0 | no | 0 | 0 | 0 | 63.5142 | 0 | no | 20969.4471 | 0 | 28750 |  |  | 0 |  |  | 0 | 0 | 0 | 0 | 0 |  | 0 | 0 | 0 | 0 | 0 | 20969.4471
| 14653.8644 | 0 | yes | Deficit |  |  | 0 | 0 | 0 | 0 | 0 |  | 0 | 0 | 0 | 0 | 8972 | no |  | 0 | 22430 | no | 14653.8644 | 0 | no | no | 0 | 0 | 0 | 0 | 0 |  | 0 | 0 | 0 | 0 | 0 | 14653.8644 | 22928.2696 | 0 | yes | Deficit |  |  | 0 | 0 | 0 | 0 | 0 |  | 0 | 0 | 0 | 0 | 0 | no |  | 0 | 28750 | no | 22928.2696 | 0 | no | no | 0 | 0 | 0 | 0 | 0 |  | 0 | 0 | 0 | 0 | 0 | 22928.2696
| 14996.4905 | 0 | yes | Deficit |  |  | 0 | 0 | 0 | 0 | 0 |  | 0 | 0 | 0 | 0 | 8972 | no |  | 0 | 22430 | no | 14996.4905 | 0 | no | no | 0 | 0 | 0 | 0 | 0 |  | 0 | 0 | 0 | 0 | 0 | 14996.4905 | 24040.4212 | 0 | yes | Deficit |  |  | 0 | 0 | 0 | 0 | 0 |  | 0 | 0 | 0 | 0 | 0 | no |  | 0 | 28750 | no | 24040.4212 | 0 | no | no | 0 | 0 | 0 | 0 | 0 |  | 0 | 0 | 0 | 0 | 0 | 24040.4212
| 14952.7937 | 0 | no | Surplus | yes |  | 0 | 0 | 0 | 43.6968 | 0 | no | 0 | 0 | 0 | 43.6968 | 8972 | no | 14952.7937 | 0 | 22430 |  |  | 0 |  |  | 0 | 0 | 0 | 0 | 0 |  | 0 | 0 | 0 | 0 | 0 | 14952.7937 | 22519.468 | 0 | no | Surplus | yes |  | 0 | 0 | 0 | 1520.9532 | 0 | no | 0 | 0 | 0 | 1520.9532 | 0 | no | 22519.468 | 0 | 28750 |  |  | 0 |  |  | 0 | 0 | 0 | 0 | 0 |  | 0 | 0 | 0 | 0 | 0 | 22519.468
| 15228.8676 | 0 | yes | Deficit |  |  | 0 | 0 | 0 | 0 | 0 |  | 0 | 0 | 0 | 0 | 8972 | no |  | 0 | 22430 | no | 15228.8676 | 0 | no | no | 0 | 0 | 0 | 0 | 0 |  | 0 | 0 | 0 | 0 | 0 | 15228.8676 | 25604.4612 | 0 | yes | Deficit |  |  | 0 | 0 | 0 | 0 | 0 |  | 0 | 0 | 0 | 0 | 0 | no |  | 0 | 28750 | no | 25604.4612 | 0 | no | no | 0 | 0 | 0 | 0 | 0 |  | 0 | 0 | 0 | 0 | 0 | 25604.4612
| 14403.8138 | 0 | no | Surplus | yes |  | 0 | 0 | 0 | 825.0538 | 0 | no | 0 | 0 | 0 | 825.0538 | 8972 | no | 14403.8138 | 0 | 22430 |  |  | 0 |  |  | 0 | 0 | 0 | 0 | 0 |  | 0 | 0 | 0 | 0 | 0 | 14403.8138 | 23966.2701 | 0 | no | Surplus | yes |  | 0 | 0 | 0 | 1638.191 | 0 | no | 0 | 0 | 0 | 1638.191 | 0 | no | 23966.2701 | 0 | 28750 |  |  | 0 |  |  | 0 | 0 | 0 | 0 | 0 |  | 0 | 0 | 0 | 0 | 0 | 23966.2701
| 14934.3142 | 0 | yes | Deficit |  |  | 0 | 0 | 0 | 0 | 0 |  | 0 | 0 | 0 | 0 | 8972 | no |  | 0 | 22430 | no | 14934.3142 | 0 | no | no | 0 | 0 | 0 | 0 | 0 |  | 0 | 0 | 0 | 0 | 0 | 14934.3142 | 22143.4198 | 0 | no | Surplus | yes |  | 0 | 0 | 0 | 1822.8503 | 0 | no | 0 | 0 | 0 | 1822.8503 | 0 | no | 22143.4198 | 0 | 28750 |  |  | 0 |  |  | 0 | 0 | 0 | 0 | 0 |  | 0 | 0 | 0 | 0 | 0 | 22143.4198
| 14226.5186 | 0 | no | Surplus | yes |  | 0 | 0 | 0 | 707.7956 | 0 | no | 0 | 0 | 0 | 707.7956 | 8972 | no | 14226.5186 | 0 | 22430 |  |  | 0 |  |  | 0 | 0 | 0 | 0 | 0 |  | 0 | 0 | 0 | 0 | 0 | 14226.5186 | 22707.6588 | 0 | yes | Deficit |  |  | 0 | 0 | 0 | 0 | 0 |  | 0 | 0 | 0 | 0 | 0 | no |  | 0 | 28750 | no | 22707.6588 | 0 | no | no | 0 | 0 | 0 | 0 | 0 |  | 0 | 0 | 0 | 0 | 0 | 22707.6588
| 14746.8016 | 0 | yes | Deficit |  |  | 0 | 0 | 0 | 0 | 0 |  | 0 | 0 | 0 | 0 | 8972 | no |  | 0 | 22430 | no | 14746.8016 | 0 | no | no | 0 | 0 | 0 | 0 | 0 |  | 0 | 0 | 0 | 0 | 0 | 14746.8016 | 23268.8903 | 0 | yes | Deficit |  |  | 0 | 0 | 0 | 0 | 0 |  | 0 | 0 | 0 | 0 | 0 | no |  | 0 | 28750 | no | 23268.8903 | 0 | no | no | 0 | 0 | 0 | 0 | 0 |  | 0 | 0 | 0 | 0 | 0 | 23268.8903
| 15481.6298 | 0 | yes | Deficit |  |  | 0 | 0 | 0 | 0 | 0 |  | 0 | 0 | 0 | 0 | 8972 | no |  | 0 | 22430 | no | 15481.6298 | 0 | no | no | 0 | 0 | 0 | 0 | 0 |  | 0 | 0 | 0 | 0 | 0 | 15481.6298 | 23974.8178 | 0 | yes | Deficit |  |  | 0 | 0 | 0 | 0 | 0 |  | 0 | 0 | 0 | 0 | 0 | no |  | 0 | 28750 | no | 23974.8178 | 0 | no | no | 0 | 0 | 0 | 0 | 0 |  | 0 | 0 | 0 | 0 | 0 | 23974.8178
| 15499.8856 | 0 | yes | Deficit |  |  | 0 | 0 | 0 | 0 | 0 |  | 0 | 0 | 0 | 0 | 8972 | no |  | 0 | 22430 | no | 15499.8856 | 0 | no | no | 0 | 0 | 0 | 0 | 0 |  | 0 | 0 | 0 | 0 | 0 | 15499.8856 | 23622.6171 | 0 | no | Surplus | yes |  | 0 | 0 | 0 | 352.2007 | 0 | no | 0 | 0 | 0 | 352.2007 | 0 | no | 23622.6171 | 0 | 28750 |  |  | 0 |  |  | 0 | 0 | 0 | 0 | 0 |  | 0 | 0 | 0 | 0 | 0 | 23622.6171
| 16791.3369 | 0 | yes | Deficit |  |  | 0 | 0 | 0 | 0 | 0 |  | 0 | 0 | 0 | 0 | 8972 | no |  | 0 | 22430 | no | 16791.3369 | 0 | no | no | 0 | 0 | 0 | 0 | 0 |  | 0 | 0 | 0 | 0 | 0 | 16791.3369 | 20604.2705 | 0 | no | Surplus | yes |  | 0 | 0 | 0 | 3018.3466 | 0 | no | 0 | 0 | 0 | 3018.3466 | 0 | no | 20604.2705 | 0 | 28750 |  |  | 0 |  |  | 0 | 0 | 0 | 0 | 0 |  | 0 | 0 | 0 | 0 | 0 | 20604.2705
| 14906.1633 | 0 | no | Surplus | yes |  | 0 | 0 | 0 | 1885.1735 | 0 | no | 0 | 0 | 0 | 1885.1735 | 8972 | no | 14906.1633 | 0 | 22430 |  |  | 0 |  |  | 0 | 0 | 0 | 0 | 0 |  | 0 | 0 | 0 | 0 | 0 | 14906.1633 | 20422.731 | 0 | no | Surplus | yes |  | 0 | 0 | 0 | 181.5395 | 0 | no | 0 | 0 | 0 | 181.5395 | 0 | no | 20422.731 | 0 | 28750 |  |  | 0 |  |  | 0 | 0 | 0 | 0 | 0 |  | 0 | 0 | 0 | 0 | 0 | 20422.731
| 14774.858 | 0 | no | Surplus | yes |  | 0 | 0 | 0 | 131.3053 | 0 | no | 0 | 0 | 0 | 131.3053 | 8972 | no | 14774.858 | 0 | 22430 |  |  | 0 |  |  | 0 | 0 | 0 | 0 | 0 |  | 0 | 0 | 0 | 0 | 0 | 14774.858 | 19992.2902 | 0 | no | Surplus | yes |  | 0 | 0 | 0 | 430.4408 | 0 | no | 0 | 0 | 0 | 430.4408 | 0 | no | 19992.2902 | 0 | 28750 |  |  | 0 |  |  | 0 | 0 | 0 | 0 | 0 |  | 0 | 0 | 0 | 0 | 0 | 19992.2902
| 17404.7164 | 0 | yes | Deficit |  |  | 0 | 0 | 0 | 0 | 0 |  | 0 | 0 | 0 | 0 | 8972 | no |  | 0 | 22430 | no | 17404.7164 | 0 | no | no | 0 | 0 | 0 | 0 | 0 |  | 0 | 0 | 0 | 0 | 0 | 17404.7164 | 16225.0485 | 0 | no | Surplus | yes |  | 0 | 0 | 0 | 3767.2417 | 0 | no | 0 | 0 | 0 | 3767.2417 | 0 | no | 16225.0485 | 0 | 28750 |  |  | 0 |  |  | 0 | 0 | 0 | 0 | 0 |  | 0 | 0 | 0 | 0 | 0 | 16225.0485
| 17737.3611 | 0 | yes | Deficit |  |  | 0 | 0 | 0 | 0 | 0 |  | 0 | 0 | 0 | 0 | 8972 | no |  | 0 | 22430 | no | 17737.3611 | 0 | no | no | 0 | 0 | 0 | 0 | 0 |  | 0 | 0 | 0 | 0 | 0 | 17737.3611 | 15246.0371 | 0 | no | Surplus | yes |  | 0 | 0 | 0 | 979.0113 | 0 | no | 0 | 0 | 0 | 979.0113 | 0 | no | 15246.0371 | 0 | 28750 |  |  | 0 |  |  | 0 | 0 | 0 | 0 | 0 |  | 0 | 0 | 0 | 0 | 0 | 15246.0371
| 15924.3756 | 0 | no | Surplus | yes |  | 0 | 0 | 0 | 1812.9855 | 0 | no | 0 | 0 | 0 | 1812.9855 | 8972 | no | 15924.3756 | 0 | 22430 |  |  | 0 |  |  | 0 | 0 | 0 | 0 | 0 |  | 0 | 0 | 0 | 0 | 0 | 15924.3756 | 18834.8511 | 0 | yes | Deficit |  |  | 0 | 0 | 0 | 0 | 0 |  | 0 | 0 | 0 | 0 | 0 | no |  | 0 | 28750 | no | 18834.8511 | 0 | no | no | 0 | 0 | 0 | 0 | 0 |  | 0 | 0 | 0 | 0 | 0 | 18834.8511
| 15458.3774 | 0 | no | Surplus | yes |  | 0 | 0 | 0 | 465.9982 | 0 | no | 0 | 0 | 0 | 465.9982 | 8972 | no | 15458.3774 | 0 | 22430 |  |  | 0 |  |  | 0 | 0 | 0 | 0 | 0 |  | 0 | 0 | 0 | 0 | 0 | 15458.3774 | 17518.6459 | 0 | no | Surplus | yes |  | 0 | 0 | 0 | 1316.2051 | 0 | no | 0 | 0 | 0 | 1316.2051 | 0 | no | 17518.6459 | 0 | 28750 |  |  | 0 |  |  | 0 | 0 | 0 | 0 | 0 |  | 0 | 0 | 0 | 0 | 0 | 17518.6459
| 15715.5633 | 0 | yes | Deficit |  |  | 0 | 0 | 0 | 0 | 0 |  | 0 | 0 | 0 | 0 | 8972 | no |  | 0 | 22430 | no | 15715.5633 | 0 | no | no | 0 | 0 | 0 | 0 | 0 |  | 0 | 0 | 0 | 0 | 0 | 15715.5633 | 15779.541 | 0 | no | Surplus | yes |  | 0 | 0 | 0 | 1739.105 | 0 | no | 0 | 0 | 0 | 1739.105 | 0 | no | 15779.541 | 0 | 28750 |  |  | 0 |  |  | 0 | 0 | 0 | 0 | 0 |  | 0 | 0 | 0 | 0 | 0 | 15779.541
| 16029.4636 | 0 | yes | Deficit |  |  | 0 | 0 | 0 | 0 | 0 |  | 0 | 0 | 0 | 0 | 8972 | no |  | 0 | 22430 | no | 16029.4636 | 0 | no | no | 0 | 0 | 0 | 0 | 0 |  | 0 | 0 | 0 | 0 | 0 | 16029.4636 | 15414.2018 | 0 | no | Surplus | yes |  | 0 | 0 | 0 | 365.3392 | 0 | no | 0 | 0 | 0 | 365.3392 | 0 | no | 15414.2018 | 0 | 28750 |  |  | 0 |  |  | 0 | 0 | 0 | 0 | 0 |  | 0 | 0 | 0 | 0 | 0 | 15414.2018
| 16019.2514 | 0 | no | Surplus | yes |  | 0 | 0 | 0 | 10.2122 | 0 | no | 0 | 0 | 0 | 10.2122 | 8972 | no | 16019.2514 | 0 | 22430 |  |  | 0 |  |  | 0 | 0 | 0 | 0 | 0 |  | 0 | 0 | 0 | 0 | 0 | 16019.2514 | 17091.4336 | 0 | yes | Deficit |  |  | 0 | 0 | 0 | 0 | 0 |  | 0 | 0 | 0 | 0 | 0 | no |  | 0 | 28750 | no | 17091.4336 | 0 | no | no | 0 | 0 | 0 | 0 | 0 |  | 0 | 0 | 0 | 0 | 0 | 17091.4336
| 15654.2232 | 0 | no | Surplus | yes |  | 0 | 0 | 0 | 365.0282 | 0 | no | 0 | 0 | 0 | 365.0282 | 8972 | no | 15654.2232 | 0 | 22430 |  |  | 0 |  |  | 0 | 0 | 0 | 0 | 0 |  | 0 | 0 | 0 | 0 | 0 | 15654.2232 | 18942.2643 | 0 | yes | Deficit |  |  | 0 | 0 | 0 | 0 | 0 |  | 0 | 0 | 0 | 0 | 0 | no |  | 0 | 28750 | no | 18942.2643 | 0 | no | no | 0 | 0 | 0 | 0 | 0 |  | 0 | 0 | 0 | 0 | 0 | 18942.2643
| 15882.062 | 0 | yes | Deficit |  |  | 0 | 0 | 0 | 0 | 0 |  | 0 | 0 | 0 | 0 | 8972 | no |  | 0 | 22430 | no | 15882.062 | 0 | no | no | 0 | 0 | 0 | 0 | 0 |  | 0 | 0 | 0 | 0 | 0 | 15882.062 | 17709.2114 | 0 | no | Surplus | yes |  | 0 | 0 | 0 | 1233.0529 | 0 | no | 0 | 0 | 0 | 1233.0529 | 0 | no | 17709.2114 | 0 | 28750 |  |  | 0 |  |  | 0 | 0 | 0 | 0 | 0 |  | 0 | 0 | 0 | 0 | 0 | 17709.2114
| 16087.1301 | 0 | yes | Deficit |  |  | 0 | 0 | 0 | 0 | 0 |  | 0 | 0 | 0 | 0 | 8972 | no |  | 0 | 22430 | no | 16087.1301 | 0 | no | no | 0 | 0 | 0 | 0 | 0 |  | 0 | 0 | 0 | 0 | 0 | 16087.1301 | 18252.8989 | 0 | yes | Deficit |  |  | 0 | 0 | 0 | 0 | 0 |  | 0 | 0 | 0 | 0 | 0 | no |  | 0 | 28750 | no | 18252.8989 | 0 | no | no | 0 | 0 | 0 | 0 | 0 |  | 0 | 0 | 0 | 0 | 0 | 18252.8989
| 15731.4137 | 0 | no | Surplus | yes |  | 0 | 0 | 0 | 355.7165 | 0 | no | 0 | 0 | 0 | 355.7165 | 8972 | no | 15731.4137 | 0 | 22430 |  |  | 0 |  |  | 0 | 0 | 0 | 0 | 0 |  | 0 | 0 | 0 | 0 | 0 | 15731.4137 | 18316.4919 | 0 | yes | Deficit |  |  | 0 | 0 | 0 | 0 | 0 |  | 0 | 0 | 0 | 0 | 0 | no |  | 0 | 28750 | no | 18316.4919 | 0 | no | no | 0 | 0 | 0 | 0 | 0 |  | 0 | 0 | 0 | 0 | 0 | 18316.4919
| 15539.1399 | 0 | no | Surplus | yes |  | 0 | 0 | 0 | 192.2737 | 0 | no | 0 | 0 | 0 | 192.2737 | 8972 | no | 15539.1399 | 0 | 22430 |  |  | 0 |  |  | 0 | 0 | 0 | 0 | 0 |  | 0 | 0 | 0 | 0 | 0 | 15539.1399 | 19058.8199 | 0 | yes | Deficit |  |  | 0 | 0 | 0 | 0 | 0 |  | 0 | 0 | 0 | 0 | 0 | no |  | 0 | 28750 | no | 19058.8199 | 0 | no | no | 0 | 0 | 0 | 0 | 0 |  | 0 | 0 | 0 | 0 | 0 | 19058.8199
| 15410.4494 | 0 | no | Surplus | yes |  | 0 | 0 | 0 | 128.6906 | 0 | no | 0 | 0 | 0 | 128.6906 | 8972 | no | 15410.4494 | 0 | 22430 |  |  | 0 |  |  | 0 | 0 | 0 | 0 | 0 |  | 0 | 0 | 0 | 0 | 0 | 15410.4494 | 17441.9908 | 0 | no | Surplus | yes |  | 0 | 0 | 0 | 1616.8291 | 0 | no | 0 | 0 | 0 | 1616.8291 | 0 | no | 17441.9908 | 0 | 28750 |  |  | 0 |  |  | 0 | 0 | 0 | 0 | 0 |  | 0 | 0 | 0 | 0 | 0 | 17441.9908
| 15641.4488 | 0 | yes | Deficit |  |  | 0 | 0 | 0 | 0 | 0 |  | 0 | 0 | 0 | 0 | 8972 | no |  | 0 | 22430 | no | 15641.4488 | 0 | no | no | 0 | 0 | 0 | 0 | 0 |  | 0 | 0 | 0 | 0 | 0 | 15641.4488 | 16750.7205 | 0 | no | Surplus | yes |  | 0 | 0 | 0 | 691.2703 | 0 | no | 0 | 0 | 0 | 691.2703 | 0 | no | 16750.7205 | 0 | 28750 |  |  | 0 |  |  | 0 | 0 | 0 | 0 | 0 |  | 0 | 0 | 0 | 0 | 0 | 16750.7205
| 15911.7185 | 0 | yes | Deficit |  |  | 0 | 0 | 0 | 0 | 0 |  | 0 | 0 | 0 | 0 | 8972 | no |  | 0 | 22430 | no | 15911.7185 | 0 | no | no | 0 | 0 | 0 | 0 | 0 |  | 0 | 0 | 0 | 0 | 0 | 15911.7185 | 17912.9418 | 0 | yes | Deficit |  |  | 0 | 0 | 0 | 0 | 0 |  | 0 | 0 | 0 | 0 | 0 | no |  | 0 | 28750 | no | 17912.9418 | 0 | no | no | 0 | 0 | 0 | 0 | 0 |  | 0 | 0 | 0 | 0 | 0 | 17912.9418
| 15343.6541 | 0 | no | Surplus | yes |  | 0 | 0 | 0 | 568.0645 | 0 | no | 0 | 0 | 0 | 568.0645 | 8972 | no | 15343.6541 | 0 | 22430 |  |  | 0 |  |  | 0 | 0 | 0 | 0 | 0 |  | 0 | 0 | 0 | 0 | 0 | 15343.6541 | 16445.0923 | 0 | no | Surplus | yes |  | 0 | 0 | 0 | 1467.8496 | 0 | no | 0 | 0 | 0 | 1467.8496 | 0 | no | 16445.0923 | 0 | 28750 |  |  | 0 |  |  | 0 | 0 | 0 | 0 | 0 |  | 0 | 0 | 0 | 0 | 0 | 16445.0923
| 15939.4827 | 0 | yes | Deficit |  |  | 0 | 0 | 0 | 0 | 0 |  | 0 | 0 | 0 | 0 | 8972 | no |  | 0 | 22430 | no | 15939.4827 | 0 | no | no | 0 | 0 | 0 | 0 | 0 |  | 0 | 0 | 0 | 0 | 0 | 15939.4827 | 16288.4118 | 0 | no | Surplus | yes |  | 0 | 0 | 0 | 156.6804 | 0 | no | 0 | 0 | 0 | 156.6804 | 0 | no | 16288.4118 | 0 | 28750 |  |  | 0 |  |  | 0 | 0 | 0 | 0 | 0 |  | 0 | 0 | 0 | 0 | 0 | 16288.4118
| 15011.7821 | 0 | no | Surplus | yes |  | 0 | 0 | 0 | 927.7006 | 0 | no | 0 | 0 | 0 | 927.7006 | 8972 | no | 15011.7821 | 0 | 22430 |  |  | 0 |  |  | 0 | 0 | 0 | 0 | 0 |  | 0 | 0 | 0 | 0 | 0 | 15011.7821 | 16536.6133 | 0 | yes | Deficit |  |  | 0 | 0 | 0 | 0 | 0 |  | 0 | 0 | 0 | 0 | 0 | no |  | 0 | 28750 | no | 16536.6133 | 0 | no | no | 0 | 0 | 0 | 0 | 0 |  | 0 | 0 | 0 | 0 | 0 | 16536.6133
| 15592.9769 | 0 | yes | Deficit |  |  | 0 | 0 | 0 | 0 | 0 |  | 0 | 0 | 0 | 0 | 8972 | no |  | 0 | 22430 | no | 15592.9769 | 0 | no | no | 0 | 0 | 0 | 0 | 0 |  | 0 | 0 | 0 | 0 | 0 | 15592.9769 | 16927.786 | 0 | yes | Deficit |  |  | 0 | 0 | 0 | 0 | 0 |  | 0 | 0 | 0 | 0 | 0 | no |  | 0 | 28750 | no | 16927.786 | 0 | no | no | 0 | 0 | 0 | 0 | 0 |  | 0 | 0 | 0 | 0 | 0 | 16927.786
| 15450.5191 | 0 | no | Surplus | yes |  | 0 | 0 | 0 | 142.4578 | 0 | no | 0 | 0 | 0 | 142.4578 | 8972 | no | 15450.5191 | 0 | 22430 |  |  | 0 |  |  | 0 | 0 | 0 | 0 | 0 |  | 0 | 0 | 0 | 0 | 0 | 15450.5191 | 17737.5793 | 0 | yes | Deficit |  |  | 0 | 0 | 0 | 0 | 0 |  | 0 | 0 | 0 | 0 | 0 | no |  | 0 | 28750 | no | 17737.5793 | 0 | no | no | 0 | 0 | 0 | 0 | 0 |  | 0 | 0 | 0 | 0 | 0 | 17737.5793
| 14604.7702 | 0 | no | Surplus | yes |  | 0 | 0 | 0 | 845.749 | 0 | no | 0 | 0 | 0 | 845.749 | 8972 | no | 14604.7702 | 0 | 22430 |  |  | 0 |  |  | 0 | 0 | 0 | 0 | 0 |  | 0 | 0 | 0 | 0 | 0 | 14604.7702 | 16883.2626 | 0 | no | Surplus | yes |  | 0 | 0 | 0 | 854.3167 | 0 | no | 0 | 0 | 0 | 854.3167 | 0 | no | 16883.2626 | 0 | 28750 |  |  | 0 |  |  | 0 | 0 | 0 | 0 | 0 |  | 0 | 0 | 0 | 0 | 0 | 16883.2626
| 15273.1947 | 0 | yes | Deficit |  |  | 0 | 0 | 0 | 0 | 0 |  | 0 | 0 | 0 | 0 | 8972 | no |  | 0 | 22430 | no | 15273.1947 | 0 | no | no | 0 | 0 | 0 | 0 | 0 |  | 0 | 0 | 0 | 0 | 0 | 15273.1947 | 18017.9088 | 0 | yes | Deficit |  |  | 0 | 0 | 0 | 0 | 0 |  | 0 | 0 | 0 | 0 | 0 | no |  | 0 | 28750 | no | 18017.9088 | 0 | no | no | 0 | 0 | 0 | 0 | 0 |  | 0 | 0 | 0 | 0 | 0 | 18017.9088
| 15558.3183 | 0 | yes | Deficit |  |  | 0 | 0 | 0 | 0 | 0 |  | 0 | 0 | 0 | 0 | 8972 | no |  | 0 | 22430 | no | 15558.3183 | 0 | no | no | 0 | 0 | 0 | 0 | 0 |  | 0 | 0 | 0 | 0 | 0 | 15558.3183 | 19829.5234 | 0 | yes | Deficit |  |  | 0 | 0 | 0 | 0 | 0 |  | 0 | 0 | 0 | 0 | 0 | no |  | 0 | 28750 | no | 19829.5234 | 0 | no | no | 0 | 0 | 0 | 0 | 0 |  | 0 | 0 | 0 | 0 | 0 | 19829.5234
| 15009.8781 | 0 | no | Surplus | yes |  | 0 | 0 | 0 | 548.4401 | 0 | no | 0 | 0 | 0 | 548.4401 | 8972 | no | 15009.8781 | 0 | 22430 |  |  | 0 |  |  | 0 | 0 | 0 | 0 | 0 |  | 0 | 0 | 0 | 0 | 0 | 15009.8781 | 22709.0246 | 0 | yes | Deficit |  |  | 0 | 0 | 0 | 0 | 0 |  | 0 | 0 | 0 | 0 | 0 | no |  | 0 | 28750 | no | 22709.0246 | 0 | no | no | 0 | 0 | 0 | 0 | 0 |  | 0 | 0 | 0 | 0 | 0 | 22709.0246
| 15438.156 | 0 | yes | Deficit |  |  | 0 | 0 | 0 | 0 | 0 |  | 0 | 0 | 0 | 0 | 8972 | no |  | 0 | 22430 | no | 15438.156 | 0 | no | no | 0 | 0 | 0 | 0 | 0 |  | 0 | 0 | 0 | 0 | 0 | 15438.156 | 21120.715 | 0 | no | Surplus | yes |  | 0 | 0 | 0 | 1588.3096 | 0 | no | 0 | 0 | 0 | 1588.3096 | 0 | no | 21120.715 | 0 | 28750 |  |  | 0 |  |  | 0 | 0 | 0 | 0 | 0 |  | 0 | 0 | 0 | 0 | 0 | 21120.715
| 15345.5207 | 0 | no | Surplus | yes |  | 0 | 0 | 0 | 92.6353 | 0 | no | 0 | 0 | 0 | 92.6353 | 8972 | no | 15345.5207 | 0 | 22430 |  |  | 0 |  |  | 0 | 0 | 0 | 0 | 0 |  | 0 | 0 | 0 | 0 | 0 | 15345.5207 | 22114.0321 | 0 | yes | Deficit |  |  | 0 | 0 | 0 | 0 | 0 |  | 0 | 0 | 0 | 0 | 0 | no |  | 0 | 28750 | no | 22114.0321 | 0 | no | no | 0 | 0 | 0 | 0 | 0 |  | 0 | 0 | 0 | 0 | 0 | 22114.0321
| 15500.2771 | 0 | yes | Deficit |  |  | 0 | 0 | 0 | 0 | 0 |  | 0 | 0 | 0 | 0 | 8972 | no |  | 0 | 22430 | no | 15500.2771 | 0 | no | no | 0 | 0 | 0 | 0 | 0 |  | 0 | 0 | 0 | 0 | 0 | 15500.2771 | 21286.2006 | 0 | no | Surplus | yes |  | 0 | 0 | 0 | 827.8315 | 0 | no | 0 | 0 | 0 | 827.8315 | 0 | no | 21286.2006 | 0 | 28750 |  |  | 0 |  |  | 0 | 0 | 0 | 0 | 0 |  | 0 | 0 | 0 | 0 | 0 | 21286.2006
| 15389.9655 | 0 | no | Surplus | yes |  | 0 | 0 | 0 | 110.3116 | 0 | no | 0 | 0 | 0 | 110.3116 | 8972 | no | 15389.9655 | 0 | 22430 |  |  | 0 |  |  | 0 | 0 | 0 | 0 | 0 |  | 0 | 0 | 0 | 0 | 0 | 15389.9655 | 23597.4346 | 0 | yes | Deficit |  |  | 0 | 0 | 0 | 0 | 0 |  | 0 | 0 | 0 | 0 | 0 | no |  | 0 | 28750 | no | 23597.4346 | 0 | no | no | 0 | 0 | 0 | 0 | 0 |  | 0 | 0 | 0 | 0 | 0 | 23597.4346
| 14907.476 | 0 | no | Surplus | yes |  | 0 | 0 | 0 | 482.4895 | 0 | no | 0 | 0 | 0 | 482.4895 | 8972 | no | 14907.476 | 0 | 22430 |  |  | 0 |  |  | 0 | 0 | 0 | 0 | 0 |  | 0 | 0 | 0 | 0 | 0 | 14907.476 | 23795.9333 | 0 | yes | Deficit |  |  | 0 | 0 | 0 | 0 | 0 |  | 0 | 0 | 0 | 0 | 0 | no |  | 0 | 28750 | no | 23795.9333 | 0 | no | no | 0 | 0 | 0 | 0 | 0 |  | 0 | 0 | 0 | 0 | 0 | 23795.9333
| 15244.04 | 0 | yes | Deficit |  |  | 0 | 0 | 0 | 0 | 0 |  | 0 | 0 | 0 | 0 | 8972 | no |  | 0 | 22430 | no | 15244.04 | 0 | no | no | 0 | 0 | 0 | 0 | 0 |  | 0 | 0 | 0 | 0 | 0 | 15244.04 | 23898.569 | 0 | yes | Deficit |  |  | 0 | 0 | 0 | 0 | 0 |  | 0 | 0 | 0 | 0 | 0 | no |  | 0 | 28750 | no | 23898.569 | 0 | no | no | 0 | 0 | 0 | 0 | 0 |  | 0 | 0 | 0 | 0 | 0 | 23898.569
| 14794.2843 | 0 | no | Surplus | yes |  | 0 | 0 | 0 | 449.7557 | 0 | no | 0 | 0 | 0 | 449.7557 | 8972 | no | 14794.2843 | 0 | 22430 |  |  | 0 |  |  | 0 | 0 | 0 | 0 | 0 |  | 0 | 0 | 0 | 0 | 0 | 14794.2843 | 21092.0693 | 0 | no | Surplus | yes |  | 0 | 0 | 0 | 2806.4997 | 0 | no | 0 | 0 | 0 | 2806.4997 | 0 | no | 21092.0693 | 0 | 28750 |  |  | 0 |  |  | 0 | 0 | 0 | 0 | 0 |  | 0 | 0 | 0 | 0 | 0 | 21092.0693
| 14072.1492 | 0 | no | Surplus | yes |  | 0 | 0 | 0 | 722.1351 | 0 | no | 0 | 0 | 0 | 722.1351 | 8972 | no | 14072.1492 | 0 | 22430 |  |  | 0 |  |  | 0 | 0 | 0 | 0 | 0 |  | 0 | 0 | 0 | 0 | 0 | 14072.1492 | 21067.1546 | 0 | no | Surplus | yes |  | 0 | 0 | 0 | 24.9147 | 0 | no | 0 | 0 | 0 | 24.9147 | 0 | no | 21067.1546 | 0 | 28750 |  |  | 0 |  |  | 0 | 0 | 0 | 0 | 0 |  | 0 | 0 | 0 | 0 | 0 | 21067.1546
| 14548.0238 | 0 | yes | Deficit |  |  | 0 | 0 | 0 | 0 | 0 |  | 0 | 0 | 0 | 0 | 8972 | no |  | 0 | 22430 | no | 14548.0238 | 0 | no | no | 0 | 0 | 0 | 0 | 0 |  | 0 | 0 | 0 | 0 | 0 | 14548.0238 | 21657.5139 | 0 | yes | Deficit |  |  | 0 | 0 | 0 | 0 | 0 |  | 0 | 0 | 0 | 0 | 0 | no |  | 0 | 28750 | no | 21657.5139 | 0 | no | no | 0 | 0 | 0 | 0 | 0 |  | 0 | 0 | 0 | 0 | 0 | 21657.5139
| 15588.036 | 0 | yes | Deficit |  |  | 0 | 0 | 0 | 0 | 0 |  | 0 | 0 | 0 | 0 | 8972 | no |  | 0 | 22430 | no | 15588.036 | 0 | no | no | 0 | 0 | 0 | 0 | 0 |  | 0 | 0 | 0 | 0 | 0 | 15588.036 | 19510.1509 | 0 | no | Surplus | yes |  | 0 | 0 | 0 | 2147.363 | 0 | no | 0 | 0 | 0 | 2147.363 | 0 | no | 19510.1509 | 0 | 28750 |  |  | 0 |  |  | 0 | 0 | 0 | 0 | 0 |  | 0 | 0 | 0 | 0 | 0 | 19510.1509
| 17959.9365 | 0 | yes | Deficit |  |  | 0 | 0 | 0 | 0 | 0 |  | 0 | 0 | 0 | 0 | 8972 | no |  | 0 | 22430 | no | 17959.9365 | 0 | no | no | 0 | 0 | 0 | 0 | 0 |  | 0 | 0 | 0 | 0 | 0 | 17959.9365 | 23306.4623 | 0 | yes | Deficit |  |  | 0 | 0 | 0 | 0 | 0 |  | 0 | 0 | 0 | 0 | 0 | no |  | 0 | 28750 | no | 23306.4623 | 0 | no | no | 0 | 0 | 0 | 0 | 0 |  | 0 | 0 | 0 | 0 | 0 | 23306.4623
| 19211.9315 | 0 | yes | Deficit |  |  | 0 | 0 | 0 | 0 | 0 |  | 0 | 0 | 0 | 0 | 8972 | no |  | 0 | 22430 | no | 19211.9315 | 0 | no | no | 0 | 0 | 0 | 0 | 0 |  | 0 | 0 | 0 | 0 | 0 | 19211.9315 | 20891.7115 | 0 | no | Surplus | yes |  | 0 | 0 | 0 | 2414.7508 | 0 | no | 0 | 0 | 0 | 2414.7508 | 0 | no | 20891.7115 | 0 | 28750 |  |  | 0 |  |  | 0 | 0 | 0 | 0 | 0 |  | 0 | 0 | 0 | 0 | 0 | 20891.7115
| 17588.7779 | 0 | no | Surplus | yes |  | 0 | 0 | 0 | 1623.1535 | 0 | no | 0 | 0 | 0 | 1623.1535 | 8972 | no | 17588.7779 | 0 | 22430 |  |  | 0 |  |  | 0 | 0 | 0 | 0 | 0 |  | 0 | 0 | 0 | 0 | 0 | 17588.7779 | 20314.3071 | 0 | no | Surplus | yes |  | 0 | 0 | 0 | 577.4044 | 0 | no | 0 | 0 | 0 | 577.4044 | 0 | no | 20314.3071 | 0 | 28750 |  |  | 0 |  |  | 0 | 0 | 0 | 0 | 0 |  | 0 | 0 | 0 | 0 | 0 | 20314.3071
| 15409.2322 | 0 | no | Surplus | yes |  | 0 | 0 | 0 | 2179.5457 | 0 | no | 0 | 0 | 0 | 2179.5457 | 8972 | no | 15409.2322 | 0 | 22430 |  |  | 0 |  |  | 0 | 0 | 0 | 0 | 0 |  | 0 | 0 | 0 | 0 | 0 | 15409.2322 | 21909.271 | 0 | yes | Deficit |  |  | 0 | 0 | 0 | 0 | 0 |  | 0 | 0 | 0 | 0 | 0 | no |  | 0 | 28750 | no | 21909.271 | 0 | no | no | 0 | 0 | 0 | 0 | 0 |  | 0 | 0 | 0 | 0 | 0 | 21909.271
| 16250.2653 | 0 | yes | Deficit |  |  | 0 | 0 | 0 | 0 | 0 |  | 0 | 0 | 0 | 0 | 8972 | no |  | 0 | 22430 | no | 16250.2653 | 0 | no | no | 0 | 0 | 0 | 0 | 0 |  | 0 | 0 | 0 | 0 | 0 | 16250.2653 | 21688.8129 | 0 | no | Surplus | yes |  | 0 | 0 | 0 | 220.4581 | 0 | no | 0 | 0 | 0 | 220.4581 | 0 | no | 21688.8129 | 0 | 28750 |  |  | 0 |  |  | 0 | 0 | 0 | 0 | 0 |  | 0 | 0 | 0 | 0 | 0 | 21688.8129
| 15110.3505 | 0 | no | Surplus | yes |  | 0 | 0 | 0 | 1139.9148 | 0 | no | 0 | 0 | 0 | 1139.9148 | 8972 | no | 15110.3505 | 0 | 22430 |  |  | 0 |  |  | 0 | 0 | 0 | 0 | 0 |  | 0 | 0 | 0 | 0 | 0 | 15110.3505 | 19142.662 | 0 | no | Surplus | yes |  | 0 | 0 | 0 | 2546.1509 | 0 | no | 0 | 0 | 0 | 2546.1509 | 0 | no | 19142.662 | 0 | 28750 |  |  | 0 |  |  | 0 | 0 | 0 | 0 | 0 |  | 0 | 0 | 0 | 0 | 0 | 19142.662
| 15648.468 | 0 | yes | Deficit |  |  | 0 | 0 | 0 | 0 | 0 |  | 0 | 0 | 0 | 0 | 8972 | no |  | 0 | 22430 | no | 15648.468 | 0 | no | no | 0 | 0 | 0 | 0 | 0 |  | 0 | 0 | 0 | 0 | 0 | 15648.468 | 18717.2449 | 0 | no | Surplus | yes |  | 0 | 0 | 0 | 425.4171 | 0 | no | 0 | 0 | 0 | 425.4171 | 0 | no | 18717.2449 | 0 | 28750 |  |  | 0 |  |  | 0 | 0 | 0 | 0 | 0 |  | 0 | 0 | 0 | 0 | 0 | 18717.2449
| 15182.1946 | 0 | no | Surplus | yes |  | 0 | 0 | 0 | 466.2734 | 0 | no | 0 | 0 | 0 | 466.2734 | 8972 | no | 15182.1946 | 0 | 22430 |  |  | 0 |  |  | 0 | 0 | 0 | 0 | 0 |  | 0 | 0 | 0 | 0 | 0 | 15182.1946 | 21267.7676 | 0 | yes | Deficit |  |  | 0 | 0 | 0 | 0 | 0 |  | 0 | 0 | 0 | 0 | 0 | no |  | 0 | 28750 | no | 21267.7676 | 0 | no | no | 0 | 0 | 0 | 0 | 0 |  | 0 | 0 | 0 | 0 | 0 | 21267.7676
| 15132.1127 | 0 | no | Surplus | yes |  | 0 | 0 | 0 | 50.0818 | 0 | no | 0 | 0 | 0 | 50.0818 | 8972 | no | 15132.1127 | 0 | 22430 |  |  | 0 |  |  | 0 | 0 | 0 | 0 | 0 |  | 0 | 0 | 0 | 0 | 0 | 15132.1127 | 19259.6044 | 0 | no | Surplus | yes |  | 0 | 0 | 0 | 2008.1632 | 0 | no | 0 | 0 | 0 | 2008.1632 | 0 | no | 19259.6044 | 0 | 28750 |  |  | 0 |  |  | 0 | 0 | 0 | 0 | 0 |  | 0 | 0 | 0 | 0 | 0 | 19259.6044
| 15376.0537 | 0 | yes | Deficit |  |  | 0 | 0 | 0 | 0 | 0 |  | 0 | 0 | 0 | 0 | 8972 | no |  | 0 | 22430 | no | 15376.0537 | 0 | no | no | 0 | 0 | 0 | 0 | 0 |  | 0 | 0 | 0 | 0 | 0 | 15376.0537 | 18851.1499 | 0 | no | Surplus | yes |  | 0 | 0 | 0 | 408.4545 | 0 | no | 0 | 0 | 0 | 408.4545 | 0 | no | 18851.1499 | 0 | 28750 |  |  | 0 |  |  | 0 | 0 | 0 | 0 | 0 |  | 0 | 0 | 0 | 0 | 0 | 18851.1499
| 15904.2434 | 0 | yes | Deficit |  |  | 0 | 0 | 0 | 0 | 0 |  | 0 | 0 | 0 | 0 | 8972 | no |  | 0 | 22430 | no | 15904.2434 | 0 | no | no | 0 | 0 | 0 | 0 | 0 |  | 0 | 0 | 0 | 0 | 0 | 15904.2434 | 20226.0915 | 0 | yes | Deficit |  |  | 0 | 0 | 0 | 0 | 0 |  | 0 | 0 | 0 | 0 | 0 | no |  | 0 | 28750 | no | 20226.0915 | 0 | no | no | 0 | 0 | 0 | 0 | 0 |  | 0 | 0 | 0 | 0 | 0 | 20226.0915
| 16130.2783 | 0 | yes | Deficit |  |  | 0 | 0 | 0 | 0 | 0 |  | 0 | 0 | 0 | 0 | 8972 | no |  | 0 | 22430 | no | 16130.2783 | 0 | no | no | 0 | 0 | 0 | 0 | 0 |  | 0 | 0 | 0 | 0 | 0 | 16130.2783 | 21237.1983 | 0 | yes | Deficit |  |  | 0 | 0 | 0 | 0 | 0 |  | 0 | 0 | 0 | 0 | 0 | no |  | 0 | 28750 | no | 21237.1983 | 0 | no | no | 0 | 0 | 0 | 0 | 0 |  | 0 | 0 | 0 | 0 | 0 | 21237.1983
| 16217.4504 | 0 | yes | Deficit |  |  | 0 | 0 | 0 | 0 | 0 |  | 0 | 0 | 0 | 0 | 8972 | no |  | 0 | 22430 | no | 16217.4504 | 0 | no | no | 0 | 0 | 0 | 0 | 0 |  | 0 | 0 | 0 | 0 | 0 | 16217.4504 | 22348.3848 | 0 | yes | Deficit |  |  | 0 | 0 | 0 | 0 | 0 |  | 0 | 0 | 0 | 0 | 0 | no |  | 0 | 28750 | no | 22348.3848 | 0 | no | no | 0 | 0 | 0 | 0 | 0 |  | 0 | 0 | 0 | 0 | 0 | 22348.3848
| 15730.5445 | 0 | no | Surplus | yes |  | 0 | 0 | 0 | 486.9059 | 0 | no | 0 | 0 | 0 | 486.9059 | 8972 | no | 15730.5445 | 0 | 22430 |  |  | 0 |  |  | 0 | 0 | 0 | 0 | 0 |  | 0 | 0 | 0 | 0 | 0 | 15730.5445 | 23498.178 | 0 | yes | Deficit |  |  | 0 | 0 | 0 | 0 | 0 |  | 0 | 0 | 0 | 0 | 0 | no |  | 0 | 28750 | no | 23498.178 | 0 | no | no | 0 | 0 | 0 | 0 | 0 |  | 0 | 0 | 0 | 0 | 0 | 23498.178
| 14345.9286 | 0 | no | Surplus | yes |  | 0 | 0 | 0 | 1384.6159 | 0 | no | 0 | 0 | 0 | 1384.6159 | 8972 | no | 14345.9286 | 0 | 22430 |  |  | 0 |  |  | 0 | 0 | 0 | 0 | 0 |  | 0 | 0 | 0 | 0 | 0 | 14345.9286 | 21046.1549 | 0 | no | Surplus | yes |  | 0 | 0 | 0 | 2452.0231 | 0 | no | 0 | 0 | 0 | 2452.0231 | 0 | no | 21046.1549 | 0 | 28750 |  |  | 0 |  |  | 0 | 0 | 0 | 0 | 0 |  | 0 | 0 | 0 | 0 | 0 | 21046.1549
| 13860.7262 | 0 | no | Surplus | yes |  | 0 | 0 | 0 | 485.2025 | 0 | no | 0 | 0 | 0 | 485.2025 | 8972 | no | 13860.7262 | 0 | 22430 |  |  | 0 |  |  | 0 | 0 | 0 | 0 | 0 |  | 0 | 0 | 0 | 0 | 0 | 13860.7262 | 20279.4413 | 0 | no | Surplus | yes |  | 0 | 0 | 0 | 766.7137 | 0 | no | 0 | 0 | 0 | 766.7137 | 0 | no | 20279.4413 | 0 | 28750 |  |  | 0 |  |  | 0 | 0 | 0 | 0 | 0 |  | 0 | 0 | 0 | 0 | 0 | 20279.4413
| 12004.206 | 0 | no | Surplus | yes |  | 0 | 0 | 0 | 1856.5202 | 0 | no | 0 | 0 | 0 | 1856.5202 | 8972 | no | 12004.206 | 0 | 22430 |  |  | 0 |  |  | 0 | 0 | 0 | 0 | 0 |  | 0 | 0 | 0 | 0 | 0 | 12004.206 | 21662.7786 | 0 | yes | Deficit |  |  | 0 | 0 | 0 | 0 | 0 |  | 0 | 0 | 0 | 0 | 0 | no |  | 0 | 28750 | no | 21662.7786 | 0 | no | no | 0 | 0 | 0 | 0 | 0 |  | 0 | 0 | 0 | 0 | 0 | 21662.7786
| 13816.1648 | 0 | yes | Deficit |  |  | 0 | 0 | 0 | 0 | 0 |  | 0 | 0 | 0 | 0 | 8972 | no |  | 0 | 22430 | no | 13816.1648 | 0 | no | no | 0 | 0 | 0 | 0 | 0 |  | 0 | 0 | 0 | 0 | 0 | 13816.1648 | 21622.0981 | 0 | no | Surplus | yes |  | 0 | 0 | 0 | 40.6804 | 0 | no | 0 | 0 | 0 | 40.6804 | 0 | no | 21622.0981 | 0 | 28750 |  |  | 0 |  |  | 0 | 0 | 0 | 0 | 0 |  | 0 | 0 | 0 | 0 | 0 | 21622.0981
| 12803.1247 | 0 | no | Surplus | yes |  | 0 | 0 | 0 | 1013.0401 | 0 | no | 0 | 0 | 0 | 1013.0401 | 8972 | no | 12803.1247 | 0 | 22430 |  |  | 0 |  |  | 0 | 0 | 0 | 0 | 0 |  | 0 | 0 | 0 | 0 | 0 | 12803.1247 | 20113.5502 | 0 | no | Surplus | yes |  | 0 | 0 | 0 | 1508.5479 | 0 | no | 0 | 0 | 0 | 1508.5479 | 0 | no | 20113.5502 | 0 | 28750 |  |  | 0 |  |  | 0 | 0 | 0 | 0 | 0 |  | 0 | 0 | 0 | 0 | 0 | 20113.5502
| 14683.2619 | 0 | yes | Deficit |  |  | 0 | 0 | 0 | 0 | 0 |  | 0 | 0 | 0 | 0 | 8972 | no |  | 0 | 22430 | no | 14683.2619 | 0 | no | no | 0 | 0 | 0 | 0 | 0 |  | 0 | 0 | 0 | 0 | 0 | 14683.2619 | 19872.1015 | 0 | no | Surplus | yes |  | 0 | 0 | 0 | 241.4487 | 0 | no | 0 | 0 | 0 | 241.4487 | 0 | no | 19872.1015 | 0 | 28750 |  |  | 0 |  |  | 0 | 0 | 0 | 0 | 0 |  | 0 | 0 | 0 | 0 | 0 | 19872.1015
| 15183.6431 | 0 | yes | Deficit |  |  | 0 | 0 | 0 | 0 | 0 |  | 0 | 0 | 0 | 0 | 8972 | no |  | 0 | 22430 | no | 15183.6431 | 0 | no | no | 0 | 0 | 0 | 0 | 0 |  | 0 | 0 | 0 | 0 | 0 | 15183.6431 | 20398.8845 | 0 | yes | Deficit |  |  | 0 | 0 | 0 | 0 | 0 |  | 0 | 0 | 0 | 0 | 0 | no |  | 0 | 28750 | no | 20398.8845 | 0 | no | no | 0 | 0 | 0 | 0 | 0 |  | 0 | 0 | 0 | 0 | 0 | 20398.8845
| 13802.9342 | 0 | no | Surplus | yes |  | 0 | 0 | 0 | 1380.7089 | 0 | no | 0 | 0 | 0 | 1380.7089 | 8972 | no | 13802.9342 | 0 | 22430 |  |  | 0 |  |  | 0 | 0 | 0 | 0 | 0 |  | 0 | 0 | 0 | 0 | 0 | 13802.9342 | 22315.09 | 0 | yes | Deficit |  |  | 0 | 0 | 0 | 0 | 0 |  | 0 | 0 | 0 | 0 | 0 | no |  | 0 | 28750 | no | 22315.09 | 0 | no | no | 0 | 0 | 0 | 0 | 0 |  | 0 | 0 | 0 | 0 | 0 | 22315.09
| 14551.6918 | 0 | yes | Deficit |  |  | 0 | 0 | 0 | 0 | 0 |  | 0 | 0 | 0 | 0 | 8972 | no |  | 0 | 22430 | no | 14551.6918 | 0 | no | no | 0 | 0 | 0 | 0 | 0 |  | 0 | 0 | 0 | 0 | 0 | 14551.6918 | 24303.6236 | 0 | yes | Deficit |  |  | 0 | 0 | 0 | 0 | 0 |  | 0 | 0 | 0 | 0 | 0 | no |  | 0 | 28750 | no | 24303.6236 | 0 | no | no | 0 | 0 | 0 | 0 | 0 |  | 0 | 0 | 0 | 0 | 0 | 24303.6236
| 15556.6119 | 0 | yes | Deficit |  |  | 0 | 0 | 0 | 0 | 0 |  | 0 | 0 | 0 | 0 | 8972 | no |  | 0 | 22430 | no | 15556.6119 | 0 | no | no | 0 | 0 | 0 | 0 | 0 |  | 0 | 0 | 0 | 0 | 0 | 15556.6119 | 25418.3223 | 0 | yes | Deficit |  |  | 0 | 0 | 0 | 0 | 0 |  | 0 | 0 | 0 | 0 | 0 | no |  | 0 | 28750 | no | 25418.3223 | 0 | no | no | 0 | 0 | 0 | 0 | 0 |  | 0 | 0 | 0 | 0 | 0 | 25418.3223
| 15596.2502 | 0 | yes | Deficit |  |  | 0 | 0 | 0 | 0 | 0 |  | 0 | 0 | 0 | 0 | 8972 | no |  | 0 | 22430 | no | 15596.2502 | 0 | no | no | 0 | 0 | 0 | 0 | 0 |  | 0 | 0 | 0 | 0 | 0 | 15596.2502 | 22737.4727 | 0 | no | Surplus | yes |  | 0 | 0 | 0 | 2680.8496 | 0 | no | 0 | 0 | 0 | 2680.8496 | 0 | no | 22737.4727 | 0 | 28750 |  |  | 0 |  |  | 0 | 0 | 0 | 0 | 0 |  | 0 | 0 | 0 | 0 | 0 | 22737.4727
| 15553.3681 | 0 | no | Surplus | yes |  | 0 | 0 | 0 | 42.8821 | 0 | no | 0 | 0 | 0 | 42.8821 | 8972 | no | 15553.3681 | 0 | 22430 |  |  | 0 |  |  | 0 | 0 | 0 | 0 | 0 |  | 0 | 0 | 0 | 0 | 0 | 15553.3681 | 21686.0218 | 0 | no | Surplus | yes |  | 0 | 0 | 0 | 1051.4509 | 0 | no | 0 | 0 | 0 | 1051.4509 | 0 | no | 21686.0218 | 0 | 28750 |  |  | 0 |  |  | 0 | 0 | 0 | 0 | 0 |  | 0 | 0 | 0 | 0 | 0 | 21686.0218
| 15590.0375 | 0 | yes | Deficit |  |  | 0 | 0 | 0 | 0 | 0 |  | 0 | 0 | 0 | 0 | 8972 | no |  | 0 | 22430 | no | 15590.0375 | 0 | no | no | 0 | 0 | 0 | 0 | 0 |  | 0 | 0 | 0 | 0 | 0 | 15590.0375 | 21325.9499 | 0 | no | Surplus | yes |  | 0 | 0 | 0 | 360.072 | 0 | no | 0 | 0 | 0 | 360.072 | 0 | no | 21325.9499 | 0 | 28750 |  |  | 0 |  |  | 0 | 0 | 0 | 0 | 0 |  | 0 | 0 | 0 | 0 | 0 | 21325.9499
| 15340.1437 | 0 | no | Surplus | yes |  | 0 | 0 | 0 | 249.8938 | 0 | no | 0 | 0 | 0 | 249.8938 | 8972 | no | 15340.1437 | 0 | 22430 |  |  | 0 |  |  | 0 | 0 | 0 | 0 | 0 |  | 0 | 0 | 0 | 0 | 0 | 15340.1437 | 21501.1993 | 0 | yes | Deficit |  |  | 0 | 0 | 0 | 0 | 0 |  | 0 | 0 | 0 | 0 | 0 | no |  | 0 | 28750 | no | 21501.1993 | 0 | no | no | 0 | 0 | 0 | 0 | 0 |  | 0 | 0 | 0 | 0 | 0 | 21501.1993
| 15715.0768 | 0 | yes | Deficit |  |  | 0 | 0 | 0 | 0 | 0 |  | 0 | 0 | 0 | 0 | 8972 | no |  | 0 | 22430 | no | 15715.0768 | 0 | no | no | 0 | 0 | 0 | 0 | 0 |  | 0 | 0 | 0 | 0 | 0 | 15715.0768 | 21595.9431 | 0 | yes | Deficit |  |  | 0 | 0 | 0 | 0 | 0 |  | 0 | 0 | 0 | 0 | 0 | no |  | 0 | 28750 | no | 21595.9431 | 0 | no | no | 0 | 0 | 0 | 0 | 0 |  | 0 | 0 | 0 | 0 | 0 | 21595.9431
| 11094.9506 | 0 | no | Surplus | yes |  | 0 | 0 | 0 | 4620.1262 | 0 | no | 0 | 0 | 0 | 4620.1262 | 8972 | no | 11094.9506 | 0 | 22430 |  |  | 0 |  |  | 0 | 0 | 0 | 0 | 0 |  | 0 | 0 | 0 | 0 | 0 | 11094.9506 | 20760.6368 | 0 | no | Surplus | yes |  | 0 | 0 | 0 | 835.3064 | 0 | no | 0 | 0 | 0 | 835.3064 | 0 | no | 20760.6368 | 0 | 28750 |  |  | 0 |  |  | 0 | 0 | 0 | 0 | 0 |  | 0 | 0 | 0 | 0 | 0 | 20760.6368
| 13685.6234 | 0 | yes | Deficit |  |  | 0 | 0 | 0 | 0 | 0 |  | 0 | 0 | 0 | 0 | 8972 | no |  | 0 | 22189.9012 | no | 13685.6234 | 0 | no | no | 0 | 0 | 0 | 0 | 0 |  | 0 | 0 | 0 | 0 | 0 | 13685.6234 | 21194.2277 | 0 | yes | Deficit |  |  | 0 | 0 | 0 | 0 | 0 |  | 0 | 0 | 0 | 0 | 0 | no |  | 0 | 28750 | no | 21194.2277 | 0 | no | no | 0 | 0 | 0 | 0 | 0 |  | 0 | 0 | 0 | 0 | 0 | 21194.2277
| 14252.0842 | 0 | yes | Deficit |  |  | 0 | 0 | 0 | 0 | 0 |  | 0 | 0 | 0 | 0 | 8972 | no |  | 0 | 22430 | no | 14252.0842 | 0 | no | no | 0 | 0 | 0 | 0 | 0 |  | 0 | 0 | 0 | 0 | 0 | 14252.0842 | 21578.6153 | 0 | yes | Deficit |  |  | 0 | 0 | 0 | 0 | 0 |  | 0 | 0 | 0 | 0 | 0 | no |  | 0 | 28750 | no | 21578.6153 | 0 | no | no | 0 | 0 | 0 | 0 | 0 |  | 0 | 0 | 0 | 0 | 0 | 21578.6153
| 14800.2063 | 0 | yes | Deficit |  |  | 0 | 0 | 0 | 0 | 0 |  | 0 | 0 | 0 | 0 | 8972 | no |  | 0 | 22430 | no | 14800.2063 | 0 | no | no | 0 | 0 | 0 | 0 | 0 |  | 0 | 0 | 0 | 0 | 0 | 14800.2063 | 22729.3209 | 0 | yes | Deficit |  |  | 0 | 0 | 0 | 0 | 0 |  | 0 | 0 | 0 | 0 | 0 | no |  | 0 | 28750 | no | 22729.3209 | 0 | no | no | 0 | 0 | 0 | 0 | 0 |  | 0 | 0 | 0 | 0 | 0 | 22729.3209
| 15365.4445 | 0 | yes | Deficit |  |  | 0 | 0 | 0 | 0 | 0 |  | 0 | 0 | 0 | 0 | 8972 | no |  | 0 | 22430 | no | 15365.4445 | 0 | no | no | 0 | 0 | 0 | 0 | 0 |  | 0 | 0 | 0 | 0 | 0 | 15365.4445 | 20797.8205 | 0 | no | Surplus | yes |  | 0 | 0 | 0 | 1931.5005 | 0 | no | 0 | 0 | 0 | 1931.5005 | 0 | no | 20797.8205 | 0 | 28750 |  |  | 0 |  |  | 0 | 0 | 0 | 0 | 0 |  | 0 | 0 | 0 | 0 | 0 | 20797.8205
| 14137.5981 | 0 | no | Surplus | yes |  | 0 | 0 | 0 | 1227.8464 | 0 | no | 0 | 0 | 0 | 1227.8464 | 8972 | no | 14137.5981 | 0 | 22430 |  |  | 0 |  |  | 0 | 0 | 0 | 0 | 0 |  | 0 | 0 | 0 | 0 | 0 | 14137.5981 | 19059.9079 | 0 | no | Surplus | yes |  | 0 | 0 | 0 | 1737.9125 | 0 | no | 0 | 0 | 0 | 1737.9125 | 0 | no | 19059.9079 | 0 | 28750 |  |  | 0 |  |  | 0 | 0 | 0 | 0 | 0 |  | 0 | 0 | 0 | 0 | 0 | 19059.9079
| 12941.2037 | 0 | no | Surplus | yes |  | 0 | 0 | 0 | 1196.3944 | 0 | no | 0 | 0 | 0 | 1196.3944 | 8972 | no | 12941.2037 | 0 | 22430 |  |  | 0 |  |  | 0 | 0 | 0 | 0 | 0 |  | 0 | 0 | 0 | 0 | 0 | 12941.2037 | 20323.3088 | 0 | yes | Deficit |  |  | 0 | 0 | 0 | 0 | 0 |  | 0 | 0 | 0 | 0 | 0 | no |  | 0 | 28750 | no | 20323.3088 | 0 | no | no | 0 | 0 | 0 | 0 | 0 |  | 0 | 0 | 0 | 0 | 0 | 20323.3088
| 12919.7091 | 0 | no | Surplus | yes |  | 0 | 0 | 0 | 21.4946 | 0 | no | 0 | 0 | 0 | 21.4946 | 8972 | no | 12919.7091 | 0 | 22430 |  |  | 0 |  |  | 0 | 0 | 0 | 0 | 0 |  | 0 | 0 | 0 | 0 | 0 | 12919.7091 | 21063.6757 | 0 | yes | Deficit |  |  | 0 | 0 | 0 | 0 | 0 |  | 0 | 0 | 0 | 0 | 0 | no |  | 0 | 28750 | no | 21063.6757 | 0 | no | no | 0 | 0 | 0 | 0 | 0 |  | 0 | 0 | 0 | 0 | 0 | 21063.6757
| 10526.9951 | 0 | no | Surplus | yes |  | 0 | 0 | 0 | 2392.714 | 0 | no | 0 | 0 | 0 | 2392.714 | 8972 | no | 10526.9951 | 0 | 22430 |  |  | 0 |  |  | 0 | 0 | 0 | 0 | 0 |  | 0 | 0 | 0 | 0 | 0 | 10526.9951 | 21363.4279 | 0 | yes | Deficit |  |  | 0 | 0 | 0 | 0 | 0 |  | 0 | 0 | 0 | 0 | 0 | no |  | 0 | 28750 | no | 21363.4279 | 0 | no | no | 0 | 0 | 0 | 0 | 0 |  | 0 | 0 | 0 | 0 | 0 | 21363.4279
| 13490.4134 | 0 | yes | Deficit |  |  | 0 | 0 | 0 | 0 | 0 |  | 0 | 0 | 0 | 0 | 8972 | no |  | 0 | 21053.9902 | no | 13490.4134 | 0 | no | no | 0 | 0 | 0 | 0 | 0 |  | 0 | 0 | 0 | 0 | 0 | 13490.4134 | 21047.1861 | 0 | no | Surplus | yes |  | 0 | 0 | 0 | 316.2418 | 0 | no | 0 | 0 | 0 | 316.2418 | 0 | no | 21047.1861 | 0 | 28750 |  |  | 0 |  |  | 0 | 0 | 0 | 0 | 0 |  | 0 | 0 | 0 | 0 | 0 | 21047.1861
| 11252.4115 | 0 | no | Surplus | yes |  | 0 | 0 | 0 | 2238.0019 | 0 | no | 0 | 0 | 0 | 2238.0019 | 8972 | no | 11252.4115 | 0 | 22430 |  |  | 0 |  |  | 0 | 0 | 0 | 0 | 0 |  | 0 | 0 | 0 | 0 | 0 | 11252.4115 | 21480.1169 | 0 | yes | Deficit |  |  | 0 | 0 | 0 | 0 | 0 |  | 0 | 0 | 0 | 0 | 0 | no |  | 0 | 28750 | no | 21480.1169 | 0 | no | no | 0 | 0 | 0 | 0 | 0 |  | 0 | 0 | 0 | 0 | 0 | 21480.1169
| 12264.978 | 0 | yes | Deficit |  |  | 0 | 0 | 0 | 0 | 0 |  | 0 | 0 | 0 | 0 | 8972 | no |  | 0 | 22430 | no | 12264.978 | 0 | no | no | 0 | 0 | 0 | 0 | 0 |  | 0 | 0 | 0 | 0 | 0 | 12264.978 | 21759.5145 | 0 | yes | Deficit |  |  | 0 | 0 | 0 | 0 | 0 |  | 0 | 0 | 0 | 0 | 0 | no |  | 0 | 28750 | no | 21759.5145 | 0 | no | no | 0 | 0 | 0 | 0 | 0 |  | 0 | 0 | 0 | 0 | 0 | 21759.5145
| 13380.0449 | 0 | yes | Deficit |  |  | 0 | 0 | 0 | 0 | 0 |  | 0 | 0 | 0 | 0 | 8972 | no |  | 0 | 22430 | no | 13380.0449 | 0 | no | no | 0 | 0 | 0 | 0 | 0 |  | 0 | 0 | 0 | 0 | 0 | 13380.0449 | 22882.8167 | 0 | yes | Deficit |  |  | 0 | 0 | 0 | 0 | 0 |  | 0 | 0 | 0 | 0 | 0 | no |  | 0 | 28750 | no | 22882.8167 | 0 | no | no | 0 | 0 | 0 | 0 | 0 |  | 0 | 0 | 0 | 0 | 0 | 22882.8167
| 11860.1856 | 0 | no | Surplus | yes |  | 0 | 0 | 0 | 1519.8593 | 0 | no | 0 | 0 | 0 | 1519.8593 | 8972 | no | 11860.1856 | 0 | 22430 |  |  | 0 |  |  | 0 | 0 | 0 | 0 | 0 |  | 0 | 0 | 0 | 0 | 0 | 11860.1856 | 21893.1286 | 0 | no | Surplus | yes |  | 0 | 0 | 0 | 989.6881 | 0 | no | 0 | 0 | 0 | 989.6881 | 0 | no | 21893.1286 | 0 | 28750 |  |  | 0 |  |  | 0 | 0 | 0 | 0 | 0 |  | 0 | 0 | 0 | 0 | 0 | 21893.1286
| 14667.0453 | 0 | yes | Deficit |  |  | 0 | 0 | 0 | 0 | 0 |  | 0 | 0 | 0 | 0 | 8972 | no |  | 0 | 22430 | no | 14667.0453 | 0 | no | no | 0 | 0 | 0 | 0 | 0 |  | 0 | 0 | 0 | 0 | 0 | 14667.0453 | 19401.9755 | 0 | no | Surplus | yes |  | 0 | 0 | 0 | 2491.153 | 0 | no | 0 | 0 | 0 | 2491.153 | 0 | no | 19401.9755 | 0 | 28750 |  |  | 0 |  |  | 0 | 0 | 0 | 0 | 0 |  | 0 | 0 | 0 | 0 | 0 | 19401.9755
| 14669.868 | 0 | yes | Deficit |  |  | 0 | 0 | 0 | 0 | 0 |  | 0 | 0 | 0 | 0 | 8972 | no |  | 0 | 22430 | no | 14669.868 | 0 | no | no | 0 | 0 | 0 | 0 | 0 |  | 0 | 0 | 0 | 0 | 0 | 14669.868 | 18220.2158 | 0 | no | Surplus | yes |  | 0 | 0 | 0 | 1181.7597 | 0 | no | 0 | 0 | 0 | 1181.7597 | 0 | no | 18220.2158 | 0 | 28750 |  |  | 0 |  |  | 0 | 0 | 0 | 0 | 0 |  | 0 | 0 | 0 | 0 | 0 | 18220.2158
| 15005.0498 | 0 | yes | Deficit |  |  | 0 | 0 | 0 | 0 | 0 |  | 0 | 0 | 0 | 0 | 8972 | no |  | 0 | 22430 | no | 15005.0498 | 0 | no | no | 0 | 0 | 0 | 0 | 0 |  | 0 | 0 | 0 | 0 | 0 | 15005.0498 | 21585.9431 | 0 | yes | Deficit |  |  | 0 | 0 | 0 | 0 | 0 |  | 0 | 0 | 0 | 0 | 0 | no |  | 0 | 28750 | no | 21585.9431 | 0 | no | no | 0 | 0 | 0 | 0 | 0 |  | 0 | 0 | 0 | 0 | 0 | 21585.9431
| 15391.3151 | 0 | yes | Deficit |  |  | 0 | 0 | 0 | 0 | 0 |  | 0 | 0 | 0 | 0 | 8972 | no |  | 0 | 22430 | no | 15391.3151 | 0 | no | no | 0 | 0 | 0 | 0 | 0 |  | 0 | 0 | 0 | 0 | 0 | 15391.3151 | 18474.8785 | 0 | no | Surplus | yes |  | 0 | 0 | 0 | 3111.0646 | 0 | no | 0 | 0 | 0 | 3111.0646 | 0 | no | 18474.8785 | 0 | 28750 |  |  | 0 |  |  | 0 | 0 | 0 | 0 | 0 |  | 0 | 0 | 0 | 0 | 0 | 18474.8785
| 14906.6682 | 0 | no | Surplus | yes |  | 0 | 0 | 0 | 484.6469 | 0 | no | 0 | 0 | 0 | 484.6469 | 8972 | no | 14906.6682 | 0 | 22430 |  |  | 0 |  |  | 0 | 0 | 0 | 0 | 0 |  | 0 | 0 | 0 | 0 | 0 | 14906.6682 | 17595.3529 | 0 | no | Surplus | yes |  | 0 | 0 | 0 | 879.5256 | 0 | no | 0 | 0 | 0 | 879.5256 | 0 | no | 17595.3529 | 0 | 28750 |  |  | 0 |  |  | 0 | 0 | 0 | 0 | 0 |  | 0 | 0 | 0 | 0 | 0 | 17595.3529
| 15879.7369 | 0 | yes | Deficit |  |  | 0 | 0 | 0 | 0 | 0 |  | 0 | 0 | 0 | 0 | 8972 | no |  | 0 | 22430 | no | 15879.7369 | 0 | no | no | 0 | 0 | 0 | 0 | 0 |  | 0 | 0 | 0 | 0 | 0 | 15879.7369 | 19251.8285 | 0 | yes | Deficit |  |  | 0 | 0 | 0 | 0 | 0 |  | 0 | 0 | 0 | 0 | 0 | no |  | 0 | 28750 | no | 19251.8285 | 0 | no | no | 0 | 0 | 0 | 0 | 0 |  | 0 | 0 | 0 | 0 | 0 | 19251.8285
| 15206.0787 | 0 | no | Surplus | yes |  | 0 | 0 | 0 | 673.6582 | 0 | no | 0 | 0 | 0 | 673.6582 | 8972 | no | 15206.0787 | 0 | 22430 |  |  | 0 |  |  | 0 | 0 | 0 | 0 | 0 |  | 0 | 0 | 0 | 0 | 0 | 15206.0787 | 18983.2868 | 0 | no | Surplus | yes |  | 0 | 0 | 0 | 268.5418 | 0 | no | 0 | 0 | 0 | 268.5418 | 0 | no | 18983.2868 | 0 | 28750 |  |  | 0 |  |  | 0 | 0 | 0 | 0 | 0 |  | 0 | 0 | 0 | 0 | 0 | 18983.2868
| 14470.0005 | 0 | no | Surplus | yes |  | 0 | 0 | 0 | 736.0782 | 0 | no | 0 | 0 | 0 | 736.0782 | 8972 | no | 14470.0005 | 0 | 22430 |  |  | 0 |  |  | 0 | 0 | 0 | 0 | 0 |  | 0 | 0 | 0 | 0 | 0 | 14470.0005 | 22633.8971 | 0 | yes | Deficit |  |  | 0 | 0 | 0 | 0 | 0 |  | 0 | 0 | 0 | 0 | 0 | no |  | 0 | 28750 | no | 22633.8971 | 0 | no | no | 0 | 0 | 0 | 0 | 0 |  | 0 | 0 | 0 | 0 | 0 | 22633.8971
| 13261.0481 | 0 | no | Surplus | yes |  | 0 | 0 | 0 | 1208.9524 | 0 | no | 0 | 0 | 0 | 1208.9524 | 8972 | no | 13261.0481 | 0 | 22430 |  |  | 0 |  |  | 0 | 0 | 0 | 0 | 0 |  | 0 | 0 | 0 | 0 | 0 | 13261.0481 | 21933.8733 | 0 | no | Surplus | yes |  | 0 | 0 | 0 | 700.0238 | 0 | no | 0 | 0 | 0 | 700.0238 | 0 | no | 21933.8733 | 0 | 28750 |  |  | 0 |  |  | 0 | 0 | 0 | 0 | 0 |  | 0 | 0 | 0 | 0 | 0 | 21933.8733
| 14422.8036 | 0 | yes | Deficit |  |  | 0 | 0 | 0 | 0 | 0 |  | 0 | 0 | 0 | 0 | 8972 | no |  | 0 | 22430 | no | 14422.8036 | 0 | no | no | 0 | 0 | 0 | 0 | 0 |  | 0 | 0 | 0 | 0 | 0 | 14422.8036 | 20198.8917 | 0 | no | Surplus | yes |  | 0 | 0 | 0 | 1734.9817 | 0 | no | 0 | 0 | 0 | 1734.9817 | 0 | no | 20198.8917 | 0 | 28750 |  |  | 0 |  |  | 0 | 0 | 0 | 0 | 0 |  | 0 | 0 | 0 | 0 | 0 | 20198.8917
| 14399.8228 | 0 | no | Surplus | yes |  | 0 | 0 | 0 | 22.9808 | 0 | no | 0 | 0 | 0 | 22.9808 | 8972 | no | 14399.8228 | 0 | 22430 |  |  | 0 |  |  | 0 | 0 | 0 | 0 | 0 |  | 0 | 0 | 0 | 0 | 0 | 14399.8228 | 19483.1183 | 0 | no | Surplus | yes |  | 0 | 0 | 0 | 715.7733 | 0 | no | 0 | 0 | 0 | 715.7733 | 0 | no | 19483.1183 | 0 | 28750 |  |  | 0 |  |  | 0 | 0 | 0 | 0 | 0 |  | 0 | 0 | 0 | 0 | 0 | 19483.1183
| 13409.4209 | 0 | no | Surplus | yes |  | 0 | 0 | 0 | 990.4019 | 0 | no | 0 | 0 | 0 | 990.4019 | 8972 | no | 13409.4209 | 0 | 22430 |  |  | 0 |  |  | 0 | 0 | 0 | 0 | 0 |  | 0 | 0 | 0 | 0 | 0 | 13409.4209 | 18947.6558 | 0 | no | Surplus | yes |  | 0 | 0 | 0 | 535.4625 | 0 | no | 0 | 0 | 0 | 535.4625 | 0 | no | 18947.6558 | 0 | 28750 |  |  | 0 |  |  | 0 | 0 | 0 | 0 | 0 |  | 0 | 0 | 0 | 0 | 0 | 18947.6558
| 12855.6697 | 0 | no | Surplus | yes |  | 0 | 0 | 0 | 553.7512 | 0 | no | 0 | 0 | 0 | 553.7512 | 8972 | no | 12855.6697 | 0 | 22430 |  |  | 0 |  |  | 0 | 0 | 0 | 0 | 0 |  | 0 | 0 | 0 | 0 | 0 | 12855.6697 | 17243.5802 | 0 | no | Surplus | yes |  | 0 | 0 | 0 | 1704.0756 | 0 | no | 0 | 0 | 0 | 1704.0756 | 0 | no | 17243.5802 | 0 | 28750 |  |  | 0 |  |  | 0 | 0 | 0 | 0 | 0 |  | 0 | 0 | 0 | 0 | 0 | 17243.5802
| 15564.5758 | 0 | yes | Deficit |  |  | 0 | 0 | 0 | 0 | 0 |  | 0 | 0 | 0 | 0 | 8972 | no |  | 0 | 22430 | no | 15564.5758 | 0 | no | no | 0 | 0 | 0 | 0 | 0 |  | 0 | 0 | 0 | 0 | 0 | 15564.5758 | 18845.8496 | 0 | yes | Deficit |  |  | 0 | 0 | 0 | 0 | 0 |  | 0 | 0 | 0 | 0 | 0 | no |  | 0 | 28750 | no | 18845.8496 | 0 | no | no | 0 | 0 | 0 | 0 | 0 |  | 0 | 0 | 0 | 0 | 0 | 18845.8496
| 15748.7551 | 0 | yes | Deficit |  |  | 0 | 0 | 0 | 0 | 0 |  | 0 | 0 | 0 | 0 | 8972 | no |  | 0 | 22430 | no | 15748.7551 | 0 | no | no | 0 | 0 | 0 | 0 | 0 |  | 0 | 0 | 0 | 0 | 0 | 15748.7551 | 18602.2988 | 0 | no | Surplus | yes |  | 0 | 0 | 0 | 243.5508 | 0 | no | 0 | 0 | 0 | 243.5508 | 0 | no | 18602.2988 | 0 | 28750 |  |  | 0 |  |  | 0 | 0 | 0 | 0 | 0 |  | 0 | 0 | 0 | 0 | 0 | 18602.2988
| 15709.5947 | 0 | no | Surplus | yes |  | 0 | 0 | 0 | 39.1604 | 0 | no | 0 | 0 | 0 | 39.1604 | 8972 | no | 15709.5947 | 0 | 22430 |  |  | 0 |  |  | 0 | 0 | 0 | 0 | 0 |  | 0 | 0 | 0 | 0 | 0 | 15709.5947 | 20512.6563 | 0 | yes | Deficit |  |  | 0 | 0 | 0 | 0 | 0 |  | 0 | 0 | 0 | 0 | 0 | no |  | 0 | 28750 | no | 20512.6563 | 0 | no | no | 0 | 0 | 0 | 0 | 0 |  | 0 | 0 | 0 | 0 | 0 | 20512.6563
| 15221.8154 | 0 | no | Surplus | yes |  | 0 | 0 | 0 | 487.7793 | 0 | no | 0 | 0 | 0 | 487.7793 | 8972 | no | 15221.8154 | 0 | 22430 |  |  | 0 |  |  | 0 | 0 | 0 | 0 | 0 |  | 0 | 0 | 0 | 0 | 0 | 15221.8154 | 19566.9602 | 0 | no | Surplus | yes |  | 0 | 0 | 0 | 945.6962 | 0 | no | 0 | 0 | 0 | 945.6962 | 0 | no | 19566.9602 | 0 | 28750 |  |  | 0 |  |  | 0 | 0 | 0 | 0 | 0 |  | 0 | 0 | 0 | 0 | 0 | 19566.9602
| 13622.116 | 0 | no | Surplus | yes |  | 0 | 0 | 0 | 1599.6995 | 0 | no | 0 | 0 | 0 | 1599.6995 | 8972 | no | 13622.116 | 0 | 22430 |  |  | 0 |  |  | 0 | 0 | 0 | 0 | 0 |  | 0 | 0 | 0 | 0 | 0 | 13622.116 | 17392.2543 | 0 | no | Surplus | yes |  | 0 | 0 | 0 | 2174.7059 | 0 | no | 0 | 0 | 0 | 2174.7059 | 0 | no | 17392.2543 | 0 | 28750 |  |  | 0 |  |  | 0 | 0 | 0 | 0 | 0 |  | 0 | 0 | 0 | 0 | 0 | 17392.2543
| 12613.2028 | 0 | no | Surplus | yes |  | 0 | 0 | 0 | 1008.9132 | 0 | no | 0 | 0 | 0 | 1008.9132 | 8972 | no | 12613.2028 | 0 | 22430 |  |  | 0 |  |  | 0 | 0 | 0 | 0 | 0 |  | 0 | 0 | 0 | 0 | 0 | 12613.2028 | 17226.2933 | 0 | no | Surplus | yes |  | 0 | 0 | 0 | 165.961 | 0 | no | 0 | 0 | 0 | 165.961 | 0 | no | 17226.2933 | 0 | 28750 |  |  | 0 |  |  | 0 | 0 | 0 | 0 | 0 |  | 0 | 0 | 0 | 0 | 0 | 17226.2933
| 12014.9787 | 0 | no | Surplus | yes |  | 0 | 0 | 0 | 598.2241 | 0 | no | 0 | 0 | 0 | 598.2241 | 8972 | no | 12014.9787 | 0 | 22430 |  |  | 0 |  |  | 0 | 0 | 0 | 0 | 0 |  | 0 | 0 | 0 | 0 | 0 | 12014.9787 | 18033.7629 | 0 | yes | Deficit |  |  | 0 | 0 | 0 | 0 | 0 |  | 0 | 0 | 0 | 0 | 0 | no |  | 0 | 28750 | no | 18033.7629 | 0 | no | no | 0 | 0 | 0 | 0 | 0 |  | 0 | 0 | 0 | 0 | 0 | 18033.7629
| 11128.0304 | 0 | no | Surplus | yes |  | 0 | 0 | 0 | 886.9483 | 0 | no | 0 | 0 | 0 | 886.9483 | 8972 | no | 11128.0304 | 0 | 22430 |  |  | 0 |  |  | 0 | 0 | 0 | 0 | 0 |  | 0 | 0 | 0 | 0 | 0 | 11128.0304 | 18005.3908 | 0 | no | Surplus | yes |  | 0 | 0 | 0 | 28.3721 | 0 | no | 0 | 0 | 0 | 28.3721 | 0 | no | 18005.3908 | 0 | 28750 |  |  | 0 |  |  | 0 | 0 | 0 | 0 | 0 |  | 0 | 0 | 0 | 0 | 0 | 18005.3908
| 12264.6335 | 0 | yes | Deficit |  |  | 0 | 0 | 0 | 0 | 0 |  | 0 | 0 | 0 | 0 | 8972 | no |  | 0 | 22256.0608 | no | 12264.6335 | 0 | no | no | 0 | 0 | 0 | 0 | 0 |  | 0 | 0 | 0 | 0 | 0 | 12264.6335 | 17373.6006 | 0 | no | Surplus | yes |  | 0 | 0 | 0 | 631.7902 | 0 | no | 0 | 0 | 0 | 631.7902 | 0 | no | 17373.6006 | 0 | 28750 |  |  | 0 |  |  | 0 | 0 | 0 | 0 | 0 |  | 0 | 0 | 0 | 0 | 0 | 17373.6006
| 11779.0645 | 0 | no | Surplus | yes |  | 0 | 0 | 0 | 485.569 | 0 | no | 0 | 0 | 0 | 485.569 | 8972 | no | 11779.0645 | 0 | 22430 |  |  | 0 |  |  | 0 | 0 | 0 | 0 | 0 |  | 0 | 0 | 0 | 0 | 0 | 11779.0645 | 19805.3469 | 0 | yes | Deficit |  |  | 0 | 0 | 0 | 0 | 0 |  | 0 | 0 | 0 | 0 | 0 | no |  | 0 | 28750 | no | 19805.3469 | 0 | no | no | 0 | 0 | 0 | 0 | 0 |  | 0 | 0 | 0 | 0 | 0 | 19805.3469
| 10495.1752 | 0 | no | Surplus | yes |  | 0 | 0 | 0 | 1283.8892 | 0 | no | 0 | 0 | 0 | 1283.8892 | 8972 | no | 10495.1752 | 0 | 22430 |  |  | 0 |  |  | 0 | 0 | 0 | 0 | 0 |  | 0 | 0 | 0 | 0 | 0 | 10495.1752 | 21790.4429 | 0 | yes | Deficit |  |  | 0 | 0 | 0 | 0 | 0 |  | 0 | 0 | 0 | 0 | 0 | no |  | 0 | 28750 | no | 21790.4429 | 0 | no | no | 0 | 0 | 0 | 0 | 0 |  | 0 | 0 | 0 | 0 | 0 | 21790.4429
| 10091.0464 | 0 | no | Surplus | yes |  | 0 | 0 | 0 | 404.1289 | 0 | no | 0 | 0 | 0 | 404.1289 | 8972 | no | 10091.0464 | 0 | 20990.3505 |  |  | 0 |  |  | 0 | 0 | 0 | 0 | 0 |  | 0 | 0 | 0 | 0 | 0 | 10091.0464 | 21370.5676 | 0 | no | Surplus | yes |  | 0 | 0 | 0 | 419.8753 | 0 | no | 0 | 0 | 0 | 419.8753 | 0 | no | 21370.5676 | 0 | 28750 |  |  | 0 |  |  | 0 | 0 | 0 | 0 | 0 |  | 0 | 0 | 0 | 0 | 0 | 21370.5676
| 9751.2503 | 0 | no | Surplus | yes |  | 0 | 0 | 0 | 339.7961 | 0 | no | 0 | 0 | 0 | 339.7961 | 8972 | no | 9751.2503 | 0 | 20182.0928 |  |  | 0 |  |  | 0 | 0 | 0 | 0 | 0 |  | 0 | 0 | 0 | 0 | 0 | 9751.2503 | 18481.4473 | 0 | no | Surplus | yes |  | 0 | 0 | 0 | 2889.1203 | 0 | no | 0 | 0 | 0 | 2889.1203 | 0 | no | 18481.4473 | 0 | 28750 |  |  | 0 |  |  | 0 | 0 | 0 | 0 | 0 |  | 0 | 0 | 0 | 0 | 0 | 18481.4473
| 9571.683 | 0 | no | Surplus | yes |  | 0 | 0 | 0 | 179.5673 | 0 | no | 0 | 0 | 0 | 179.5673 | 8972 | no | 9571.683 | 0 | 19502.5005 |  |  | 0 |  |  | 0 | 0 | 0 | 0 | 0 |  | 0 | 0 | 0 | 0 | 0 | 9571.683 | 16670.2866 | 0 | no | Surplus | yes |  | 0 | 0 | 0 | 1811.1607 | 0 | no | 0 | 0 | 0 | 1811.1607 | 0 | no | 16670.2866 | 0 | 28750 |  |  | 0 |  |  | 0 | 0 | 0 | 0 | 0 |  | 0 | 0 | 0 | 0 | 0 | 16670.2866
| 9522.4165 | 0 | no | Surplus | yes |  | 0 | 0 | 0 | 49.2664 | 0 | no | 0 | 0 | 0 | 49.2664 | 8972 | no | 9522.4165 | 0 | 19143.3659 |  |  | 0 |  |  | 0 | 0 | 0 | 0 | 0 |  | 0 | 0 | 0 | 0 | 0 | 9522.4165 | 19238.6286 | 0 | yes | Deficit |  |  | 0 | 0 | 0 | 0 | 0 |  | 0 | 0 | 0 | 0 | 0 | no |  | 0 | 28750 | no | 19238.6286 | 0 | no | no | 0 | 0 | 0 | 0 | 0 |  | 0 | 0 | 0 | 0 | 0 | 19238.6286
| 9900.0963 | 0 | yes | Deficit |  |  | 0 | 0 | 0 | 0 | 0 |  | 0 | 0 | 0 | 0 | 8972 | no |  | 0 | 19044.8331 | no | 9900.0963 | 0 | no | no | 0 | 0 | 0 | 0 | 0 |  | 0 | 0 | 0 | 0 | 0 | 9900.0963 | 18293.2853 | 0 | no | Surplus | yes |  | 0 | 0 | 0 | 945.3433 | 0 | no | 0 | 0 | 0 | 945.3433 | 0 | no | 18293.2853 | 0 | 28750 |  |  | 0 |  |  | 0 | 0 | 0 | 0 | 0 |  | 0 | 0 | 0 | 0 | 0 | 18293.2853
| 9820.0536 | 0 | no | Surplus | yes |  | 0 | 0 | 0 | 80.0428 | 0 | no | 0 | 0 | 0 | 80.0428 | 8972 | no | 9820.0536 | 0 | 19800.1927 |  |  | 0 |  |  | 0 | 0 | 0 | 0 | 0 |  | 0 | 0 | 0 | 0 | 0 | 9820.0536 | 20825.5016 | 0 | yes | Deficit |  |  | 0 | 0 | 0 | 0 | 0 |  | 0 | 0 | 0 | 0 | 0 | no |  | 0 | 28750 | no | 20825.5016 | 0 | no | no | 0 | 0 | 0 | 0 | 0 |  | 0 | 0 | 0 | 0 | 0 | 20825.5016
| 10253.0823 | 0 | yes | Deficit |  |  | 0 | 0 | 0 | 0 | 0 |  | 0 | 0 | 0 | 0 | 8972 | no |  | 0 | 19640.1071 | no | 10253.0823 | 0 | no | no | 0 | 0 | 0 | 0 | 0 |  | 0 | 0 | 0 | 0 | 0 | 10253.0823 | 20791.3197 | 0 | no | Surplus | yes |  | 0 | 0 | 0 | 34.1819 | 0 | no | 0 | 0 | 0 | 34.1819 | 0 | no | 20791.3197 | 0 | 28750 |  |  | 0 |  |  | 0 | 0 | 0 | 0 | 0 |  | 0 | 0 | 0 | 0 | 0 | 20791.3197
| 10170.7035 | 0 | no | Surplus | yes |  | 0 | 0 | 0 | 82.3788 | 0 | no | 0 | 0 | 0 | 82.3788 | 8972 | no | 10170.7035 | 0 | 20506.1646 |  |  | 0 |  |  | 0 | 0 | 0 | 0 | 0 |  | 0 | 0 | 0 | 0 | 0 | 10170.7035 | 23094.9374 | 0 | yes | Deficit |  |  | 0 | 0 | 0 | 0 | 0 |  | 0 | 0 | 0 | 0 | 0 | no |  | 0 | 28750 | no | 23094.9374 | 0 | no | no | 0 | 0 | 0 | 0 | 0 |  | 0 | 0 | 0 | 0 | 0 | 23094.9374
| 10079.1017 | 0 | no | Surplus | yes |  | 0 | 0 | 0 | 91.6018 | 0 | no | 0 | 0 | 0 | 91.6018 | 8972 | no | 10079.1017 | 0 | 20341.407 |  |  | 0 |  |  | 0 | 0 | 0 | 0 | 0 |  | 0 | 0 | 0 | 0 | 0 | 10079.1017 | 21615.8875 | 0 | no | Surplus | yes |  | 0 | 0 | 0 | 1479.05 | 0 | no | 0 | 0 | 0 | 1479.05 | 0 | no | 21615.8875 | 0 | 28750 |  |  | 0 |  |  | 0 | 0 | 0 | 0 | 0 |  | 0 | 0 | 0 | 0 | 0 | 21615.8875
| 9968.4106 | 0 | no | Surplus | yes |  | 0 | 0 | 0 | 110.691 | 0 | no | 0 | 0 | 0 | 110.691 | 8972 | no | 9968.4106 | 0 | 20158.2034 |  |  | 0 |  |  | 0 | 0 | 0 | 0 | 0 |  | 0 | 0 | 0 | 0 | 0 | 9968.4106 | 19892.8682 | 0 | no | Surplus | yes |  | 0 | 0 | 0 | 1723.0193 | 0 | no | 0 | 0 | 0 | 1723.0193 | 0 | no | 19892.8682 | 0 | 28750 |  |  | 0 |  |  | 0 | 0 | 0 | 0 | 0 |  | 0 | 0 | 0 | 0 | 0 | 19892.8682
| 9688.4304 | 0 | no | Surplus | yes |  | 0 | 0 | 0 | 279.9803 | 0 | no | 0 | 0 | 0 | 279.9803 | 8972 | no | 9688.4304 | 0 | 19936.8213 |  |  | 0 |  |  | 0 | 0 | 0 | 0 | 0 |  | 0 | 0 | 0 | 0 | 0 | 9688.4304 | 20236.1544 | 0 | yes | Deficit |  |  | 0 | 0 | 0 | 0 | 0 |  | 0 | 0 | 0 | 0 | 0 | no |  | 0 | 28750 | no | 20236.1544 | 0 | no | no | 0 | 0 | 0 | 0 | 0 |  | 0 | 0 | 0 | 0 | 0 | 20236.1544
| 9767.5255 | 0 | yes | Deficit |  |  | 0 | 0 | 0 | 0 | 0 |  | 0 | 0 | 0 | 0 | 8972 | no |  | 0 | 19376.8607 | no | 9767.5255 | 0 | no | no | 0 | 0 | 0 | 0 | 0 |  | 0 | 0 | 0 | 0 | 0 | 9767.5255 | 19588.883 | 0 | no | Surplus | yes |  | 0 | 0 | 0 | 647.2713 | 0 | no | 0 | 0 | 0 | 647.2713 | 0 | no | 19588.883 | 0 | 28750 |  |  | 0 |  |  | 0 | 0 | 0 | 0 | 0 |  | 0 | 0 | 0 | 0 | 0 | 19588.883
| 9820.9153 | 0 | yes | Deficit |  |  | 0 | 0 | 0 | 0 | 0 |  | 0 | 0 | 0 | 0 | 8972 | no |  | 0 | 19535.051 | no | 9820.9153 | 0 | no | no | 0 | 0 | 0 | 0 | 0 |  | 0 | 0 | 0 | 0 | 0 | 9820.9153 | 17902.9924 | 0 | no | Surplus | yes |  | 0 | 0 | 0 | 1685.8906 | 0 | no | 0 | 0 | 0 | 1685.8906 | 0 | no | 17902.9924 | 0 | 28750 |  |  | 0 |  |  | 0 | 0 | 0 | 0 | 0 |  | 0 | 0 | 0 | 0 | 0 | 17902.9924
| 9548.8954 | 0 | no | Surplus | yes |  | 0 | 0 | 0 | 272.0199 | 0 | no | 0 | 0 | 0 | 272.0199 | 8972 | no | 9548.8954 | 0 | 19641.8306 |  |  | 0 |  |  | 0 | 0 | 0 | 0 | 0 |  | 0 | 0 | 0 | 0 | 0 | 9548.8954 | 17442.8083 | 0 | no | Surplus | yes |  | 0 | 0 | 0 | 460.1841 | 0 | no | 0 | 0 | 0 | 460.1841 | 0 | no | 17442.8083 | 0 | 28750 |  |  | 0 |  |  | 0 | 0 | 0 | 0 | 0 |  | 0 | 0 | 0 | 0 | 0 | 17442.8083
| 11647.095 | 0 | yes | Deficit |  |  | 0 | 0 | 0 | 0 | 0 |  | 0 | 0 | 0 | 0 | 8972 | no |  | 0 | 19097.7909 | no | 11647.095 | 0 | no | no | 0 | 0 | 0 | 0 | 0 |  | 0 | 0 | 0 | 0 | 0 | 11647.095 | 19045.2734 | 0 | yes | Deficit |  |  | 0 | 0 | 0 | 0 | 0 |  | 0 | 0 | 0 | 0 | 0 | no |  | 0 | 28750 | no | 19045.2734 | 0 | no | no | 0 | 0 | 0 | 0 | 0 |  | 0 | 0 | 0 | 0 | 0 | 19045.2734
| 10622.3087 | 0 | no | Surplus | yes |  | 0 | 0 | 0 | 1024.7863 | 0 | no | 0 | 0 | 0 | 1024.7863 | 8972 | no | 10622.3087 | 0 | 22430 |  |  | 0 |  |  | 0 | 0 | 0 | 0 | 0 |  | 0 | 0 | 0 | 0 | 0 | 10622.3087 | 21152.0379 | 0 | yes | Deficit |  |  | 0 | 0 | 0 | 0 | 0 |  | 0 | 0 | 0 | 0 | 0 | no |  | 0 | 28750 | no | 21152.0379 | 0 | no | no | 0 | 0 | 0 | 0 | 0 |  | 0 | 0 | 0 | 0 | 0 | 21152.0379
| 11529.0826 | 0 | yes | Deficit |  |  | 0 | 0 | 0 | 0 | 0 |  | 0 | 0 | 0 | 0 | 8972 | no |  | 0 | 21244.6174 | no | 11529.0826 | 0 | no | no | 0 | 0 | 0 | 0 | 0 |  | 0 | 0 | 0 | 0 | 0 | 11529.0826 | 16889.5711 | 0 | no | Surplus | yes |  | 0 | 0 | 0 | 4262.4669 | 0 | no | 0 | 0 | 0 | 4262.4669 | 0 | no | 16889.5711 | 0 | 28750 |  |  | 0 |  |  | 0 | 0 | 0 | 0 | 0 |  | 0 | 0 | 0 | 0 | 0 | 16889.5711
| 12687.9811 | 0 | yes | Deficit |  |  | 0 | 0 | 0 | 0 | 0 |  | 0 | 0 | 0 | 0 | 8972 | no |  | 0 | 22430 | no | 12687.9811 | 0 | no | no | 0 | 0 | 0 | 0 | 0 |  | 0 | 0 | 0 | 0 | 0 | 12687.9811 | 14358.4134 | 0 | no | Surplus | yes |  | 0 | 0 | 0 | 2531.1577 | 0 | no | 0 | 0 | 0 | 2531.1577 | 0 | no | 14358.4134 | 0 | 28750 |  |  | 0 |  |  | 0 | 0 | 0 | 0 | 0 |  | 0 | 0 | 0 | 0 | 0 | 14358.4134
| 13581.202 | 0 | yes | Deficit |  |  | 0 | 0 | 0 | 0 | 0 |  | 0 | 0 | 0 | 0 | 8972 | no |  | 0 | 22430 | no | 13581.202 | 0 | no | no | 0 | 0 | 0 | 0 | 0 |  | 0 | 0 | 0 | 0 | 0 | 13581.202 | 12873.0738 | 0 | no | Surplus | yes |  | 0 | 0 | 0 | 1485.3396 | 0 | no | 0 | 0 | 0 | 1485.3396 | 0 | no | 12873.0738 | 0 | 28750 |  |  | 0 |  |  | 0 | 0 | 0 | 0 | 0 |  | 0 | 0 | 0 | 0 | 0 | 12873.0738
| 12753.8542 | 0 | no | Surplus | yes |  | 0 | 0 | 0 | 827.3478 | 0 | no | 0 | 0 | 0 | 827.3478 | 8972 | no | 12753.8542 | 0 | 22430 |  |  | 0 |  |  | 0 | 0 | 0 | 0 | 0 |  | 0 | 0 | 0 | 0 | 0 | 12753.8542 | 12901.7234 | 0 | yes | Deficit |  |  | 0 | 0 | 0 | 0 | 0 |  | 0 | 0 | 0 | 0 | 0 | no |  | 0 | 28750 | no | 12901.7234 | 0 | no | no | 0 | 0 | 0 | 0 | 0 |  | 0 | 0 | 0 | 0 | 0 | 12901.7234
| 12494.6902 | 0 | no | Surplus | yes |  | 0 | 0 | 0 | 259.164 | 0 | no | 0 | 0 | 0 | 259.164 | 8972 | no | 12494.6902 | 0 | 22430 |  |  | 0 |  |  | 0 | 0 | 0 | 0 | 0 |  | 0 | 0 | 0 | 0 | 0 | 12494.6902 | 13709.2314 | 0 | yes | Deficit |  |  | 0 | 0 | 0 | 0 | 0 |  | 0 | 0 | 0 | 0 | 0 | no |  | 0 | 28750 | no | 13709.2314 | 0 | no | no | 0 | 0 | 0 | 0 | 0 |  | 0 | 0 | 0 | 0 | 0 | 13709.2314
| 13502.3821 | 0 | yes | Deficit |  |  | 0 | 0 | 0 | 0 | 0 |  | 0 | 0 | 0 | 0 | 8972 | no |  | 0 | 22430 | no | 13502.3821 | 0 | no | no | 0 | 0 | 0 | 0 | 0 |  | 0 | 0 | 0 | 0 | 0 | 13502.3821 | 13301.5785 | 0 | no | Surplus | yes |  | 0 | 0 | 0 | 407.6528 | 0 | no | 0 | 0 | 0 | 407.6528 | 0 | no | 13301.5785 | 0 | 28750 |  |  | 0 |  |  | 0 | 0 | 0 | 0 | 0 |  | 0 | 0 | 0 | 0 | 0 | 13301.5785
| 12630.5948 | 0 | no | Surplus | yes |  | 0 | 0 | 0 | 871.7872 | 0 | no | 0 | 0 | 0 | 871.7872 | 8972 | no | 12630.5948 | 0 | 22430 |  |  | 0 |  |  | 0 | 0 | 0 | 0 | 0 |  | 0 | 0 | 0 | 0 | 0 | 12630.5948 | 13830.3812 | 0 | yes | Deficit |  |  | 0 | 0 | 0 | 0 | 0 |  | 0 | 0 | 0 | 0 | 0 | no |  | 0 | 28750 | no | 13830.3812 | 0 | no | no | 0 | 0 | 0 | 0 | 0 |  | 0 | 0 | 0 | 0 | 0 | 13830.3812
| 12915.1942 | 0 | yes | Deficit |  |  | 0 | 0 | 0 | 0 | 0 |  | 0 | 0 | 0 | 0 | 8972 | no |  | 0 | 22430 | no | 12915.1942 | 0 | no | no | 0 | 0 | 0 | 0 | 0 |  | 0 | 0 | 0 | 0 | 0 | 12915.1942 | 12852.5478 | 0 | no | Surplus | yes |  | 0 | 0 | 0 | 977.8335 | 0 | no | 0 | 0 | 0 | 977.8335 | 0 | no | 12852.5478 | 0 | 28750 |  |  | 0 |  |  | 0 | 0 | 0 | 0 | 0 |  | 0 | 0 | 0 | 0 | 0 | 12852.5478
| 12918.8433 | 0 | yes | Deficit |  |  | 0 | 0 | 0 | 0 | 0 |  | 0 | 0 | 0 | 0 | 8972 | no |  | 0 | 22430 | no | 12918.8433 | 0 | no | no | 0 | 0 | 0 | 0 | 0 |  | 0 | 0 | 0 | 0 | 0 | 12918.8433 | 10282.756 | 0 | no | Surplus | yes |  | 0 | 0 | 0 | 2569.7917 | 0 | no | 0 | 0 | 0 | 2569.7917 | 0 | no | 10282.756 | 0 | 28750 |  |  | 0 |  |  | 0 | 0 | 0 | 0 | 0 |  | 0 | 0 | 0 | 0 | 0 | 10282.756
| 13009.6239 | 0 | yes | Deficit |  |  | 0 | 0 | 0 | 0 | 0 |  | 0 | 0 | 0 | 0 | 8972 | no |  | 0 | 22430 | no | 13009.6239 | 0 | no | no | 0 | 0 | 0 | 0 | 0 |  | 0 | 0 | 0 | 0 | 0 | 13009.6239 | 11141.3991 | 0 | yes | Deficit |  |  | 0 | 0 | 0 | 0 | 0 |  | 0 | 0 | 0 | 0 | 0 | no |  | 0 | 28750 | no | 11141.3991 | 0 | no | no | 0 | 0 | 0 | 0 | 0 |  | 0 | 0 | 0 | 0 | 0 | 11141.3991
| 12722.7305 | 0 | no | Surplus | yes |  | 0 | 0 | 0 | 286.8934 | 0 | no | 0 | 0 | 0 | 286.8934 | 8972 | no | 12722.7305 | 0 | 22430 |  |  | 0 |  |  | 0 | 0 | 0 | 0 | 0 |  | 0 | 0 | 0 | 0 | 0 | 12722.7305 | 12359.7746 | 0 | yes | Deficit |  |  | 0 | 0 | 0 | 0 | 0 |  | 0 | 0 | 0 | 0 | 0 | no |  | 0 | 28750 | no | 12359.7746 | 0 | no | no | 0 | 0 | 0 | 0 | 0 |  | 0 | 0 | 0 | 0 | 0 | 12359.7746
| 12787.1262 | 0 | yes | Deficit |  |  | 0 | 0 | 0 | 0 | 0 |  | 0 | 0 | 0 | 0 | 8972 | no |  | 0 | 22430 | no | 12787.1262 | 0 | no | no | 0 | 0 | 0 | 0 | 0 |  | 0 | 0 | 0 | 0 | 0 | 12787.1262 | 12766.4839 | 0 | yes | Deficit |  |  | 0 | 0 | 0 | 0 | 0 |  | 0 | 0 | 0 | 0 | 0 | no |  | 0 | 28750 | no | 12766.4839 | 0 | no | no | 0 | 0 | 0 | 0 | 0 |  | 0 | 0 | 0 | 0 | 0 | 12766.4839
| 12847.1362 | 0 | yes | Deficit |  |  | 0 | 0 | 0 | 0 | 0 |  | 0 | 0 | 0 | 0 | 8972 | no |  | 0 | 22430 | no | 12847.1362 | 0 | no | no | 0 | 0 | 0 | 0 | 0 |  | 0 | 0 | 0 | 0 | 0 | 12847.1362 | 14639.3045 | 0 | yes | Deficit |  |  | 0 | 0 | 0 | 0 | 0 |  | 0 | 0 | 0 | 0 | 0 | no |  | 0 | 28750 | no | 14639.3045 | 0 | no | no | 0 | 0 | 0 | 0 | 0 |  | 0 | 0 | 0 | 0 | 0 | 14639.3045
| 13291.6689 | 0 | yes | Deficit |  |  | 0 | 0 | 0 | 0 | 0 |  | 0 | 0 | 0 | 0 | 8972 | no |  | 0 | 22430 | no | 13291.6689 | 0 | no | no | 0 | 0 | 0 | 0 | 0 |  | 0 | 0 | 0 | 0 | 0 | 13291.6689 | 13511.8582 | 0 | no | Surplus | yes |  | 0 | 0 | 0 | 1127.4463 | 0 | no | 0 | 0 | 0 | 1127.4463 | 0 | no | 13511.8582 | 0 | 28750 |  |  | 0 |  |  | 0 | 0 | 0 | 0 | 0 |  | 0 | 0 | 0 | 0 | 0 | 13511.8582
| 13610.0439 | 0 | yes | Deficit |  |  | 0 | 0 | 0 | 0 | 0 |  | 0 | 0 | 0 | 0 | 8972 | no |  | 0 | 22430 | no | 13610.0439 | 0 | no | no | 0 | 0 | 0 | 0 | 0 |  | 0 | 0 | 0 | 0 | 0 | 13610.0439 | 14145.0237 | 0 | yes | Deficit |  |  | 0 | 0 | 0 | 0 | 0 |  | 0 | 0 | 0 | 0 | 0 | no |  | 0 | 28750 | no | 14145.0237 | 0 | no | no | 0 | 0 | 0 | 0 | 0 |  | 0 | 0 | 0 | 0 | 0 | 14145.0237
| 13642.1095 | 0 | yes | Deficit |  |  | 0 | 0 | 0 | 0 | 0 |  | 0 | 0 | 0 | 0 | 8972 | no |  | 0 | 22430 | no | 13642.1095 | 0 | no | no | 0 | 0 | 0 | 0 | 0 |  | 0 | 0 | 0 | 0 | 0 | 13642.1095 | 20414.9279 | 0 | yes | Deficit |  |  | 0 | 0 | 0 | 0 | 0 |  | 0 | 0 | 0 | 0 | 0 | no |  | 0 | 28750 | no | 20414.9279 | 0 | no | no | 0 | 0 | 0 | 0 | 0 |  | 0 | 0 | 0 | 0 | 0 | 20414.9279
| 13735.9836 | 0 | yes | Deficit |  |  | 0 | 0 | 0 | 0 | 0 |  | 0 | 0 | 0 | 0 | 8972 | no |  | 0 | 22430 | no | 13735.9836 | 0 | no | no | 0 | 0 | 0 | 0 | 0 |  | 0 | 0 | 0 | 0 | 0 | 13735.9836 | 16474.7305 | 0 | no | Surplus | yes |  | 0 | 0 | 0 | 3940.1974 | 0 | no | 0 | 0 | 0 | 3940.1974 | 0 | no | 16474.7305 | 0 | 28750 |  |  | 0 |  |  | 0 | 0 | 0 | 0 | 0 |  | 0 | 0 | 0 | 0 | 0 | 16474.7305
| 13124.7936 | 0 | no | Surplus | yes |  | 0 | 0 | 0 | 611.19 | 0 | no | 0 | 0 | 0 | 611.19 | 8972 | no | 13124.7936 | 0 | 22430 |  |  | 0 |  |  | 0 | 0 | 0 | 0 | 0 |  | 0 | 0 | 0 | 0 | 0 | 13124.7936 | 17714.4249 | 0 | yes | Deficit |  |  | 0 | 0 | 0 | 0 | 0 |  | 0 | 0 | 0 | 0 | 0 | no |  | 0 | 28750 | no | 17714.4249 | 0 | no | no | 0 | 0 | 0 | 0 | 0 |  | 0 | 0 | 0 | 0 | 0 | 17714.4249
| 12630.2509 | 0 | no | Surplus | yes |  | 0 | 0 | 0 | 494.5427 | 0 | no | 0 | 0 | 0 | 494.5427 | 8972 | no | 12630.2509 | 0 | 22430 |  |  | 0 |  |  | 0 | 0 | 0 | 0 | 0 |  | 0 | 0 | 0 | 0 | 0 | 12630.2509 | 16421.6719 | 0 | no | Surplus | yes |  | 0 | 0 | 0 | 1292.753 | 0 | no | 0 | 0 | 0 | 1292.753 | 0 | no | 16421.6719 | 0 | 28750 |  |  | 0 |  |  | 0 | 0 | 0 | 0 | 0 |  | 0 | 0 | 0 | 0 | 0 | 16421.6719
| 11146.9198 | 0 | no | Surplus | yes |  | 0 | 0 | 0 | 1483.331 | 0 | no | 0 | 0 | 0 | 1483.331 | 8972 | no | 11146.9198 | 0 | 22430 |  |  | 0 |  |  | 0 | 0 | 0 | 0 | 0 |  | 0 | 0 | 0 | 0 | 0 | 11146.9198 | 18160.7736 | 0 | yes | Deficit |  |  | 0 | 0 | 0 | 0 | 0 |  | 0 | 0 | 0 | 0 | 0 | no |  | 0 | 28750 | no | 18160.7736 | 0 | no | no | 0 | 0 | 0 | 0 | 0 |  | 0 | 0 | 0 | 0 | 0 | 18160.7736
| 12217.2362 | 0 | yes | Deficit |  |  | 0 | 0 | 0 | 0 | 0 |  | 0 | 0 | 0 | 0 | 8972 | no |  | 0 | 22293.8396 | no | 12217.2362 | 0 | no | no | 0 | 0 | 0 | 0 | 0 |  | 0 | 0 | 0 | 0 | 0 | 12217.2362 | 17049.9687 | 0 | no | Surplus | yes |  | 0 | 0 | 0 | 1110.8049 | 0 | no | 0 | 0 | 0 | 1110.8049 | 0 | no | 17049.9687 | 0 | 28750 |  |  | 0 |  |  | 0 | 0 | 0 | 0 | 0 |  | 0 | 0 | 0 | 0 | 0 | 17049.9687
| 10720.5215 | 0 | no | Surplus | yes |  | 0 | 0 | 0 | 1496.7147 | 0 | no | 0 | 0 | 0 | 1496.7147 | 8972 | no | 10720.5215 | 0 | 22430 |  |  | 0 |  |  | 0 | 0 | 0 | 0 | 0 |  | 0 | 0 | 0 | 0 | 0 | 10720.5215 | 16153.2561 | 0 | no | Surplus | yes |  | 0 | 0 | 0 | 896.7126 | 0 | no | 0 | 0 | 0 | 896.7126 | 0 | no | 16153.2561 | 0 | 28750 |  |  | 0 |  |  | 0 | 0 | 0 | 0 | 0 |  | 0 | 0 | 0 | 0 | 0 | 16153.2561
| 10341.7819 | 0 | no | Surplus | yes |  | 0 | 0 | 0 | 378.7396 | 0 | no | 0 | 0 | 0 | 378.7396 | 8972 | no | 10341.7819 | 0 | 21441.043 |  |  | 0 |  |  | 0 | 0 | 0 | 0 | 0 |  | 0 | 0 | 0 | 0 | 0 | 10341.7819 | 17332.7746 | 0 | yes | Deficit |  |  | 0 | 0 | 0 | 0 | 0 |  | 0 | 0 | 0 | 0 | 0 | no |  | 0 | 28750 | no | 17332.7746 | 0 | no | no | 0 | 0 | 0 | 0 | 0 |  | 0 | 0 | 0 | 0 | 0 | 17332.7746
| 11919.3602 | 0 | yes | Deficit |  |  | 0 | 0 | 0 | 0 | 0 |  | 0 | 0 | 0 | 0 | 8972 | no |  | 0 | 20683.5639 | no | 11919.3602 | 0 | no | no | 0 | 0 | 0 | 0 | 0 |  | 0 | 0 | 0 | 0 | 0 | 11919.3602 | 18356.9122 | 0 | yes | Deficit |  |  | 0 | 0 | 0 | 0 | 0 |  | 0 | 0 | 0 | 0 | 0 | no |  | 0 | 28750 | no | 18356.9122 | 0 | no | no | 0 | 0 | 0 | 0 | 0 |  | 0 | 0 | 0 | 0 | 0 | 18356.9122
| 11372.2204 | 0 | no | Surplus | yes |  | 0 | 0 | 0 | 547.1398 | 0 | no | 0 | 0 | 0 | 547.1398 | 8972 | no | 11372.2204 | 0 | 22430 |  |  | 0 |  |  | 0 | 0 | 0 | 0 | 0 |  | 0 | 0 | 0 | 0 | 0 | 11372.2204 | 16426.1918 | 0 | no | Surplus | yes |  | 0 | 0 | 0 | 1930.7204 | 0 | no | 0 | 0 | 0 | 1930.7204 | 0 | no | 16426.1918 | 0 | 28750 |  |  | 0 |  |  | 0 | 0 | 0 | 0 | 0 |  | 0 | 0 | 0 | 0 | 0 | 16426.1918
| 11148.1053 | 0 | no | Surplus | yes |  | 0 | 0 | 0 | 224.115 | 0 | no | 0 | 0 | 0 | 224.115 | 8972 | no | 11148.1053 | 0 | 22430 |  |  | 0 |  |  | 0 | 0 | 0 | 0 | 0 |  | 0 | 0 | 0 | 0 | 0 | 11148.1053 | 14764.1942 | 0 | no | Surplus | yes |  | 0 | 0 | 0 | 1661.9977 | 0 | no | 0 | 0 | 0 | 1661.9977 | 0 | no | 14764.1942 | 0 | 28750 |  |  | 0 |  |  | 0 | 0 | 0 | 0 | 0 |  | 0 | 0 | 0 | 0 | 0 | 14764.1942
| 11075.1231 | 0 | no | Surplus | yes |  | 0 | 0 | 0 | 72.9822 | 0 | no | 0 | 0 | 0 | 72.9822 | 8972 | no | 11075.1231 | 0 | 22296.2106 |  |  | 0 |  |  | 0 | 0 | 0 | 0 | 0 |  | 0 | 0 | 0 | 0 | 0 | 11075.1231 | 14735.9515 | 0 | no | Surplus | yes |  | 0 | 0 | 0 | 28.2426 | 0 | no | 0 | 0 | 0 | 28.2426 | 0 | no | 14735.9515 | 0 | 28750 |  |  | 0 |  |  | 0 | 0 | 0 | 0 | 0 |  | 0 | 0 | 0 | 0 | 0 | 14735.9515
| 11380.1362 | 0 | yes | Deficit |  |  | 0 | 0 | 0 | 0 | 0 |  | 0 | 0 | 0 | 0 | 8972 | no |  | 0 | 22150.2462 | no | 11380.1362 | 0 | no | no | 0 | 0 | 0 | 0 | 0 |  | 0 | 0 | 0 | 0 | 0 | 11380.1362 | 14788.9468 | 0 | yes | Deficit |  |  | 0 | 0 | 0 | 0 | 0 |  | 0 | 0 | 0 | 0 | 0 | no |  | 0 | 28750 | no | 14788.9468 | 0 | no | no | 0 | 0 | 0 | 0 | 0 |  | 0 | 0 | 0 | 0 | 0 | 14788.9468
| 10961.8783 | 0 | no | Surplus | yes |  | 0 | 0 | 0 | 418.2579 | 0 | no | 0 | 0 | 0 | 418.2579 | 8972 | no | 10961.8783 | 0 | 22430 |  |  | 0 |  |  | 0 | 0 | 0 | 0 | 0 |  | 0 | 0 | 0 | 0 | 0 | 10961.8783 | 15310.3191 | 0 | yes | Deficit |  |  | 0 | 0 | 0 | 0 | 0 |  | 0 | 0 | 0 | 0 | 0 | no |  | 0 | 28750 | no | 15310.3191 | 0 | no | no | 0 | 0 | 0 | 0 | 0 |  | 0 | 0 | 0 | 0 | 0 | 15310.3191
| 11401.4738 | 0 | yes | Deficit |  |  | 0 | 0 | 0 | 0 | 0 |  | 0 | 0 | 0 | 0 | 8972 | no |  | 0 | 21923.7566 | no | 11401.4738 | 0 | no | no | 0 | 0 | 0 | 0 | 0 |  | 0 | 0 | 0 | 0 | 0 | 11401.4738 | 15550.3212 | 0 | yes | Deficit |  |  | 0 | 0 | 0 | 0 | 0 |  | 0 | 0 | 0 | 0 | 0 | no |  | 0 | 28750 | no | 15550.3212 | 0 | no | no | 0 | 0 | 0 | 0 | 0 |  | 0 | 0 | 0 | 0 | 0 | 15550.3212
| 11831.4282 | 0 | yes | Deficit |  |  | 0 | 0 | 0 | 0 | 0 |  | 0 | 0 | 0 | 0 | 8972 | no |  | 0 | 22430 | no | 11831.4282 | 0 | no | no | 0 | 0 | 0 | 0 | 0 |  | 0 | 0 | 0 | 0 | 0 | 11831.4282 | 14159.3727 | 0 | no | Surplus | yes |  | 0 | 0 | 0 | 1390.9486 | 0 | no | 0 | 0 | 0 | 1390.9486 | 0 | no | 14159.3727 | 0 | 28750 |  |  | 0 |  |  | 0 | 0 | 0 | 0 | 0 |  | 0 | 0 | 0 | 0 | 0 | 14159.3727
| 11660.5271 | 0 | no | Surplus | yes |  | 0 | 0 | 0 | 170.9011 | 0 | no | 0 | 0 | 0 | 170.9011 | 8972 | no | 11660.5271 | 0 | 22430 |  |  | 0 |  |  | 0 | 0 | 0 | 0 | 0 |  | 0 | 0 | 0 | 0 | 0 | 11660.5271 | 14929.3242 | 0 | yes | Deficit |  |  | 0 | 0 | 0 | 0 | 0 |  | 0 | 0 | 0 | 0 | 0 | no |  | 0 | 28750 | no | 14929.3242 | 0 | no | no | 0 | 0 | 0 | 0 | 0 |  | 0 | 0 | 0 | 0 | 0 | 14929.3242
| 12379.8366 | 0 | yes | Deficit |  |  | 0 | 0 | 0 | 0 | 0 |  | 0 | 0 | 0 | 0 | 8972 | no |  | 0 | 22430 | no | 12379.8366 | 0 | no | no | 0 | 0 | 0 | 0 | 0 |  | 0 | 0 | 0 | 0 | 0 | 12379.8366 | 14169.7309 | 0 | no | Surplus | yes |  | 0 | 0 | 0 | 759.5932 | 0 | no | 0 | 0 | 0 | 759.5932 | 0 | no | 14169.7309 | 0 | 28750 |  |  | 0 |  |  | 0 | 0 | 0 | 0 | 0 |  | 0 | 0 | 0 | 0 | 0 | 14169.7309
| 15061.4414 | 0 | yes | Deficit |  |  | 0 | 0 | 0 | 0 | 0 |  | 0 | 0 | 0 | 0 | 8972 | no |  | 0 | 22430 | no | 15061.4414 | 0 | no | no | 0 | 0 | 0 | 0 | 0 |  | 0 | 0 | 0 | 0 | 0 | 15061.4414 | 11888.3987 | 0 | no | Surplus | yes |  | 0 | 0 | 0 | 2281.3322 | 0 | no | 0 | 0 | 0 | 2281.3322 | 0 | no | 11888.3987 | 0 | 28750 |  |  | 0 |  |  | 0 | 0 | 0 | 0 | 0 |  | 0 | 0 | 0 | 0 | 0 | 11888.3987
| 15452.0121 | 0 | yes | Deficit |  |  | 0 | 0 | 0 | 0 | 0 |  | 0 | 0 | 0 | 0 | 8972 | no |  | 0 | 22430 | no | 15452.0121 | 0 | no | no | 0 | 0 | 0 | 0 | 0 |  | 0 | 0 | 0 | 0 | 0 | 15452.0121 | 10499.0944 | 0 | no | Surplus | yes |  | 0 | 0 | 0 | 1389.3042 | 0 | no | 0 | 0 | 0 | 1389.3042 | 0 | no | 10499.0944 | 0 | 28750 |  |  | 0 |  |  | 0 | 0 | 0 | 0 | 0 |  | 0 | 0 | 0 | 0 | 0 | 10499.0944
| 14509.9887 | 0 | no | Surplus | yes |  | 0 | 0 | 0 | 942.0234 | 0 | no | 0 | 0 | 0 | 942.0234 | 8972 | no | 14509.9887 | 0 | 22430 |  |  | 0 |  |  | 0 | 0 | 0 | 0 | 0 |  | 0 | 0 | 0 | 0 | 0 | 14509.9887 | 12704.0752 | 0 | yes | Deficit |  |  | 0 | 0 | 0 | 0 | 0 |  | 0 | 0 | 0 | 0 | 0 | no |  | 0 | 28750 | no | 12704.0752 | 0 | no | no | 0 | 0 | 0 | 0 | 0 |  | 0 | 0 | 0 | 0 | 0 | 12704.0752
| 15336.2196 | 0 | yes | Deficit |  |  | 0 | 0 | 0 | 0 | 0 |  | 0 | 0 | 0 | 0 | 8972 | no |  | 0 | 22430 | no | 15336.2196 | 0 | no | no | 0 | 0 | 0 | 0 | 0 |  | 0 | 0 | 0 | 0 | 0 | 15336.2196 | 12130.535 | 0 | no | Surplus | yes |  | 0 | 0 | 0 | 573.5402 | 0 | no | 0 | 0 | 0 | 573.5402 | 0 | no | 12130.535 | 0 | 28750 |  |  | 0 |  |  | 0 | 0 | 0 | 0 | 0 |  | 0 | 0 | 0 | 0 | 0 | 12130.535
| 15267.9122 | 0 | no | Surplus | yes |  | 0 | 0 | 0 | 68.3074 | 0 | no | 0 | 0 | 0 | 68.3074 | 8972 | no | 15267.9122 | 0 | 22430 |  |  | 0 |  |  | 0 | 0 | 0 | 0 | 0 |  | 0 | 0 | 0 | 0 | 0 | 15267.9122 | 14924.1057 | 0 | yes | Deficit |  |  | 0 | 0 | 0 | 0 | 0 |  | 0 | 0 | 0 | 0 | 0 | no |  | 0 | 28750 | no | 14924.1057 | 0 | no | no | 0 | 0 | 0 | 0 | 0 |  | 0 | 0 | 0 | 0 | 0 | 14924.1057
| 14892.6238 | 0 | no | Surplus | yes |  | 0 | 0 | 0 | 375.2884 | 0 | no | 0 | 0 | 0 | 375.2884 | 8972 | no | 14892.6238 | 0 | 22430 |  |  | 0 |  |  | 0 | 0 | 0 | 0 | 0 |  | 0 | 0 | 0 | 0 | 0 | 14892.6238 | 15111.4661 | 0 | yes | Deficit |  |  | 0 | 0 | 0 | 0 | 0 |  | 0 | 0 | 0 | 0 | 0 | no |  | 0 | 28750 | no | 15111.4661 | 0 | no | no | 0 | 0 | 0 | 0 | 0 |  | 0 | 0 | 0 | 0 | 0 | 15111.4661
| 15316.4569 | 0 | yes | Deficit |  |  | 0 | 0 | 0 | 0 | 0 |  | 0 | 0 | 0 | 0 | 8972 | no |  | 0 | 22430 | no | 15316.4569 | 0 | no | no | 0 | 0 | 0 | 0 | 0 |  | 0 | 0 | 0 | 0 | 0 | 15316.4569 | 14271.2802 | 0 | no | Surplus | yes |  | 0 | 0 | 0 | 840.1859 | 0 | no | 0 | 0 | 0 | 840.1859 | 0 | no | 14271.2802 | 0 | 28750 |  |  | 0 |  |  | 0 | 0 | 0 | 0 | 0 |  | 0 | 0 | 0 | 0 | 0 | 14271.2802
| 15233.0379 | 0 | no | Surplus | yes |  | 0 | 0 | 0 | 83.4189 | 0 | no | 0 | 0 | 0 | 83.4189 | 8972 | no | 15233.0379 | 0 | 22430 |  |  | 0 |  |  | 0 | 0 | 0 | 0 | 0 |  | 0 | 0 | 0 | 0 | 0 | 15233.0379 | 17903.3432 | 0 | yes | Deficit |  |  | 0 | 0 | 0 | 0 | 0 |  | 0 | 0 | 0 | 0 | 0 | no |  | 0 | 28750 | no | 17903.3432 | 0 | no | no | 0 | 0 | 0 | 0 | 0 |  | 0 | 0 | 0 | 0 | 0 | 17903.3432
| 15546.0123 | 0 | yes | Deficit |  |  | 0 | 0 | 0 | 0 | 0 |  | 0 | 0 | 0 | 0 | 8972 | no |  | 0 | 22430 | no | 15546.0123 | 0 | no | no | 0 | 0 | 0 | 0 | 0 |  | 0 | 0 | 0 | 0 | 0 | 15546.0123 | 16873.4916 | 0 | no | Surplus | yes |  | 0 | 0 | 0 | 1029.8516 | 0 | no | 0 | 0 | 0 | 1029.8516 | 0 | no | 16873.4916 | 0 | 28750 |  |  | 0 |  |  | 0 | 0 | 0 | 0 | 0 |  | 0 | 0 | 0 | 0 | 0 | 16873.4916
| 15682.9475 | 0 | yes | Deficit |  |  | 0 | 0 | 0 | 0 | 0 |  | 0 | 0 | 0 | 0 | 8972 | no |  | 0 | 22430 | no | 15682.9475 | 0 | no | no | 0 | 0 | 0 | 0 | 0 |  | 0 | 0 | 0 | 0 | 0 | 15682.9475 | 15219.2796 | 0 | no | Surplus | yes |  | 0 | 0 | 0 | 1654.212 | 0 | no | 0 | 0 | 0 | 1654.212 | 0 | no | 15219.2796 | 0 | 28750 |  |  | 0 |  |  | 0 | 0 | 0 | 0 | 0 |  | 0 | 0 | 0 | 0 | 0 | 15219.2796
| 16070.0699 | 0 | yes | Deficit |  |  | 0 | 0 | 0 | 0 | 0 |  | 0 | 0 | 0 | 0 | 8972 | no |  | 0 | 22430 | no | 16070.0699 | 0 | no | no | 0 | 0 | 0 | 0 | 0 |  | 0 | 0 | 0 | 0 | 0 | 16070.0699 | 15830.6938 | 0 | yes | Deficit |  |  | 0 | 0 | 0 | 0 | 0 |  | 0 | 0 | 0 | 0 | 0 | no |  | 0 | 28750 | no | 15830.6938 | 0 | no | no | 0 | 0 | 0 | 0 | 0 |  | 0 | 0 | 0 | 0 | 0 | 15830.6938
| 16284.2593 | 0 | yes | Deficit |  |  | 0 | 0 | 0 | 0 | 0 |  | 0 | 0 | 0 | 0 | 8972 | no |  | 0 | 22430 | no | 16284.2593 | 0 | no | no | 0 | 0 | 0 | 0 | 0 |  | 0 | 0 | 0 | 0 | 0 | 16284.2593 | 15937.1546 | 0 | yes | Deficit |  |  | 0 | 0 | 0 | 0 | 0 |  | 0 | 0 | 0 | 0 | 0 | no |  | 0 | 28750 | no | 15937.1546 | 0 | no | no | 0 | 0 | 0 | 0 | 0 |  | 0 | 0 | 0 | 0 | 0 | 15937.1546
| 16572.6843 | 0 | yes | Deficit |  |  | 0 | 0 | 0 | 0 | 0 |  | 0 | 0 | 0 | 0 | 8972 | no |  | 0 | 22430 | no | 16572.6843 | 0 | no | no | 0 | 0 | 0 | 0 | 0 |  | 0 | 0 | 0 | 0 | 0 | 16572.6843 | 19641.0203 | 0 | yes | Deficit |  |  | 0 | 0 | 0 | 0 | 0 |  | 0 | 0 | 0 | 0 | 0 | no |  | 0 | 28750 | no | 19641.0203 | 0 | no | no | 0 | 0 | 0 | 0 | 0 |  | 0 | 0 | 0 | 0 | 0 | 19641.0203
| 12949.107 | 0 | no | Surplus | yes |  | 0 | 0 | 0 | 3623.5773 | 0 | no | 0 | 0 | 0 | 3623.5773 | 8972 | no | 12949.107 | 0 | 22430 |  |  | 0 |  |  | 0 | 0 | 0 | 0 | 0 |  | 0 | 0 | 0 | 0 | 0 | 12949.107 | 20083.5938 | 0 | yes | Deficit |  |  | 0 | 0 | 0 | 0 | 0 |  | 0 | 0 | 0 | 0 | 0 | no |  | 0 | 28750 | no | 20083.5938 | 0 | no | no | 0 | 0 | 0 | 0 | 0 |  | 0 | 0 | 0 | 0 | 0 | 20083.5938
| 16943.7099 | 0 | yes | Deficit |  |  | 0 | 0 | 0 | 0 | 0 |  | 0 | 0 | 0 | 0 | 8972 | no |  | 0 | 22430 | no | 16943.7099 | 0 | no | no | 0 | 0 | 0 | 0 | 0 |  | 0 | 0 | 0 | 0 | 0 | 16943.7099 | 20564.9839 | 0 | yes | Deficit |  |  | 0 | 0 | 0 | 0 | 0 |  | 0 | 0 | 0 | 0 | 0 | no |  | 0 | 28750 | no | 20564.9839 | 0 | no | no | 0 | 0 | 0 | 0 | 0 |  | 0 | 0 | 0 | 0 | 0 | 20564.9839
| 14862.1532 | 0 | no | Surplus | yes |  | 0 | 0 | 0 | 2081.5567 | 0 | no | 0 | 0 | 0 | 2081.5567 | 8972 | no | 14862.1532 | 0 | 22430 |  |  | 0 |  |  | 0 | 0 | 0 | 0 | 0 |  | 0 | 0 | 0 | 0 | 0 | 14862.1532 | 20530.6625 | 0 | no | Surplus | yes |  | 0 | 0 | 0 | 34.3213 | 0 | no | 0 | 0 | 0 | 34.3213 | 0 | no | 20530.6625 | 0 | 28750 |  |  | 0 |  |  | 0 | 0 | 0 | 0 | 0 |  | 0 | 0 | 0 | 0 | 0 | 20530.6625
| 14726.7313 | 0 | no | Surplus | yes |  | 0 | 0 | 0 | 135.4219 | 0 | no | 0 | 0 | 0 | 135.4219 | 8972 | no | 14726.7313 | 0 | 22430 |  |  | 0 |  |  | 0 | 0 | 0 | 0 | 0 |  | 0 | 0 | 0 | 0 | 0 | 14726.7313 | 22446.5201 | 0 | yes | Deficit |  |  | 0 | 0 | 0 | 0 | 0 |  | 0 | 0 | 0 | 0 | 0 | no |  | 0 | 28750 | no | 22446.5201 | 0 | no | no | 0 | 0 | 0 | 0 | 0 |  | 0 | 0 | 0 | 0 | 0 | 22446.5201
| 17162.8769 | 0 | yes | Deficit |  |  | 0 | 0 | 0 | 0 | 0 |  | 0 | 0 | 0 | 0 | 8972 | no |  | 0 | 22430 | no | 17162.8769 | 0 | no | no | 0 | 0 | 0 | 0 | 0 |  | 0 | 0 | 0 | 0 | 0 | 17162.8769 | 20180.533 | 0 | no | Surplus | yes |  | 0 | 0 | 0 | 2265.987 | 0 | no | 0 | 0 | 0 | 2265.987 | 0 | no | 20180.533 | 0 | 28750 |  |  | 0 |  |  | 0 | 0 | 0 | 0 | 0 |  | 0 | 0 | 0 | 0 | 0 | 20180.533
| 17481.0721 | 0 | yes | Deficit |  |  | 0 | 0 | 0 | 0 | 0 |  | 0 | 0 | 0 | 0 | 8972 | no |  | 0 | 22430 | no | 17481.0721 | 0 | no | no | 0 | 0 | 0 | 0 | 0 |  | 0 | 0 | 0 | 0 | 0 | 17481.0721 | 20044.3074 | 0 | no | Surplus | yes |  | 0 | 0 | 0 | 136.2257 | 0 | no | 0 | 0 | 0 | 136.2257 | 0 | no | 20044.3074 | 0 | 28750 |  |  | 0 |  |  | 0 | 0 | 0 | 0 | 0 |  | 0 | 0 | 0 | 0 | 0 | 20044.3074
| 17264.8628 | 0 | no | Surplus | yes |  | 0 | 0 | 0 | 216.2093 | 0 | no | 0 | 0 | 0 | 216.2093 | 8972 | no | 17264.8628 | 0 | 22430 |  |  | 0 |  |  | 0 | 0 | 0 | 0 | 0 |  | 0 | 0 | 0 | 0 | 0 | 17264.8628 | 20704.751 | 0 | yes | Deficit |  |  | 0 | 0 | 0 | 0 | 0 |  | 0 | 0 | 0 | 0 | 0 | no |  | 0 | 28750 | no | 20704.751 | 0 | no | no | 0 | 0 | 0 | 0 | 0 |  | 0 | 0 | 0 | 0 | 0 | 20704.751
| 18486.4577 | 0 | yes | Deficit |  |  | 0 | 0 | 0 | 0 | 0 |  | 0 | 0 | 0 | 0 | 8972 | no |  | 0 | 22430 | no | 18486.4577 | 0 | no | no | 0 | 0 | 0 | 0 | 0 |  | 0 | 0 | 0 | 0 | 0 | 18486.4577 | 18607.33 | 0 | no | Surplus | yes |  | 0 | 0 | 0 | 2097.421 | 0 | no | 0 | 0 | 0 | 2097.421 | 0 | no | 18607.33 | 0 | 28750 |  |  | 0 |  |  | 0 | 0 | 0 | 0 | 0 |  | 0 | 0 | 0 | 0 | 0 | 18607.33
| 19493.3023 | 0 | yes | Deficit |  |  | 0 | 0 | 0 | 0 | 0 |  | 0 | 0 | 0 | 0 | 8972 | no |  | 0 | 22430 | no | 19493.3023 | 0 | no | no | 0 | 0 | 0 | 0 | 0 |  | 0 | 0 | 0 | 0 | 0 | 19493.3023 | 17821.124 | 0 | no | Surplus | yes |  | 0 | 0 | 0 | 786.206 | 0 | no | 0 | 0 | 0 | 786.206 | 0 | no | 17821.124 | 0 | 28750 |  |  | 0 |  |  | 0 | 0 | 0 | 0 | 0 |  | 0 | 0 | 0 | 0 | 0 | 17821.124
| 19538.5591 | 0 | yes | Deficit |  |  | 0 | 0 | 0 | 0 | 0 |  | 0 | 0 | 0 | 0 | 8972 | no |  | 0 | 22430 | no | 19538.5591 | 0 | no | no | 0 | 0 | 0 | 0 | 0 |  | 0 | 0 | 0 | 0 | 0 | 19538.5591 | 18713.7014 | 0 | yes | Deficit |  |  | 0 | 0 | 0 | 0 | 0 |  | 0 | 0 | 0 | 0 | 0 | no |  | 0 | 28750 | no | 18713.7014 | 0 | no | no | 0 | 0 | 0 | 0 | 0 |  | 0 | 0 | 0 | 0 | 0 | 18713.7014
| 17277.0904 | 0 | no | Surplus | yes |  | 0 | 0 | 0 | 2261.4686 | 0 | no | 0 | 0 | 0 | 2261.4686 | 8972 | no | 17277.0904 | 0 | 22430 |  |  | 0 |  |  | 0 | 0 | 0 | 0 | 0 |  | 0 | 0 | 0 | 0 | 0 | 17277.0904 | 21349.8079 | 0 | yes | Deficit |  |  | 0 | 0 | 0 | 0 | 0 |  | 0 | 0 | 0 | 0 | 0 | no |  | 0 | 28750 | no | 21349.8079 | 0 | no | no | 0 | 0 | 0 | 0 | 0 |  | 0 | 0 | 0 | 0 | 0 | 21349.8079
| 15767.828 | 0 | no | Surplus | yes |  | 0 | 0 | 0 | 1509.2625 | 0 | no | 0 | 0 | 0 | 1509.2625 | 8972 | no | 15767.828 | 0 | 22430 |  |  | 0 |  |  | 0 | 0 | 0 | 0 | 0 |  | 0 | 0 | 0 | 0 | 0 | 15767.828 | 19075.7548 | 0 | no | Surplus | yes |  | 0 | 0 | 0 | 2274.0531 | 0 | no | 0 | 0 | 0 | 2274.0531 | 0 | no | 19075.7548 | 0 | 28750 |  |  | 0 |  |  | 0 | 0 | 0 | 0 | 0 |  | 0 | 0 | 0 | 0 | 0 | 19075.7548
| 12316.7993 | 0 | no | Surplus | yes |  | 0 | 0 | 0 | 3451.0287 | 0 | no | 0 | 0 | 0 | 3451.0287 | 8972 | no | 12316.7993 | 0 | 22430 |  |  | 0 |  |  | 0 | 0 | 0 | 0 | 0 |  | 0 | 0 | 0 | 0 | 0 | 12316.7993 | 18763.9862 | 0 | no | Surplus | yes |  | 0 | 0 | 0 | 311.7686 | 0 | no | 0 | 0 | 0 | 311.7686 | 0 | no | 18763.9862 | 0 | 28750 |  |  | 0 |  |  | 0 | 0 | 0 | 0 | 0 |  | 0 | 0 | 0 | 0 | 0 | 18763.9862
| 12571.7138 | 0 | yes | Deficit |  |  | 0 | 0 | 0 | 0 | 0 |  | 0 | 0 | 0 | 0 | 8972 | no |  | 0 | 22430 | no | 12571.7138 | 0 | no | no | 0 | 0 | 0 | 0 | 0 |  | 0 | 0 | 0 | 0 | 0 | 12571.7138 | 19330.0367 | 0 | yes | Deficit |  |  | 0 | 0 | 0 | 0 | 0 |  | 0 | 0 | 0 | 0 | 0 | no |  | 0 | 28750 | no | 19330.0367 | 0 | no | no | 0 | 0 | 0 | 0 | 0 |  | 0 | 0 | 0 | 0 | 0 | 19330.0367
| 12059.993 | 0 | no | Surplus | yes |  | 0 | 0 | 0 | 511.7208 | 0 | no | 0 | 0 | 0 | 511.7208 | 8972 | no | 12059.993 | 0 | 22430 |  |  | 0 |  |  | 0 | 0 | 0 | 0 | 0 |  | 0 | 0 | 0 | 0 | 0 | 12059.993 | 21016.0569 | 0 | yes | Deficit |  |  | 0 | 0 | 0 | 0 | 0 |  | 0 | 0 | 0 | 0 | 0 | no |  | 0 | 28750 | no | 21016.0569 | 0 | no | no | 0 | 0 | 0 | 0 | 0 |  | 0 | 0 | 0 | 0 | 0 | 21016.0569
| 11528.4195 | 0 | no | Surplus | yes |  | 0 | 0 | 0 | 531.5735 | 0 | no | 0 | 0 | 0 | 531.5735 | 8972 | no | 11528.4195 | 0 | 22430 |  |  | 0 |  |  | 0 | 0 | 0 | 0 | 0 |  | 0 | 0 | 0 | 0 | 0 | 11528.4195 | 20871.2424 | 0 | no | Surplus | yes |  | 0 | 0 | 0 | 144.8144 | 0 | no | 0 | 0 | 0 | 144.8144 | 0 | no | 20871.2424 | 0 | 28750 |  |  | 0 |  |  | 0 | 0 | 0 | 0 | 0 |  | 0 | 0 | 0 | 0 | 0 | 20871.2424
| 11700.2262 | 0 | yes | Deficit |  |  | 0 | 0 | 0 | 0 | 0 |  | 0 | 0 | 0 | 0 | 8972 | no |  | 0 | 22430 | no | 11700.2262 | 0 | no | no | 0 | 0 | 0 | 0 | 0 |  | 0 | 0 | 0 | 0 | 0 | 11700.2262 | 21267.9559 | 0 | yes | Deficit |  |  | 0 | 0 | 0 | 0 | 0 |  | 0 | 0 | 0 | 0 | 0 | no |  | 0 | 28750 | no | 21267.9559 | 0 | no | no | 0 | 0 | 0 | 0 | 0 |  | 0 | 0 | 0 | 0 | 0 | 21267.9559
| 12070.057 | 0 | yes | Deficit |  |  | 0 | 0 | 0 | 0 | 0 |  | 0 | 0 | 0 | 0 | 8972 | no |  | 0 | 22430 | no | 12070.057 | 0 | no | no | 0 | 0 | 0 | 0 | 0 |  | 0 | 0 | 0 | 0 | 0 | 12070.057 | 22652.8828 | 0 | yes | Deficit |  |  | 0 | 0 | 0 | 0 | 0 |  | 0 | 0 | 0 | 0 | 0 | no |  | 0 | 28750 | no | 22652.8828 | 0 | no | no | 0 | 0 | 0 | 0 | 0 |  | 0 | 0 | 0 | 0 | 0 | 22652.8828
| 12073.6852 | 0 | yes | Deficit |  |  | 0 | 0 | 0 | 0 | 0 |  | 0 | 0 | 0 | 0 | 8972 | no |  | 0 | 22430 | no | 12073.6852 | 0 | no | no | 0 | 0 | 0 | 0 | 0 |  | 0 | 0 | 0 | 0 | 0 | 12073.6852 | 25821.6588 | 0 | yes | Deficit |  |  | 0 | 0 | 0 | 0 | 0 |  | 0 | 0 | 0 | 0 | 0 | no |  | 0 | 28750 | no | 25821.6588 | 0 | no | no | 0 | 0 | 0 | 0 | 0 |  | 0 | 0 | 0 | 0 | 0 | 25821.6588
| 13370.1168 | 0 | yes | Deficit |  |  | 0 | 0 | 0 | 0 | 0 |  | 0 | 0 | 0 | 0 | 8972 | no |  | 0 | 22430 | no | 13370.1168 | 0 | no | no | 0 | 0 | 0 | 0 | 0 |  | 0 | 0 | 0 | 0 | 0 | 13370.1168 | 22916.2509 | 0 | no | Surplus | yes |  | 0 | 0 | 0 | 2905.4079 | 0 | no | 0 | 0 | 0 | 2905.4079 | 0 | no | 22916.2509 | 0 | 28750 |  |  | 0 |  |  | 0 | 0 | 0 | 0 | 0 |  | 0 | 0 | 0 | 0 | 0 | 22916.2509
| 14376.164 | 0 | yes | Deficit |  |  | 0 | 0 | 0 | 0 | 0 |  | 0 | 0 | 0 | 0 | 8972 | no |  | 0 | 22430 | no | 14376.164 | 0 | no | no | 0 | 0 | 0 | 0 | 0 |  | 0 | 0 | 0 | 0 | 0 | 14376.164 | 23621.6795 | 0 | yes | Deficit |  |  | 0 | 0 | 0 | 0 | 0 |  | 0 | 0 | 0 | 0 | 0 | no |  | 0 | 28750 | no | 23621.6795 | 0 | no | no | 0 | 0 | 0 | 0 | 0 |  | 0 | 0 | 0 | 0 | 0 | 23621.6795
| 12514.4104 | 0 | no | Surplus | yes |  | 0 | 0 | 0 | 1861.7536 | 0 | no | 0 | 0 | 0 | 1861.7536 | 8972 | no | 12514.4104 | 0 | 22430 |  |  | 0 |  |  | 0 | 0 | 0 | 0 | 0 |  | 0 | 0 | 0 | 0 | 0 | 12514.4104 | 24757.5349 | 0 | yes | Deficit |  |  | 0 | 0 | 0 | 0 | 0 |  | 0 | 0 | 0 | 0 | 0 | no |  | 0 | 28750 | no | 24757.5349 | 0 | no | no | 0 | 0 | 0 | 0 | 0 |  | 0 | 0 | 0 | 0 | 0 | 24757.5349
| 13290.1054 | 0 | yes | Deficit |  |  | 0 | 0 | 0 | 0 | 0 |  | 0 | 0 | 0 | 0 | 8972 | no |  | 0 | 22430 | no | 13290.1054 | 0 | no | no | 0 | 0 | 0 | 0 | 0 |  | 0 | 0 | 0 | 0 | 0 | 13290.1054 | 23398.8009 | 0 | no | Surplus | yes |  | 0 | 0 | 0 | 1358.734 | 0 | no | 0 | 0 | 0 | 1358.734 | 0 | no | 23398.8009 | 0 | 28750 |  |  | 0 |  |  | 0 | 0 | 0 | 0 | 0 |  | 0 | 0 | 0 | 0 | 0 | 23398.8009
| 13452.8952 | 0 | yes | Deficit |  |  | 0 | 0 | 0 | 0 | 0 |  | 0 | 0 | 0 | 0 | 8972 | no |  | 0 | 22430 | no | 13452.8952 | 0 | no | no | 0 | 0 | 0 | 0 | 0 |  | 0 | 0 | 0 | 0 | 0 | 13452.8952 | 23465.9903 | 0 | yes | Deficit |  |  | 0 | 0 | 0 | 0 | 0 |  | 0 | 0 | 0 | 0 | 0 | no |  | 0 | 28750 | no | 23465.9903 | 0 | no | no | 0 | 0 | 0 | 0 | 0 |  | 0 | 0 | 0 | 0 | 0 | 23465.9903
| 14631.7925 | 0 | yes | Deficit |  |  | 0 | 0 | 0 | 0 | 0 |  | 0 | 0 | 0 | 0 | 8972 | no |  | 0 | 22430 | no | 14631.7925 | 0 | no | no | 0 | 0 | 0 | 0 | 0 |  | 0 | 0 | 0 | 0 | 0 | 14631.7925 | 22430.5863 | 0 | no | Surplus | yes |  | 0 | 0 | 0 | 1035.404 | 0 | no | 0 | 0 | 0 | 1035.404 | 0 | no | 22430.5863 | 0 | 28750 |  |  | 0 |  |  | 0 | 0 | 0 | 0 | 0 |  | 0 | 0 | 0 | 0 | 0 | 22430.5863
| 15272.9279 | 0 | yes | Deficit |  |  | 0 | 0 | 0 | 0 | 0 |  | 0 | 0 | 0 | 0 | 8972 | no |  | 0 | 22430 | no | 15272.9279 | 0 | no | no | 0 | 0 | 0 | 0 | 0 |  | 0 | 0 | 0 | 0 | 0 | 15272.9279 | 24319.9782 | 0 | yes | Deficit |  |  | 0 | 0 | 0 | 0 | 0 |  | 0 | 0 | 0 | 0 | 0 | no |  | 0 | 28750 | no | 24319.9782 | 0 | no | no | 0 | 0 | 0 | 0 | 0 |  | 0 | 0 | 0 | 0 | 0 | 24319.9782
| 15551.7911 | 0 | yes | Deficit |  |  | 0 | 0 | 0 | 0 | 0 |  | 0 | 0 | 0 | 0 | 8972 | no |  | 0 | 22430 | no | 15551.7911 | 0 | no | no | 0 | 0 | 0 | 0 | 0 |  | 0 | 0 | 0 | 0 | 0 | 15551.7911 | 23730.66 | 0 | no | Surplus | yes |  | 0 | 0 | 0 | 589.3182 | 0 | no | 0 | 0 | 0 | 589.3182 | 0 | no | 23730.66 | 0 | 28750 |  |  | 0 |  |  | 0 | 0 | 0 | 0 | 0 |  | 0 | 0 | 0 | 0 | 0 | 23730.66
| 15231.6087 | 0 | no | Surplus | yes |  | 0 | 0 | 0 | 320.1823 | 0 | no | 0 | 0 | 0 | 320.1823 | 8972 | no | 15231.6087 | 0 | 22430 |  |  | 0 |  |  | 0 | 0 | 0 | 0 | 0 |  | 0 | 0 | 0 | 0 | 0 | 15231.6087 | 22724.7159 | 0 | no | Surplus | yes |  | 0 | 0 | 0 | 1005.9441 | 0 | no | 0 | 0 | 0 | 1005.9441 | 0 | no | 22724.7159 | 0 | 28750 |  |  | 0 |  |  | 0 | 0 | 0 | 0 | 0 |  | 0 | 0 | 0 | 0 | 0 | 22724.7159
| 12003.078 | 0 | no | Surplus | yes |  | 0 | 0 | 0 | 3228.5308 | 0 | no | 0 | 0 | 0 | 3228.5308 | 8972 | no | 12003.078 | 0 | 22430 |  |  | 0 |  |  | 0 | 0 | 0 | 0 | 0 |  | 0 | 0 | 0 | 0 | 0 | 12003.078 | 23568.6599 | 0 | yes | Deficit |  |  | 0 | 0 | 0 | 0 | 0 |  | 0 | 0 | 0 | 0 | 0 | no |  | 0 | 28750 | no | 23568.6599 | 0 | no | no | 0 | 0 | 0 | 0 | 0 |  | 0 | 0 | 0 | 0 | 0 | 23568.6599
| 10355.0376 | 0 | no | Surplus | yes |  | 0 | 0 | 0 | 1648.0403 | 0 | no | 0 | 0 | 0 | 1648.0403 | 8972 | no | 10355.0376 | 0 | 22430 |  |  | 0 |  |  | 0 | 0 | 0 | 0 | 0 |  | 0 | 0 | 0 | 0 | 0 | 10355.0376 | 21372.1169 | 0 | no | Surplus | yes |  | 0 | 0 | 0 | 2196.5429 | 0 | no | 0 | 0 | 0 | 2196.5429 | 0 | no | 21372.1169 | 0 | 28750 |  |  | 0 |  |  | 0 | 0 | 0 | 0 | 0 |  | 0 | 0 | 0 | 0 | 0 | 21372.1169
| 10792.9633 | 0 | yes | Deficit |  |  | 0 | 0 | 0 | 0 | 0 |  | 0 | 0 | 0 | 0 | 8972 | no |  | 0 | 20710.0753 | no | 10792.9633 | 0 | no | no | 0 | 0 | 0 | 0 | 0 |  | 0 | 0 | 0 | 0 | 0 | 10792.9633 | 22934.7225 | 0 | yes | Deficit |  |  | 0 | 0 | 0 | 0 | 0 |  | 0 | 0 | 0 | 0 | 0 | no |  | 0 | 28750 | no | 22934.7225 | 0 | no | no | 0 | 0 | 0 | 0 | 0 |  | 0 | 0 | 0 | 0 | 0 | 22934.7225
| 11276.9013 | 0 | yes | Deficit |  |  | 0 | 0 | 0 | 0 | 0 |  | 0 | 0 | 0 | 0 | 8972 | no |  | 0 | 21585.9267 | no | 11276.9013 | 0 | no | no | 0 | 0 | 0 | 0 | 0 |  | 0 | 0 | 0 | 0 | 0 | 11276.9013 | 22061.6113 | 0 | no | Surplus | yes |  | 0 | 0 | 0 | 873.1112 | 0 | no | 0 | 0 | 0 | 873.1112 | 0 | no | 22061.6113 | 0 | 28750 |  |  | 0 |  |  | 0 | 0 | 0 | 0 | 0 |  | 0 | 0 | 0 | 0 | 0 | 22061.6113
| 10742.9697 | 0 | no | Surplus | yes |  | 0 | 0 | 0 | 533.9316 | 0 | no | 0 | 0 | 0 | 533.9316 | 8972 | no | 10742.9697 | 0 | 22430 |  |  | 0 |  |  | 0 | 0 | 0 | 0 | 0 |  | 0 | 0 | 0 | 0 | 0 | 10742.9697 | 24780.489 | 0 | yes | Deficit |  |  | 0 | 0 | 0 | 0 | 0 |  | 0 | 0 | 0 | 0 | 0 | no |  | 0 | 28750 | no | 24780.489 | 0 | no | no | 0 | 0 | 0 | 0 | 0 |  | 0 | 0 | 0 | 0 | 0 | 24780.489
| 10346.2031 | 0 | no | Surplus | yes |  | 0 | 0 | 0 | 396.7665 | 0 | no | 0 | 0 | 0 | 396.7665 | 8972 | no | 10346.2031 | 0 | 21485.9393 |  |  | 0 |  |  | 0 | 0 | 0 | 0 | 0 |  | 0 | 0 | 0 | 0 | 0 | 10346.2031 | 24145.9788 | 0 | no | Surplus | yes |  | 0 | 0 | 0 | 634.5102 | 0 | no | 0 | 0 | 0 | 634.5102 | 0 | no | 24145.9788 | 0 | 28750 |  |  | 0 |  |  | 0 | 0 | 0 | 0 | 0 |  | 0 | 0 | 0 | 0 | 0 | 24145.9788
| 10213.4593 | 0 | no | Surplus | yes |  | 0 | 0 | 0 | 132.7438 | 0 | no | 0 | 0 | 0 | 132.7438 | 8972 | no | 10213.4593 | 0 | 20692.4062 |  |  | 0 |  |  | 0 | 0 | 0 | 0 | 0 |  | 0 | 0 | 0 | 0 | 0 | 10213.4593 | 21618.5796 | 0 | no | Surplus | yes |  | 0 | 0 | 0 | 2527.3991 | 0 | no | 0 | 0 | 0 | 2527.3991 | 0 | no | 21618.5796 | 0 | 28750 |  |  | 0 |  |  | 0 | 0 | 0 | 0 | 0 |  | 0 | 0 | 0 | 0 | 0 | 21618.5796
| 10365.5543 | 0 | yes | Deficit |  |  | 0 | 0 | 0 | 0 | 0 |  | 0 | 0 | 0 | 0 | 8972 | no |  | 0 | 20426.9186 | no | 10365.5543 | 0 | no | no | 0 | 0 | 0 | 0 | 0 |  | 0 | 0 | 0 | 0 | 0 | 10365.5543 | 22458.917 | 0 | yes | Deficit |  |  | 0 | 0 | 0 | 0 | 0 |  | 0 | 0 | 0 | 0 | 0 | no |  | 0 | 28750 | no | 22458.917 | 0 | no | no | 0 | 0 | 0 | 0 | 0 |  | 0 | 0 | 0 | 0 | 0 | 22458.917
| 10444.2087 | 0 | yes | Deficit |  |  | 0 | 0 | 0 | 0 | 0 |  | 0 | 0 | 0 | 0 | 8972 | no |  | 0 | 20731.1086 | no | 10444.2087 | 0 | no | no | 0 | 0 | 0 | 0 | 0 |  | 0 | 0 | 0 | 0 | 0 | 10444.2087 | 22618.0057 | 0 | yes | Deficit |  |  | 0 | 0 | 0 | 0 | 0 |  | 0 | 0 | 0 | 0 | 0 | no |  | 0 | 28750 | no | 22618.0057 | 0 | no | no | 0 | 0 | 0 | 0 | 0 |  | 0 | 0 | 0 | 0 | 0 | 22618.0057
| 10978.2087 | 0 | yes | Deficit |  |  | 0 | 0 | 0 | 0 | 0 |  | 0 | 0 | 0 | 0 | 8972 | no |  | 0 | 20888.4174 | no | 10978.2087 | 0 | no | no | 0 | 0 | 0 | 0 | 0 |  | 0 | 0 | 0 | 0 | 0 | 10978.2087 | 22398.9414 | 0 | no | Surplus | yes |  | 0 | 0 | 0 | 219.0643 | 0 | no | 0 | 0 | 0 | 219.0643 | 0 | no | 22398.9414 | 0 | 28750 |  |  | 0 |  |  | 0 | 0 | 0 | 0 | 0 |  | 0 | 0 | 0 | 0 | 0 | 22398.9414
| 13735.4863 | 0 | yes | Deficit |  |  | 0 | 0 | 0 | 0 | 0 |  | 0 | 0 | 0 | 0 | 8972 | no |  | 0 | 21956.4174 | no | 13735.4863 | 0 | no | no | 0 | 0 | 0 | 0 | 0 |  | 0 | 0 | 0 | 0 | 0 | 13735.4863 | 22248.3149 | 0 | no | Surplus | yes |  | 0 | 0 | 0 | 150.6266 | 0 | no | 0 | 0 | 0 | 150.6266 | 0 | no | 22248.3149 | 0 | 28750 |  |  | 0 |  |  | 0 | 0 | 0 | 0 | 0 |  | 0 | 0 | 0 | 0 | 0 | 22248.3149
| 11299.4599 | 0 | no | Surplus | yes |  | 0 | 0 | 0 | 2436.0263 | 0 | no | 0 | 0 | 0 | 2436.0263 | 8972 | no | 11299.4599 | 0 | 22430 |  |  | 0 |  |  | 0 | 0 | 0 | 0 | 0 |  | 0 | 0 | 0 | 0 | 0 | 11299.4599 | 22121.3694 | 0 | no | Surplus | yes |  | 0 | 0 | 0 | 126.9454 | 0 | no | 0 | 0 | 0 | 126.9454 | 0 | no | 22121.3694 | 0 | 28750 |  |  | 0 |  |  | 0 | 0 | 0 | 0 | 0 |  | 0 | 0 | 0 | 0 | 0 | 22121.3694
| 10879.1032 | 0 | no | Surplus | yes |  | 0 | 0 | 0 | 420.3568 | 0 | no | 0 | 0 | 0 | 420.3568 | 8972 | no | 10879.1032 | 0 | 22430 |  |  | 0 |  |  | 0 | 0 | 0 | 0 | 0 |  | 0 | 0 | 0 | 0 | 0 | 10879.1032 | 23914.9127 | 0 | yes | Deficit |  |  | 0 | 0 | 0 | 0 | 0 |  | 0 | 0 | 0 | 0 | 0 | no |  | 0 | 28750 | no | 23914.9127 | 0 | no | no | 0 | 0 | 0 | 0 | 0 |  | 0 | 0 | 0 | 0 | 0 | 23914.9127
| 10462.4712 | 0 | no | Surplus | yes |  | 0 | 0 | 0 | 416.632 | 0 | no | 0 | 0 | 0 | 416.632 | 8972 | no | 10462.4712 | 0 | 21758.2063 |  |  | 0 |  |  | 0 | 0 | 0 | 0 | 0 |  | 0 | 0 | 0 | 0 | 0 | 10462.4712 | 24168.7586 | 0 | yes | Deficit |  |  | 0 | 0 | 0 | 0 | 0 |  | 0 | 0 | 0 | 0 | 0 | no |  | 0 | 28750 | no | 24168.7586 | 0 | no | no | 0 | 0 | 0 | 0 | 0 |  | 0 | 0 | 0 | 0 | 0 | 24168.7586
| 10863.8972 | 0 | yes | Deficit |  |  | 0 | 0 | 0 | 0 | 0 |  | 0 | 0 | 0 | 0 | 8972 | no |  | 0 | 20924.9424 | no | 10863.8972 | 0 | no | no | 0 | 0 | 0 | 0 | 0 |  | 0 | 0 | 0 | 0 | 0 | 10863.8972 | 21904.8197 | 0 | no | Surplus | yes |  | 0 | 0 | 0 | 2263.9388 | 0 | no | 0 | 0 | 0 | 2263.9388 | 0 | no | 21904.8197 | 0 | 28750 |  |  | 0 |  |  | 0 | 0 | 0 | 0 | 0 |  | 0 | 0 | 0 | 0 | 0 | 21904.8197
| 14202.7388 | 0 | yes | Deficit |  |  | 0 | 0 | 0 | 0 | 0 |  | 0 | 0 | 0 | 0 | 8972 | no |  | 0 | 21727.7943 | no | 14202.7388 | 0 | no | no | 0 | 0 | 0 | 0 | 0 |  | 0 | 0 | 0 | 0 | 0 | 14202.7388 | 19546.9083 | 0 | no | Surplus | yes |  | 0 | 0 | 0 | 2357.9115 | 0 | no | 0 | 0 | 0 | 2357.9115 | 0 | no | 19546.9083 | 0 | 28750 |  |  | 0 |  |  | 0 | 0 | 0 | 0 | 0 |  | 0 | 0 | 0 | 0 | 0 | 19546.9083
| 11451.0639 | 0 | no | Surplus | yes |  | 0 | 0 | 0 | 2751.6749 | 0 | no | 0 | 0 | 0 | 2751.6749 | 8972 | no | 11451.0639 | 0 | 22430 |  |  | 0 |  |  | 0 | 0 | 0 | 0 | 0 |  | 0 | 0 | 0 | 0 | 0 | 11451.0639 | 22916.5853 | 0 | yes | Deficit |  |  | 0 | 0 | 0 | 0 | 0 |  | 0 | 0 | 0 | 0 | 0 | no |  | 0 | 28750 | no | 22916.5853 | 0 | no | no | 0 | 0 | 0 | 0 | 0 |  | 0 | 0 | 0 | 0 | 0 | 22916.5853
| 13206.8783 | 0 | yes | Deficit |  |  | 0 | 0 | 0 | 0 | 0 |  | 0 | 0 | 0 | 0 | 8972 | no |  | 0 | 22430 | no | 13206.8783 | 0 | no | no | 0 | 0 | 0 | 0 | 0 |  | 0 | 0 | 0 | 0 | 0 | 13206.8783 | 22046.503 | 0 | no | Surplus | yes |  | 0 | 0 | 0 | 870.0823 | 0 | no | 0 | 0 | 0 | 870.0823 | 0 | no | 22046.503 | 0 | 28750 |  |  | 0 |  |  | 0 | 0 | 0 | 0 | 0 |  | 0 | 0 | 0 | 0 | 0 | 22046.503
| 11181.4992 | 0 | no | Surplus | yes |  | 0 | 0 | 0 | 2025.3791 | 0 | no | 0 | 0 | 0 | 2025.3791 | 8972 | no | 11181.4992 | 0 | 22430 |  |  | 0 |  |  | 0 | 0 | 0 | 0 | 0 |  | 0 | 0 | 0 | 0 | 0 | 11181.4992 | 22453.9508 | 0 | yes | Deficit |  |  | 0 | 0 | 0 | 0 | 0 |  | 0 | 0 | 0 | 0 | 0 | no |  | 0 | 28750 | no | 22453.9508 | 0 | no | no | 0 | 0 | 0 | 0 | 0 |  | 0 | 0 | 0 | 0 | 0 | 22453.9508
| 12085.3279 | 0 | yes | Deficit |  |  | 0 | 0 | 0 | 0 | 0 |  | 0 | 0 | 0 | 0 | 8972 | no |  | 0 | 22362.9984 | no | 12085.3279 | 0 | no | no | 0 | 0 | 0 | 0 | 0 |  | 0 | 0 | 0 | 0 | 0 | 12085.3279 | 24433.8435 | 0 | yes | Deficit |  |  | 0 | 0 | 0 | 0 | 0 |  | 0 | 0 | 0 | 0 | 0 | no |  | 0 | 28750 | no | 24433.8435 | 0 | no | no | 0 | 0 | 0 | 0 | 0 |  | 0 | 0 | 0 | 0 | 0 | 24433.8435
| 13264.6173 | 0 | yes | Deficit |  |  | 0 | 0 | 0 | 0 | 0 |  | 0 | 0 | 0 | 0 | 8972 | no |  | 0 | 22430 | no | 13264.6173 | 0 | no | no | 0 | 0 | 0 | 0 | 0 |  | 0 | 0 | 0 | 0 | 0 | 13264.6173 | 23468.194 | 0 | no | Surplus | yes |  | 0 | 0 | 0 | 965.6495 | 0 | no | 0 | 0 | 0 | 965.6495 | 0 | no | 23468.194 | 0 | 28750 |  |  | 0 |  |  | 0 | 0 | 0 | 0 | 0 |  | 0 | 0 | 0 | 0 | 0 | 23468.194
| 11784.4954 | 0 | no | Surplus | yes |  | 0 | 0 | 0 | 1480.1219 | 0 | no | 0 | 0 | 0 | 1480.1219 | 8972 | no | 11784.4954 | 0 | 22430 |  |  | 0 |  |  | 0 | 0 | 0 | 0 | 0 |  | 0 | 0 | 0 | 0 | 0 | 11784.4954 | 21841.8346 | 0 | no | Surplus | yes |  | 0 | 0 | 0 | 1626.3594 | 0 | no | 0 | 0 | 0 | 1626.3594 | 0 | no | 21841.8346 | 0 | 28750 |  |  | 0 |  |  | 0 | 0 | 0 | 0 | 0 |  | 0 | 0 | 0 | 0 | 0 | 21841.8346
| 9662.0286 | 0 | no | Surplus | yes |  | 0 | 0 | 0 | 2122.4668 | 0 | no | 0 | 0 | 0 | 2122.4668 | 8972 | no | 9662.0286 | 0 | 22430 |  |  | 0 |  |  | 0 | 0 | 0 | 0 | 0 |  | 0 | 0 | 0 | 0 | 0 | 9662.0286 | 20579.0701 | 0 | no | Surplus | yes |  | 0 | 0 | 0 | 1262.7644 | 0 | no | 0 | 0 | 0 | 1262.7644 | 0 | no | 20579.0701 | 0 | 28750 |  |  | 0 |  |  | 0 | 0 | 0 | 0 | 0 |  | 0 | 0 | 0 | 0 | 0 | 20579.0701
| 10309.5993 | 0 | yes | Deficit |  |  | 0 | 0 | 0 | 0 | 0 |  | 0 | 0 | 0 | 0 | 8972 | no |  | 0 | 19324.0572 | no | 10309.5993 | 0 | no | no | 0 | 0 | 0 | 0 | 0 |  | 0 | 0 | 0 | 0 | 0 | 10309.5993 | 23239.2606 | 0 | yes | Deficit |  |  | 0 | 0 | 0 | 0 | 0 |  | 0 | 0 | 0 | 0 | 0 | no |  | 0 | 28750 | no | 23239.2606 | 0 | no | no | 0 | 0 | 0 | 0 | 0 |  | 0 | 0 | 0 | 0 | 0 | 23239.2606
| 10914.1625 | 0 | yes | Deficit |  |  | 0 | 0 | 0 | 0 | 0 |  | 0 | 0 | 0 | 0 | 8972 | no |  | 0 | 20619.1986 | no | 10914.1625 | 0 | no | no | 0 | 0 | 0 | 0 | 0 |  | 0 | 0 | 0 | 0 | 0 | 10914.1625 | 21503.8911 | 0 | no | Surplus | yes |  | 0 | 0 | 0 | 1735.3694 | 0 | no | 0 | 0 | 0 | 1735.3694 | 0 | no | 21503.8911 | 0 | 28750 |  |  | 0 |  |  | 0 | 0 | 0 | 0 | 0 |  | 0 | 0 | 0 | 0 | 0 | 21503.8911
| 12009.6157 | 0 | yes | Deficit |  |  | 0 | 0 | 0 | 0 | 0 |  | 0 | 0 | 0 | 0 | 8972 | no |  | 0 | 21828.3249 | no | 12009.6157 | 0 | no | no | 0 | 0 | 0 | 0 | 0 |  | 0 | 0 | 0 | 0 | 0 | 12009.6157 | 20491.3695 | 0 | no | Surplus | yes |  | 0 | 0 | 0 | 1012.5217 | 0 | no | 0 | 0 | 0 | 1012.5217 | 0 | no | 20491.3695 | 0 | 28750 |  |  | 0 |  |  | 0 | 0 | 0 | 0 | 0 |  | 0 | 0 | 0 | 0 | 0 | 20491.3695
| 12479.3905 | 0 | yes | Deficit |  |  | 0 | 0 | 0 | 0 | 0 |  | 0 | 0 | 0 | 0 | 8972 | no |  | 0 | 22430 | no | 12479.3905 | 0 | no | no | 0 | 0 | 0 | 0 | 0 |  | 0 | 0 | 0 | 0 | 0 | 12479.3905 | 20409.043 | 0 | no | Surplus | yes |  | 0 | 0 | 0 | 82.3265 | 0 | no | 0 | 0 | 0 | 82.3265 | 0 | no | 20409.043 | 0 | 28750 |  |  | 0 |  |  | 0 | 0 | 0 | 0 | 0 |  | 0 | 0 | 0 | 0 | 0 | 20409.043
| 11174.0367 | 0 | no | Surplus | yes |  | 0 | 0 | 0 | 1305.3537 | 0 | no | 0 | 0 | 0 | 1305.3537 | 8972 | no | 11174.0367 | 0 | 22430 |  |  | 0 |  |  | 0 | 0 | 0 | 0 | 0 |  | 0 | 0 | 0 | 0 | 0 | 11174.0367 | 21066.4808 | 0 | yes | Deficit |  |  | 0 | 0 | 0 | 0 | 0 |  | 0 | 0 | 0 | 0 | 0 | no |  | 0 | 28750 | no | 21066.4808 | 0 | no | no | 0 | 0 | 0 | 0 | 0 |  | 0 | 0 | 0 | 0 | 0 | 21066.4808
| 10655.7655 | 0 | no | Surplus | yes |  | 0 | 0 | 0 | 518.2713 | 0 | no | 0 | 0 | 0 | 518.2713 | 8972 | no | 10655.7655 | 0 | 22348.0735 |  |  | 0 |  |  | 0 | 0 | 0 | 0 | 0 |  | 0 | 0 | 0 | 0 | 0 | 10655.7655 | 20758.8992 | 0 | no | Surplus | yes |  | 0 | 0 | 0 | 307.5816 | 0 | no | 0 | 0 | 0 | 307.5816 | 0 | no | 20758.8992 | 0 | 28750 |  |  | 0 |  |  | 0 | 0 | 0 | 0 | 0 |  | 0 | 0 | 0 | 0 | 0 | 20758.8992
| 10192.3671 | 0 | no | Surplus | yes |  | 0 | 0 | 0 | 463.3984 | 0 | no | 0 | 0 | 0 | 463.3984 | 8972 | no | 10192.3671 | 0 | 21311.5309 |  |  | 0 |  |  | 0 | 0 | 0 | 0 | 0 |  | 0 | 0 | 0 | 0 | 0 | 10192.3671 | 21013.3854 | 0 | yes | Deficit |  |  | 0 | 0 | 0 | 0 | 0 |  | 0 | 0 | 0 | 0 | 0 | no |  | 0 | 28750 | no | 21013.3854 | 0 | no | no | 0 | 0 | 0 | 0 | 0 |  | 0 | 0 | 0 | 0 | 0 | 21013.3854
| 9774.8312 | 0 | no | Surplus | yes |  | 0 | 0 | 0 | 417.5359 | 0 | no | 0 | 0 | 0 | 417.5359 | 8972 | no | 9774.8312 | 0 | 20384.7341 |  |  | 0 |  |  | 0 | 0 | 0 | 0 | 0 |  | 0 | 0 | 0 | 0 | 0 | 9774.8312 | 21195.6423 | 0 | yes | Deficit |  |  | 0 | 0 | 0 | 0 | 0 |  | 0 | 0 | 0 | 0 | 0 | no |  | 0 | 28750 | no | 21195.6423 | 0 | no | no | 0 | 0 | 0 | 0 | 0 |  | 0 | 0 | 0 | 0 | 0 | 21195.6423
| 10522.9642 | 0 | yes | Deficit |  |  | 0 | 0 | 0 | 0 | 0 |  | 0 | 0 | 0 | 0 | 8972 | no |  | 0 | 19549.6623 | no | 10522.9642 | 0 | no | no | 0 | 0 | 0 | 0 | 0 |  | 0 | 0 | 0 | 0 | 0 | 10522.9642 | 20885.5226 | 0 | no | Surplus | yes |  | 0 | 0 | 0 | 310.1197 | 0 | no | 0 | 0 | 0 | 310.1197 | 0 | no | 20885.5226 | 0 | 28750 |  |  | 0 |  |  | 0 | 0 | 0 | 0 | 0 |  | 0 | 0 | 0 | 0 | 0 | 20885.5226
| 10614.2004 | 0 | yes | Deficit |  |  | 0 | 0 | 0 | 0 | 0 |  | 0 | 0 | 0 | 0 | 8972 | no |  | 0 | 21045.9284 | no | 10614.2004 | 0 | no | no | 0 | 0 | 0 | 0 | 0 |  | 0 | 0 | 0 | 0 | 0 | 10614.2004 | 20145.1985 | 0 | no | Surplus | yes |  | 0 | 0 | 0 | 740.3241 | 0 | no | 0 | 0 | 0 | 740.3241 | 0 | no | 20145.1985 | 0 | 28750 |  |  | 0 |  |  | 0 | 0 | 0 | 0 | 0 |  | 0 | 0 | 0 | 0 | 0 | 20145.1985
| 10731.8734 | 0 | yes | Deficit |  |  | 0 | 0 | 0 | 0 | 0 |  | 0 | 0 | 0 | 0 | 8972 | no |  | 0 | 21228.4008 | no | 10731.8734 | 0 | no | no | 0 | 0 | 0 | 0 | 0 |  | 0 | 0 | 0 | 0 | 0 | 10731.8734 | 21346.9711 | 0 | yes | Deficit |  |  | 0 | 0 | 0 | 0 | 0 |  | 0 | 0 | 0 | 0 | 0 | no |  | 0 | 28750 | no | 21346.9711 | 0 | no | no | 0 | 0 | 0 | 0 | 0 |  | 0 | 0 | 0 | 0 | 0 | 21346.9711
| 11206.4222 | 0 | yes | Deficit |  |  | 0 | 0 | 0 | 0 | 0 |  | 0 | 0 | 0 | 0 | 8972 | no |  | 0 | 21463.7468 | no | 11206.4222 | 0 | no | no | 0 | 0 | 0 | 0 | 0 |  | 0 | 0 | 0 | 0 | 0 | 11206.4222 | 22466.429 | 0 | yes | Deficit |  |  | 0 | 0 | 0 | 0 | 0 |  | 0 | 0 | 0 | 0 | 0 | no |  | 0 | 28750 | no | 22466.429 | 0 | no | no | 0 | 0 | 0 | 0 | 0 |  | 0 | 0 | 0 | 0 | 0 | 22466.429
| 11370.9093 | 0 | yes | Deficit |  |  | 0 | 0 | 0 | 0 | 0 |  | 0 | 0 | 0 | 0 | 8972 | no |  | 0 | 22412.8443 | no | 11370.9093 | 0 | no | no | 0 | 0 | 0 | 0 | 0 |  | 0 | 0 | 0 | 0 | 0 | 11370.9093 | 20736.441 | 0 | no | Surplus | yes |  | 0 | 0 | 0 | 1729.9879 | 0 | no | 0 | 0 | 0 | 1729.9879 | 0 | no | 20736.441 | 0 | 28750 |  |  | 0 |  |  | 0 | 0 | 0 | 0 | 0 |  | 0 | 0 | 0 | 0 | 0 | 20736.441
| 11632.0997 | 0 | yes | Deficit |  |  | 0 | 0 | 0 | 0 | 0 |  | 0 | 0 | 0 | 0 | 8972 | no |  | 0 | 22430 | no | 11632.0997 | 0 | no | no | 0 | 0 | 0 | 0 | 0 |  | 0 | 0 | 0 | 0 | 0 | 11632.0997 | 19925.8567 | 0 | no | Surplus | yes |  | 0 | 0 | 0 | 810.5843 | 0 | no | 0 | 0 | 0 | 810.5843 | 0 | no | 19925.8567 | 0 | 28750 |  |  | 0 |  |  | 0 | 0 | 0 | 0 | 0 |  | 0 | 0 | 0 | 0 | 0 | 19925.8567
| 11063.69 | 0 | no | Surplus | yes |  | 0 | 0 | 0 | 568.4096 | 0 | no | 0 | 0 | 0 | 568.4096 | 8972 | no | 11063.69 | 0 | 22430 |  |  | 0 |  |  | 0 | 0 | 0 | 0 | 0 |  | 0 | 0 | 0 | 0 | 0 | 11063.69 | 22457.7841 | 0 | yes | Deficit |  |  | 0 | 0 | 0 | 0 | 0 |  | 0 | 0 | 0 | 0 | 0 | no |  | 0 | 28750 | no | 22457.7841 | 0 | no | no | 0 | 0 | 0 | 0 | 0 |  | 0 | 0 | 0 | 0 | 0 | 22457.7841
| 13262.4396 | 0 | yes | Deficit |  |  | 0 | 0 | 0 | 0 | 0 |  | 0 | 0 | 0 | 0 | 8972 | no |  | 0 | 22127.3801 | no | 13262.4396 | 0 | no | no | 0 | 0 | 0 | 0 | 0 |  | 0 | 0 | 0 | 0 | 0 | 13262.4396 | 21954.1631 | 0 | no | Surplus | yes |  | 0 | 0 | 0 | 503.621 | 0 | no | 0 | 0 | 0 | 503.621 | 0 | no | 21954.1631 | 0 | 28750 |  |  | 0 |  |  | 0 | 0 | 0 | 0 | 0 |  | 0 | 0 | 0 | 0 | 0 | 21954.1631
| 13485.2875 | 0 | yes | Deficit |  |  | 0 | 0 | 0 | 0 | 0 |  | 0 | 0 | 0 | 0 | 8972 | no |  | 0 | 22430 | no | 13485.2875 | 0 | no | no | 0 | 0 | 0 | 0 | 0 |  | 0 | 0 | 0 | 0 | 0 | 13485.2875 | 21952.1087 | 0 | no | Surplus | yes |  | 0 | 0 | 0 | 2.0544 | 0 | no | 0 | 0 | 0 | 2.0544 | 0 | no | 21952.1087 | 0 | 28750 |  |  | 0 |  |  | 0 | 0 | 0 | 0 | 0 |  | 0 | 0 | 0 | 0 | 0 | 21952.1087
| 11989.5831 | 0 | no | Surplus | yes |  | 0 | 0 | 0 | 1495.7044 | 0 | no | 0 | 0 | 0 | 1495.7044 | 8972 | no | 11989.5831 | 0 | 22430 |  |  | 0 |  |  | 0 | 0 | 0 | 0 | 0 |  | 0 | 0 | 0 | 0 | 0 | 11989.5831 | 19504.7193 | 0 | no | Surplus | yes |  | 0 | 0 | 0 | 2447.3894 | 0 | no | 0 | 0 | 0 | 2447.3894 | 0 | no | 19504.7193 | 0 | 28750 |  |  | 0 |  |  | 0 | 0 | 0 | 0 | 0 |  | 0 | 0 | 0 | 0 | 0 | 19504.7193
| 12732.3142 | 0 | yes | Deficit |  |  | 0 | 0 | 0 | 0 | 0 |  | 0 | 0 | 0 | 0 | 8972 | no |  | 0 | 22430 | no | 12732.3142 | 0 | no | no | 0 | 0 | 0 | 0 | 0 |  | 0 | 0 | 0 | 0 | 0 | 12732.3142 | 20683.7551 | 0 | yes | Deficit |  |  | 0 | 0 | 0 | 0 | 0 |  | 0 | 0 | 0 | 0 | 0 | no |  | 0 | 28750 | no | 20683.7551 | 0 | no | no | 0 | 0 | 0 | 0 | 0 |  | 0 | 0 | 0 | 0 | 0 | 20683.7551
| 13086.2702 | 0 | yes | Deficit |  |  | 0 | 0 | 0 | 0 | 0 |  | 0 | 0 | 0 | 0 | 8972 | no |  | 0 | 22430 | no | 13086.2702 | 0 | no | no | 0 | 0 | 0 | 0 | 0 |  | 0 | 0 | 0 | 0 | 0 | 13086.2702 | 23015.1663 | 0 | yes | Deficit |  |  | 0 | 0 | 0 | 0 | 0 |  | 0 | 0 | 0 | 0 | 0 | no |  | 0 | 28750 | no | 23015.1663 | 0 | no | no | 0 | 0 | 0 | 0 | 0 |  | 0 | 0 | 0 | 0 | 0 | 23015.1663
| 15374.2773 | 0 | yes | Deficit |  |  | 0 | 0 | 0 | 0 | 0 |  | 0 | 0 | 0 | 0 | 8972 | no |  | 0 | 22430 | no | 15374.2773 | 0 | no | no | 0 | 0 | 0 | 0 | 0 |  | 0 | 0 | 0 | 0 | 0 | 15374.2773 | 22021.3653 | 0 | no | Surplus | yes |  | 0 | 0 | 0 | 993.801 | 0 | no | 0 | 0 | 0 | 993.801 | 0 | no | 22021.3653 | 0 | 28750 |  |  | 0 |  |  | 0 | 0 | 0 | 0 | 0 |  | 0 | 0 | 0 | 0 | 0 | 22021.3653
| 15170.6932 | 0 | no | Surplus | yes |  | 0 | 0 | 0 | 203.5841 | 0 | no | 0 | 0 | 0 | 203.5841 | 8972 | no | 15170.6932 | 0 | 22430 |  |  | 0 |  |  | 0 | 0 | 0 | 0 | 0 |  | 0 | 0 | 0 | 0 | 0 | 15170.6932 | 21393.937 | 0 | no | Surplus | yes |  | 0 | 0 | 0 | 627.4283 | 0 | no | 0 | 0 | 0 | 627.4283 | 0 | no | 21393.937 | 0 | 28750 |  |  | 0 |  |  | 0 | 0 | 0 | 0 | 0 |  | 0 | 0 | 0 | 0 | 0 | 21393.937
| 14719.7006 | 0 | no | Surplus | yes |  | 0 | 0 | 0 | 450.9926 | 0 | no | 0 | 0 | 0 | 450.9926 | 8972 | no | 14719.7006 | 0 | 22430 |  |  | 0 |  |  | 0 | 0 | 0 | 0 | 0 |  | 0 | 0 | 0 | 0 | 0 | 14719.7006 | 22339.9868 | 0 | yes | Deficit |  |  | 0 | 0 | 0 | 0 | 0 |  | 0 | 0 | 0 | 0 | 0 | no |  | 0 | 28750 | no | 22339.9868 | 0 | no | no | 0 | 0 | 0 | 0 | 0 |  | 0 | 0 | 0 | 0 | 0 | 22339.9868
| 15714.0642 | 0 | yes | Deficit |  |  | 0 | 0 | 0 | 0 | 0 |  | 0 | 0 | 0 | 0 | 8972 | no |  | 0 | 22430 | no | 15714.0642 | 0 | no | no | 0 | 0 | 0 | 0 | 0 |  | 0 | 0 | 0 | 0 | 0 | 15714.0642 | 20805.3664 | 0 | no | Surplus | yes |  | 0 | 0 | 0 | 1534.6204 | 0 | no | 0 | 0 | 0 | 1534.6204 | 0 | no | 20805.3664 | 0 | 28750 |  |  | 0 |  |  | 0 | 0 | 0 | 0 | 0 |  | 0 | 0 | 0 | 0 | 0 | 20805.3664
| 13892.2815 | 0 | no | Surplus | yes |  | 0 | 0 | 0 | 1821.7827 | 0 | no | 0 | 0 | 0 | 1821.7827 | 8972 | no | 13892.2815 | 0 | 22430 |  |  | 0 |  |  | 0 | 0 | 0 | 0 | 0 |  | 0 | 0 | 0 | 0 | 0 | 13892.2815 | 20992.2499 | 0 | yes | Deficit |  |  | 0 | 0 | 0 | 0 | 0 |  | 0 | 0 | 0 | 0 | 0 | no |  | 0 | 28750 | no | 20992.2499 | 0 | no | no | 0 | 0 | 0 | 0 | 0 |  | 0 | 0 | 0 | 0 | 0 | 20992.2499
| 15865.2468 | 0 | yes | Deficit |  |  | 0 | 0 | 0 | 0 | 0 |  | 0 | 0 | 0 | 0 | 8972 | no |  | 0 | 22430 | no | 15865.2468 | 0 | no | no | 0 | 0 | 0 | 0 | 0 |  | 0 | 0 | 0 | 0 | 0 | 15865.2468 | 21783.116 | 0 | yes | Deficit |  |  | 0 | 0 | 0 | 0 | 0 |  | 0 | 0 | 0 | 0 | 0 | no |  | 0 | 28750 | no | 21783.116 | 0 | no | no | 0 | 0 | 0 | 0 | 0 |  | 0 | 0 | 0 | 0 | 0 | 21783.116
| 14891.0181 | 0 | no | Surplus | yes |  | 0 | 0 | 0 | 974.2287 | 0 | no | 0 | 0 | 0 | 974.2287 | 8972 | no | 14891.0181 | 0 | 22430 |  |  | 0 |  |  | 0 | 0 | 0 | 0 | 0 |  | 0 | 0 | 0 | 0 | 0 | 14891.0181 | 24625.5315 | 0 | yes | Deficit |  |  | 0 | 0 | 0 | 0 | 0 |  | 0 | 0 | 0 | 0 | 0 | no |  | 0 | 28750 | no | 24625.5315 | 0 | no | no | 0 | 0 | 0 | 0 | 0 |  | 0 | 0 | 0 | 0 | 0 | 24625.5315
| 14713.7548 | 0 | no | Surplus | yes |  | 0 | 0 | 0 | 177.2633 | 0 | no | 0 | 0 | 0 | 177.2633 | 8972 | no | 14713.7548 | 0 | 22430 |  |  | 0 |  |  | 0 | 0 | 0 | 0 | 0 |  | 0 | 0 | 0 | 0 | 0 | 14713.7548 | 23941.4729 | 0 | no | Surplus | yes |  | 0 | 0 | 0 | 684.0585 | 0 | no | 0 | 0 | 0 | 684.0585 | 0 | no | 23941.4729 | 0 | 28750 |  |  | 0 |  |  | 0 | 0 | 0 | 0 | 0 |  | 0 | 0 | 0 | 0 | 0 | 23941.4729
| 10849.5524 | 0 | no | Surplus | yes |  | 0 | 0 | 0 | 3864.2024 | 0 | no | 0 | 0 | 0 | 3864.2024 | 8972 | no | 10849.5524 | 0 | 22430 |  |  | 0 |  |  | 0 | 0 | 0 | 0 | 0 |  | 0 | 0 | 0 | 0 | 0 | 10849.5524 | 23769.5599 | 0 | no | Surplus | yes |  | 0 | 0 | 0 | 171.9131 | 0 | no | 0 | 0 | 0 | 171.9131 | 0 | no | 23769.5599 | 0 | 28750 |  |  | 0 |  |  | 0 | 0 | 0 | 0 | 0 |  | 0 | 0 | 0 | 0 | 0 | 23769.5599
| 11181.7504 | 0 | yes | Deficit |  |  | 0 | 0 | 0 | 0 | 0 |  | 0 | 0 | 0 | 0 | 8972 | no |  | 0 | 21699.1048 | no | 11181.7504 | 0 | no | no | 0 | 0 | 0 | 0 | 0 |  | 0 | 0 | 0 | 0 | 0 | 11181.7504 | 22060.8011 | 0 | no | Surplus | yes |  | 0 | 0 | 0 | 1708.7587 | 0 | no | 0 | 0 | 0 | 1708.7587 | 0 | no | 22060.8011 | 0 | 28750 |  |  | 0 |  |  | 0 | 0 | 0 | 0 | 0 |  | 0 | 0 | 0 | 0 | 0 | 22060.8011
| 10898.1517 | 0 | no | Surplus | yes |  | 0 | 0 | 0 | 283.5987 | 0 | no | 0 | 0 | 0 | 283.5987 | 8972 | no | 10898.1517 | 0 | 22363.5008 |  |  | 0 |  |  | 0 | 0 | 0 | 0 | 0 |  | 0 | 0 | 0 | 0 | 0 | 10898.1517 | 21201.6946 | 0 | no | Surplus | yes |  | 0 | 0 | 0 | 859.1066 | 0 | no | 0 | 0 | 0 | 859.1066 | 0 | no | 21201.6946 | 0 | 28750 |  |  | 0 |  |  | 0 | 0 | 0 | 0 | 0 |  | 0 | 0 | 0 | 0 | 0 | 21201.6946
| 11332.2611 | 0 | yes | Deficit |  |  | 0 | 0 | 0 | 0 | 0 |  | 0 | 0 | 0 | 0 | 8972 | no |  | 0 | 21796.3034 | no | 11332.2611 | 0 | no | no | 0 | 0 | 0 | 0 | 0 |  | 0 | 0 | 0 | 0 | 0 | 11332.2611 | 21731.732 | 0 | yes | Deficit |  |  | 0 | 0 | 0 | 0 | 0 |  | 0 | 0 | 0 | 0 | 0 | no |  | 0 | 28750 | no | 21731.732 | 0 | no | no | 0 | 0 | 0 | 0 | 0 |  | 0 | 0 | 0 | 0 | 0 | 21731.732
| 11642.1813 | 0 | yes | Deficit |  |  | 0 | 0 | 0 | 0 | 0 |  | 0 | 0 | 0 | 0 | 8972 | no |  | 0 | 22430 | no | 11642.1813 | 0 | no | no | 0 | 0 | 0 | 0 | 0 |  | 0 | 0 | 0 | 0 | 0 | 11642.1813 | 21304.5492 | 0 | no | Surplus | yes |  | 0 | 0 | 0 | 427.1828 | 0 | no | 0 | 0 | 0 | 427.1828 | 0 | no | 21304.5492 | 0 | 28750 |  |  | 0 |  |  | 0 | 0 | 0 | 0 | 0 |  | 0 | 0 | 0 | 0 | 0 | 21304.5492
| 13834.6172 | 0 | yes | Deficit |  |  | 0 | 0 | 0 | 0 | 0 |  | 0 | 0 | 0 | 0 | 8972 | no |  | 0 | 22430 | no | 13834.6172 | 0 | no | no | 0 | 0 | 0 | 0 | 0 |  | 0 | 0 | 0 | 0 | 0 | 13834.6172 | 21884.4441 | 0 | yes | Deficit |  |  | 0 | 0 | 0 | 0 | 0 |  | 0 | 0 | 0 | 0 | 0 | no |  | 0 | 28750 | no | 21884.4441 | 0 | no | no | 0 | 0 | 0 | 0 | 0 |  | 0 | 0 | 0 | 0 | 0 | 21884.4441
| 12720.8822 | 0 | no | Surplus | yes |  | 0 | 0 | 0 | 1113.7349 | 0 | no | 0 | 0 | 0 | 1113.7349 | 8972 | no | 12720.8822 | 0 | 22430 |  |  | 0 |  |  | 0 | 0 | 0 | 0 | 0 |  | 0 | 0 | 0 | 0 | 0 | 12720.8822 | 21205.0662 | 0 | no | Surplus | yes |  | 0 | 0 | 0 | 679.3779 | 0 | no | 0 | 0 | 0 | 679.3779 | 0 | no | 21205.0662 | 0 | 28750 |  |  | 0 |  |  | 0 | 0 | 0 | 0 | 0 |  | 0 | 0 | 0 | 0 | 0 | 21205.0662
| 11098.7507 | 0 | no | Surplus | yes |  | 0 | 0 | 0 | 1622.1315 | 0 | no | 0 | 0 | 0 | 1622.1315 | 8972 | no | 11098.7507 | 0 | 22430 |  |  | 0 |  |  | 0 | 0 | 0 | 0 | 0 |  | 0 | 0 | 0 | 0 | 0 | 11098.7507 | 23439.2205 | 0 | yes | Deficit |  |  | 0 | 0 | 0 | 0 | 0 |  | 0 | 0 | 0 | 0 | 0 | no |  | 0 | 28750 | no | 23439.2205 | 0 | no | no | 0 | 0 | 0 | 0 | 0 |  | 0 | 0 | 0 | 0 | 0 | 23439.2205
| 11940.5767 | 0 | yes | Deficit |  |  | 0 | 0 | 0 | 0 | 0 |  | 0 | 0 | 0 | 0 | 8972 | no |  | 0 | 22197.5014 | no | 11940.5767 | 0 | no | no | 0 | 0 | 0 | 0 | 0 |  | 0 | 0 | 0 | 0 | 0 | 11940.5767 | 22045.444 | 0 | no | Surplus | yes |  | 0 | 0 | 0 | 1393.7765 | 0 | no | 0 | 0 | 0 | 1393.7765 | 0 | no | 22045.444 | 0 | 28750 |  |  | 0 |  |  | 0 | 0 | 0 | 0 | 0 |  | 0 | 0 | 0 | 0 | 0 | 22045.444
| 12419.3095 | 0 | yes | Deficit |  |  | 0 | 0 | 0 | 0 | 0 |  | 0 | 0 | 0 | 0 | 8972 | no |  | 0 | 22430 | no | 12419.3095 | 0 | no | no | 0 | 0 | 0 | 0 | 0 |  | 0 | 0 | 0 | 0 | 0 | 12419.3095 | 21387.7038 | 0 | no | Surplus | yes |  | 0 | 0 | 0 | 657.7402 | 0 | no | 0 | 0 | 0 | 657.7402 | 0 | no | 21387.7038 | 0 | 28750 |  |  | 0 |  |  | 0 | 0 | 0 | 0 | 0 |  | 0 | 0 | 0 | 0 | 0 | 21387.7038
| 12044.3347 | 0 | no | Surplus | yes |  | 0 | 0 | 0 | 374.9748 | 0 | no | 0 | 0 | 0 | 374.9748 | 8972 | no | 12044.3347 | 0 | 22430 |  |  | 0 |  |  | 0 | 0 | 0 | 0 | 0 |  | 0 | 0 | 0 | 0 | 0 | 12044.3347 | 21057.7886 | 0 | no | Surplus | yes |  | 0 | 0 | 0 | 329.9152 | 0 | no | 0 | 0 | 0 | 329.9152 | 0 | no | 21057.7886 | 0 | 28750 |  |  | 0 |  |  | 0 | 0 | 0 | 0 | 0 |  | 0 | 0 | 0 | 0 | 0 | 21057.7886
| 11818.4144 | 0 | no | Surplus | yes |  | 0 | 0 | 0 | 225.9202 | 0 | no | 0 | 0 | 0 | 225.9202 | 8972 | no | 11818.4144 | 0 | 22430 |  |  | 0 |  |  | 0 | 0 | 0 | 0 | 0 |  | 0 | 0 | 0 | 0 | 0 | 11818.4144 | 20338.5969 | 0 | no | Surplus | yes |  | 0 | 0 | 0 | 719.1917 | 0 | no | 0 | 0 | 0 | 719.1917 | 0 | no | 20338.5969 | 0 | 28750 |  |  | 0 |  |  | 0 | 0 | 0 | 0 | 0 |  | 0 | 0 | 0 | 0 | 0 | 20338.5969
| 11517.6663 | 0 | no | Surplus | yes |  | 0 | 0 | 0 | 300.7482 | 0 | no | 0 | 0 | 0 | 300.7482 | 8972 | no | 11517.6663 | 0 | 22430 |  |  | 0 |  |  | 0 | 0 | 0 | 0 | 0 |  | 0 | 0 | 0 | 0 | 0 | 11517.6663 | 24346.6571 | 0 | yes | Deficit |  |  | 0 | 0 | 0 | 0 | 0 |  | 0 | 0 | 0 | 0 | 0 | no |  | 0 | 28750 | no | 24346.6571 | 0 | no | no | 0 | 0 | 0 | 0 | 0 |  | 0 | 0 | 0 | 0 | 0 | 24346.6571
| 11041.1835 | 0 | no | Surplus | yes |  | 0 | 0 | 0 | 476.4828 | 0 | no | 0 | 0 | 0 | 476.4828 | 8972 | no | 11041.1835 | 0 | 22430 |  |  | 0 |  |  | 0 | 0 | 0 | 0 | 0 |  | 0 | 0 | 0 | 0 | 0 | 11041.1835 | 23403.1024 | 0 | no | Surplus | yes |  | 0 | 0 | 0 | 943.5547 | 0 | no | 0 | 0 | 0 | 943.5547 | 0 | no | 23403.1024 | 0 | 28750 |  |  | 0 |  |  | 0 | 0 | 0 | 0 | 0 |  | 0 | 0 | 0 | 0 | 0 | 23403.1024
| 11006.9189 | 0 | no | Surplus | yes |  | 0 | 0 | 0 | 34.2646 | 0 | no | 0 | 0 | 0 | 34.2646 | 8972 | no | 11006.9189 | 0 | 22082.367 |  |  | 0 |  |  | 0 | 0 | 0 | 0 | 0 |  | 0 | 0 | 0 | 0 | 0 | 11006.9189 | 22071.5136 | 0 | no | Surplus | yes |  | 0 | 0 | 0 | 1331.5888 | 0 | no | 0 | 0 | 0 | 1331.5888 | 0 | no | 22071.5136 | 0 | 28750 |  |  | 0 |  |  | 0 | 0 | 0 | 0 | 0 |  | 0 | 0 | 0 | 0 | 0 | 22071.5136
| 11524.5891 | 0 | yes | Deficit |  |  | 0 | 0 | 0 | 0 | 0 |  | 0 | 0 | 0 | 0 | 8972 | no |  | 0 | 22013.8378 | no | 11524.5891 | 0 | no | no | 0 | 0 | 0 | 0 | 0 |  | 0 | 0 | 0 | 0 | 0 | 11524.5891 | 22331.6853 | 0 | yes | Deficit |  |  | 0 | 0 | 0 | 0 | 0 |  | 0 | 0 | 0 | 0 | 0 | no |  | 0 | 28750 | no | 22331.6853 | 0 | no | no | 0 | 0 | 0 | 0 | 0 |  | 0 | 0 | 0 | 0 | 0 | 22331.6853
| 9550.6474 | 0 | no | Surplus | yes |  | 0 | 0 | 0 | 1973.9417 | 0 | no | 0 | 0 | 0 | 1973.9417 | 8972 | no | 9550.6474 | 0 | 22430 |  |  | 0 |  |  | 0 | 0 | 0 | 0 | 0 |  | 0 | 0 | 0 | 0 | 0 | 9550.6474 | 21095.2121 | 0 | no | Surplus | yes |  | 0 | 0 | 0 | 1236.4732 | 0 | no | 0 | 0 | 0 | 1236.4732 | 0 | no | 21095.2121 | 0 | 28750 |  |  | 0 |  |  | 0 | 0 | 0 | 0 | 0 |  | 0 | 0 | 0 | 0 | 0 | 21095.2121
| 12306.8781 | 0 | yes | Deficit |  |  | 0 | 0 | 0 | 0 | 0 |  | 0 | 0 | 0 | 0 | 8972 | no |  | 0 | 19101.2948 | no | 12306.8781 | 0 | no | no | 0 | 0 | 0 | 0 | 0 |  | 0 | 0 | 0 | 0 | 0 | 12306.8781 | 24115.7204 | 0 | yes | Deficit |  |  | 0 | 0 | 0 | 0 | 0 |  | 0 | 0 | 0 | 0 | 0 | no |  | 0 | 28750 | no | 24115.7204 | 0 | no | no | 0 | 0 | 0 | 0 | 0 |  | 0 | 0 | 0 | 0 | 0 | 24115.7204
| 13634.1748 | 0 | yes | Deficit |  |  | 0 | 0 | 0 | 0 | 0 |  | 0 | 0 | 0 | 0 | 8972 | no |  | 0 | 22430 | no | 13634.1748 | 0 | no | no | 0 | 0 | 0 | 0 | 0 |  | 0 | 0 | 0 | 0 | 0 | 13634.1748 | 22443.3584 | 0 | no | Surplus | yes |  | 0 | 0 | 0 | 1672.362 | 0 | no | 0 | 0 | 0 | 1672.362 | 0 | no | 22443.3584 | 0 | 28750 |  |  | 0 |  |  | 0 | 0 | 0 | 0 | 0 |  | 0 | 0 | 0 | 0 | 0 | 22443.3584
| 12655.9815 | 0 | no | Surplus | yes |  | 0 | 0 | 0 | 978.1933 | 0 | no | 0 | 0 | 0 | 978.1933 | 8972 | no | 12655.9815 | 0 | 22430 |  |  | 0 |  |  | 0 | 0 | 0 | 0 | 0 |  | 0 | 0 | 0 | 0 | 0 | 12655.9815 | 21542.5871 | 0 | no | Surplus | yes |  | 0 | 0 | 0 | 900.7713 | 0 | no | 0 | 0 | 0 | 900.7713 | 0 | no | 21542.5871 | 0 | 28750 |  |  | 0 |  |  | 0 | 0 | 0 | 0 | 0 |  | 0 | 0 | 0 | 0 | 0 | 21542.5871
| 11894.6883 | 0 | no | Surplus | yes |  | 0 | 0 | 0 | 761.2933 | 0 | no | 0 | 0 | 0 | 761.2933 | 8972 | no | 11894.6883 | 0 | 22430 |  |  | 0 |  |  | 0 | 0 | 0 | 0 | 0 |  | 0 | 0 | 0 | 0 | 0 | 11894.6883 | 19412.8771 | 0 | no | Surplus | yes |  | 0 | 0 | 0 | 2129.71 | 0 | no | 0 | 0 | 0 | 2129.71 | 0 | no | 19412.8771 | 0 | 28750 |  |  | 0 |  |  | 0 | 0 | 0 | 0 | 0 |  | 0 | 0 | 0 | 0 | 0 | 19412.8771
| 12093.5507 | 0 | yes | Deficit |  |  | 0 | 0 | 0 | 0 | 0 |  | 0 | 0 | 0 | 0 | 8972 | no |  | 0 | 22430 | no | 12093.5507 | 0 | no | no | 0 | 0 | 0 | 0 | 0 |  | 0 | 0 | 0 | 0 | 0 | 12093.5507 | 20640.572 | 0 | yes | Deficit |  |  | 0 | 0 | 0 | 0 | 0 |  | 0 | 0 | 0 | 0 | 0 | no |  | 0 | 28750 | no | 20640.572 | 0 | no | no | 0 | 0 | 0 | 0 | 0 |  | 0 | 0 | 0 | 0 | 0 | 20640.572
| 11826.4797 | 0 | no | Surplus | yes |  | 0 | 0 | 0 | 267.0711 | 0 | no | 0 | 0 | 0 | 267.0711 | 8972 | no | 11826.4797 | 0 | 22430 |  |  | 0 |  |  | 0 | 0 | 0 | 0 | 0 |  | 0 | 0 | 0 | 0 | 0 | 11826.4797 | 20422.9806 | 0 | no | Surplus | yes |  | 0 | 0 | 0 | 217.5914 | 0 | no | 0 | 0 | 0 | 217.5914 | 0 | no | 20422.9806 | 0 | 28750 |  |  | 0 |  |  | 0 | 0 | 0 | 0 | 0 |  | 0 | 0 | 0 | 0 | 0 | 20422.9806
| 11122.7155 | 0 | no | Surplus | yes |  | 0 | 0 | 0 | 703.7642 | 0 | no | 0 | 0 | 0 | 703.7642 | 8972 | no | 11122.7155 | 0 | 22430 |  |  | 0 |  |  | 0 | 0 | 0 | 0 | 0 |  | 0 | 0 | 0 | 0 | 0 | 11122.7155 | 18645.9626 | 0 | no | Surplus | yes |  | 0 | 0 | 0 | 1777.0179 | 0 | no | 0 | 0 | 0 | 1777.0179 | 0 | no | 18645.9626 | 0 | 28750 |  |  | 0 |  |  | 0 | 0 | 0 | 0 | 0 |  | 0 | 0 | 0 | 0 | 0 | 18645.9626
| 13270.7202 | 0 | yes | Deficit |  |  | 0 | 0 | 0 | 0 | 0 |  | 0 | 0 | 0 | 0 | 8972 | no |  | 0 | 22245.431 | no | 13270.7202 | 0 | no | no | 0 | 0 | 0 | 0 | 0 |  | 0 | 0 | 0 | 0 | 0 | 13270.7202 | 19886.2409 | 0 | yes | Deficit |  |  | 0 | 0 | 0 | 0 | 0 |  | 0 | 0 | 0 | 0 | 0 | no |  | 0 | 28750 | no | 19886.2409 | 0 | no | no | 0 | 0 | 0 | 0 | 0 |  | 0 | 0 | 0 | 0 | 0 | 19886.2409
| 11285.3478 | 0 | no | Surplus | yes |  | 0 | 0 | 0 | 1985.3724 | 0 | no | 0 | 0 | 0 | 1985.3724 | 8972 | no | 11285.3478 | 0 | 22430 |  |  | 0 |  |  | 0 | 0 | 0 | 0 | 0 |  | 0 | 0 | 0 | 0 | 0 | 11285.3478 | 17227.8811 | 0 | no | Surplus | yes |  | 0 | 0 | 0 | 2658.3598 | 0 | no | 0 | 0 | 0 | 2658.3598 | 0 | no | 17227.8811 | 0 | 28750 |  |  | 0 |  |  | 0 | 0 | 0 | 0 | 0 |  | 0 | 0 | 0 | 0 | 0 | 17227.8811
| 10473.8263 | 0 | no | Surplus | yes |  | 0 | 0 | 0 | 811.5215 | 0 | no | 0 | 0 | 0 | 811.5215 | 8972 | no | 10473.8263 | 0 | 22430 |  |  | 0 |  |  | 0 | 0 | 0 | 0 | 0 |  | 0 | 0 | 0 | 0 | 0 | 10473.8263 | 15775.6963 | 0 | no | Surplus | yes |  | 0 | 0 | 0 | 1452.1848 | 0 | no | 0 | 0 | 0 | 1452.1848 | 0 | no | 15775.6963 | 0 | 28750 |  |  | 0 |  |  | 0 | 0 | 0 | 0 | 0 |  | 0 | 0 | 0 | 0 | 0 | 15775.6963
| 12510.7956 | 0 | yes | Deficit |  |  | 0 | 0 | 0 | 0 | 0 |  | 0 | 0 | 0 | 0 | 8972 | no |  | 0 | 20947.6526 | no | 12510.7956 | 0 | no | no | 0 | 0 | 0 | 0 | 0 |  | 0 | 0 | 0 | 0 | 0 | 12510.7956 | 16085.8335 | 0 | yes | Deficit |  |  | 0 | 0 | 0 | 0 | 0 |  | 0 | 0 | 0 | 0 | 0 | no |  | 0 | 28750 | no | 16085.8335 | 0 | no | no | 0 | 0 | 0 | 0 | 0 |  | 0 | 0 | 0 | 0 | 0 | 16085.8335
| 11568.4438 | 0 | no | Surplus | yes |  | 0 | 0 | 0 | 942.3518 | 0 | no | 0 | 0 | 0 | 942.3518 | 8972 | no | 11568.4438 | 0 | 22430 |  |  | 0 |  |  | 0 | 0 | 0 | 0 | 0 |  | 0 | 0 | 0 | 0 | 0 | 11568.4438 | 16308.8762 | 0 | yes | Deficit |  |  | 0 | 0 | 0 | 0 | 0 |  | 0 | 0 | 0 | 0 | 0 | no |  | 0 | 28750 | no | 16308.8762 | 0 | no | no | 0 | 0 | 0 | 0 | 0 |  | 0 | 0 | 0 | 0 | 0 | 16308.8762
| 11745.1157 | 0 | yes | Deficit |  |  | 0 | 0 | 0 | 0 | 0 |  | 0 | 0 | 0 | 0 | 8972 | no |  | 0 | 22430 | no | 11745.1157 | 0 | no | no | 0 | 0 | 0 | 0 | 0 |  | 0 | 0 | 0 | 0 | 0 | 11745.1157 | 18156.8657 | 0 | yes | Deficit |  |  | 0 | 0 | 0 | 0 | 0 |  | 0 | 0 | 0 | 0 | 0 | no |  | 0 | 28750 | no | 18156.8657 | 0 | no | no | 0 | 0 | 0 | 0 | 0 |  | 0 | 0 | 0 | 0 | 0 | 18156.8657
| 11501.8999 | 0 | no | Surplus | yes |  | 0 | 0 | 0 | 243.2158 | 0 | no | 0 | 0 | 0 | 243.2158 | 8972 | no | 11501.8999 | 0 | 22430 |  |  | 0 |  |  | 0 | 0 | 0 | 0 | 0 |  | 0 | 0 | 0 | 0 | 0 | 11501.8999 | 16654.2668 | 0 | no | Surplus | yes |  | 0 | 0 | 0 | 1502.5989 | 0 | no | 0 | 0 | 0 | 1502.5989 | 0 | no | 16654.2668 | 0 | 28750 |  |  | 0 |  |  | 0 | 0 | 0 | 0 | 0 |  | 0 | 0 | 0 | 0 | 0 | 16654.2668
| 11102.6248 | 0 | no | Surplus | yes |  | 0 | 0 | 0 | 399.2751 | 0 | no | 0 | 0 | 0 | 399.2751 | 8972 | no | 11102.6248 | 0 | 22430 |  |  | 0 |  |  | 0 | 0 | 0 | 0 | 0 |  | 0 | 0 | 0 | 0 | 0 | 11102.6248 | 15660.8087 | 0 | no | Surplus | yes |  | 0 | 0 | 0 | 993.4581 | 0 | no | 0 | 0 | 0 | 993.4581 | 0 | no | 15660.8087 | 0 | 28750 |  |  | 0 |  |  | 0 | 0 | 0 | 0 | 0 |  | 0 | 0 | 0 | 0 | 0 | 15660.8087
| 10979.0319 | 0 | no | Surplus | yes |  | 0 | 0 | 0 | 123.5929 | 0 | no | 0 | 0 | 0 | 123.5929 | 8972 | no | 10979.0319 | 0 | 22205.2497 |  |  | 0 |  |  | 0 | 0 | 0 | 0 | 0 |  | 0 | 0 | 0 | 0 | 0 | 10979.0319 | 16721.0263 | 0 | yes | Deficit |  |  | 0 | 0 | 0 | 0 | 0 |  | 0 | 0 | 0 | 0 | 0 | no |  | 0 | 28750 | no | 16721.0263 | 0 | no | no | 0 | 0 | 0 | 0 | 0 |  | 0 | 0 | 0 | 0 | 0 | 16721.0263
| 11133.2112 | 0 | yes | Deficit |  |  | 0 | 0 | 0 | 0 | 0 |  | 0 | 0 | 0 | 0 | 8972 | no |  | 0 | 21958.0638 | no | 11133.2112 | 0 | no | no | 0 | 0 | 0 | 0 | 0 |  | 0 | 0 | 0 | 0 | 0 | 11133.2112 | 21863.5155 | 0 | yes | Deficit |  |  | 0 | 0 | 0 | 0 | 0 |  | 0 | 0 | 0 | 0 | 0 | no |  | 0 | 28750 | no | 21863.5155 | 0 | no | no | 0 | 0 | 0 | 0 | 0 |  | 0 | 0 | 0 | 0 | 0 | 21863.5155
| 11533.0966 | 0 | yes | Deficit |  |  | 0 | 0 | 0 | 0 | 0 |  | 0 | 0 | 0 | 0 | 8972 | no |  | 0 | 22266.4225 | no | 11533.0966 | 0 | no | no | 0 | 0 | 0 | 0 | 0 |  | 0 | 0 | 0 | 0 | 0 | 11533.0966 | 19831.0665 | 0 | no | Surplus | yes |  | 0 | 0 | 0 | 2032.4489 | 0 | no | 0 | 0 | 0 | 2032.4489 | 0 | no | 19831.0665 | 0 | 28750 |  |  | 0 |  |  | 0 | 0 | 0 | 0 | 0 |  | 0 | 0 | 0 | 0 | 0 | 19831.0665
| 11234.9837 | 0 | no | Surplus | yes |  | 0 | 0 | 0 | 298.1129 | 0 | no | 0 | 0 | 0 | 298.1129 | 8972 | no | 11234.9837 | 0 | 22430 |  |  | 0 |  |  | 0 | 0 | 0 | 0 | 0 |  | 0 | 0 | 0 | 0 | 0 | 11234.9837 | 19544.8996 | 0 | no | Surplus | yes |  | 0 | 0 | 0 | 286.1669 | 0 | no | 0 | 0 | 0 | 286.1669 | 0 | no | 19544.8996 | 0 | 28750 |  |  | 0 |  |  | 0 | 0 | 0 | 0 | 0 |  | 0 | 0 | 0 | 0 | 0 | 19544.8996
| 12932.6177 | 0 | yes | Deficit |  |  | 0 | 0 | 0 | 0 | 0 |  | 0 | 0 | 0 | 0 | 8972 | no |  | 0 | 22430 | no | 12932.6177 | 0 | no | no | 0 | 0 | 0 | 0 | 0 |  | 0 | 0 | 0 | 0 | 0 | 12932.6177 | 21196.4905 | 0 | yes | Deficit |  |  | 0 | 0 | 0 | 0 | 0 |  | 0 | 0 | 0 | 0 | 0 | no |  | 0 | 28750 | no | 21196.4905 | 0 | no | no | 0 | 0 | 0 | 0 | 0 |  | 0 | 0 | 0 | 0 | 0 | 21196.4905
| 11957.4884 | 0 | no | Surplus | yes |  | 0 | 0 | 0 | 975.1293 | 0 | no | 0 | 0 | 0 | 975.1293 | 8972 | no | 11957.4884 | 0 | 22430 |  |  | 0 |  |  | 0 | 0 | 0 | 0 | 0 |  | 0 | 0 | 0 | 0 | 0 | 11957.4884 | 17904.0212 | 0 | no | Surplus | yes |  | 0 | 0 | 0 | 3292.4693 | 0 | no | 0 | 0 | 0 | 3292.4693 | 0 | no | 17904.0212 | 0 | 28750 |  |  | 0 |  |  | 0 | 0 | 0 | 0 | 0 |  | 0 | 0 | 0 | 0 | 0 | 17904.0212
| 11893.7025 | 0 | no | Surplus | yes |  | 0 | 0 | 0 | 63.7858 | 0 | no | 0 | 0 | 0 | 63.7858 | 8972 | no | 11893.7025 | 0 | 22430 |  |  | 0 |  |  | 0 | 0 | 0 | 0 | 0 |  | 0 | 0 | 0 | 0 | 0 | 11893.7025 | 19140.8847 | 0 | yes | Deficit |  |  | 0 | 0 | 0 | 0 | 0 |  | 0 | 0 | 0 | 0 | 0 | no |  | 0 | 28750 | no | 19140.8847 | 0 | no | no | 0 | 0 | 0 | 0 | 0 |  | 0 | 0 | 0 | 0 | 0 | 19140.8847
| 11173.3021 | 0 | no | Surplus | yes |  | 0 | 0 | 0 | 720.4005 | 0 | no | 0 | 0 | 0 | 720.4005 | 8972 | no | 11173.3021 | 0 | 22430 |  |  | 0 |  |  | 0 | 0 | 0 | 0 | 0 |  | 0 | 0 | 0 | 0 | 0 | 11173.3021 | 19297.4985 | 0 | yes | Deficit |  |  | 0 | 0 | 0 | 0 | 0 |  | 0 | 0 | 0 | 0 | 0 | no |  | 0 | 28750 | no | 19297.4985 | 0 | no | no | 0 | 0 | 0 | 0 | 0 |  | 0 | 0 | 0 | 0 | 0 | 19297.4985
| 12203.2544 | 0 | yes | Deficit |  |  | 0 | 0 | 0 | 0 | 0 |  | 0 | 0 | 0 | 0 | 8972 | no |  | 0 | 22346.6042 | no | 12203.2544 | 0 | no | no | 0 | 0 | 0 | 0 | 0 |  | 0 | 0 | 0 | 0 | 0 | 12203.2544 | 16073.3699 | 0 | no | Surplus | yes |  | 0 | 0 | 0 | 3224.1287 | 0 | no | 0 | 0 | 0 | 3224.1287 | 0 | no | 16073.3699 | 0 | 28750 |  |  | 0 |  |  | 0 | 0 | 0 | 0 | 0 |  | 0 | 0 | 0 | 0 | 0 | 16073.3699
| 12364.5038 | 0 | yes | Deficit |  |  | 0 | 0 | 0 | 0 | 0 |  | 0 | 0 | 0 | 0 | 8972 | no |  | 0 | 22430 | no | 12364.5038 | 0 | no | no | 0 | 0 | 0 | 0 | 0 |  | 0 | 0 | 0 | 0 | 0 | 12364.5038 | 16635.2373 | 0 | yes | Deficit |  |  | 0 | 0 | 0 | 0 | 0 |  | 0 | 0 | 0 | 0 | 0 | no |  | 0 | 28750 | no | 16635.2373 | 0 | no | no | 0 | 0 | 0 | 0 | 0 |  | 0 | 0 | 0 | 0 | 0 | 16635.2373
| 12198.4427 | 0 | no | Surplus | yes |  | 0 | 0 | 0 | 166.0611 | 0 | no | 0 | 0 | 0 | 166.0611 | 8972 | no | 12198.4427 | 0 | 22430 |  |  | 0 |  |  | 0 | 0 | 0 | 0 | 0 |  | 0 | 0 | 0 | 0 | 0 | 12198.4427 | 16923.5333 | 0 | yes | Deficit |  |  | 0 | 0 | 0 | 0 | 0 |  | 0 | 0 | 0 | 0 | 0 | no |  | 0 | 28750 | no | 16923.5333 | 0 | no | no | 0 | 0 | 0 | 0 | 0 |  | 0 | 0 | 0 | 0 | 0 | 16923.5333
| 12941.018 | 0 | yes | Deficit |  |  | 0 | 0 | 0 | 0 | 0 |  | 0 | 0 | 0 | 0 | 8972 | no |  | 0 | 22430 | no | 12941.018 | 0 | no | no | 0 | 0 | 0 | 0 | 0 |  | 0 | 0 | 0 | 0 | 0 | 12941.018 | 16783.9077 | 0 | no | Surplus | yes |  | 0 | 0 | 0 | 139.6256 | 0 | no | 0 | 0 | 0 | 139.6256 | 0 | no | 16783.9077 | 0 | 28750 |  |  | 0 |  |  | 0 | 0 | 0 | 0 | 0 |  | 0 | 0 | 0 | 0 | 0 | 16783.9077
| 14736.9247 | 0 | yes | Deficit |  |  | 0 | 0 | 0 | 0 | 0 |  | 0 | 0 | 0 | 0 | 8972 | no |  | 0 | 22430 | no | 14736.9247 | 0 | no | no | 0 | 0 | 0 | 0 | 0 |  | 0 | 0 | 0 | 0 | 0 | 14736.9247 | 16936.506 | 0 | yes | Deficit |  |  | 0 | 0 | 0 | 0 | 0 |  | 0 | 0 | 0 | 0 | 0 | no |  | 0 | 28750 | no | 16936.506 | 0 | no | no | 0 | 0 | 0 | 0 | 0 |  | 0 | 0 | 0 | 0 | 0 | 16936.506
| 12878.0379 | 0 | no | Surplus | yes |  | 0 | 0 | 0 | 1858.8868 | 0 | no | 0 | 0 | 0 | 1858.8868 | 8972 | no | 12878.0379 | 0 | 22430 |  |  | 0 |  |  | 0 | 0 | 0 | 0 | 0 |  | 0 | 0 | 0 | 0 | 0 | 12878.0379 | 17778.0498 | 0 | yes | Deficit |  |  | 0 | 0 | 0 | 0 | 0 |  | 0 | 0 | 0 | 0 | 0 | no |  | 0 | 28750 | no | 17778.0498 | 0 | no | no | 0 | 0 | 0 | 0 | 0 |  | 0 | 0 | 0 | 0 | 0 | 17778.0498
| 12835.4004 | 0 | no | Surplus | yes |  | 0 | 0 | 0 | 42.6375 | 0 | no | 0 | 0 | 0 | 42.6375 | 8972 | no | 12835.4004 | 0 | 22430 |  |  | 0 |  |  | 0 | 0 | 0 | 0 | 0 |  | 0 | 0 | 0 | 0 | 0 | 12835.4004 | 17428.2134 | 0 | no | Surplus | yes |  | 0 | 0 | 0 | 349.8364 | 0 | no | 0 | 0 | 0 | 349.8364 | 0 | no | 17428.2134 | 0 | 28750 |  |  | 0 |  |  | 0 | 0 | 0 | 0 | 0 |  | 0 | 0 | 0 | 0 | 0 | 17428.2134
| 12616.7944 | 0 | no | Surplus | yes |  | 0 | 0 | 0 | 218.606 | 0 | no | 0 | 0 | 0 | 218.606 | 8972 | no | 12616.7944 | 0 | 22430 |  |  | 0 |  |  | 0 | 0 | 0 | 0 | 0 |  | 0 | 0 | 0 | 0 | 0 | 12616.7944 | 18964.3737 | 0 | yes | Deficit |  |  | 0 | 0 | 0 | 0 | 0 |  | 0 | 0 | 0 | 0 | 0 | no |  | 0 | 28750 | no | 18964.3737 | 0 | no | no | 0 | 0 | 0 | 0 | 0 |  | 0 | 0 | 0 | 0 | 0 | 18964.3737
| 13941.3409 | 0 | yes | Deficit |  |  | 0 | 0 | 0 | 0 | 0 |  | 0 | 0 | 0 | 0 | 8972 | no |  | 0 | 22430 | no | 13941.3409 | 0 | no | no | 0 | 0 | 0 | 0 | 0 |  | 0 | 0 | 0 | 0 | 0 | 13941.3409 | 20812.8513 | 0 | yes | Deficit |  |  | 0 | 0 | 0 | 0 | 0 |  | 0 | 0 | 0 | 0 | 0 | no |  | 0 | 28750 | no | 20812.8513 | 0 | no | no | 0 | 0 | 0 | 0 | 0 |  | 0 | 0 | 0 | 0 | 0 | 20812.8513
| 13739.31 | 0 | no | Surplus | yes |  | 0 | 0 | 0 | 202.0309 | 0 | no | 0 | 0 | 0 | 202.0309 | 8972 | no | 13739.31 | 0 | 22430 |  |  | 0 |  |  | 0 | 0 | 0 | 0 | 0 |  | 0 | 0 | 0 | 0 | 0 | 13739.31 | 20422.6357 | 0 | no | Surplus | yes |  | 0 | 0 | 0 | 390.2156 | 0 | no | 0 | 0 | 0 | 390.2156 | 0 | no | 20422.6357 | 0 | 28750 |  |  | 0 |  |  | 0 | 0 | 0 | 0 | 0 |  | 0 | 0 | 0 | 0 | 0 | 20422.6357
| 12113.5536 | 0 | no | Surplus | yes |  | 0 | 0 | 0 | 1625.7564 | 0 | no | 0 | 0 | 0 | 1625.7564 | 8972 | no | 12113.5536 | 0 | 22430 |  |  | 0 |  |  | 0 | 0 | 0 | 0 | 0 |  | 0 | 0 | 0 | 0 | 0 | 12113.5536 | 22430.6726 | 0 | yes | Deficit |  |  | 0 | 0 | 0 | 0 | 0 |  | 0 | 0 | 0 | 0 | 0 | no |  | 0 | 28750 | no | 22430.6726 | 0 | no | no | 0 | 0 | 0 | 0 | 0 |  | 0 | 0 | 0 | 0 | 0 | 22430.6726
| 11408.8872 | 0 | no | Surplus | yes |  | 0 | 0 | 0 | 704.6664 | 0 | no | 0 | 0 | 0 | 704.6664 | 8972 | no | 11408.8872 | 0 | 22430 |  |  | 0 |  |  | 0 | 0 | 0 | 0 | 0 |  | 0 | 0 | 0 | 0 | 0 | 11408.8872 | 20451.8018 | 0 | no | Surplus | yes |  | 0 | 0 | 0 | 1978.8708 | 0 | no | 0 | 0 | 0 | 1978.8708 | 0 | no | 20451.8018 | 0 | 28750 |  |  | 0 |  |  | 0 | 0 | 0 | 0 | 0 |  | 0 | 0 | 0 | 0 | 0 | 20451.8018
| 10425.961 | 0 | no | Surplus | yes |  | 0 | 0 | 0 | 982.9261 | 0 | no | 0 | 0 | 0 | 982.9261 | 8972 | no | 10425.961 | 0 | 22430 |  |  | 0 |  |  | 0 | 0 | 0 | 0 | 0 |  | 0 | 0 | 0 | 0 | 0 | 10425.961 | 20923.5285 | 0 | yes | Deficit |  |  | 0 | 0 | 0 | 0 | 0 |  | 0 | 0 | 0 | 0 | 0 | no |  | 0 | 28750 | no | 20923.5285 | 0 | no | no | 0 | 0 | 0 | 0 | 0 |  | 0 | 0 | 0 | 0 | 0 | 20923.5285
| 10440.5614 | 0 | yes | Deficit |  |  | 0 | 0 | 0 | 0 | 0 |  | 0 | 0 | 0 | 0 | 8972 | no |  | 0 | 20851.9221 | no | 10440.5614 | 0 | no | no | 0 | 0 | 0 | 0 | 0 |  | 0 | 0 | 0 | 0 | 0 | 10440.5614 | 18886.9216 | 0 | no | Surplus | yes |  | 0 | 0 | 0 | 2036.607 | 0 | no | 0 | 0 | 0 | 2036.607 | 0 | no | 18886.9216 | 0 | 28750 |  |  | 0 |  |  | 0 | 0 | 0 | 0 | 0 |  | 0 | 0 | 0 | 0 | 0 | 18886.9216
| 13406.8456 | 0 | yes | Deficit |  |  | 0 | 0 | 0 | 0 | 0 |  | 0 | 0 | 0 | 0 | 8972 | no |  | 0 | 20881.1227 | no | 13406.8456 | 0 | no | no | 0 | 0 | 0 | 0 | 0 |  | 0 | 0 | 0 | 0 | 0 | 13406.8456 | 21235.317 | 0 | yes | Deficit |  |  | 0 | 0 | 0 | 0 | 0 |  | 0 | 0 | 0 | 0 | 0 | no |  | 0 | 28750 | no | 21235.317 | 0 | no | no | 0 | 0 | 0 | 0 | 0 |  | 0 | 0 | 0 | 0 | 0 | 21235.317
| 14072.9236 | 0 | yes | Deficit |  |  | 0 | 0 | 0 | 0 | 0 |  | 0 | 0 | 0 | 0 | 8972 | no |  | 0 | 22430 | no | 14072.9236 | 0 | no | no | 0 | 0 | 0 | 0 | 0 |  | 0 | 0 | 0 | 0 | 0 | 14072.9236 | 20898.2326 | 0 | no | Surplus | yes |  | 0 | 0 | 0 | 337.0844 | 0 | no | 0 | 0 | 0 | 337.0844 | 0 | no | 20898.2326 | 0 | 28750 |  |  | 0 |  |  | 0 | 0 | 0 | 0 | 0 |  | 0 | 0 | 0 | 0 | 0 | 20898.2326
| 12283.9641 | 0 | no | Surplus | yes |  | 0 | 0 | 0 | 1788.9595 | 0 | no | 0 | 0 | 0 | 1788.9595 | 8972 | no | 12283.9641 | 0 | 22430 |  |  | 0 |  |  | 0 | 0 | 0 | 0 | 0 |  | 0 | 0 | 0 | 0 | 0 | 12283.9641 | 22806.5953 | 0 | yes | Deficit |  |  | 0 | 0 | 0 | 0 | 0 |  | 0 | 0 | 0 | 0 | 0 | no |  | 0 | 28750 | no | 22806.5953 | 0 | no | no | 0 | 0 | 0 | 0 | 0 |  | 0 | 0 | 0 | 0 | 0 | 22806.5953
| 11404.4465 | 0 | no | Surplus | yes |  | 0 | 0 | 0 | 879.5176 | 0 | no | 0 | 0 | 0 | 879.5176 | 8972 | no | 11404.4465 | 0 | 22430 |  |  | 0 |  |  | 0 | 0 | 0 | 0 | 0 |  | 0 | 0 | 0 | 0 | 0 | 11404.4465 | 23932.422 | 0 | yes | Deficit |  |  | 0 | 0 | 0 | 0 | 0 |  | 0 | 0 | 0 | 0 | 0 | no |  | 0 | 28750 | no | 23932.422 | 0 | no | no | 0 | 0 | 0 | 0 | 0 |  | 0 | 0 | 0 | 0 | 0 | 23932.422
| 11598.2835 | 0 | yes | Deficit |  |  | 0 | 0 | 0 | 0 | 0 |  | 0 | 0 | 0 | 0 | 8972 | no |  | 0 | 22430 | no | 11598.2835 | 0 | no | no | 0 | 0 | 0 | 0 | 0 |  | 0 | 0 | 0 | 0 | 0 | 11598.2835 | 19848.8052 | 0 | no | Surplus | yes |  | 0 | 0 | 0 | 4083.6167 | 0 | no | 0 | 0 | 0 | 4083.6167 | 0 | no | 19848.8052 | 0 | 28750 |  |  | 0 |  |  | 0 | 0 | 0 | 0 | 0 |  | 0 | 0 | 0 | 0 | 0 | 19848.8052
| 11553.3146 | 0 | no | Surplus | yes |  | 0 | 0 | 0 | 44.969 | 0 | no | 0 | 0 | 0 | 44.969 | 8972 | no | 11553.3146 | 0 | 22430 |  |  | 0 |  |  | 0 | 0 | 0 | 0 | 0 |  | 0 | 0 | 0 | 0 | 0 | 11553.3146 | 18510.0485 | 0 | no | Surplus | yes |  | 0 | 0 | 0 | 1338.7568 | 0 | no | 0 | 0 | 0 | 1338.7568 | 0 | no | 18510.0485 | 0 | 28750 |  |  | 0 |  |  | 0 | 0 | 0 | 0 | 0 |  | 0 | 0 | 0 | 0 | 0 | 18510.0485
| 11827.3597 | 0 | yes | Deficit |  |  | 0 | 0 | 0 | 0 | 0 |  | 0 | 0 | 0 | 0 | 8972 | no |  | 0 | 22430 | no | 11827.3597 | 0 | no | no | 0 | 0 | 0 | 0 | 0 |  | 0 | 0 | 0 | 0 | 0 | 11827.3597 | 18604.7603 | 0 | yes | Deficit |  |  | 0 | 0 | 0 | 0 | 0 |  | 0 | 0 | 0 | 0 | 0 | no |  | 0 | 28750 | no | 18604.7603 | 0 | no | no | 0 | 0 | 0 | 0 | 0 |  | 0 | 0 | 0 | 0 | 0 | 18604.7603
| 11914.011 | 0 | yes | Deficit |  |  | 0 | 0 | 0 | 0 | 0 |  | 0 | 0 | 0 | 0 | 8972 | no |  | 0 | 22430 | no | 11914.011 | 0 | no | no | 0 | 0 | 0 | 0 | 0 |  | 0 | 0 | 0 | 0 | 0 | 11914.011 | 17373.4214 | 0 | no | Surplus | yes |  | 0 | 0 | 0 | 1231.3389 | 0 | no | 0 | 0 | 0 | 1231.3389 | 0 | no | 17373.4214 | 0 | 28750 |  |  | 0 |  |  | 0 | 0 | 0 | 0 | 0 |  | 0 | 0 | 0 | 0 | 0 | 17373.4214
| 12448.8769 | 0 | yes | Deficit |  |  | 0 | 0 | 0 | 0 | 0 |  | 0 | 0 | 0 | 0 | 8972 | no |  | 0 | 22430 | no | 12448.8769 | 0 | no | no | 0 | 0 | 0 | 0 | 0 |  | 0 | 0 | 0 | 0 | 0 | 12448.8769 | 19810.0766 | 0 | yes | Deficit |  |  | 0 | 0 | 0 | 0 | 0 |  | 0 | 0 | 0 | 0 | 0 | no |  | 0 | 28750 | no | 19810.0766 | 0 | no | no | 0 | 0 | 0 | 0 | 0 |  | 0 | 0 | 0 | 0 | 0 | 19810.0766
| 11346.311 | 0 | no | Surplus | yes |  | 0 | 0 | 0 | 1102.5659 | 0 | no | 0 | 0 | 0 | 1102.5659 | 8972 | no | 11346.311 | 0 | 22430 |  |  | 0 |  |  | 0 | 0 | 0 | 0 | 0 |  | 0 | 0 | 0 | 0 | 0 | 11346.311 | 19165.1915 | 0 | no | Surplus | yes |  | 0 | 0 | 0 | 644.8851 | 0 | no | 0 | 0 | 0 | 644.8851 | 0 | no | 19165.1915 | 0 | 28750 |  |  | 0 |  |  | 0 | 0 | 0 | 0 | 0 |  | 0 | 0 | 0 | 0 | 0 | 19165.1915
| 13744.7646 | 0 | yes | Deficit |  |  | 0 | 0 | 0 | 0 | 0 |  | 0 | 0 | 0 | 0 | 8972 | no |  | 0 | 22430 | no | 13744.7646 | 0 | no | no | 0 | 0 | 0 | 0 | 0 |  | 0 | 0 | 0 | 0 | 0 | 13744.7646 | 18438.1186 | 0 | no | Surplus | yes |  | 0 | 0 | 0 | 727.0729 | 0 | no | 0 | 0 | 0 | 727.0729 | 0 | no | 18438.1186 | 0 | 28750 |  |  | 0 |  |  | 0 | 0 | 0 | 0 | 0 |  | 0 | 0 | 0 | 0 | 0 | 18438.1186
| 10924.8538 | 0 | no | Surplus | yes |  | 0 | 0 | 0 | 2819.9107 | 0 | no | 0 | 0 | 0 | 2819.9107 | 8972 | no | 10924.8538 | 0 | 22430 |  |  | 0 |  |  | 0 | 0 | 0 | 0 | 0 |  | 0 | 0 | 0 | 0 | 0 | 10924.8538 | 19275.3603 | 0 | yes | Deficit |  |  | 0 | 0 | 0 | 0 | 0 |  | 0 | 0 | 0 | 0 | 0 | no |  | 0 | 28750 | no | 19275.3603 | 0 | no | no | 0 | 0 | 0 | 0 | 0 |  | 0 | 0 | 0 | 0 | 0 | 19275.3603
| 12456.2189 | 0 | yes | Deficit |  |  | 0 | 0 | 0 | 0 | 0 |  | 0 | 0 | 0 | 0 | 8972 | no |  | 0 | 21849.7077 | no | 12456.2189 | 0 | no | no | 0 | 0 | 0 | 0 | 0 |  | 0 | 0 | 0 | 0 | 0 | 12456.2189 | 20951.113 | 0 | yes | Deficit |  |  | 0 | 0 | 0 | 0 | 0 |  | 0 | 0 | 0 | 0 | 0 | no |  | 0 | 28750 | no | 20951.113 | 0 | no | no | 0 | 0 | 0 | 0 | 0 |  | 0 | 0 | 0 | 0 | 0 | 20951.113
| 12726.2851 | 0 | yes | Deficit |  |  | 0 | 0 | 0 | 0 | 0 |  | 0 | 0 | 0 | 0 | 8972 | no |  | 0 | 22430 | no | 12726.2851 | 0 | no | no | 0 | 0 | 0 | 0 | 0 |  | 0 | 0 | 0 | 0 | 0 | 12726.2851 | 19693.733 | 0 | no | Surplus | yes |  | 0 | 0 | 0 | 1257.3801 | 0 | no | 0 | 0 | 0 | 1257.3801 | 0 | no | 19693.733 | 0 | 28750 |  |  | 0 |  |  | 0 | 0 | 0 | 0 | 0 |  | 0 | 0 | 0 | 0 | 0 | 19693.733
| 12358.2381 | 0 | no | Surplus | yes |  | 0 | 0 | 0 | 368.047 | 0 | no | 0 | 0 | 0 | 368.047 | 8972 | no | 12358.2381 | 0 | 22430 |  |  | 0 |  |  | 0 | 0 | 0 | 0 | 0 |  | 0 | 0 | 0 | 0 | 0 | 12358.2381 | 19412.8548 | 0 | no | Surplus | yes |  | 0 | 0 | 0 | 280.8781 | 0 | no | 0 | 0 | 0 | 280.8781 | 0 | no | 19412.8548 | 0 | 28750 |  |  | 0 |  |  | 0 | 0 | 0 | 0 | 0 |  | 0 | 0 | 0 | 0 | 0 | 19412.8548
| 10088.5735 | 0 | no | Surplus | yes |  | 0 | 0 | 0 | 2269.6646 | 0 | no | 0 | 0 | 0 | 2269.6646 | 8972 | no | 10088.5735 | 0 | 22430 |  |  | 0 |  |  | 0 | 0 | 0 | 0 | 0 |  | 0 | 0 | 0 | 0 | 0 | 10088.5735 | 18089.6363 | 0 | no | Surplus | yes |  | 0 | 0 | 0 | 1323.2186 | 0 | no | 0 | 0 | 0 | 1323.2186 | 0 | no | 18089.6363 | 0 | 28750 |  |  | 0 |  |  | 0 | 0 | 0 | 0 | 0 |  | 0 | 0 | 0 | 0 | 0 | 18089.6363
| 12779.7512 | 0 | yes | Deficit |  |  | 0 | 0 | 0 | 0 | 0 |  | 0 | 0 | 0 | 0 | 8972 | no |  | 0 | 20177.1471 | no | 12779.7512 | 0 | no | no | 0 | 0 | 0 | 0 | 0 |  | 0 | 0 | 0 | 0 | 0 | 12779.7512 | 16422.0194 | 0 | no | Surplus | yes |  | 0 | 0 | 0 | 1667.6168 | 0 | no | 0 | 0 | 0 | 1667.6168 | 0 | no | 16422.0194 | 0 | 28750 |  |  | 0 |  |  | 0 | 0 | 0 | 0 | 0 |  | 0 | 0 | 0 | 0 | 0 | 16422.0194
| 11185.8605 | 0 | no | Surplus | yes |  | 0 | 0 | 0 | 1593.8907 | 0 | no | 0 | 0 | 0 | 1593.8907 | 8972 | no | 11185.8605 | 0 | 22430 |  |  | 0 |  |  | 0 | 0 | 0 | 0 | 0 |  | 0 | 0 | 0 | 0 | 0 | 11185.8605 | 16043.1781 | 0 | no | Surplus | yes |  | 0 | 0 | 0 | 378.8414 | 0 | no | 0 | 0 | 0 | 378.8414 | 0 | no | 16043.1781 | 0 | 28750 |  |  | 0 |  |  | 0 | 0 | 0 | 0 | 0 |  | 0 | 0 | 0 | 0 | 0 | 16043.1781
| 11230.0912 | 0 | yes | Deficit |  |  | 0 | 0 | 0 | 0 | 0 |  | 0 | 0 | 0 | 0 | 8972 | no |  | 0 | 22371.721 | no | 11230.0912 | 0 | no | no | 0 | 0 | 0 | 0 | 0 |  | 0 | 0 | 0 | 0 | 0 | 11230.0912 | 16755.0247 | 0 | yes | Deficit |  |  | 0 | 0 | 0 | 0 | 0 |  | 0 | 0 | 0 | 0 | 0 | no |  | 0 | 28750 | no | 16755.0247 | 0 | no | no | 0 | 0 | 0 | 0 | 0 |  | 0 | 0 | 0 | 0 | 0 | 16755.0247
| 11654.3598 | 0 | yes | Deficit |  |  | 0 | 0 | 0 | 0 | 0 |  | 0 | 0 | 0 | 0 | 8972 | no |  | 0 | 22430 | no | 11654.3598 | 0 | no | no | 0 | 0 | 0 | 0 | 0 |  | 0 | 0 | 0 | 0 | 0 | 11654.3598 | 18419.7343 | 0 | yes | Deficit |  |  | 0 | 0 | 0 | 0 | 0 |  | 0 | 0 | 0 | 0 | 0 | no |  | 0 | 28750 | no | 18419.7343 | 0 | no | no | 0 | 0 | 0 | 0 | 0 |  | 0 | 0 | 0 | 0 | 0 | 18419.7343
| 12782.0984 | 0 | yes | Deficit |  |  | 0 | 0 | 0 | 0 | 0 |  | 0 | 0 | 0 | 0 | 8972 | no |  | 0 | 22430 | no | 12782.0984 | 0 | no | no | 0 | 0 | 0 | 0 | 0 |  | 0 | 0 | 0 | 0 | 0 | 12782.0984 | 17610.0403 | 0 | no | Surplus | yes |  | 0 | 0 | 0 | 809.6939 | 0 | no | 0 | 0 | 0 | 809.6939 | 0 | no | 17610.0403 | 0 | 28750 |  |  | 0 |  |  | 0 | 0 | 0 | 0 | 0 |  | 0 | 0 | 0 | 0 | 0 | 17610.0403
| 13406.7942 | 0 | yes | Deficit |  |  | 0 | 0 | 0 | 0 | 0 |  | 0 | 0 | 0 | 0 | 8972 | no |  | 0 | 22430 | no | 13406.7942 | 0 | no | no | 0 | 0 | 0 | 0 | 0 |  | 0 | 0 | 0 | 0 | 0 | 13406.7942 | 20334.9 | 0 | yes | Deficit |  |  | 0 | 0 | 0 | 0 | 0 |  | 0 | 0 | 0 | 0 | 0 | no |  | 0 | 28750 | no | 20334.9 | 0 | no | no | 0 | 0 | 0 | 0 | 0 |  | 0 | 0 | 0 | 0 | 0 | 20334.9
| 11275.4657 | 0 | no | Surplus | yes |  | 0 | 0 | 0 | 2131.3285 | 0 | no | 0 | 0 | 0 | 2131.3285 | 8972 | no | 11275.4657 | 0 | 22430 |  |  | 0 |  |  | 0 | 0 | 0 | 0 | 0 |  | 0 | 0 | 0 | 0 | 0 | 11275.4657 | 17817.2335 | 0 | no | Surplus | yes |  | 0 | 0 | 0 | 2517.6665 | 0 | no | 0 | 0 | 0 | 2517.6665 | 0 | no | 17817.2335 | 0 | 28750 |  |  | 0 |  |  | 0 | 0 | 0 | 0 | 0 |  | 0 | 0 | 0 | 0 | 0 | 17817.2335
| 11337.0647 | 0 | yes | Deficit |  |  | 0 | 0 | 0 | 0 | 0 |  | 0 | 0 | 0 | 0 | 8972 | no |  | 0 | 22430 | no | 11337.0647 | 0 | no | no | 0 | 0 | 0 | 0 | 0 |  | 0 | 0 | 0 | 0 | 0 | 11337.0647 | 18572.6601 | 0 | yes | Deficit |  |  | 0 | 0 | 0 | 0 | 0 |  | 0 | 0 | 0 | 0 | 0 | no |  | 0 | 28750 | no | 18572.6601 | 0 | no | no | 0 | 0 | 0 | 0 | 0 |  | 0 | 0 | 0 | 0 | 0 | 18572.6601
| 10449.8394 | 0 | no | Surplus | yes |  | 0 | 0 | 0 | 887.2252 | 0 | no | 0 | 0 | 0 | 887.2252 | 8972 | no | 10449.8394 | 0 | 22430 |  |  | 0 |  |  | 0 | 0 | 0 | 0 | 0 |  | 0 | 0 | 0 | 0 | 0 | 10449.8394 | 19098.919 | 0 | yes | Deficit |  |  | 0 | 0 | 0 | 0 | 0 |  | 0 | 0 | 0 | 0 | 0 | no |  | 0 | 28750 | no | 19098.919 | 0 | no | no | 0 | 0 | 0 | 0 | 0 |  | 0 | 0 | 0 | 0 | 0 | 19098.919
| 10772.2805 | 0 | yes | Deficit |  |  | 0 | 0 | 0 | 0 | 0 |  | 0 | 0 | 0 | 0 | 8972 | no |  | 0 | 20899.6789 | no | 10772.2805 | 0 | no | no | 0 | 0 | 0 | 0 | 0 |  | 0 | 0 | 0 | 0 | 0 | 10772.2805 | 19302.7648 | 0 | yes | Deficit |  |  | 0 | 0 | 0 | 0 | 0 |  | 0 | 0 | 0 | 0 | 0 | no |  | 0 | 28750 | no | 19302.7648 | 0 | no | no | 0 | 0 | 0 | 0 | 0 |  | 0 | 0 | 0 | 0 | 0 | 19302.7648
| 11027.1964 | 0 | yes | Deficit |  |  | 0 | 0 | 0 | 0 | 0 |  | 0 | 0 | 0 | 0 | 8972 | no |  | 0 | 21544.5609 | no | 11027.1964 | 0 | no | no | 0 | 0 | 0 | 0 | 0 |  | 0 | 0 | 0 | 0 | 0 | 11027.1964 | 17119.096 | 0 | no | Surplus | yes |  | 0 | 0 | 0 | 2183.6688 | 0 | no | 0 | 0 | 0 | 2183.6688 | 0 | no | 17119.096 | 0 | 28750 |  |  | 0 |  |  | 0 | 0 | 0 | 0 | 0 |  | 0 | 0 | 0 | 0 | 0 | 17119.096
| 11279.4237 | 0 | yes | Deficit |  |  | 0 | 0 | 0 | 0 | 0 |  | 0 | 0 | 0 | 0 | 8972 | no |  | 0 | 22054.3928 | no | 11279.4237 | 0 | no | no | 0 | 0 | 0 | 0 | 0 |  | 0 | 0 | 0 | 0 | 0 | 11279.4237 | 18271.5767 | 0 | yes | Deficit |  |  | 0 | 0 | 0 | 0 | 0 |  | 0 | 0 | 0 | 0 | 0 | no |  | 0 | 28750 | no | 18271.5767 | 0 | no | no | 0 | 0 | 0 | 0 | 0 |  | 0 | 0 | 0 | 0 | 0 | 18271.5767
| 11437.9115 | 0 | yes | Deficit |  |  | 0 | 0 | 0 | 0 | 0 |  | 0 | 0 | 0 | 0 | 8972 | no |  | 0 | 22430 | no | 11437.9115 | 0 | no | no | 0 | 0 | 0 | 0 | 0 |  | 0 | 0 | 0 | 0 | 0 | 11437.9115 | 17677.7632 | 0 | no | Surplus | yes |  | 0 | 0 | 0 | 593.8135 | 0 | no | 0 | 0 | 0 | 593.8135 | 0 | no | 17677.7632 | 0 | 28750 |  |  | 0 |  |  | 0 | 0 | 0 | 0 | 0 |  | 0 | 0 | 0 | 0 | 0 | 17677.7632
| 11199.2267 | 0 | no | Surplus | yes |  | 0 | 0 | 0 | 238.6848 | 0 | no | 0 | 0 | 0 | 238.6848 | 8972 | no | 11199.2267 | 0 | 22430 |  |  | 0 |  |  | 0 | 0 | 0 | 0 | 0 |  | 0 | 0 | 0 | 0 | 0 | 11199.2267 | 16662.5909 | 0 | no | Surplus | yes |  | 0 | 0 | 0 | 1015.1723 | 0 | no | 0 | 0 | 0 | 1015.1723 | 0 | no | 16662.5909 | 0 | 28750 |  |  | 0 |  |  | 0 | 0 | 0 | 0 | 0 |  | 0 | 0 | 0 | 0 | 0 | 16662.5909
| 10959.1645 | 0 | no | Surplus | yes |  | 0 | 0 | 0 | 240.0622 | 0 | no | 0 | 0 | 0 | 240.0622 | 8972 | no | 10959.1645 | 0 | 22398.4534 |  |  | 0 |  |  | 0 | 0 | 0 | 0 | 0 |  | 0 | 0 | 0 | 0 | 0 | 10959.1645 | 16945.54 | 0 | yes | Deficit |  |  | 0 | 0 | 0 | 0 | 0 |  | 0 | 0 | 0 | 0 | 0 | no |  | 0 | 28750 | no | 16945.54 | 0 | no | no | 0 | 0 | 0 | 0 | 0 |  | 0 | 0 | 0 | 0 | 0 | 16945.54
| 11333.3953 | 0 | yes | Deficit |  |  | 0 | 0 | 0 | 0 | 0 |  | 0 | 0 | 0 | 0 | 8972 | no |  | 0 | 21918.3289 | no | 11333.3953 | 0 | no | no | 0 | 0 | 0 | 0 | 0 |  | 0 | 0 | 0 | 0 | 0 | 11333.3953 | 16682.1563 | 0 | no | Surplus | yes |  | 0 | 0 | 0 | 263.3837 | 0 | no | 0 | 0 | 0 | 263.3837 | 0 | no | 16682.1563 | 0 | 28750 |  |  | 0 |  |  | 0 | 0 | 0 | 0 | 0 |  | 0 | 0 | 0 | 0 | 0 | 16682.1563
| 10959.5281 | 0 | no | Surplus | yes |  | 0 | 0 | 0 | 373.8672 | 0 | no | 0 | 0 | 0 | 373.8672 | 8972 | no | 10959.5281 | 0 | 22430 |  |  | 0 |  |  | 0 | 0 | 0 | 0 | 0 |  | 0 | 0 | 0 | 0 | 0 | 10959.5281 | 17609.9861 | 0 | yes | Deficit |  |  | 0 | 0 | 0 | 0 | 0 |  | 0 | 0 | 0 | 0 | 0 | no |  | 0 | 28750 | no | 17609.9861 | 0 | no | no | 0 | 0 | 0 | 0 | 0 |  | 0 | 0 | 0 | 0 | 0 | 17609.9861
| 11328.2797 | 0 | yes | Deficit |  |  | 0 | 0 | 0 | 0 | 0 |  | 0 | 0 | 0 | 0 | 8972 | no |  | 0 | 21919.0562 | no | 11328.2797 | 0 | no | no | 0 | 0 | 0 | 0 | 0 |  | 0 | 0 | 0 | 0 | 0 | 11328.2797 | 17833.0993 | 0 | yes | Deficit |  |  | 0 | 0 | 0 | 0 | 0 |  | 0 | 0 | 0 | 0 | 0 | no |  | 0 | 28750 | no | 17833.0993 | 0 | no | no | 0 | 0 | 0 | 0 | 0 |  | 0 | 0 | 0 | 0 | 0 | 17833.0993
| 11476.8861 | 0 | yes | Deficit |  |  | 0 | 0 | 0 | 0 | 0 |  | 0 | 0 | 0 | 0 | 8972 | no |  | 0 | 22430 | no | 11476.8861 | 0 | no | no | 0 | 0 | 0 | 0 | 0 |  | 0 | 0 | 0 | 0 | 0 | 11476.8861 | 20126.6546 | 0 | yes | Deficit |  |  | 0 | 0 | 0 | 0 | 0 |  | 0 | 0 | 0 | 0 | 0 | no |  | 0 | 28750 | no | 20126.6546 | 0 | no | no | 0 | 0 | 0 | 0 | 0 |  | 0 | 0 | 0 | 0 | 0 | 20126.6546
| 11453.4604 | 0 | no | Surplus | yes |  | 0 | 0 | 0 | 23.4257 | 0 | no | 0 | 0 | 0 | 23.4257 | 8972 | no | 11453.4604 | 0 | 22430 |  |  | 0 |  |  | 0 | 0 | 0 | 0 | 0 |  | 0 | 0 | 0 | 0 | 0 | 11453.4604 | 22211.0134 | 0 | yes | Deficit |  |  | 0 | 0 | 0 | 0 | 0 |  | 0 | 0 | 0 | 0 | 0 | no |  | 0 | 28750 | no | 22211.0134 | 0 | no | no | 0 | 0 | 0 | 0 | 0 |  | 0 | 0 | 0 | 0 | 0 | 22211.0134
| 10717.2771 | 0 | no | Surplus | yes |  | 0 | 0 | 0 | 736.1833 | 0 | no | 0 | 0 | 0 | 736.1833 | 8972 | no | 10717.2771 | 0 | 22430 |  |  | 0 |  |  | 0 | 0 | 0 | 0 | 0 |  | 0 | 0 | 0 | 0 | 0 | 10717.2771 | 20402.8069 | 0 | no | Surplus | yes |  | 0 | 0 | 0 | 1808.2065 | 0 | no | 0 | 0 | 0 | 1808.2065 | 0 | no | 20402.8069 | 0 | 28750 |  |  | 0 |  |  | 0 | 0 | 0 | 0 | 0 |  | 0 | 0 | 0 | 0 | 0 | 20402.8069
| 10860.4665 | 0 | yes | Deficit |  |  | 0 | 0 | 0 | 0 | 0 |  | 0 | 0 | 0 | 0 | 8972 | no |  | 0 | 21434.5541 | no | 10860.4665 | 0 | no | no | 0 | 0 | 0 | 0 | 0 |  | 0 | 0 | 0 | 0 | 0 | 10860.4665 | 19491.1017 | 0 | no | Surplus | yes |  | 0 | 0 | 0 | 911.7052 | 0 | no | 0 | 0 | 0 | 911.7052 | 0 | no | 19491.1017 | 0 | 28750 |  |  | 0 |  |  | 0 | 0 | 0 | 0 | 0 |  | 0 | 0 | 0 | 0 | 0 | 19491.1017
| 11755.1158 | 0 | yes | Deficit |  |  | 0 | 0 | 0 | 0 | 0 |  | 0 | 0 | 0 | 0 | 8972 | no |  | 0 | 21720.9329 | no | 11755.1158 | 0 | no | no | 0 | 0 | 0 | 0 | 0 |  | 0 | 0 | 0 | 0 | 0 | 11755.1158 | 21453.4287 | 0 | yes | Deficit |  |  | 0 | 0 | 0 | 0 | 0 |  | 0 | 0 | 0 | 0 | 0 | no |  | 0 | 28750 | no | 21453.4287 | 0 | no | no | 0 | 0 | 0 | 0 | 0 |  | 0 | 0 | 0 | 0 | 0 | 21453.4287
| 10872.4977 | 0 | no | Surplus | yes |  | 0 | 0 | 0 | 882.6181 | 0 | no | 0 | 0 | 0 | 882.6181 | 8972 | no | 10872.4977 | 0 | 22430 |  |  | 0 |  |  | 0 | 0 | 0 | 0 | 0 |  | 0 | 0 | 0 | 0 | 0 | 10872.4977 | 19234.4194 | 0 | no | Surplus | yes |  | 0 | 0 | 0 | 2219.0093 | 0 | no | 0 | 0 | 0 | 2219.0093 | 0 | no | 19234.4194 | 0 | 28750 |  |  | 0 |  |  | 0 | 0 | 0 | 0 | 0 |  | 0 | 0 | 0 | 0 | 0 | 19234.4194
| 14352.7796 | 0 | yes | Deficit |  |  | 0 | 0 | 0 | 0 | 0 |  | 0 | 0 | 0 | 0 | 8972 | no |  | 0 | 21744.9955 | no | 14352.7796 | 0 | no | no | 0 | 0 | 0 | 0 | 0 |  | 0 | 0 | 0 | 0 | 0 | 14352.7796 | 21619.1847 | 0 | yes | Deficit |  |  | 0 | 0 | 0 | 0 | 0 |  | 0 | 0 | 0 | 0 | 0 | no |  | 0 | 28750 | no | 21619.1847 | 0 | no | no | 0 | 0 | 0 | 0 | 0 |  | 0 | 0 | 0 | 0 | 0 | 21619.1847
| 13466.9302 | 0 | no | Surplus | yes |  | 0 | 0 | 0 | 885.8493 | 0 | no | 0 | 0 | 0 | 885.8493 | 8972 | no | 13466.9302 | 0 | 22430 |  |  | 0 |  |  | 0 | 0 | 0 | 0 | 0 |  | 0 | 0 | 0 | 0 | 0 | 13466.9302 | 20959.7916 | 0 | no | Surplus | yes |  | 0 | 0 | 0 | 659.3932 | 0 | no | 0 | 0 | 0 | 659.3932 | 0 | no | 20959.7916 | 0 | 28750 |  |  | 0 |  |  | 0 | 0 | 0 | 0 | 0 |  | 0 | 0 | 0 | 0 | 0 | 20959.7916
| 14604.4812 | 0 | yes | Deficit |  |  | 0 | 0 | 0 | 0 | 0 |  | 0 | 0 | 0 | 0 | 8972 | no |  | 0 | 22430 | no | 14604.4812 | 0 | no | no | 0 | 0 | 0 | 0 | 0 |  | 0 | 0 | 0 | 0 | 0 | 14604.4812 | 19674.8934 | 0 | no | Surplus | yes |  | 0 | 0 | 0 | 1284.8981 | 0 | no | 0 | 0 | 0 | 1284.8981 | 0 | no | 19674.8934 | 0 | 28750 |  |  | 0 |  |  | 0 | 0 | 0 | 0 | 0 |  | 0 | 0 | 0 | 0 | 0 | 19674.8934
| 13715.8049 | 0 | no | Surplus | yes |  | 0 | 0 | 0 | 888.6763 | 0 | no | 0 | 0 | 0 | 888.6763 | 8972 | no | 13715.8049 | 0 | 22430 |  |  | 0 |  |  | 0 | 0 | 0 | 0 | 0 |  | 0 | 0 | 0 | 0 | 0 | 13715.8049 | 20834.6125 | 0 | yes | Deficit |  |  | 0 | 0 | 0 | 0 | 0 |  | 0 | 0 | 0 | 0 | 0 | no |  | 0 | 28750 | no | 20834.6125 | 0 | no | no | 0 | 0 | 0 | 0 | 0 |  | 0 | 0 | 0 | 0 | 0 | 20834.6125
| 14661.1233 | 0 | yes | Deficit |  |  | 0 | 0 | 0 | 0 | 0 |  | 0 | 0 | 0 | 0 | 8972 | no |  | 0 | 22430 | no | 14661.1233 | 0 | no | no | 0 | 0 | 0 | 0 | 0 |  | 0 | 0 | 0 | 0 | 0 | 14661.1233 | 19637.1132 | 0 | no | Surplus | yes |  | 0 | 0 | 0 | 1197.4993 | 0 | no | 0 | 0 | 0 | 1197.4993 | 0 | no | 19637.1132 | 0 | 28750 |  |  | 0 |  |  | 0 | 0 | 0 | 0 | 0 |  | 0 | 0 | 0 | 0 | 0 | 19637.1132
| 15455.4705 | 0 | yes | Deficit |  |  | 0 | 0 | 0 | 0 | 0 |  | 0 | 0 | 0 | 0 | 8972 | no |  | 0 | 22430 | no | 15455.4705 | 0 | no | no | 0 | 0 | 0 | 0 | 0 |  | 0 | 0 | 0 | 0 | 0 | 15455.4705 | 21725.1708 | 0 | yes | Deficit |  |  | 0 | 0 | 0 | 0 | 0 |  | 0 | 0 | 0 | 0 | 0 | no |  | 0 | 28750 | no | 21725.1708 | 0 | no | no | 0 | 0 | 0 | 0 | 0 |  | 0 | 0 | 0 | 0 | 0 | 21725.1708
| 14618.9837 | 0 | no | Surplus | yes |  | 0 | 0 | 0 | 836.4868 | 0 | no | 0 | 0 | 0 | 836.4868 | 8972 | no | 14618.9837 | 0 | 22430 |  |  | 0 |  |  | 0 | 0 | 0 | 0 | 0 |  | 0 | 0 | 0 | 0 | 0 | 14618.9837 | 20292.0798 | 0 | no | Surplus | yes |  | 0 | 0 | 0 | 1433.091 | 0 | no | 0 | 0 | 0 | 1433.091 | 0 | no | 20292.0798 | 0 | 28750 |  |  | 0 |  |  | 0 | 0 | 0 | 0 | 0 |  | 0 | 0 | 0 | 0 | 0 | 20292.0798
| 14258.5004 | 0 | no | Surplus | yes |  | 0 | 0 | 0 | 360.4833 | 0 | no | 0 | 0 | 0 | 360.4833 | 8972 | no | 14258.5004 | 0 | 22430 |  |  | 0 |  |  | 0 | 0 | 0 | 0 | 0 |  | 0 | 0 | 0 | 0 | 0 | 14258.5004 | 22411.165 | 0 | yes | Deficit |  |  | 0 | 0 | 0 | 0 | 0 |  | 0 | 0 | 0 | 0 | 0 | no |  | 0 | 28750 | no | 22411.165 | 0 | no | no | 0 | 0 | 0 | 0 | 0 |  | 0 | 0 | 0 | 0 | 0 | 22411.165
| 14638.2077 | 0 | yes | Deficit |  |  | 0 | 0 | 0 | 0 | 0 |  | 0 | 0 | 0 | 0 | 8972 | no |  | 0 | 22430 | no | 14638.2077 | 0 | no | no | 0 | 0 | 0 | 0 | 0 |  | 0 | 0 | 0 | 0 | 0 | 14638.2077 | 23486.4574 | 0 | yes | Deficit |  |  | 0 | 0 | 0 | 0 | 0 |  | 0 | 0 | 0 | 0 | 0 | no |  | 0 | 28750 | no | 23486.4574 | 0 | no | no | 0 | 0 | 0 | 0 | 0 |  | 0 | 0 | 0 | 0 | 0 | 23486.4574
| 14396.7308 | 0 | no | Surplus | yes |  | 0 | 0 | 0 | 241.4769 | 0 | no | 0 | 0 | 0 | 241.4769 | 8972 | no | 14396.7308 | 0 | 22430 |  |  | 0 |  |  | 0 | 0 | 0 | 0 | 0 |  | 0 | 0 | 0 | 0 | 0 | 14396.7308 | 25168.1826 | 0 | yes | Deficit |  |  | 0 | 0 | 0 | 0 | 0 |  | 0 | 0 | 0 | 0 | 0 | no |  | 0 | 28750 | no | 25168.1826 | 0 | no | no | 0 | 0 | 0 | 0 | 0 |  | 0 | 0 | 0 | 0 | 0 | 25168.1826
| 15189.4892 | 0 | yes | Deficit |  |  | 0 | 0 | 0 | 0 | 0 |  | 0 | 0 | 0 | 0 | 8972 | no |  | 0 | 22430 | no | 15189.4892 | 0 | no | no | 0 | 0 | 0 | 0 | 0 |  | 0 | 0 | 0 | 0 | 0 | 15189.4892 | 24315.4475 | 0 | no | Surplus | yes |  | 0 | 0 | 0 | 852.7351 | 0 | no | 0 | 0 | 0 | 852.7351 | 0 | no | 24315.4475 | 0 | 28750 |  |  | 0 |  |  | 0 | 0 | 0 | 0 | 0 |  | 0 | 0 | 0 | 0 | 0 | 24315.4475
| 14375.357 | 0 | no | Surplus | yes |  | 0 | 0 | 0 | 814.1322 | 0 | no | 0 | 0 | 0 | 814.1322 | 8972 | no | 14375.357 | 0 | 22430 |  |  | 0 |  |  | 0 | 0 | 0 | 0 | 0 |  | 0 | 0 | 0 | 0 | 0 | 14375.357 | 24308.4967 | 0 | no | Surplus | yes |  | 0 | 0 | 0 | 6.9508 | 0 | no | 0 | 0 | 0 | 6.9508 | 0 | no | 24308.4967 | 0 | 28750 |  |  | 0 |  |  | 0 | 0 | 0 | 0 | 0 |  | 0 | 0 | 0 | 0 | 0 | 24308.4967
| 14921.7705 | 0 | yes | Deficit |  |  | 0 | 0 | 0 | 0 | 0 |  | 0 | 0 | 0 | 0 | 8972 | no |  | 0 | 22430 | no | 14921.7705 | 0 | no | no | 0 | 0 | 0 | 0 | 0 |  | 0 | 0 | 0 | 0 | 0 | 14921.7705 | 23625.5645 | 0 | no | Surplus | yes |  | 0 | 0 | 0 | 682.9322 | 0 | no | 0 | 0 | 0 | 682.9322 | 0 | no | 23625.5645 | 0 | 28750 |  |  | 0 |  |  | 0 | 0 | 0 | 0 | 0 |  | 0 | 0 | 0 | 0 | 0 | 23625.5645
| 15241.7418 | 0 | yes | Deficit |  |  | 0 | 0 | 0 | 0 | 0 |  | 0 | 0 | 0 | 0 | 8972 | no |  | 0 | 22430 | no | 15241.7418 | 0 | no | no | 0 | 0 | 0 | 0 | 0 |  | 0 | 0 | 0 | 0 | 0 | 15241.7418 | 21184.3745 | 0 | no | Surplus | yes |  | 0 | 0 | 0 | 2441.19 | 0 | no | 0 | 0 | 0 | 2441.19 | 0 | no | 21184.3745 | 0 | 28750 |  |  | 0 |  |  | 0 | 0 | 0 | 0 | 0 |  | 0 | 0 | 0 | 0 | 0 | 21184.3745
| 15292.4848 | 0 | yes | Deficit |  |  | 0 | 0 | 0 | 0 | 0 |  | 0 | 0 | 0 | 0 | 8972 | no |  | 0 | 22430 | no | 15292.4848 | 0 | no | no | 0 | 0 | 0 | 0 | 0 |  | 0 | 0 | 0 | 0 | 0 | 15292.4848 | 21336.4547 | 0 | yes | Deficit |  |  | 0 | 0 | 0 | 0 | 0 |  | 0 | 0 | 0 | 0 | 0 | no |  | 0 | 28750 | no | 21336.4547 | 0 | no | no | 0 | 0 | 0 | 0 | 0 |  | 0 | 0 | 0 | 0 | 0 | 21336.4547
| 14812.6579 | 0 | no | Surplus | yes |  | 0 | 0 | 0 | 479.8269 | 0 | no | 0 | 0 | 0 | 479.8269 | 8972 | no | 14812.6579 | 0 | 22430 |  |  | 0 |  |  | 0 | 0 | 0 | 0 | 0 |  | 0 | 0 | 0 | 0 | 0 | 14812.6579 | 23513.6668 | 0 | yes | Deficit |  |  | 0 | 0 | 0 | 0 | 0 |  | 0 | 0 | 0 | 0 | 0 | no |  | 0 | 28750 | no | 23513.6668 | 0 | no | no | 0 | 0 | 0 | 0 | 0 |  | 0 | 0 | 0 | 0 | 0 | 23513.6668
| 14775.2591 | 0 | no | Surplus | yes |  | 0 | 0 | 0 | 37.3988 | 0 | no | 0 | 0 | 0 | 37.3988 | 8972 | no | 14775.2591 | 0 | 22430 |  |  | 0 |  |  | 0 | 0 | 0 | 0 | 0 |  | 0 | 0 | 0 | 0 | 0 | 14775.2591 | 24559.0717 | 0 | yes | Deficit |  |  | 0 | 0 | 0 | 0 | 0 |  | 0 | 0 | 0 | 0 | 0 | no |  | 0 | 28750 | no | 24559.0717 | 0 | no | no | 0 | 0 | 0 | 0 | 0 |  | 0 | 0 | 0 | 0 | 0 | 24559.0717
| 15730.7035 | 0 | yes | Deficit |  |  | 0 | 0 | 0 | 0 | 0 |  | 0 | 0 | 0 | 0 | 8972 | no |  | 0 | 22430 | no | 15730.7035 | 0 | no | no | 0 | 0 | 0 | 0 | 0 |  | 0 | 0 | 0 | 0 | 0 | 15730.7035 | 21063.0083 | 0 | no | Surplus | yes |  | 0 | 0 | 0 | 3496.0635 | 0 | no | 0 | 0 | 0 | 3496.0635 | 0 | no | 21063.0083 | 0 | 28750 |  |  | 0 |  |  | 0 | 0 | 0 | 0 | 0 |  | 0 | 0 | 0 | 0 | 0 | 21063.0083
| 15378.4669 | 0 | no | Surplus | yes |  | 0 | 0 | 0 | 352.2367 | 0 | no | 0 | 0 | 0 | 352.2367 | 8972 | no | 15378.4669 | 0 | 22430 |  |  | 0 |  |  | 0 | 0 | 0 | 0 | 0 |  | 0 | 0 | 0 | 0 | 0 | 15378.4669 | 20929.8938 | 0 | no | Surplus | yes |  | 0 | 0 | 0 | 133.1144 | 0 | no | 0 | 0 | 0 | 133.1144 | 0 | no | 20929.8938 | 0 | 28750 |  |  | 0 |  |  | 0 | 0 | 0 | 0 | 0 |  | 0 | 0 | 0 | 0 | 0 | 20929.8938
| 15505.6163 | 0 | yes | Deficit |  |  | 0 | 0 | 0 | 0 | 0 |  | 0 | 0 | 0 | 0 | 8972 | no |  | 0 | 22430 | no | 15505.6163 | 0 | no | no | 0 | 0 | 0 | 0 | 0 |  | 0 | 0 | 0 | 0 | 0 | 15505.6163 | 20499.3979 | 0 | no | Surplus | yes |  | 0 | 0 | 0 | 430.4959 | 0 | no | 0 | 0 | 0 | 430.4959 | 0 | no | 20499.3979 | 0 | 28750 |  |  | 0 |  |  | 0 | 0 | 0 | 0 | 0 |  | 0 | 0 | 0 | 0 | 0 | 20499.3979
| 15325.1234 | 0 | no | Surplus | yes |  | 0 | 0 | 0 | 180.4929 | 0 | no | 0 | 0 | 0 | 180.4929 | 8972 | no | 15325.1234 | 0 | 22430 |  |  | 0 |  |  | 0 | 0 | 0 | 0 | 0 |  | 0 | 0 | 0 | 0 | 0 | 15325.1234 | 21306.911 | 0 | yes | Deficit |  |  | 0 | 0 | 0 | 0 | 0 |  | 0 | 0 | 0 | 0 | 0 | no |  | 0 | 28750 | no | 21306.911 | 0 | no | no | 0 | 0 | 0 | 0 | 0 |  | 0 | 0 | 0 | 0 | 0 | 21306.911
| 14910.8271 | 0 | no | Surplus | yes |  | 0 | 0 | 0 | 414.2963 | 0 | no | 0 | 0 | 0 | 414.2963 | 8972 | no | 14910.8271 | 0 | 22430 |  |  | 0 |  |  | 0 | 0 | 0 | 0 | 0 |  | 0 | 0 | 0 | 0 | 0 | 14910.8271 | 21051.0581 | 0 | no | Surplus | yes |  | 0 | 0 | 0 | 255.8529 | 0 | no | 0 | 0 | 0 | 255.8529 | 0 | no | 21051.0581 | 0 | 28750 |  |  | 0 |  |  | 0 | 0 | 0 | 0 | 0 |  | 0 | 0 | 0 | 0 | 0 | 21051.0581
| 14543.4942 | 0 | no | Surplus | yes |  | 0 | 0 | 0 | 367.3329 | 0 | no | 0 | 0 | 0 | 367.3329 | 8972 | no | 14543.4942 | 0 | 22430 |  |  | 0 |  |  | 0 | 0 | 0 | 0 | 0 |  | 0 | 0 | 0 | 0 | 0 | 14543.4942 | 20440.5588 | 0 | no | Surplus | yes |  | 0 | 0 | 0 | 610.4993 | 0 | no | 0 | 0 | 0 | 610.4993 | 0 | no | 20440.5588 | 0 | 28750 |  |  | 0 |  |  | 0 | 0 | 0 | 0 | 0 |  | 0 | 0 | 0 | 0 | 0 | 20440.5588
| 14016.8184 | 0 | no | Surplus | yes |  | 0 | 0 | 0 | 526.6758 | 0 | no | 0 | 0 | 0 | 526.6758 | 8972 | no | 14016.8184 | 0 | 22430 |  |  | 0 |  |  | 0 | 0 | 0 | 0 | 0 |  | 0 | 0 | 0 | 0 | 0 | 14016.8184 | 18266.6532 | 0 | no | Surplus | yes |  | 0 | 0 | 0 | 2173.9056 | 0 | no | 0 | 0 | 0 | 2173.9056 | 0 | no | 18266.6532 | 0 | 28750 |  |  | 0 |  |  | 0 | 0 | 0 | 0 | 0 |  | 0 | 0 | 0 | 0 | 0 | 18266.6532
| 14905.525 | 0 | yes | Deficit |  |  | 0 | 0 | 0 | 0 | 0 |  | 0 | 0 | 0 | 0 | 8972 | no |  | 0 | 22430 | no | 14905.525 | 0 | no | no | 0 | 0 | 0 | 0 | 0 |  | 0 | 0 | 0 | 0 | 0 | 14905.525 | 18975.3835 | 0 | yes | Deficit |  |  | 0 | 0 | 0 | 0 | 0 |  | 0 | 0 | 0 | 0 | 0 | no |  | 0 | 28750 | no | 18975.3835 | 0 | no | no | 0 | 0 | 0 | 0 | 0 |  | 0 | 0 | 0 | 0 | 0 | 18975.3835
| 15652.6832 | 0 | yes | Deficit |  |  | 0 | 0 | 0 | 0 | 0 |  | 0 | 0 | 0 | 0 | 8972 | no |  | 0 | 22430 | no | 15652.6832 | 0 | no | no | 0 | 0 | 0 | 0 | 0 |  | 0 | 0 | 0 | 0 | 0 | 15652.6832 | 15577.3439 | 0 | no | Surplus | yes |  | 0 | 0 | 0 | 3398.0396 | 0 | no | 0 | 0 | 0 | 3398.0396 | 0 | no | 15577.3439 | 0 | 28750 |  |  | 0 |  |  | 0 | 0 | 0 | 0 | 0 |  | 0 | 0 | 0 | 0 | 0 | 15577.3439
| 14815.2129 | 0 | no | Surplus | yes |  | 0 | 0 | 0 | 837.4703 | 0 | no | 0 | 0 | 0 | 837.4703 | 8972 | no | 14815.2129 | 0 | 22430 |  |  | 0 |  |  | 0 | 0 | 0 | 0 | 0 |  | 0 | 0 | 0 | 0 | 0 | 14815.2129 | 17635.8638 | 0 | yes | Deficit |  |  | 0 | 0 | 0 | 0 | 0 |  | 0 | 0 | 0 | 0 | 0 | no |  | 0 | 28750 | no | 17635.8638 | 0 | no | no | 0 | 0 | 0 | 0 | 0 |  | 0 | 0 | 0 | 0 | 0 | 17635.8638
| 15853.453 | 0 | yes | Deficit |  |  | 0 | 0 | 0 | 0 | 0 |  | 0 | 0 | 0 | 0 | 8972 | no |  | 0 | 22430 | no | 15853.453 | 0 | no | no | 0 | 0 | 0 | 0 | 0 |  | 0 | 0 | 0 | 0 | 0 | 15853.453 | 15826.5397 | 0 | no | Surplus | yes |  | 0 | 0 | 0 | 1809.3241 | 0 | no | 0 | 0 | 0 | 1809.3241 | 0 | no | 15826.5397 | 0 | 28750 |  |  | 0 |  |  | 0 | 0 | 0 | 0 | 0 |  | 0 | 0 | 0 | 0 | 0 | 15826.5397
| 16775.852 | 0 | yes | Deficit |  |  | 0 | 0 | 0 | 0 | 0 |  | 0 | 0 | 0 | 0 | 8972 | no |  | 0 | 22430 | no | 16775.852 | 0 | no | no | 0 | 0 | 0 | 0 | 0 |  | 0 | 0 | 0 | 0 | 0 | 16775.852 | 14615.1988 | 0 | no | Surplus | yes |  | 0 | 0 | 0 | 1211.3409 | 0 | no | 0 | 0 | 0 | 1211.3409 | 0 | no | 14615.1988 | 0 | 28750 |  |  | 0 |  |  | 0 | 0 | 0 | 0 | 0 |  | 0 | 0 | 0 | 0 | 0 | 14615.1988
| 16156.9158 | 0 | no | Surplus | yes |  | 0 | 0 | 0 | 618.9362 | 0 | no | 0 | 0 | 0 | 618.9362 | 8972 | no | 16156.9158 | 0 | 22430 |  |  | 0 |  |  | 0 | 0 | 0 | 0 | 0 |  | 0 | 0 | 0 | 0 | 0 | 16156.9158 | 15605.6905 | 0 | yes | Deficit |  |  | 0 | 0 | 0 | 0 | 0 |  | 0 | 0 | 0 | 0 | 0 | no |  | 0 | 28750 | no | 15605.6905 | 0 | no | no | 0 | 0 | 0 | 0 | 0 |  | 0 | 0 | 0 | 0 | 0 | 15605.6905
| 15764.5308 | 0 | no | Surplus | yes |  | 0 | 0 | 0 | 392.385 | 0 | no | 0 | 0 | 0 | 392.385 | 8972 | no | 15764.5308 | 0 | 22430 |  |  | 0 |  |  | 0 | 0 | 0 | 0 | 0 |  | 0 | 0 | 0 | 0 | 0 | 15764.5308 | 17853.788 | 0 | yes | Deficit |  |  | 0 | 0 | 0 | 0 | 0 |  | 0 | 0 | 0 | 0 | 0 | no |  | 0 | 28750 | no | 17853.788 | 0 | no | no | 0 | 0 | 0 | 0 | 0 |  | 0 | 0 | 0 | 0 | 0 | 17853.788
| 15490.1701 | 0 | no | Surplus | yes |  | 0 | 0 | 0 | 274.3607 | 0 | no | 0 | 0 | 0 | 274.3607 | 8972 | no | 15490.1701 | 0 | 22430 |  |  | 0 |  |  | 0 | 0 | 0 | 0 | 0 |  | 0 | 0 | 0 | 0 | 0 | 15490.1701 | 22143.9168 | 0 | yes | Deficit |  |  | 0 | 0 | 0 | 0 | 0 |  | 0 | 0 | 0 | 0 | 0 | no |  | 0 | 28750 | no | 22143.9168 | 0 | no | no | 0 | 0 | 0 | 0 | 0 |  | 0 | 0 | 0 | 0 | 0 | 22143.9168
| 14441.5456 | 0 | no | Surplus | yes |  | 0 | 0 | 0 | 1048.6245 | 0 | no | 0 | 0 | 0 | 1048.6245 | 8972 | no | 14441.5456 | 0 | 22430 |  |  | 0 |  |  | 0 | 0 | 0 | 0 | 0 |  | 0 | 0 | 0 | 0 | 0 | 14441.5456 | 18724.4889 | 0 | no | Surplus | yes |  | 0 | 0 | 0 | 3419.4279 | 0 | no | 0 | 0 | 0 | 3419.4279 | 0 | no | 18724.4889 | 0 | 28750 |  |  | 0 |  |  | 0 | 0 | 0 | 0 | 0 |  | 0 | 0 | 0 | 0 | 0 | 18724.4889
| 15595.9819 | 0 | yes | Deficit |  |  | 0 | 0 | 0 | 0 | 0 |  | 0 | 0 | 0 | 0 | 8972 | no |  | 0 | 22430 | no | 15595.9819 | 0 | no | no | 0 | 0 | 0 | 0 | 0 |  | 0 | 0 | 0 | 0 | 0 | 15595.9819 | 19478.0388 | 0 | yes | Deficit |  |  | 0 | 0 | 0 | 0 | 0 |  | 0 | 0 | 0 | 0 | 0 | no |  | 0 | 28750 | no | 19478.0388 | 0 | no | no | 0 | 0 | 0 | 0 | 0 |  | 0 | 0 | 0 | 0 | 0 | 19478.0388
| 14956.1778 | 0 | no | Surplus | yes |  | 0 | 0 | 0 | 639.8041 | 0 | no | 0 | 0 | 0 | 639.8041 | 8972 | no | 14956.1778 | 0 | 22430 |  |  | 0 |  |  | 0 | 0 | 0 | 0 | 0 |  | 0 | 0 | 0 | 0 | 0 | 14956.1778 | 18007.9115 | 0 | no | Surplus | yes |  | 0 | 0 | 0 | 1470.1273 | 0 | no | 0 | 0 | 0 | 1470.1273 | 0 | no | 18007.9115 | 0 | 28750 |  |  | 0 |  |  | 0 | 0 | 0 | 0 | 0 |  | 0 | 0 | 0 | 0 | 0 | 18007.9115
| 13939.9252 | 0 | no | Surplus | yes |  | 0 | 0 | 0 | 1016.2526 | 0 | no | 0 | 0 | 0 | 1016.2526 | 8972 | no | 13939.9252 | 0 | 22430 |  |  | 0 |  |  | 0 | 0 | 0 | 0 | 0 |  | 0 | 0 | 0 | 0 | 0 | 13939.9252 | 20410.3 | 0 | yes | Deficit |  |  | 0 | 0 | 0 | 0 | 0 |  | 0 | 0 | 0 | 0 | 0 | no |  | 0 | 28750 | no | 20410.3 | 0 | no | no | 0 | 0 | 0 | 0 | 0 |  | 0 | 0 | 0 | 0 | 0 | 20410.3
| 12089.3176 | 0 | no | Surplus | yes |  | 0 | 0 | 0 | 1850.6076 | 0 | no | 0 | 0 | 0 | 1850.6076 | 8972 | no | 12089.3176 | 0 | 22430 |  |  | 0 |  |  | 0 | 0 | 0 | 0 | 0 |  | 0 | 0 | 0 | 0 | 0 | 12089.3176 | 21267.1658 | 0 | yes | Deficit |  |  | 0 | 0 | 0 | 0 | 0 |  | 0 | 0 | 0 | 0 | 0 | no |  | 0 | 28750 | no | 21267.1658 | 0 | no | no | 0 | 0 | 0 | 0 | 0 |  | 0 | 0 | 0 | 0 | 0 | 21267.1658
| 10877.8609 | 0 | no | Surplus | yes |  | 0 | 0 | 0 | 1211.4567 | 0 | no | 0 | 0 | 0 | 1211.4567 | 8972 | no | 10877.8609 | 0 | 22430 |  |  | 0 |  |  | 0 | 0 | 0 | 0 | 0 |  | 0 | 0 | 0 | 0 | 0 | 10877.8609 | 21384.1169 | 0 | yes | Deficit |  |  | 0 | 0 | 0 | 0 | 0 |  | 0 | 0 | 0 | 0 | 0 | no |  | 0 | 28750 | no | 21384.1169 | 0 | no | no | 0 | 0 | 0 | 0 | 0 |  | 0 | 0 | 0 | 0 | 0 | 21384.1169
| 9954.6437 | 0 | no | Surplus | yes |  | 0 | 0 | 0 | 923.2172 | 0 | no | 0 | 0 | 0 | 923.2172 | 8972 | no | 9954.6437 | 0 | 21755.7217 |  |  | 0 |  |  | 0 | 0 | 0 | 0 | 0 |  | 0 | 0 | 0 | 0 | 0 | 9954.6437 | 19900.0637 | 0 | no | Surplus | yes |  | 0 | 0 | 0 | 1484.0532 | 0 | no | 0 | 0 | 0 | 1484.0532 | 0 | no | 19900.0637 | 0 | 28750 |  |  | 0 |  |  | 0 | 0 | 0 | 0 | 0 |  | 0 | 0 | 0 | 0 | 0 | 19900.0637
| 10163.3438 | 0 | yes | Deficit |  |  | 0 | 0 | 0 | 0 | 0 |  | 0 | 0 | 0 | 0 | 8972 | no |  | 0 | 19909.2874 | no | 10163.3438 | 0 | no | no | 0 | 0 | 0 | 0 | 0 |  | 0 | 0 | 0 | 0 | 0 | 10163.3438 | 20214.4321 | 0 | yes | Deficit |  |  | 0 | 0 | 0 | 0 | 0 |  | 0 | 0 | 0 | 0 | 0 | no |  | 0 | 28750 | no | 20214.4321 | 0 | no | no | 0 | 0 | 0 | 0 | 0 |  | 0 | 0 | 0 | 0 | 0 | 20214.4321
| 12104.0492 | 0 | yes | Deficit |  |  | 0 | 0 | 0 | 0 | 0 |  | 0 | 0 | 0 | 0 | 8972 | no |  | 0 | 20326.6877 | no | 12104.0492 | 0 | no | no | 0 | 0 | 0 | 0 | 0 |  | 0 | 0 | 0 | 0 | 0 | 12104.0492 | 19564.8661 | 0 | no | Surplus | yes |  | 0 | 0 | 0 | 649.5661 | 0 | no | 0 | 0 | 0 | 649.5661 | 0 | no | 19564.8661 | 0 | 28750 |  |  | 0 |  |  | 0 | 0 | 0 | 0 | 0 |  | 0 | 0 | 0 | 0 | 0 | 19564.8661
| 9966.0648 | 0 | no | Surplus | yes |  | 0 | 0 | 0 | 2137.9844 | 0 | no | 0 | 0 | 0 | 2137.9844 | 8972 | no | 9966.0648 | 0 | 22430 |  |  | 0 |  |  | 0 | 0 | 0 | 0 | 0 |  | 0 | 0 | 0 | 0 | 0 | 9966.0648 | 18603.2454 | 0 | no | Surplus | yes |  | 0 | 0 | 0 | 961.6206 | 0 | no | 0 | 0 | 0 | 961.6206 | 0 | no | 18603.2454 | 0 | 28750 |  |  | 0 |  |  | 0 | 0 | 0 | 0 | 0 |  | 0 | 0 | 0 | 0 | 0 | 18603.2454
| 9950.8063 | 0 | no | Surplus | yes |  | 0 | 0 | 0 | 15.2585 | 0 | no | 0 | 0 | 0 | 15.2585 | 8972 | no | 9950.8063 | 0 | 19932.1295 |  |  | 0 |  |  | 0 | 0 | 0 | 0 | 0 |  | 0 | 0 | 0 | 0 | 0 | 9950.8063 | 20568.2908 | 0 | yes | Deficit |  |  | 0 | 0 | 0 | 0 | 0 |  | 0 | 0 | 0 | 0 | 0 | no |  | 0 | 28750 | no | 20568.2908 | 0 | no | no | 0 | 0 | 0 | 0 | 0 |  | 0 | 0 | 0 | 0 | 0 | 20568.2908
| 10136.1806 | 0 | yes | Deficit |  |  | 0 | 0 | 0 | 0 | 0 |  | 0 | 0 | 0 | 0 | 8972 | no |  | 0 | 19901.6125 | no | 10136.1806 | 0 | no | no | 0 | 0 | 0 | 0 | 0 |  | 0 | 0 | 0 | 0 | 0 | 10136.1806 | 23093.9791 | 0 | yes | Deficit |  |  | 0 | 0 | 0 | 0 | 0 |  | 0 | 0 | 0 | 0 | 0 | no |  | 0 | 28750 | no | 23093.9791 | 0 | no | no | 0 | 0 | 0 | 0 | 0 |  | 0 | 0 | 0 | 0 | 0 | 23093.9791
| 10328.7725 | 0 | yes | Deficit |  |  | 0 | 0 | 0 | 0 | 0 |  | 0 | 0 | 0 | 0 | 8972 | no |  | 0 | 20272.3613 | no | 10328.7725 | 0 | no | no | 0 | 0 | 0 | 0 | 0 |  | 0 | 0 | 0 | 0 | 0 | 10328.7725 | 19973.1308 | 0 | no | Surplus | yes |  | 0 | 0 | 0 | 3120.8482 | 0 | no | 0 | 0 | 0 | 3120.8482 | 0 | no | 19973.1308 | 0 | 28750 |  |  | 0 |  |  | 0 | 0 | 0 | 0 | 0 |  | 0 | 0 | 0 | 0 | 0 | 19973.1308
| 11420.401 | 0 | yes | Deficit |  |  | 0 | 0 | 0 | 0 | 0 |  | 0 | 0 | 0 | 0 | 8972 | no |  | 0 | 20657.5451 | no | 11420.401 | 0 | no | no | 0 | 0 | 0 | 0 | 0 |  | 0 | 0 | 0 | 0 | 0 | 11420.401 | 20721.6533 | 0 | yes | Deficit |  |  | 0 | 0 | 0 | 0 | 0 |  | 0 | 0 | 0 | 0 | 0 | no |  | 0 | 28750 | no | 20721.6533 | 0 | no | no | 0 | 0 | 0 | 0 | 0 |  | 0 | 0 | 0 | 0 | 0 | 20721.6533
| 10671.1055 | 0 | no | Surplus | yes |  | 0 | 0 | 0 | 749.2955 | 0 | no | 0 | 0 | 0 | 749.2955 | 8972 | no | 10671.1055 | 0 | 22430 |  |  | 0 |  |  | 0 | 0 | 0 | 0 | 0 |  | 0 | 0 | 0 | 0 | 0 | 10671.1055 | 21030.2927 | 0 | yes | Deficit |  |  | 0 | 0 | 0 | 0 | 0 |  | 0 | 0 | 0 | 0 | 0 | no |  | 0 | 28750 | no | 21030.2927 | 0 | no | no | 0 | 0 | 0 | 0 | 0 |  | 0 | 0 | 0 | 0 | 0 | 21030.2927
| 12283.569 | 0 | yes | Deficit |  |  | 0 | 0 | 0 | 0 | 0 |  | 0 | 0 | 0 | 0 | 8972 | no |  | 0 | 21342.211 | no | 12283.569 | 0 | no | no | 0 | 0 | 0 | 0 | 0 |  | 0 | 0 | 0 | 0 | 0 | 12283.569 | 19925.818 | 0 | no | Surplus | yes |  | 0 | 0 | 0 | 1104.4747 | 0 | no | 0 | 0 | 0 | 1104.4747 | 0 | no | 19925.818 | 0 | 28750 |  |  | 0 |  |  | 0 | 0 | 0 | 0 | 0 |  | 0 | 0 | 0 | 0 | 0 | 19925.818
| 12110.9943 | 0 | no | Surplus | yes |  | 0 | 0 | 0 | 172.5747 | 0 | no | 0 | 0 | 0 | 172.5747 | 8972 | no | 12110.9943 | 0 | 22430 |  |  | 0 |  |  | 0 | 0 | 0 | 0 | 0 |  | 0 | 0 | 0 | 0 | 0 | 12110.9943 | 20461.7723 | 0 | yes | Deficit |  |  | 0 | 0 | 0 | 0 | 0 |  | 0 | 0 | 0 | 0 | 0 | no |  | 0 | 28750 | no | 20461.7723 | 0 | no | no | 0 | 0 | 0 | 0 | 0 |  | 0 | 0 | 0 | 0 | 0 | 20461.7723
| 9385.0743 | 0 | no | Surplus | yes |  | 0 | 0 | 0 | 2725.92 | 0 | no | 0 | 0 | 0 | 2725.92 | 8972 | no | 9385.0743 | 0 | 22430 |  |  | 0 |  |  | 0 | 0 | 0 | 0 | 0 |  | 0 | 0 | 0 | 0 | 0 | 9385.0743 | 21756.2546 | 0 | yes | Deficit |  |  | 0 | 0 | 0 | 0 | 0 |  | 0 | 0 | 0 | 0 | 0 | no |  | 0 | 28750 | no | 21756.2546 | 0 | no | no | 0 | 0 | 0 | 0 | 0 |  | 0 | 0 | 0 | 0 | 0 | 21756.2546
| 13283.4215 | 0 | yes | Deficit |  |  | 0 | 0 | 0 | 0 | 0 |  | 0 | 0 | 0 | 0 | 8972 | no |  | 0 | 18770.1486 | no | 13283.4215 | 0 | no | no | 0 | 0 | 0 | 0 | 0 |  | 0 | 0 | 0 | 0 | 0 | 13283.4215 | 23743.2283 | 0 | yes | Deficit |  |  | 0 | 0 | 0 | 0 | 0 |  | 0 | 0 | 0 | 0 | 0 | no |  | 0 | 28750 | no | 23743.2283 | 0 | no | no | 0 | 0 | 0 | 0 | 0 |  | 0 | 0 | 0 | 0 | 0 | 23743.2283
| 13867.0892 | 0 | yes | Deficit |  |  | 0 | 0 | 0 | 0 | 0 |  | 0 | 0 | 0 | 0 | 8972 | no |  | 0 | 22430 | no | 13867.0892 | 0 | no | no | 0 | 0 | 0 | 0 | 0 |  | 0 | 0 | 0 | 0 | 0 | 13867.0892 | 21787.4025 | 0 | no | Surplus | yes |  | 0 | 0 | 0 | 1955.8258 | 0 | no | 0 | 0 | 0 | 1955.8258 | 0 | no | 21787.4025 | 0 | 28750 |  |  | 0 |  |  | 0 | 0 | 0 | 0 | 0 |  | 0 | 0 | 0 | 0 | 0 | 21787.4025
| 11500.9469 | 0 | no | Surplus | yes |  | 0 | 0 | 0 | 2366.1423 | 0 | no | 0 | 0 | 0 | 2366.1423 | 8972 | no | 11500.9469 | 0 | 22430 |  |  | 0 |  |  | 0 | 0 | 0 | 0 | 0 |  | 0 | 0 | 0 | 0 | 0 | 11500.9469 | 20675.6485 | 0 | no | Surplus | yes |  | 0 | 0 | 0 | 1111.754 | 0 | no | 0 | 0 | 0 | 1111.754 | 0 | no | 20675.6485 | 0 | 28750 |  |  | 0 |  |  | 0 | 0 | 0 | 0 | 0 |  | 0 | 0 | 0 | 0 | 0 | 20675.6485
| 13210.5049 | 0 | yes | Deficit |  |  | 0 | 0 | 0 | 0 | 0 |  | 0 | 0 | 0 | 0 | 8972 | no |  | 0 | 22430 | no | 13210.5049 | 0 | no | no | 0 | 0 | 0 | 0 | 0 |  | 0 | 0 | 0 | 0 | 0 | 13210.5049 | 20409.4972 | 0 | no | Surplus | yes |  | 0 | 0 | 0 | 266.1513 | 0 | no | 0 | 0 | 0 | 266.1513 | 0 | no | 20409.4972 | 0 | 28750 |  |  | 0 |  |  | 0 | 0 | 0 | 0 | 0 |  | 0 | 0 | 0 | 0 | 0 | 20409.4972
| 10282.7951 | 0 | no | Surplus | yes |  | 0 | 0 | 0 | 2927.7098 | 0 | no | 0 | 0 | 0 | 2927.7098 | 8972 | no | 10282.7951 | 0 | 22430 |  |  | 0 |  |  | 0 | 0 | 0 | 0 | 0 |  | 0 | 0 | 0 | 0 | 0 | 10282.7951 | 20774.8148 | 0 | yes | Deficit |  |  | 0 | 0 | 0 | 0 | 0 |  | 0 | 0 | 0 | 0 | 0 | no |  | 0 | 28750 | no | 20774.8148 | 0 | no | no | 0 | 0 | 0 | 0 | 0 |  | 0 | 0 | 0 | 0 | 0 | 20774.8148
| 12424.7586 | 0 | yes | Deficit |  |  | 0 | 0 | 0 | 0 | 0 |  | 0 | 0 | 0 | 0 | 8972 | no |  | 0 | 20565.5901 | no | 12424.7586 | 0 | no | no | 0 | 0 | 0 | 0 | 0 |  | 0 | 0 | 0 | 0 | 0 | 12424.7586 | 20788.892 | 0 | yes | Deficit |  |  | 0 | 0 | 0 | 0 | 0 |  | 0 | 0 | 0 | 0 | 0 | no |  | 0 | 28750 | no | 20788.892 | 0 | no | no | 0 | 0 | 0 | 0 | 0 |  | 0 | 0 | 0 | 0 | 0 | 20788.892
| 12851.2461 | 0 | yes | Deficit |  |  | 0 | 0 | 0 | 0 | 0 |  | 0 | 0 | 0 | 0 | 8972 | no |  | 0 | 22430 | no | 12851.2461 | 0 | no | no | 0 | 0 | 0 | 0 | 0 |  | 0 | 0 | 0 | 0 | 0 | 12851.2461 | 18959.0383 | 0 | no | Surplus | yes |  | 0 | 0 | 0 | 1829.8537 | 0 | no | 0 | 0 | 0 | 1829.8537 | 0 | no | 18959.0383 | 0 | 28750 |  |  | 0 |  |  | 0 | 0 | 0 | 0 | 0 |  | 0 | 0 | 0 | 0 | 0 | 18959.0383
| 13609.9518 | 0 | yes | Deficit |  |  | 0 | 0 | 0 | 0 | 0 |  | 0 | 0 | 0 | 0 | 8972 | no |  | 0 | 22430 | no | 13609.9518 | 0 | no | no | 0 | 0 | 0 | 0 | 0 |  | 0 | 0 | 0 | 0 | 0 | 13609.9518 | 22610.769 | 0 | yes | Deficit |  |  | 0 | 0 | 0 | 0 | 0 |  | 0 | 0 | 0 | 0 | 0 | no |  | 0 | 28750 | no | 22610.769 | 0 | no | no | 0 | 0 | 0 | 0 | 0 |  | 0 | 0 | 0 | 0 | 0 | 22610.769
| 13912.5992 | 0 | yes | Deficit |  |  | 0 | 0 | 0 | 0 | 0 |  | 0 | 0 | 0 | 0 | 8972 | no |  | 0 | 22430 | no | 13912.5992 | 0 | no | no | 0 | 0 | 0 | 0 | 0 |  | 0 | 0 | 0 | 0 | 0 | 13912.5992 | 21101.3809 | 0 | no | Surplus | yes |  | 0 | 0 | 0 | 1509.3881 | 0 | no | 0 | 0 | 0 | 1509.3881 | 0 | no | 21101.3809 | 0 | 28750 |  |  | 0 |  |  | 0 | 0 | 0 | 0 | 0 |  | 0 | 0 | 0 | 0 | 0 | 21101.3809
| 14552.9063 | 0 | yes | Deficit |  |  | 0 | 0 | 0 | 0 | 0 |  | 0 | 0 | 0 | 0 | 8972 | no |  | 0 | 22430 | no | 14552.9063 | 0 | no | no | 0 | 0 | 0 | 0 | 0 |  | 0 | 0 | 0 | 0 | 0 | 14552.9063 | 19353.8436 | 0 | no | Surplus | yes |  | 0 | 0 | 0 | 1747.5373 | 0 | no | 0 | 0 | 0 | 1747.5373 | 0 | no | 19353.8436 | 0 | 28750 |  |  | 0 |  |  | 0 | 0 | 0 | 0 | 0 |  | 0 | 0 | 0 | 0 | 0 | 19353.8436
| 14345.859 | 0 | no | Surplus | yes |  | 0 | 0 | 0 | 207.0474 | 0 | no | 0 | 0 | 0 | 207.0474 | 8972 | no | 14345.859 | 0 | 22430 |  |  | 0 |  |  | 0 | 0 | 0 | 0 | 0 |  | 0 | 0 | 0 | 0 | 0 | 14345.859 | 19992.374 | 0 | yes | Deficit |  |  | 0 | 0 | 0 | 0 | 0 |  | 0 | 0 | 0 | 0 | 0 | no |  | 0 | 28750 | no | 19992.374 | 0 | no | no | 0 | 0 | 0 | 0 | 0 |  | 0 | 0 | 0 | 0 | 0 | 19992.374
| 14876.7346 | 0 | yes | Deficit |  |  | 0 | 0 | 0 | 0 | 0 |  | 0 | 0 | 0 | 0 | 8972 | no |  | 0 | 22430 | no | 14876.7346 | 0 | no | no | 0 | 0 | 0 | 0 | 0 |  | 0 | 0 | 0 | 0 | 0 | 14876.7346 | 20979.717 | 0 | yes | Deficit |  |  | 0 | 0 | 0 | 0 | 0 |  | 0 | 0 | 0 | 0 | 0 | no |  | 0 | 28750 | no | 20979.717 | 0 | no | no | 0 | 0 | 0 | 0 | 0 |  | 0 | 0 | 0 | 0 | 0 | 20979.717
| 13059.3386 | 0 | no | Surplus | yes |  | 0 | 0 | 0 | 1817.396 | 0 | no | 0 | 0 | 0 | 1817.396 | 8972 | no | 13059.3386 | 0 | 22430 |  |  | 0 |  |  | 0 | 0 | 0 | 0 | 0 |  | 0 | 0 | 0 | 0 | 0 | 13059.3386 | 20340.4599 | 0 | no | Surplus | yes |  | 0 | 0 | 0 | 639.2571 | 0 | no | 0 | 0 | 0 | 639.2571 | 0 | no | 20340.4599 | 0 | 28750 |  |  | 0 |  |  | 0 | 0 | 0 | 0 | 0 |  | 0 | 0 | 0 | 0 | 0 | 20340.4599
| 14100.7197 | 0 | yes | Deficit |  |  | 0 | 0 | 0 | 0 | 0 |  | 0 | 0 | 0 | 0 | 8972 | no |  | 0 | 22430 | no | 14100.7197 | 0 | no | no | 0 | 0 | 0 | 0 | 0 |  | 0 | 0 | 0 | 0 | 0 | 14100.7197 | 20858.7219 | 0 | yes | Deficit |  |  | 0 | 0 | 0 | 0 | 0 |  | 0 | 0 | 0 | 0 | 0 | no |  | 0 | 28750 | no | 20858.7219 | 0 | no | no | 0 | 0 | 0 | 0 | 0 |  | 0 | 0 | 0 | 0 | 0 | 20858.7219
| 13761.9604 | 0 | no | Surplus | yes |  | 0 | 0 | 0 | 338.7592 | 0 | no | 0 | 0 | 0 | 338.7592 | 8972 | no | 13761.9604 | 0 | 22430 |  |  | 0 |  |  | 0 | 0 | 0 | 0 | 0 |  | 0 | 0 | 0 | 0 | 0 | 13761.9604 | 23932.9792 | 0 | yes | Deficit |  |  | 0 | 0 | 0 | 0 | 0 |  | 0 | 0 | 0 | 0 | 0 | no |  | 0 | 28750 | no | 23932.9792 | 0 | no | no | 0 | 0 | 0 | 0 | 0 |  | 0 | 0 | 0 | 0 | 0 | 23932.9792
| 14275.1127 | 0 | yes | Deficit |  |  | 0 | 0 | 0 | 0 | 0 |  | 0 | 0 | 0 | 0 | 8972 | no |  | 0 | 22430 | no | 14275.1127 | 0 | no | no | 0 | 0 | 0 | 0 | 0 |  | 0 | 0 | 0 | 0 | 0 | 14275.1127 | 20333.561 | 0 | no | Surplus | yes |  | 0 | 0 | 0 | 3599.4182 | 0 | no | 0 | 0 | 0 | 3599.4182 | 0 | no | 20333.561 | 0 | 28750 |  |  | 0 |  |  | 0 | 0 | 0 | 0 | 0 |  | 0 | 0 | 0 | 0 | 0 | 20333.561
| 13685.2271 | 0 | no | Surplus | yes |  | 0 | 0 | 0 | 589.8856 | 0 | no | 0 | 0 | 0 | 589.8856 | 8972 | no | 13685.2271 | 0 | 22430 |  |  | 0 |  |  | 0 | 0 | 0 | 0 | 0 |  | 0 | 0 | 0 | 0 | 0 | 13685.2271 | 18741.1548 | 0 | no | Surplus | yes |  | 0 | 0 | 0 | 1592.4062 | 0 | no | 0 | 0 | 0 | 1592.4062 | 0 | no | 18741.1548 | 0 | 28750 |  |  | 0 |  |  | 0 | 0 | 0 | 0 | 0 |  | 0 | 0 | 0 | 0 | 0 | 18741.1548
| 13950.9691 | 0 | yes | Deficit |  |  | 0 | 0 | 0 | 0 | 0 |  | 0 | 0 | 0 | 0 | 8972 | no |  | 0 | 22430 | no | 13950.9691 | 0 | no | no | 0 | 0 | 0 | 0 | 0 |  | 0 | 0 | 0 | 0 | 0 | 13950.9691 | 19195.7705 | 0 | yes | Deficit |  |  | 0 | 0 | 0 | 0 | 0 |  | 0 | 0 | 0 | 0 | 0 | no |  | 0 | 28750 | no | 19195.7705 | 0 | no | no | 0 | 0 | 0 | 0 | 0 |  | 0 | 0 | 0 | 0 | 0 | 19195.7705
| 14135.7104 | 0 | yes | Deficit |  |  | 0 | 0 | 0 | 0 | 0 |  | 0 | 0 | 0 | 0 | 8972 | no |  | 0 | 22430 | no | 14135.7104 | 0 | no | no | 0 | 0 | 0 | 0 | 0 |  | 0 | 0 | 0 | 0 | 0 | 14135.7104 | 19172.2131 | 0 | no | Surplus | yes |  | 0 | 0 | 0 | 23.5573 | 0 | no | 0 | 0 | 0 | 23.5573 | 0 | no | 19172.2131 | 0 | 28750 |  |  | 0 |  |  | 0 | 0 | 0 | 0 | 0 |  | 0 | 0 | 0 | 0 | 0 | 19172.2131
| 14320.9329 | 0 | yes | Deficit |  |  | 0 | 0 | 0 | 0 | 0 |  | 0 | 0 | 0 | 0 | 8972 | no |  | 0 | 22430 | no | 14320.9329 | 0 | no | no | 0 | 0 | 0 | 0 | 0 |  | 0 | 0 | 0 | 0 | 0 | 14320.9329 | 19815.3391 | 0 | yes | Deficit |  |  | 0 | 0 | 0 | 0 | 0 |  | 0 | 0 | 0 | 0 | 0 | no |  | 0 | 28750 | no | 19815.3391 | 0 | no | no | 0 | 0 | 0 | 0 | 0 |  | 0 | 0 | 0 | 0 | 0 | 19815.3391
| 14040.3959 | 0 | no | Surplus | yes |  | 0 | 0 | 0 | 280.537 | 0 | no | 0 | 0 | 0 | 280.537 | 8972 | no | 14040.3959 | 0 | 22430 |  |  | 0 |  |  | 0 | 0 | 0 | 0 | 0 |  | 0 | 0 | 0 | 0 | 0 | 14040.3959 | 20057.5375 | 0 | yes | Deficit |  |  | 0 | 0 | 0 | 0 | 0 |  | 0 | 0 | 0 | 0 | 0 | no |  | 0 | 28750 | no | 20057.5375 | 0 | no | no | 0 | 0 | 0 | 0 | 0 |  | 0 | 0 | 0 | 0 | 0 | 20057.5375
| 12729.9793 | 0 | no | Surplus | yes |  | 0 | 0 | 0 | 1310.4165 | 0 | no | 0 | 0 | 0 | 1310.4165 | 8972 | no | 12729.9793 | 0 | 22430 |  |  | 0 |  |  | 0 | 0 | 0 | 0 | 0 |  | 0 | 0 | 0 | 0 | 0 | 12729.9793 | 17350.7861 | 0 | no | Surplus | yes |  | 0 | 0 | 0 | 2706.7514 | 0 | no | 0 | 0 | 0 | 2706.7514 | 0 | no | 17350.7861 | 0 | 28750 |  |  | 0 |  |  | 0 | 0 | 0 | 0 | 0 |  | 0 | 0 | 0 | 0 | 0 | 17350.7861
| 15024.2775 | 0 | yes | Deficit |  |  | 0 | 0 | 0 | 0 | 0 |  | 0 | 0 | 0 | 0 | 8972 | no |  | 0 | 22430 | no | 15024.2775 | 0 | no | no | 0 | 0 | 0 | 0 | 0 |  | 0 | 0 | 0 | 0 | 0 | 15024.2775 | 17796.6701 | 0 | yes | Deficit |  |  | 0 | 0 | 0 | 0 | 0 |  | 0 | 0 | 0 | 0 | 0 | no |  | 0 | 28750 | no | 17796.6701 | 0 | no | no | 0 | 0 | 0 | 0 | 0 |  | 0 | 0 | 0 | 0 | 0 | 17796.6701
| 14859.7999 | 0 | no | Surplus | yes |  | 0 | 0 | 0 | 164.4776 | 0 | no | 0 | 0 | 0 | 164.4776 | 8972 | no | 14859.7999 | 0 | 22430 |  |  | 0 |  |  | 0 | 0 | 0 | 0 | 0 |  | 0 | 0 | 0 | 0 | 0 | 14859.7999 | 17867.6837 | 0 | yes | Deficit |  |  | 0 | 0 | 0 | 0 | 0 |  | 0 | 0 | 0 | 0 | 0 | no |  | 0 | 28750 | no | 17867.6837 | 0 | no | no | 0 | 0 | 0 | 0 | 0 |  | 0 | 0 | 0 | 0 | 0 | 17867.6837
| 14233.6411 | 0 | no | Surplus | yes |  | 0 | 0 | 0 | 626.1588 | 0 | no | 0 | 0 | 0 | 626.1588 | 8972 | no | 14233.6411 | 0 | 22430 |  |  | 0 |  |  | 0 | 0 | 0 | 0 | 0 |  | 0 | 0 | 0 | 0 | 0 | 14233.6411 | 16975.6212 | 0 | no | Surplus | yes |  | 0 | 0 | 0 | 892.0626 | 0 | no | 0 | 0 | 0 | 892.0626 | 0 | no | 16975.6212 | 0 | 28750 |  |  | 0 |  |  | 0 | 0 | 0 | 0 | 0 |  | 0 | 0 | 0 | 0 | 0 | 16975.6212
| 13707.8495 | 0 | no | Surplus | yes |  | 0 | 0 | 0 | 525.7917 | 0 | no | 0 | 0 | 0 | 525.7917 | 8972 | no | 13707.8495 | 0 | 22430 |  |  | 0 |  |  | 0 | 0 | 0 | 0 | 0 |  | 0 | 0 | 0 | 0 | 0 | 13707.8495 | 18799.2879 | 0 | yes | Deficit |  |  | 0 | 0 | 0 | 0 | 0 |  | 0 | 0 | 0 | 0 | 0 | no |  | 0 | 28750 | no | 18799.2879 | 0 | no | no | 0 | 0 | 0 | 0 | 0 |  | 0 | 0 | 0 | 0 | 0 | 18799.2879
| 14486.7091 | 0 | yes | Deficit |  |  | 0 | 0 | 0 | 0 | 0 |  | 0 | 0 | 0 | 0 | 8972 | no |  | 0 | 22430 | no | 14486.7091 | 0 | no | no | 0 | 0 | 0 | 0 | 0 |  | 0 | 0 | 0 | 0 | 0 | 14486.7091 | 18917.2471 | 0 | yes | Deficit |  |  | 0 | 0 | 0 | 0 | 0 |  | 0 | 0 | 0 | 0 | 0 | no |  | 0 | 28750 | no | 18917.2471 | 0 | no | no | 0 | 0 | 0 | 0 | 0 |  | 0 | 0 | 0 | 0 | 0 | 18917.2471
| 14468.732 | 0 | no | Surplus | yes |  | 0 | 0 | 0 | 17.9771 | 0 | no | 0 | 0 | 0 | 17.9771 | 8972 | no | 14468.732 | 0 | 22430 |  |  | 0 |  |  | 0 | 0 | 0 | 0 | 0 |  | 0 | 0 | 0 | 0 | 0 | 14468.732 | 18710.8699 | 0 | no | Surplus | yes |  | 0 | 0 | 0 | 206.3773 | 0 | no | 0 | 0 | 0 | 206.3773 | 0 | no | 18710.8699 | 0 | 28750 |  |  | 0 |  |  | 0 | 0 | 0 | 0 | 0 |  | 0 | 0 | 0 | 0 | 0 | 18710.8699
| 14296.1159 | 0 | no | Surplus | yes |  | 0 | 0 | 0 | 172.6162 | 0 | no | 0 | 0 | 0 | 172.6162 | 8972 | no | 14296.1159 | 0 | 22430 |  |  | 0 |  |  | 0 | 0 | 0 | 0 | 0 |  | 0 | 0 | 0 | 0 | 0 | 14296.1159 | 20562.7254 | 0 | yes | Deficit |  |  | 0 | 0 | 0 | 0 | 0 |  | 0 | 0 | 0 | 0 | 0 | no |  | 0 | 28750 | no | 20562.7254 | 0 | no | no | 0 | 0 | 0 | 0 | 0 |  | 0 | 0 | 0 | 0 | 0 | 20562.7254
| 14308.6281 | 0 | yes | Deficit |  |  | 0 | 0 | 0 | 0 | 0 |  | 0 | 0 | 0 | 0 | 8972 | no |  | 0 | 22430 | no | 14308.6281 | 0 | no | no | 0 | 0 | 0 | 0 | 0 |  | 0 | 0 | 0 | 0 | 0 | 14308.6281 | 18961.7352 | 0 | no | Surplus | yes |  | 0 | 0 | 0 | 1600.9902 | 0 | no | 0 | 0 | 0 | 1600.9902 | 0 | no | 18961.7352 | 0 | 28750 |  |  | 0 |  |  | 0 | 0 | 0 | 0 | 0 |  | 0 | 0 | 0 | 0 | 0 | 18961.7352
| 14466.4817 | 0 | yes | Deficit |  |  | 0 | 0 | 0 | 0 | 0 |  | 0 | 0 | 0 | 0 | 8972 | no |  | 0 | 22430 | no | 14466.4817 | 0 | no | no | 0 | 0 | 0 | 0 | 0 |  | 0 | 0 | 0 | 0 | 0 | 14466.4817 | 17139.2896 | 0 | no | Surplus | yes |  | 0 | 0 | 0 | 1822.4456 | 0 | no | 0 | 0 | 0 | 1822.4456 | 0 | no | 17139.2896 | 0 | 28750 |  |  | 0 |  |  | 0 | 0 | 0 | 0 | 0 |  | 0 | 0 | 0 | 0 | 0 | 17139.2896
| 15038.749 | 0 | yes | Deficit |  |  | 0 | 0 | 0 | 0 | 0 |  | 0 | 0 | 0 | 0 | 8972 | no |  | 0 | 22430 | no | 15038.749 | 0 | no | no | 0 | 0 | 0 | 0 | 0 |  | 0 | 0 | 0 | 0 | 0 | 15038.749 | 19287.7705 | 0 | yes | Deficit |  |  | 0 | 0 | 0 | 0 | 0 |  | 0 | 0 | 0 | 0 | 0 | no |  | 0 | 28750 | no | 19287.7705 | 0 | no | no | 0 | 0 | 0 | 0 | 0 |  | 0 | 0 | 0 | 0 | 0 | 19287.7705
| 14909.3497 | 0 | no | Surplus | yes |  | 0 | 0 | 0 | 129.3993 | 0 | no | 0 | 0 | 0 | 129.3993 | 8972 | no | 14909.3497 | 0 | 22430 |  |  | 0 |  |  | 0 | 0 | 0 | 0 | 0 |  | 0 | 0 | 0 | 0 | 0 | 14909.3497 | 19097.9654 | 0 | no | Surplus | yes |  | 0 | 0 | 0 | 189.805 | 0 | no | 0 | 0 | 0 | 189.805 | 0 | no | 19097.9654 | 0 | 28750 |  |  | 0 |  |  | 0 | 0 | 0 | 0 | 0 |  | 0 | 0 | 0 | 0 | 0 | 19097.9654
| 15421.5026 | 0 | yes | Deficit |  |  | 0 | 0 | 0 | 0 | 0 |  | 0 | 0 | 0 | 0 | 8972 | no |  | 0 | 22430 | no | 15421.5026 | 0 | no | no | 0 | 0 | 0 | 0 | 0 |  | 0 | 0 | 0 | 0 | 0 | 15421.5026 | 21040.3418 | 0 | yes | Deficit |  |  | 0 | 0 | 0 | 0 | 0 |  | 0 | 0 | 0 | 0 | 0 | no |  | 0 | 28750 | no | 21040.3418 | 0 | no | no | 0 | 0 | 0 | 0 | 0 |  | 0 | 0 | 0 | 0 | 0 | 21040.3418
| 14901.567 | 0 | no | Surplus | yes |  | 0 | 0 | 0 | 519.9356 | 0 | no | 0 | 0 | 0 | 519.9356 | 8972 | no | 14901.567 | 0 | 22430 |  |  | 0 |  |  | 0 | 0 | 0 | 0 | 0 |  | 0 | 0 | 0 | 0 | 0 | 14901.567 | 19881.1587 | 0 | no | Surplus | yes |  | 0 | 0 | 0 | 1159.1831 | 0 | no | 0 | 0 | 0 | 1159.1831 | 0 | no | 19881.1587 | 0 | 28750 |  |  | 0 |  |  | 0 | 0 | 0 | 0 | 0 |  | 0 | 0 | 0 | 0 | 0 | 19881.1587
| 14293.7347 | 0 | no | Surplus | yes |  | 0 | 0 | 0 | 607.8323 | 0 | no | 0 | 0 | 0 | 607.8323 | 8972 | no | 14293.7347 | 0 | 22430 |  |  | 0 |  |  | 0 | 0 | 0 | 0 | 0 |  | 0 | 0 | 0 | 0 | 0 | 14293.7347 | 17857.7206 | 0 | no | Surplus | yes |  | 0 | 0 | 0 | 2023.4381 | 0 | no | 0 | 0 | 0 | 2023.4381 | 0 | no | 17857.7206 | 0 | 28750 |  |  | 0 |  |  | 0 | 0 | 0 | 0 | 0 |  | 0 | 0 | 0 | 0 | 0 | 17857.7206
| 14528.2311 | 0 | yes | Deficit |  |  | 0 | 0 | 0 | 0 | 0 |  | 0 | 0 | 0 | 0 | 8972 | no |  | 0 | 22430 | no | 14528.2311 | 0 | no | no | 0 | 0 | 0 | 0 | 0 |  | 0 | 0 | 0 | 0 | 0 | 14528.2311 | 19471.0245 | 0 | yes | Deficit |  |  | 0 | 0 | 0 | 0 | 0 |  | 0 | 0 | 0 | 0 | 0 | no |  | 0 | 28750 | no | 19471.0245 | 0 | no | no | 0 | 0 | 0 | 0 | 0 |  | 0 | 0 | 0 | 0 | 0 | 19471.0245
| 14483.9029 | 0 | no | Surplus | yes |  | 0 | 0 | 0 | 44.3281 | 0 | no | 0 | 0 | 0 | 44.3281 | 8972 | no | 14483.9029 | 0 | 22430 |  |  | 0 |  |  | 0 | 0 | 0 | 0 | 0 |  | 0 | 0 | 0 | 0 | 0 | 14483.9029 | 19065.6442 | 0 | no | Surplus | yes |  | 0 | 0 | 0 | 405.3804 | 0 | no | 0 | 0 | 0 | 405.3804 | 0 | no | 19065.6442 | 0 | 28750 |  |  | 0 |  |  | 0 | 0 | 0 | 0 | 0 |  | 0 | 0 | 0 | 0 | 0 | 19065.6442
| 13475.4486 | 0 | no | Surplus | yes |  | 0 | 0 | 0 | 1008.4543 | 0 | no | 0 | 0 | 0 | 1008.4543 | 8972 | no | 13475.4486 | 0 | 22430 |  |  | 0 |  |  | 0 | 0 | 0 | 0 | 0 |  | 0 | 0 | 0 | 0 | 0 | 13475.4486 | 17961.6929 | 0 | no | Surplus | yes |  | 0 | 0 | 0 | 1103.9513 | 0 | no | 0 | 0 | 0 | 1103.9513 | 0 | no | 17961.6929 | 0 | 28750 |  |  | 0 |  |  | 0 | 0 | 0 | 0 | 0 |  | 0 | 0 | 0 | 0 | 0 | 17961.6929
| 14217.0202 | 0 | yes | Deficit |  |  | 0 | 0 | 0 | 0 | 0 |  | 0 | 0 | 0 | 0 | 8972 | no |  | 0 | 22430 | no | 14217.0202 | 0 | no | no | 0 | 0 | 0 | 0 | 0 |  | 0 | 0 | 0 | 0 | 0 | 14217.0202 | 19049.0553 | 0 | yes | Deficit |  |  | 0 | 0 | 0 | 0 | 0 |  | 0 | 0 | 0 | 0 | 0 | no |  | 0 | 28750 | no | 19049.0553 | 0 | no | no | 0 | 0 | 0 | 0 | 0 |  | 0 | 0 | 0 | 0 | 0 | 19049.0553
| 13880.7172 | 0 | no | Surplus | yes |  | 0 | 0 | 0 | 336.3031 | 0 | no | 0 | 0 | 0 | 336.3031 | 8972 | no | 13880.7172 | 0 | 22430 |  |  | 0 |  |  | 0 | 0 | 0 | 0 | 0 |  | 0 | 0 | 0 | 0 | 0 | 13880.7172 | 18015.09 | 0 | no | Surplus | yes |  | 0 | 0 | 0 | 1033.9654 | 0 | no | 0 | 0 | 0 | 1033.9654 | 0 | no | 18015.09 | 0 | 28750 |  |  | 0 |  |  | 0 | 0 | 0 | 0 | 0 |  | 0 | 0 | 0 | 0 | 0 | 18015.09
| 13978.0476 | 0 | yes | Deficit |  |  | 0 | 0 | 0 | 0 | 0 |  | 0 | 0 | 0 | 0 | 8972 | no |  | 0 | 22430 | no | 13978.0476 | 0 | no | no | 0 | 0 | 0 | 0 | 0 |  | 0 | 0 | 0 | 0 | 0 | 13978.0476 | 17888.146 | 0 | no | Surplus | yes |  | 0 | 0 | 0 | 126.944 | 0 | no | 0 | 0 | 0 | 126.944 | 0 | no | 17888.146 | 0 | 28750 |  |  | 0 |  |  | 0 | 0 | 0 | 0 | 0 |  | 0 | 0 | 0 | 0 | 0 | 17888.146
| 13879.2595 | 0 | no | Surplus | yes |  | 0 | 0 | 0 | 98.7881 | 0 | no | 0 | 0 | 0 | 98.7881 | 8972 | no | 13879.2595 | 0 | 22430 |  |  | 0 |  |  | 0 | 0 | 0 | 0 | 0 |  | 0 | 0 | 0 | 0 | 0 | 13879.2595 | 19996.8753 | 0 | yes | Deficit |  |  | 0 | 0 | 0 | 0 | 0 |  | 0 | 0 | 0 | 0 | 0 | no |  | 0 | 28750 | no | 19996.8753 | 0 | no | no | 0 | 0 | 0 | 0 | 0 |  | 0 | 0 | 0 | 0 | 0 | 19996.8753
| 14060.3426 | 0 | yes | Deficit |  |  | 0 | 0 | 0 | 0 | 0 |  | 0 | 0 | 0 | 0 | 8972 | no |  | 0 | 22430 | no | 14060.3426 | 0 | no | no | 0 | 0 | 0 | 0 | 0 |  | 0 | 0 | 0 | 0 | 0 | 14060.3426 | 19620.0177 | 0 | no | Surplus | yes |  | 0 | 0 | 0 | 376.8575 | 0 | no | 0 | 0 | 0 | 376.8575 | 0 | no | 19620.0177 | 0 | 28750 |  |  | 0 |  |  | 0 | 0 | 0 | 0 | 0 |  | 0 | 0 | 0 | 0 | 0 | 19620.0177
| 13422.4258 | 0 | no | Surplus | yes |  | 0 | 0 | 0 | 637.9168 | 0 | no | 0 | 0 | 0 | 637.9168 | 8972 | no | 13422.4258 | 0 | 22430 |  |  | 0 |  |  | 0 | 0 | 0 | 0 | 0 |  | 0 | 0 | 0 | 0 | 0 | 13422.4258 | 19957.8492 | 0 | yes | Deficit |  |  | 0 | 0 | 0 | 0 | 0 |  | 0 | 0 | 0 | 0 | 0 | no |  | 0 | 28750 | no | 19957.8492 | 0 | no | no | 0 | 0 | 0 | 0 | 0 |  | 0 | 0 | 0 | 0 | 0 | 19957.8492
| 13462.1437 | 0 | yes | Deficit |  |  | 0 | 0 | 0 | 0 | 0 |  | 0 | 0 | 0 | 0 | 8972 | no |  | 0 | 22430 | no | 13462.1437 | 0 | no | no | 0 | 0 | 0 | 0 | 0 |  | 0 | 0 | 0 | 0 | 0 | 13462.1437 | 19341.7288 | 0 | no | Surplus | yes |  | 0 | 0 | 0 | 616.1204 | 0 | no | 0 | 0 | 0 | 616.1204 | 0 | no | 19341.7288 | 0 | 28750 |  |  | 0 |  |  | 0 | 0 | 0 | 0 | 0 |  | 0 | 0 | 0 | 0 | 0 | 19341.7288
| 13647.6287 | 0 | yes | Deficit |  |  | 0 | 0 | 0 | 0 | 0 |  | 0 | 0 | 0 | 0 | 8972 | no |  | 0 | 22430 | no | 13647.6287 | 0 | no | no | 0 | 0 | 0 | 0 | 0 |  | 0 | 0 | 0 | 0 | 0 | 13647.6287 | 18687.0544 | 0 | no | Surplus | yes |  | 0 | 0 | 0 | 654.6744 | 0 | no | 0 | 0 | 0 | 654.6744 | 0 | no | 18687.0544 | 0 | 28750 |  |  | 0 |  |  | 0 | 0 | 0 | 0 | 0 |  | 0 | 0 | 0 | 0 | 0 | 18687.0544
| 13811.309 | 0 | yes | Deficit |  |  | 0 | 0 | 0 | 0 | 0 |  | 0 | 0 | 0 | 0 | 8972 | no |  | 0 | 22430 | no | 13811.309 | 0 | no | no | 0 | 0 | 0 | 0 | 0 |  | 0 | 0 | 0 | 0 | 0 | 13811.309 | 18902.7821 | 0 | yes | Deficit |  |  | 0 | 0 | 0 | 0 | 0 |  | 0 | 0 | 0 | 0 | 0 | no |  | 0 | 28750 | no | 18902.7821 | 0 | no | no | 0 | 0 | 0 | 0 | 0 |  | 0 | 0 | 0 | 0 | 0 | 18902.7821
| 13272.1859 | 0 | no | Surplus | yes |  | 0 | 0 | 0 | 539.1231 | 0 | no | 0 | 0 | 0 | 539.1231 | 8972 | no | 13272.1859 | 0 | 22430 |  |  | 0 |  |  | 0 | 0 | 0 | 0 | 0 |  | 0 | 0 | 0 | 0 | 0 | 13272.1859 | 18638.5687 | 0 | no | Surplus | yes |  | 0 | 0 | 0 | 264.2134 | 0 | no | 0 | 0 | 0 | 264.2134 | 0 | no | 18638.5687 | 0 | 28750 |  |  | 0 |  |  | 0 | 0 | 0 | 0 | 0 |  | 0 | 0 | 0 | 0 | 0 | 18638.5687
| 13373.2528 | 0 | yes | Deficit |  |  | 0 | 0 | 0 | 0 | 0 |  | 0 | 0 | 0 | 0 | 8972 | no |  | 0 | 22430 | no | 13373.2528 | 0 | no | no | 0 | 0 | 0 | 0 | 0 |  | 0 | 0 | 0 | 0 | 0 | 13373.2528 | 19039.1823 | 0 | yes | Deficit |  |  | 0 | 0 | 0 | 0 | 0 |  | 0 | 0 | 0 | 0 | 0 | no |  | 0 | 28750 | no | 19039.1823 | 0 | no | no | 0 | 0 | 0 | 0 | 0 |  | 0 | 0 | 0 | 0 | 0 | 19039.1823
| 13426.8694 | 0 | yes | Deficit |  |  | 0 | 0 | 0 | 0 | 0 |  | 0 | 0 | 0 | 0 | 8972 | no |  | 0 | 22430 | no | 13426.8694 | 0 | no | no | 0 | 0 | 0 | 0 | 0 |  | 0 | 0 | 0 | 0 | 0 | 13426.8694 | 19208.6149 | 0 | yes | Deficit |  |  | 0 | 0 | 0 | 0 | 0 |  | 0 | 0 | 0 | 0 | 0 | no |  | 0 | 28750 | no | 19208.6149 | 0 | no | no | 0 | 0 | 0 | 0 | 0 |  | 0 | 0 | 0 | 0 | 0 | 19208.6149
| 13203.4452 | 0 | no | Surplus | yes |  | 0 | 0 | 0 | 223.4242 | 0 | no | 0 | 0 | 0 | 223.4242 | 8972 | no | 13203.4452 | 0 | 22430 |  |  | 0 |  |  | 0 | 0 | 0 | 0 | 0 |  | 0 | 0 | 0 | 0 | 0 | 13203.4452 | 19751.4097 | 0 | yes | Deficit |  |  | 0 | 0 | 0 | 0 | 0 |  | 0 | 0 | 0 | 0 | 0 | no |  | 0 | 28750 | no | 19751.4097 | 0 | no | no | 0 | 0 | 0 | 0 | 0 |  | 0 | 0 | 0 | 0 | 0 | 19751.4097
| 12850.4473 | 0 | no | Surplus | yes |  | 0 | 0 | 0 | 352.9979 | 0 | no | 0 | 0 | 0 | 352.9979 | 8972 | no | 12850.4473 | 0 | 22430 |  |  | 0 |  |  | 0 | 0 | 0 | 0 | 0 |  | 0 | 0 | 0 | 0 | 0 | 12850.4473 | 17715.7421 | 0 | no | Surplus | yes |  | 0 | 0 | 0 | 2035.6676 | 0 | no | 0 | 0 | 0 | 2035.6676 | 0 | no | 17715.7421 | 0 | 28750 |  |  | 0 |  |  | 0 | 0 | 0 | 0 | 0 |  | 0 | 0 | 0 | 0 | 0 | 17715.7421
| 12797.4452 | 0 | no | Surplus | yes |  | 0 | 0 | 0 | 53.0021 | 0 | no | 0 | 0 | 0 | 53.0021 | 8972 | no | 12797.4452 | 0 | 22430 |  |  | 0 |  |  | 0 | 0 | 0 | 0 | 0 |  | 0 | 0 | 0 | 0 | 0 | 12797.4452 | 17325.3046 | 0 | no | Surplus | yes |  | 0 | 0 | 0 | 390.4375 | 0 | no | 0 | 0 | 0 | 390.4375 | 0 | no | 17325.3046 | 0 | 28750 |  |  | 0 |  |  | 0 | 0 | 0 | 0 | 0 |  | 0 | 0 | 0 | 0 | 0 | 17325.3046
| 12562.7259 | 0 | no | Surplus | yes |  | 0 | 0 | 0 | 234.7194 | 0 | no | 0 | 0 | 0 | 234.7194 | 8972 | no | 12562.7259 | 0 | 22430 |  |  | 0 |  |  | 0 | 0 | 0 | 0 | 0 |  | 0 | 0 | 0 | 0 | 0 | 12562.7259 | 17303.0062 | 0 | no | Surplus | yes |  | 0 | 0 | 0 | 22.2984 | 0 | no | 0 | 0 | 0 | 22.2984 | 0 | no | 17303.0062 | 0 | 28750 |  |  | 0 |  |  | 0 | 0 | 0 | 0 | 0 |  | 0 | 0 | 0 | 0 | 0 | 17303.0062
| 12814.7752 | 0 | yes | Deficit |  |  | 0 | 0 | 0 | 0 | 0 |  | 0 | 0 | 0 | 0 | 8972 | no |  | 0 | 22430 | no | 12814.7752 | 0 | no | no | 0 | 0 | 0 | 0 | 0 |  | 0 | 0 | 0 | 0 | 0 | 12814.7752 | 18437.7264 | 0 | yes | Deficit |  |  | 0 | 0 | 0 | 0 | 0 |  | 0 | 0 | 0 | 0 | 0 | no |  | 0 | 28750 | no | 18437.7264 | 0 | no | no | 0 | 0 | 0 | 0 | 0 |  | 0 | 0 | 0 | 0 | 0 | 18437.7264
| 12557.537 | 0 | no | Surplus | yes |  | 0 | 0 | 0 | 257.2382 | 0 | no | 0 | 0 | 0 | 257.2382 | 8972 | no | 12557.537 | 0 | 22430 |  |  | 0 |  |  | 0 | 0 | 0 | 0 | 0 |  | 0 | 0 | 0 | 0 | 0 | 12557.537 | 18013.0799 | 0 | no | Surplus | yes |  | 0 | 0 | 0 | 424.6466 | 0 | no | 0 | 0 | 0 | 424.6466 | 0 | no | 18013.0799 | 0 | 28750 |  |  | 0 |  |  | 0 | 0 | 0 | 0 | 0 |  | 0 | 0 | 0 | 0 | 0 | 18013.0799
| 12504.0894 | 0 | no | Surplus | yes |  | 0 | 0 | 0 | 53.4476 | 0 | no | 0 | 0 | 0 | 53.4476 | 8972 | no | 12504.0894 | 0 | 22430 |  |  | 0 |  |  | 0 | 0 | 0 | 0 | 0 |  | 0 | 0 | 0 | 0 | 0 | 12504.0894 | 18864.7156 | 0 | yes | Deficit |  |  | 0 | 0 | 0 | 0 | 0 |  | 0 | 0 | 0 | 0 | 0 | no |  | 0 | 28750 | no | 18864.7156 | 0 | no | no | 0 | 0 | 0 | 0 | 0 |  | 0 | 0 | 0 | 0 | 0 | 18864.7156
| 12792.3592 | 0 | yes | Deficit |  |  | 0 | 0 | 0 | 0 | 0 |  | 0 | 0 | 0 | 0 | 8972 | no |  | 0 | 22430 | no | 12792.3592 | 0 | no | no | 0 | 0 | 0 | 0 | 0 |  | 0 | 0 | 0 | 0 | 0 | 12792.3592 | 19239.0767 | 0 | yes | Deficit |  |  | 0 | 0 | 0 | 0 | 0 |  | 0 | 0 | 0 | 0 | 0 | no |  | 0 | 28750 | no | 19239.0767 | 0 | no | no | 0 | 0 | 0 | 0 | 0 |  | 0 | 0 | 0 | 0 | 0 | 19239.0767
| 13057.3402 | 0 | yes | Deficit |  |  | 0 | 0 | 0 | 0 | 0 |  | 0 | 0 | 0 | 0 | 8972 | no |  | 0 | 22430 | no | 13057.3402 | 0 | no | no | 0 | 0 | 0 | 0 | 0 |  | 0 | 0 | 0 | 0 | 0 | 13057.3402 | 17568.3115 | 0 | no | Surplus | yes |  | 0 | 0 | 0 | 1670.7652 | 0 | no | 0 | 0 | 0 | 1670.7652 | 0 | no | 17568.3115 | 0 | 28750 |  |  | 0 |  |  | 0 | 0 | 0 | 0 | 0 |  | 0 | 0 | 0 | 0 | 0 | 17568.3115
| 13060.2095 | 0 | yes | Deficit |  |  | 0 | 0 | 0 | 0 | 0 |  | 0 | 0 | 0 | 0 | 8972 | no |  | 0 | 22430 | no | 13060.2095 | 0 | no | no | 0 | 0 | 0 | 0 | 0 |  | 0 | 0 | 0 | 0 | 0 | 13060.2095 | 17667.497 | 0 | yes | Deficit |  |  | 0 | 0 | 0 | 0 | 0 |  | 0 | 0 | 0 | 0 | 0 | no |  | 0 | 28750 | no | 17667.497 | 0 | no | no | 0 | 0 | 0 | 0 | 0 |  | 0 | 0 | 0 | 0 | 0 | 17667.497
| 12886.0239 | 0 | no | Surplus | yes |  | 0 | 0 | 0 | 174.1856 | 0 | no | 0 | 0 | 0 | 174.1856 | 8972 | no | 12886.0239 | 0 | 22430 |  |  | 0 |  |  | 0 | 0 | 0 | 0 | 0 |  | 0 | 0 | 0 | 0 | 0 | 12886.0239 | 17789.3342 | 0 | yes | Deficit |  |  | 0 | 0 | 0 | 0 | 0 |  | 0 | 0 | 0 | 0 | 0 | no |  | 0 | 28750 | no | 17789.3342 | 0 | no | no | 0 | 0 | 0 | 0 | 0 |  | 0 | 0 | 0 | 0 | 0 | 17789.3342
| 12810.9557 | 0 | no | Surplus | yes |  | 0 | 0 | 0 | 75.0683 | 0 | no | 0 | 0 | 0 | 75.0683 | 8972 | no | 12810.9557 | 0 | 22430 |  |  | 0 |  |  | 0 | 0 | 0 | 0 | 0 |  | 0 | 0 | 0 | 0 | 0 | 12810.9557 | 16897.6678 | 0 | no | Surplus | yes |  | 0 | 0 | 0 | 891.6664 | 0 | no | 0 | 0 | 0 | 891.6664 | 0 | no | 16897.6678 | 0 | 28750 |  |  | 0 |  |  | 0 | 0 | 0 | 0 | 0 |  | 0 | 0 | 0 | 0 | 0 | 16897.6678
| 12755.331 | 0 | no | Surplus | yes |  | 0 | 0 | 0 | 55.6247 | 0 | no | 0 | 0 | 0 | 55.6247 | 8972 | no | 12755.331 | 0 | 22430 |  |  | 0 |  |  | 0 | 0 | 0 | 0 | 0 |  | 0 | 0 | 0 | 0 | 0 | 12755.331 | 18393.3233 | 0 | yes | Deficit |  |  | 0 | 0 | 0 | 0 | 0 |  | 0 | 0 | 0 | 0 | 0 | no |  | 0 | 28750 | no | 18393.3233 | 0 | no | no | 0 | 0 | 0 | 0 | 0 |  | 0 | 0 | 0 | 0 | 0 | 18393.3233
| 13498.9461 | 0 | yes | Deficit |  |  | 0 | 0 | 0 | 0 | 0 |  | 0 | 0 | 0 | 0 | 8972 | no |  | 0 | 22430 | no | 13498.9461 | 0 | no | no | 0 | 0 | 0 | 0 | 0 |  | 0 | 0 | 0 | 0 | 0 | 13498.9461 | 20997.1957 | 0 | yes | Deficit |  |  | 0 | 0 | 0 | 0 | 0 |  | 0 | 0 | 0 | 0 | 0 | no |  | 0 | 28750 | no | 20997.1957 | 0 | no | no | 0 | 0 | 0 | 0 | 0 |  | 0 | 0 | 0 | 0 | 0 | 20997.1957
| 12943.5413 | 0 | no | Surplus | yes |  | 0 | 0 | 0 | 555.4048 | 0 | no | 0 | 0 | 0 | 555.4048 | 8972 | no | 12943.5413 | 0 | 22430 |  |  | 0 |  |  | 0 | 0 | 0 | 0 | 0 |  | 0 | 0 | 0 | 0 | 0 | 12943.5413 | 18644.5884 | 0 | no | Surplus | yes |  | 0 | 0 | 0 | 2352.6073 | 0 | no | 0 | 0 | 0 | 2352.6073 | 0 | no | 18644.5884 | 0 | 28750 |  |  | 0 |  |  | 0 | 0 | 0 | 0 | 0 |  | 0 | 0 | 0 | 0 | 0 | 18644.5884
| 13699.0683 | 0 | yes | Deficit |  |  | 0 | 0 | 0 | 0 | 0 |  | 0 | 0 | 0 | 0 | 8972 | no |  | 0 | 22430 | no | 13699.0683 | 0 | no | no | 0 | 0 | 0 | 0 | 0 |  | 0 | 0 | 0 | 0 | 0 | 13699.0683 | 18747.7074 | 0 | yes | Deficit |  |  | 0 | 0 | 0 | 0 | 0 |  | 0 | 0 | 0 | 0 | 0 | no |  | 0 | 28750 | no | 18747.7074 | 0 | no | no | 0 | 0 | 0 | 0 | 0 |  | 0 | 0 | 0 | 0 | 0 | 18747.7074
| 14397.072 | 0 | yes | Deficit |  |  | 0 | 0 | 0 | 0 | 0 |  | 0 | 0 | 0 | 0 | 8972 | no |  | 0 | 22430 | no | 14397.072 | 0 | no | no | 0 | 0 | 0 | 0 | 0 |  | 0 | 0 | 0 | 0 | 0 | 14397.072 | 20227.2562 | 0 | yes | Deficit |  |  | 0 | 0 | 0 | 0 | 0 |  | 0 | 0 | 0 | 0 | 0 | no |  | 0 | 28750 | no | 20227.2562 | 0 | no | no | 0 | 0 | 0 | 0 | 0 |  | 0 | 0 | 0 | 0 | 0 | 20227.2562
| 14357.3178 | 0 | no | Surplus | yes |  | 0 | 0 | 0 | 39.7542 | 0 | no | 0 | 0 | 0 | 39.7542 | 8972 | no | 14357.3178 | 0 | 22430 |  |  | 0 |  |  | 0 | 0 | 0 | 0 | 0 |  | 0 | 0 | 0 | 0 | 0 | 14357.3178 | 19195.0634 | 0 | no | Surplus | yes |  | 0 | 0 | 0 | 1032.1928 | 0 | no | 0 | 0 | 0 | 1032.1928 | 0 | no | 19195.0634 | 0 | 28750 |  |  | 0 |  |  | 0 | 0 | 0 | 0 | 0 |  | 0 | 0 | 0 | 0 | 0 | 19195.0634
| 14240.8508 | 0 | no | Surplus | yes |  | 0 | 0 | 0 | 116.467 | 0 | no | 0 | 0 | 0 | 116.467 | 8972 | no | 14240.8508 | 0 | 22430 |  |  | 0 |  |  | 0 | 0 | 0 | 0 | 0 |  | 0 | 0 | 0 | 0 | 0 | 14240.8508 | 18310.7938 | 0 | no | Surplus | yes |  | 0 | 0 | 0 | 884.2696 | 0 | no | 0 | 0 | 0 | 884.2696 | 0 | no | 18310.7938 | 0 | 28750 |  |  | 0 |  |  | 0 | 0 | 0 | 0 | 0 |  | 0 | 0 | 0 | 0 | 0 | 18310.7938
| 13986.6748 | 0 | no | Surplus | yes |  | 0 | 0 | 0 | 254.1759 | 0 | no | 0 | 0 | 0 | 254.1759 | 8972 | no | 13986.6748 | 0 | 22430 |  |  | 0 |  |  | 0 | 0 | 0 | 0 | 0 |  | 0 | 0 | 0 | 0 | 0 | 13986.6748 | 17963.5377 | 0 | no | Surplus | yes |  | 0 | 0 | 0 | 347.256 | 0 | no | 0 | 0 | 0 | 347.256 | 0 | no | 17963.5377 | 0 | 28750 |  |  | 0 |  |  | 0 | 0 | 0 | 0 | 0 |  | 0 | 0 | 0 | 0 | 0 | 17963.5377
| 14431.4232 | 0 | yes | Deficit |  |  | 0 | 0 | 0 | 0 | 0 |  | 0 | 0 | 0 | 0 | 8972 | no |  | 0 | 22430 | no | 14431.4232 | 0 | no | no | 0 | 0 | 0 | 0 | 0 |  | 0 | 0 | 0 | 0 | 0 | 14431.4232 | 18721.866 | 0 | yes | Deficit |  |  | 0 | 0 | 0 | 0 | 0 |  | 0 | 0 | 0 | 0 | 0 | no |  | 0 | 28750 | no | 18721.866 | 0 | no | no | 0 | 0 | 0 | 0 | 0 |  | 0 | 0 | 0 | 0 | 0 | 18721.866
| 13927.3507 | 0 | no | Surplus | yes |  | 0 | 0 | 0 | 504.0725 | 0 | no | 0 | 0 | 0 | 504.0725 | 8972 | no | 13927.3507 | 0 | 22430 |  |  | 0 |  |  | 0 | 0 | 0 | 0 | 0 |  | 0 | 0 | 0 | 0 | 0 | 13927.3507 | 18789.06 | 0 | yes | Deficit |  |  | 0 | 0 | 0 | 0 | 0 |  | 0 | 0 | 0 | 0 | 0 | no |  | 0 | 28750 | no | 18789.06 | 0 | no | no | 0 | 0 | 0 | 0 | 0 |  | 0 | 0 | 0 | 0 | 0 | 18789.06
| 14167.0447 | 0 | yes | Deficit |  |  | 0 | 0 | 0 | 0 | 0 |  | 0 | 0 | 0 | 0 | 8972 | no |  | 0 | 22430 | no | 14167.0447 | 0 | no | no | 0 | 0 | 0 | 0 | 0 |  | 0 | 0 | 0 | 0 | 0 | 14167.0447 | 19392.4409 | 0 | yes | Deficit |  |  | 0 | 0 | 0 | 0 | 0 |  | 0 | 0 | 0 | 0 | 0 | no |  | 0 | 28750 | no | 19392.4409 | 0 | no | no | 0 | 0 | 0 | 0 | 0 |  | 0 | 0 | 0 | 0 | 0 | 19392.4409
| 13370.9966 | 0 | no | Surplus | yes |  | 0 | 0 | 0 | 796.0481 | 0 | no | 0 | 0 | 0 | 796.0481 | 8972 | no | 13370.9966 | 0 | 22430 |  |  | 0 |  |  | 0 | 0 | 0 | 0 | 0 |  | 0 | 0 | 0 | 0 | 0 | 13370.9966 | 19983.4557 | 0 | yes | Deficit |  |  | 0 | 0 | 0 | 0 | 0 |  | 0 | 0 | 0 | 0 | 0 | no |  | 0 | 28750 | no | 19983.4557 | 0 | no | no | 0 | 0 | 0 | 0 | 0 |  | 0 | 0 | 0 | 0 | 0 | 19983.4557
| 14609.058 | 0 | yes | Deficit |  |  | 0 | 0 | 0 | 0 | 0 |  | 0 | 0 | 0 | 0 | 8972 | no |  | 0 | 22430 | no | 14609.058 | 0 | no | no | 0 | 0 | 0 | 0 | 0 |  | 0 | 0 | 0 | 0 | 0 | 14609.058 | 21208.8265 | 0 | yes | Deficit |  |  | 0 | 0 | 0 | 0 | 0 |  | 0 | 0 | 0 | 0 | 0 | no |  | 0 | 28750 | no | 21208.8265 | 0 | no | no | 0 | 0 | 0 | 0 | 0 |  | 0 | 0 | 0 | 0 | 0 | 21208.8265
| 14160.0127 | 0 | no | Surplus | yes |  | 0 | 0 | 0 | 449.0453 | 0 | no | 0 | 0 | 0 | 449.0453 | 8972 | no | 14160.0127 | 0 | 22430 |  |  | 0 |  |  | 0 | 0 | 0 | 0 | 0 |  | 0 | 0 | 0 | 0 | 0 | 14160.0127 | 18775.8064 | 0 | no | Surplus | yes |  | 0 | 0 | 0 | 2433.02 | 0 | no | 0 | 0 | 0 | 2433.02 | 0 | no | 18775.8064 | 0 | 28750 |  |  | 0 |  |  | 0 | 0 | 0 | 0 | 0 |  | 0 | 0 | 0 | 0 | 0 | 18775.8064
| 14361.1952 | 0 | yes | Deficit |  |  | 0 | 0 | 0 | 0 | 0 |  | 0 | 0 | 0 | 0 | 8972 | no |  | 0 | 22430 | no | 14361.1952 | 0 | no | no | 0 | 0 | 0 | 0 | 0 |  | 0 | 0 | 0 | 0 | 0 | 14361.1952 | 22481.143 | 0 | yes | Deficit |  |  | 0 | 0 | 0 | 0 | 0 |  | 0 | 0 | 0 | 0 | 0 | no |  | 0 | 28750 | no | 22481.143 | 0 | no | no | 0 | 0 | 0 | 0 | 0 |  | 0 | 0 | 0 | 0 | 0 | 22481.143
| 14791.9861 | 0 | yes | Deficit |  |  | 0 | 0 | 0 | 0 | 0 |  | 0 | 0 | 0 | 0 | 8972 | no |  | 0 | 22430 | no | 14791.9861 | 0 | no | no | 0 | 0 | 0 | 0 | 0 |  | 0 | 0 | 0 | 0 | 0 | 14791.9861 | 22341.9769 | 0 | no | Surplus | yes |  | 0 | 0 | 0 | 139.1661 | 0 | no | 0 | 0 | 0 | 139.1661 | 0 | no | 22341.9769 | 0 | 28750 |  |  | 0 |  |  | 0 | 0 | 0 | 0 | 0 |  | 0 | 0 | 0 | 0 | 0 | 22341.9769
| 14925.8682 | 0 | yes | Deficit |  |  | 0 | 0 | 0 | 0 | 0 |  | 0 | 0 | 0 | 0 | 8972 | no |  | 0 | 22430 | no | 14925.8682 | 0 | no | no | 0 | 0 | 0 | 0 | 0 |  | 0 | 0 | 0 | 0 | 0 | 14925.8682 | 21414.9819 | 0 | no | Surplus | yes |  | 0 | 0 | 0 | 926.995 | 0 | no | 0 | 0 | 0 | 926.995 | 0 | no | 21414.9819 | 0 | 28750 |  |  | 0 |  |  | 0 | 0 | 0 | 0 | 0 |  | 0 | 0 | 0 | 0 | 0 | 21414.9819
| 14675.2386 | 0 | no | Surplus | yes |  | 0 | 0 | 0 | 250.6295 | 0 | no | 0 | 0 | 0 | 250.6295 | 8972 | no | 14675.2386 | 0 | 22430 |  |  | 0 |  |  | 0 | 0 | 0 | 0 | 0 |  | 0 | 0 | 0 | 0 | 0 | 14675.2386 | 21584.9126 | 0 | yes | Deficit |  |  | 0 | 0 | 0 | 0 | 0 |  | 0 | 0 | 0 | 0 | 0 | no |  | 0 | 28750 | no | 21584.9126 | 0 | no | no | 0 | 0 | 0 | 0 | 0 |  | 0 | 0 | 0 | 0 | 0 | 21584.9126
| 14850.5416 | 0 | yes | Deficit |  |  | 0 | 0 | 0 | 0 | 0 |  | 0 | 0 | 0 | 0 | 8972 | no |  | 0 | 22430 | no | 14850.5416 | 0 | no | no | 0 | 0 | 0 | 0 | 0 |  | 0 | 0 | 0 | 0 | 0 | 14850.5416 | 19488.4285 | 0 | no | Surplus | yes |  | 0 | 0 | 0 | 2096.4841 | 0 | no | 0 | 0 | 0 | 2096.4841 | 0 | no | 19488.4285 | 0 | 28750 |  |  | 0 |  |  | 0 | 0 | 0 | 0 | 0 |  | 0 | 0 | 0 | 0 | 0 | 19488.4285
| 14663.7016 | 0 | no | Surplus | yes |  | 0 | 0 | 0 | 186.8399 | 0 | no | 0 | 0 | 0 | 186.8399 | 8972 | no | 14663.7016 | 0 | 22430 |  |  | 0 |  |  | 0 | 0 | 0 | 0 | 0 |  | 0 | 0 | 0 | 0 | 0 | 14663.7016 | 21730.6691 | 0 | yes | Deficit |  |  | 0 | 0 | 0 | 0 | 0 |  | 0 | 0 | 0 | 0 | 0 | no |  | 0 | 28750 | no | 21730.6691 | 0 | no | no | 0 | 0 | 0 | 0 | 0 |  | 0 | 0 | 0 | 0 | 0 | 21730.6691
| 14429.1989 | 0 | no | Surplus | yes |  | 0 | 0 | 0 | 234.5028 | 0 | no | 0 | 0 | 0 | 234.5028 | 8972 | no | 14429.1989 | 0 | 22430 |  |  | 0 |  |  | 0 | 0 | 0 | 0 | 0 |  | 0 | 0 | 0 | 0 | 0 | 14429.1989 | 22611.4309 | 0 | yes | Deficit |  |  | 0 | 0 | 0 | 0 | 0 |  | 0 | 0 | 0 | 0 | 0 | no |  | 0 | 28750 | no | 22611.4309 | 0 | no | no | 0 | 0 | 0 | 0 | 0 |  | 0 | 0 | 0 | 0 | 0 | 22611.4309
| 14201.606 | 0 | no | Surplus | yes |  | 0 | 0 | 0 | 227.5929 | 0 | no | 0 | 0 | 0 | 227.5929 | 8972 | no | 14201.606 | 0 | 22430 |  |  | 0 |  |  | 0 | 0 | 0 | 0 | 0 |  | 0 | 0 | 0 | 0 | 0 | 14201.606 | 21425.3902 | 0 | no | Surplus | yes |  | 0 | 0 | 0 | 1186.0408 | 0 | no | 0 | 0 | 0 | 1186.0408 | 0 | no | 21425.3902 | 0 | 28750 |  |  | 0 |  |  | 0 | 0 | 0 | 0 | 0 |  | 0 | 0 | 0 | 0 | 0 | 21425.3902
| 13947.1057 | 0 | no | Surplus | yes |  | 0 | 0 | 0 | 254.5003 | 0 | no | 0 | 0 | 0 | 254.5003 | 8972 | no | 13947.1057 | 0 | 22430 |  |  | 0 |  |  | 0 | 0 | 0 | 0 | 0 |  | 0 | 0 | 0 | 0 | 0 | 13947.1057 | 21087.6143 | 0 | no | Surplus | yes |  | 0 | 0 | 0 | 337.7759 | 0 | no | 0 | 0 | 0 | 337.7759 | 0 | no | 21087.6143 | 0 | 28750 |  |  | 0 |  |  | 0 | 0 | 0 | 0 | 0 |  | 0 | 0 | 0 | 0 | 0 | 21087.6143
| 14113.4613 | 0 | yes | Deficit |  |  | 0 | 0 | 0 | 0 | 0 |  | 0 | 0 | 0 | 0 | 8972 | no |  | 0 | 22430 | no | 14113.4613 | 0 | no | no | 0 | 0 | 0 | 0 | 0 |  | 0 | 0 | 0 | 0 | 0 | 14113.4613 | 18602.0257 | 0 | no | Surplus | yes |  | 0 | 0 | 0 | 2485.5885 | 0 | no | 0 | 0 | 0 | 2485.5885 | 0 | no | 18602.0257 | 0 | 28750 |  |  | 0 |  |  | 0 | 0 | 0 | 0 | 0 |  | 0 | 0 | 0 | 0 | 0 | 18602.0257
| 14047.3242 | 0 | no | Surplus | yes |  | 0 | 0 | 0 | 66.1371 | 0 | no | 0 | 0 | 0 | 66.1371 | 8972 | no | 14047.3242 | 0 | 22430 |  |  | 0 |  |  | 0 | 0 | 0 | 0 | 0 |  | 0 | 0 | 0 | 0 | 0 | 14047.3242 | 19109.1276 | 0 | yes | Deficit |  |  | 0 | 0 | 0 | 0 | 0 |  | 0 | 0 | 0 | 0 | 0 | no |  | 0 | 28750 | no | 19109.1276 | 0 | no | no | 0 | 0 | 0 | 0 | 0 |  | 0 | 0 | 0 | 0 | 0 | 19109.1276
| 14117.8813 | 0 | yes | Deficit |  |  | 0 | 0 | 0 | 0 | 0 |  | 0 | 0 | 0 | 0 | 8972 | no |  | 0 | 22430 | no | 14117.8813 | 0 | no | no | 0 | 0 | 0 | 0 | 0 |  | 0 | 0 | 0 | 0 | 0 | 14117.8813 | 18758.0307 | 0 | no | Surplus | yes |  | 0 | 0 | 0 | 351.0969 | 0 | no | 0 | 0 | 0 | 351.0969 | 0 | no | 18758.0307 | 0 | 28750 |  |  | 0 |  |  | 0 | 0 | 0 | 0 | 0 |  | 0 | 0 | 0 | 0 | 0 | 18758.0307
| 14445.6776 | 0 | yes | Deficit |  |  | 0 | 0 | 0 | 0 | 0 |  | 0 | 0 | 0 | 0 | 8972 | no |  | 0 | 22430 | no | 14445.6776 | 0 | no | no | 0 | 0 | 0 | 0 | 0 |  | 0 | 0 | 0 | 0 | 0 | 14445.6776 | 15588.2105 | 0 | no | Surplus | yes |  | 0 | 0 | 0 | 3169.8202 | 0 | no | 0 | 0 | 0 | 3169.8202 | 0 | no | 15588.2105 | 0 | 28750 |  |  | 0 |  |  | 0 | 0 | 0 | 0 | 0 |  | 0 | 0 | 0 | 0 | 0 | 15588.2105
| 15233.6968 | 0 | yes | Deficit |  |  | 0 | 0 | 0 | 0 | 0 |  | 0 | 0 | 0 | 0 | 8972 | no |  | 0 | 22430 | no | 15233.6968 | 0 | no | no | 0 | 0 | 0 | 0 | 0 |  | 0 | 0 | 0 | 0 | 0 | 15233.6968 | 14154.501 | 0 | no | Surplus | yes |  | 0 | 0 | 0 | 1433.7096 | 0 | no | 0 | 0 | 0 | 1433.7096 | 0 | no | 14154.501 | 0 | 28750 |  |  | 0 |  |  | 0 | 0 | 0 | 0 | 0 |  | 0 | 0 | 0 | 0 | 0 | 14154.501
| 14823.7121 | 0 | no | Surplus | yes |  | 0 | 0 | 0 | 409.9847 | 0 | no | 0 | 0 | 0 | 409.9847 | 8972 | no | 14823.7121 | 0 | 22430 |  |  | 0 |  |  | 0 | 0 | 0 | 0 | 0 |  | 0 | 0 | 0 | 0 | 0 | 14823.7121 | 14532.8856 | 0 | yes | Deficit |  |  | 0 | 0 | 0 | 0 | 0 |  | 0 | 0 | 0 | 0 | 0 | no |  | 0 | 28750 | no | 14532.8856 | 0 | no | no | 0 | 0 | 0 | 0 | 0 |  | 0 | 0 | 0 | 0 | 0 | 14532.8856
| 14942.6833 | 0 | yes | Deficit |  |  | 0 | 0 | 0 | 0 | 0 |  | 0 | 0 | 0 | 0 | 8972 | no |  | 0 | 22430 | no | 14942.6833 | 0 | no | no | 0 | 0 | 0 | 0 | 0 |  | 0 | 0 | 0 | 0 | 0 | 14942.6833 | 12076.1597 | 0 | no | Surplus | yes |  | 0 | 0 | 0 | 2456.7259 | 0 | no | 0 | 0 | 0 | 2456.7259 | 0 | no | 12076.1597 | 0 | 28750 |  |  | 0 |  |  | 0 | 0 | 0 | 0 | 0 |  | 0 | 0 | 0 | 0 | 0 | 12076.1597
| 15124.212 | 0 | yes | Deficit |  |  | 0 | 0 | 0 | 0 | 0 |  | 0 | 0 | 0 | 0 | 8972 | no |  | 0 | 22430 | no | 15124.212 | 0 | no | no | 0 | 0 | 0 | 0 | 0 |  | 0 | 0 | 0 | 0 | 0 | 15124.212 | 11796.7094 | 0 | no | Surplus | yes |  | 0 | 0 | 0 | 279.4502 | 0 | no | 0 | 0 | 0 | 279.4502 | 0 | no | 11796.7094 | 0 | 28750 |  |  | 0 |  |  | 0 | 0 | 0 | 0 | 0 |  | 0 | 0 | 0 | 0 | 0 | 11796.7094
| 15148.5863 | 0 | yes | Deficit |  |  | 0 | 0 | 0 | 0 | 0 |  | 0 | 0 | 0 | 0 | 8972 | no |  | 0 | 22430 | no | 15148.5863 | 0 | no | no | 0 | 0 | 0 | 0 | 0 |  | 0 | 0 | 0 | 0 | 0 | 15148.5863 | 10689.2991 | 0 | no | Surplus | yes |  | 0 | 0 | 0 | 1107.4104 | 0 | no | 0 | 0 | 0 | 1107.4104 | 0 | no | 10689.2991 | 0 | 28750 |  |  | 0 |  |  | 0 | 0 | 0 | 0 | 0 |  | 0 | 0 | 0 | 0 | 0 | 10689.2991
| 15049.0067 | 0 | no | Surplus | yes |  | 0 | 0 | 0 | 99.5796 | 0 | no | 0 | 0 | 0 | 99.5796 | 8972 | no | 15049.0067 | 0 | 22430 |  |  | 0 |  |  | 0 | 0 | 0 | 0 | 0 |  | 0 | 0 | 0 | 0 | 0 | 15049.0067 | 13249.7491 | 0 | yes | Deficit |  |  | 0 | 0 | 0 | 0 | 0 |  | 0 | 0 | 0 | 0 | 0 | no |  | 0 | 28750 | no | 13249.7491 | 0 | no | no | 0 | 0 | 0 | 0 | 0 |  | 0 | 0 | 0 | 0 | 0 | 13249.7491
| 14988.1151 | 0 | no | Surplus | yes |  | 0 | 0 | 0 | 60.8916 | 0 | no | 0 | 0 | 0 | 60.8916 | 8972 | no | 14988.1151 | 0 | 22430 |  |  | 0 |  |  | 0 | 0 | 0 | 0 | 0 |  | 0 | 0 | 0 | 0 | 0 | 14988.1151 | 9941.4627 | 0 | no | Surplus | yes |  | 0 | 0 | 0 | 3308.2864 | 0 | no | 0 | 0 | 0 | 3308.2864 | 0 | no | 9941.4627 | 0 | 28750 |  |  | 0 |  |  | 0 | 0 | 0 | 0 | 0 |  | 0 | 0 | 0 | 0 | 0 | 9941.4627
| 15170.9992 | 0 | yes | Deficit |  |  | 0 | 0 | 0 | 0 | 0 |  | 0 | 0 | 0 | 0 | 8972 | no |  | 0 | 22430 | no | 15170.9992 | 0 | no | no | 0 | 0 | 0 | 0 | 0 |  | 0 | 0 | 0 | 0 | 0 | 15170.9992 | 8842.9508 | 0 | no | Surplus | yes |  | 0 | 0 | 0 | 1098.512 | 0 | no | 0 | 0 | 0 | 1098.512 | 0 | no | 8842.9508 | 0 | 28750 |  |  | 0 |  |  | 0 | 0 | 0 | 0 | 0 |  | 0 | 0 | 0 | 0 | 0 | 8842.9508
| 15191.5057 | 0 | yes | Deficit |  |  | 0 | 0 | 0 | 0 | 0 |  | 0 | 0 | 0 | 0 | 8972 | no |  | 0 | 22430 | no | 15191.5057 | 0 | no | no | 0 | 0 | 0 | 0 | 0 |  | 0 | 0 | 0 | 0 | 0 | 15191.5057 | 8378.2484 | 0 | no | Surplus | yes |  | 0 | 0 | 0 | 464.7024 | 0 | no | 0 | 0 | 0 | 464.7024 | 0 | no | 8378.2484 | 0 | 28750 |  |  | 0 |  |  | 0 | 0 | 0 | 0 | 0 |  | 0 | 0 | 0 | 0 | 0 | 8378.2484
| 15528.2716 | 0 | yes | Deficit |  |  | 0 | 0 | 0 | 0 | 0 |  | 0 | 0 | 0 | 0 | 8972 | no |  | 0 | 22430 | no | 15528.2716 | 0 | no | no | 0 | 0 | 0 | 0 | 0 |  | 0 | 0 | 0 | 0 | 0 | 15528.2716 | 6709.0369 | 0 | no | Surplus | yes |  | 0 | 0 | 0 | 1669.2115 | 0 | no | 0 | 0 | 0 | 1669.2115 | 0 | no | 6709.0369 | 0 | 28750 |  |  | 0 |  |  | 0 | 0 | 0 | 0 | 0 |  | 0 | 0 | 0 | 0 | 0 | 6709.0369
| 15453.6061 | 0 | no | Surplus | yes |  | 0 | 0 | 0 | 74.6654 | 0 | no | 0 | 0 | 0 | 74.6654 | 8972 | no | 15453.6061 | 0 | 22430 |  |  | 0 |  |  | 0 | 0 | 0 | 0 | 0 |  | 0 | 0 | 0 | 0 | 0 | 15453.6061 | 11347.5663 | 0 | yes | Deficit |  |  | 0 | 0 | 0 | 0 | 0 |  | 0 | 0 | 0 | 0 | 0 | no |  | 0 | 28750 | no | 11347.5663 | 0 | no | no | 0 | 0 | 0 | 0 | 0 |  | 0 | 0 | 0 | 0 | 0 | 11347.5663
| 15168.3876 | 0 | no | Surplus | yes |  | 0 | 0 | 0 | 285.2185 | 0 | no | 0 | 0 | 0 | 285.2185 | 8972 | no | 15168.3876 | 0 | 22430 |  |  | 0 |  |  | 0 | 0 | 0 | 0 | 0 |  | 0 | 0 | 0 | 0 | 0 | 15168.3876 | 12250.4335 | 0 | yes | Deficit |  |  | 0 | 0 | 0 | 0 | 0 |  | 0 | 0 | 0 | 0 | 0 | no |  | 0 | 28750 | no | 12250.4335 | 0 | no | no | 0 | 0 | 0 | 0 | 0 |  | 0 | 0 | 0 | 0 | 0 | 12250.4335
| 15493.9581 | 0 | yes | Deficit |  |  | 0 | 0 | 0 | 0 | 0 |  | 0 | 0 | 0 | 0 | 8972 | no |  | 0 | 22430 | no | 15493.9581 | 0 | no | no | 0 | 0 | 0 | 0 | 0 |  | 0 | 0 | 0 | 0 | 0 | 15493.9581 | 11586.7691 | 0 | no | Surplus | yes |  | 0 | 0 | 0 | 663.6644 | 0 | no | 0 | 0 | 0 | 663.6644 | 0 | no | 11586.7691 | 0 | 28750 |  |  | 0 |  |  | 0 | 0 | 0 | 0 | 0 |  | 0 | 0 | 0 | 0 | 0 | 11586.7691
| 14994.2527 | 0 | no | Surplus | yes |  | 0 | 0 | 0 | 499.7054 | 0 | no | 0 | 0 | 0 | 499.7054 | 8972 | no | 14994.2527 | 0 | 22430 |  |  | 0 |  |  | 0 | 0 | 0 | 0 | 0 |  | 0 | 0 | 0 | 0 | 0 | 14994.2527 | 10530.2171 | 0 | no | Surplus | yes |  | 0 | 0 | 0 | 1056.552 | 0 | no | 0 | 0 | 0 | 1056.552 | 0 | no | 10530.2171 | 0 | 28750 |  |  | 0 |  |  | 0 | 0 | 0 | 0 | 0 |  | 0 | 0 | 0 | 0 | 0 | 10530.2171
| 16266.783 | 0 | yes | Deficit |  |  | 0 | 0 | 0 | 0 | 0 |  | 0 | 0 | 0 | 0 | 8972 | no |  | 0 | 22430 | no | 16266.783 | 0 | no | no | 0 | 0 | 0 | 0 | 0 |  | 0 | 0 | 0 | 0 | 0 | 16266.783 | 9593.3014 | 0 | no | Surplus | yes |  | 0 | 0 | 0 | 936.9158 | 0 | no | 0 | 0 | 0 | 936.9158 | 0 | no | 9593.3014 | 0 | 28750 |  |  | 0 |  |  | 0 | 0 | 0 | 0 | 0 |  | 0 | 0 | 0 | 0 | 0 | 9593.3014
| 14974.0878 | 0 | no | Surplus | yes |  | 0 | 0 | 0 | 1292.6952 | 0 | no | 0 | 0 | 0 | 1292.6952 | 8972 | no | 14974.0878 | 0 | 22430 |  |  | 0 |  |  | 0 | 0 | 0 | 0 | 0 |  | 0 | 0 | 0 | 0 | 0 | 14974.0878 | 8432.8731 | 0 | no | Surplus | yes |  | 0 | 0 | 0 | 1160.4283 | 0 | no | 0 | 0 | 0 | 1160.4283 | 0 | no | 8432.8731 | 0 | 28750 |  |  | 0 |  |  | 0 | 0 | 0 | 0 | 0 |  | 0 | 0 | 0 | 0 | 0 | 8432.8731
| 16486.8675 | 0 | yes | Deficit |  |  | 0 | 0 | 0 | 0 | 0 |  | 0 | 0 | 0 | 0 | 8972 | no |  | 0 | 22430 | no | 16486.8675 | 0 | no | no | 0 | 0 | 0 | 0 | 0 |  | 0 | 0 | 0 | 0 | 0 | 16486.8675 | 7402.6474 | 0 | no | Surplus | yes |  | 0 | 0 | 0 | 1030.2256 | 0 | no | 0 | 0 | 0 | 1030.2256 | 0 | no | 7402.6474 | 0 | 28750 |  |  | 0 |  |  | 0 | 0 | 0 | 0 | 0 |  | 0 | 0 | 0 | 0 | 0 | 7402.6474
| 16724.1101 | 0 | yes | Deficit |  |  | 0 | 0 | 0 | 0 | 0 |  | 0 | 0 | 0 | 0 | 8972 | no |  | 0 | 22430 | no | 16724.1101 | 0 | no | no | 0 | 0 | 0 | 0 | 0 |  | 0 | 0 | 0 | 0 | 0 | 16724.1101 | 8202.2443 | 0 | yes | Deficit |  |  | 0 | 0 | 0 | 0 | 0 |  | 0 | 0 | 0 | 0 | 0 | no |  | 0 | 28750 | no | 8202.2443 | 0 | no | no | 0 | 0 | 0 | 0 | 0 |  | 0 | 0 | 0 | 0 | 0 | 8202.2443
| 17961.1465 | 0 | yes | Deficit |  |  | 0 | 0 | 0 | 0 | 0 |  | 0 | 0 | 0 | 0 | 8972 | no |  | 0 | 22430 | no | 17961.1465 | 0 | no | no | 0 | 0 | 0 | 0 | 0 |  | 0 | 0 | 0 | 0 | 0 | 17961.1465 | 12338.1744 | 0 | yes | Deficit |  |  | 0 | 0 | 0 | 0 | 0 |  | 0 | 0 | 0 | 0 | 0 | no |  | 0 | 28750 | no | 12338.1744 | 0 | no | no | 0 | 0 | 0 | 0 | 0 |  | 0 | 0 | 0 | 0 | 0 | 12338.1744
| 16925.7219 | 0 | no | Surplus | yes |  | 0 | 0 | 0 | 1035.4246 | 0 | no | 0 | 0 | 0 | 1035.4246 | 8972 | no | 16925.7219 | 0 | 22430 |  |  | 0 |  |  | 0 | 0 | 0 | 0 | 0 |  | 0 | 0 | 0 | 0 | 0 | 16925.7219 | 13939.1444 | 0 | yes | Deficit |  |  | 0 | 0 | 0 | 0 | 0 |  | 0 | 0 | 0 | 0 | 0 | no |  | 0 | 28750 | no | 13939.1444 | 0 | no | no | 0 | 0 | 0 | 0 | 0 |  | 0 | 0 | 0 | 0 | 0 | 13939.1444
| 16838.4629 | 0 | no | Surplus | yes |  | 0 | 0 | 0 | 87.259 | 0 | no | 0 | 0 | 0 | 87.259 | 8972 | no | 16838.4629 | 0 | 22430 |  |  | 0 |  |  | 0 | 0 | 0 | 0 | 0 |  | 0 | 0 | 0 | 0 | 0 | 16838.4629 | 16580.1823 | 0 | yes | Deficit |  |  | 0 | 0 | 0 | 0 | 0 |  | 0 | 0 | 0 | 0 | 0 | no |  | 0 | 28750 | no | 16580.1823 | 0 | no | no | 0 | 0 | 0 | 0 | 0 |  | 0 | 0 | 0 | 0 | 0 | 16580.1823
| 17517.9361 | 0 | yes | Deficit |  |  | 0 | 0 | 0 | 0 | 0 |  | 0 | 0 | 0 | 0 | 8972 | no |  | 0 | 22430 | no | 17517.9361 | 0 | no | no | 0 | 0 | 0 | 0 | 0 |  | 0 | 0 | 0 | 0 | 0 | 17517.9361 | 15994.1855 | 0 | no | Surplus | yes |  | 0 | 0 | 0 | 585.9969 | 0 | no | 0 | 0 | 0 | 585.9969 | 0 | no | 15994.1855 | 0 | 28750 |  |  | 0 |  |  | 0 | 0 | 0 | 0 | 0 |  | 0 | 0 | 0 | 0 | 0 | 15994.1855
| 17676.5451 | 0 | yes | Deficit |  |  | 0 | 0 | 0 | 0 | 0 |  | 0 | 0 | 0 | 0 | 8972 | no |  | 0 | 22430 | no | 17676.5451 | 0 | no | no | 0 | 0 | 0 | 0 | 0 |  | 0 | 0 | 0 | 0 | 0 | 17676.5451 | 16876.4989 | 0 | yes | Deficit |  |  | 0 | 0 | 0 | 0 | 0 |  | 0 | 0 | 0 | 0 | 0 | no |  | 0 | 28750 | no | 16876.4989 | 0 | no | no | 0 | 0 | 0 | 0 | 0 |  | 0 | 0 | 0 | 0 | 0 | 16876.4989
| 17395.2274 | 0 | no | Surplus | yes |  | 0 | 0 | 0 | 281.3177 | 0 | no | 0 | 0 | 0 | 281.3177 | 8972 | no | 17395.2274 | 0 | 22430 |  |  | 0 |  |  | 0 | 0 | 0 | 0 | 0 |  | 0 | 0 | 0 | 0 | 0 | 17395.2274 | 14278.1789 | 0 | no | Surplus | yes |  | 0 | 0 | 0 | 2598.32 | 0 | no | 0 | 0 | 0 | 2598.32 | 0 | no | 14278.1789 | 0 | 28750 |  |  | 0 |  |  | 0 | 0 | 0 | 0 | 0 |  | 0 | 0 | 0 | 0 | 0 | 14278.1789
| 16248.1702 | 0 | no | Surplus | yes |  | 0 | 0 | 0 | 1147.0571 | 0 | no | 0 | 0 | 0 | 1147.0571 | 8972 | no | 16248.1702 | 0 | 22430 |  |  | 0 |  |  | 0 | 0 | 0 | 0 | 0 |  | 0 | 0 | 0 | 0 | 0 | 16248.1702 | 15269.811 | 0 | yes | Deficit |  |  | 0 | 0 | 0 | 0 | 0 |  | 0 | 0 | 0 | 0 | 0 | no |  | 0 | 28750 | no | 15269.811 | 0 | no | no | 0 | 0 | 0 | 0 | 0 |  | 0 | 0 | 0 | 0 | 0 | 15269.811
| 17299.1849 | 0 | yes | Deficit |  |  | 0 | 0 | 0 | 0 | 0 |  | 0 | 0 | 0 | 0 | 8972 | no |  | 0 | 22430 | no | 17299.1849 | 0 | no | no | 0 | 0 | 0 | 0 | 0 |  | 0 | 0 | 0 | 0 | 0 | 17299.1849 | 15682.9075 | 0 | yes | Deficit |  |  | 0 | 0 | 0 | 0 | 0 |  | 0 | 0 | 0 | 0 | 0 | no |  | 0 | 28750 | no | 15682.9075 | 0 | no | no | 0 | 0 | 0 | 0 | 0 |  | 0 | 0 | 0 | 0 | 0 | 15682.9075
| 17668.9212 | 0 | yes | Deficit |  |  | 0 | 0 | 0 | 0 | 0 |  | 0 | 0 | 0 | 0 | 8972 | no |  | 0 | 22430 | no | 17668.9212 | 0 | no | no | 0 | 0 | 0 | 0 | 0 |  | 0 | 0 | 0 | 0 | 0 | 17668.9212 | 16922.2312 | 0 | yes | Deficit |  |  | 0 | 0 | 0 | 0 | 0 |  | 0 | 0 | 0 | 0 | 0 | no |  | 0 | 28750 | no | 16922.2312 | 0 | no | no | 0 | 0 | 0 | 0 | 0 |  | 0 | 0 | 0 | 0 | 0 | 16922.2312
| 17004.4482 | 0 | no | Surplus | yes |  | 0 | 0 | 0 | 664.473 | 0 | no | 0 | 0 | 0 | 664.473 | 8972 | no | 17004.4482 | 0 | 22430 |  |  | 0 |  |  | 0 | 0 | 0 | 0 | 0 |  | 0 | 0 | 0 | 0 | 0 | 17004.4482 | 14944.5876 | 0 | no | Surplus | yes |  | 0 | 0 | 0 | 1977.6435 | 0 | no | 0 | 0 | 0 | 1977.6435 | 0 | no | 14944.5876 | 0 | 28750 |  |  | 0 |  |  | 0 | 0 | 0 | 0 | 0 |  | 0 | 0 | 0 | 0 | 0 | 14944.5876
| 17389.7002 | 0 | yes | Deficit |  |  | 0 | 0 | 0 | 0 | 0 |  | 0 | 0 | 0 | 0 | 8972 | no |  | 0 | 22430 | no | 17389.7002 | 0 | no | no | 0 | 0 | 0 | 0 | 0 |  | 0 | 0 | 0 | 0 | 0 | 17389.7002 | 14482.0247 | 0 | no | Surplus | yes |  | 0 | 0 | 0 | 462.5629 | 0 | no | 0 | 0 | 0 | 462.5629 | 0 | no | 14482.0247 | 0 | 28750 |  |  | 0 |  |  | 0 | 0 | 0 | 0 | 0 |  | 0 | 0 | 0 | 0 | 0 | 14482.0247
| 17636.4025 | 0 | yes | Deficit |  |  | 0 | 0 | 0 | 0 | 0 |  | 0 | 0 | 0 | 0 | 8972 | no |  | 0 | 22430 | no | 17636.4025 | 0 | no | no | 0 | 0 | 0 | 0 | 0 |  | 0 | 0 | 0 | 0 | 0 | 17636.4025 | 14249.7399 | 0 | no | Surplus | yes |  | 0 | 0 | 0 | 232.2848 | 0 | no | 0 | 0 | 0 | 232.2848 | 0 | no | 14249.7399 | 0 | 28750 |  |  | 0 |  |  | 0 | 0 | 0 | 0 | 0 |  | 0 | 0 | 0 | 0 | 0 | 14249.7399
| 17218.4699 | 0 | no | Surplus | yes |  | 0 | 0 | 0 | 417.9326 | 0 | no | 0 | 0 | 0 | 417.9326 | 8972 | no | 17218.4699 | 0 | 22430 |  |  | 0 |  |  | 0 | 0 | 0 | 0 | 0 |  | 0 | 0 | 0 | 0 | 0 | 17218.4699 | 15045.6616 | 0 | yes | Deficit |  |  | 0 | 0 | 0 | 0 | 0 |  | 0 | 0 | 0 | 0 | 0 | no |  | 0 | 28750 | no | 15045.6616 | 0 | no | no | 0 | 0 | 0 | 0 | 0 |  | 0 | 0 | 0 | 0 | 0 | 15045.6616
| 17143.518 | 0 | no | Surplus | yes |  | 0 | 0 | 0 | 74.9519 | 0 | no | 0 | 0 | 0 | 74.9519 | 8972 | no | 17143.518 | 0 | 22430 |  |  | 0 |  |  | 0 | 0 | 0 | 0 | 0 |  | 0 | 0 | 0 | 0 | 0 | 17143.518 | 13197.7309 | 0 | no | Surplus | yes |  | 0 | 0 | 0 | 1847.9307 | 0 | no | 0 | 0 | 0 | 1847.9307 | 0 | no | 13197.7309 | 0 | 28750 |  |  | 0 |  |  | 0 | 0 | 0 | 0 | 0 |  | 0 | 0 | 0 | 0 | 0 | 13197.7309
| 17142.0652 | 0 | no | Surplus | yes |  | 0 | 0 | 0 | 1.4528 | 0 | no | 0 | 0 | 0 | 1.4528 | 8972 | no | 17142.0652 | 0 | 22430 |  |  | 0 |  |  | 0 | 0 | 0 | 0 | 0 |  | 0 | 0 | 0 | 0 | 0 | 17142.0652 | 13538.9441 | 0 | yes | Deficit |  |  | 0 | 0 | 0 | 0 | 0 |  | 0 | 0 | 0 | 0 | 0 | no |  | 0 | 28750 | no | 13538.9441 | 0 | no | no | 0 | 0 | 0 | 0 | 0 |  | 0 | 0 | 0 | 0 | 0 | 13538.9441
| 16494.4978 | 0 | no | Surplus | yes |  | 0 | 0 | 0 | 647.5674 | 0 | no | 0 | 0 | 0 | 647.5674 | 8972 | no | 16494.4978 | 0 | 22430 |  |  | 0 |  |  | 0 | 0 | 0 | 0 | 0 |  | 0 | 0 | 0 | 0 | 0 | 16494.4978 | 14007.8625 | 0 | yes | Deficit |  |  | 0 | 0 | 0 | 0 | 0 |  | 0 | 0 | 0 | 0 | 0 | no |  | 0 | 28750 | no | 14007.8625 | 0 | no | no | 0 | 0 | 0 | 0 | 0 |  | 0 | 0 | 0 | 0 | 0 | 14007.8625
| 16728.6165 | 0 | yes | Deficit |  |  | 0 | 0 | 0 | 0 | 0 |  | 0 | 0 | 0 | 0 | 8972 | no |  | 0 | 22430 | no | 16728.6165 | 0 | no | no | 0 | 0 | 0 | 0 | 0 |  | 0 | 0 | 0 | 0 | 0 | 16728.6165 | 13873.0456 | 0 | no | Surplus | yes |  | 0 | 0 | 0 | 134.8169 | 0 | no | 0 | 0 | 0 | 134.8169 | 0 | no | 13873.0456 | 0 | 28750 |  |  | 0 |  |  | 0 | 0 | 0 | 0 | 0 |  | 0 | 0 | 0 | 0 | 0 | 13873.0456
| 16996.0043 | 0 | yes | Deficit |  |  | 0 | 0 | 0 | 0 | 0 |  | 0 | 0 | 0 | 0 | 8972 | no |  | 0 | 22430 | no | 16996.0043 | 0 | no | no | 0 | 0 | 0 | 0 | 0 |  | 0 | 0 | 0 | 0 | 0 | 16996.0043 | 13577.5644 | 0 | no | Surplus | yes |  | 0 | 0 | 0 | 295.4812 | 0 | no | 0 | 0 | 0 | 295.4812 | 0 | no | 13577.5644 | 0 | 28750 |  |  | 0 |  |  | 0 | 0 | 0 | 0 | 0 |  | 0 | 0 | 0 | 0 | 0 | 13577.5644
| 16701.1396 | 0 | no | Surplus | yes |  | 0 | 0 | 0 | 294.8647 | 0 | no | 0 | 0 | 0 | 294.8647 | 8972 | no | 16701.1396 | 0 | 22430 |  |  | 0 |  |  | 0 | 0 | 0 | 0 | 0 |  | 0 | 0 | 0 | 0 | 0 | 16701.1396 | 11488.7706 | 0 | no | Surplus | yes |  | 0 | 0 | 0 | 2088.7938 | 0 | no | 0 | 0 | 0 | 2088.7938 | 0 | no | 11488.7706 | 0 | 28750 |  |  | 0 |  |  | 0 | 0 | 0 | 0 | 0 |  | 0 | 0 | 0 | 0 | 0 | 11488.7706
| 11076.8433 | 0 | no | Surplus | yes |  | 0 | 0 | 0 | 5624.2963 | 0 | no | 0 | 0 | 0 | 5624.2963 | 8972 | no | 11076.8433 | 0 | 22430 |  |  | 0 |  |  | 0 | 0 | 0 | 0 | 0 |  | 0 | 0 | 0 | 0 | 0 | 11076.8433 | 11687.6002 | 0 | yes | Deficit |  |  | 0 | 0 | 0 | 0 | 0 |  | 0 | 0 | 0 | 0 | 0 | no |  | 0 | 28750 | no | 11687.6002 | 0 | no | no | 0 | 0 | 0 | 0 | 0 |  | 0 | 0 | 0 | 0 | 0 | 11687.6002
| 11435.1008 | 0 | yes | Deficit |  |  | 0 | 0 | 0 | 0 | 0 |  | 0 | 0 | 0 | 0 | 8972 | no |  | 0 | 22153.6866 | no | 11435.1008 | 0 | no | no | 0 | 0 | 0 | 0 | 0 |  | 0 | 0 | 0 | 0 | 0 | 11435.1008 | 10780.3735 | 0 | no | Surplus | yes |  | 0 | 0 | 0 | 907.2267 | 0 | no | 0 | 0 | 0 | 907.2267 | 0 | no | 10780.3735 | 0 | 28750 |  |  | 0 |  |  | 0 | 0 | 0 | 0 | 0 |  | 0 | 0 | 0 | 0 | 0 | 10780.3735
| 12261.559 | 0 | yes | Deficit |  |  | 0 | 0 | 0 | 0 | 0 |  | 0 | 0 | 0 | 0 | 8972 | no |  | 0 | 22430 | no | 12261.559 | 0 | no | no | 0 | 0 | 0 | 0 | 0 |  | 0 | 0 | 0 | 0 | 0 | 12261.559 | 12703.8302 | 0 | yes | Deficit |  |  | 0 | 0 | 0 | 0 | 0 |  | 0 | 0 | 0 | 0 | 0 | no |  | 0 | 28750 | no | 12703.8302 | 0 | no | no | 0 | 0 | 0 | 0 | 0 |  | 0 | 0 | 0 | 0 | 0 | 12703.8302
| 12134.4116 | 0 | no | Surplus | yes |  | 0 | 0 | 0 | 127.1473 | 0 | no | 0 | 0 | 0 | 127.1473 | 8972 | no | 12134.4116 | 0 | 22430 |  |  | 0 |  |  | 0 | 0 | 0 | 0 | 0 |  | 0 | 0 | 0 | 0 | 0 | 12134.4116 | 14007.262 | 0 | yes | Deficit |  |  | 0 | 0 | 0 | 0 | 0 |  | 0 | 0 | 0 | 0 | 0 | no |  | 0 | 28750 | no | 14007.262 | 0 | no | no | 0 | 0 | 0 | 0 | 0 |  | 0 | 0 | 0 | 0 | 0 | 14007.262
| 12417.2589 | 0 | yes | Deficit |  |  | 0 | 0 | 0 | 0 | 0 |  | 0 | 0 | 0 | 0 | 8972 | no |  | 0 | 22430 | no | 12417.2589 | 0 | no | no | 0 | 0 | 0 | 0 | 0 |  | 0 | 0 | 0 | 0 | 0 | 12417.2589 | 11066.3215 | 0 | no | Surplus | yes |  | 0 | 0 | 0 | 2940.9404 | 0 | no | 0 | 0 | 0 | 2940.9404 | 0 | no | 11066.3215 | 0 | 28750 |  |  | 0 |  |  | 0 | 0 | 0 | 0 | 0 |  | 0 | 0 | 0 | 0 | 0 | 11066.3215
| 12700.9432 | 0 | yes | Deficit |  |  | 0 | 0 | 0 | 0 | 0 |  | 0 | 0 | 0 | 0 | 8972 | no |  | 0 | 22430 | no | 12700.9432 | 0 | no | no | 0 | 0 | 0 | 0 | 0 |  | 0 | 0 | 0 | 0 | 0 | 12700.9432 | 13290.5328 | 0 | yes | Deficit |  |  | 0 | 0 | 0 | 0 | 0 |  | 0 | 0 | 0 | 0 | 0 | no |  | 0 | 28750 | no | 13290.5328 | 0 | no | no | 0 | 0 | 0 | 0 | 0 |  | 0 | 0 | 0 | 0 | 0 | 13290.5328
| 12760.3938 | 0 | yes | Deficit |  |  | 0 | 0 | 0 | 0 | 0 |  | 0 | 0 | 0 | 0 | 8972 | no |  | 0 | 22430 | no | 12760.3938 | 0 | no | no | 0 | 0 | 0 | 0 | 0 |  | 0 | 0 | 0 | 0 | 0 | 12760.3938 | 11549.96 | 0 | no | Surplus | yes |  | 0 | 0 | 0 | 1740.5728 | 0 | no | 0 | 0 | 0 | 1740.5728 | 0 | no | 11549.96 | 0 | 28750 |  |  | 0 |  |  | 0 | 0 | 0 | 0 | 0 |  | 0 | 0 | 0 | 0 | 0 | 11549.96
| 12592.8858 | 0 | no | Surplus | yes |  | 0 | 0 | 0 | 167.508 | 0 | no | 0 | 0 | 0 | 167.508 | 8972 | no | 12592.8858 | 0 | 22430 |  |  | 0 |  |  | 0 | 0 | 0 | 0 | 0 |  | 0 | 0 | 0 | 0 | 0 | 12592.8858 | 15494.1852 | 0 | yes | Deficit |  |  | 0 | 0 | 0 | 0 | 0 |  | 0 | 0 | 0 | 0 | 0 | no |  | 0 | 28750 | no | 15494.1852 | 0 | no | no | 0 | 0 | 0 | 0 | 0 |  | 0 | 0 | 0 | 0 | 0 | 15494.1852
| 13130.195 | 0 | yes | Deficit |  |  | 0 | 0 | 0 | 0 | 0 |  | 0 | 0 | 0 | 0 | 8972 | no |  | 0 | 22430 | no | 13130.195 | 0 | no | no | 0 | 0 | 0 | 0 | 0 |  | 0 | 0 | 0 | 0 | 0 | 13130.195 | 14138.591 | 0 | no | Surplus | yes |  | 0 | 0 | 0 | 1355.5942 | 0 | no | 0 | 0 | 0 | 1355.5942 | 0 | no | 14138.591 | 0 | 28750 |  |  | 0 |  |  | 0 | 0 | 0 | 0 | 0 |  | 0 | 0 | 0 | 0 | 0 | 14138.591
| 13457.3522 | 0 | yes | Deficit |  |  | 0 | 0 | 0 | 0 | 0 |  | 0 | 0 | 0 | 0 | 8972 | no |  | 0 | 22430 | no | 13457.3522 | 0 | no | no | 0 | 0 | 0 | 0 | 0 |  | 0 | 0 | 0 | 0 | 0 | 13457.3522 | 13551.5717 | 0 | no | Surplus | yes |  | 0 | 0 | 0 | 587.0194 | 0 | no | 0 | 0 | 0 | 587.0194 | 0 | no | 13551.5717 | 0 | 28750 |  |  | 0 |  |  | 0 | 0 | 0 | 0 | 0 |  | 0 | 0 | 0 | 0 | 0 | 13551.5717
| 13533.7145 | 0 | yes | Deficit |  |  | 0 | 0 | 0 | 0 | 0 |  | 0 | 0 | 0 | 0 | 8972 | no |  | 0 | 22430 | no | 13533.7145 | 0 | no | no | 0 | 0 | 0 | 0 | 0 |  | 0 | 0 | 0 | 0 | 0 | 13533.7145 | 13370.0827 | 0 | no | Surplus | yes |  | 0 | 0 | 0 | 181.4889 | 0 | no | 0 | 0 | 0 | 181.4889 | 0 | no | 13370.0827 | 0 | 28750 |  |  | 0 |  |  | 0 | 0 | 0 | 0 | 0 |  | 0 | 0 | 0 | 0 | 0 | 13370.0827
| 15166.7458 | 0 | yes | Deficit |  |  | 0 | 0 | 0 | 0 | 0 |  | 0 | 0 | 0 | 0 | 8972 | no |  | 0 | 22430 | no | 15166.7458 | 0 | no | no | 0 | 0 | 0 | 0 | 0 |  | 0 | 0 | 0 | 0 | 0 | 15166.7458 | 13945.3206 | 0 | yes | Deficit |  |  | 0 | 0 | 0 | 0 | 0 |  | 0 | 0 | 0 | 0 | 0 | no |  | 0 | 28750 | no | 13945.3206 | 0 | no | no | 0 | 0 | 0 | 0 | 0 |  | 0 | 0 | 0 | 0 | 0 | 13945.3206
| 15777.3144 | 0 | yes | Deficit |  |  | 0 | 0 | 0 | 0 | 0 |  | 0 | 0 | 0 | 0 | 8972 | no |  | 0 | 22430 | no | 15777.3144 | 0 | no | no | 0 | 0 | 0 | 0 | 0 |  | 0 | 0 | 0 | 0 | 0 | 15777.3144 | 15043.9368 | 0 | yes | Deficit |  |  | 0 | 0 | 0 | 0 | 0 |  | 0 | 0 | 0 | 0 | 0 | no |  | 0 | 28750 | no | 15043.9368 | 0 | no | no | 0 | 0 | 0 | 0 | 0 |  | 0 | 0 | 0 | 0 | 0 | 15043.9368
| 14827.7981 | 0 | no | Surplus | yes |  | 0 | 0 | 0 | 949.5162 | 0 | no | 0 | 0 | 0 | 949.5162 | 8972 | no | 14827.7981 | 0 | 22430 |  |  | 0 |  |  | 0 | 0 | 0 | 0 | 0 |  | 0 | 0 | 0 | 0 | 0 | 14827.7981 | 15071.6259 | 0 | yes | Deficit |  |  | 0 | 0 | 0 | 0 | 0 |  | 0 | 0 | 0 | 0 | 0 | no |  | 0 | 28750 | no | 15071.6259 | 0 | no | no | 0 | 0 | 0 | 0 | 0 |  | 0 | 0 | 0 | 0 | 0 | 15071.6259
| 15202.1171 | 0 | yes | Deficit |  |  | 0 | 0 | 0 | 0 | 0 |  | 0 | 0 | 0 | 0 | 8972 | no |  | 0 | 22430 | no | 15202.1171 | 0 | no | no | 0 | 0 | 0 | 0 | 0 |  | 0 | 0 | 0 | 0 | 0 | 15202.1171 | 15496.476 | 0 | yes | Deficit |  |  | 0 | 0 | 0 | 0 | 0 |  | 0 | 0 | 0 | 0 | 0 | no |  | 0 | 28750 | no | 15496.476 | 0 | no | no | 0 | 0 | 0 | 0 | 0 |  | 0 | 0 | 0 | 0 | 0 | 15496.476
| 15521.8915 | 0 | yes | Deficit |  |  | 0 | 0 | 0 | 0 | 0 |  | 0 | 0 | 0 | 0 | 8972 | no |  | 0 | 22430 | no | 15521.8915 | 0 | no | no | 0 | 0 | 0 | 0 | 0 |  | 0 | 0 | 0 | 0 | 0 | 15521.8915 | 18087.1197 | 0 | yes | Deficit |  |  | 0 | 0 | 0 | 0 | 0 |  | 0 | 0 | 0 | 0 | 0 | no |  | 0 | 28750 | no | 18087.1197 | 0 | no | no | 0 | 0 | 0 | 0 | 0 |  | 0 | 0 | 0 | 0 | 0 | 18087.1197
| 15184.7069 | 0 | no | Surplus | yes |  | 0 | 0 | 0 | 337.1846 | 0 | no | 0 | 0 | 0 | 337.1846 | 8972 | no | 15184.7069 | 0 | 22430 |  |  | 0 |  |  | 0 | 0 | 0 | 0 | 0 |  | 0 | 0 | 0 | 0 | 0 | 15184.7069 | 17539.5975 | 0 | no | Surplus | yes |  | 0 | 0 | 0 | 547.5222 | 0 | no | 0 | 0 | 0 | 547.5222 | 0 | no | 17539.5975 | 0 | 28750 |  |  | 0 |  |  | 0 | 0 | 0 | 0 | 0 |  | 0 | 0 | 0 | 0 | 0 | 17539.5975
| 15658.0876 | 0 | yes | Deficit |  |  | 0 | 0 | 0 | 0 | 0 |  | 0 | 0 | 0 | 0 | 8972 | no |  | 0 | 22430 | no | 15658.0876 | 0 | no | no | 0 | 0 | 0 | 0 | 0 |  | 0 | 0 | 0 | 0 | 0 | 15658.0876 | 15676.4724 | 0 | no | Surplus | yes |  | 0 | 0 | 0 | 1863.1251 | 0 | no | 0 | 0 | 0 | 1863.1251 | 0 | no | 15676.4724 | 0 | 28750 |  |  | 0 |  |  | 0 | 0 | 0 | 0 | 0 |  | 0 | 0 | 0 | 0 | 0 | 15676.4724
| 16252.5208 | 0 | yes | Deficit |  |  | 0 | 0 | 0 | 0 | 0 |  | 0 | 0 | 0 | 0 | 8972 | no |  | 0 | 22430 | no | 16252.5208 | 0 | no | no | 0 | 0 | 0 | 0 | 0 |  | 0 | 0 | 0 | 0 | 0 | 16252.5208 | 15281.208 | 0 | no | Surplus | yes |  | 0 | 0 | 0 | 395.2643 | 0 | no | 0 | 0 | 0 | 395.2643 | 0 | no | 15281.208 | 0 | 28750 |  |  | 0 |  |  | 0 | 0 | 0 | 0 | 0 |  | 0 | 0 | 0 | 0 | 0 | 15281.208
| 15141.711 | 0 | no | Surplus | yes |  | 0 | 0 | 0 | 1110.8099 | 0 | no | 0 | 0 | 0 | 1110.8099 | 8972 | no | 15141.711 | 0 | 22430 |  |  | 0 |  |  | 0 | 0 | 0 | 0 | 0 |  | 0 | 0 | 0 | 0 | 0 | 15141.711 | 17639.4414 | 0 | yes | Deficit |  |  | 0 | 0 | 0 | 0 | 0 |  | 0 | 0 | 0 | 0 | 0 | no |  | 0 | 28750 | no | 17639.4414 | 0 | no | no | 0 | 0 | 0 | 0 | 0 |  | 0 | 0 | 0 | 0 | 0 | 17639.4414
| 14293.4818 | 0 | no | Surplus | yes |  | 0 | 0 | 0 | 848.2292 | 0 | no | 0 | 0 | 0 | 848.2292 | 8972 | no | 14293.4818 | 0 | 22430 |  |  | 0 |  |  | 0 | 0 | 0 | 0 | 0 |  | 0 | 0 | 0 | 0 | 0 | 14293.4818 | 16987.8389 | 0 | no | Surplus | yes |  | 0 | 0 | 0 | 651.6025 | 0 | no | 0 | 0 | 0 | 651.6025 | 0 | no | 16987.8389 | 0 | 28750 |  |  | 0 |  |  | 0 | 0 | 0 | 0 | 0 |  | 0 | 0 | 0 | 0 | 0 | 16987.8389
| 13900.7609 | 0 | no | Surplus | yes |  | 0 | 0 | 0 | 392.7209 | 0 | no | 0 | 0 | 0 | 392.7209 | 8972 | no | 13900.7609 | 0 | 22430 |  |  | 0 |  |  | 0 | 0 | 0 | 0 | 0 |  | 0 | 0 | 0 | 0 | 0 | 13900.7609 | 18300.47 | 0 | yes | Deficit |  |  | 0 | 0 | 0 | 0 | 0 |  | 0 | 0 | 0 | 0 | 0 | no |  | 0 | 28750 | no | 18300.47 | 0 | no | no | 0 | 0 | 0 | 0 | 0 |  | 0 | 0 | 0 | 0 | 0 | 18300.47
| 14058.7749 | 0 | yes | Deficit |  |  | 0 | 0 | 0 | 0 | 0 |  | 0 | 0 | 0 | 0 | 8972 | no |  | 0 | 22430 | no | 14058.7749 | 0 | no | no | 0 | 0 | 0 | 0 | 0 |  | 0 | 0 | 0 | 0 | 0 | 14058.7749 | 15343.7835 | 0 | no | Surplus | yes |  | 0 | 0 | 0 | 2956.6865 | 0 | no | 0 | 0 | 0 | 2956.6865 | 0 | no | 15343.7835 | 0 | 28750 |  |  | 0 |  |  | 0 | 0 | 0 | 0 | 0 |  | 0 | 0 | 0 | 0 | 0 | 15343.7835
| 14730.7198 | 0 | yes | Deficit |  |  | 0 | 0 | 0 | 0 | 0 |  | 0 | 0 | 0 | 0 | 8972 | no |  | 0 | 22430 | no | 14730.7198 | 0 | no | no | 0 | 0 | 0 | 0 | 0 |  | 0 | 0 | 0 | 0 | 0 | 14730.7198 | 15834.596 | 0 | yes | Deficit |  |  | 0 | 0 | 0 | 0 | 0 |  | 0 | 0 | 0 | 0 | 0 | no |  | 0 | 28750 | no | 15834.596 | 0 | no | no | 0 | 0 | 0 | 0 | 0 |  | 0 | 0 | 0 | 0 | 0 | 15834.596
| 16272.0721 | 0 | yes | Deficit |  |  | 0 | 0 | 0 | 0 | 0 |  | 0 | 0 | 0 | 0 | 8972 | no |  | 0 | 22430 | no | 16272.0721 | 0 | no | no | 0 | 0 | 0 | 0 | 0 |  | 0 | 0 | 0 | 0 | 0 | 16272.0721 | 18797.489 | 0 | yes | Deficit |  |  | 0 | 0 | 0 | 0 | 0 |  | 0 | 0 | 0 | 0 | 0 | no |  | 0 | 28750 | no | 18797.489 | 0 | no | no | 0 | 0 | 0 | 0 | 0 |  | 0 | 0 | 0 | 0 | 0 | 18797.489
| 14321.1397 | 0 | no | Surplus | yes |  | 0 | 0 | 0 | 1950.9324 | 0 | no | 0 | 0 | 0 | 1950.9324 | 8972 | no | 14321.1397 | 0 | 22430 |  |  | 0 |  |  | 0 | 0 | 0 | 0 | 0 |  | 0 | 0 | 0 | 0 | 0 | 14321.1397 | 18353.5757 | 0 | no | Surplus | yes |  | 0 | 0 | 0 | 443.9133 | 0 | no | 0 | 0 | 0 | 443.9133 | 0 | no | 18353.5757 | 0 | 28750 |  |  | 0 |  |  | 0 | 0 | 0 | 0 | 0 |  | 0 | 0 | 0 | 0 | 0 | 18353.5757
| 12681.2766 | 0 | no | Surplus | yes |  | 0 | 0 | 0 | 1639.8631 | 0 | no | 0 | 0 | 0 | 1639.8631 | 8972 | no | 12681.2766 | 0 | 22430 |  |  | 0 |  |  | 0 | 0 | 0 | 0 | 0 |  | 0 | 0 | 0 | 0 | 0 | 12681.2766 | 20684.9645 | 0 | yes | Deficit |  |  | 0 | 0 | 0 | 0 | 0 |  | 0 | 0 | 0 | 0 | 0 | no |  | 0 | 28750 | no | 20684.9645 | 0 | no | no | 0 | 0 | 0 | 0 | 0 |  | 0 | 0 | 0 | 0 | 0 | 20684.9645
| 13406.2235 | 0 | yes | Deficit |  |  | 0 | 0 | 0 | 0 | 0 |  | 0 | 0 | 0 | 0 | 8972 | no |  | 0 | 22430 | no | 13406.2235 | 0 | no | no | 0 | 0 | 0 | 0 | 0 |  | 0 | 0 | 0 | 0 | 0 | 13406.2235 | 23466.2191 | 0 | yes | Deficit |  |  | 0 | 0 | 0 | 0 | 0 |  | 0 | 0 | 0 | 0 | 0 | no |  | 0 | 28750 | no | 23466.2191 | 0 | no | no | 0 | 0 | 0 | 0 | 0 |  | 0 | 0 | 0 | 0 | 0 | 23466.2191
| 13889.0807 | 0 | yes | Deficit |  |  | 0 | 0 | 0 | 0 | 0 |  | 0 | 0 | 0 | 0 | 8972 | no |  | 0 | 22430 | no | 13889.0807 | 0 | no | no | 0 | 0 | 0 | 0 | 0 |  | 0 | 0 | 0 | 0 | 0 | 13889.0807 | 19067.1341 | 0 | no | Surplus | yes |  | 0 | 0 | 0 | 4399.085 | 0 | no | 0 | 0 | 0 | 4399.085 | 0 | no | 19067.1341 | 0 | 28750 |  |  | 0 |  |  | 0 | 0 | 0 | 0 | 0 |  | 0 | 0 | 0 | 0 | 0 | 19067.1341
| 13930.0717 | 0 | yes | Deficit |  |  | 0 | 0 | 0 | 0 | 0 |  | 0 | 0 | 0 | 0 | 8972 | no |  | 0 | 22430 | no | 13930.0717 | 0 | no | no | 0 | 0 | 0 | 0 | 0 |  | 0 | 0 | 0 | 0 | 0 | 13930.0717 | 19697.9833 | 0 | yes | Deficit |  |  | 0 | 0 | 0 | 0 | 0 |  | 0 | 0 | 0 | 0 | 0 | no |  | 0 | 28750 | no | 19697.9833 | 0 | no | no | 0 | 0 | 0 | 0 | 0 |  | 0 | 0 | 0 | 0 | 0 | 19697.9833
| 13758.4792 | 0 | no | Surplus | yes |  | 0 | 0 | 0 | 171.5925 | 0 | no | 0 | 0 | 0 | 171.5925 | 8972 | no | 13758.4792 | 0 | 22430 |  |  | 0 |  |  | 0 | 0 | 0 | 0 | 0 |  | 0 | 0 | 0 | 0 | 0 | 13758.4792 | 20841.7995 | 0 | yes | Deficit |  |  | 0 | 0 | 0 | 0 | 0 |  | 0 | 0 | 0 | 0 | 0 | no |  | 0 | 28750 | no | 20841.7995 | 0 | no | no | 0 | 0 | 0 | 0 | 0 |  | 0 | 0 | 0 | 0 | 0 | 20841.7995
| 14151.115 | 0 | yes | Deficit |  |  | 0 | 0 | 0 | 0 | 0 |  | 0 | 0 | 0 | 0 | 8972 | no |  | 0 | 22430 | no | 14151.115 | 0 | no | no | 0 | 0 | 0 | 0 | 0 |  | 0 | 0 | 0 | 0 | 0 | 14151.115 | 21687.8299 | 0 | yes | Deficit |  |  | 0 | 0 | 0 | 0 | 0 |  | 0 | 0 | 0 | 0 | 0 | no |  | 0 | 28750 | no | 21687.8299 | 0 | no | no | 0 | 0 | 0 | 0 | 0 |  | 0 | 0 | 0 | 0 | 0 | 21687.8299
| 14165.7704 | 0 | yes | Deficit |  |  | 0 | 0 | 0 | 0 | 0 |  | 0 | 0 | 0 | 0 | 8972 | no |  | 0 | 22430 | no | 14165.7704 | 0 | no | no | 0 | 0 | 0 | 0 | 0 |  | 0 | 0 | 0 | 0 | 0 | 14165.7704 | 21863.3124 | 0 | yes | Deficit |  |  | 0 | 0 | 0 | 0 | 0 |  | 0 | 0 | 0 | 0 | 0 | no |  | 0 | 28750 | no | 21863.3124 | 0 | no | no | 0 | 0 | 0 | 0 | 0 |  | 0 | 0 | 0 | 0 | 0 | 21863.3124
| 14269.6805 | 0 | yes | Deficit |  |  | 0 | 0 | 0 | 0 | 0 |  | 0 | 0 | 0 | 0 | 8972 | no |  | 0 | 22430 | no | 14269.6805 | 0 | no | no | 0 | 0 | 0 | 0 | 0 |  | 0 | 0 | 0 | 0 | 0 | 14269.6805 | 20035.3595 | 0 | no | Surplus | yes |  | 0 | 0 | 0 | 1827.9529 | 0 | no | 0 | 0 | 0 | 1827.9529 | 0 | no | 20035.3595 | 0 | 28750 |  |  | 0 |  |  | 0 | 0 | 0 | 0 | 0 |  | 0 | 0 | 0 | 0 | 0 | 20035.3595
| 14149.2509 | 0 | no | Surplus | yes |  | 0 | 0 | 0 | 120.4297 | 0 | no | 0 | 0 | 0 | 120.4297 | 8972 | no | 14149.2509 | 0 | 22430 |  |  | 0 |  |  | 0 | 0 | 0 | 0 | 0 |  | 0 | 0 | 0 | 0 | 0 | 14149.2509 | 20858.4692 | 0 | yes | Deficit |  |  | 0 | 0 | 0 | 0 | 0 |  | 0 | 0 | 0 | 0 | 0 | no |  | 0 | 28750 | no | 20858.4692 | 0 | no | no | 0 | 0 | 0 | 0 | 0 |  | 0 | 0 | 0 | 0 | 0 | 20858.4692
| 14152.8633 | 0 | yes | Deficit |  |  | 0 | 0 | 0 | 0 | 0 |  | 0 | 0 | 0 | 0 | 8972 | no |  | 0 | 22430 | no | 14152.8633 | 0 | no | no | 0 | 0 | 0 | 0 | 0 |  | 0 | 0 | 0 | 0 | 0 | 14152.8633 | 21629.618 | 0 | yes | Deficit |  |  | 0 | 0 | 0 | 0 | 0 |  | 0 | 0 | 0 | 0 | 0 | no |  | 0 | 28750 | no | 21629.618 | 0 | no | no | 0 | 0 | 0 | 0 | 0 |  | 0 | 0 | 0 | 0 | 0 | 21629.618
| 14562.5128 | 0 | yes | Deficit |  |  | 0 | 0 | 0 | 0 | 0 |  | 0 | 0 | 0 | 0 | 8972 | no |  | 0 | 22430 | no | 14562.5128 | 0 | no | no | 0 | 0 | 0 | 0 | 0 |  | 0 | 0 | 0 | 0 | 0 | 14562.5128 | 22070.9383 | 0 | yes | Deficit |  |  | 0 | 0 | 0 | 0 | 0 |  | 0 | 0 | 0 | 0 | 0 | no |  | 0 | 28750 | no | 22070.9383 | 0 | no | no | 0 | 0 | 0 | 0 | 0 |  | 0 | 0 | 0 | 0 | 0 | 22070.9383
| 14611.6539 | 0 | yes | Deficit |  |  | 0 | 0 | 0 | 0 | 0 |  | 0 | 0 | 0 | 0 | 8972 | no |  | 0 | 22430 | no | 14611.6539 | 0 | no | no | 0 | 0 | 0 | 0 | 0 |  | 0 | 0 | 0 | 0 | 0 | 14611.6539 | 22944.8934 | 0 | yes | Deficit |  |  | 0 | 0 | 0 | 0 | 0 |  | 0 | 0 | 0 | 0 | 0 | no |  | 0 | 28750 | no | 22944.8934 | 0 | no | no | 0 | 0 | 0 | 0 | 0 |  | 0 | 0 | 0 | 0 | 0 | 22944.8934
| 14965.4497 | 0 | yes | Deficit |  |  | 0 | 0 | 0 | 0 | 0 |  | 0 | 0 | 0 | 0 | 8972 | no |  | 0 | 22430 | no | 14965.4497 | 0 | no | no | 0 | 0 | 0 | 0 | 0 |  | 0 | 0 | 0 | 0 | 0 | 14965.4497 | 22281.6012 | 0 | no | Surplus | yes |  | 0 | 0 | 0 | 663.2921 | 0 | no | 0 | 0 | 0 | 663.2921 | 0 | no | 22281.6012 | 0 | 28750 |  |  | 0 |  |  | 0 | 0 | 0 | 0 | 0 |  | 0 | 0 | 0 | 0 | 0 | 22281.6012
| 14172.4416 | 0 | no | Surplus | yes |  | 0 | 0 | 0 | 793.0081 | 0 | no | 0 | 0 | 0 | 793.0081 | 8972 | no | 14172.4416 | 0 | 22430 |  |  | 0 |  |  | 0 | 0 | 0 | 0 | 0 |  | 0 | 0 | 0 | 0 | 0 | 14172.4416 | 21180.3756 | 0 | no | Surplus | yes |  | 0 | 0 | 0 | 1101.2256 | 0 | no | 0 | 0 | 0 | 1101.2256 | 0 | no | 21180.3756 | 0 | 28750 |  |  | 0 |  |  | 0 | 0 | 0 | 0 | 0 |  | 0 | 0 | 0 | 0 | 0 | 21180.3756
| 14414.3184 | 0 | yes | Deficit |  |  | 0 | 0 | 0 | 0 | 0 |  | 0 | 0 | 0 | 0 | 8972 | no |  | 0 | 22430 | no | 14414.3184 | 0 | no | no | 0 | 0 | 0 | 0 | 0 |  | 0 | 0 | 0 | 0 | 0 | 14414.3184 | 20667.5238 | 0 | no | Surplus | yes |  | 0 | 0 | 0 | 512.8518 | 0 | no | 0 | 0 | 0 | 512.8518 | 0 | no | 20667.5238 | 0 | 28750 |  |  | 0 |  |  | 0 | 0 | 0 | 0 | 0 |  | 0 | 0 | 0 | 0 | 0 | 20667.5238
| 13561.6754 | 0 | no | Surplus | yes |  | 0 | 0 | 0 | 852.643 | 0 | no | 0 | 0 | 0 | 852.643 | 8972 | no | 13561.6754 | 0 | 22430 |  |  | 0 |  |  | 0 | 0 | 0 | 0 | 0 |  | 0 | 0 | 0 | 0 | 0 | 13561.6754 | 21583.206 | 0 | yes | Deficit |  |  | 0 | 0 | 0 | 0 | 0 |  | 0 | 0 | 0 | 0 | 0 | no |  | 0 | 28750 | no | 21583.206 | 0 | no | no | 0 | 0 | 0 | 0 | 0 |  | 0 | 0 | 0 | 0 | 0 | 21583.206
| 13512.0069 | 0 | no | Surplus | yes |  | 0 | 0 | 0 | 49.6685 | 0 | no | 0 | 0 | 0 | 49.6685 | 8972 | no | 13512.0069 | 0 | 22430 |  |  | 0 |  |  | 0 | 0 | 0 | 0 | 0 |  | 0 | 0 | 0 | 0 | 0 | 13512.0069 | 23135.3757 | 0 | yes | Deficit |  |  | 0 | 0 | 0 | 0 | 0 |  | 0 | 0 | 0 | 0 | 0 | no |  | 0 | 28750 | no | 23135.3757 | 0 | no | no | 0 | 0 | 0 | 0 | 0 |  | 0 | 0 | 0 | 0 | 0 | 23135.3757
| 13142.7567 | 0 | no | Surplus | yes |  | 0 | 0 | 0 | 369.2502 | 0 | no | 0 | 0 | 0 | 369.2502 | 8972 | no | 13142.7567 | 0 | 22430 |  |  | 0 |  |  | 0 | 0 | 0 | 0 | 0 |  | 0 | 0 | 0 | 0 | 0 | 13142.7567 | 22099.7664 | 0 | no | Surplus | yes |  | 0 | 0 | 0 | 1035.6093 | 0 | no | 0 | 0 | 0 | 1035.6093 | 0 | no | 22099.7664 | 0 | 28750 |  |  | 0 |  |  | 0 | 0 | 0 | 0 | 0 |  | 0 | 0 | 0 | 0 | 0 | 22099.7664
| 13201.5865 | 0 | yes | Deficit |  |  | 0 | 0 | 0 | 0 | 0 |  | 0 | 0 | 0 | 0 | 8972 | no |  | 0 | 22430 | no | 13201.5865 | 0 | no | no | 0 | 0 | 0 | 0 | 0 |  | 0 | 0 | 0 | 0 | 0 | 13201.5865 | 20274.76 | 0 | no | Surplus | yes |  | 0 | 0 | 0 | 1825.0065 | 0 | no | 0 | 0 | 0 | 1825.0065 | 0 | no | 20274.76 | 0 | 28750 |  |  | 0 |  |  | 0 | 0 | 0 | 0 | 0 |  | 0 | 0 | 0 | 0 | 0 | 20274.76
| 12235.252 | 0 | no | Surplus | yes |  | 0 | 0 | 0 | 966.3345 | 0 | no | 0 | 0 | 0 | 966.3345 | 8972 | no | 12235.252 | 0 | 22430 |  |  | 0 |  |  | 0 | 0 | 0 | 0 | 0 |  | 0 | 0 | 0 | 0 | 0 | 12235.252 | 21304.8089 | 0 | yes | Deficit |  |  | 0 | 0 | 0 | 0 | 0 |  | 0 | 0 | 0 | 0 | 0 | no |  | 0 | 28750 | no | 21304.8089 | 0 | no | no | 0 | 0 | 0 | 0 | 0 |  | 0 | 0 | 0 | 0 | 0 | 21304.8089
| 13246.0057 | 0 | yes | Deficit |  |  | 0 | 0 | 0 | 0 | 0 |  | 0 | 0 | 0 | 0 | 8972 | no |  | 0 | 22430 | no | 13246.0057 | 0 | no | no | 0 | 0 | 0 | 0 | 0 |  | 0 | 0 | 0 | 0 | 0 | 13246.0057 | 20721.1655 | 0 | no | Surplus | yes |  | 0 | 0 | 0 | 583.6434 | 0 | no | 0 | 0 | 0 | 583.6434 | 0 | no | 20721.1655 | 0 | 28750 |  |  | 0 |  |  | 0 | 0 | 0 | 0 | 0 |  | 0 | 0 | 0 | 0 | 0 | 20721.1655
| 12986.5058 | 0 | no | Surplus | yes |  | 0 | 0 | 0 | 259.4999 | 0 | no | 0 | 0 | 0 | 259.4999 | 8972 | no | 12986.5058 | 0 | 22430 |  |  | 0 |  |  | 0 | 0 | 0 | 0 | 0 |  | 0 | 0 | 0 | 0 | 0 | 12986.5058 | 20889.2562 | 0 | yes | Deficit |  |  | 0 | 0 | 0 | 0 | 0 |  | 0 | 0 | 0 | 0 | 0 | no |  | 0 | 28750 | no | 20889.2562 | 0 | no | no | 0 | 0 | 0 | 0 | 0 |  | 0 | 0 | 0 | 0 | 0 | 20889.2562
| 12742.5737 | 0 | no | Surplus | yes |  | 0 | 0 | 0 | 243.9321 | 0 | no | 0 | 0 | 0 | 243.9321 | 8972 | no | 12742.5737 | 0 | 22430 |  |  | 0 |  |  | 0 | 0 | 0 | 0 | 0 |  | 0 | 0 | 0 | 0 | 0 | 12742.5737 | 20941.6739 | 0 | yes | Deficit |  |  | 0 | 0 | 0 | 0 | 0 |  | 0 | 0 | 0 | 0 | 0 | no |  | 0 | 28750 | no | 20941.6739 | 0 | no | no | 0 | 0 | 0 | 0 | 0 |  | 0 | 0 | 0 | 0 | 0 | 20941.6739
| 13376.4719 | 0 | yes | Deficit |  |  | 0 | 0 | 0 | 0 | 0 |  | 0 | 0 | 0 | 0 | 8972 | no |  | 0 | 22430 | no | 13376.4719 | 0 | no | no | 0 | 0 | 0 | 0 | 0 |  | 0 | 0 | 0 | 0 | 0 | 13376.4719 | 19316.1001 | 0 | no | Surplus | yes |  | 0 | 0 | 0 | 1625.5738 | 0 | no | 0 | 0 | 0 | 1625.5738 | 0 | no | 19316.1001 | 0 | 28750 |  |  | 0 |  |  | 0 | 0 | 0 | 0 | 0 |  | 0 | 0 | 0 | 0 | 0 | 19316.1001
| 13531.5107 | 0 | yes | Deficit |  |  | 0 | 0 | 0 | 0 | 0 |  | 0 | 0 | 0 | 0 | 8972 | no |  | 0 | 22430 | no | 13531.5107 | 0 | no | no | 0 | 0 | 0 | 0 | 0 |  | 0 | 0 | 0 | 0 | 0 | 13531.5107 | 17326.1388 | 0 | no | Surplus | yes |  | 0 | 0 | 0 | 1989.9613 | 0 | no | 0 | 0 | 0 | 1989.9613 | 0 | no | 17326.1388 | 0 | 28750 |  |  | 0 |  |  | 0 | 0 | 0 | 0 | 0 |  | 0 | 0 | 0 | 0 | 0 | 17326.1388
| 13396.8573 | 0 | no | Surplus | yes |  | 0 | 0 | 0 | 134.6535 | 0 | no | 0 | 0 | 0 | 134.6535 | 8972 | no | 13396.8573 | 0 | 22430 |  |  | 0 |  |  | 0 | 0 | 0 | 0 | 0 |  | 0 | 0 | 0 | 0 | 0 | 13396.8573 | 18663.0994 | 0 | yes | Deficit |  |  | 0 | 0 | 0 | 0 | 0 |  | 0 | 0 | 0 | 0 | 0 | no |  | 0 | 28750 | no | 18663.0994 | 0 | no | no | 0 | 0 | 0 | 0 | 0 |  | 0 | 0 | 0 | 0 | 0 | 18663.0994
| 12980.4836 | 0 | no | Surplus | yes |  | 0 | 0 | 0 | 416.3737 | 0 | no | 0 | 0 | 0 | 416.3737 | 8972 | no | 12980.4836 | 0 | 22430 |  |  | 0 |  |  | 0 | 0 | 0 | 0 | 0 |  | 0 | 0 | 0 | 0 | 0 | 12980.4836 | 18863.1072 | 0 | yes | Deficit |  |  | 0 | 0 | 0 | 0 | 0 |  | 0 | 0 | 0 | 0 | 0 | no |  | 0 | 28750 | no | 18863.1072 | 0 | no | no | 0 | 0 | 0 | 0 | 0 |  | 0 | 0 | 0 | 0 | 0 | 18863.1072
| 13623.3838 | 0 | yes | Deficit |  |  | 0 | 0 | 0 | 0 | 0 |  | 0 | 0 | 0 | 0 | 8972 | no |  | 0 | 22430 | no | 13623.3838 | 0 | no | no | 0 | 0 | 0 | 0 | 0 |  | 0 | 0 | 0 | 0 | 0 | 13623.3838 | 21020.1107 | 0 | yes | Deficit |  |  | 0 | 0 | 0 | 0 | 0 |  | 0 | 0 | 0 | 0 | 0 | no |  | 0 | 28750 | no | 21020.1107 | 0 | no | no | 0 | 0 | 0 | 0 | 0 |  | 0 | 0 | 0 | 0 | 0 | 21020.1107
| 13272.9664 | 0 | no | Surplus | yes |  | 0 | 0 | 0 | 350.4174 | 0 | no | 0 | 0 | 0 | 350.4174 | 8972 | no | 13272.9664 | 0 | 22430 |  |  | 0 |  |  | 0 | 0 | 0 | 0 | 0 |  | 0 | 0 | 0 | 0 | 0 | 13272.9664 | 20669.7627 | 0 | no | Surplus | yes |  | 0 | 0 | 0 | 350.3481 | 0 | no | 0 | 0 | 0 | 350.3481 | 0 | no | 20669.7627 | 0 | 28750 |  |  | 0 |  |  | 0 | 0 | 0 | 0 | 0 |  | 0 | 0 | 0 | 0 | 0 | 20669.7627
| 13330.3644 | 0 | yes | Deficit |  |  | 0 | 0 | 0 | 0 | 0 |  | 0 | 0 | 0 | 0 | 8972 | no |  | 0 | 22430 | no | 13330.3644 | 0 | no | no | 0 | 0 | 0 | 0 | 0 |  | 0 | 0 | 0 | 0 | 0 | 13330.3644 | 22767.8631 | 0 | yes | Deficit |  |  | 0 | 0 | 0 | 0 | 0 |  | 0 | 0 | 0 | 0 | 0 | no |  | 0 | 28750 | no | 22767.8631 | 0 | no | no | 0 | 0 | 0 | 0 | 0 |  | 0 | 0 | 0 | 0 | 0 | 22767.8631
| 13209.8631 | 0 | no | Surplus | yes |  | 0 | 0 | 0 | 120.5013 | 0 | no | 0 | 0 | 0 | 120.5013 | 8972 | no | 13209.8631 | 0 | 22430 |  |  | 0 |  |  | 0 | 0 | 0 | 0 | 0 |  | 0 | 0 | 0 | 0 | 0 | 13209.8631 | 19570.6625 | 0 | no | Surplus | yes |  | 0 | 0 | 0 | 3197.2007 | 0 | no | 0 | 0 | 0 | 3197.2007 | 0 | no | 19570.6625 | 0 | 28750 |  |  | 0 |  |  | 0 | 0 | 0 | 0 | 0 |  | 0 | 0 | 0 | 0 | 0 | 19570.6625
| 12778.2448 | 0 | no | Surplus | yes |  | 0 | 0 | 0 | 431.6183 | 0 | no | 0 | 0 | 0 | 431.6183 | 8972 | no | 12778.2448 | 0 | 22430 |  |  | 0 |  |  | 0 | 0 | 0 | 0 | 0 |  | 0 | 0 | 0 | 0 | 0 | 12778.2448 | 19221.5821 | 0 | no | Surplus | yes |  | 0 | 0 | 0 | 349.0804 | 0 | no | 0 | 0 | 0 | 349.0804 | 0 | no | 19221.5821 | 0 | 28750 |  |  | 0 |  |  | 0 | 0 | 0 | 0 | 0 |  | 0 | 0 | 0 | 0 | 0 | 19221.5821
| 12746.4929 | 0 | no | Surplus | yes |  | 0 | 0 | 0 | 31.7518 | 0 | no | 0 | 0 | 0 | 31.7518 | 8972 | no | 12746.4929 | 0 | 22430 |  |  | 0 |  |  | 0 | 0 | 0 | 0 | 0 |  | 0 | 0 | 0 | 0 | 0 | 12746.4929 | 19673.8058 | 0 | yes | Deficit |  |  | 0 | 0 | 0 | 0 | 0 |  | 0 | 0 | 0 | 0 | 0 | no |  | 0 | 28750 | no | 19673.8058 | 0 | no | no | 0 | 0 | 0 | 0 | 0 |  | 0 | 0 | 0 | 0 | 0 | 19673.8058
| 12997.8555 | 0 | yes | Deficit |  |  | 0 | 0 | 0 | 0 | 0 |  | 0 | 0 | 0 | 0 | 8972 | no |  | 0 | 22430 | no | 12997.8555 | 0 | no | no | 0 | 0 | 0 | 0 | 0 |  | 0 | 0 | 0 | 0 | 0 | 12997.8555 | 19942.3505 | 0 | yes | Deficit |  |  | 0 | 0 | 0 | 0 | 0 |  | 0 | 0 | 0 | 0 | 0 | no |  | 0 | 28750 | no | 19942.3505 | 0 | no | no | 0 | 0 | 0 | 0 | 0 |  | 0 | 0 | 0 | 0 | 0 | 19942.3505
| 17092.6538 | 0 | yes | Deficit |  |  | 0 | 0 | 0 | 0 | 0 |  | 0 | 0 | 0 | 0 | 8972 | no |  | 0 | 22430 | no | 17092.6538 | 0 | no | no | 0 | 0 | 0 | 0 | 0 |  | 0 | 0 | 0 | 0 | 0 | 17092.6538 | 22050.3042 | 0 | yes | Deficit |  |  | 0 | 0 | 0 | 0 | 0 |  | 0 | 0 | 0 | 0 | 0 | no |  | 0 | 28750 | no | 22050.3042 | 0 | no | no | 0 | 0 | 0 | 0 | 0 |  | 0 | 0 | 0 | 0 | 0 | 22050.3042
| 17330.7877 | 0 | yes | Deficit |  |  | 0 | 0 | 0 | 0 | 0 |  | 0 | 0 | 0 | 0 | 8972 | no |  | 0 | 22430 | no | 17330.7877 | 0 | no | no | 0 | 0 | 0 | 0 | 0 |  | 0 | 0 | 0 | 0 | 0 | 17330.7877 | 20872.9532 | 0 | no | Surplus | yes |  | 0 | 0 | 0 | 1177.351 | 0 | no | 0 | 0 | 0 | 1177.351 | 0 | no | 20872.9532 | 0 | 28750 |  |  | 0 |  |  | 0 | 0 | 0 | 0 | 0 |  | 0 | 0 | 0 | 0 | 0 | 20872.9532
| 17175.9582 | 0 | no | Surplus | yes |  | 0 | 0 | 0 | 154.8294 | 0 | no | 0 | 0 | 0 | 154.8294 | 8972 | no | 17175.9582 | 0 | 22430 |  |  | 0 |  |  | 0 | 0 | 0 | 0 | 0 |  | 0 | 0 | 0 | 0 | 0 | 17175.9582 | 21567.009 | 0 | yes | Deficit |  |  | 0 | 0 | 0 | 0 | 0 |  | 0 | 0 | 0 | 0 | 0 | no |  | 0 | 28750 | no | 21567.009 | 0 | no | no | 0 | 0 | 0 | 0 | 0 |  | 0 | 0 | 0 | 0 | 0 | 21567.009
| 15756.7858 | 0 | no | Surplus | yes |  | 0 | 0 | 0 | 1419.1725 | 0 | no | 0 | 0 | 0 | 1419.1725 | 8972 | no | 15756.7858 | 0 | 22430 |  |  | 0 |  |  | 0 | 0 | 0 | 0 | 0 |  | 0 | 0 | 0 | 0 | 0 | 15756.7858 | 24652.7975 | 0 | yes | Deficit |  |  | 0 | 0 | 0 | 0 | 0 |  | 0 | 0 | 0 | 0 | 0 | no |  | 0 | 28750 | no | 24652.7975 | 0 | no | no | 0 | 0 | 0 | 0 | 0 |  | 0 | 0 | 0 | 0 | 0 | 24652.7975
| 16646.0013 | 0 | yes | Deficit |  |  | 0 | 0 | 0 | 0 | 0 |  | 0 | 0 | 0 | 0 | 8972 | no |  | 0 | 22430 | no | 16646.0013 | 0 | no | no | 0 | 0 | 0 | 0 | 0 |  | 0 | 0 | 0 | 0 | 0 | 16646.0013 | 19951.0683 | 0 | no | Surplus | yes |  | 0 | 0 | 0 | 4701.7292 | 0 | no | 0 | 0 | 0 | 4701.7292 | 0 | no | 19951.0683 | 0 | 28750 |  |  | 0 |  |  | 0 | 0 | 0 | 0 | 0 |  | 0 | 0 | 0 | 0 | 0 | 19951.0683
| 17040.3241 | 0 | yes | Deficit |  |  | 0 | 0 | 0 | 0 | 0 |  | 0 | 0 | 0 | 0 | 8972 | no |  | 0 | 22430 | no | 17040.3241 | 0 | no | no | 0 | 0 | 0 | 0 | 0 |  | 0 | 0 | 0 | 0 | 0 | 17040.3241 | 20780.0111 | 0 | yes | Deficit |  |  | 0 | 0 | 0 | 0 | 0 |  | 0 | 0 | 0 | 0 | 0 | no |  | 0 | 28750 | no | 20780.0111 | 0 | no | no | 0 | 0 | 0 | 0 | 0 |  | 0 | 0 | 0 | 0 | 0 | 20780.0111
| 17797.9203 | 0 | yes | Deficit |  |  | 0 | 0 | 0 | 0 | 0 |  | 0 | 0 | 0 | 0 | 8972 | no |  | 0 | 22430 | no | 17797.9203 | 0 | no | no | 0 | 0 | 0 | 0 | 0 |  | 0 | 0 | 0 | 0 | 0 | 17797.9203 | 21199.3033 | 0 | yes | Deficit |  |  | 0 | 0 | 0 | 0 | 0 |  | 0 | 0 | 0 | 0 | 0 | no |  | 0 | 28750 | no | 21199.3033 | 0 | no | no | 0 | 0 | 0 | 0 | 0 |  | 0 | 0 | 0 | 0 | 0 | 21199.3033
| 17854.9664 | 0 | yes | Deficit |  |  | 0 | 0 | 0 | 0 | 0 |  | 0 | 0 | 0 | 0 | 8972 | no |  | 0 | 22430 | no | 17854.9664 | 0 | no | no | 0 | 0 | 0 | 0 | 0 |  | 0 | 0 | 0 | 0 | 0 | 17854.9664 | 25254.3666 | 0 | yes | Deficit |  |  | 0 | 0 | 0 | 0 | 0 |  | 0 | 0 | 0 | 0 | 0 | no |  | 0 | 28750 | no | 25254.3666 | 0 | no | no | 0 | 0 | 0 | 0 | 0 |  | 0 | 0 | 0 | 0 | 0 | 25254.3666
| 17789.513 | 0 | no | Surplus | yes |  | 0 | 0 | 0 | 65.4535 | 0 | no | 0 | 0 | 0 | 65.4535 | 8972 | no | 17789.513 | 0 | 22430 |  |  | 0 |  |  | 0 | 0 | 0 | 0 | 0 |  | 0 | 0 | 0 | 0 | 0 | 17789.513 | 22703.8657 | 0 | no | Surplus | yes |  | 0 | 0 | 0 | 2550.5009 | 0 | no | 0 | 0 | 0 | 2550.5009 | 0 | no | 22703.8657 | 0 | 28750 |  |  | 0 |  |  | 0 | 0 | 0 | 0 | 0 |  | 0 | 0 | 0 | 0 | 0 | 22703.8657
| 17808.6201 | 0 | yes | Deficit |  |  | 0 | 0 | 0 | 0 | 0 |  | 0 | 0 | 0 | 0 | 8972 | no |  | 0 | 22430 | no | 17808.6201 | 0 | no | no | 0 | 0 | 0 | 0 | 0 |  | 0 | 0 | 0 | 0 | 0 | 17808.6201 | 21667.7317 | 0 | no | Surplus | yes |  | 0 | 0 | 0 | 1036.134 | 0 | no | 0 | 0 | 0 | 1036.134 | 0 | no | 21667.7317 | 0 | 28750 |  |  | 0 |  |  | 0 | 0 | 0 | 0 | 0 |  | 0 | 0 | 0 | 0 | 0 | 21667.7317
| 17837.8317 | 0 | yes | Deficit |  |  | 0 | 0 | 0 | 0 | 0 |  | 0 | 0 | 0 | 0 | 8972 | no |  | 0 | 22430 | no | 17837.8317 | 0 | no | no | 0 | 0 | 0 | 0 | 0 |  | 0 | 0 | 0 | 0 | 0 | 17837.8317 | 22177.5563 | 0 | yes | Deficit |  |  | 0 | 0 | 0 | 0 | 0 |  | 0 | 0 | 0 | 0 | 0 | no |  | 0 | 28750 | no | 22177.5563 | 0 | no | no | 0 | 0 | 0 | 0 | 0 |  | 0 | 0 | 0 | 0 | 0 | 22177.5563
| 17472.6146 | 0 | no | Surplus | yes |  | 0 | 0 | 0 | 365.2171 | 0 | no | 0 | 0 | 0 | 365.2171 | 8972 | no | 17472.6146 | 0 | 22430 |  |  | 0 |  |  | 0 | 0 | 0 | 0 | 0 |  | 0 | 0 | 0 | 0 | 0 | 17472.6146 | 21694.0522 | 0 | no | Surplus | yes |  | 0 | 0 | 0 | 483.5041 | 0 | no | 0 | 0 | 0 | 483.5041 | 0 | no | 21694.0522 | 0 | 28750 |  |  | 0 |  |  | 0 | 0 | 0 | 0 | 0 |  | 0 | 0 | 0 | 0 | 0 | 21694.0522
| 18062.4782 | 0 | yes | Deficit |  |  | 0 | 0 | 0 | 0 | 0 |  | 0 | 0 | 0 | 0 | 8972 | no |  | 0 | 22430 | no | 18062.4782 | 0 | no | no | 0 | 0 | 0 | 0 | 0 |  | 0 | 0 | 0 | 0 | 0 | 18062.4782 | 21459.8519 | 0 | no | Surplus | yes |  | 0 | 0 | 0 | 234.2003 | 0 | no | 0 | 0 | 0 | 234.2003 | 0 | no | 21459.8519 | 0 | 28750 |  |  | 0 |  |  | 0 | 0 | 0 | 0 | 0 |  | 0 | 0 | 0 | 0 | 0 | 21459.8519
| 17924.818 | 0 | no | Surplus | yes |  | 0 | 0 | 0 | 137.6602 | 0 | no | 0 | 0 | 0 | 137.6602 | 8972 | no | 17924.818 | 0 | 22430 |  |  | 0 |  |  | 0 | 0 | 0 | 0 | 0 |  | 0 | 0 | 0 | 0 | 0 | 17924.818 | 26763.6313 | 0 | yes | Deficit |  |  | 0 | 0 | 0 | 0 | 0 |  | 0 | 0 | 0 | 0 | 0 | no |  | 0 | 28750 | no | 26763.6313 | 0 | no | no | 0 | 0 | 0 | 0 | 0 |  | 0 | 0 | 0 | 0 | 0 | 26763.6313
| 17549.6601 | 0 | no | Surplus | yes |  | 0 | 0 | 0 | 375.1579 | 0 | no | 0 | 0 | 0 | 375.1579 | 8972 | no | 17549.6601 | 0 | 22430 |  |  | 0 |  |  | 0 | 0 | 0 | 0 | 0 |  | 0 | 0 | 0 | 0 | 0 | 17549.6601 | 23981.3551 | 0 | no | Surplus | yes |  | 0 | 0 | 0 | 2782.2762 | 0 | no | 0 | 0 | 0 | 2782.2762 | 0 | no | 23981.3551 | 0 | 28750 |  |  | 0 |  |  | 0 | 0 | 0 | 0 | 0 |  | 0 | 0 | 0 | 0 | 0 | 23981.3551
| 18187.4789 | 0 | yes | Deficit |  |  | 0 | 0 | 0 | 0 | 0 |  | 0 | 0 | 0 | 0 | 8972 | no |  | 0 | 22430 | no | 18187.4789 | 0 | no | no | 0 | 0 | 0 | 0 | 0 |  | 0 | 0 | 0 | 0 | 0 | 18187.4789 | 22887.3697 | 0 | no | Surplus | yes |  | 0 | 0 | 0 | 1093.9854 | 0 | no | 0 | 0 | 0 | 1093.9854 | 0 | no | 22887.3697 | 0 | 28750 |  |  | 0 |  |  | 0 | 0 | 0 | 0 | 0 |  | 0 | 0 | 0 | 0 | 0 | 22887.3697
| 17991.0586 | 0 | no | Surplus | yes |  | 0 | 0 | 0 | 196.4203 | 0 | no | 0 | 0 | 0 | 196.4203 | 8972 | no | 17991.0586 | 0 | 22430 |  |  | 0 |  |  | 0 | 0 | 0 | 0 | 0 |  | 0 | 0 | 0 | 0 | 0 | 17991.0586 | 22490.774 | 0 | no | Surplus | yes |  | 0 | 0 | 0 | 396.5957 | 0 | no | 0 | 0 | 0 | 396.5957 | 0 | no | 22490.774 | 0 | 28750 |  |  | 0 |  |  | 0 | 0 | 0 | 0 | 0 |  | 0 | 0 | 0 | 0 | 0 | 22490.774
| 17697.8932 | 0 | no | Surplus | yes |  | 0 | 0 | 0 | 293.1655 | 0 | no | 0 | 0 | 0 | 293.1655 | 8972 | no | 17697.8932 | 0 | 22430 |  |  | 0 |  |  | 0 | 0 | 0 | 0 | 0 |  | 0 | 0 | 0 | 0 | 0 | 17697.8932 | 21863.934 | 0 | no | Surplus | yes |  | 0 | 0 | 0 | 626.8399 | 0 | no | 0 | 0 | 0 | 626.8399 | 0 | no | 21863.934 | 0 | 28750 |  |  | 0 |  |  | 0 | 0 | 0 | 0 | 0 |  | 0 | 0 | 0 | 0 | 0 | 21863.934
| 17692.9052 | 0 | no | Surplus | yes |  | 0 | 0 | 0 | 4.9879 | 0 | no | 0 | 0 | 0 | 4.9879 | 8972 | no | 17692.9052 | 0 | 22430 |  |  | 0 |  |  | 0 | 0 | 0 | 0 | 0 |  | 0 | 0 | 0 | 0 | 0 | 17692.9052 | 24246.3446 | 0 | yes | Deficit |  |  | 0 | 0 | 0 | 0 | 0 |  | 0 | 0 | 0 | 0 | 0 | no |  | 0 | 28750 | no | 24246.3446 | 0 | no | no | 0 | 0 | 0 | 0 | 0 |  | 0 | 0 | 0 | 0 | 0 | 24246.3446
| 17058.9739 | 0 | no | Surplus | yes |  | 0 | 0 | 0 | 633.9313 | 0 | no | 0 | 0 | 0 | 633.9313 | 8972 | no | 17058.9739 | 0 | 22430 |  |  | 0 |  |  | 0 | 0 | 0 | 0 | 0 |  | 0 | 0 | 0 | 0 | 0 | 17058.9739 | 21244.8556 | 0 | no | Surplus | yes |  | 0 | 0 | 0 | 3001.4889 | 0 | no | 0 | 0 | 0 | 3001.4889 | 0 | no | 21244.8556 | 0 | 28750 |  |  | 0 |  |  | 0 | 0 | 0 | 0 | 0 |  | 0 | 0 | 0 | 0 | 0 | 21244.8556
| 17039.8697 | 0 | no | Surplus | yes |  | 0 | 0 | 0 | 19.1042 | 0 | no | 0 | 0 | 0 | 19.1042 | 8972 | no | 17039.8697 | 0 | 22430 |  |  | 0 |  |  | 0 | 0 | 0 | 0 | 0 |  | 0 | 0 | 0 | 0 | 0 | 17039.8697 | 19678.1406 | 0 | no | Surplus | yes |  | 0 | 0 | 0 | 1566.715 | 0 | no | 0 | 0 | 0 | 1566.715 | 0 | no | 19678.1406 | 0 | 28750 |  |  | 0 |  |  | 0 | 0 | 0 | 0 | 0 |  | 0 | 0 | 0 | 0 | 0 | 19678.1406
| 17355.986 | 0 | yes | Deficit |  |  | 0 | 0 | 0 | 0 | 0 |  | 0 | 0 | 0 | 0 | 8972 | no |  | 0 | 22430 | no | 17355.986 | 0 | no | no | 0 | 0 | 0 | 0 | 0 |  | 0 | 0 | 0 | 0 | 0 | 17355.986 | 21336.9781 | 0 | yes | Deficit |  |  | 0 | 0 | 0 | 0 | 0 |  | 0 | 0 | 0 | 0 | 0 | no |  | 0 | 28750 | no | 21336.9781 | 0 | no | no | 0 | 0 | 0 | 0 | 0 |  | 0 | 0 | 0 | 0 | 0 | 21336.9781
| 17927.9731 | 0 | yes | Deficit |  |  | 0 | 0 | 0 | 0 | 0 |  | 0 | 0 | 0 | 0 | 8972 | no |  | 0 | 22430 | no | 17927.9731 | 0 | no | no | 0 | 0 | 0 | 0 | 0 |  | 0 | 0 | 0 | 0 | 0 | 17927.9731 | 19119.1483 | 0 | no | Surplus | yes |  | 0 | 0 | 0 | 2217.8299 | 0 | no | 0 | 0 | 0 | 2217.8299 | 0 | no | 19119.1483 | 0 | 28750 |  |  | 0 |  |  | 0 | 0 | 0 | 0 | 0 |  | 0 | 0 | 0 | 0 | 0 | 19119.1483
| 17657.3715 | 0 | no | Surplus | yes |  | 0 | 0 | 0 | 270.6016 | 0 | no | 0 | 0 | 0 | 270.6016 | 8972 | no | 17657.3715 | 0 | 22430 |  |  | 0 |  |  | 0 | 0 | 0 | 0 | 0 |  | 0 | 0 | 0 | 0 | 0 | 17657.3715 | 20147.713 | 0 | yes | Deficit |  |  | 0 | 0 | 0 | 0 | 0 |  | 0 | 0 | 0 | 0 | 0 | no |  | 0 | 28750 | no | 20147.713 | 0 | no | no | 0 | 0 | 0 | 0 | 0 |  | 0 | 0 | 0 | 0 | 0 | 20147.713
| 17488.6038 | 0 | no | Surplus | yes |  | 0 | 0 | 0 | 168.7678 | 0 | no | 0 | 0 | 0 | 168.7678 | 8972 | no | 17488.6038 | 0 | 22430 |  |  | 0 |  |  | 0 | 0 | 0 | 0 | 0 |  | 0 | 0 | 0 | 0 | 0 | 17488.6038 | 22082.8435 | 0 | yes | Deficit |  |  | 0 | 0 | 0 | 0 | 0 |  | 0 | 0 | 0 | 0 | 0 | no |  | 0 | 28750 | no | 22082.8435 | 0 | no | no | 0 | 0 | 0 | 0 | 0 |  | 0 | 0 | 0 | 0 | 0 | 22082.8435
| 17643.5209 | 0 | yes | Deficit |  |  | 0 | 0 | 0 | 0 | 0 |  | 0 | 0 | 0 | 0 | 8972 | no |  | 0 | 22430 | no | 17643.5209 | 0 | no | no | 0 | 0 | 0 | 0 | 0 |  | 0 | 0 | 0 | 0 | 0 | 17643.5209 | 20648.7655 | 0 | no | Surplus | yes |  | 0 | 0 | 0 | 1434.078 | 0 | no | 0 | 0 | 0 | 1434.078 | 0 | no | 20648.7655 | 0 | 28750 |  |  | 0 |  |  | 0 | 0 | 0 | 0 | 0 |  | 0 | 0 | 0 | 0 | 0 | 20648.7655
| 16222.4641 | 0 | no | Surplus | yes |  | 0 | 0 | 0 | 1421.0567 | 0 | no | 0 | 0 | 0 | 1421.0567 | 8972 | no | 16222.4641 | 0 | 22430 |  |  | 0 |  |  | 0 | 0 | 0 | 0 | 0 |  | 0 | 0 | 0 | 0 | 0 | 16222.4641 | 19247.3394 | 0 | no | Surplus | yes |  | 0 | 0 | 0 | 1401.4261 | 0 | no | 0 | 0 | 0 | 1401.4261 | 0 | no | 19247.3394 | 0 | 28750 |  |  | 0 |  |  | 0 | 0 | 0 | 0 | 0 |  | 0 | 0 | 0 | 0 | 0 | 19247.3394
| 13421.496 | 0 | no | Surplus | yes |  | 0 | 0 | 0 | 2800.9681 | 0 | no | 0 | 0 | 0 | 2800.9681 | 8972 | no | 13421.496 | 0 | 22430 |  |  | 0 |  |  | 0 | 0 | 0 | 0 | 0 |  | 0 | 0 | 0 | 0 | 0 | 13421.496 | 21169.6391 | 0 | yes | Deficit |  |  | 0 | 0 | 0 | 0 | 0 |  | 0 | 0 | 0 | 0 | 0 | no |  | 0 | 28750 | no | 21169.6391 | 0 | no | no | 0 | 0 | 0 | 0 | 0 |  | 0 | 0 | 0 | 0 | 0 | 21169.6391
| 13827.9246 | 0 | yes | Deficit |  |  | 0 | 0 | 0 | 0 | 0 |  | 0 | 0 | 0 | 0 | 8972 | no |  | 0 | 22430 | no | 13827.9246 | 0 | no | no | 0 | 0 | 0 | 0 | 0 |  | 0 | 0 | 0 | 0 | 0 | 13827.9246 | 19805.7362 | 0 | no | Surplus | yes |  | 0 | 0 | 0 | 1363.9029 | 0 | no | 0 | 0 | 0 | 1363.9029 | 0 | no | 19805.7362 | 0 | 28750 |  |  | 0 |  |  | 0 | 0 | 0 | 0 | 0 |  | 0 | 0 | 0 | 0 | 0 | 19805.7362
| 14062.1749 | 0 | yes | Deficit |  |  | 0 | 0 | 0 | 0 | 0 |  | 0 | 0 | 0 | 0 | 8972 | no |  | 0 | 22430 | no | 14062.1749 | 0 | no | no | 0 | 0 | 0 | 0 | 0 |  | 0 | 0 | 0 | 0 | 0 | 14062.1749 | 18186.7074 | 0 | no | Surplus | yes |  | 0 | 0 | 0 | 1619.0288 | 0 | no | 0 | 0 | 0 | 1619.0288 | 0 | no | 18186.7074 | 0 | 28750 |  |  | 0 |  |  | 0 | 0 | 0 | 0 | 0 |  | 0 | 0 | 0 | 0 | 0 | 18186.7074
| 16660.7656 | 0 | yes | Deficit |  |  | 0 | 0 | 0 | 0 | 0 |  | 0 | 0 | 0 | 0 | 8972 | no |  | 0 | 22430 | no | 16660.7656 | 0 | no | no | 0 | 0 | 0 | 0 | 0 |  | 0 | 0 | 0 | 0 | 0 | 16660.7656 | 22942.7733 | 0 | yes | Deficit |  |  | 0 | 0 | 0 | 0 | 0 |  | 0 | 0 | 0 | 0 | 0 | no |  | 0 | 28750 | no | 22942.7733 | 0 | no | no | 0 | 0 | 0 | 0 | 0 |  | 0 | 0 | 0 | 0 | 0 | 22942.7733
| 17442.5785 | 0 | yes | Deficit |  |  | 0 | 0 | 0 | 0 | 0 |  | 0 | 0 | 0 | 0 | 8972 | no |  | 0 | 22430 | no | 17442.5785 | 0 | no | no | 0 | 0 | 0 | 0 | 0 |  | 0 | 0 | 0 | 0 | 0 | 17442.5785 | 22775.7144 | 0 | no | Surplus | yes |  | 0 | 0 | 0 | 167.0589 | 0 | no | 0 | 0 | 0 | 167.0589 | 0 | no | 22775.7144 | 0 | 28750 |  |  | 0 |  |  | 0 | 0 | 0 | 0 | 0 |  | 0 | 0 | 0 | 0 | 0 | 22775.7144
| 17690.9312 | 0 | yes | Deficit |  |  | 0 | 0 | 0 | 0 | 0 |  | 0 | 0 | 0 | 0 | 8972 | no |  | 0 | 22430 | no | 17690.9312 | 0 | no | no | 0 | 0 | 0 | 0 | 0 |  | 0 | 0 | 0 | 0 | 0 | 17690.9312 | 19332.638 | 0 | no | Surplus | yes |  | 0 | 0 | 0 | 3443.0764 | 0 | no | 0 | 0 | 0 | 3443.0764 | 0 | no | 19332.638 | 0 | 28750 |  |  | 0 |  |  | 0 | 0 | 0 | 0 | 0 |  | 0 | 0 | 0 | 0 | 0 | 19332.638
| 15858.969 | 0 | no | Surplus | yes |  | 0 | 0 | 0 | 1831.9622 | 0 | no | 0 | 0 | 0 | 1831.9622 | 8972 | no | 15858.969 | 0 | 22430 |  |  | 0 |  |  | 0 | 0 | 0 | 0 | 0 |  | 0 | 0 | 0 | 0 | 0 | 15858.969 | 21044.5712 | 0 | yes | Deficit |  |  | 0 | 0 | 0 | 0 | 0 |  | 0 | 0 | 0 | 0 | 0 | no |  | 0 | 28750 | no | 21044.5712 | 0 | no | no | 0 | 0 | 0 | 0 | 0 |  | 0 | 0 | 0 | 0 | 0 | 21044.5712
| 15801.5131 | 0 | no | Surplus | yes |  | 0 | 0 | 0 | 57.4559 | 0 | no | 0 | 0 | 0 | 57.4559 | 8972 | no | 15801.5131 | 0 | 22430 |  |  | 0 |  |  | 0 | 0 | 0 | 0 | 0 |  | 0 | 0 | 0 | 0 | 0 | 15801.5131 | 18078.8553 | 0 | no | Surplus | yes |  | 0 | 0 | 0 | 2965.7159 | 0 | no | 0 | 0 | 0 | 2965.7159 | 0 | no | 18078.8553 | 0 | 28750 |  |  | 0 |  |  | 0 | 0 | 0 | 0 | 0 |  | 0 | 0 | 0 | 0 | 0 | 18078.8553
| 15647.9947 | 0 | no | Surplus | yes |  | 0 | 0 | 0 | 153.5184 | 0 | no | 0 | 0 | 0 | 153.5184 | 8972 | no | 15647.9947 | 0 | 22430 |  |  | 0 |  |  | 0 | 0 | 0 | 0 | 0 |  | 0 | 0 | 0 | 0 | 0 | 15647.9947 | 21389.0477 | 0 | yes | Deficit |  |  | 0 | 0 | 0 | 0 | 0 |  | 0 | 0 | 0 | 0 | 0 | no |  | 0 | 28750 | no | 21389.0477 | 0 | no | no | 0 | 0 | 0 | 0 | 0 |  | 0 | 0 | 0 | 0 | 0 | 21389.0477
| 16395.3825 | 0 | yes | Deficit |  |  | 0 | 0 | 0 | 0 | 0 |  | 0 | 0 | 0 | 0 | 8972 | no |  | 0 | 22430 | no | 16395.3825 | 0 | no | no | 0 | 0 | 0 | 0 | 0 |  | 0 | 0 | 0 | 0 | 0 | 16395.3825 | 22138.3469 | 0 | yes | Deficit |  |  | 0 | 0 | 0 | 0 | 0 |  | 0 | 0 | 0 | 0 | 0 | no |  | 0 | 28750 | no | 22138.3469 | 0 | no | no | 0 | 0 | 0 | 0 | 0 |  | 0 | 0 | 0 | 0 | 0 | 22138.3469
| 16847.3711 | 0 | yes | Deficit |  |  | 0 | 0 | 0 | 0 | 0 |  | 0 | 0 | 0 | 0 | 8972 | no |  | 0 | 22430 | no | 16847.3711 | 0 | no | no | 0 | 0 | 0 | 0 | 0 |  | 0 | 0 | 0 | 0 | 0 | 16847.3711 | 19033.1151 | 0 | no | Surplus | yes |  | 0 | 0 | 0 | 3105.2318 | 0 | no | 0 | 0 | 0 | 3105.2318 | 0 | no | 19033.1151 | 0 | 28750 |  |  | 0 |  |  | 0 | 0 | 0 | 0 | 0 |  | 0 | 0 | 0 | 0 | 0 | 19033.1151
| 16657.5676 | 0 | no | Surplus | yes |  | 0 | 0 | 0 | 189.8034 | 0 | no | 0 | 0 | 0 | 189.8034 | 8972 | no | 16657.5676 | 0 | 22430 |  |  | 0 |  |  | 0 | 0 | 0 | 0 | 0 |  | 0 | 0 | 0 | 0 | 0 | 16657.5676 | 17485.1627 | 0 | no | Surplus | yes |  | 0 | 0 | 0 | 1547.9524 | 0 | no | 0 | 0 | 0 | 1547.9524 | 0 | no | 17485.1627 | 0 | 28750 |  |  | 0 |  |  | 0 | 0 | 0 | 0 | 0 |  | 0 | 0 | 0 | 0 | 0 | 17485.1627
| 17128.554 | 0 | yes | Deficit |  |  | 0 | 0 | 0 | 0 | 0 |  | 0 | 0 | 0 | 0 | 8972 | no |  | 0 | 22430 | no | 17128.554 | 0 | no | no | 0 | 0 | 0 | 0 | 0 |  | 0 | 0 | 0 | 0 | 0 | 17128.554 | 17751.4172 | 0 | yes | Deficit |  |  | 0 | 0 | 0 | 0 | 0 |  | 0 | 0 | 0 | 0 | 0 | no |  | 0 | 28750 | no | 17751.4172 | 0 | no | no | 0 | 0 | 0 | 0 | 0 |  | 0 | 0 | 0 | 0 | 0 | 17751.4172
| 16945.6661 | 0 | no | Surplus | yes |  | 0 | 0 | 0 | 182.888 | 0 | no | 0 | 0 | 0 | 182.888 | 8972 | no | 16945.6661 | 0 | 22430 |  |  | 0 |  |  | 0 | 0 | 0 | 0 | 0 |  | 0 | 0 | 0 | 0 | 0 | 16945.6661 | 18936.409 | 0 | yes | Deficit |  |  | 0 | 0 | 0 | 0 | 0 |  | 0 | 0 | 0 | 0 | 0 | no |  | 0 | 28750 | no | 18936.409 | 0 | no | no | 0 | 0 | 0 | 0 | 0 |  | 0 | 0 | 0 | 0 | 0 | 18936.409
| 16771.0593 | 0 | no | Surplus | yes |  | 0 | 0 | 0 | 174.6068 | 0 | no | 0 | 0 | 0 | 174.6068 | 8972 | no | 16771.0593 | 0 | 22430 |  |  | 0 |  |  | 0 | 0 | 0 | 0 | 0 |  | 0 | 0 | 0 | 0 | 0 | 16771.0593 | 16580.2017 | 0 | no | Surplus | yes |  | 0 | 0 | 0 | 2356.2073 | 0 | no | 0 | 0 | 0 | 2356.2073 | 0 | no | 16580.2017 | 0 | 28750 |  |  | 0 |  |  | 0 | 0 | 0 | 0 | 0 |  | 0 | 0 | 0 | 0 | 0 | 16580.2017
| 16846.7027 | 0 | yes | Deficit |  |  | 0 | 0 | 0 | 0 | 0 |  | 0 | 0 | 0 | 0 | 8972 | no |  | 0 | 22430 | no | 16846.7027 | 0 | no | no | 0 | 0 | 0 | 0 | 0 |  | 0 | 0 | 0 | 0 | 0 | 16846.7027 | 20289.0117 | 0 | yes | Deficit |  |  | 0 | 0 | 0 | 0 | 0 |  | 0 | 0 | 0 | 0 | 0 | no |  | 0 | 28750 | no | 20289.0117 | 0 | no | no | 0 | 0 | 0 | 0 | 0 |  | 0 | 0 | 0 | 0 | 0 | 20289.0117
| 17012.3355 | 0 | yes | Deficit |  |  | 0 | 0 | 0 | 0 | 0 |  | 0 | 0 | 0 | 0 | 8972 | no |  | 0 | 22430 | no | 17012.3355 | 0 | no | no | 0 | 0 | 0 | 0 | 0 |  | 0 | 0 | 0 | 0 | 0 | 17012.3355 | 20785.8746 | 0 | yes | Deficit |  |  | 0 | 0 | 0 | 0 | 0 |  | 0 | 0 | 0 | 0 | 0 | no |  | 0 | 28750 | no | 20785.8746 | 0 | no | no | 0 | 0 | 0 | 0 | 0 |  | 0 | 0 | 0 | 0 | 0 | 20785.8746
| 17119.6129 | 0 | yes | Deficit |  |  | 0 | 0 | 0 | 0 | 0 |  | 0 | 0 | 0 | 0 | 8972 | no |  | 0 | 22430 | no | 17119.6129 | 0 | no | no | 0 | 0 | 0 | 0 | 0 |  | 0 | 0 | 0 | 0 | 0 | 17119.6129 | 18385.3988 | 0 | no | Surplus | yes |  | 0 | 0 | 0 | 2400.4758 | 0 | no | 0 | 0 | 0 | 2400.4758 | 0 | no | 18385.3988 | 0 | 28750 |  |  | 0 |  |  | 0 | 0 | 0 | 0 | 0 |  | 0 | 0 | 0 | 0 | 0 | 18385.3988
| 16913.8131 | 0 | no | Surplus | yes |  | 0 | 0 | 0 | 205.7998 | 0 | no | 0 | 0 | 0 | 205.7998 | 8972 | no | 16913.8131 | 0 | 22430 |  |  | 0 |  |  | 0 | 0 | 0 | 0 | 0 |  | 0 | 0 | 0 | 0 | 0 | 16913.8131 | 18911.6882 | 0 | yes | Deficit |  |  | 0 | 0 | 0 | 0 | 0 |  | 0 | 0 | 0 | 0 | 0 | no |  | 0 | 28750 | no | 18911.6882 | 0 | no | no | 0 | 0 | 0 | 0 | 0 |  | 0 | 0 | 0 | 0 | 0 | 18911.6882
| 15498.3672 | 0 | no | Surplus | yes |  | 0 | 0 | 0 | 1415.4459 | 0 | no | 0 | 0 | 0 | 1415.4459 | 8972 | no | 15498.3672 | 0 | 22430 |  |  | 0 |  |  | 0 | 0 | 0 | 0 | 0 |  | 0 | 0 | 0 | 0 | 0 | 15498.3672 | 17585.6345 | 0 | no | Surplus | yes |  | 0 | 0 | 0 | 1326.0537 | 0 | no | 0 | 0 | 0 | 1326.0537 | 0 | no | 17585.6345 | 0 | 28750 |  |  | 0 |  |  | 0 | 0 | 0 | 0 | 0 |  | 0 | 0 | 0 | 0 | 0 | 17585.6345
| 13767.9537 | 0 | no | Surplus | yes |  | 0 | 0 | 0 | 1730.4134 | 0 | no | 0 | 0 | 0 | 1730.4134 | 8972 | no | 13767.9537 | 0 | 22430 |  |  | 0 |  |  | 0 | 0 | 0 | 0 | 0 |  | 0 | 0 | 0 | 0 | 0 | 13767.9537 | 14911.3682 | 0 | no | Surplus | yes |  | 0 | 0 | 0 | 2674.2663 | 0 | no | 0 | 0 | 0 | 2674.2663 | 0 | no | 14911.3682 | 0 | 28750 |  |  | 0 |  |  | 0 | 0 | 0 | 0 | 0 |  | 0 | 0 | 0 | 0 | 0 | 14911.3682
| 14266.8538 | 0 | yes | Deficit |  |  | 0 | 0 | 0 | 0 | 0 |  | 0 | 0 | 0 | 0 | 8972 | no |  | 0 | 22430 | no | 14266.8538 | 0 | no | no | 0 | 0 | 0 | 0 | 0 |  | 0 | 0 | 0 | 0 | 0 | 14266.8538 | 13606.9406 | 0 | no | Surplus | yes |  | 0 | 0 | 0 | 1304.4276 | 0 | no | 0 | 0 | 0 | 1304.4276 | 0 | no | 13606.9406 | 0 | 28750 |  |  | 0 |  |  | 0 | 0 | 0 | 0 | 0 |  | 0 | 0 | 0 | 0 | 0 | 13606.9406
| 15461.9828 | 0 | yes | Deficit |  |  | 0 | 0 | 0 | 0 | 0 |  | 0 | 0 | 0 | 0 | 8972 | no |  | 0 | 22430 | no | 15461.9828 | 0 | no | no | 0 | 0 | 0 | 0 | 0 |  | 0 | 0 | 0 | 0 | 0 | 15461.9828 | 12009.8082 | 0 | no | Surplus | yes |  | 0 | 0 | 0 | 1597.1324 | 0 | no | 0 | 0 | 0 | 1597.1324 | 0 | no | 12009.8082 | 0 | 28750 |  |  | 0 |  |  | 0 | 0 | 0 | 0 | 0 |  | 0 | 0 | 0 | 0 | 0 | 12009.8082
| 16666.827 | 0 | yes | Deficit |  |  | 0 | 0 | 0 | 0 | 0 |  | 0 | 0 | 0 | 0 | 8972 | no |  | 0 | 22430 | no | 16666.827 | 0 | no | no | 0 | 0 | 0 | 0 | 0 |  | 0 | 0 | 0 | 0 | 0 | 16666.827 | 11432.5868 | 0 | no | Surplus | yes |  | 0 | 0 | 0 | 577.2214 | 0 | no | 0 | 0 | 0 | 577.2214 | 0 | no | 11432.5868 | 0 | 28750 |  |  | 0 |  |  | 0 | 0 | 0 | 0 | 0 |  | 0 | 0 | 0 | 0 | 0 | 11432.5868
| 15888.2731 | 0 | no | Surplus | yes |  | 0 | 0 | 0 | 778.5539 | 0 | no | 0 | 0 | 0 | 778.5539 | 8972 | no | 15888.2731 | 0 | 22430 |  |  | 0 |  |  | 0 | 0 | 0 | 0 | 0 |  | 0 | 0 | 0 | 0 | 0 | 15888.2731 | 6020.8879 | 0 | no | Surplus | yes |  | 0 | 0 | 0 | 5411.6989 | 0 | no | 0 | 0 | 0 | 5411.6989 | 0 | no | 6020.8879 | 0 | 28750 |  |  | 0 |  |  | 0 | 0 | 0 | 0 | 0 |  | 0 | 0 | 0 | 0 | 0 | 6020.8879
| 16650.4989 | 0 | yes | Deficit |  |  | 0 | 0 | 0 | 0 | 0 |  | 0 | 0 | 0 | 0 | 8972 | no |  | 0 | 22430 | no | 16650.4989 | 0 | no | no | 0 | 0 | 0 | 0 | 0 |  | 0 | 0 | 0 | 0 | 0 | 16650.4989 | 7020.3852 | 0 | yes | Deficit |  |  | 0 | 0 | 0 | 0 | 0 |  | 0 | 0 | 0 | 0 | 0 | no |  | 0 | 28750 | no | 7020.3852 | 0 | no | no | 0 | 0 | 0 | 0 | 0 |  | 0 | 0 | 0 | 0 | 0 | 7020.3852
| 15844.5723 | 0 | no | Surplus | yes |  | 0 | 0 | 0 | 805.9266 | 0 | no | 0 | 0 | 0 | 805.9266 | 8972 | no | 15844.5723 | 0 | 22430 |  |  | 0 |  |  | 0 | 0 | 0 | 0 | 0 |  | 0 | 0 | 0 | 0 | 0 | 15844.5723 | 7195.3491 | 0 | yes | Deficit |  |  | 0 | 0 | 0 | 0 | 0 |  | 0 | 0 | 0 | 0 | 0 | no |  | 0 | 28750 | no | 7195.3491 | 0 | no | no | 0 | 0 | 0 | 0 | 0 |  | 0 | 0 | 0 | 0 | 0 | 7195.3491
| 15840.5231 | 0 | no | Surplus | yes |  | 0 | 0 | 0 | 4.0492 | 0 | no | 0 | 0 | 0 | 4.0492 | 8972 | no | 15840.5231 | 0 | 22430 |  |  | 0 |  |  | 0 | 0 | 0 | 0 | 0 |  | 0 | 0 | 0 | 0 | 0 | 15840.5231 | 11098.0791 | 0 | yes | Deficit |  |  | 0 | 0 | 0 | 0 | 0 |  | 0 | 0 | 0 | 0 | 0 | no |  | 0 | 28750 | no | 11098.0791 | 0 | no | no | 0 | 0 | 0 | 0 | 0 |  | 0 | 0 | 0 | 0 | 0 | 11098.0791
| 16724.523 | 0 | yes | Deficit |  |  | 0 | 0 | 0 | 0 | 0 |  | 0 | 0 | 0 | 0 | 8972 | no |  | 0 | 22430 | no | 16724.523 | 0 | no | no | 0 | 0 | 0 | 0 | 0 |  | 0 | 0 | 0 | 0 | 0 | 16724.523 | 9536.9038 | 0 | no | Surplus | yes |  | 0 | 0 | 0 | 1561.1753 | 0 | no | 0 | 0 | 0 | 1561.1753 | 0 | no | 9536.9038 | 0 | 28750 |  |  | 0 |  |  | 0 | 0 | 0 | 0 | 0 |  | 0 | 0 | 0 | 0 | 0 | 9536.9038
| 16805.2218 | 0 | yes | Deficit |  |  | 0 | 0 | 0 | 0 | 0 |  | 0 | 0 | 0 | 0 | 8972 | no |  | 0 | 22430 | no | 16805.2218 | 0 | no | no | 0 | 0 | 0 | 0 | 0 |  | 0 | 0 | 0 | 0 | 0 | 16805.2218 | 7558.0269 | 0 | no | Surplus | yes |  | 0 | 0 | 0 | 1978.8769 | 0 | no | 0 | 0 | 0 | 1978.8769 | 0 | no | 7558.0269 | 0 | 28750 |  |  | 0 |  |  | 0 | 0 | 0 | 0 | 0 |  | 0 | 0 | 0 | 0 | 0 | 7558.0269
| 16907.3523 | 0 | yes | Deficit |  |  | 0 | 0 | 0 | 0 | 0 |  | 0 | 0 | 0 | 0 | 8972 | no |  | 0 | 22430 | no | 16907.3523 | 0 | no | no | 0 | 0 | 0 | 0 | 0 |  | 0 | 0 | 0 | 0 | 0 | 16907.3523 | 12930.7553 | 0 | yes | Deficit |  |  | 0 | 0 | 0 | 0 | 0 |  | 0 | 0 | 0 | 0 | 0 | no |  | 0 | 28750 | no | 12930.7553 | 0 | no | no | 0 | 0 | 0 | 0 | 0 |  | 0 | 0 | 0 | 0 | 0 | 12930.7553
| 17598.2038 | 0 | yes | Deficit |  |  | 0 | 0 | 0 | 0 | 0 |  | 0 | 0 | 0 | 0 | 8972 | no |  | 0 | 22430 | no | 17598.2038 | 0 | no | no | 0 | 0 | 0 | 0 | 0 |  | 0 | 0 | 0 | 0 | 0 | 17598.2038 | 17441.9979 | 0 | yes | Deficit |  |  | 0 | 0 | 0 | 0 | 0 |  | 0 | 0 | 0 | 0 | 0 | no |  | 0 | 28750 | no | 17441.9979 | 0 | no | no | 0 | 0 | 0 | 0 | 0 |  | 0 | 0 | 0 | 0 | 0 | 17441.9979
| 17138.1882 | 0 | no | Surplus | yes |  | 0 | 0 | 0 | 460.0155 | 0 | no | 0 | 0 | 0 | 460.0155 | 8972 | no | 17138.1882 | 0 | 22430 |  |  | 0 |  |  | 0 | 0 | 0 | 0 | 0 |  | 0 | 0 | 0 | 0 | 0 | 17138.1882 | 18272.4105 | 0 | yes | Deficit |  |  | 0 | 0 | 0 | 0 | 0 |  | 0 | 0 | 0 | 0 | 0 | no |  | 0 | 28750 | no | 18272.4105 | 0 | no | no | 0 | 0 | 0 | 0 | 0 |  | 0 | 0 | 0 | 0 | 0 | 18272.4105
| 17796.0694 | 0 | yes | Deficit |  |  | 0 | 0 | 0 | 0 | 0 |  | 0 | 0 | 0 | 0 | 8972 | no |  | 0 | 22430 | no | 17796.0694 | 0 | no | no | 0 | 0 | 0 | 0 | 0 |  | 0 | 0 | 0 | 0 | 0 | 17796.0694 | 16676.4271 | 0 | no | Surplus | yes |  | 0 | 0 | 0 | 1595.9834 | 0 | no | 0 | 0 | 0 | 1595.9834 | 0 | no | 16676.4271 | 0 | 28750 |  |  | 0 |  |  | 0 | 0 | 0 | 0 | 0 |  | 0 | 0 | 0 | 0 | 0 | 16676.4271
| 17437.4564 | 0 | no | Surplus | yes |  | 0 | 0 | 0 | 358.613 | 0 | no | 0 | 0 | 0 | 358.613 | 8972 | no | 17437.4564 | 0 | 22430 |  |  | 0 |  |  | 0 | 0 | 0 | 0 | 0 |  | 0 | 0 | 0 | 0 | 0 | 17437.4564 | 13014.7113 | 0 | no | Surplus | yes |  | 0 | 0 | 0 | 3661.7159 | 0 | no | 0 | 0 | 0 | 3661.7159 | 0 | no | 13014.7113 | 0 | 28750 |  |  | 0 |  |  | 0 | 0 | 0 | 0 | 0 |  | 0 | 0 | 0 | 0 | 0 | 13014.7113
| 18109.6655 | 0 | yes | Deficit |  |  | 0 | 0 | 0 | 0 | 0 |  | 0 | 0 | 0 | 0 | 8972 | no |  | 0 | 22430 | no | 18109.6655 | 0 | no | no | 0 | 0 | 0 | 0 | 0 |  | 0 | 0 | 0 | 0 | 0 | 18109.6655 | 15566.5089 | 0 | yes | Deficit |  |  | 0 | 0 | 0 | 0 | 0 |  | 0 | 0 | 0 | 0 | 0 | no |  | 0 | 28750 | no | 15566.5089 | 0 | no | no | 0 | 0 | 0 | 0 | 0 |  | 0 | 0 | 0 | 0 | 0 | 15566.5089
| 18251.7459 | 0 | yes | Deficit |  |  | 0 | 0 | 0 | 0 | 0 |  | 0 | 0 | 0 | 0 | 8972 | no |  | 0 | 22430 | no | 18251.7459 | 0 | no | no | 0 | 0 | 0 | 0 | 0 |  | 0 | 0 | 0 | 0 | 0 | 18251.7459 | 14068.8566 | 0 | no | Surplus | yes |  | 0 | 0 | 0 | 1497.6523 | 0 | no | 0 | 0 | 0 | 1497.6523 | 0 | no | 14068.8566 | 0 | 28750 |  |  | 0 |  |  | 0 | 0 | 0 | 0 | 0 |  | 0 | 0 | 0 | 0 | 0 | 14068.8566
| 18307.9771 | 0 | yes | Deficit |  |  | 0 | 0 | 0 | 0 | 0 |  | 0 | 0 | 0 | 0 | 8972 | no |  | 0 | 22430 | no | 18307.9771 | 0 | no | no | 0 | 0 | 0 | 0 | 0 |  | 0 | 0 | 0 | 0 | 0 | 18307.9771 | 12237.6355 | 0 | no | Surplus | yes |  | 0 | 0 | 0 | 1831.2211 | 0 | no | 0 | 0 | 0 | 1831.2211 | 0 | no | 12237.6355 | 0 | 28750 |  |  | 0 |  |  | 0 | 0 | 0 | 0 | 0 |  | 0 | 0 | 0 | 0 | 0 | 12237.6355
| 17752.663 | 0 | no | Surplus | yes |  | 0 | 0 | 0 | 555.3142 | 0 | no | 0 | 0 | 0 | 555.3142 | 8972 | no | 17752.663 | 0 | 22430 |  |  | 0 |  |  | 0 | 0 | 0 | 0 | 0 |  | 0 | 0 | 0 | 0 | 0 | 17752.663 | 12761.8475 | 0 | yes | Deficit |  |  | 0 | 0 | 0 | 0 | 0 |  | 0 | 0 | 0 | 0 | 0 | no |  | 0 | 28750 | no | 12761.8475 | 0 | no | no | 0 | 0 | 0 | 0 | 0 |  | 0 | 0 | 0 | 0 | 0 | 12761.8475
| 17442.1649 | 0 | no | Surplus | yes |  | 0 | 0 | 0 | 310.4981 | 0 | no | 0 | 0 | 0 | 310.4981 | 8972 | no | 17442.1649 | 0 | 22430 |  |  | 0 |  |  | 0 | 0 | 0 | 0 | 0 |  | 0 | 0 | 0 | 0 | 0 | 17442.1649 | 11188.1415 | 0 | no | Surplus | yes |  | 0 | 0 | 0 | 1573.706 | 0 | no | 0 | 0 | 0 | 1573.706 | 0 | no | 11188.1415 | 0 | 28750 |  |  | 0 |  |  | 0 | 0 | 0 | 0 | 0 |  | 0 | 0 | 0 | 0 | 0 | 11188.1415
| 17824.9188 | 0 | yes | Deficit |  |  | 0 | 0 | 0 | 0 | 0 |  | 0 | 0 | 0 | 0 | 8972 | no |  | 0 | 22430 | no | 17824.9188 | 0 | no | no | 0 | 0 | 0 | 0 | 0 |  | 0 | 0 | 0 | 0 | 0 | 17824.9188 | 10659.6361 | 0 | no | Surplus | yes |  | 0 | 0 | 0 | 528.5053 | 0 | no | 0 | 0 | 0 | 528.5053 | 0 | no | 10659.6361 | 0 | 28750 |  |  | 0 |  |  | 0 | 0 | 0 | 0 | 0 |  | 0 | 0 | 0 | 0 | 0 | 10659.6361
| 17672.3413 | 0 | no | Surplus | yes |  | 0 | 0 | 0 | 152.5775 | 0 | no | 0 | 0 | 0 | 152.5775 | 8972 | no | 17672.3413 | 0 | 22430 |  |  | 0 |  |  | 0 | 0 | 0 | 0 | 0 |  | 0 | 0 | 0 | 0 | 0 | 17672.3413 | 8514.7284 | 0 | no | Surplus | yes |  | 0 | 0 | 0 | 2144.9078 | 0 | no | 0 | 0 | 0 | 2144.9078 | 0 | no | 8514.7284 | 0 | 28750 |  |  | 0 |  |  | 0 | 0 | 0 | 0 | 0 |  | 0 | 0 | 0 | 0 | 0 | 8514.7284
| 18716.4736 | 0 | yes | Deficit |  |  | 0 | 0 | 0 | 0 | 0 |  | 0 | 0 | 0 | 0 | 8972 | no |  | 0 | 22430 | no | 18716.4736 | 0 | no | no | 0 | 0 | 0 | 0 | 0 |  | 0 | 0 | 0 | 0 | 0 | 18716.4736 | 8948.2657 | 0 | yes | Deficit |  |  | 0 | 0 | 0 | 0 | 0 |  | 0 | 0 | 0 | 0 | 0 | no |  | 0 | 28750 | no | 8948.2657 | 0 | no | no | 0 | 0 | 0 | 0 | 0 |  | 0 | 0 | 0 | 0 | 0 | 8948.2657
| 17310.3158 | 0 | no | Surplus | yes |  | 0 | 0 | 0 | 1406.1577 | 0 | no | 0 | 0 | 0 | 1406.1577 | 8972 | no | 17310.3158 | 0 | 22430 |  |  | 0 |  |  | 0 | 0 | 0 | 0 | 0 |  | 0 | 0 | 0 | 0 | 0 | 17310.3158 | 11874.1601 | 0 | yes | Deficit |  |  | 0 | 0 | 0 | 0 | 0 |  | 0 | 0 | 0 | 0 | 0 | no |  | 0 | 28750 | no | 11874.1601 | 0 | no | no | 0 | 0 | 0 | 0 | 0 |  | 0 | 0 | 0 | 0 | 0 | 11874.1601
| 15284.3417 | 0 | no | Surplus | yes |  | 0 | 0 | 0 | 2025.9742 | 0 | no | 0 | 0 | 0 | 2025.9742 | 8972 | no | 15284.3417 | 0 | 22430 |  |  | 0 |  |  | 0 | 0 | 0 | 0 | 0 |  | 0 | 0 | 0 | 0 | 0 | 15284.3417 | 9822.6553 | 0 | no | Surplus | yes |  | 0 | 0 | 0 | 2051.5048 | 0 | no | 0 | 0 | 0 | 2051.5048 | 0 | no | 9822.6553 | 0 | 28750 |  |  | 0 |  |  | 0 | 0 | 0 | 0 | 0 |  | 0 | 0 | 0 | 0 | 0 | 9822.6553
| 15215.2629 | 0 | no | Surplus | yes |  | 0 | 0 | 0 | 69.0788 | 0 | no | 0 | 0 | 0 | 69.0788 | 8972 | no | 15215.2629 | 0 | 22430 |  |  | 0 |  |  | 0 | 0 | 0 | 0 | 0 |  | 0 | 0 | 0 | 0 | 0 | 15215.2629 | 10929.2475 | 0 | yes | Deficit |  |  | 0 | 0 | 0 | 0 | 0 |  | 0 | 0 | 0 | 0 | 0 | no |  | 0 | 28750 | no | 10929.2475 | 0 | no | no | 0 | 0 | 0 | 0 | 0 |  | 0 | 0 | 0 | 0 | 0 | 10929.2475
| 15123.5399 | 0 | no | Surplus | yes |  | 0 | 0 | 0 | 91.723 | 0 | no | 0 | 0 | 0 | 91.723 | 8972 | no | 15123.5399 | 0 | 22430 |  |  | 0 |  |  | 0 | 0 | 0 | 0 | 0 |  | 0 | 0 | 0 | 0 | 0 | 15123.5399 | 9728.3722 | 0 | no | Surplus | yes |  | 0 | 0 | 0 | 1200.8753 | 0 | no | 0 | 0 | 0 | 1200.8753 | 0 | no | 9728.3722 | 0 | 28750 |  |  | 0 |  |  | 0 | 0 | 0 | 0 | 0 |  | 0 | 0 | 0 | 0 | 0 | 9728.3722
| 15562.7363 | 0 | yes | Deficit |  |  | 0 | 0 | 0 | 0 | 0 |  | 0 | 0 | 0 | 0 | 8972 | no |  | 0 | 22430 | no | 15562.7363 | 0 | no | no | 0 | 0 | 0 | 0 | 0 |  | 0 | 0 | 0 | 0 | 0 | 15562.7363 | 9012.4519 | 0 | no | Surplus | yes |  | 0 | 0 | 0 | 715.9203 | 0 | no | 0 | 0 | 0 | 715.9203 | 0 | no | 9012.4519 | 0 | 28750 |  |  | 0 |  |  | 0 | 0 | 0 | 0 | 0 |  | 0 | 0 | 0 | 0 | 0 | 9012.4519
| 16054.1648 | 0 | yes | Deficit |  |  | 0 | 0 | 0 | 0 | 0 |  | 0 | 0 | 0 | 0 | 8972 | no |  | 0 | 22430 | no | 16054.1648 | 0 | no | no | 0 | 0 | 0 | 0 | 0 |  | 0 | 0 | 0 | 0 | 0 | 16054.1648 | 10548.6207 | 0 | yes | Deficit |  |  | 0 | 0 | 0 | 0 | 0 |  | 0 | 0 | 0 | 0 | 0 | no |  | 0 | 28750 | no | 10548.6207 | 0 | no | no | 0 | 0 | 0 | 0 | 0 |  | 0 | 0 | 0 | 0 | 0 | 10548.6207
| 16623.4104 | 0 | yes | Deficit |  |  | 0 | 0 | 0 | 0 | 0 |  | 0 | 0 | 0 | 0 | 8972 | no |  | 0 | 22430 | no | 16623.4104 | 0 | no | no | 0 | 0 | 0 | 0 | 0 |  | 0 | 0 | 0 | 0 | 0 | 16623.4104 | 13702.0399 | 0 | yes | Deficit |  |  | 0 | 0 | 0 | 0 | 0 |  | 0 | 0 | 0 | 0 | 0 | no |  | 0 | 28750 | no | 13702.0399 | 0 | no | no | 0 | 0 | 0 | 0 | 0 |  | 0 | 0 | 0 | 0 | 0 | 13702.0399
| 16458.2596 | 0 | no | Surplus | yes |  | 0 | 0 | 0 | 165.1508 | 0 | no | 0 | 0 | 0 | 165.1508 | 8972 | no | 16458.2596 | 0 | 22430 |  |  | 0 |  |  | 0 | 0 | 0 | 0 | 0 |  | 0 | 0 | 0 | 0 | 0 | 16458.2596 | 10452.2342 | 0 | no | Surplus | yes |  | 0 | 0 | 0 | 3249.8057 | 0 | no | 0 | 0 | 0 | 3249.8057 | 0 | no | 10452.2342 | 0 | 28750 |  |  | 0 |  |  | 0 | 0 | 0 | 0 | 0 |  | 0 | 0 | 0 | 0 | 0 | 10452.2342
| 16637.2948 | 0 | yes | Deficit |  |  | 0 | 0 | 0 | 0 | 0 |  | 0 | 0 | 0 | 0 | 8972 | no |  | 0 | 22430 | no | 16637.2948 | 0 | no | no | 0 | 0 | 0 | 0 | 0 |  | 0 | 0 | 0 | 0 | 0 | 16637.2948 | 13468.6425 | 0 | yes | Deficit |  |  | 0 | 0 | 0 | 0 | 0 |  | 0 | 0 | 0 | 0 | 0 | no |  | 0 | 28750 | no | 13468.6425 | 0 | no | no | 0 | 0 | 0 | 0 | 0 |  | 0 | 0 | 0 | 0 | 0 | 13468.6425
| 16672.303 | 0 | yes | Deficit |  |  | 0 | 0 | 0 | 0 | 0 |  | 0 | 0 | 0 | 0 | 8972 | no |  | 0 | 22430 | no | 16672.303 | 0 | no | no | 0 | 0 | 0 | 0 | 0 |  | 0 | 0 | 0 | 0 | 0 | 16672.303 | 14070.8556 | 0 | yes | Deficit |  |  | 0 | 0 | 0 | 0 | 0 |  | 0 | 0 | 0 | 0 | 0 | no |  | 0 | 28750 | no | 14070.8556 | 0 | no | no | 0 | 0 | 0 | 0 | 0 |  | 0 | 0 | 0 | 0 | 0 | 14070.8556
| 17014.7738 | 0 | yes | Deficit |  |  | 0 | 0 | 0 | 0 | 0 |  | 0 | 0 | 0 | 0 | 8972 | no |  | 0 | 22430 | no | 17014.7738 | 0 | no | no | 0 | 0 | 0 | 0 | 0 |  | 0 | 0 | 0 | 0 | 0 | 17014.7738 | 15091.7716 | 0 | yes | Deficit |  |  | 0 | 0 | 0 | 0 | 0 |  | 0 | 0 | 0 | 0 | 0 | no |  | 0 | 28750 | no | 15091.7716 | 0 | no | no | 0 | 0 | 0 | 0 | 0 |  | 0 | 0 | 0 | 0 | 0 | 15091.7716
| 16271.411 | 0 | no | Surplus | yes |  | 0 | 0 | 0 | 743.3628 | 0 | no | 0 | 0 | 0 | 743.3628 | 8972 | no | 16271.411 | 0 | 22430 |  |  | 0 |  |  | 0 | 0 | 0 | 0 | 0 |  | 0 | 0 | 0 | 0 | 0 | 16271.411 | 15076.0178 | 0 | no | Surplus | yes |  | 0 | 0 | 0 | 15.7538 | 0 | no | 0 | 0 | 0 | 15.7538 | 0 | no | 15076.0178 | 0 | 28750 |  |  | 0 |  |  | 0 | 0 | 0 | 0 | 0 |  | 0 | 0 | 0 | 0 | 0 | 15076.0178
| 16194.7841 | 0 | no | Surplus | yes |  | 0 | 0 | 0 | 76.6269 | 0 | no | 0 | 0 | 0 | 76.6269 | 8972 | no | 16194.7841 | 0 | 22430 |  |  | 0 |  |  | 0 | 0 | 0 | 0 | 0 |  | 0 | 0 | 0 | 0 | 0 | 16194.7841 | 14773.9956 | 0 | no | Surplus | yes |  | 0 | 0 | 0 | 302.0221 | 0 | no | 0 | 0 | 0 | 302.0221 | 0 | no | 14773.9956 | 0 | 28750 |  |  | 0 |  |  | 0 | 0 | 0 | 0 | 0 |  | 0 | 0 | 0 | 0 | 0 | 14773.9956
| 15731.7436 | 0 | no | Surplus | yes |  | 0 | 0 | 0 | 463.0405 | 0 | no | 0 | 0 | 0 | 463.0405 | 8972 | no | 15731.7436 | 0 | 22430 |  |  | 0 |  |  | 0 | 0 | 0 | 0 | 0 |  | 0 | 0 | 0 | 0 | 0 | 15731.7436 | 12414.1333 | 0 | no | Surplus | yes |  | 0 | 0 | 0 | 2359.8623 | 0 | no | 0 | 0 | 0 | 2359.8623 | 0 | no | 12414.1333 | 0 | 28750 |  |  | 0 |  |  | 0 | 0 | 0 | 0 | 0 |  | 0 | 0 | 0 | 0 | 0 | 12414.1333
| 15608.6559 | 0 | no | Surplus | yes |  | 0 | 0 | 0 | 123.0877 | 0 | no | 0 | 0 | 0 | 123.0877 | 8972 | no | 15608.6559 | 0 | 22430 |  |  | 0 |  |  | 0 | 0 | 0 | 0 | 0 |  | 0 | 0 | 0 | 0 | 0 | 15608.6559 | 14980.0213 | 0 | yes | Deficit |  |  | 0 | 0 | 0 | 0 | 0 |  | 0 | 0 | 0 | 0 | 0 | no |  | 0 | 28750 | no | 14980.0213 | 0 | no | no | 0 | 0 | 0 | 0 | 0 |  | 0 | 0 | 0 | 0 | 0 | 14980.0213
| 15937.6974 | 0 | yes | Deficit |  |  | 0 | 0 | 0 | 0 | 0 |  | 0 | 0 | 0 | 0 | 8972 | no |  | 0 | 22430 | no | 15937.6974 | 0 | no | no | 0 | 0 | 0 | 0 | 0 |  | 0 | 0 | 0 | 0 | 0 | 15937.6974 | 20153.4233 | 0 | yes | Deficit |  |  | 0 | 0 | 0 | 0 | 0 |  | 0 | 0 | 0 | 0 | 0 | no |  | 0 | 28750 | no | 20153.4233 | 0 | no | no | 0 | 0 | 0 | 0 | 0 |  | 0 | 0 | 0 | 0 | 0 | 20153.4233
| 15294.4131 | 0 | no | Surplus | yes |  | 0 | 0 | 0 | 643.2843 | 0 | no | 0 | 0 | 0 | 643.2843 | 8972 | no | 15294.4131 | 0 | 22430 |  |  | 0 |  |  | 0 | 0 | 0 | 0 | 0 |  | 0 | 0 | 0 | 0 | 0 | 15294.4131 | 18514.1264 | 0 | no | Surplus | yes |  | 0 | 0 | 0 | 1639.2969 | 0 | no | 0 | 0 | 0 | 1639.2969 | 0 | no | 18514.1264 | 0 | 28750 |  |  | 0 |  |  | 0 | 0 | 0 | 0 | 0 |  | 0 | 0 | 0 | 0 | 0 | 18514.1264
| 15418.4993 | 0 | yes | Deficit |  |  | 0 | 0 | 0 | 0 | 0 |  | 0 | 0 | 0 | 0 | 8972 | no |  | 0 | 22430 | no | 15418.4993 | 0 | no | no | 0 | 0 | 0 | 0 | 0 |  | 0 | 0 | 0 | 0 | 0 | 15418.4993 | 18771.2318 | 0 | yes | Deficit |  |  | 0 | 0 | 0 | 0 | 0 |  | 0 | 0 | 0 | 0 | 0 | no |  | 0 | 28750 | no | 18771.2318 | 0 | no | no | 0 | 0 | 0 | 0 | 0 |  | 0 | 0 | 0 | 0 | 0 | 18771.2318
| 16547.6269 | 0 | yes | Deficit |  |  | 0 | 0 | 0 | 0 | 0 |  | 0 | 0 | 0 | 0 | 8972 | no |  | 0 | 22430 | no | 16547.6269 | 0 | no | no | 0 | 0 | 0 | 0 | 0 |  | 0 | 0 | 0 | 0 | 0 | 16547.6269 | 19635.4045 | 0 | yes | Deficit |  |  | 0 | 0 | 0 | 0 | 0 |  | 0 | 0 | 0 | 0 | 0 | no |  | 0 | 28750 | no | 19635.4045 | 0 | no | no | 0 | 0 | 0 | 0 | 0 |  | 0 | 0 | 0 | 0 | 0 | 19635.4045
| 16645.6087 | 0 | yes | Deficit |  |  | 0 | 0 | 0 | 0 | 0 |  | 0 | 0 | 0 | 0 | 8972 | no |  | 0 | 22430 | no | 16645.6087 | 0 | no | no | 0 | 0 | 0 | 0 | 0 |  | 0 | 0 | 0 | 0 | 0 | 16645.6087 | 19228.2535 | 0 | no | Surplus | yes |  | 0 | 0 | 0 | 407.151 | 0 | no | 0 | 0 | 0 | 407.151 | 0 | no | 19228.2535 | 0 | 28750 |  |  | 0 |  |  | 0 | 0 | 0 | 0 | 0 |  | 0 | 0 | 0 | 0 | 0 | 19228.2535
| 16818.6672 | 0 | yes | Deficit |  |  | 0 | 0 | 0 | 0 | 0 |  | 0 | 0 | 0 | 0 | 8972 | no |  | 0 | 22430 | no | 16818.6672 | 0 | no | no | 0 | 0 | 0 | 0 | 0 |  | 0 | 0 | 0 | 0 | 0 | 16818.6672 | 21196.1671 | 0 | yes | Deficit |  |  | 0 | 0 | 0 | 0 | 0 |  | 0 | 0 | 0 | 0 | 0 | no |  | 0 | 28750 | no | 21196.1671 | 0 | no | no | 0 | 0 | 0 | 0 | 0 |  | 0 | 0 | 0 | 0 | 0 | 21196.1671
| 16849.1136 | 0 | yes | Deficit |  |  | 0 | 0 | 0 | 0 | 0 |  | 0 | 0 | 0 | 0 | 8972 | no |  | 0 | 22430 | no | 16849.1136 | 0 | no | no | 0 | 0 | 0 | 0 | 0 |  | 0 | 0 | 0 | 0 | 0 | 16849.1136 | 21072.9384 | 0 | no | Surplus | yes |  | 0 | 0 | 0 | 123.2287 | 0 | no | 0 | 0 | 0 | 123.2287 | 0 | no | 21072.9384 | 0 | 28750 |  |  | 0 |  |  | 0 | 0 | 0 | 0 | 0 |  | 0 | 0 | 0 | 0 | 0 | 21072.9384
| 16448.0288 | 0 | no | Surplus | yes |  | 0 | 0 | 0 | 401.0848 | 0 | no | 0 | 0 | 0 | 401.0848 | 8972 | no | 16448.0288 | 0 | 22430 |  |  | 0 |  |  | 0 | 0 | 0 | 0 | 0 |  | 0 | 0 | 0 | 0 | 0 | 16448.0288 | 20045.3699 | 0 | no | Surplus | yes |  | 0 | 0 | 0 | 1027.5685 | 0 | no | 0 | 0 | 0 | 1027.5685 | 0 | no | 20045.3699 | 0 | 28750 |  |  | 0 |  |  | 0 | 0 | 0 | 0 | 0 |  | 0 | 0 | 0 | 0 | 0 | 20045.3699
| 16371.7634 | 0 | no | Surplus | yes |  | 0 | 0 | 0 | 76.2654 | 0 | no | 0 | 0 | 0 | 76.2654 | 8972 | no | 16371.7634 | 0 | 22430 |  |  | 0 |  |  | 0 | 0 | 0 | 0 | 0 |  | 0 | 0 | 0 | 0 | 0 | 16371.7634 | 19484.2286 | 0 | no | Surplus | yes |  | 0 | 0 | 0 | 561.1414 | 0 | no | 0 | 0 | 0 | 561.1414 | 0 | no | 19484.2286 | 0 | 28750 |  |  | 0 |  |  | 0 | 0 | 0 | 0 | 0 |  | 0 | 0 | 0 | 0 | 0 | 19484.2286
| 14079.6395 | 0 | no | Surplus | yes |  | 0 | 0 | 0 | 2292.124 | 0 | no | 0 | 0 | 0 | 2292.124 | 8972 | no | 14079.6395 | 0 | 22430 |  |  | 0 |  |  | 0 | 0 | 0 | 0 | 0 |  | 0 | 0 | 0 | 0 | 0 | 14079.6395 | 22572.7198 | 0 | yes | Deficit |  |  | 0 | 0 | 0 | 0 | 0 |  | 0 | 0 | 0 | 0 | 0 | no |  | 0 | 28750 | no | 22572.7198 | 0 | no | no | 0 | 0 | 0 | 0 | 0 |  | 0 | 0 | 0 | 0 | 0 | 22572.7198
| 16049.3026 | 0 | yes | Deficit |  |  | 0 | 0 | 0 | 0 | 0 |  | 0 | 0 | 0 | 0 | 8972 | no |  | 0 | 22430 | no | 16049.3026 | 0 | no | no | 0 | 0 | 0 | 0 | 0 |  | 0 | 0 | 0 | 0 | 0 | 16049.3026 | 21422.4497 | 0 | no | Surplus | yes |  | 0 | 0 | 0 | 1150.2701 | 0 | no | 0 | 0 | 0 | 1150.2701 | 0 | no | 21422.4497 | 0 | 28750 |  |  | 0 |  |  | 0 | 0 | 0 | 0 | 0 |  | 0 | 0 | 0 | 0 | 0 | 21422.4497
| 13492.7591 | 0 | no | Surplus | yes |  | 0 | 0 | 0 | 2556.5434 | 0 | no | 0 | 0 | 0 | 2556.5434 | 8972 | no | 13492.7591 | 0 | 22430 |  |  | 0 |  |  | 0 | 0 | 0 | 0 | 0 |  | 0 | 0 | 0 | 0 | 0 | 13492.7591 | 18454.6001 | 0 | no | Surplus | yes |  | 0 | 0 | 0 | 2967.8496 | 0 | no | 0 | 0 | 0 | 2967.8496 | 0 | no | 18454.6001 | 0 | 28750 |  |  | 0 |  |  | 0 | 0 | 0 | 0 | 0 |  | 0 | 0 | 0 | 0 | 0 | 18454.6001
| 16354.3153 | 0 | yes | Deficit |  |  | 0 | 0 | 0 | 0 | 0 |  | 0 | 0 | 0 | 0 | 8972 | no |  | 0 | 22430 | no | 16354.3153 | 0 | no | no | 0 | 0 | 0 | 0 | 0 |  | 0 | 0 | 0 | 0 | 0 | 16354.3153 | 18181.9458 | 0 | no | Surplus | yes |  | 0 | 0 | 0 | 272.6544 | 0 | no | 0 | 0 | 0 | 272.6544 | 0 | no | 18181.9458 | 0 | 28750 |  |  | 0 |  |  | 0 | 0 | 0 | 0 | 0 |  | 0 | 0 | 0 | 0 | 0 | 18181.9458
| 13560.2176 | 0 | no | Surplus | yes |  | 0 | 0 | 0 | 2794.0976 | 0 | no | 0 | 0 | 0 | 2794.0976 | 8972 | no | 13560.2176 | 0 | 22430 |  |  | 0 |  |  | 0 | 0 | 0 | 0 | 0 |  | 0 | 0 | 0 | 0 | 0 | 13560.2176 | 18928.3267 | 0 | yes | Deficit |  |  | 0 | 0 | 0 | 0 | 0 |  | 0 | 0 | 0 | 0 | 0 | no |  | 0 | 28750 | no | 18928.3267 | 0 | no | no | 0 | 0 | 0 | 0 | 0 |  | 0 | 0 | 0 | 0 | 0 | 18928.3267
| 15942.4947 | 0 | yes | Deficit |  |  | 0 | 0 | 0 | 0 | 0 |  | 0 | 0 | 0 | 0 | 8972 | no |  | 0 | 22430 | no | 15942.4947 | 0 | no | no | 0 | 0 | 0 | 0 | 0 |  | 0 | 0 | 0 | 0 | 0 | 15942.4947 | 18702.6665 | 0 | no | Surplus | yes |  | 0 | 0 | 0 | 225.6603 | 0 | no | 0 | 0 | 0 | 225.6603 | 0 | no | 18702.6665 | 0 | 28750 |  |  | 0 |  |  | 0 | 0 | 0 | 0 | 0 |  | 0 | 0 | 0 | 0 | 0 | 18702.6665
| 13925.2166 | 0 | no | Surplus | yes |  | 0 | 0 | 0 | 2017.278 | 0 | no | 0 | 0 | 0 | 2017.278 | 8972 | no | 13925.2166 | 0 | 22430 |  |  | 0 |  |  | 0 | 0 | 0 | 0 | 0 |  | 0 | 0 | 0 | 0 | 0 | 13925.2166 | 16810.7924 | 0 | no | Surplus | yes |  | 0 | 0 | 0 | 1891.874 | 0 | no | 0 | 0 | 0 | 1891.874 | 0 | no | 16810.7924 | 0 | 28750 |  |  | 0 |  |  | 0 | 0 | 0 | 0 | 0 |  | 0 | 0 | 0 | 0 | 0 | 16810.7924
| 14007.0555 | 0 | yes | Deficit |  |  | 0 | 0 | 0 | 0 | 0 |  | 0 | 0 | 0 | 0 | 8972 | no |  | 0 | 22430 | no | 14007.0555 | 0 | no | no | 0 | 0 | 0 | 0 | 0 |  | 0 | 0 | 0 | 0 | 0 | 14007.0555 | 19847.7371 | 0 | yes | Deficit |  |  | 0 | 0 | 0 | 0 | 0 |  | 0 | 0 | 0 | 0 | 0 | no |  | 0 | 28750 | no | 19847.7371 | 0 | no | no | 0 | 0 | 0 | 0 | 0 |  | 0 | 0 | 0 | 0 | 0 | 19847.7371
| 16394.9827 | 0 | yes | Deficit |  |  | 0 | 0 | 0 | 0 | 0 |  | 0 | 0 | 0 | 0 | 8972 | no |  | 0 | 22430 | no | 16394.9827 | 0 | no | no | 0 | 0 | 0 | 0 | 0 |  | 0 | 0 | 0 | 0 | 0 | 16394.9827 | 18184.3449 | 0 | no | Surplus | yes |  | 0 | 0 | 0 | 1663.3922 | 0 | no | 0 | 0 | 0 | 1663.3922 | 0 | no | 18184.3449 | 0 | 28750 |  |  | 0 |  |  | 0 | 0 | 0 | 0 | 0 |  | 0 | 0 | 0 | 0 | 0 | 18184.3449
| 15228.0564 | 0 | no | Surplus | yes |  | 0 | 0 | 0 | 1166.9263 | 0 | no | 0 | 0 | 0 | 1166.9263 | 8972 | no | 15228.0564 | 0 | 22430 |  |  | 0 |  |  | 0 | 0 | 0 | 0 | 0 |  | 0 | 0 | 0 | 0 | 0 | 15228.0564 | 16474.9241 | 0 | no | Surplus | yes |  | 0 | 0 | 0 | 1709.4208 | 0 | no | 0 | 0 | 0 | 1709.4208 | 0 | no | 16474.9241 | 0 | 28750 |  |  | 0 |  |  | 0 | 0 | 0 | 0 | 0 |  | 0 | 0 | 0 | 0 | 0 | 16474.9241
| 16642.0759 | 0 | yes | Deficit |  |  | 0 | 0 | 0 | 0 | 0 |  | 0 | 0 | 0 | 0 | 8972 | no |  | 0 | 22430 | no | 16642.0759 | 0 | no | no | 0 | 0 | 0 | 0 | 0 |  | 0 | 0 | 0 | 0 | 0 | 16642.0759 | 15265.9076 | 0 | no | Surplus | yes |  | 0 | 0 | 0 | 1209.0165 | 0 | no | 0 | 0 | 0 | 1209.0165 | 0 | no | 15265.9076 | 0 | 28750 |  |  | 0 |  |  | 0 | 0 | 0 | 0 | 0 |  | 0 | 0 | 0 | 0 | 0 | 15265.9076
| 16430.1306 | 0 | no | Surplus | yes |  | 0 | 0 | 0 | 211.9453 | 0 | no | 0 | 0 | 0 | 211.9453 | 8972 | no | 16430.1306 | 0 | 22430 |  |  | 0 |  |  | 0 | 0 | 0 | 0 | 0 |  | 0 | 0 | 0 | 0 | 0 | 16430.1306 | 16542.5157 | 0 | yes | Deficit |  |  | 0 | 0 | 0 | 0 | 0 |  | 0 | 0 | 0 | 0 | 0 | no |  | 0 | 28750 | no | 16542.5157 | 0 | no | no | 0 | 0 | 0 | 0 | 0 |  | 0 | 0 | 0 | 0 | 0 | 16542.5157
| 15490.4824 | 0 | no | Surplus | yes |  | 0 | 0 | 0 | 939.6482 | 0 | no | 0 | 0 | 0 | 939.6482 | 8972 | no | 15490.4824 | 0 | 22430 |  |  | 0 |  |  | 0 | 0 | 0 | 0 | 0 |  | 0 | 0 | 0 | 0 | 0 | 15490.4824 | 17160.0471 | 0 | yes | Deficit |  |  | 0 | 0 | 0 | 0 | 0 |  | 0 | 0 | 0 | 0 | 0 | no |  | 0 | 28750 | no | 17160.0471 | 0 | no | no | 0 | 0 | 0 | 0 | 0 |  | 0 | 0 | 0 | 0 | 0 | 17160.0471
| 16252.7832 | 0 | yes | Deficit |  |  | 0 | 0 | 0 | 0 | 0 |  | 0 | 0 | 0 | 0 | 8972 | no |  | 0 | 22430 | no | 16252.7832 | 0 | no | no | 0 | 0 | 0 | 0 | 0 |  | 0 | 0 | 0 | 0 | 0 | 16252.7832 | 15830.9874 | 0 | no | Surplus | yes |  | 0 | 0 | 0 | 1329.0597 | 0 | no | 0 | 0 | 0 | 1329.0597 | 0 | no | 15830.9874 | 0 | 28750 |  |  | 0 |  |  | 0 | 0 | 0 | 0 | 0 |  | 0 | 0 | 0 | 0 | 0 | 15830.9874
| 15315.8457 | 0 | no | Surplus | yes |  | 0 | 0 | 0 | 936.9375 | 0 | no | 0 | 0 | 0 | 936.9375 | 8972 | no | 15315.8457 | 0 | 22430 |  |  | 0 |  |  | 0 | 0 | 0 | 0 | 0 |  | 0 | 0 | 0 | 0 | 0 | 15315.8457 | 18337.7463 | 0 | yes | Deficit |  |  | 0 | 0 | 0 | 0 | 0 |  | 0 | 0 | 0 | 0 | 0 | no |  | 0 | 28750 | no | 18337.7463 | 0 | no | no | 0 | 0 | 0 | 0 | 0 |  | 0 | 0 | 0 | 0 | 0 | 18337.7463
| 16434.4827 | 0 | yes | Deficit |  |  | 0 | 0 | 0 | 0 | 0 |  | 0 | 0 | 0 | 0 | 8972 | no |  | 0 | 22430 | no | 16434.4827 | 0 | no | no | 0 | 0 | 0 | 0 | 0 |  | 0 | 0 | 0 | 0 | 0 | 16434.4827 | 16526.3091 | 0 | no | Surplus | yes |  | 0 | 0 | 0 | 1811.4372 | 0 | no | 0 | 0 | 0 | 1811.4372 | 0 | no | 16526.3091 | 0 | 28750 |  |  | 0 |  |  | 0 | 0 | 0 | 0 | 0 |  | 0 | 0 | 0 | 0 | 0 | 16526.3091
| 16563.2826 | 0 | yes | Deficit |  |  | 0 | 0 | 0 | 0 | 0 |  | 0 | 0 | 0 | 0 | 8972 | no |  | 0 | 22430 | no | 16563.2826 | 0 | no | no | 0 | 0 | 0 | 0 | 0 |  | 0 | 0 | 0 | 0 | 0 | 16563.2826 | 16711.474 | 0 | yes | Deficit |  |  | 0 | 0 | 0 | 0 | 0 |  | 0 | 0 | 0 | 0 | 0 | no |  | 0 | 28750 | no | 16711.474 | 0 | no | no | 0 | 0 | 0 | 0 | 0 |  | 0 | 0 | 0 | 0 | 0 | 16711.474
| 17009.4194 | 0 | yes | Deficit |  |  | 0 | 0 | 0 | 0 | 0 |  | 0 | 0 | 0 | 0 | 8972 | no |  | 0 | 22430 | no | 17009.4194 | 0 | no | no | 0 | 0 | 0 | 0 | 0 |  | 0 | 0 | 0 | 0 | 0 | 17009.4194 | 19074.7067 | 0 | yes | Deficit |  |  | 0 | 0 | 0 | 0 | 0 |  | 0 | 0 | 0 | 0 | 0 | no |  | 0 | 28750 | no | 19074.7067 | 0 | no | no | 0 | 0 | 0 | 0 | 0 |  | 0 | 0 | 0 | 0 | 0 | 19074.7067
| 17209.7303 | 0 | yes | Deficit |  |  | 0 | 0 | 0 | 0 | 0 |  | 0 | 0 | 0 | 0 | 8972 | no |  | 0 | 22430 | no | 17209.7303 | 0 | no | no | 0 | 0 | 0 | 0 | 0 |  | 0 | 0 | 0 | 0 | 0 | 17209.7303 | 20090.0458 | 0 | yes | Deficit |  |  | 0 | 0 | 0 | 0 | 0 |  | 0 | 0 | 0 | 0 | 0 | no |  | 0 | 28750 | no | 20090.0458 | 0 | no | no | 0 | 0 | 0 | 0 | 0 |  | 0 | 0 | 0 | 0 | 0 | 20090.0458
| 16419.7448 | 0 | no | Surplus | yes |  | 0 | 0 | 0 | 789.9855 | 0 | no | 0 | 0 | 0 | 789.9855 | 8972 | no | 16419.7448 | 0 | 22430 |  |  | 0 |  |  | 0 | 0 | 0 | 0 | 0 |  | 0 | 0 | 0 | 0 | 0 | 16419.7448 | 22106.3505 | 0 | yes | Deficit |  |  | 0 | 0 | 0 | 0 | 0 |  | 0 | 0 | 0 | 0 | 0 | no |  | 0 | 28750 | no | 22106.3505 | 0 | no | no | 0 | 0 | 0 | 0 | 0 |  | 0 | 0 | 0 | 0 | 0 | 22106.3505
| 16551.7539 | 0 | yes | Deficit |  |  | 0 | 0 | 0 | 0 | 0 |  | 0 | 0 | 0 | 0 | 8972 | no |  | 0 | 22430 | no | 16551.7539 | 0 | no | no | 0 | 0 | 0 | 0 | 0 |  | 0 | 0 | 0 | 0 | 0 | 16551.7539 | 22853.0798 | 0 | yes | Deficit |  |  | 0 | 0 | 0 | 0 | 0 |  | 0 | 0 | 0 | 0 | 0 | no |  | 0 | 28750 | no | 22853.0798 | 0 | no | no | 0 | 0 | 0 | 0 | 0 |  | 0 | 0 | 0 | 0 | 0 | 22853.0798
| 16568.0342 | 0 | yes | Deficit |  |  | 0 | 0 | 0 | 0 | 0 |  | 0 | 0 | 0 | 0 | 8972 | no |  | 0 | 22430 | no | 16568.0342 | 0 | no | no | 0 | 0 | 0 | 0 | 0 |  | 0 | 0 | 0 | 0 | 0 | 16568.0342 | 20763.0662 | 0 | no | Surplus | yes |  | 0 | 0 | 0 | 2090.0136 | 0 | no | 0 | 0 | 0 | 2090.0136 | 0 | no | 20763.0662 | 0 | 28750 |  |  | 0 |  |  | 0 | 0 | 0 | 0 | 0 |  | 0 | 0 | 0 | 0 | 0 | 20763.0662
| 16752.1304 | 0 | yes | Deficit |  |  | 0 | 0 | 0 | 0 | 0 |  | 0 | 0 | 0 | 0 | 8972 | no |  | 0 | 22430 | no | 16752.1304 | 0 | no | no | 0 | 0 | 0 | 0 | 0 |  | 0 | 0 | 0 | 0 | 0 | 16752.1304 | 19899.8967 | 0 | no | Surplus | yes |  | 0 | 0 | 0 | 863.1695 | 0 | no | 0 | 0 | 0 | 863.1695 | 0 | no | 19899.8967 | 0 | 28750 |  |  | 0 |  |  | 0 | 0 | 0 | 0 | 0 |  | 0 | 0 | 0 | 0 | 0 | 19899.8967
| 17499.2257 | 0 | yes | Deficit |  |  | 0 | 0 | 0 | 0 | 0 |  | 0 | 0 | 0 | 0 | 8972 | no |  | 0 | 22430 | no | 17499.2257 | 0 | no | no | 0 | 0 | 0 | 0 | 0 |  | 0 | 0 | 0 | 0 | 0 | 17499.2257 | 18552.3608 | 0 | no | Surplus | yes |  | 0 | 0 | 0 | 1347.5359 | 0 | no | 0 | 0 | 0 | 1347.5359 | 0 | no | 18552.3608 | 0 | 28750 |  |  | 0 |  |  | 0 | 0 | 0 | 0 | 0 |  | 0 | 0 | 0 | 0 | 0 | 18552.3608
| 17938.6653 | 0 | yes | Deficit |  |  | 0 | 0 | 0 | 0 | 0 |  | 0 | 0 | 0 | 0 | 8972 | no |  | 0 | 22430 | no | 17938.6653 | 0 | no | no | 0 | 0 | 0 | 0 | 0 |  | 0 | 0 | 0 | 0 | 0 | 17938.6653 | 17323.0526 | 0 | no | Surplus | yes |  | 0 | 0 | 0 | 1229.3082 | 0 | no | 0 | 0 | 0 | 1229.3082 | 0 | no | 17323.0526 | 0 | 28750 |  |  | 0 |  |  | 0 | 0 | 0 | 0 | 0 |  | 0 | 0 | 0 | 0 | 0 | 17323.0526
| 19411.8557 | 0 | yes | Deficit |  |  | 0 | 0 | 0 | 0 | 0 |  | 0 | 0 | 0 | 0 | 8972 | no |  | 0 | 22430 | no | 19411.8557 | 0 | no | no | 0 | 0 | 0 | 0 | 0 |  | 0 | 0 | 0 | 0 | 0 | 19411.8557 | 17292.3036 | 0 | no | Surplus | yes |  | 0 | 0 | 0 | 30.7491 | 0 | no | 0 | 0 | 0 | 30.7491 | 0 | no | 17292.3036 | 0 | 28750 |  |  | 0 |  |  | 0 | 0 | 0 | 0 | 0 |  | 0 | 0 | 0 | 0 | 0 | 17292.3036
| 19422.4781 | 0 | yes | Deficit |  |  | 0 | 0 | 0 | 0 | 0 |  | 0 | 0 | 0 | 0 | 8972 | no |  | 0 | 22430 | no | 19422.4781 | 0 | no | no | 0 | 0 | 0 | 0 | 0 |  | 0 | 0 | 0 | 0 | 0 | 19422.4781 | 19025.3512 | 0 | yes | Deficit |  |  | 0 | 0 | 0 | 0 | 0 |  | 0 | 0 | 0 | 0 | 0 | no |  | 0 | 28750 | no | 19025.3512 | 0 | no | no | 0 | 0 | 0 | 0 | 0 |  | 0 | 0 | 0 | 0 | 0 | 19025.3512
| 19044.9116 | 0 | no | Surplus | yes |  | 0 | 0 | 0 | 377.5665 | 0 | no | 0 | 0 | 0 | 377.5665 | 8972 | no | 19044.9116 | 0 | 22430 |  |  | 0 |  |  | 0 | 0 | 0 | 0 | 0 |  | 0 | 0 | 0 | 0 | 0 | 19044.9116 | 15840.3073 | 0 | no | Surplus | yes |  | 0 | 0 | 0 | 3185.0439 | 0 | no | 0 | 0 | 0 | 3185.0439 | 0 | no | 15840.3073 | 0 | 28750 |  |  | 0 |  |  | 0 | 0 | 0 | 0 | 0 |  | 0 | 0 | 0 | 0 | 0 | 15840.3073
| 18736.9874 | 0 | no | Surplus | yes |  | 0 | 0 | 0 | 307.9242 | 0 | no | 0 | 0 | 0 | 307.9242 | 8972 | no | 18736.9874 | 0 | 22430 |  |  | 0 |  |  | 0 | 0 | 0 | 0 | 0 |  | 0 | 0 | 0 | 0 | 0 | 18736.9874 | 15872.0046 | 0 | yes | Deficit |  |  | 0 | 0 | 0 | 0 | 0 |  | 0 | 0 | 0 | 0 | 0 | no |  | 0 | 28750 | no | 15872.0046 | 0 | no | no | 0 | 0 | 0 | 0 | 0 |  | 0 | 0 | 0 | 0 | 0 | 15872.0046
| 19446.6911 | 0 | yes | Deficit |  |  | 0 | 0 | 0 | 0 | 0 |  | 0 | 0 | 0 | 0 | 8972 | no |  | 0 | 22430 | no | 19446.6911 | 0 | no | no | 0 | 0 | 0 | 0 | 0 |  | 0 | 0 | 0 | 0 | 0 | 19446.6911 | 16709.3261 | 0 | yes | Deficit |  |  | 0 | 0 | 0 | 0 | 0 |  | 0 | 0 | 0 | 0 | 0 | no |  | 0 | 28750 | no | 16709.3261 | 0 | no | no | 0 | 0 | 0 | 0 | 0 |  | 0 | 0 | 0 | 0 | 0 | 16709.3261
| 18705.9202 | 0 | no | Surplus | yes |  | 0 | 0 | 0 | 740.7708 | 0 | no | 0 | 0 | 0 | 740.7708 | 8972 | no | 18705.9202 | 0 | 22430 |  |  | 0 |  |  | 0 | 0 | 0 | 0 | 0 |  | 0 | 0 | 0 | 0 | 0 | 18705.9202 | 19342.213 | 0 | yes | Deficit |  |  | 0 | 0 | 0 | 0 | 0 |  | 0 | 0 | 0 | 0 | 0 | no |  | 0 | 28750 | no | 19342.213 | 0 | no | no | 0 | 0 | 0 | 0 | 0 |  | 0 | 0 | 0 | 0 | 0 | 19342.213
| 18041.8303 | 0 | no | Surplus | yes |  | 0 | 0 | 0 | 664.09 | 0 | no | 0 | 0 | 0 | 664.09 | 8972 | no | 18041.8303 | 0 | 22430 |  |  | 0 |  |  | 0 | 0 | 0 | 0 | 0 |  | 0 | 0 | 0 | 0 | 0 | 18041.8303 | 18501.519 | 0 | no | Surplus | yes |  | 0 | 0 | 0 | 840.694 | 0 | no | 0 | 0 | 0 | 840.694 | 0 | no | 18501.519 | 0 | 28750 |  |  | 0 |  |  | 0 | 0 | 0 | 0 | 0 |  | 0 | 0 | 0 | 0 | 0 | 18501.519
| 15959.3435 | 0 | no | Surplus | yes |  | 0 | 0 | 0 | 2082.4868 | 0 | no | 0 | 0 | 0 | 2082.4868 | 8972 | no | 15959.3435 | 0 | 22430 |  |  | 0 |  |  | 0 | 0 | 0 | 0 | 0 |  | 0 | 0 | 0 | 0 | 0 | 15959.3435 | 20050.475 | 0 | yes | Deficit |  |  | 0 | 0 | 0 | 0 | 0 |  | 0 | 0 | 0 | 0 | 0 | no |  | 0 | 28750 | no | 20050.475 | 0 | no | no | 0 | 0 | 0 | 0 | 0 |  | 0 | 0 | 0 | 0 | 0 | 20050.475
| 14314.324 | 0 | no | Surplus | yes |  | 0 | 0 | 0 | 1645.0195 | 0 | no | 0 | 0 | 0 | 1645.0195 | 8972 | no | 14314.324 | 0 | 22430 |  |  | 0 |  |  | 0 | 0 | 0 | 0 | 0 |  | 0 | 0 | 0 | 0 | 0 | 14314.324 | 24785.8439 | 0 | yes | Deficit |  |  | 0 | 0 | 0 | 0 | 0 |  | 0 | 0 | 0 | 0 | 0 | no |  | 0 | 28750 | no | 24785.8439 | 0 | no | no | 0 | 0 | 0 | 0 | 0 |  | 0 | 0 | 0 | 0 | 0 | 24785.8439
| 13818.7903 | 0 | no | Surplus | yes |  | 0 | 0 | 0 | 495.5336 | 0 | no | 0 | 0 | 0 | 495.5336 | 8972 | no | 13818.7903 | 0 | 22430 |  |  | 0 |  |  | 0 | 0 | 0 | 0 | 0 |  | 0 | 0 | 0 | 0 | 0 | 13818.7903 | 19144.9102 | 0 | no | Surplus | yes |  | 0 | 0 | 0 | 5640.9337 | 0 | no | 0 | 0 | 0 | 5640.9337 | 0 | no | 19144.9102 | 0 | 28750 |  |  | 0 |  |  | 0 | 0 | 0 | 0 | 0 |  | 0 | 0 | 0 | 0 | 0 | 19144.9102
| 14287.7661 | 0 | yes | Deficit |  |  | 0 | 0 | 0 | 0 | 0 |  | 0 | 0 | 0 | 0 | 8972 | no |  | 0 | 22430 | no | 14287.7661 | 0 | no | no | 0 | 0 | 0 | 0 | 0 |  | 0 | 0 | 0 | 0 | 0 | 14287.7661 | 19024.0805 | 0 | no | Surplus | yes |  | 0 | 0 | 0 | 120.8297 | 0 | no | 0 | 0 | 0 | 120.8297 | 0 | no | 19024.0805 | 0 | 28750 |  |  | 0 |  |  | 0 | 0 | 0 | 0 | 0 |  | 0 | 0 | 0 | 0 | 0 | 19024.0805
| 14288.0587 | 0 | yes | Deficit |  |  | 0 | 0 | 0 | 0 | 0 |  | 0 | 0 | 0 | 0 | 8972 | no |  | 0 | 22430 | no | 14288.0587 | 0 | no | no | 0 | 0 | 0 | 0 | 0 |  | 0 | 0 | 0 | 0 | 0 | 14288.0587 | 21167.2257 | 0 | yes | Deficit |  |  | 0 | 0 | 0 | 0 | 0 |  | 0 | 0 | 0 | 0 | 0 | no |  | 0 | 28750 | no | 21167.2257 | 0 | no | no | 0 | 0 | 0 | 0 | 0 |  | 0 | 0 | 0 | 0 | 0 | 21167.2257
| 13379.9035 | 0 | no | Surplus | yes |  | 0 | 0 | 0 | 908.1552 | 0 | no | 0 | 0 | 0 | 908.1552 | 8972 | no | 13379.9035 | 0 | 22430 |  |  | 0 |  |  | 0 | 0 | 0 | 0 | 0 |  | 0 | 0 | 0 | 0 | 0 | 13379.9035 | 23166.9891 | 0 | yes | Deficit |  |  | 0 | 0 | 0 | 0 | 0 |  | 0 | 0 | 0 | 0 | 0 | no |  | 0 | 28750 | no | 23166.9891 | 0 | no | no | 0 | 0 | 0 | 0 | 0 |  | 0 | 0 | 0 | 0 | 0 | 23166.9891
| 13793.9336 | 0 | yes | Deficit |  |  | 0 | 0 | 0 | 0 | 0 |  | 0 | 0 | 0 | 0 | 8972 | no |  | 0 | 22430 | no | 13793.9336 | 0 | no | no | 0 | 0 | 0 | 0 | 0 |  | 0 | 0 | 0 | 0 | 0 | 13793.9336 | 19621.6018 | 0 | no | Surplus | yes |  | 0 | 0 | 0 | 3545.3873 | 0 | no | 0 | 0 | 0 | 3545.3873 | 0 | no | 19621.6018 | 0 | 28750 |  |  | 0 |  |  | 0 | 0 | 0 | 0 | 0 |  | 0 | 0 | 0 | 0 | 0 | 19621.6018
| 15258.3295 | 0 | yes | Deficit |  |  | 0 | 0 | 0 | 0 | 0 |  | 0 | 0 | 0 | 0 | 8972 | no |  | 0 | 22430 | no | 15258.3295 | 0 | no | no | 0 | 0 | 0 | 0 | 0 |  | 0 | 0 | 0 | 0 | 0 | 15258.3295 | 20816.7958 | 0 | yes | Deficit |  |  | 0 | 0 | 0 | 0 | 0 |  | 0 | 0 | 0 | 0 | 0 | no |  | 0 | 28750 | no | 20816.7958 | 0 | no | no | 0 | 0 | 0 | 0 | 0 |  | 0 | 0 | 0 | 0 | 0 | 20816.7958
| 14648.6118 | 0 | no | Surplus | yes |  | 0 | 0 | 0 | 609.7177 | 0 | no | 0 | 0 | 0 | 609.7177 | 8972 | no | 14648.6118 | 0 | 22430 |  |  | 0 |  |  | 0 | 0 | 0 | 0 | 0 |  | 0 | 0 | 0 | 0 | 0 | 14648.6118 | 21135.6612 | 0 | yes | Deficit |  |  | 0 | 0 | 0 | 0 | 0 |  | 0 | 0 | 0 | 0 | 0 | no |  | 0 | 28750 | no | 21135.6612 | 0 | no | no | 0 | 0 | 0 | 0 | 0 |  | 0 | 0 | 0 | 0 | 0 | 21135.6612
| 13989.795 | 0 | no | Surplus | yes |  | 0 | 0 | 0 | 658.8168 | 0 | no | 0 | 0 | 0 | 658.8168 | 8972 | no | 13989.795 | 0 | 22430 |  |  | 0 |  |  | 0 | 0 | 0 | 0 | 0 |  | 0 | 0 | 0 | 0 | 0 | 13989.795 | 21011.8744 | 0 | no | Surplus | yes |  | 0 | 0 | 0 | 123.7868 | 0 | no | 0 | 0 | 0 | 123.7868 | 0 | no | 21011.8744 | 0 | 28750 |  |  | 0 |  |  | 0 | 0 | 0 | 0 | 0 |  | 0 | 0 | 0 | 0 | 0 | 21011.8744
| 14951.9182 | 0 | yes | Deficit |  |  | 0 | 0 | 0 | 0 | 0 |  | 0 | 0 | 0 | 0 | 8972 | no |  | 0 | 22430 | no | 14951.9182 | 0 | no | no | 0 | 0 | 0 | 0 | 0 |  | 0 | 0 | 0 | 0 | 0 | 14951.9182 | 23671.1153 | 0 | yes | Deficit |  |  | 0 | 0 | 0 | 0 | 0 |  | 0 | 0 | 0 | 0 | 0 | no |  | 0 | 28750 | no | 23671.1153 | 0 | no | no | 0 | 0 | 0 | 0 | 0 |  | 0 | 0 | 0 | 0 | 0 | 23671.1153
| 14091.8586 | 0 | no | Surplus | yes |  | 0 | 0 | 0 | 860.0596 | 0 | no | 0 | 0 | 0 | 860.0596 | 8972 | no | 14091.8586 | 0 | 22430 |  |  | 0 |  |  | 0 | 0 | 0 | 0 | 0 |  | 0 | 0 | 0 | 0 | 0 | 14091.8586 | 22720.9181 | 0 | no | Surplus | yes |  | 0 | 0 | 0 | 950.1972 | 0 | no | 0 | 0 | 0 | 950.1972 | 0 | no | 22720.9181 | 0 | 28750 |  |  | 0 |  |  | 0 | 0 | 0 | 0 | 0 |  | 0 | 0 | 0 | 0 | 0 | 22720.9181
| 12295.4605 | 0 | no | Surplus | yes |  | 0 | 0 | 0 | 1796.3982 | 0 | no | 0 | 0 | 0 | 1796.3982 | 8972 | no | 12295.4605 | 0 | 22430 |  |  | 0 |  |  | 0 | 0 | 0 | 0 | 0 |  | 0 | 0 | 0 | 0 | 0 | 12295.4605 | 21302.2279 | 0 | no | Surplus | yes |  | 0 | 0 | 0 | 1418.6903 | 0 | no | 0 | 0 | 0 | 1418.6903 | 0 | no | 21302.2279 | 0 | 28750 |  |  | 0 |  |  | 0 | 0 | 0 | 0 | 0 |  | 0 | 0 | 0 | 0 | 0 | 21302.2279
| 16253.1368 | 0 | yes | Deficit |  |  | 0 | 0 | 0 | 0 | 0 |  | 0 | 0 | 0 | 0 | 8972 | no |  | 0 | 22430 | no | 16253.1368 | 0 | no | no | 0 | 0 | 0 | 0 | 0 |  | 0 | 0 | 0 | 0 | 0 | 16253.1368 | 20054.0121 | 0 | no | Surplus | yes |  | 0 | 0 | 0 | 1248.2158 | 0 | no | 0 | 0 | 0 | 1248.2158 | 0 | no | 20054.0121 | 0 | 28750 |  |  | 0 |  |  | 0 | 0 | 0 | 0 | 0 |  | 0 | 0 | 0 | 0 | 0 | 20054.0121
| 14312.9801 | 0 | no | Surplus | yes |  | 0 | 0 | 0 | 1940.1566 | 0 | no | 0 | 0 | 0 | 1940.1566 | 8972 | no | 14312.9801 | 0 | 22430 |  |  | 0 |  |  | 0 | 0 | 0 | 0 | 0 |  | 0 | 0 | 0 | 0 | 0 | 14312.9801 | 20725.8247 | 0 | yes | Deficit |  |  | 0 | 0 | 0 | 0 | 0 |  | 0 | 0 | 0 | 0 | 0 | no |  | 0 | 28750 | no | 20725.8247 | 0 | no | no | 0 | 0 | 0 | 0 | 0 |  | 0 | 0 | 0 | 0 | 0 | 20725.8247
| 14602.5434 | 0 | yes | Deficit |  |  | 0 | 0 | 0 | 0 | 0 |  | 0 | 0 | 0 | 0 | 8972 | no |  | 0 | 22430 | no | 14602.5434 | 0 | no | no | 0 | 0 | 0 | 0 | 0 |  | 0 | 0 | 0 | 0 | 0 | 14602.5434 | 20282.8889 | 0 | no | Surplus | yes |  | 0 | 0 | 0 | 442.9358 | 0 | no | 0 | 0 | 0 | 442.9358 | 0 | no | 20282.8889 | 0 | 28750 |  |  | 0 |  |  | 0 | 0 | 0 | 0 | 0 |  | 0 | 0 | 0 | 0 | 0 | 20282.8889
| 15789.3755 | 0 | yes | Deficit |  |  | 0 | 0 | 0 | 0 | 0 |  | 0 | 0 | 0 | 0 | 8972 | no |  | 0 | 22430 | no | 15789.3755 | 0 | no | no | 0 | 0 | 0 | 0 | 0 |  | 0 | 0 | 0 | 0 | 0 | 15789.3755 | 19349.5986 | 0 | no | Surplus | yes |  | 0 | 0 | 0 | 933.2904 | 0 | no | 0 | 0 | 0 | 933.2904 | 0 | no | 19349.5986 | 0 | 28750 |  |  | 0 |  |  | 0 | 0 | 0 | 0 | 0 |  | 0 | 0 | 0 | 0 | 0 | 19349.5986
| 15251.6293 | 0 | no | Surplus | yes |  | 0 | 0 | 0 | 537.7462 | 0 | no | 0 | 0 | 0 | 537.7462 | 8972 | no | 15251.6293 | 0 | 22430 |  |  | 0 |  |  | 0 | 0 | 0 | 0 | 0 |  | 0 | 0 | 0 | 0 | 0 | 15251.6293 | 17555.5004 | 0 | no | Surplus | yes |  | 0 | 0 | 0 | 1794.0982 | 0 | no | 0 | 0 | 0 | 1794.0982 | 0 | no | 17555.5004 | 0 | 28750 |  |  | 0 |  |  | 0 | 0 | 0 | 0 | 0 |  | 0 | 0 | 0 | 0 | 0 | 17555.5004
| 14878.815 | 0 | no | Surplus | yes |  | 0 | 0 | 0 | 372.8143 | 0 | no | 0 | 0 | 0 | 372.8143 | 8972 | no | 14878.815 | 0 | 22430 |  |  | 0 |  |  | 0 | 0 | 0 | 0 | 0 |  | 0 | 0 | 0 | 0 | 0 | 14878.815 | 17774.8108 | 0 | yes | Deficit |  |  | 0 | 0 | 0 | 0 | 0 |  | 0 | 0 | 0 | 0 | 0 | no |  | 0 | 28750 | no | 17774.8108 | 0 | no | no | 0 | 0 | 0 | 0 | 0 |  | 0 | 0 | 0 | 0 | 0 | 17774.8108
| 14897.7615 | 0 | yes | Deficit |  |  | 0 | 0 | 0 | 0 | 0 |  | 0 | 0 | 0 | 0 | 8972 | no |  | 0 | 22430 | no | 14897.7615 | 0 | no | no | 0 | 0 | 0 | 0 | 0 |  | 0 | 0 | 0 | 0 | 0 | 14897.7615 | 15868.1139 | 0 | no | Surplus | yes |  | 0 | 0 | 0 | 1906.697 | 0 | no | 0 | 0 | 0 | 1906.697 | 0 | no | 15868.1139 | 0 | 28750 |  |  | 0 |  |  | 0 | 0 | 0 | 0 | 0 |  | 0 | 0 | 0 | 0 | 0 | 15868.1139
| 14700.9119 | 0 | no | Surplus | yes |  | 0 | 0 | 0 | 196.8496 | 0 | no | 0 | 0 | 0 | 196.8496 | 8972 | no | 14700.9119 | 0 | 22430 |  |  | 0 |  |  | 0 | 0 | 0 | 0 | 0 |  | 0 | 0 | 0 | 0 | 0 | 14700.9119 | 12382.4413 | 0 | no | Surplus | yes |  | 0 | 0 | 0 | 3485.6726 | 0 | no | 0 | 0 | 0 | 3485.6726 | 0 | no | 12382.4413 | 0 | 28750 |  |  | 0 |  |  | 0 | 0 | 0 | 0 | 0 |  | 0 | 0 | 0 | 0 | 0 | 12382.4413
| 13664.2537 | 0 | no | Surplus | yes |  | 0 | 0 | 0 | 1036.6582 | 0 | no | 0 | 0 | 0 | 1036.6582 | 8972 | no | 13664.2537 | 0 | 22430 |  |  | 0 |  |  | 0 | 0 | 0 | 0 | 0 |  | 0 | 0 | 0 | 0 | 0 | 13664.2537 | 16115.2193 | 0 | yes | Deficit |  |  | 0 | 0 | 0 | 0 | 0 |  | 0 | 0 | 0 | 0 | 0 | no |  | 0 | 28750 | no | 16115.2193 | 0 | no | no | 0 | 0 | 0 | 0 | 0 |  | 0 | 0 | 0 | 0 | 0 | 16115.2193
| 13037.3291 | 0 | no | Surplus | yes |  | 0 | 0 | 0 | 626.9247 | 0 | no | 0 | 0 | 0 | 626.9247 | 8972 | no | 13037.3291 | 0 | 22430 |  |  | 0 |  |  | 0 | 0 | 0 | 0 | 0 |  | 0 | 0 | 0 | 0 | 0 | 13037.3291 | 13820.9721 | 0 | no | Surplus | yes |  | 0 | 0 | 0 | 2294.2472 | 0 | no | 0 | 0 | 0 | 2294.2472 | 0 | no | 13820.9721 | 0 | 28750 |  |  | 0 |  |  | 0 | 0 | 0 | 0 | 0 |  | 0 | 0 | 0 | 0 | 0 | 13820.9721
| 11803.6994 | 0 | no | Surplus | yes |  | 0 | 0 | 0 | 1233.6296 | 0 | no | 0 | 0 | 0 | 1233.6296 | 8972 | no | 11803.6994 | 0 | 22430 |  |  | 0 |  |  | 0 | 0 | 0 | 0 | 0 |  | 0 | 0 | 0 | 0 | 0 | 11803.6994 | 13267.0568 | 0 | no | Surplus | yes |  | 0 | 0 | 0 | 553.9153 | 0 | no | 0 | 0 | 0 | 553.9153 | 0 | no | 13267.0568 | 0 | 28750 |  |  | 0 |  |  | 0 | 0 | 0 | 0 | 0 |  | 0 | 0 | 0 | 0 | 0 | 13267.0568
| 13258.7113 | 0 | yes | Deficit |  |  | 0 | 0 | 0 | 0 | 0 |  | 0 | 0 | 0 | 0 | 8972 | no |  | 0 | 22430 | no | 13258.7113 | 0 | no | no | 0 | 0 | 0 | 0 | 0 |  | 0 | 0 | 0 | 0 | 0 | 13258.7113 | 10813.2628 | 0 | no | Surplus | yes |  | 0 | 0 | 0 | 2453.794 | 0 | no | 0 | 0 | 0 | 2453.794 | 0 | no | 10813.2628 | 0 | 28750 |  |  | 0 |  |  | 0 | 0 | 0 | 0 | 0 |  | 0 | 0 | 0 | 0 | 0 | 10813.2628
| 15625.7077 | 0 | yes | Deficit |  |  | 0 | 0 | 0 | 0 | 0 |  | 0 | 0 | 0 | 0 | 8972 | no |  | 0 | 22430 | no | 15625.7077 | 0 | no | no | 0 | 0 | 0 | 0 | 0 |  | 0 | 0 | 0 | 0 | 0 | 15625.7077 | 11460.3113 | 0 | yes | Deficit |  |  | 0 | 0 | 0 | 0 | 0 |  | 0 | 0 | 0 | 0 | 0 | no |  | 0 | 28750 | no | 11460.3113 | 0 | no | no | 0 | 0 | 0 | 0 | 0 |  | 0 | 0 | 0 | 0 | 0 | 11460.3113
| 14135.8167 | 0 | no | Surplus | yes |  | 0 | 0 | 0 | 1489.8909 | 0 | no | 0 | 0 | 0 | 1489.8909 | 8972 | no | 14135.8167 | 0 | 22430 |  |  | 0 |  |  | 0 | 0 | 0 | 0 | 0 |  | 0 | 0 | 0 | 0 | 0 | 14135.8167 | 13555.6401 | 0 | yes | Deficit |  |  | 0 | 0 | 0 | 0 | 0 |  | 0 | 0 | 0 | 0 | 0 | no |  | 0 | 28750 | no | 13555.6401 | 0 | no | no | 0 | 0 | 0 | 0 | 0 |  | 0 | 0 | 0 | 0 | 0 | 13555.6401
| 14994.8098 | 0 | yes | Deficit |  |  | 0 | 0 | 0 | 0 | 0 |  | 0 | 0 | 0 | 0 | 8972 | no |  | 0 | 22430 | no | 14994.8098 | 0 | no | no | 0 | 0 | 0 | 0 | 0 |  | 0 | 0 | 0 | 0 | 0 | 14994.8098 | 16079.7277 | 0 | yes | Deficit |  |  | 0 | 0 | 0 | 0 | 0 |  | 0 | 0 | 0 | 0 | 0 | no |  | 0 | 28750 | no | 16079.7277 | 0 | no | no | 0 | 0 | 0 | 0 | 0 |  | 0 | 0 | 0 | 0 | 0 | 16079.7277
| 15413.8467 | 0 | yes | Deficit |  |  | 0 | 0 | 0 | 0 | 0 |  | 0 | 0 | 0 | 0 | 8972 | no |  | 0 | 22430 | no | 15413.8467 | 0 | no | no | 0 | 0 | 0 | 0 | 0 |  | 0 | 0 | 0 | 0 | 0 | 15413.8467 | 14411.7868 | 0 | no | Surplus | yes |  | 0 | 0 | 0 | 1667.941 | 0 | no | 0 | 0 | 0 | 1667.941 | 0 | no | 14411.7868 | 0 | 28750 |  |  | 0 |  |  | 0 | 0 | 0 | 0 | 0 |  | 0 | 0 | 0 | 0 | 0 | 14411.7868
| 15439.0984 | 0 | yes | Deficit |  |  | 0 | 0 | 0 | 0 | 0 |  | 0 | 0 | 0 | 0 | 8972 | no |  | 0 | 22430 | no | 15439.0984 | 0 | no | no | 0 | 0 | 0 | 0 | 0 |  | 0 | 0 | 0 | 0 | 0 | 15439.0984 | 15527.2457 | 0 | yes | Deficit |  |  | 0 | 0 | 0 | 0 | 0 |  | 0 | 0 | 0 | 0 | 0 | no |  | 0 | 28750 | no | 15527.2457 | 0 | no | no | 0 | 0 | 0 | 0 | 0 |  | 0 | 0 | 0 | 0 | 0 | 15527.2457
| 14119.9062 | 0 | no | Surplus | yes |  | 0 | 0 | 0 | 1319.1921 | 0 | no | 0 | 0 | 0 | 1319.1921 | 8972 | no | 14119.9062 | 0 | 22430 |  |  | 0 |  |  | 0 | 0 | 0 | 0 | 0 |  | 0 | 0 | 0 | 0 | 0 | 14119.9062 | 15723.0357 | 0 | yes | Deficit |  |  | 0 | 0 | 0 | 0 | 0 |  | 0 | 0 | 0 | 0 | 0 | no |  | 0 | 28750 | no | 15723.0357 | 0 | no | no | 0 | 0 | 0 | 0 | 0 |  | 0 | 0 | 0 | 0 | 0 | 15723.0357
| 15015.3481 | 0 | yes | Deficit |  |  | 0 | 0 | 0 | 0 | 0 |  | 0 | 0 | 0 | 0 | 8972 | no |  | 0 | 22430 | no | 15015.3481 | 0 | no | no | 0 | 0 | 0 | 0 | 0 |  | 0 | 0 | 0 | 0 | 0 | 15015.3481 | 14672.6381 | 0 | no | Surplus | yes |  | 0 | 0 | 0 | 1050.3976 | 0 | no | 0 | 0 | 0 | 1050.3976 | 0 | no | 14672.6381 | 0 | 28750 |  |  | 0 |  |  | 0 | 0 | 0 | 0 | 0 |  | 0 | 0 | 0 | 0 | 0 | 14672.6381
| 15401.533 | 0 | yes | Deficit |  |  | 0 | 0 | 0 | 0 | 0 |  | 0 | 0 | 0 | 0 | 8972 | no |  | 0 | 22430 | no | 15401.533 | 0 | no | no | 0 | 0 | 0 | 0 | 0 |  | 0 | 0 | 0 | 0 | 0 | 15401.533 | 17003.4935 | 0 | yes | Deficit |  |  | 0 | 0 | 0 | 0 | 0 |  | 0 | 0 | 0 | 0 | 0 | no |  | 0 | 28750 | no | 17003.4935 | 0 | no | no | 0 | 0 | 0 | 0 | 0 |  | 0 | 0 | 0 | 0 | 0 | 17003.4935
| 15145.0971 | 0 | no | Surplus | yes |  | 0 | 0 | 0 | 256.4359 | 0 | no | 0 | 0 | 0 | 256.4359 | 8972 | no | 15145.0971 | 0 | 22430 |  |  | 0 |  |  | 0 | 0 | 0 | 0 | 0 |  | 0 | 0 | 0 | 0 | 0 | 15145.0971 | 18121.0968 | 0 | yes | Deficit |  |  | 0 | 0 | 0 | 0 | 0 |  | 0 | 0 | 0 | 0 | 0 | no |  | 0 | 28750 | no | 18121.0968 | 0 | no | no | 0 | 0 | 0 | 0 | 0 |  | 0 | 0 | 0 | 0 | 0 | 18121.0968
| 14832.9484 | 0 | no | Surplus | yes |  | 0 | 0 | 0 | 312.1487 | 0 | no | 0 | 0 | 0 | 312.1487 | 8972 | no | 14832.9484 | 0 | 22430 |  |  | 0 |  |  | 0 | 0 | 0 | 0 | 0 |  | 0 | 0 | 0 | 0 | 0 | 14832.9484 | 17179.2947 | 0 | no | Surplus | yes |  | 0 | 0 | 0 | 941.8021 | 0 | no | 0 | 0 | 0 | 941.8021 | 0 | no | 17179.2947 | 0 | 28750 |  |  | 0 |  |  | 0 | 0 | 0 | 0 | 0 |  | 0 | 0 | 0 | 0 | 0 | 17179.2947
| 15763.9807 | 0 | yes | Deficit |  |  | 0 | 0 | 0 | 0 | 0 |  | 0 | 0 | 0 | 0 | 8972 | no |  | 0 | 22430 | no | 15763.9807 | 0 | no | no | 0 | 0 | 0 | 0 | 0 |  | 0 | 0 | 0 | 0 | 0 | 15763.9807 | 20033.7579 | 0 | yes | Deficit |  |  | 0 | 0 | 0 | 0 | 0 |  | 0 | 0 | 0 | 0 | 0 | no |  | 0 | 28750 | no | 20033.7579 | 0 | no | no | 0 | 0 | 0 | 0 | 0 |  | 0 | 0 | 0 | 0 | 0 | 20033.7579
| 16519.8388 | 0 | yes | Deficit |  |  | 0 | 0 | 0 | 0 | 0 |  | 0 | 0 | 0 | 0 | 8972 | no |  | 0 | 22430 | no | 16519.8388 | 0 | no | no | 0 | 0 | 0 | 0 | 0 |  | 0 | 0 | 0 | 0 | 0 | 16519.8388 | 19745.3302 | 0 | no | Surplus | yes |  | 0 | 0 | 0 | 288.4277 | 0 | no | 0 | 0 | 0 | 288.4277 | 0 | no | 19745.3302 | 0 | 28750 |  |  | 0 |  |  | 0 | 0 | 0 | 0 | 0 |  | 0 | 0 | 0 | 0 | 0 | 19745.3302
| 16330.0106 | 0 | no | Surplus | yes |  | 0 | 0 | 0 | 189.8283 | 0 | no | 0 | 0 | 0 | 189.8283 | 8972 | no | 16330.0106 | 0 | 22430 |  |  | 0 |  |  | 0 | 0 | 0 | 0 | 0 |  | 0 | 0 | 0 | 0 | 0 | 16330.0106 | 22639.0652 | 0 | yes | Deficit |  |  | 0 | 0 | 0 | 0 | 0 |  | 0 | 0 | 0 | 0 | 0 | no |  | 0 | 28750 | no | 22639.0652 | 0 | no | no | 0 | 0 | 0 | 0 | 0 |  | 0 | 0 | 0 | 0 | 0 | 22639.0652
| 16529.1257 | 0 | yes | Deficit |  |  | 0 | 0 | 0 | 0 | 0 |  | 0 | 0 | 0 | 0 | 8972 | no |  | 0 | 22430 | no | 16529.1257 | 0 | no | no | 0 | 0 | 0 | 0 | 0 |  | 0 | 0 | 0 | 0 | 0 | 16529.1257 | 23624.9415 | 0 | yes | Deficit |  |  | 0 | 0 | 0 | 0 | 0 |  | 0 | 0 | 0 | 0 | 0 | no |  | 0 | 28750 | no | 23624.9415 | 0 | no | no | 0 | 0 | 0 | 0 | 0 |  | 0 | 0 | 0 | 0 | 0 | 23624.9415
| 18278.921 | 0 | yes | Deficit |  |  | 0 | 0 | 0 | 0 | 0 |  | 0 | 0 | 0 | 0 | 8972 | no |  | 0 | 22430 | no | 18278.921 | 0 | no | no | 0 | 0 | 0 | 0 | 0 |  | 0 | 0 | 0 | 0 | 0 | 18278.921 | 19933.7505 | 0 | no | Surplus | yes |  | 0 | 0 | 0 | 3691.191 | 0 | no | 0 | 0 | 0 | 3691.191 | 0 | no | 19933.7505 | 0 | 28750 |  |  | 0 |  |  | 0 | 0 | 0 | 0 | 0 |  | 0 | 0 | 0 | 0 | 0 | 19933.7505
| 16124.9716 | 0 | no | Surplus | yes |  | 0 | 0 | 0 | 2153.9494 | 0 | no | 0 | 0 | 0 | 2153.9494 | 8972 | no | 16124.9716 | 0 | 22430 |  |  | 0 |  |  | 0 | 0 | 0 | 0 | 0 |  | 0 | 0 | 0 | 0 | 0 | 16124.9716 | 18954.9316 | 0 | no | Surplus | yes |  | 0 | 0 | 0 | 978.8189 | 0 | no | 0 | 0 | 0 | 978.8189 | 0 | no | 18954.9316 | 0 | 28750 |  |  | 0 |  |  | 0 | 0 | 0 | 0 | 0 |  | 0 | 0 | 0 | 0 | 0 | 18954.9316
| 14703.9311 | 0 | no | Surplus | yes |  | 0 | 0 | 0 | 1421.0406 | 0 | no | 0 | 0 | 0 | 1421.0406 | 8972 | no | 14703.9311 | 0 | 22430 |  |  | 0 |  |  | 0 | 0 | 0 | 0 | 0 |  | 0 | 0 | 0 | 0 | 0 | 14703.9311 | 17469.5575 | 0 | no | Surplus | yes |  | 0 | 0 | 0 | 1485.3742 | 0 | no | 0 | 0 | 0 | 1485.3742 | 0 | no | 17469.5575 | 0 | 28750 |  |  | 0 |  |  | 0 | 0 | 0 | 0 | 0 |  | 0 | 0 | 0 | 0 | 0 | 17469.5575
| 13758.7358 | 0 | no | Surplus | yes |  | 0 | 0 | 0 | 945.1952 | 0 | no | 0 | 0 | 0 | 945.1952 | 8972 | no | 13758.7358 | 0 | 22430 |  |  | 0 |  |  | 0 | 0 | 0 | 0 | 0 |  | 0 | 0 | 0 | 0 | 0 | 13758.7358 | 19405.5996 | 0 | yes | Deficit |  |  | 0 | 0 | 0 | 0 | 0 |  | 0 | 0 | 0 | 0 | 0 | no |  | 0 | 28750 | no | 19405.5996 | 0 | no | no | 0 | 0 | 0 | 0 | 0 |  | 0 | 0 | 0 | 0 | 0 | 19405.5996
| 12396.8 | 0 | no | Surplus | yes |  | 0 | 0 | 0 | 1361.9358 | 0 | no | 0 | 0 | 0 | 1361.9358 | 8972 | no | 12396.8 | 0 | 22430 |  |  | 0 |  |  | 0 | 0 | 0 | 0 | 0 |  | 0 | 0 | 0 | 0 | 0 | 12396.8 | 17717.5496 | 0 | no | Surplus | yes |  | 0 | 0 | 0 | 1688.05 | 0 | no | 0 | 0 | 0 | 1688.05 | 0 | no | 17717.5496 | 0 | 28750 |  |  | 0 |  |  | 0 | 0 | 0 | 0 | 0 |  | 0 | 0 | 0 | 0 | 0 | 17717.5496
| 13643.1326 | 0 | yes | Deficit |  |  | 0 | 0 | 0 | 0 | 0 |  | 0 | 0 | 0 | 0 | 8972 | no |  | 0 | 22430 | no | 13643.1326 | 0 | no | no | 0 | 0 | 0 | 0 | 0 |  | 0 | 0 | 0 | 0 | 0 | 13643.1326 | 21652.511 | 0 | yes | Deficit |  |  | 0 | 0 | 0 | 0 | 0 |  | 0 | 0 | 0 | 0 | 0 | no |  | 0 | 28750 | no | 21652.511 | 0 | no | no | 0 | 0 | 0 | 0 | 0 |  | 0 | 0 | 0 | 0 | 0 | 21652.511
| 14115.7855 | 0 | yes | Deficit |  |  | 0 | 0 | 0 | 0 | 0 |  | 0 | 0 | 0 | 0 | 8972 | no |  | 0 | 22430 | no | 14115.7855 | 0 | no | no | 0 | 0 | 0 | 0 | 0 |  | 0 | 0 | 0 | 0 | 0 | 14115.7855 | 19902.3529 | 0 | no | Surplus | yes |  | 0 | 0 | 0 | 1750.1581 | 0 | no | 0 | 0 | 0 | 1750.1581 | 0 | no | 19902.3529 | 0 | 28750 |  |  | 0 |  |  | 0 | 0 | 0 | 0 | 0 |  | 0 | 0 | 0 | 0 | 0 | 19902.3529
| 11848.8507 | 0 | no | Surplus | yes |  | 0 | 0 | 0 | 2266.9348 | 0 | no | 0 | 0 | 0 | 2266.9348 | 8972 | no | 11848.8507 | 0 | 22430 |  |  | 0 |  |  | 0 | 0 | 0 | 0 | 0 |  | 0 | 0 | 0 | 0 | 0 | 11848.8507 | 20225.9127 | 0 | yes | Deficit |  |  | 0 | 0 | 0 | 0 | 0 |  | 0 | 0 | 0 | 0 | 0 | no |  | 0 | 28750 | no | 20225.9127 | 0 | no | no | 0 | 0 | 0 | 0 | 0 |  | 0 | 0 | 0 | 0 | 0 | 20225.9127
| 12033.8308 | 0 | yes | Deficit |  |  | 0 | 0 | 0 | 0 | 0 |  | 0 | 0 | 0 | 0 | 8972 | no |  | 0 | 22430 | no | 12033.8308 | 0 | no | no | 0 | 0 | 0 | 0 | 0 |  | 0 | 0 | 0 | 0 | 0 | 12033.8308 | 20663.8618 | 0 | yes | Deficit |  |  | 0 | 0 | 0 | 0 | 0 |  | 0 | 0 | 0 | 0 | 0 | no |  | 0 | 28750 | no | 20663.8618 | 0 | no | no | 0 | 0 | 0 | 0 | 0 |  | 0 | 0 | 0 | 0 | 0 | 20663.8618
| 11409.216 | 0 | no | Surplus | yes |  | 0 | 0 | 0 | 624.6148 | 0 | no | 0 | 0 | 0 | 624.6148 | 8972 | no | 11409.216 | 0 | 22430 |  |  | 0 |  |  | 0 | 0 | 0 | 0 | 0 |  | 0 | 0 | 0 | 0 | 0 | 11409.216 | 19377.3824 | 0 | no | Surplus | yes |  | 0 | 0 | 0 | 1286.4794 | 0 | no | 0 | 0 | 0 | 1286.4794 | 0 | no | 19377.3824 | 0 | 28750 |  |  | 0 |  |  | 0 | 0 | 0 | 0 | 0 |  | 0 | 0 | 0 | 0 | 0 | 19377.3824
| 14415.3596 | 0 | yes | Deficit |  |  | 0 | 0 | 0 | 0 | 0 |  | 0 | 0 | 0 | 0 | 8972 | no |  | 0 | 22430 | no | 14415.3596 | 0 | no | no | 0 | 0 | 0 | 0 | 0 |  | 0 | 0 | 0 | 0 | 0 | 14415.3596 | 20873.2871 | 0 | yes | Deficit |  |  | 0 | 0 | 0 | 0 | 0 |  | 0 | 0 | 0 | 0 | 0 | no |  | 0 | 28750 | no | 20873.2871 | 0 | no | no | 0 | 0 | 0 | 0 | 0 |  | 0 | 0 | 0 | 0 | 0 | 20873.2871
| 15475.6785 | 0 | yes | Deficit |  |  | 0 | 0 | 0 | 0 | 0 |  | 0 | 0 | 0 | 0 | 8972 | no |  | 0 | 22430 | no | 15475.6785 | 0 | no | no | 0 | 0 | 0 | 0 | 0 |  | 0 | 0 | 0 | 0 | 0 | 15475.6785 | 18982.3708 | 0 | no | Surplus | yes |  | 0 | 0 | 0 | 1890.9162 | 0 | no | 0 | 0 | 0 | 1890.9162 | 0 | no | 18982.3708 | 0 | 28750 |  |  | 0 |  |  | 0 | 0 | 0 | 0 | 0 |  | 0 | 0 | 0 | 0 | 0 | 18982.3708
| 14623.0378 | 0 | no | Surplus | yes |  | 0 | 0 | 0 | 852.6407 | 0 | no | 0 | 0 | 0 | 852.6407 | 8972 | no | 14623.0378 | 0 | 22430 |  |  | 0 |  |  | 0 | 0 | 0 | 0 | 0 |  | 0 | 0 | 0 | 0 | 0 | 14623.0378 | 18374.4743 | 0 | no | Surplus | yes |  | 0 | 0 | 0 | 607.8965 | 0 | no | 0 | 0 | 0 | 607.8965 | 0 | no | 18374.4743 | 0 | 28750 |  |  | 0 |  |  | 0 | 0 | 0 | 0 | 0 |  | 0 | 0 | 0 | 0 | 0 | 18374.4743
| 15516.0442 | 0 | yes | Deficit |  |  | 0 | 0 | 0 | 0 | 0 |  | 0 | 0 | 0 | 0 | 8972 | no |  | 0 | 22430 | no | 15516.0442 | 0 | no | no | 0 | 0 | 0 | 0 | 0 |  | 0 | 0 | 0 | 0 | 0 | 15516.0442 | 19265.1625 | 0 | yes | Deficit |  |  | 0 | 0 | 0 | 0 | 0 |  | 0 | 0 | 0 | 0 | 0 | no |  | 0 | 28750 | no | 19265.1625 | 0 | no | no | 0 | 0 | 0 | 0 | 0 |  | 0 | 0 | 0 | 0 | 0 | 19265.1625
| 16058.2579 | 0 | yes | Deficit |  |  | 0 | 0 | 0 | 0 | 0 |  | 0 | 0 | 0 | 0 | 8972 | no |  | 0 | 22430 | no | 16058.2579 | 0 | no | no | 0 | 0 | 0 | 0 | 0 |  | 0 | 0 | 0 | 0 | 0 | 16058.2579 | 20879.8322 | 0 | yes | Deficit |  |  | 0 | 0 | 0 | 0 | 0 |  | 0 | 0 | 0 | 0 | 0 | no |  | 0 | 28750 | no | 20879.8322 | 0 | no | no | 0 | 0 | 0 | 0 | 0 |  | 0 | 0 | 0 | 0 | 0 | 20879.8322
| 14902.4039 | 0 | no | Surplus | yes |  | 0 | 0 | 0 | 1155.8541 | 0 | no | 0 | 0 | 0 | 1155.8541 | 8972 | no | 14902.4039 | 0 | 22430 |  |  | 0 |  |  | 0 | 0 | 0 | 0 | 0 |  | 0 | 0 | 0 | 0 | 0 | 14902.4039 | 20313.6539 | 0 | no | Surplus | yes |  | 0 | 0 | 0 | 566.1783 | 0 | no | 0 | 0 | 0 | 566.1783 | 0 | no | 20313.6539 | 0 | 28750 |  |  | 0 |  |  | 0 | 0 | 0 | 0 | 0 |  | 0 | 0 | 0 | 0 | 0 | 20313.6539
| 14464.3743 | 0 | no | Surplus | yes |  | 0 | 0 | 0 | 438.0295 | 0 | no | 0 | 0 | 0 | 438.0295 | 8972 | no | 14464.3743 | 0 | 22430 |  |  | 0 |  |  | 0 | 0 | 0 | 0 | 0 |  | 0 | 0 | 0 | 0 | 0 | 14464.3743 | 22600.2544 | 0 | yes | Deficit |  |  | 0 | 0 | 0 | 0 | 0 |  | 0 | 0 | 0 | 0 | 0 | no |  | 0 | 28750 | no | 22600.2544 | 0 | no | no | 0 | 0 | 0 | 0 | 0 |  | 0 | 0 | 0 | 0 | 0 | 22600.2544
| 14272.2258 | 0 | no | Surplus | yes |  | 0 | 0 | 0 | 192.1485 | 0 | no | 0 | 0 | 0 | 192.1485 | 8972 | no | 14272.2258 | 0 | 22430 |  |  | 0 |  |  | 0 | 0 | 0 | 0 | 0 |  | 0 | 0 | 0 | 0 | 0 | 14272.2258 | 19728.8062 | 0 | no | Surplus | yes |  | 0 | 0 | 0 | 2871.4482 | 0 | no | 0 | 0 | 0 | 2871.4482 | 0 | no | 19728.8062 | 0 | 28750 |  |  | 0 |  |  | 0 | 0 | 0 | 0 | 0 |  | 0 | 0 | 0 | 0 | 0 | 19728.8062
| 15472.4387 | 0 | yes | Deficit |  |  | 0 | 0 | 0 | 0 | 0 |  | 0 | 0 | 0 | 0 | 8972 | no |  | 0 | 22430 | no | 15472.4387 | 0 | no | no | 0 | 0 | 0 | 0 | 0 |  | 0 | 0 | 0 | 0 | 0 | 15472.4387 | 19646.6759 | 0 | no | Surplus | yes |  | 0 | 0 | 0 | 82.1303 | 0 | no | 0 | 0 | 0 | 82.1303 | 0 | no | 19646.6759 | 0 | 28750 |  |  | 0 |  |  | 0 | 0 | 0 | 0 | 0 |  | 0 | 0 | 0 | 0 | 0 | 19646.6759
| 15518.7841 | 0 | yes | Deficit |  |  | 0 | 0 | 0 | 0 | 0 |  | 0 | 0 | 0 | 0 | 8972 | no |  | 0 | 22430 | no | 15518.7841 | 0 | no | no | 0 | 0 | 0 | 0 | 0 |  | 0 | 0 | 0 | 0 | 0 | 15518.7841 | 19868.2087 | 0 | yes | Deficit |  |  | 0 | 0 | 0 | 0 | 0 |  | 0 | 0 | 0 | 0 | 0 | no |  | 0 | 28750 | no | 19868.2087 | 0 | no | no | 0 | 0 | 0 | 0 | 0 |  | 0 | 0 | 0 | 0 | 0 | 19868.2087
| 15696.1476 | 0 | yes | Deficit |  |  | 0 | 0 | 0 | 0 | 0 |  | 0 | 0 | 0 | 0 | 8972 | no |  | 0 | 22430 | no | 15696.1476 | 0 | no | no | 0 | 0 | 0 | 0 | 0 |  | 0 | 0 | 0 | 0 | 0 | 15696.1476 | 20468.5403 | 0 | yes | Deficit |  |  | 0 | 0 | 0 | 0 | 0 |  | 0 | 0 | 0 | 0 | 0 | no |  | 0 | 28750 | no | 20468.5403 | 0 | no | no | 0 | 0 | 0 | 0 | 0 |  | 0 | 0 | 0 | 0 | 0 | 20468.5403
| 15851.8696 | 0 | yes | Deficit |  |  | 0 | 0 | 0 | 0 | 0 |  | 0 | 0 | 0 | 0 | 8972 | no |  | 0 | 22430 | no | 15851.8696 | 0 | no | no | 0 | 0 | 0 | 0 | 0 |  | 0 | 0 | 0 | 0 | 0 | 15851.8696 | 19754.7453 | 0 | no | Surplus | yes |  | 0 | 0 | 0 | 713.7949 | 0 | no | 0 | 0 | 0 | 713.7949 | 0 | no | 19754.7453 | 0 | 28750 |  |  | 0 |  |  | 0 | 0 | 0 | 0 | 0 |  | 0 | 0 | 0 | 0 | 0 | 19754.7453
| 15381.0884 | 0 | no | Surplus | yes |  | 0 | 0 | 0 | 470.7812 | 0 | no | 0 | 0 | 0 | 470.7812 | 8972 | no | 15381.0884 | 0 | 22430 |  |  | 0 |  |  | 0 | 0 | 0 | 0 | 0 |  | 0 | 0 | 0 | 0 | 0 | 15381.0884 | 18799.8566 | 0 | no | Surplus | yes |  | 0 | 0 | 0 | 954.8887 | 0 | no | 0 | 0 | 0 | 954.8887 | 0 | no | 18799.8566 | 0 | 28750 |  |  | 0 |  |  | 0 | 0 | 0 | 0 | 0 |  | 0 | 0 | 0 | 0 | 0 | 18799.8566
| 16010.1624 | 0 | yes | Deficit |  |  | 0 | 0 | 0 | 0 | 0 |  | 0 | 0 | 0 | 0 | 8972 | no |  | 0 | 22430 | no | 16010.1624 | 0 | no | no | 0 | 0 | 0 | 0 | 0 |  | 0 | 0 | 0 | 0 | 0 | 16010.1624 | 21603.0817 | 0 | yes | Deficit |  |  | 0 | 0 | 0 | 0 | 0 |  | 0 | 0 | 0 | 0 | 0 | no |  | 0 | 28750 | no | 21603.0817 | 0 | no | no | 0 | 0 | 0 | 0 | 0 |  | 0 | 0 | 0 | 0 | 0 | 21603.0817
| 16663.041 | 0 | yes | Deficit |  |  | 0 | 0 | 0 | 0 | 0 |  | 0 | 0 | 0 | 0 | 8972 | no |  | 0 | 22430 | no | 16663.041 | 0 | no | no | 0 | 0 | 0 | 0 | 0 |  | 0 | 0 | 0 | 0 | 0 | 16663.041 | 15770.2539 | 0 | no | Surplus | yes |  | 0 | 0 | 0 | 5832.8278 | 0 | no | 0 | 0 | 0 | 5832.8278 | 0 | no | 15770.2539 | 0 | 28750 |  |  | 0 |  |  | 0 | 0 | 0 | 0 | 0 |  | 0 | 0 | 0 | 0 | 0 | 15770.2539
| 16531.0893 | 0 | no | Surplus | yes |  | 0 | 0 | 0 | 131.9516 | 0 | no | 0 | 0 | 0 | 131.9516 | 8972 | no | 16531.0893 | 0 | 22430 |  |  | 0 |  |  | 0 | 0 | 0 | 0 | 0 |  | 0 | 0 | 0 | 0 | 0 | 16531.0893 | 16307.5852 | 0 | yes | Deficit |  |  | 0 | 0 | 0 | 0 | 0 |  | 0 | 0 | 0 | 0 | 0 | no |  | 0 | 28750 | no | 16307.5852 | 0 | no | no | 0 | 0 | 0 | 0 | 0 |  | 0 | 0 | 0 | 0 | 0 | 16307.5852
| 16802.642 | 0 | yes | Deficit |  |  | 0 | 0 | 0 | 0 | 0 |  | 0 | 0 | 0 | 0 | 8972 | no |  | 0 | 22430 | no | 16802.642 | 0 | no | no | 0 | 0 | 0 | 0 | 0 |  | 0 | 0 | 0 | 0 | 0 | 16802.642 | 17100.2012 | 0 | yes | Deficit |  |  | 0 | 0 | 0 | 0 | 0 |  | 0 | 0 | 0 | 0 | 0 | no |  | 0 | 28750 | no | 17100.2012 | 0 | no | no | 0 | 0 | 0 | 0 | 0 |  | 0 | 0 | 0 | 0 | 0 | 17100.2012
| 16503.297 | 0 | no | Surplus | yes |  | 0 | 0 | 0 | 299.345 | 0 | no | 0 | 0 | 0 | 299.345 | 8972 | no | 16503.297 | 0 | 22430 |  |  | 0 |  |  | 0 | 0 | 0 | 0 | 0 |  | 0 | 0 | 0 | 0 | 0 | 16503.297 | 18152.2788 | 0 | yes | Deficit |  |  | 0 | 0 | 0 | 0 | 0 |  | 0 | 0 | 0 | 0 | 0 | no |  | 0 | 28750 | no | 18152.2788 | 0 | no | no | 0 | 0 | 0 | 0 | 0 |  | 0 | 0 | 0 | 0 | 0 | 18152.2788
| 15926.9542 | 0 | no | Surplus | yes |  | 0 | 0 | 0 | 576.3428 | 0 | no | 0 | 0 | 0 | 576.3428 | 8972 | no | 15926.9542 | 0 | 22430 |  |  | 0 |  |  | 0 | 0 | 0 | 0 | 0 |  | 0 | 0 | 0 | 0 | 0 | 15926.9542 | 18853.0047 | 0 | yes | Deficit |  |  | 0 | 0 | 0 | 0 | 0 |  | 0 | 0 | 0 | 0 | 0 | no |  | 0 | 28750 | no | 18853.0047 | 0 | no | no | 0 | 0 | 0 | 0 | 0 |  | 0 | 0 | 0 | 0 | 0 | 18853.0047
| 15705.2945 | 0 | no | Surplus | yes |  | 0 | 0 | 0 | 221.6597 | 0 | no | 0 | 0 | 0 | 221.6597 | 8972 | no | 15705.2945 | 0 | 22430 |  |  | 0 |  |  | 0 | 0 | 0 | 0 | 0 |  | 0 | 0 | 0 | 0 | 0 | 15705.2945 | 23456.9299 | 0 | yes | Deficit |  |  | 0 | 0 | 0 | 0 | 0 |  | 0 | 0 | 0 | 0 | 0 | no |  | 0 | 28750 | no | 23456.9299 | 0 | no | no | 0 | 0 | 0 | 0 | 0 |  | 0 | 0 | 0 | 0 | 0 | 23456.9299
| 14214.9394 | 0 | no | Surplus | yes |  | 0 | 0 | 0 | 1490.3551 | 0 | no | 0 | 0 | 0 | 1490.3551 | 8972 | no | 14214.9394 | 0 | 22430 |  |  | 0 |  |  | 0 | 0 | 0 | 0 | 0 |  | 0 | 0 | 0 | 0 | 0 | 14214.9394 | 19751.4123 | 0 | no | Surplus | yes |  | 0 | 0 | 0 | 3705.5176 | 0 | no | 0 | 0 | 0 | 3705.5176 | 0 | no | 19751.4123 | 0 | 28750 |  |  | 0 |  |  | 0 | 0 | 0 | 0 | 0 |  | 0 | 0 | 0 | 0 | 0 | 19751.4123
| 14901.7888 | 0 | yes | Deficit |  |  | 0 | 0 | 0 | 0 | 0 |  | 0 | 0 | 0 | 0 | 8972 | no |  | 0 | 22430 | no | 14901.7888 | 0 | no | no | 0 | 0 | 0 | 0 | 0 |  | 0 | 0 | 0 | 0 | 0 | 14901.7888 | 19541.6644 | 0 | no | Surplus | yes |  | 0 | 0 | 0 | 209.7479 | 0 | no | 0 | 0 | 0 | 209.7479 | 0 | no | 19541.6644 | 0 | 28750 |  |  | 0 |  |  | 0 | 0 | 0 | 0 | 0 |  | 0 | 0 | 0 | 0 | 0 | 19541.6644
| 13093.5418 | 0 | no | Surplus | yes |  | 0 | 0 | 0 | 1808.247 | 0 | no | 0 | 0 | 0 | 1808.247 | 8972 | no | 13093.5418 | 0 | 22430 |  |  | 0 |  |  | 0 | 0 | 0 | 0 | 0 |  | 0 | 0 | 0 | 0 | 0 | 13093.5418 | 21746.6253 | 0 | yes | Deficit |  |  | 0 | 0 | 0 | 0 | 0 |  | 0 | 0 | 0 | 0 | 0 | no |  | 0 | 28750 | no | 21746.6253 | 0 | no | no | 0 | 0 | 0 | 0 | 0 |  | 0 | 0 | 0 | 0 | 0 | 21746.6253
| 15699.8812 | 0 | yes | Deficit |  |  | 0 | 0 | 0 | 0 | 0 |  | 0 | 0 | 0 | 0 | 8972 | no |  | 0 | 22430 | no | 15699.8812 | 0 | no | no | 0 | 0 | 0 | 0 | 0 |  | 0 | 0 | 0 | 0 | 0 | 15699.8812 | 23296.9487 | 0 | yes | Deficit |  |  | 0 | 0 | 0 | 0 | 0 |  | 0 | 0 | 0 | 0 | 0 | no |  | 0 | 28750 | no | 23296.9487 | 0 | no | no | 0 | 0 | 0 | 0 | 0 |  | 0 | 0 | 0 | 0 | 0 | 23296.9487
| 16365.3179 | 0 | yes | Deficit |  |  | 0 | 0 | 0 | 0 | 0 |  | 0 | 0 | 0 | 0 | 8972 | no |  | 0 | 22430 | no | 16365.3179 | 0 | no | no | 0 | 0 | 0 | 0 | 0 |  | 0 | 0 | 0 | 0 | 0 | 16365.3179 | 24950.6306 | 0 | yes | Deficit |  |  | 0 | 0 | 0 | 0 | 0 |  | 0 | 0 | 0 | 0 | 0 | no |  | 0 | 28750 | no | 24950.6306 | 0 | no | no | 0 | 0 | 0 | 0 | 0 |  | 0 | 0 | 0 | 0 | 0 | 24950.6306
| 15751.605 | 0 | no | Surplus | yes |  | 0 | 0 | 0 | 613.7129 | 0 | no | 0 | 0 | 0 | 613.7129 | 8972 | no | 15751.605 | 0 | 22430 |  |  | 0 |  |  | 0 | 0 | 0 | 0 | 0 |  | 0 | 0 | 0 | 0 | 0 | 15751.605 | 25029.5502 | 0 | yes | Deficit |  |  | 0 | 0 | 0 | 0 | 0 |  | 0 | 0 | 0 | 0 | 0 | no |  | 0 | 28750 | no | 25029.5502 | 0 | no | no | 0 | 0 | 0 | 0 | 0 |  | 0 | 0 | 0 | 0 | 0 | 25029.5502
| 15497.6678 | 0 | no | Surplus | yes |  | 0 | 0 | 0 | 253.9372 | 0 | no | 0 | 0 | 0 | 253.9372 | 8972 | no | 15497.6678 | 0 | 22430 |  |  | 0 |  |  | 0 | 0 | 0 | 0 | 0 |  | 0 | 0 | 0 | 0 | 0 | 15497.6678 | 22753.042 | 0 | no | Surplus | yes |  | 0 | 0 | 0 | 2276.5082 | 0 | no | 0 | 0 | 0 | 2276.5082 | 0 | no | 22753.042 | 0 | 28750 |  |  | 0 |  |  | 0 | 0 | 0 | 0 | 0 |  | 0 | 0 | 0 | 0 | 0 | 22753.042
| 15620.4879 | 0 | yes | Deficit |  |  | 0 | 0 | 0 | 0 | 0 |  | 0 | 0 | 0 | 0 | 8972 | no |  | 0 | 22430 | no | 15620.4879 | 0 | no | no | 0 | 0 | 0 | 0 | 0 |  | 0 | 0 | 0 | 0 | 0 | 15620.4879 | 21361.4451 | 0 | no | Surplus | yes |  | 0 | 0 | 0 | 1391.5969 | 0 | no | 0 | 0 | 0 | 1391.5969 | 0 | no | 21361.4451 | 0 | 28750 |  |  | 0 |  |  | 0 | 0 | 0 | 0 | 0 |  | 0 | 0 | 0 | 0 | 0 | 21361.4451
| 16339.4563 | 0 | yes | Deficit |  |  | 0 | 0 | 0 | 0 | 0 |  | 0 | 0 | 0 | 0 | 8972 | no |  | 0 | 22430 | no | 16339.4563 | 0 | no | no | 0 | 0 | 0 | 0 | 0 |  | 0 | 0 | 0 | 0 | 0 | 16339.4563 | 19069.0805 | 0 | no | Surplus | yes |  | 0 | 0 | 0 | 2292.3646 | 0 | no | 0 | 0 | 0 | 2292.3646 | 0 | no | 19069.0805 | 0 | 28750 |  |  | 0 |  |  | 0 | 0 | 0 | 0 | 0 |  | 0 | 0 | 0 | 0 | 0 | 19069.0805
| 15259.6565 | 0 | no | Surplus | yes |  | 0 | 0 | 0 | 1079.7998 | 0 | no | 0 | 0 | 0 | 1079.7998 | 8972 | no | 15259.6565 | 0 | 22430 |  |  | 0 |  |  | 0 | 0 | 0 | 0 | 0 |  | 0 | 0 | 0 | 0 | 0 | 15259.6565 | 19304.6912 | 0 | yes | Deficit |  |  | 0 | 0 | 0 | 0 | 0 |  | 0 | 0 | 0 | 0 | 0 | no |  | 0 | 28750 | no | 19304.6912 | 0 | no | no | 0 | 0 | 0 | 0 | 0 |  | 0 | 0 | 0 | 0 | 0 | 19304.6912
| 12774.0268 | 0 | no | Surplus | yes |  | 0 | 0 | 0 | 2485.6297 | 0 | no | 0 | 0 | 0 | 2485.6297 | 8972 | no | 12774.0268 | 0 | 22430 |  |  | 0 |  |  | 0 | 0 | 0 | 0 | 0 |  | 0 | 0 | 0 | 0 | 0 | 12774.0268 | 19715.742 | 0 | yes | Deficit |  |  | 0 | 0 | 0 | 0 | 0 |  | 0 | 0 | 0 | 0 | 0 | no |  | 0 | 28750 | no | 19715.742 | 0 | no | no | 0 | 0 | 0 | 0 | 0 |  | 0 | 0 | 0 | 0 | 0 | 19715.742
| 13452.0579 | 0 | yes | Deficit |  |  | 0 | 0 | 0 | 0 | 0 |  | 0 | 0 | 0 | 0 | 8972 | no |  | 0 | 22430 | no | 13452.0579 | 0 | no | no | 0 | 0 | 0 | 0 | 0 |  | 0 | 0 | 0 | 0 | 0 | 13452.0579 | 20667.9924 | 0 | yes | Deficit |  |  | 0 | 0 | 0 | 0 | 0 |  | 0 | 0 | 0 | 0 | 0 | no |  | 0 | 28750 | no | 20667.9924 | 0 | no | no | 0 | 0 | 0 | 0 | 0 |  | 0 | 0 | 0 | 0 | 0 | 20667.9924
| 13756.813 | 0 | yes | Deficit |  |  | 0 | 0 | 0 | 0 | 0 |  | 0 | 0 | 0 | 0 | 8972 | no |  | 0 | 22430 | no | 13756.813 | 0 | no | no | 0 | 0 | 0 | 0 | 0 |  | 0 | 0 | 0 | 0 | 0 | 13756.813 | 21035.5985 | 0 | yes | Deficit |  |  | 0 | 0 | 0 | 0 | 0 |  | 0 | 0 | 0 | 0 | 0 | no |  | 0 | 28750 | no | 21035.5985 | 0 | no | no | 0 | 0 | 0 | 0 | 0 |  | 0 | 0 | 0 | 0 | 0 | 21035.5985
| 14577.0507 | 0 | yes | Deficit |  |  | 0 | 0 | 0 | 0 | 0 |  | 0 | 0 | 0 | 0 | 8972 | no |  | 0 | 22430 | no | 14577.0507 | 0 | no | no | 0 | 0 | 0 | 0 | 0 |  | 0 | 0 | 0 | 0 | 0 | 14577.0507 | 19515.9732 | 0 | no | Surplus | yes |  | 0 | 0 | 0 | 1519.6253 | 0 | no | 0 | 0 | 0 | 1519.6253 | 0 | no | 19515.9732 | 0 | 28750 |  |  | 0 |  |  | 0 | 0 | 0 | 0 | 0 |  | 0 | 0 | 0 | 0 | 0 | 19515.9732
| 14134.6557 | 0 | no | Surplus | yes |  | 0 | 0 | 0 | 442.395 | 0 | no | 0 | 0 | 0 | 442.395 | 8972 | no | 14134.6557 | 0 | 22430 |  |  | 0 |  |  | 0 | 0 | 0 | 0 | 0 |  | 0 | 0 | 0 | 0 | 0 | 14134.6557 | 20489.1812 | 0 | yes | Deficit |  |  | 0 | 0 | 0 | 0 | 0 |  | 0 | 0 | 0 | 0 | 0 | no |  | 0 | 28750 | no | 20489.1812 | 0 | no | no | 0 | 0 | 0 | 0 | 0 |  | 0 | 0 | 0 | 0 | 0 | 20489.1812
| 14222.0266 | 0 | yes | Deficit |  |  | 0 | 0 | 0 | 0 | 0 |  | 0 | 0 | 0 | 0 | 8972 | no |  | 0 | 22430 | no | 14222.0266 | 0 | no | no | 0 | 0 | 0 | 0 | 0 |  | 0 | 0 | 0 | 0 | 0 | 14222.0266 | 21129.7744 | 0 | yes | Deficit |  |  | 0 | 0 | 0 | 0 | 0 |  | 0 | 0 | 0 | 0 | 0 | no |  | 0 | 28750 | no | 21129.7744 | 0 | no | no | 0 | 0 | 0 | 0 | 0 |  | 0 | 0 | 0 | 0 | 0 | 21129.7744
| 13943.0691 | 0 | no | Surplus | yes |  | 0 | 0 | 0 | 278.9575 | 0 | no | 0 | 0 | 0 | 278.9575 | 8972 | no | 13943.0691 | 0 | 22430 |  |  | 0 |  |  | 0 | 0 | 0 | 0 | 0 |  | 0 | 0 | 0 | 0 | 0 | 13943.0691 | 22508.9196 | 0 | yes | Deficit |  |  | 0 | 0 | 0 | 0 | 0 |  | 0 | 0 | 0 | 0 | 0 | no |  | 0 | 28750 | no | 22508.9196 | 0 | no | no | 0 | 0 | 0 | 0 | 0 |  | 0 | 0 | 0 | 0 | 0 | 22508.9196
| 14143.587 | 0 | yes | Deficit |  |  | 0 | 0 | 0 | 0 | 0 |  | 0 | 0 | 0 | 0 | 8972 | no |  | 0 | 22430 | no | 14143.587 | 0 | no | no | 0 | 0 | 0 | 0 | 0 |  | 0 | 0 | 0 | 0 | 0 | 14143.587 | 20603.5601 | 0 | no | Surplus | yes |  | 0 | 0 | 0 | 1905.3594 | 0 | no | 0 | 0 | 0 | 1905.3594 | 0 | no | 20603.5601 | 0 | 28750 |  |  | 0 |  |  | 0 | 0 | 0 | 0 | 0 |  | 0 | 0 | 0 | 0 | 0 | 20603.5601
| 14844.5891 | 0 | yes | Deficit |  |  | 0 | 0 | 0 | 0 | 0 |  | 0 | 0 | 0 | 0 | 8972 | no |  | 0 | 22430 | no | 14844.5891 | 0 | no | no | 0 | 0 | 0 | 0 | 0 |  | 0 | 0 | 0 | 0 | 0 | 14844.5891 | 20422.0206 | 0 | no | Surplus | yes |  | 0 | 0 | 0 | 181.5396 | 0 | no | 0 | 0 | 0 | 181.5396 | 0 | no | 20422.0206 | 0 | 28750 |  |  | 0 |  |  | 0 | 0 | 0 | 0 | 0 |  | 0 | 0 | 0 | 0 | 0 | 20422.0206
| 15574.0941 | 0 | yes | Deficit |  |  | 0 | 0 | 0 | 0 | 0 |  | 0 | 0 | 0 | 0 | 8972 | no |  | 0 | 22430 | no | 15574.0941 | 0 | no | no | 0 | 0 | 0 | 0 | 0 |  | 0 | 0 | 0 | 0 | 0 | 15574.0941 | 19327.6873 | 0 | no | Surplus | yes |  | 0 | 0 | 0 | 1094.3333 | 0 | no | 0 | 0 | 0 | 1094.3333 | 0 | no | 19327.6873 | 0 | 28750 |  |  | 0 |  |  | 0 | 0 | 0 | 0 | 0 |  | 0 | 0 | 0 | 0 | 0 | 19327.6873
| 15636.3825 | 0 | yes | Deficit |  |  | 0 | 0 | 0 | 0 | 0 |  | 0 | 0 | 0 | 0 | 8972 | no |  | 0 | 22430 | no | 15636.3825 | 0 | no | no | 0 | 0 | 0 | 0 | 0 |  | 0 | 0 | 0 | 0 | 0 | 15636.3825 | 18914.944 | 0 | no | Surplus | yes |  | 0 | 0 | 0 | 412.7433 | 0 | no | 0 | 0 | 0 | 412.7433 | 0 | no | 18914.944 | 0 | 28750 |  |  | 0 |  |  | 0 | 0 | 0 | 0 | 0 |  | 0 | 0 | 0 | 0 | 0 | 18914.944
| 15526.7868 | 0 | no | Surplus | yes |  | 0 | 0 | 0 | 109.5957 | 0 | no | 0 | 0 | 0 | 109.5957 | 8972 | no | 15526.7868 | 0 | 22430 |  |  | 0 |  |  | 0 | 0 | 0 | 0 | 0 |  | 0 | 0 | 0 | 0 | 0 | 15526.7868 | 22142.316 | 0 | yes | Deficit |  |  | 0 | 0 | 0 | 0 | 0 |  | 0 | 0 | 0 | 0 | 0 | no |  | 0 | 28750 | no | 22142.316 | 0 | no | no | 0 | 0 | 0 | 0 | 0 |  | 0 | 0 | 0 | 0 | 0 | 22142.316
| 15190.6178 | 0 | no | Surplus | yes |  | 0 | 0 | 0 | 336.169 | 0 | no | 0 | 0 | 0 | 336.169 | 8972 | no | 15190.6178 | 0 | 22430 |  |  | 0 |  |  | 0 | 0 | 0 | 0 | 0 |  | 0 | 0 | 0 | 0 | 0 | 15190.6178 | 25286.172 | 0 | yes | Deficit |  |  | 0 | 0 | 0 | 0 | 0 |  | 0 | 0 | 0 | 0 | 0 | no |  | 0 | 28750 | no | 25286.172 | 0 | no | no | 0 | 0 | 0 | 0 | 0 |  | 0 | 0 | 0 | 0 | 0 | 25286.172
| 14239.2249 | 0 | no | Surplus | yes |  | 0 | 0 | 0 | 951.3929 | 0 | no | 0 | 0 | 0 | 951.3929 | 8972 | no | 14239.2249 | 0 | 22430 |  |  | 0 |  |  | 0 | 0 | 0 | 0 | 0 |  | 0 | 0 | 0 | 0 | 0 | 14239.2249 | 21422.309 | 0 | no | Surplus | yes |  | 0 | 0 | 0 | 3863.8631 | 0 | no | 0 | 0 | 0 | 3863.8631 | 0 | no | 21422.309 | 0 | 28750 |  |  | 0 |  |  | 0 | 0 | 0 | 0 | 0 |  | 0 | 0 | 0 | 0 | 0 | 21422.309
| 16345.2026 | 0 | yes | Deficit |  |  | 0 | 0 | 0 | 0 | 0 |  | 0 | 0 | 0 | 0 | 8972 | no |  | 0 | 22430 | no | 16345.2026 | 0 | no | no | 0 | 0 | 0 | 0 | 0 |  | 0 | 0 | 0 | 0 | 0 | 16345.2026 | 23590.1677 | 0 | yes | Deficit |  |  | 0 | 0 | 0 | 0 | 0 |  | 0 | 0 | 0 | 0 | 0 | no |  | 0 | 28750 | no | 23590.1677 | 0 | no | no | 0 | 0 | 0 | 0 | 0 |  | 0 | 0 | 0 | 0 | 0 | 23590.1677
| 16108.2638 | 0 | no | Surplus | yes |  | 0 | 0 | 0 | 236.9388 | 0 | no | 0 | 0 | 0 | 236.9388 | 8972 | no | 16108.2638 | 0 | 22430 |  |  | 0 |  |  | 0 | 0 | 0 | 0 | 0 |  | 0 | 0 | 0 | 0 | 0 | 16108.2638 | 24693.0425 | 0 | yes | Deficit |  |  | 0 | 0 | 0 | 0 | 0 |  | 0 | 0 | 0 | 0 | 0 | no |  | 0 | 28750 | no | 24693.0425 | 0 | no | no | 0 | 0 | 0 | 0 | 0 |  | 0 | 0 | 0 | 0 | 0 | 24693.0425
| 14210.0239 | 0 | no | Surplus | yes |  | 0 | 0 | 0 | 1898.2399 | 0 | no | 0 | 0 | 0 | 1898.2399 | 8972 | no | 14210.0239 | 0 | 22430 |  |  | 0 |  |  | 0 | 0 | 0 | 0 | 0 |  | 0 | 0 | 0 | 0 | 0 | 14210.0239 | 23758.0677 | 0 | no | Surplus | yes |  | 0 | 0 | 0 | 934.9747 | 0 | no | 0 | 0 | 0 | 934.9747 | 0 | no | 23758.0677 | 0 | 28750 |  |  | 0 |  |  | 0 | 0 | 0 | 0 | 0 |  | 0 | 0 | 0 | 0 | 0 | 23758.0677
| 13720.7183 | 0 | no | Surplus | yes |  | 0 | 0 | 0 | 489.3057 | 0 | no | 0 | 0 | 0 | 489.3057 | 8972 | no | 13720.7183 | 0 | 22430 |  |  | 0 |  |  | 0 | 0 | 0 | 0 | 0 |  | 0 | 0 | 0 | 0 | 0 | 13720.7183 | 22137.4415 | 0 | no | Surplus | yes |  | 0 | 0 | 0 | 1620.6262 | 0 | no | 0 | 0 | 0 | 1620.6262 | 0 | no | 22137.4415 | 0 | 28750 |  |  | 0 |  |  | 0 | 0 | 0 | 0 | 0 |  | 0 | 0 | 0 | 0 | 0 | 22137.4415
| 14482.5448 | 0 | yes | Deficit |  |  | 0 | 0 | 0 | 0 | 0 |  | 0 | 0 | 0 | 0 | 8972 | no |  | 0 | 22430 | no | 14482.5448 | 0 | no | no | 0 | 0 | 0 | 0 | 0 |  | 0 | 0 | 0 | 0 | 0 | 14482.5448 | 22621.6864 | 0 | yes | Deficit |  |  | 0 | 0 | 0 | 0 | 0 |  | 0 | 0 | 0 | 0 | 0 | no |  | 0 | 28750 | no | 22621.6864 | 0 | no | no | 0 | 0 | 0 | 0 | 0 |  | 0 | 0 | 0 | 0 | 0 | 22621.6864
| 14163.7923 | 0 | no | Surplus | yes |  | 0 | 0 | 0 | 318.7524 | 0 | no | 0 | 0 | 0 | 318.7524 | 8972 | no | 14163.7923 | 0 | 22430 |  |  | 0 |  |  | 0 | 0 | 0 | 0 | 0 |  | 0 | 0 | 0 | 0 | 0 | 14163.7923 | 24159.9486 | 0 | yes | Deficit |  |  | 0 | 0 | 0 | 0 | 0 |  | 0 | 0 | 0 | 0 | 0 | no |  | 0 | 28750 | no | 24159.9486 | 0 | no | no | 0 | 0 | 0 | 0 | 0 |  | 0 | 0 | 0 | 0 | 0 | 24159.9486
| 14559.1026 | 0 | yes | Deficit |  |  | 0 | 0 | 0 | 0 | 0 |  | 0 | 0 | 0 | 0 | 8972 | no |  | 0 | 22430 | no | 14559.1026 | 0 | no | no | 0 | 0 | 0 | 0 | 0 |  | 0 | 0 | 0 | 0 | 0 | 14559.1026 | 22839.5643 | 0 | no | Surplus | yes |  | 0 | 0 | 0 | 1320.3842 | 0 | no | 0 | 0 | 0 | 1320.3842 | 0 | no | 22839.5643 | 0 | 28750 |  |  | 0 |  |  | 0 | 0 | 0 | 0 | 0 |  | 0 | 0 | 0 | 0 | 0 | 22839.5643
| 14911.4354 | 0 | yes | Deficit |  |  | 0 | 0 | 0 | 0 | 0 |  | 0 | 0 | 0 | 0 | 8972 | no |  | 0 | 22430 | no | 14911.4354 | 0 | no | no | 0 | 0 | 0 | 0 | 0 |  | 0 | 0 | 0 | 0 | 0 | 14911.4354 | 23735.9248 | 0 | yes | Deficit |  |  | 0 | 0 | 0 | 0 | 0 |  | 0 | 0 | 0 | 0 | 0 | no |  | 0 | 28750 | no | 23735.9248 | 0 | no | no | 0 | 0 | 0 | 0 | 0 |  | 0 | 0 | 0 | 0 | 0 | 23735.9248
| 13835.0745 | 0 | no | Surplus | yes |  | 0 | 0 | 0 | 1076.3609 | 0 | no | 0 | 0 | 0 | 1076.3609 | 8972 | no | 13835.0745 | 0 | 22430 |  |  | 0 |  |  | 0 | 0 | 0 | 0 | 0 |  | 0 | 0 | 0 | 0 | 0 | 13835.0745 | 23928.4977 | 0 | yes | Deficit |  |  | 0 | 0 | 0 | 0 | 0 |  | 0 | 0 | 0 | 0 | 0 | no |  | 0 | 28750 | no | 23928.4977 | 0 | no | no | 0 | 0 | 0 | 0 | 0 |  | 0 | 0 | 0 | 0 | 0 | 23928.4977
| 14670.2624 | 0 | yes | Deficit |  |  | 0 | 0 | 0 | 0 | 0 |  | 0 | 0 | 0 | 0 | 8972 | no |  | 0 | 22430 | no | 14670.2624 | 0 | no | no | 0 | 0 | 0 | 0 | 0 |  | 0 | 0 | 0 | 0 | 0 | 14670.2624 | 23412.5975 | 0 | no | Surplus | yes |  | 0 | 0 | 0 | 515.9002 | 0 | no | 0 | 0 | 0 | 515.9002 | 0 | no | 23412.5975 | 0 | 28750 |  |  | 0 |  |  | 0 | 0 | 0 | 0 | 0 |  | 0 | 0 | 0 | 0 | 0 | 23412.5975
| 14597.6421 | 0 | no | Surplus | yes |  | 0 | 0 | 0 | 72.6203 | 0 | no | 0 | 0 | 0 | 72.6203 | 8972 | no | 14597.6421 | 0 | 22430 |  |  | 0 |  |  | 0 | 0 | 0 | 0 | 0 |  | 0 | 0 | 0 | 0 | 0 | 14597.6421 | 23146.9519 | 0 | no | Surplus | yes |  | 0 | 0 | 0 | 265.6457 | 0 | no | 0 | 0 | 0 | 265.6457 | 0 | no | 23146.9519 | 0 | 28750 |  |  | 0 |  |  | 0 | 0 | 0 | 0 | 0 |  | 0 | 0 | 0 | 0 | 0 | 23146.9519
| 14558.582 | 0 | no | Surplus | yes |  | 0 | 0 | 0 | 39.0601 | 0 | no | 0 | 0 | 0 | 39.0601 | 8972 | no | 14558.582 | 0 | 22430 |  |  | 0 |  |  | 0 | 0 | 0 | 0 | 0 |  | 0 | 0 | 0 | 0 | 0 | 14558.582 | 22319.6275 | 0 | no | Surplus | yes |  | 0 | 0 | 0 | 827.3244 | 0 | no | 0 | 0 | 0 | 827.3244 | 0 | no | 22319.6275 | 0 | 28750 |  |  | 0 |  |  | 0 | 0 | 0 | 0 | 0 |  | 0 | 0 | 0 | 0 | 0 | 22319.6275
| 13821.3274 | 0 | no | Surplus | yes |  | 0 | 0 | 0 | 737.2547 | 0 | no | 0 | 0 | 0 | 737.2547 | 8972 | no | 13821.3274 | 0 | 22430 |  |  | 0 |  |  | 0 | 0 | 0 | 0 | 0 |  | 0 | 0 | 0 | 0 | 0 | 13821.3274 | 22431.1222 | 0 | yes | Deficit |  |  | 0 | 0 | 0 | 0 | 0 |  | 0 | 0 | 0 | 0 | 0 | no |  | 0 | 28750 | no | 22431.1222 | 0 | no | no | 0 | 0 | 0 | 0 | 0 |  | 0 | 0 | 0 | 0 | 0 | 22431.1222
| 14384.463 | 0 | yes | Deficit |  |  | 0 | 0 | 0 | 0 | 0 |  | 0 | 0 | 0 | 0 | 8972 | no |  | 0 | 22430 | no | 14384.463 | 0 | no | no | 0 | 0 | 0 | 0 | 0 |  | 0 | 0 | 0 | 0 | 0 | 14384.463 | 21915.0766 | 0 | no | Surplus | yes |  | 0 | 0 | 0 | 516.0456 | 0 | no | 0 | 0 | 0 | 516.0456 | 0 | no | 21915.0766 | 0 | 28750 |  |  | 0 |  |  | 0 | 0 | 0 | 0 | 0 |  | 0 | 0 | 0 | 0 | 0 | 21915.0766
| 14622.3811 | 0 | yes | Deficit |  |  | 0 | 0 | 0 | 0 | 0 |  | 0 | 0 | 0 | 0 | 8972 | no |  | 0 | 22430 | no | 14622.3811 | 0 | no | no | 0 | 0 | 0 | 0 | 0 |  | 0 | 0 | 0 | 0 | 0 | 14622.3811 | 22475.3234 | 0 | yes | Deficit |  |  | 0 | 0 | 0 | 0 | 0 |  | 0 | 0 | 0 | 0 | 0 | no |  | 0 | 28750 | no | 22475.3234 | 0 | no | no | 0 | 0 | 0 | 0 | 0 |  | 0 | 0 | 0 | 0 | 0 | 22475.3234
| 15816.6927 | 0 | yes | Deficit |  |  | 0 | 0 | 0 | 0 | 0 |  | 0 | 0 | 0 | 0 | 8972 | no |  | 0 | 22430 | no | 15816.6927 | 0 | no | no | 0 | 0 | 0 | 0 | 0 |  | 0 | 0 | 0 | 0 | 0 | 15816.6927 | 21749.674 | 0 | no | Surplus | yes |  | 0 | 0 | 0 | 725.6493 | 0 | no | 0 | 0 | 0 | 725.6493 | 0 | no | 21749.674 | 0 | 28750 |  |  | 0 |  |  | 0 | 0 | 0 | 0 | 0 |  | 0 | 0 | 0 | 0 | 0 | 21749.674
| 16147.7215 | 0 | yes | Deficit |  |  | 0 | 0 | 0 | 0 | 0 |  | 0 | 0 | 0 | 0 | 8972 | no |  | 0 | 22430 | no | 16147.7215 | 0 | no | no | 0 | 0 | 0 | 0 | 0 |  | 0 | 0 | 0 | 0 | 0 | 16147.7215 | 23512.036 | 0 | yes | Deficit |  |  | 0 | 0 | 0 | 0 | 0 |  | 0 | 0 | 0 | 0 | 0 | no |  | 0 | 28750 | no | 23512.036 | 0 | no | no | 0 | 0 | 0 | 0 | 0 |  | 0 | 0 | 0 | 0 | 0 | 23512.036
| 15521.0873 | 0 | no | Surplus | yes |  | 0 | 0 | 0 | 626.6343 | 0 | no | 0 | 0 | 0 | 626.6343 | 8972 | no | 15521.0873 | 0 | 22430 |  |  | 0 |  |  | 0 | 0 | 0 | 0 | 0 |  | 0 | 0 | 0 | 0 | 0 | 15521.0873 | 21459.9938 | 0 | no | Surplus | yes |  | 0 | 0 | 0 | 2052.0422 | 0 | no | 0 | 0 | 0 | 2052.0422 | 0 | no | 21459.9938 | 0 | 28750 |  |  | 0 |  |  | 0 | 0 | 0 | 0 | 0 |  | 0 | 0 | 0 | 0 | 0 | 21459.9938
| 16659.3978 | 0 | yes | Deficit |  |  | 0 | 0 | 0 | 0 | 0 |  | 0 | 0 | 0 | 0 | 8972 | no |  | 0 | 22430 | no | 16659.3978 | 0 | no | no | 0 | 0 | 0 | 0 | 0 |  | 0 | 0 | 0 | 0 | 0 | 16659.3978 | 20795.1599 | 0 | no | Surplus | yes |  | 0 | 0 | 0 | 664.8339 | 0 | no | 0 | 0 | 0 | 664.8339 | 0 | no | 20795.1599 | 0 | 28750 |  |  | 0 |  |  | 0 | 0 | 0 | 0 | 0 |  | 0 | 0 | 0 | 0 | 0 | 20795.1599
| 16583.6979 | 0 | no | Surplus | yes |  | 0 | 0 | 0 | 75.6999 | 0 | no | 0 | 0 | 0 | 75.6999 | 8972 | no | 16583.6979 | 0 | 22430 |  |  | 0 |  |  | 0 | 0 | 0 | 0 | 0 |  | 0 | 0 | 0 | 0 | 0 | 16583.6979 | 17923.1977 | 0 | no | Surplus | yes |  | 0 | 0 | 0 | 2871.9622 | 0 | no | 0 | 0 | 0 | 2871.9622 | 0 | no | 17923.1977 | 0 | 28750 |  |  | 0 |  |  | 0 | 0 | 0 | 0 | 0 |  | 0 | 0 | 0 | 0 | 0 | 17923.1977
| 17652.304 | 0 | yes | Deficit |  |  | 0 | 0 | 0 | 0 | 0 |  | 0 | 0 | 0 | 0 | 8972 | no |  | 0 | 22430 | no | 17652.304 | 0 | no | no | 0 | 0 | 0 | 0 | 0 |  | 0 | 0 | 0 | 0 | 0 | 17652.304 | 18250.687 | 0 | yes | Deficit |  |  | 0 | 0 | 0 | 0 | 0 |  | 0 | 0 | 0 | 0 | 0 | no |  | 0 | 28750 | no | 18250.687 | 0 | no | no | 0 | 0 | 0 | 0 | 0 |  | 0 | 0 | 0 | 0 | 0 | 18250.687
| 16314.4296 | 0 | no | Surplus | yes |  | 0 | 0 | 0 | 1337.8744 | 0 | no | 0 | 0 | 0 | 1337.8744 | 8972 | no | 16314.4296 | 0 | 22430 |  |  | 0 |  |  | 0 | 0 | 0 | 0 | 0 |  | 0 | 0 | 0 | 0 | 0 | 16314.4296 | 17926.2762 | 0 | no | Surplus | yes |  | 0 | 0 | 0 | 324.4108 | 0 | no | 0 | 0 | 0 | 324.4108 | 0 | no | 17926.2762 | 0 | 28750 |  |  | 0 |  |  | 0 | 0 | 0 | 0 | 0 |  | 0 | 0 | 0 | 0 | 0 | 17926.2762
| 15948.9982 | 0 | no | Surplus | yes |  | 0 | 0 | 0 | 365.4314 | 0 | no | 0 | 0 | 0 | 365.4314 | 8972 | no | 15948.9982 | 0 | 22430 |  |  | 0 |  |  | 0 | 0 | 0 | 0 | 0 |  | 0 | 0 | 0 | 0 | 0 | 15948.9982 | 20146.6966 | 0 | yes | Deficit |  |  | 0 | 0 | 0 | 0 | 0 |  | 0 | 0 | 0 | 0 | 0 | no |  | 0 | 28750 | no | 20146.6966 | 0 | no | no | 0 | 0 | 0 | 0 | 0 |  | 0 | 0 | 0 | 0 | 0 | 20146.6966
| 15746.3523 | 0 | no | Surplus | yes |  | 0 | 0 | 0 | 202.6459 | 0 | no | 0 | 0 | 0 | 202.6459 | 8972 | no | 15746.3523 | 0 | 22430 |  |  | 0 |  |  | 0 | 0 | 0 | 0 | 0 |  | 0 | 0 | 0 | 0 | 0 | 15746.3523 | 20693.3664 | 0 | yes | Deficit |  |  | 0 | 0 | 0 | 0 | 0 |  | 0 | 0 | 0 | 0 | 0 | no |  | 0 | 28750 | no | 20693.3664 | 0 | no | no | 0 | 0 | 0 | 0 | 0 |  | 0 | 0 | 0 | 0 | 0 | 20693.3664
| 16590.2476 | 0 | yes | Deficit |  |  | 0 | 0 | 0 | 0 | 0 |  | 0 | 0 | 0 | 0 | 8972 | no |  | 0 | 22430 | no | 16590.2476 | 0 | no | no | 0 | 0 | 0 | 0 | 0 |  | 0 | 0 | 0 | 0 | 0 | 16590.2476 | 17856.7188 | 0 | no | Surplus | yes |  | 0 | 0 | 0 | 2836.6476 | 0 | no | 0 | 0 | 0 | 2836.6476 | 0 | no | 17856.7188 | 0 | 28750 |  |  | 0 |  |  | 0 | 0 | 0 | 0 | 0 |  | 0 | 0 | 0 | 0 | 0 | 17856.7188
| 16910.0577 | 0 | yes | Deficit |  |  | 0 | 0 | 0 | 0 | 0 |  | 0 | 0 | 0 | 0 | 8972 | no |  | 0 | 22430 | no | 16910.0577 | 0 | no | no | 0 | 0 | 0 | 0 | 0 |  | 0 | 0 | 0 | 0 | 0 | 16910.0577 | 17113.099 | 0 | no | Surplus | yes |  | 0 | 0 | 0 | 743.6198 | 0 | no | 0 | 0 | 0 | 743.6198 | 0 | no | 17113.099 | 0 | 28750 |  |  | 0 |  |  | 0 | 0 | 0 | 0 | 0 |  | 0 | 0 | 0 | 0 | 0 | 17113.099
| 16805.9436 | 0 | no | Surplus | yes |  | 0 | 0 | 0 | 104.1142 | 0 | no | 0 | 0 | 0 | 104.1142 | 8972 | no | 16805.9436 | 0 | 22430 |  |  | 0 |  |  | 0 | 0 | 0 | 0 | 0 |  | 0 | 0 | 0 | 0 | 0 | 16805.9436 | 20357.2673 | 0 | yes | Deficit |  |  | 0 | 0 | 0 | 0 | 0 |  | 0 | 0 | 0 | 0 | 0 | no |  | 0 | 28750 | no | 20357.2673 | 0 | no | no | 0 | 0 | 0 | 0 | 0 |  | 0 | 0 | 0 | 0 | 0 | 20357.2673
| 16967.34 | 0 | yes | Deficit |  |  | 0 | 0 | 0 | 0 | 0 |  | 0 | 0 | 0 | 0 | 8972 | no |  | 0 | 22430 | no | 16967.34 | 0 | no | no | 0 | 0 | 0 | 0 | 0 |  | 0 | 0 | 0 | 0 | 0 | 16967.34 | 17379.0655 | 0 | no | Surplus | yes |  | 0 | 0 | 0 | 2978.2018 | 0 | no | 0 | 0 | 0 | 2978.2018 | 0 | no | 17379.0655 | 0 | 28750 |  |  | 0 |  |  | 0 | 0 | 0 | 0 | 0 |  | 0 | 0 | 0 | 0 | 0 | 17379.0655
| 17213.8064 | 0 | yes | Deficit |  |  | 0 | 0 | 0 | 0 | 0 |  | 0 | 0 | 0 | 0 | 8972 | no |  | 0 | 22430 | no | 17213.8064 | 0 | no | no | 0 | 0 | 0 | 0 | 0 |  | 0 | 0 | 0 | 0 | 0 | 17213.8064 | 20688.5106 | 0 | yes | Deficit |  |  | 0 | 0 | 0 | 0 | 0 |  | 0 | 0 | 0 | 0 | 0 | no |  | 0 | 28750 | no | 20688.5106 | 0 | no | no | 0 | 0 | 0 | 0 | 0 |  | 0 | 0 | 0 | 0 | 0 | 20688.5106
| 17318.1413 | 0 | yes | Deficit |  |  | 0 | 0 | 0 | 0 | 0 |  | 0 | 0 | 0 | 0 | 8972 | no |  | 0 | 22430 | no | 17318.1413 | 0 | no | no | 0 | 0 | 0 | 0 | 0 |  | 0 | 0 | 0 | 0 | 0 | 17318.1413 | 21654.1896 | 0 | yes | Deficit |  |  | 0 | 0 | 0 | 0 | 0 |  | 0 | 0 | 0 | 0 | 0 | no |  | 0 | 28750 | no | 21654.1896 | 0 | no | no | 0 | 0 | 0 | 0 | 0 |  | 0 | 0 | 0 | 0 | 0 | 21654.1896
| 17345.6001 | 0 | yes | Deficit |  |  | 0 | 0 | 0 | 0 | 0 |  | 0 | 0 | 0 | 0 | 8972 | no |  | 0 | 22430 | no | 17345.6001 | 0 | no | no | 0 | 0 | 0 | 0 | 0 |  | 0 | 0 | 0 | 0 | 0 | 17345.6001 | 19200.8864 | 0 | no | Surplus | yes |  | 0 | 0 | 0 | 2453.3032 | 0 | no | 0 | 0 | 0 | 2453.3032 | 0 | no | 19200.8864 | 0 | 28750 |  |  | 0 |  |  | 0 | 0 | 0 | 0 | 0 |  | 0 | 0 | 0 | 0 | 0 | 19200.8864
| 17551.897 | 0 | yes | Deficit |  |  | 0 | 0 | 0 | 0 | 0 |  | 0 | 0 | 0 | 0 | 8972 | no |  | 0 | 22430 | no | 17551.897 | 0 | no | no | 0 | 0 | 0 | 0 | 0 |  | 0 | 0 | 0 | 0 | 0 | 17551.897 | 17731.8652 | 0 | no | Surplus | yes |  | 0 | 0 | 0 | 1469.0212 | 0 | no | 0 | 0 | 0 | 1469.0212 | 0 | no | 17731.8652 | 0 | 28750 |  |  | 0 |  |  | 0 | 0 | 0 | 0 | 0 |  | 0 | 0 | 0 | 0 | 0 | 17731.8652
| 17055.883 | 0 | no | Surplus | yes |  | 0 | 0 | 0 | 496.014 | 0 | no | 0 | 0 | 0 | 496.014 | 8972 | no | 17055.883 | 0 | 22430 |  |  | 0 |  |  | 0 | 0 | 0 | 0 | 0 |  | 0 | 0 | 0 | 0 | 0 | 17055.883 | 18867.8228 | 0 | yes | Deficit |  |  | 0 | 0 | 0 | 0 | 0 |  | 0 | 0 | 0 | 0 | 0 | no |  | 0 | 28750 | no | 18867.8228 | 0 | no | no | 0 | 0 | 0 | 0 | 0 |  | 0 | 0 | 0 | 0 | 0 | 18867.8228
| 16488.1433 | 0 | no | Surplus | yes |  | 0 | 0 | 0 | 567.7397 | 0 | no | 0 | 0 | 0 | 567.7397 | 8972 | no | 16488.1433 | 0 | 22430 |  |  | 0 |  |  | 0 | 0 | 0 | 0 | 0 |  | 0 | 0 | 0 | 0 | 0 | 16488.1433 | 18642.8267 | 0 | no | Surplus | yes |  | 0 | 0 | 0 | 224.9961 | 0 | no | 0 | 0 | 0 | 224.9961 | 0 | no | 18642.8267 | 0 | 28750 |  |  | 0 |  |  | 0 | 0 | 0 | 0 | 0 |  | 0 | 0 | 0 | 0 | 0 | 18642.8267
| 17466.0472 | 0 | yes | Deficit |  |  | 0 | 0 | 0 | 0 | 0 |  | 0 | 0 | 0 | 0 | 8972 | no |  | 0 | 22430 | no | 17466.0472 | 0 | no | no | 0 | 0 | 0 | 0 | 0 |  | 0 | 0 | 0 | 0 | 0 | 17466.0472 | 16382.9671 | 0 | no | Surplus | yes |  | 0 | 0 | 0 | 2259.8596 | 0 | no | 0 | 0 | 0 | 2259.8596 | 0 | no | 16382.9671 | 0 | 28750 |  |  | 0 |  |  | 0 | 0 | 0 | 0 | 0 |  | 0 | 0 | 0 | 0 | 0 | 16382.9671
| 17763.8637 | 0 | yes | Deficit |  |  | 0 | 0 | 0 | 0 | 0 |  | 0 | 0 | 0 | 0 | 8972 | no |  | 0 | 22430 | no | 17763.8637 | 0 | no | no | 0 | 0 | 0 | 0 | 0 |  | 0 | 0 | 0 | 0 | 0 | 17763.8637 | 18441.2075 | 0 | yes | Deficit |  |  | 0 | 0 | 0 | 0 | 0 |  | 0 | 0 | 0 | 0 | 0 | no |  | 0 | 28750 | no | 18441.2075 | 0 | no | no | 0 | 0 | 0 | 0 | 0 |  | 0 | 0 | 0 | 0 | 0 | 18441.2075
| 17008.2364 | 0 | no | Surplus | yes |  | 0 | 0 | 0 | 755.6273 | 0 | no | 0 | 0 | 0 | 755.6273 | 8972 | no | 17008.2364 | 0 | 22430 |  |  | 0 |  |  | 0 | 0 | 0 | 0 | 0 |  | 0 | 0 | 0 | 0 | 0 | 17008.2364 | 18718.6041 | 0 | yes | Deficit |  |  | 0 | 0 | 0 | 0 | 0 |  | 0 | 0 | 0 | 0 | 0 | no |  | 0 | 28750 | no | 18718.6041 | 0 | no | no | 0 | 0 | 0 | 0 | 0 |  | 0 | 0 | 0 | 0 | 0 | 18718.6041
| 17055.9602 | 0 | yes | Deficit |  |  | 0 | 0 | 0 | 0 | 0 |  | 0 | 0 | 0 | 0 | 8972 | no |  | 0 | 22430 | no | 17055.9602 | 0 | no | no | 0 | 0 | 0 | 0 | 0 |  | 0 | 0 | 0 | 0 | 0 | 17055.9602 | 16756.1969 | 0 | no | Surplus | yes |  | 0 | 0 | 0 | 1962.4072 | 0 | no | 0 | 0 | 0 | 1962.4072 | 0 | no | 16756.1969 | 0 | 28750 |  |  | 0 |  |  | 0 | 0 | 0 | 0 | 0 |  | 0 | 0 | 0 | 0 | 0 | 16756.1969
| 17449.5516 | 0 | yes | Deficit |  |  | 0 | 0 | 0 | 0 | 0 |  | 0 | 0 | 0 | 0 | 8972 | no |  | 0 | 22430 | no | 17449.5516 | 0 | no | no | 0 | 0 | 0 | 0 | 0 |  | 0 | 0 | 0 | 0 | 0 | 17449.5516 | 17099.9199 | 0 | yes | Deficit |  |  | 0 | 0 | 0 | 0 | 0 |  | 0 | 0 | 0 | 0 | 0 | no |  | 0 | 28750 | no | 17099.9199 | 0 | no | no | 0 | 0 | 0 | 0 | 0 |  | 0 | 0 | 0 | 0 | 0 | 17099.9199
| 17422.092 | 0 | no | Surplus | yes |  | 0 | 0 | 0 | 27.4596 | 0 | no | 0 | 0 | 0 | 27.4596 | 8972 | no | 17422.092 | 0 | 22430 |  |  | 0 |  |  | 0 | 0 | 0 | 0 | 0 |  | 0 | 0 | 0 | 0 | 0 | 17422.092 | 16149.0409 | 0 | no | Surplus | yes |  | 0 | 0 | 0 | 950.8791 | 0 | no | 0 | 0 | 0 | 950.8791 | 0 | no | 16149.0409 | 0 | 28750 |  |  | 0 |  |  | 0 | 0 | 0 | 0 | 0 |  | 0 | 0 | 0 | 0 | 0 | 16149.0409
| 17302.3048 | 0 | no | Surplus | yes |  | 0 | 0 | 0 | 119.7872 | 0 | no | 0 | 0 | 0 | 119.7872 | 8972 | no | 17302.3048 | 0 | 22430 |  |  | 0 |  |  | 0 | 0 | 0 | 0 | 0 |  | 0 | 0 | 0 | 0 | 0 | 17302.3048 | 17267.3091 | 0 | yes | Deficit |  |  | 0 | 0 | 0 | 0 | 0 |  | 0 | 0 | 0 | 0 | 0 | no |  | 0 | 28750 | no | 17267.3091 | 0 | no | no | 0 | 0 | 0 | 0 | 0 |  | 0 | 0 | 0 | 0 | 0 | 17267.3091
| 17333.5205 | 0 | yes | Deficit |  |  | 0 | 0 | 0 | 0 | 0 |  | 0 | 0 | 0 | 0 | 8972 | no |  | 0 | 22430 | no | 17333.5205 | 0 | no | no | 0 | 0 | 0 | 0 | 0 |  | 0 | 0 | 0 | 0 | 0 | 17333.5205 | 15015.0553 | 0 | no | Surplus | yes |  | 0 | 0 | 0 | 2252.2538 | 0 | no | 0 | 0 | 0 | 2252.2538 | 0 | no | 15015.0553 | 0 | 28750 |  |  | 0 |  |  | 0 | 0 | 0 | 0 | 0 |  | 0 | 0 | 0 | 0 | 0 | 15015.0553
| 17250.3624 | 0 | no | Surplus | yes |  | 0 | 0 | 0 | 83.1582 | 0 | no | 0 | 0 | 0 | 83.1582 | 8972 | no | 17250.3624 | 0 | 22430 |  |  | 0 |  |  | 0 | 0 | 0 | 0 | 0 |  | 0 | 0 | 0 | 0 | 0 | 17250.3624 | 13761.3833 | 0 | no | Surplus | yes |  | 0 | 0 | 0 | 1253.672 | 0 | no | 0 | 0 | 0 | 1253.672 | 0 | no | 13761.3833 | 0 | 28750 |  |  | 0 |  |  | 0 | 0 | 0 | 0 | 0 |  | 0 | 0 | 0 | 0 | 0 | 13761.3833
| 17244.2106 | 0 | no | Surplus | yes |  | 0 | 0 | 0 | 6.1518 | 0 | no | 0 | 0 | 0 | 6.1518 | 8972 | no | 17244.2106 | 0 | 22430 |  |  | 0 |  |  | 0 | 0 | 0 | 0 | 0 |  | 0 | 0 | 0 | 0 | 0 | 17244.2106 | 16353.5555 | 0 | yes | Deficit |  |  | 0 | 0 | 0 | 0 | 0 |  | 0 | 0 | 0 | 0 | 0 | no |  | 0 | 28750 | no | 16353.5555 | 0 | no | no | 0 | 0 | 0 | 0 | 0 |  | 0 | 0 | 0 | 0 | 0 | 16353.5555
| 16921.2868 | 0 | no | Surplus | yes |  | 0 | 0 | 0 | 322.9237 | 0 | no | 0 | 0 | 0 | 322.9237 | 8972 | no | 16921.2868 | 0 | 22430 |  |  | 0 |  |  | 0 | 0 | 0 | 0 | 0 |  | 0 | 0 | 0 | 0 | 0 | 16921.2868 | 17289.6314 | 0 | yes | Deficit |  |  | 0 | 0 | 0 | 0 | 0 |  | 0 | 0 | 0 | 0 | 0 | no |  | 0 | 28750 | no | 17289.6314 | 0 | no | no | 0 | 0 | 0 | 0 | 0 |  | 0 | 0 | 0 | 0 | 0 | 17289.6314
| 17907.5716 | 0 | yes | Deficit |  |  | 0 | 0 | 0 | 0 | 0 |  | 0 | 0 | 0 | 0 | 8972 | no |  | 0 | 22430 | no | 17907.5716 | 0 | no | no | 0 | 0 | 0 | 0 | 0 |  | 0 | 0 | 0 | 0 | 0 | 17907.5716 | 16824.0738 | 0 | no | Surplus | yes |  | 0 | 0 | 0 | 465.5576 | 0 | no | 0 | 0 | 0 | 465.5576 | 0 | no | 16824.0738 | 0 | 28750 |  |  | 0 |  |  | 0 | 0 | 0 | 0 | 0 |  | 0 | 0 | 0 | 0 | 0 | 16824.0738
| 17314.4353 | 0 | no | Surplus | yes |  | 0 | 0 | 0 | 593.1363 | 0 | no | 0 | 0 | 0 | 593.1363 | 8972 | no | 17314.4353 | 0 | 22430 |  |  | 0 |  |  | 0 | 0 | 0 | 0 | 0 |  | 0 | 0 | 0 | 0 | 0 | 17314.4353 | 18270.0938 | 0 | yes | Deficit |  |  | 0 | 0 | 0 | 0 | 0 |  | 0 | 0 | 0 | 0 | 0 | no |  | 0 | 28750 | no | 18270.0938 | 0 | no | no | 0 | 0 | 0 | 0 | 0 |  | 0 | 0 | 0 | 0 | 0 | 18270.0938
| 17582.9378 | 0 | yes | Deficit |  |  | 0 | 0 | 0 | 0 | 0 |  | 0 | 0 | 0 | 0 | 8972 | no |  | 0 | 22430 | no | 17582.9378 | 0 | no | no | 0 | 0 | 0 | 0 | 0 |  | 0 | 0 | 0 | 0 | 0 | 17582.9378 | 19559.1061 | 0 | yes | Deficit |  |  | 0 | 0 | 0 | 0 | 0 |  | 0 | 0 | 0 | 0 | 0 | no |  | 0 | 28750 | no | 19559.1061 | 0 | no | no | 0 | 0 | 0 | 0 | 0 |  | 0 | 0 | 0 | 0 | 0 | 19559.1061
| 17719.4866 | 0 | yes | Deficit |  |  | 0 | 0 | 0 | 0 | 0 |  | 0 | 0 | 0 | 0 | 8972 | no |  | 0 | 22430 | no | 17719.4866 | 0 | no | no | 0 | 0 | 0 | 0 | 0 |  | 0 | 0 | 0 | 0 | 0 | 17719.4866 | 18456.2536 | 0 | no | Surplus | yes |  | 0 | 0 | 0 | 1102.8525 | 0 | no | 0 | 0 | 0 | 1102.8525 | 0 | no | 18456.2536 | 0 | 28750 |  |  | 0 |  |  | 0 | 0 | 0 | 0 | 0 |  | 0 | 0 | 0 | 0 | 0 | 18456.2536
| 17716.0817 | 0 | no | Surplus | yes |  | 0 | 0 | 0 | 3.4049 | 0 | no | 0 | 0 | 0 | 3.4049 | 8972 | no | 17716.0817 | 0 | 22430 |  |  | 0 |  |  | 0 | 0 | 0 | 0 | 0 |  | 0 | 0 | 0 | 0 | 0 | 17716.0817 | 17976.8593 | 0 | no | Surplus | yes |  | 0 | 0 | 0 | 479.3943 | 0 | no | 0 | 0 | 0 | 479.3943 | 0 | no | 17976.8593 | 0 | 28750 |  |  | 0 |  |  | 0 | 0 | 0 | 0 | 0 |  | 0 | 0 | 0 | 0 | 0 | 17976.8593
| 17766.5822 | 0 | yes | Deficit |  |  | 0 | 0 | 0 | 0 | 0 |  | 0 | 0 | 0 | 0 | 8972 | no |  | 0 | 22430 | no | 17766.5822 | 0 | no | no | 0 | 0 | 0 | 0 | 0 |  | 0 | 0 | 0 | 0 | 0 | 17766.5822 | 16761.006 | 0 | no | Surplus | yes |  | 0 | 0 | 0 | 1215.8533 | 0 | no | 0 | 0 | 0 | 1215.8533 | 0 | no | 16761.006 | 0 | 28750 |  |  | 0 |  |  | 0 | 0 | 0 | 0 | 0 |  | 0 | 0 | 0 | 0 | 0 | 16761.006
| 15462.6087 | 0 | no | Surplus | yes |  | 0 | 0 | 0 | 2303.9735 | 0 | no | 0 | 0 | 0 | 2303.9735 | 8972 | no | 15462.6087 | 0 | 22430 |  |  | 0 |  |  | 0 | 0 | 0 | 0 | 0 |  | 0 | 0 | 0 | 0 | 0 | 15462.6087 | 17985.3727 | 0 | yes | Deficit |  |  | 0 | 0 | 0 | 0 | 0 |  | 0 | 0 | 0 | 0 | 0 | no |  | 0 | 28750 | no | 17985.3727 | 0 | no | no | 0 | 0 | 0 | 0 | 0 |  | 0 | 0 | 0 | 0 | 0 | 17985.3727
| 16499.1098 | 0 | yes | Deficit |  |  | 0 | 0 | 0 | 0 | 0 |  | 0 | 0 | 0 | 0 | 8972 | no |  | 0 | 22430 | no | 16499.1098 | 0 | no | no | 0 | 0 | 0 | 0 | 0 |  | 0 | 0 | 0 | 0 | 0 | 16499.1098 | 16522.3289 | 0 | no | Surplus | yes |  | 0 | 0 | 0 | 1463.0438 | 0 | no | 0 | 0 | 0 | 1463.0438 | 0 | no | 16522.3289 | 0 | 28750 |  |  | 0 |  |  | 0 | 0 | 0 | 0 | 0 |  | 0 | 0 | 0 | 0 | 0 | 16522.3289
| 17571.6543 | 0 | yes | Deficit |  |  | 0 | 0 | 0 | 0 | 0 |  | 0 | 0 | 0 | 0 | 8972 | no |  | 0 | 22430 | no | 17571.6543 | 0 | no | no | 0 | 0 | 0 | 0 | 0 |  | 0 | 0 | 0 | 0 | 0 | 17571.6543 | 16160.1764 | 0 | no | Surplus | yes |  | 0 | 0 | 0 | 362.1524 | 0 | no | 0 | 0 | 0 | 362.1524 | 0 | no | 16160.1764 | 0 | 28750 |  |  | 0 |  |  | 0 | 0 | 0 | 0 | 0 |  | 0 | 0 | 0 | 0 | 0 | 16160.1764
| 16902.2964 | 0 | no | Surplus | yes |  | 0 | 0 | 0 | 669.3579 | 0 | no | 0 | 0 | 0 | 669.3579 | 8972 | no | 16902.2964 | 0 | 22430 |  |  | 0 |  |  | 0 | 0 | 0 | 0 | 0 |  | 0 | 0 | 0 | 0 | 0 | 16902.2964 | 17554.7419 | 0 | yes | Deficit |  |  | 0 | 0 | 0 | 0 | 0 |  | 0 | 0 | 0 | 0 | 0 | no |  | 0 | 28750 | no | 17554.7419 | 0 | no | no | 0 | 0 | 0 | 0 | 0 |  | 0 | 0 | 0 | 0 | 0 | 17554.7419
| 16725.898 | 0 | no | Surplus | yes |  | 0 | 0 | 0 | 176.3983 | 0 | no | 0 | 0 | 0 | 176.3983 | 8972 | no | 16725.898 | 0 | 22430 |  |  | 0 |  |  | 0 | 0 | 0 | 0 | 0 |  | 0 | 0 | 0 | 0 | 0 | 16725.898 | 18441.9385 | 0 | yes | Deficit |  |  | 0 | 0 | 0 | 0 | 0 |  | 0 | 0 | 0 | 0 | 0 | no |  | 0 | 28750 | no | 18441.9385 | 0 | no | no | 0 | 0 | 0 | 0 | 0 |  | 0 | 0 | 0 | 0 | 0 | 18441.9385
| 15393.1329 | 0 | no | Surplus | yes |  | 0 | 0 | 0 | 1332.7652 | 0 | no | 0 | 0 | 0 | 1332.7652 | 8972 | no | 15393.1329 | 0 | 22430 |  |  | 0 |  |  | 0 | 0 | 0 | 0 | 0 |  | 0 | 0 | 0 | 0 | 0 | 15393.1329 | 19838.306 | 0 | yes | Deficit |  |  | 0 | 0 | 0 | 0 | 0 |  | 0 | 0 | 0 | 0 | 0 | no |  | 0 | 28750 | no | 19838.306 | 0 | no | no | 0 | 0 | 0 | 0 | 0 |  | 0 | 0 | 0 | 0 | 0 | 19838.306
| 15301.0576 | 0 | no | Surplus | yes |  | 0 | 0 | 0 | 92.0752 | 0 | no | 0 | 0 | 0 | 92.0752 | 8972 | no | 15301.0576 | 0 | 22430 |  |  | 0 |  |  | 0 | 0 | 0 | 0 | 0 |  | 0 | 0 | 0 | 0 | 0 | 15301.0576 | 20325.0446 | 0 | yes | Deficit |  |  | 0 | 0 | 0 | 0 | 0 |  | 0 | 0 | 0 | 0 | 0 | no |  | 0 | 28750 | no | 20325.0446 | 0 | no | no | 0 | 0 | 0 | 0 | 0 |  | 0 | 0 | 0 | 0 | 0 | 20325.0446
| 16089.9153 | 0 | yes | Deficit |  |  | 0 | 0 | 0 | 0 | 0 |  | 0 | 0 | 0 | 0 | 8972 | no |  | 0 | 22430 | no | 16089.9153 | 0 | no | no | 0 | 0 | 0 | 0 | 0 |  | 0 | 0 | 0 | 0 | 0 | 16089.9153 | 20819.1602 | 0 | yes | Deficit |  |  | 0 | 0 | 0 | 0 | 0 |  | 0 | 0 | 0 | 0 | 0 | no |  | 0 | 28750 | no | 20819.1602 | 0 | no | no | 0 | 0 | 0 | 0 | 0 |  | 0 | 0 | 0 | 0 | 0 | 20819.1602
| 16661.2338 | 0 | yes | Deficit |  |  | 0 | 0 | 0 | 0 | 0 |  | 0 | 0 | 0 | 0 | 8972 | no |  | 0 | 22430 | no | 16661.2338 | 0 | no | no | 0 | 0 | 0 | 0 | 0 |  | 0 | 0 | 0 | 0 | 0 | 16661.2338 | 18474.5174 | 0 | no | Surplus | yes |  | 0 | 0 | 0 | 2344.6428 | 0 | no | 0 | 0 | 0 | 2344.6428 | 0 | no | 18474.5174 | 0 | 28750 |  |  | 0 |  |  | 0 | 0 | 0 | 0 | 0 |  | 0 | 0 | 0 | 0 | 0 | 18474.5174
| 16870.9384 | 0 | yes | Deficit |  |  | 0 | 0 | 0 | 0 | 0 |  | 0 | 0 | 0 | 0 | 8972 | no |  | 0 | 22430 | no | 16870.9384 | 0 | no | no | 0 | 0 | 0 | 0 | 0 |  | 0 | 0 | 0 | 0 | 0 | 16870.9384 | 18897.6663 | 0 | yes | Deficit |  |  | 0 | 0 | 0 | 0 | 0 |  | 0 | 0 | 0 | 0 | 0 | no |  | 0 | 28750 | no | 18897.6663 | 0 | no | no | 0 | 0 | 0 | 0 | 0 |  | 0 | 0 | 0 | 0 | 0 | 18897.6663
| 16615.7359 | 0 | no | Surplus | yes |  | 0 | 0 | 0 | 255.2025 | 0 | no | 0 | 0 | 0 | 255.2025 | 8972 | no | 16615.7359 | 0 | 22430 |  |  | 0 |  |  | 0 | 0 | 0 | 0 | 0 |  | 0 | 0 | 0 | 0 | 0 | 16615.7359 | 17887.3705 | 0 | no | Surplus | yes |  | 0 | 0 | 0 | 1010.2959 | 0 | no | 0 | 0 | 0 | 1010.2959 | 0 | no | 17887.3705 | 0 | 28750 |  |  | 0 |  |  | 0 | 0 | 0 | 0 | 0 |  | 0 | 0 | 0 | 0 | 0 | 17887.3705
| 16609.995 | 0 | no | Surplus | yes |  | 0 | 0 | 0 | 5.741 | 0 | no | 0 | 0 | 0 | 5.741 | 8972 | no | 16609.995 | 0 | 22430 |  |  | 0 |  |  | 0 | 0 | 0 | 0 | 0 |  | 0 | 0 | 0 | 0 | 0 | 16609.995 | 18118.1667 | 0 | yes | Deficit |  |  | 0 | 0 | 0 | 0 | 0 |  | 0 | 0 | 0 | 0 | 0 | no |  | 0 | 28750 | no | 18118.1667 | 0 | no | no | 0 | 0 | 0 | 0 | 0 |  | 0 | 0 | 0 | 0 | 0 | 18118.1667
| 16961.4714 | 0 | yes | Deficit |  |  | 0 | 0 | 0 | 0 | 0 |  | 0 | 0 | 0 | 0 | 8972 | no |  | 0 | 22430 | no | 16961.4714 | 0 | no | no | 0 | 0 | 0 | 0 | 0 |  | 0 | 0 | 0 | 0 | 0 | 16961.4714 | 18686.4542 | 0 | yes | Deficit |  |  | 0 | 0 | 0 | 0 | 0 |  | 0 | 0 | 0 | 0 | 0 | no |  | 0 | 28750 | no | 18686.4542 | 0 | no | no | 0 | 0 | 0 | 0 | 0 |  | 0 | 0 | 0 | 0 | 0 | 18686.4542
| 16669.5533 | 0 | no | Surplus | yes |  | 0 | 0 | 0 | 291.9181 | 0 | no | 0 | 0 | 0 | 291.9181 | 8972 | no | 16669.5533 | 0 | 22430 |  |  | 0 |  |  | 0 | 0 | 0 | 0 | 0 |  | 0 | 0 | 0 | 0 | 0 | 16669.5533 | 21619.1541 | 0 | yes | Deficit |  |  | 0 | 0 | 0 | 0 | 0 |  | 0 | 0 | 0 | 0 | 0 | no |  | 0 | 28750 | no | 21619.1541 | 0 | no | no | 0 | 0 | 0 | 0 | 0 |  | 0 | 0 | 0 | 0 | 0 | 21619.1541
| 16944.5791 | 0 | yes | Deficit |  |  | 0 | 0 | 0 | 0 | 0 |  | 0 | 0 | 0 | 0 | 8972 | no |  | 0 | 22430 | no | 16944.5791 | 0 | no | no | 0 | 0 | 0 | 0 | 0 |  | 0 | 0 | 0 | 0 | 0 | 16944.5791 | 16860.0649 | 0 | no | Surplus | yes |  | 0 | 0 | 0 | 4759.0893 | 0 | no | 0 | 0 | 0 | 4759.0893 | 0 | no | 16860.0649 | 0 | 28750 |  |  | 0 |  |  | 0 | 0 | 0 | 0 | 0 |  | 0 | 0 | 0 | 0 | 0 | 16860.0649
| 17544.8448 | 0 | yes | Deficit |  |  | 0 | 0 | 0 | 0 | 0 |  | 0 | 0 | 0 | 0 | 8972 | no |  | 0 | 22430 | no | 17544.8448 | 0 | no | no | 0 | 0 | 0 | 0 | 0 |  | 0 | 0 | 0 | 0 | 0 | 17544.8448 | 17759.224 | 0 | yes | Deficit |  |  | 0 | 0 | 0 | 0 | 0 |  | 0 | 0 | 0 | 0 | 0 | no |  | 0 | 28750 | no | 17759.224 | 0 | no | no | 0 | 0 | 0 | 0 | 0 |  | 0 | 0 | 0 | 0 | 0 | 17759.224
| 17870.0185 | 0 | yes | Deficit |  |  | 0 | 0 | 0 | 0 | 0 |  | 0 | 0 | 0 | 0 | 8972 | no |  | 0 | 22430 | no | 17870.0185 | 0 | no | no | 0 | 0 | 0 | 0 | 0 |  | 0 | 0 | 0 | 0 | 0 | 17870.0185 | 18810.3469 | 0 | yes | Deficit |  |  | 0 | 0 | 0 | 0 | 0 |  | 0 | 0 | 0 | 0 | 0 | no |  | 0 | 28750 | no | 18810.3469 | 0 | no | no | 0 | 0 | 0 | 0 | 0 |  | 0 | 0 | 0 | 0 | 0 | 18810.3469
| 17727.2109 | 0 | no | Surplus | yes |  | 0 | 0 | 0 | 142.8076 | 0 | no | 0 | 0 | 0 | 142.8076 | 8972 | no | 17727.2109 | 0 | 22430 |  |  | 0 |  |  | 0 | 0 | 0 | 0 | 0 |  | 0 | 0 | 0 | 0 | 0 | 17727.2109 | 18827.31 | 0 | yes | Deficit |  |  | 0 | 0 | 0 | 0 | 0 |  | 0 | 0 | 0 | 0 | 0 | no |  | 0 | 28750 | no | 18827.31 | 0 | no | no | 0 | 0 | 0 | 0 | 0 |  | 0 | 0 | 0 | 0 | 0 | 18827.31
| 17277.4772 | 0 | no | Surplus | yes |  | 0 | 0 | 0 | 449.7337 | 0 | no | 0 | 0 | 0 | 449.7337 | 8972 | no | 17277.4772 | 0 | 22430 |  |  | 0 |  |  | 0 | 0 | 0 | 0 | 0 |  | 0 | 0 | 0 | 0 | 0 | 17277.4772 | 19154.2482 | 0 | yes | Deficit |  |  | 0 | 0 | 0 | 0 | 0 |  | 0 | 0 | 0 | 0 | 0 | no |  | 0 | 28750 | no | 19154.2482 | 0 | no | no | 0 | 0 | 0 | 0 | 0 |  | 0 | 0 | 0 | 0 | 0 | 19154.2482
| 16184.3933 | 0 | no | Surplus | yes |  | 0 | 0 | 0 | 1093.084 | 0 | no | 0 | 0 | 0 | 1093.084 | 8972 | no | 16184.3933 | 0 | 22430 |  |  | 0 |  |  | 0 | 0 | 0 | 0 | 0 |  | 0 | 0 | 0 | 0 | 0 | 16184.3933 | 21322.4443 | 0 | yes | Deficit |  |  | 0 | 0 | 0 | 0 | 0 |  | 0 | 0 | 0 | 0 | 0 | no |  | 0 | 28750 | no | 21322.4443 | 0 | no | no | 0 | 0 | 0 | 0 | 0 |  | 0 | 0 | 0 | 0 | 0 | 21322.4443
| 16847.527 | 0 | yes | Deficit |  |  | 0 | 0 | 0 | 0 | 0 |  | 0 | 0 | 0 | 0 | 8972 | no |  | 0 | 22430 | no | 16847.527 | 0 | no | no | 0 | 0 | 0 | 0 | 0 |  | 0 | 0 | 0 | 0 | 0 | 16847.527 | 17436.0628 | 0 | no | Surplus | yes |  | 0 | 0 | 0 | 3886.3815 | 0 | no | 0 | 0 | 0 | 3886.3815 | 0 | no | 17436.0628 | 0 | 28750 |  |  | 0 |  |  | 0 | 0 | 0 | 0 | 0 |  | 0 | 0 | 0 | 0 | 0 | 17436.0628
| 16564.1602 | 0 | no | Surplus | yes |  | 0 | 0 | 0 | 283.3668 | 0 | no | 0 | 0 | 0 | 283.3668 | 8972 | no | 16564.1602 | 0 | 22430 |  |  | 0 |  |  | 0 | 0 | 0 | 0 | 0 |  | 0 | 0 | 0 | 0 | 0 | 16564.1602 | 15292.4133 | 0 | no | Surplus | yes |  | 0 | 0 | 0 | 2143.6495 | 0 | no | 0 | 0 | 0 | 2143.6495 | 0 | no | 15292.4133 | 0 | 28750 |  |  | 0 |  |  | 0 | 0 | 0 | 0 | 0 |  | 0 | 0 | 0 | 0 | 0 | 15292.4133
| 17546.0783 | 0 | yes | Deficit |  |  | 0 | 0 | 0 | 0 | 0 |  | 0 | 0 | 0 | 0 | 8972 | no |  | 0 | 22430 | no | 17546.0783 | 0 | no | no | 0 | 0 | 0 | 0 | 0 |  | 0 | 0 | 0 | 0 | 0 | 17546.0783 | 15096.5882 | 0 | no | Surplus | yes |  | 0 | 0 | 0 | 195.8251 | 0 | no | 0 | 0 | 0 | 195.8251 | 0 | no | 15096.5882 | 0 | 28750 |  |  | 0 |  |  | 0 | 0 | 0 | 0 | 0 |  | 0 | 0 | 0 | 0 | 0 | 15096.5882
| 16923.6381 | 0 | no | Surplus | yes |  | 0 | 0 | 0 | 622.4402 | 0 | no | 0 | 0 | 0 | 622.4402 | 8972 | no | 16923.6381 | 0 | 22430 |  |  | 0 |  |  | 0 | 0 | 0 | 0 | 0 |  | 0 | 0 | 0 | 0 | 0 | 16923.6381 | 12651.5033 | 0 | no | Surplus | yes |  | 0 | 0 | 0 | 2445.0849 | 0 | no | 0 | 0 | 0 | 2445.0849 | 0 | no | 12651.5033 | 0 | 28750 |  |  | 0 |  |  | 0 | 0 | 0 | 0 | 0 |  | 0 | 0 | 0 | 0 | 0 | 12651.5033
| 17472.3322 | 0 | yes | Deficit |  |  | 0 | 0 | 0 | 0 | 0 |  | 0 | 0 | 0 | 0 | 8972 | no |  | 0 | 22430 | no | 17472.3322 | 0 | no | no | 0 | 0 | 0 | 0 | 0 |  | 0 | 0 | 0 | 0 | 0 | 17472.3322 | 14477.515 | 0 | yes | Deficit |  |  | 0 | 0 | 0 | 0 | 0 |  | 0 | 0 | 0 | 0 | 0 | no |  | 0 | 28750 | no | 14477.515 | 0 | no | no | 0 | 0 | 0 | 0 | 0 |  | 0 | 0 | 0 | 0 | 0 | 14477.515
| 16918.9933 | 0 | no | Surplus | yes |  | 0 | 0 | 0 | 553.3388 | 0 | no | 0 | 0 | 0 | 553.3388 | 8972 | no | 16918.9933 | 0 | 22430 |  |  | 0 |  |  | 0 | 0 | 0 | 0 | 0 |  | 0 | 0 | 0 | 0 | 0 | 16918.9933 | 17462.7883 | 0 | yes | Deficit |  |  | 0 | 0 | 0 | 0 | 0 |  | 0 | 0 | 0 | 0 | 0 | no |  | 0 | 28750 | no | 17462.7883 | 0 | no | no | 0 | 0 | 0 | 0 | 0 |  | 0 | 0 | 0 | 0 | 0 | 17462.7883
| 17593.6986 | 0 | yes | Deficit |  |  | 0 | 0 | 0 | 0 | 0 |  | 0 | 0 | 0 | 0 | 8972 | no |  | 0 | 22430 | no | 17593.6986 | 0 | no | no | 0 | 0 | 0 | 0 | 0 |  | 0 | 0 | 0 | 0 | 0 | 17593.6986 | 13662.5268 | 0 | no | Surplus | yes |  | 0 | 0 | 0 | 3800.2614 | 0 | no | 0 | 0 | 0 | 3800.2614 | 0 | no | 13662.5268 | 0 | 28750 |  |  | 0 |  |  | 0 | 0 | 0 | 0 | 0 |  | 0 | 0 | 0 | 0 | 0 | 13662.5268
| 18007.0717 | 0 | yes | Deficit |  |  | 0 | 0 | 0 | 0 | 0 |  | 0 | 0 | 0 | 0 | 8972 | no |  | 0 | 22430 | no | 18007.0717 | 0 | no | no | 0 | 0 | 0 | 0 | 0 |  | 0 | 0 | 0 | 0 | 0 | 18007.0717 | 14715.6956 | 0 | yes | Deficit |  |  | 0 | 0 | 0 | 0 | 0 |  | 0 | 0 | 0 | 0 | 0 | no |  | 0 | 28750 | no | 14715.6956 | 0 | no | no | 0 | 0 | 0 | 0 | 0 |  | 0 | 0 | 0 | 0 | 0 | 14715.6956
| 18148.1714 | 0 | yes | Deficit |  |  | 0 | 0 | 0 | 0 | 0 |  | 0 | 0 | 0 | 0 | 8972 | no |  | 0 | 22430 | no | 18148.1714 | 0 | no | no | 0 | 0 | 0 | 0 | 0 |  | 0 | 0 | 0 | 0 | 0 | 18148.1714 | 13175.9868 | 0 | no | Surplus | yes |  | 0 | 0 | 0 | 1539.7088 | 0 | no | 0 | 0 | 0 | 1539.7088 | 0 | no | 13175.9868 | 0 | 28750 |  |  | 0 |  |  | 0 | 0 | 0 | 0 | 0 |  | 0 | 0 | 0 | 0 | 0 | 13175.9868
| 17250.2391 | 0 | no | Surplus | yes |  | 0 | 0 | 0 | 897.9323 | 0 | no | 0 | 0 | 0 | 897.9323 | 8972 | no | 17250.2391 | 0 | 22430 |  |  | 0 |  |  | 0 | 0 | 0 | 0 | 0 |  | 0 | 0 | 0 | 0 | 0 | 17250.2391 | 15563.5932 | 0 | yes | Deficit |  |  | 0 | 0 | 0 | 0 | 0 |  | 0 | 0 | 0 | 0 | 0 | no |  | 0 | 28750 | no | 15563.5932 | 0 | no | no | 0 | 0 | 0 | 0 | 0 |  | 0 | 0 | 0 | 0 | 0 | 15563.5932
| 17572.5706 | 0 | yes | Deficit |  |  | 0 | 0 | 0 | 0 | 0 |  | 0 | 0 | 0 | 0 | 8972 | no |  | 0 | 22430 | no | 17572.5706 | 0 | no | no | 0 | 0 | 0 | 0 | 0 |  | 0 | 0 | 0 | 0 | 0 | 17572.5706 | 17767.4129 | 0 | yes | Deficit |  |  | 0 | 0 | 0 | 0 | 0 |  | 0 | 0 | 0 | 0 | 0 | no |  | 0 | 28750 | no | 17767.4129 | 0 | no | no | 0 | 0 | 0 | 0 | 0 |  | 0 | 0 | 0 | 0 | 0 | 17767.4129
| 17307.183 | 0 | no | Surplus | yes |  | 0 | 0 | 0 | 265.3876 | 0 | no | 0 | 0 | 0 | 265.3876 | 8972 | no | 17307.183 | 0 | 22430 |  |  | 0 |  |  | 0 | 0 | 0 | 0 | 0 |  | 0 | 0 | 0 | 0 | 0 | 17307.183 | 17820.4024 | 0 | yes | Deficit |  |  | 0 | 0 | 0 | 0 | 0 |  | 0 | 0 | 0 | 0 | 0 | no |  | 0 | 28750 | no | 17820.4024 | 0 | no | no | 0 | 0 | 0 | 0 | 0 |  | 0 | 0 | 0 | 0 | 0 | 17820.4024
| 16502.4496 | 0 | no | Surplus | yes |  | 0 | 0 | 0 | 804.7334 | 0 | no | 0 | 0 | 0 | 804.7334 | 8972 | no | 16502.4496 | 0 | 22430 |  |  | 0 |  |  | 0 | 0 | 0 | 0 | 0 |  | 0 | 0 | 0 | 0 | 0 | 16502.4496 | 20033.555 | 0 | yes | Deficit |  |  | 0 | 0 | 0 | 0 | 0 |  | 0 | 0 | 0 | 0 | 0 | no |  | 0 | 28750 | no | 20033.555 | 0 | no | no | 0 | 0 | 0 | 0 | 0 |  | 0 | 0 | 0 | 0 | 0 | 20033.555
| 16873.3058 | 0 | yes | Deficit |  |  | 0 | 0 | 0 | 0 | 0 |  | 0 | 0 | 0 | 0 | 8972 | no |  | 0 | 22430 | no | 16873.3058 | 0 | no | no | 0 | 0 | 0 | 0 | 0 |  | 0 | 0 | 0 | 0 | 0 | 16873.3058 | 19294.1405 | 0 | no | Surplus | yes |  | 0 | 0 | 0 | 739.4145 | 0 | no | 0 | 0 | 0 | 739.4145 | 0 | no | 19294.1405 | 0 | 28750 |  |  | 0 |  |  | 0 | 0 | 0 | 0 | 0 |  | 0 | 0 | 0 | 0 | 0 | 19294.1405
| 17692.805 | 0 | yes | Deficit |  |  | 0 | 0 | 0 | 0 | 0 |  | 0 | 0 | 0 | 0 | 8972 | no |  | 0 | 22430 | no | 17692.805 | 0 | no | no | 0 | 0 | 0 | 0 | 0 |  | 0 | 0 | 0 | 0 | 0 | 17692.805 | 18933.7921 | 0 | no | Surplus | yes |  | 0 | 0 | 0 | 360.3483 | 0 | no | 0 | 0 | 0 | 360.3483 | 0 | no | 18933.7921 | 0 | 28750 |  |  | 0 |  |  | 0 | 0 | 0 | 0 | 0 |  | 0 | 0 | 0 | 0 | 0 | 18933.7921
| 17564.9247 | 0 | no | Surplus | yes |  | 0 | 0 | 0 | 127.8803 | 0 | no | 0 | 0 | 0 | 127.8803 | 8972 | no | 17564.9247 | 0 | 22430 |  |  | 0 |  |  | 0 | 0 | 0 | 0 | 0 |  | 0 | 0 | 0 | 0 | 0 | 17564.9247 | 21254.7715 | 0 | yes | Deficit |  |  | 0 | 0 | 0 | 0 | 0 |  | 0 | 0 | 0 | 0 | 0 | no |  | 0 | 28750 | no | 21254.7715 | 0 | no | no | 0 | 0 | 0 | 0 | 0 |  | 0 | 0 | 0 | 0 | 0 | 21254.7715
| 17527.3069 | 0 | no | Surplus | yes |  | 0 | 0 | 0 | 37.6178 | 0 | no | 0 | 0 | 0 | 37.6178 | 8972 | no | 17527.3069 | 0 | 22430 |  |  | 0 |  |  | 0 | 0 | 0 | 0 | 0 |  | 0 | 0 | 0 | 0 | 0 | 17527.3069 | 20809.7093 | 0 | no | Surplus | yes |  | 0 | 0 | 0 | 445.0621 | 0 | no | 0 | 0 | 0 | 445.0621 | 0 | no | 20809.7093 | 0 | 28750 |  |  | 0 |  |  | 0 | 0 | 0 | 0 | 0 |  | 0 | 0 | 0 | 0 | 0 | 20809.7093
| 16674.6459 | 0 | no | Surplus | yes |  | 0 | 0 | 0 | 852.6611 | 0 | no | 0 | 0 | 0 | 852.6611 | 8972 | no | 16674.6459 | 0 | 22430 |  |  | 0 |  |  | 0 | 0 | 0 | 0 | 0 |  | 0 | 0 | 0 | 0 | 0 | 16674.6459 | 22784.4288 | 0 | yes | Deficit |  |  | 0 | 0 | 0 | 0 | 0 |  | 0 | 0 | 0 | 0 | 0 | no |  | 0 | 28750 | no | 22784.4288 | 0 | no | no | 0 | 0 | 0 | 0 | 0 |  | 0 | 0 | 0 | 0 | 0 | 22784.4288
| 16568.4496 | 0 | no | Surplus | yes |  | 0 | 0 | 0 | 106.1962 | 0 | no | 0 | 0 | 0 | 106.1962 | 8972 | no | 16568.4496 | 0 | 22430 |  |  | 0 |  |  | 0 | 0 | 0 | 0 | 0 |  | 0 | 0 | 0 | 0 | 0 | 16568.4496 | 20822.062 | 0 | no | Surplus | yes |  | 0 | 0 | 0 | 1962.3669 | 0 | no | 0 | 0 | 0 | 1962.3669 | 0 | no | 20822.062 | 0 | 28750 |  |  | 0 |  |  | 0 | 0 | 0 | 0 | 0 |  | 0 | 0 | 0 | 0 | 0 | 20822.062
| 16689.8845 | 0 | yes | Deficit |  |  | 0 | 0 | 0 | 0 | 0 |  | 0 | 0 | 0 | 0 | 8972 | no |  | 0 | 22430 | no | 16689.8845 | 0 | no | no | 0 | 0 | 0 | 0 | 0 |  | 0 | 0 | 0 | 0 | 0 | 16689.8845 | 22462.2804 | 0 | yes | Deficit |  |  | 0 | 0 | 0 | 0 | 0 |  | 0 | 0 | 0 | 0 | 0 | no |  | 0 | 28750 | no | 22462.2804 | 0 | no | no | 0 | 0 | 0 | 0 | 0 |  | 0 | 0 | 0 | 0 | 0 | 22462.2804
| 16823.3729 | 0 | yes | Deficit |  |  | 0 | 0 | 0 | 0 | 0 |  | 0 | 0 | 0 | 0 | 8972 | no |  | 0 | 22430 | no | 16823.3729 | 0 | no | no | 0 | 0 | 0 | 0 | 0 |  | 0 | 0 | 0 | 0 | 0 | 16823.3729 | 22404.6056 | 0 | no | Surplus | yes |  | 0 | 0 | 0 | 57.6747 | 0 | no | 0 | 0 | 0 | 57.6747 | 0 | no | 22404.6056 | 0 | 28750 |  |  | 0 |  |  | 0 | 0 | 0 | 0 | 0 |  | 0 | 0 | 0 | 0 | 0 | 22404.6056
| 17065.0798 | 0 | yes | Deficit |  |  | 0 | 0 | 0 | 0 | 0 |  | 0 | 0 | 0 | 0 | 8972 | no |  | 0 | 22430 | no | 17065.0798 | 0 | no | no | 0 | 0 | 0 | 0 | 0 |  | 0 | 0 | 0 | 0 | 0 | 17065.0798 | 23868.4198 | 0 | yes | Deficit |  |  | 0 | 0 | 0 | 0 | 0 |  | 0 | 0 | 0 | 0 | 0 | no |  | 0 | 28750 | no | 23868.4198 | 0 | no | no | 0 | 0 | 0 | 0 | 0 |  | 0 | 0 | 0 | 0 | 0 | 23868.4198
| 16647.9324 | 0 | no | Surplus | yes |  | 0 | 0 | 0 | 417.1474 | 0 | no | 0 | 0 | 0 | 417.1474 | 8972 | no | 16647.9324 | 0 | 22430 |  |  | 0 |  |  | 0 | 0 | 0 | 0 | 0 |  | 0 | 0 | 0 | 0 | 0 | 16647.9324 | 23015.9253 | 0 | no | Surplus | yes |  | 0 | 0 | 0 | 852.4945 | 0 | no | 0 | 0 | 0 | 852.4945 | 0 | no | 23015.9253 | 0 | 28750 |  |  | 0 |  |  | 0 | 0 | 0 | 0 | 0 |  | 0 | 0 | 0 | 0 | 0 | 23015.9253
| 15901.5258 | 0 | no | Surplus | yes |  | 0 | 0 | 0 | 746.4066 | 0 | no | 0 | 0 | 0 | 746.4066 | 8972 | no | 15901.5258 | 0 | 22430 |  |  | 0 |  |  | 0 | 0 | 0 | 0 | 0 |  | 0 | 0 | 0 | 0 | 0 | 15901.5258 | 20704.9634 | 0 | no | Surplus | yes |  | 0 | 0 | 0 | 2310.9619 | 0 | no | 0 | 0 | 0 | 2310.9619 | 0 | no | 20704.9634 | 0 | 28750 |  |  | 0 |  |  | 0 | 0 | 0 | 0 | 0 |  | 0 | 0 | 0 | 0 | 0 | 20704.9634
| 15412.4651 | 0 | no | Surplus | yes |  | 0 | 0 | 0 | 489.0607 | 0 | no | 0 | 0 | 0 | 489.0607 | 8972 | no | 15412.4651 | 0 | 22430 |  |  | 0 |  |  | 0 | 0 | 0 | 0 | 0 |  | 0 | 0 | 0 | 0 | 0 | 15412.4651 | 20889.9234 | 0 | yes | Deficit |  |  | 0 | 0 | 0 | 0 | 0 |  | 0 | 0 | 0 | 0 | 0 | no |  | 0 | 28750 | no | 20889.9234 | 0 | no | no | 0 | 0 | 0 | 0 | 0 |  | 0 | 0 | 0 | 0 | 0 | 20889.9234
| 14919.1889 | 0 | no | Surplus | yes |  | 0 | 0 | 0 | 493.2762 | 0 | no | 0 | 0 | 0 | 493.2762 | 8972 | no | 14919.1889 | 0 | 22430 |  |  | 0 |  |  | 0 | 0 | 0 | 0 | 0 |  | 0 | 0 | 0 | 0 | 0 | 14919.1889 | 17761.4209 | 0 | no | Surplus | yes |  | 0 | 0 | 0 | 3128.5025 | 0 | no | 0 | 0 | 0 | 3128.5025 | 0 | no | 17761.4209 | 0 | 28750 |  |  | 0 |  |  | 0 | 0 | 0 | 0 | 0 |  | 0 | 0 | 0 | 0 | 0 | 17761.4209
| 13710.4608 | 0 | no | Surplus | yes |  | 0 | 0 | 0 | 1208.7281 | 0 | no | 0 | 0 | 0 | 1208.7281 | 8972 | no | 13710.4608 | 0 | 22430 |  |  | 0 |  |  | 0 | 0 | 0 | 0 | 0 |  | 0 | 0 | 0 | 0 | 0 | 13710.4608 | 18941.3533 | 0 | yes | Deficit |  |  | 0 | 0 | 0 | 0 | 0 |  | 0 | 0 | 0 | 0 | 0 | no |  | 0 | 28750 | no | 18941.3533 | 0 | no | no | 0 | 0 | 0 | 0 | 0 |  | 0 | 0 | 0 | 0 | 0 | 18941.3533
| 14571.0626 | 0 | yes | Deficit |  |  | 0 | 0 | 0 | 0 | 0 |  | 0 | 0 | 0 | 0 | 8972 | no |  | 0 | 22430 | no | 14571.0626 | 0 | no | no | 0 | 0 | 0 | 0 | 0 |  | 0 | 0 | 0 | 0 | 0 | 14571.0626 | 19119.2572 | 0 | yes | Deficit |  |  | 0 | 0 | 0 | 0 | 0 |  | 0 | 0 | 0 | 0 | 0 | no |  | 0 | 28750 | no | 19119.2572 | 0 | no | no | 0 | 0 | 0 | 0 | 0 |  | 0 | 0 | 0 | 0 | 0 | 19119.2572
| 14495.2282 | 0 | no | Surplus | yes |  | 0 | 0 | 0 | 75.8345 | 0 | no | 0 | 0 | 0 | 75.8345 | 8972 | no | 14495.2282 | 0 | 22430 |  |  | 0 |  |  | 0 | 0 | 0 | 0 | 0 |  | 0 | 0 | 0 | 0 | 0 | 14495.2282 | 23984.3277 | 0 | yes | Deficit |  |  | 0 | 0 | 0 | 0 | 0 |  | 0 | 0 | 0 | 0 | 0 | no |  | 0 | 28750 | no | 23984.3277 | 0 | no | no | 0 | 0 | 0 | 0 | 0 |  | 0 | 0 | 0 | 0 | 0 | 23984.3277
| 14827.5102 | 0 | yes | Deficit |  |  | 0 | 0 | 0 | 0 | 0 |  | 0 | 0 | 0 | 0 | 8972 | no |  | 0 | 22430 | no | 14827.5102 | 0 | no | no | 0 | 0 | 0 | 0 | 0 |  | 0 | 0 | 0 | 0 | 0 | 14827.5102 | 22461.3012 | 0 | no | Surplus | yes |  | 0 | 0 | 0 | 1523.0266 | 0 | no | 0 | 0 | 0 | 1523.0266 | 0 | no | 22461.3012 | 0 | 28750 |  |  | 0 |  |  | 0 | 0 | 0 | 0 | 0 |  | 0 | 0 | 0 | 0 | 0 | 22461.3012
| 14801.2823 | 0 | no | Surplus | yes |  | 0 | 0 | 0 | 26.2279 | 0 | no | 0 | 0 | 0 | 26.2279 | 8972 | no | 14801.2823 | 0 | 22430 |  |  | 0 |  |  | 0 | 0 | 0 | 0 | 0 |  | 0 | 0 | 0 | 0 | 0 | 14801.2823 | 21993.9286 | 0 | no | Surplus | yes |  | 0 | 0 | 0 | 467.3726 | 0 | no | 0 | 0 | 0 | 467.3726 | 0 | no | 21993.9286 | 0 | 28750 |  |  | 0 |  |  | 0 | 0 | 0 | 0 | 0 |  | 0 | 0 | 0 | 0 | 0 | 21993.9286
| 14257.6908 | 0 | no | Surplus | yes |  | 0 | 0 | 0 | 543.5914 | 0 | no | 0 | 0 | 0 | 543.5914 | 8972 | no | 14257.6908 | 0 | 22430 |  |  | 0 |  |  | 0 | 0 | 0 | 0 | 0 |  | 0 | 0 | 0 | 0 | 0 | 14257.6908 | 24703.6812 | 0 | yes | Deficit |  |  | 0 | 0 | 0 | 0 | 0 |  | 0 | 0 | 0 | 0 | 0 | no |  | 0 | 28750 | no | 24703.6812 | 0 | no | no | 0 | 0 | 0 | 0 | 0 |  | 0 | 0 | 0 | 0 | 0 | 24703.6812
| 14876.1521 | 0 | yes | Deficit |  |  | 0 | 0 | 0 | 0 | 0 |  | 0 | 0 | 0 | 0 | 8972 | no |  | 0 | 22430 | no | 14876.1521 | 0 | no | no | 0 | 0 | 0 | 0 | 0 |  | 0 | 0 | 0 | 0 | 0 | 14876.1521 | 23401.4114 | 0 | no | Surplus | yes |  | 0 | 0 | 0 | 1302.2698 | 0 | no | 0 | 0 | 0 | 1302.2698 | 0 | no | 23401.4114 | 0 | 28750 |  |  | 0 |  |  | 0 | 0 | 0 | 0 | 0 |  | 0 | 0 | 0 | 0 | 0 | 23401.4114
| 13965.1083 | 0 | no | Surplus | yes |  | 0 | 0 | 0 | 911.0439 | 0 | no | 0 | 0 | 0 | 911.0439 | 8972 | no | 13965.1083 | 0 | 22430 |  |  | 0 |  |  | 0 | 0 | 0 | 0 | 0 |  | 0 | 0 | 0 | 0 | 0 | 13965.1083 | 23597.8714 | 0 | yes | Deficit |  |  | 0 | 0 | 0 | 0 | 0 |  | 0 | 0 | 0 | 0 | 0 | no |  | 0 | 28750 | no | 23597.8714 | 0 | no | no | 0 | 0 | 0 | 0 | 0 |  | 0 | 0 | 0 | 0 | 0 | 23597.8714
| 15364.9118 | 0 | yes | Deficit |  |  | 0 | 0 | 0 | 0 | 0 |  | 0 | 0 | 0 | 0 | 8972 | no |  | 0 | 22430 | no | 15364.9118 | 0 | no | no | 0 | 0 | 0 | 0 | 0 |  | 0 | 0 | 0 | 0 | 0 | 15364.9118 | 21772.3011 | 0 | no | Surplus | yes |  | 0 | 0 | 0 | 1825.5702 | 0 | no | 0 | 0 | 0 | 1825.5702 | 0 | no | 21772.3011 | 0 | 28750 |  |  | 0 |  |  | 0 | 0 | 0 | 0 | 0 |  | 0 | 0 | 0 | 0 | 0 | 21772.3011
| 15640.0263 | 0 | yes | Deficit |  |  | 0 | 0 | 0 | 0 | 0 |  | 0 | 0 | 0 | 0 | 8972 | no |  | 0 | 22430 | no | 15640.0263 | 0 | no | no | 0 | 0 | 0 | 0 | 0 |  | 0 | 0 | 0 | 0 | 0 | 15640.0263 | 21300.1907 | 0 | no | Surplus | yes |  | 0 | 0 | 0 | 472.1105 | 0 | no | 0 | 0 | 0 | 472.1105 | 0 | no | 21300.1907 | 0 | 28750 |  |  | 0 |  |  | 0 | 0 | 0 | 0 | 0 |  | 0 | 0 | 0 | 0 | 0 | 21300.1907
| 13886.8192 | 0 | no | Surplus | yes |  | 0 | 0 | 0 | 1753.2071 | 0 | no | 0 | 0 | 0 | 1753.2071 | 8972 | no | 13886.8192 | 0 | 22430 |  |  | 0 |  |  | 0 | 0 | 0 | 0 | 0 |  | 0 | 0 | 0 | 0 | 0 | 13886.8192 | 21271.0029 | 0 | no | Surplus | yes |  | 0 | 0 | 0 | 29.1878 | 0 | no | 0 | 0 | 0 | 29.1878 | 0 | no | 21271.0029 | 0 | 28750 |  |  | 0 |  |  | 0 | 0 | 0 | 0 | 0 |  | 0 | 0 | 0 | 0 | 0 | 21271.0029
| 13732.8494 | 0 | no | Surplus | yes |  | 0 | 0 | 0 | 153.9698 | 0 | no | 0 | 0 | 0 | 153.9698 | 8972 | no | 13732.8494 | 0 | 22430 |  |  | 0 |  |  | 0 | 0 | 0 | 0 | 0 |  | 0 | 0 | 0 | 0 | 0 | 13732.8494 | 20201.5007 | 0 | no | Surplus | yes |  | 0 | 0 | 0 | 1069.5022 | 0 | no | 0 | 0 | 0 | 1069.5022 | 0 | no | 20201.5007 | 0 | 28750 |  |  | 0 |  |  | 0 | 0 | 0 | 0 | 0 |  | 0 | 0 | 0 | 0 | 0 | 20201.5007
| 14212.2403 | 0 | yes | Deficit |  |  | 0 | 0 | 0 | 0 | 0 |  | 0 | 0 | 0 | 0 | 8972 | no |  | 0 | 22430 | no | 14212.2403 | 0 | no | no | 0 | 0 | 0 | 0 | 0 |  | 0 | 0 | 0 | 0 | 0 | 14212.2403 | 21205.2504 | 0 | yes | Deficit |  |  | 0 | 0 | 0 | 0 | 0 |  | 0 | 0 | 0 | 0 | 0 | no |  | 0 | 28750 | no | 21205.2504 | 0 | no | no | 0 | 0 | 0 | 0 | 0 |  | 0 | 0 | 0 | 0 | 0 | 21205.2504
| 13848.1305 | 0 | no | Surplus | yes |  | 0 | 0 | 0 | 364.1098 | 0 | no | 0 | 0 | 0 | 364.1098 | 8972 | no | 13848.1305 | 0 | 22430 |  |  | 0 |  |  | 0 | 0 | 0 | 0 | 0 |  | 0 | 0 | 0 | 0 | 0 | 13848.1305 | 20734.8497 | 0 | no | Surplus | yes |  | 0 | 0 | 0 | 470.4006 | 0 | no | 0 | 0 | 0 | 470.4006 | 0 | no | 20734.8497 | 0 | 28750 |  |  | 0 |  |  | 0 | 0 | 0 | 0 | 0 |  | 0 | 0 | 0 | 0 | 0 | 20734.8497
| 13498.0801 | 0 | no | Surplus | yes |  | 0 | 0 | 0 | 350.0505 | 0 | no | 0 | 0 | 0 | 350.0505 | 8972 | no | 13498.0801 | 0 | 22430 |  |  | 0 |  |  | 0 | 0 | 0 | 0 | 0 |  | 0 | 0 | 0 | 0 | 0 | 13498.0801 | 18717.2726 | 0 | no | Surplus | yes |  | 0 | 0 | 0 | 2017.5771 | 0 | no | 0 | 0 | 0 | 2017.5771 | 0 | no | 18717.2726 | 0 | 28750 |  |  | 0 |  |  | 0 | 0 | 0 | 0 | 0 |  | 0 | 0 | 0 | 0 | 0 | 18717.2726
| 13237.8848 | 0 | no | Surplus | yes |  | 0 | 0 | 0 | 260.1953 | 0 | no | 0 | 0 | 0 | 260.1953 | 8972 | no | 13237.8848 | 0 | 22430 |  |  | 0 |  |  | 0 | 0 | 0 | 0 | 0 |  | 0 | 0 | 0 | 0 | 0 | 13237.8848 | 18344.2708 | 0 | no | Surplus | yes |  | 0 | 0 | 0 | 373.0018 | 0 | no | 0 | 0 | 0 | 373.0018 | 0 | no | 18344.2708 | 0 | 28750 |  |  | 0 |  |  | 0 | 0 | 0 | 0 | 0 |  | 0 | 0 | 0 | 0 | 0 | 18344.2708
| 14038.594 | 0 | yes | Deficit |  |  | 0 | 0 | 0 | 0 | 0 |  | 0 | 0 | 0 | 0 | 8972 | no |  | 0 | 22430 | no | 14038.594 | 0 | no | no | 0 | 0 | 0 | 0 | 0 |  | 0 | 0 | 0 | 0 | 0 | 14038.594 | 17007.9783 | 0 | no | Surplus | yes |  | 0 | 0 | 0 | 1336.2925 | 0 | no | 0 | 0 | 0 | 1336.2925 | 0 | no | 17007.9783 | 0 | 28750 |  |  | 0 |  |  | 0 | 0 | 0 | 0 | 0 |  | 0 | 0 | 0 | 0 | 0 | 17007.9783
| 14064.8483 | 0 | yes | Deficit |  |  | 0 | 0 | 0 | 0 | 0 |  | 0 | 0 | 0 | 0 | 8972 | no |  | 0 | 22430 | no | 14064.8483 | 0 | no | no | 0 | 0 | 0 | 0 | 0 |  | 0 | 0 | 0 | 0 | 0 | 14064.8483 | 18262.4671 | 0 | yes | Deficit |  |  | 0 | 0 | 0 | 0 | 0 |  | 0 | 0 | 0 | 0 | 0 | no |  | 0 | 28750 | no | 18262.4671 | 0 | no | no | 0 | 0 | 0 | 0 | 0 |  | 0 | 0 | 0 | 0 | 0 | 18262.4671
| 13669.8271 | 0 | no | Surplus | yes |  | 0 | 0 | 0 | 395.0212 | 0 | no | 0 | 0 | 0 | 395.0212 | 8972 | no | 13669.8271 | 0 | 22430 |  |  | 0 |  |  | 0 | 0 | 0 | 0 | 0 |  | 0 | 0 | 0 | 0 | 0 | 13669.8271 | 19645.9268 | 0 | yes | Deficit |  |  | 0 | 0 | 0 | 0 | 0 |  | 0 | 0 | 0 | 0 | 0 | no |  | 0 | 28750 | no | 19645.9268 | 0 | no | no | 0 | 0 | 0 | 0 | 0 |  | 0 | 0 | 0 | 0 | 0 | 19645.9268
| 12180.3258 | 0 | no | Surplus | yes |  | 0 | 0 | 0 | 1489.5013 | 0 | no | 0 | 0 | 0 | 1489.5013 | 8972 | no | 12180.3258 | 0 | 22430 |  |  | 0 |  |  | 0 | 0 | 0 | 0 | 0 |  | 0 | 0 | 0 | 0 | 0 | 12180.3258 | 17428.9703 | 0 | no | Surplus | yes |  | 0 | 0 | 0 | 2216.9565 | 0 | no | 0 | 0 | 0 | 2216.9565 | 0 | no | 17428.9703 | 0 | 28750 |  |  | 0 |  |  | 0 | 0 | 0 | 0 | 0 |  | 0 | 0 | 0 | 0 | 0 | 17428.9703
| 13991.2815 | 0 | yes | Deficit |  |  | 0 | 0 | 0 | 0 | 0 |  | 0 | 0 | 0 | 0 | 8972 | no |  | 0 | 22430 | no | 13991.2815 | 0 | no | no | 0 | 0 | 0 | 0 | 0 |  | 0 | 0 | 0 | 0 | 0 | 13991.2815 | 20078.4206 | 0 | yes | Deficit |  |  | 0 | 0 | 0 | 0 | 0 |  | 0 | 0 | 0 | 0 | 0 | no |  | 0 | 28750 | no | 20078.4206 | 0 | no | no | 0 | 0 | 0 | 0 | 0 |  | 0 | 0 | 0 | 0 | 0 | 20078.4206
| 12833.9427 | 0 | no | Surplus | yes |  | 0 | 0 | 0 | 1157.3388 | 0 | no | 0 | 0 | 0 | 1157.3388 | 8972 | no | 12833.9427 | 0 | 22430 |  |  | 0 |  |  | 0 | 0 | 0 | 0 | 0 |  | 0 | 0 | 0 | 0 | 0 | 12833.9427 | 20955.902 | 0 | yes | Deficit |  |  | 0 | 0 | 0 | 0 | 0 |  | 0 | 0 | 0 | 0 | 0 | no |  | 0 | 28750 | no | 20955.902 | 0 | no | no | 0 | 0 | 0 | 0 | 0 |  | 0 | 0 | 0 | 0 | 0 | 20955.902
| 12664.058 | 0 | no | Surplus | yes |  | 0 | 0 | 0 | 169.8847 | 0 | no | 0 | 0 | 0 | 169.8847 | 8972 | no | 12664.058 | 0 | 22430 |  |  | 0 |  |  | 0 | 0 | 0 | 0 | 0 |  | 0 | 0 | 0 | 0 | 0 | 12664.058 | 20434.3544 | 0 | no | Surplus | yes |  | 0 | 0 | 0 | 521.5476 | 0 | no | 0 | 0 | 0 | 521.5476 | 0 | no | 20434.3544 | 0 | 28750 |  |  | 0 |  |  | 0 | 0 | 0 | 0 | 0 |  | 0 | 0 | 0 | 0 | 0 | 20434.3544
| 13270.7895 | 0 | yes | Deficit |  |  | 0 | 0 | 0 | 0 | 0 |  | 0 | 0 | 0 | 0 | 8972 | no |  | 0 | 22430 | no | 13270.7895 | 0 | no | no | 0 | 0 | 0 | 0 | 0 |  | 0 | 0 | 0 | 0 | 0 | 13270.7895 | 20585.6741 | 0 | yes | Deficit |  |  | 0 | 0 | 0 | 0 | 0 |  | 0 | 0 | 0 | 0 | 0 | no |  | 0 | 28750 | no | 20585.6741 | 0 | no | no | 0 | 0 | 0 | 0 | 0 |  | 0 | 0 | 0 | 0 | 0 | 20585.6741
| 12431.9979 | 0 | no | Surplus | yes |  | 0 | 0 | 0 | 838.7916 | 0 | no | 0 | 0 | 0 | 838.7916 | 8972 | no | 12431.9979 | 0 | 22430 |  |  | 0 |  |  | 0 | 0 | 0 | 0 | 0 |  | 0 | 0 | 0 | 0 | 0 | 12431.9979 | 21924.8527 | 0 | yes | Deficit |  |  | 0 | 0 | 0 | 0 | 0 |  | 0 | 0 | 0 | 0 | 0 | no |  | 0 | 28750 | no | 21924.8527 | 0 | no | no | 0 | 0 | 0 | 0 | 0 |  | 0 | 0 | 0 | 0 | 0 | 21924.8527
| 12251.0738 | 0 | no | Surplus | yes |  | 0 | 0 | 0 | 180.9241 | 0 | no | 0 | 0 | 0 | 180.9241 | 8972 | no | 12251.0738 | 0 | 22430 |  |  | 0 |  |  | 0 | 0 | 0 | 0 | 0 |  | 0 | 0 | 0 | 0 | 0 | 12251.0738 | 20293.5398 | 0 | no | Surplus | yes |  | 0 | 0 | 0 | 1631.3129 | 0 | no | 0 | 0 | 0 | 1631.3129 | 0 | no | 20293.5398 | 0 | 28750 |  |  | 0 |  |  | 0 | 0 | 0 | 0 | 0 |  | 0 | 0 | 0 | 0 | 0 | 20293.5398
| 12663.0686 | 0 | yes | Deficit |  |  | 0 | 0 | 0 | 0 | 0 |  | 0 | 0 | 0 | 0 | 8972 | no |  | 0 | 22430 | no | 12663.0686 | 0 | no | no | 0 | 0 | 0 | 0 | 0 |  | 0 | 0 | 0 | 0 | 0 | 12663.0686 | 20986.11 | 0 | yes | Deficit |  |  | 0 | 0 | 0 | 0 | 0 |  | 0 | 0 | 0 | 0 | 0 | no |  | 0 | 28750 | no | 20986.11 | 0 | no | no | 0 | 0 | 0 | 0 | 0 |  | 0 | 0 | 0 | 0 | 0 | 20986.11
| 14529.9834 | 0 | yes | Deficit |  |  | 0 | 0 | 0 | 0 | 0 |  | 0 | 0 | 0 | 0 | 8972 | no |  | 0 | 22430 | no | 14529.9834 | 0 | no | no | 0 | 0 | 0 | 0 | 0 |  | 0 | 0 | 0 | 0 | 0 | 14529.9834 | 19197.4301 | 0 | no | Surplus | yes |  | 0 | 0 | 0 | 1788.6799 | 0 | no | 0 | 0 | 0 | 1788.6799 | 0 | no | 19197.4301 | 0 | 28750 |  |  | 0 |  |  | 0 | 0 | 0 | 0 | 0 |  | 0 | 0 | 0 | 0 | 0 | 19197.4301
| 15314.4397 | 0 | yes | Deficit |  |  | 0 | 0 | 0 | 0 | 0 |  | 0 | 0 | 0 | 0 | 8972 | no |  | 0 | 22430 | no | 15314.4397 | 0 | no | no | 0 | 0 | 0 | 0 | 0 |  | 0 | 0 | 0 | 0 | 0 | 15314.4397 | 17386.7047 | 0 | no | Surplus | yes |  | 0 | 0 | 0 | 1810.7253 | 0 | no | 0 | 0 | 0 | 1810.7253 | 0 | no | 17386.7047 | 0 | 28750 |  |  | 0 |  |  | 0 | 0 | 0 | 0 | 0 |  | 0 | 0 | 0 | 0 | 0 | 17386.7047
| 15744.0513 | 0 | yes | Deficit |  |  | 0 | 0 | 0 | 0 | 0 |  | 0 | 0 | 0 | 0 | 8972 | no |  | 0 | 22430 | no | 15744.0513 | 0 | no | no | 0 | 0 | 0 | 0 | 0 |  | 0 | 0 | 0 | 0 | 0 | 15744.0513 | 16150.5057 | 0 | no | Surplus | yes |  | 0 | 0 | 0 | 1236.199 | 0 | no | 0 | 0 | 0 | 1236.199 | 0 | no | 16150.5057 | 0 | 28750 |  |  | 0 |  |  | 0 | 0 | 0 | 0 | 0 |  | 0 | 0 | 0 | 0 | 0 | 16150.5057
| 17487.414 | 0 | yes | Deficit |  |  | 0 | 0 | 0 | 0 | 0 |  | 0 | 0 | 0 | 0 | 8972 | no |  | 0 | 22430 | no | 17487.414 | 0 | no | no | 0 | 0 | 0 | 0 | 0 |  | 0 | 0 | 0 | 0 | 0 | 17487.414 | 17943.0122 | 0 | yes | Deficit |  |  | 0 | 0 | 0 | 0 | 0 |  | 0 | 0 | 0 | 0 | 0 | no |  | 0 | 28750 | no | 17943.0122 | 0 | no | no | 0 | 0 | 0 | 0 | 0 |  | 0 | 0 | 0 | 0 | 0 | 17943.0122
| 18042.4758 | 0 | yes | Deficit |  |  | 0 | 0 | 0 | 0 | 0 |  | 0 | 0 | 0 | 0 | 8972 | no |  | 0 | 22430 | no | 18042.4758 | 0 | no | no | 0 | 0 | 0 | 0 | 0 |  | 0 | 0 | 0 | 0 | 0 | 18042.4758 | 16238.3693 | 0 | no | Surplus | yes |  | 0 | 0 | 0 | 1704.6429 | 0 | no | 0 | 0 | 0 | 1704.6429 | 0 | no | 16238.3693 | 0 | 28750 |  |  | 0 |  |  | 0 | 0 | 0 | 0 | 0 |  | 0 | 0 | 0 | 0 | 0 | 16238.3693
| 17996.8744 | 0 | no | Surplus | yes |  | 0 | 0 | 0 | 45.6015 | 0 | no | 0 | 0 | 0 | 45.6015 | 8972 | no | 17996.8744 | 0 | 22430 |  |  | 0 |  |  | 0 | 0 | 0 | 0 | 0 |  | 0 | 0 | 0 | 0 | 0 | 17996.8744 | 15885.0259 | 0 | no | Surplus | yes |  | 0 | 0 | 0 | 353.3433 | 0 | no | 0 | 0 | 0 | 353.3433 | 0 | no | 15885.0259 | 0 | 28750 |  |  | 0 |  |  | 0 | 0 | 0 | 0 | 0 |  | 0 | 0 | 0 | 0 | 0 | 15885.0259
| 18153.4783 | 0 | yes | Deficit |  |  | 0 | 0 | 0 | 0 | 0 |  | 0 | 0 | 0 | 0 | 8972 | no |  | 0 | 22430 | no | 18153.4783 | 0 | no | no | 0 | 0 | 0 | 0 | 0 |  | 0 | 0 | 0 | 0 | 0 | 18153.4783 | 16792.8301 | 0 | yes | Deficit |  |  | 0 | 0 | 0 | 0 | 0 |  | 0 | 0 | 0 | 0 | 0 | no |  | 0 | 28750 | no | 16792.8301 | 0 | no | no | 0 | 0 | 0 | 0 | 0 |  | 0 | 0 | 0 | 0 | 0 | 16792.8301
| 18385.5949 | 0 | yes | Deficit |  |  | 0 | 0 | 0 | 0 | 0 |  | 0 | 0 | 0 | 0 | 8972 | no |  | 0 | 22430 | no | 18385.5949 | 0 | no | no | 0 | 0 | 0 | 0 | 0 |  | 0 | 0 | 0 | 0 | 0 | 18385.5949 | 17207.4787 | 0 | yes | Deficit |  |  | 0 | 0 | 0 | 0 | 0 |  | 0 | 0 | 0 | 0 | 0 | no |  | 0 | 28750 | no | 17207.4787 | 0 | no | no | 0 | 0 | 0 | 0 | 0 |  | 0 | 0 | 0 | 0 | 0 | 17207.4787
| 18289.6701 | 0 | no | Surplus | yes |  | 0 | 0 | 0 | 95.9248 | 0 | no | 0 | 0 | 0 | 95.9248 | 8972 | no | 18289.6701 | 0 | 22430 |  |  | 0 |  |  | 0 | 0 | 0 | 0 | 0 |  | 0 | 0 | 0 | 0 | 0 | 18289.6701 | 17801.2485 | 0 | yes | Deficit |  |  | 0 | 0 | 0 | 0 | 0 |  | 0 | 0 | 0 | 0 | 0 | no |  | 0 | 28750 | no | 17801.2485 | 0 | no | no | 0 | 0 | 0 | 0 | 0 |  | 0 | 0 | 0 | 0 | 0 | 17801.2485
| 17580.9292 | 0 | no | Surplus | yes |  | 0 | 0 | 0 | 708.7409 | 0 | no | 0 | 0 | 0 | 708.7409 | 8972 | no | 17580.9292 | 0 | 22430 |  |  | 0 |  |  | 0 | 0 | 0 | 0 | 0 |  | 0 | 0 | 0 | 0 | 0 | 17580.9292 | 20023.8836 | 0 | yes | Deficit |  |  | 0 | 0 | 0 | 0 | 0 |  | 0 | 0 | 0 | 0 | 0 | no |  | 0 | 28750 | no | 20023.8836 | 0 | no | no | 0 | 0 | 0 | 0 | 0 |  | 0 | 0 | 0 | 0 | 0 | 20023.8836
| 16397.9542 | 0 | no | Surplus | yes |  | 0 | 0 | 0 | 1182.975 | 0 | no | 0 | 0 | 0 | 1182.975 | 8972 | no | 16397.9542 | 0 | 22430 |  |  | 0 |  |  | 0 | 0 | 0 | 0 | 0 |  | 0 | 0 | 0 | 0 | 0 | 16397.9542 | 18502.4153 | 0 | no | Surplus | yes |  | 0 | 0 | 0 | 1521.4682 | 0 | no | 0 | 0 | 0 | 1521.4682 | 0 | no | 18502.4153 | 0 | 28750 |  |  | 0 |  |  | 0 | 0 | 0 | 0 | 0 |  | 0 | 0 | 0 | 0 | 0 | 18502.4153
| 16658.2358 | 0 | yes | Deficit |  |  | 0 | 0 | 0 | 0 | 0 |  | 0 | 0 | 0 | 0 | 8972 | no |  | 0 | 22430 | no | 16658.2358 | 0 | no | no | 0 | 0 | 0 | 0 | 0 |  | 0 | 0 | 0 | 0 | 0 | 16658.2358 | 16890.9959 | 0 | no | Surplus | yes |  | 0 | 0 | 0 | 1611.4195 | 0 | no | 0 | 0 | 0 | 1611.4195 | 0 | no | 16890.9959 | 0 | 28750 |  |  | 0 |  |  | 0 | 0 | 0 | 0 | 0 |  | 0 | 0 | 0 | 0 | 0 | 16890.9959
| 16988.9234 | 0 | yes | Deficit |  |  | 0 | 0 | 0 | 0 | 0 |  | 0 | 0 | 0 | 0 | 8972 | no |  | 0 | 22430 | no | 16988.9234 | 0 | no | no | 0 | 0 | 0 | 0 | 0 |  | 0 | 0 | 0 | 0 | 0 | 16988.9234 | 17934.3701 | 0 | yes | Deficit |  |  | 0 | 0 | 0 | 0 | 0 |  | 0 | 0 | 0 | 0 | 0 | no |  | 0 | 28750 | no | 17934.3701 | 0 | no | no | 0 | 0 | 0 | 0 | 0 |  | 0 | 0 | 0 | 0 | 0 | 17934.3701
| 15801.5377 | 0 | no | Surplus | yes |  | 0 | 0 | 0 | 1187.3857 | 0 | no | 0 | 0 | 0 | 1187.3857 | 8972 | no | 15801.5377 | 0 | 22430 |  |  | 0 |  |  | 0 | 0 | 0 | 0 | 0 |  | 0 | 0 | 0 | 0 | 0 | 15801.5377 | 17913.046 | 0 | no | Surplus | yes |  | 0 | 0 | 0 | 21.3241 | 0 | no | 0 | 0 | 0 | 21.3241 | 0 | no | 17913.046 | 0 | 28750 |  |  | 0 |  |  | 0 | 0 | 0 | 0 | 0 |  | 0 | 0 | 0 | 0 | 0 | 17913.046
| 17250.1504 | 0 | yes | Deficit |  |  | 0 | 0 | 0 | 0 | 0 |  | 0 | 0 | 0 | 0 | 8972 | no |  | 0 | 22430 | no | 17250.1504 | 0 | no | no | 0 | 0 | 0 | 0 | 0 |  | 0 | 0 | 0 | 0 | 0 | 17250.1504 | 17829.8271 | 0 | no | Surplus | yes |  | 0 | 0 | 0 | 83.2189 | 0 | no | 0 | 0 | 0 | 83.2189 | 0 | no | 17829.8271 | 0 | 28750 |  |  | 0 |  |  | 0 | 0 | 0 | 0 | 0 |  | 0 | 0 | 0 | 0 | 0 | 17829.8271
| 17159.0034 | 0 | no | Surplus | yes |  | 0 | 0 | 0 | 91.147 | 0 | no | 0 | 0 | 0 | 91.147 | 8972 | no | 17159.0034 | 0 | 22430 |  |  | 0 |  |  | 0 | 0 | 0 | 0 | 0 |  | 0 | 0 | 0 | 0 | 0 | 17159.0034 | 20551.6364 | 0 | yes | Deficit |  |  | 0 | 0 | 0 | 0 | 0 |  | 0 | 0 | 0 | 0 | 0 | no |  | 0 | 28750 | no | 20551.6364 | 0 | no | no | 0 | 0 | 0 | 0 | 0 |  | 0 | 0 | 0 | 0 | 0 | 20551.6364
| 16877.8941 | 0 | no | Surplus | yes |  | 0 | 0 | 0 | 281.1093 | 0 | no | 0 | 0 | 0 | 281.1093 | 8972 | no | 16877.8941 | 0 | 22430 |  |  | 0 |  |  | 0 | 0 | 0 | 0 | 0 |  | 0 | 0 | 0 | 0 | 0 | 16877.8941 | 17680.0671 | 0 | no | Surplus | yes |  | 0 | 0 | 0 | 2871.5693 | 0 | no | 0 | 0 | 0 | 2871.5693 | 0 | no | 17680.0671 | 0 | 28750 |  |  | 0 |  |  | 0 | 0 | 0 | 0 | 0 |  | 0 | 0 | 0 | 0 | 0 | 17680.0671
| 17057.1264 | 0 | yes | Deficit |  |  | 0 | 0 | 0 | 0 | 0 |  | 0 | 0 | 0 | 0 | 8972 | no |  | 0 | 22430 | no | 17057.1264 | 0 | no | no | 0 | 0 | 0 | 0 | 0 |  | 0 | 0 | 0 | 0 | 0 | 17057.1264 | 16587.9838 | 0 | no | Surplus | yes |  | 0 | 0 | 0 | 1092.0833 | 0 | no | 0 | 0 | 0 | 1092.0833 | 0 | no | 16587.9838 | 0 | 28750 |  |  | 0 |  |  | 0 | 0 | 0 | 0 | 0 |  | 0 | 0 | 0 | 0 | 0 | 16587.9838
| 16383.9708 | 0 | no | Surplus | yes |  | 0 | 0 | 0 | 673.1556 | 0 | no | 0 | 0 | 0 | 673.1556 | 8972 | no | 16383.9708 | 0 | 22430 |  |  | 0 |  |  | 0 | 0 | 0 | 0 | 0 |  | 0 | 0 | 0 | 0 | 0 | 16383.9708 | 18531.7334 | 0 | yes | Deficit |  |  | 0 | 0 | 0 | 0 | 0 |  | 0 | 0 | 0 | 0 | 0 | no |  | 0 | 28750 | no | 18531.7334 | 0 | no | no | 0 | 0 | 0 | 0 | 0 |  | 0 | 0 | 0 | 0 | 0 | 18531.7334
| 15536.4609 | 0 | no | Surplus | yes |  | 0 | 0 | 0 | 847.5099 | 0 | no | 0 | 0 | 0 | 847.5099 | 8972 | no | 15536.4609 | 0 | 22430 |  |  | 0 |  |  | 0 | 0 | 0 | 0 | 0 |  | 0 | 0 | 0 | 0 | 0 | 15536.4609 | 18285.7165 | 0 | no | Surplus | yes |  | 0 | 0 | 0 | 246.0169 | 0 | no | 0 | 0 | 0 | 246.0169 | 0 | no | 18285.7165 | 0 | 28750 |  |  | 0 |  |  | 0 | 0 | 0 | 0 | 0 |  | 0 | 0 | 0 | 0 | 0 | 18285.7165
| 16311.3668 | 0 | yes | Deficit |  |  | 0 | 0 | 0 | 0 | 0 |  | 0 | 0 | 0 | 0 | 8972 | no |  | 0 | 22430 | no | 16311.3668 | 0 | no | no | 0 | 0 | 0 | 0 | 0 |  | 0 | 0 | 0 | 0 | 0 | 16311.3668 | 21200.5484 | 0 | yes | Deficit |  |  | 0 | 0 | 0 | 0 | 0 |  | 0 | 0 | 0 | 0 | 0 | no |  | 0 | 28750 | no | 21200.5484 | 0 | no | no | 0 | 0 | 0 | 0 | 0 |  | 0 | 0 | 0 | 0 | 0 | 21200.5484
| 16440.6548 | 0 | yes | Deficit |  |  | 0 | 0 | 0 | 0 | 0 |  | 0 | 0 | 0 | 0 | 8972 | no |  | 0 | 22430 | no | 16440.6548 | 0 | no | no | 0 | 0 | 0 | 0 | 0 |  | 0 | 0 | 0 | 0 | 0 | 16440.6548 | 20121.3518 | 0 | no | Surplus | yes |  | 0 | 0 | 0 | 1079.1966 | 0 | no | 0 | 0 | 0 | 1079.1966 | 0 | no | 20121.3518 | 0 | 28750 |  |  | 0 |  |  | 0 | 0 | 0 | 0 | 0 |  | 0 | 0 | 0 | 0 | 0 | 20121.3518
| 13945.7467 | 0 | no | Surplus | yes |  | 0 | 0 | 0 | 2494.908 | 0 | no | 0 | 0 | 0 | 2494.908 | 8972 | no | 13945.7467 | 0 | 22430 |  |  | 0 |  |  | 0 | 0 | 0 | 0 | 0 |  | 0 | 0 | 0 | 0 | 0 | 13945.7467 | 18288.6364 | 0 | no | Surplus | yes |  | 0 | 0 | 0 | 1832.7154 | 0 | no | 0 | 0 | 0 | 1832.7154 | 0 | no | 18288.6364 | 0 | 28750 |  |  | 0 |  |  | 0 | 0 | 0 | 0 | 0 |  | 0 | 0 | 0 | 0 | 0 | 18288.6364
| 14608.552 | 0 | yes | Deficit |  |  | 0 | 0 | 0 | 0 | 0 |  | 0 | 0 | 0 | 0 | 8972 | no |  | 0 | 22430 | no | 14608.552 | 0 | no | no | 0 | 0 | 0 | 0 | 0 |  | 0 | 0 | 0 | 0 | 0 | 14608.552 | 18460.4014 | 0 | yes | Deficit |  |  | 0 | 0 | 0 | 0 | 0 |  | 0 | 0 | 0 | 0 | 0 | no |  | 0 | 28750 | no | 18460.4014 | 0 | no | no | 0 | 0 | 0 | 0 | 0 |  | 0 | 0 | 0 | 0 | 0 | 18460.4014
| 14251.7494 | 0 | no | Surplus | yes |  | 0 | 0 | 0 | 356.8026 | 0 | no | 0 | 0 | 0 | 356.8026 | 8972 | no | 14251.7494 | 0 | 22430 |  |  | 0 |  |  | 0 | 0 | 0 | 0 | 0 |  | 0 | 0 | 0 | 0 | 0 | 14251.7494 | 18357.1649 | 0 | no | Surplus | yes |  | 0 | 0 | 0 | 103.2366 | 0 | no | 0 | 0 | 0 | 103.2366 | 0 | no | 18357.1649 | 0 | 28750 |  |  | 0 |  |  | 0 | 0 | 0 | 0 | 0 |  | 0 | 0 | 0 | 0 | 0 | 18357.1649
| 16232.7252 | 0 | yes | Deficit |  |  | 0 | 0 | 0 | 0 | 0 |  | 0 | 0 | 0 | 0 | 8972 | no |  | 0 | 22430 | no | 16232.7252 | 0 | no | no | 0 | 0 | 0 | 0 | 0 |  | 0 | 0 | 0 | 0 | 0 | 16232.7252 | 21669.2122 | 0 | yes | Deficit |  |  | 0 | 0 | 0 | 0 | 0 |  | 0 | 0 | 0 | 0 | 0 | no |  | 0 | 28750 | no | 21669.2122 | 0 | no | no | 0 | 0 | 0 | 0 | 0 |  | 0 | 0 | 0 | 0 | 0 | 21669.2122
| 17305.025 | 0 | yes | Deficit |  |  | 0 | 0 | 0 | 0 | 0 |  | 0 | 0 | 0 | 0 | 8972 | no |  | 0 | 22430 | no | 17305.025 | 0 | no | no | 0 | 0 | 0 | 0 | 0 |  | 0 | 0 | 0 | 0 | 0 | 17305.025 | 21537.7652 | 0 | no | Surplus | yes |  | 0 | 0 | 0 | 131.447 | 0 | no | 0 | 0 | 0 | 131.447 | 0 | no | 21537.7652 | 0 | 28750 |  |  | 0 |  |  | 0 | 0 | 0 | 0 | 0 |  | 0 | 0 | 0 | 0 | 0 | 21537.7652
| 17188.1674 | 0 | no | Surplus | yes |  | 0 | 0 | 0 | 116.8576 | 0 | no | 0 | 0 | 0 | 116.8576 | 8972 | no | 17188.1674 | 0 | 22430 |  |  | 0 |  |  | 0 | 0 | 0 | 0 | 0 |  | 0 | 0 | 0 | 0 | 0 | 17188.1674 | 21010.8565 | 0 | no | Surplus | yes |  | 0 | 0 | 0 | 526.9088 | 0 | no | 0 | 0 | 0 | 526.9088 | 0 | no | 21010.8565 | 0 | 28750 |  |  | 0 |  |  | 0 | 0 | 0 | 0 | 0 |  | 0 | 0 | 0 | 0 | 0 | 21010.8565
| 16636.2399 | 0 | no | Surplus | yes |  | 0 | 0 | 0 | 551.9275 | 0 | no | 0 | 0 | 0 | 551.9275 | 8972 | no | 16636.2399 | 0 | 22430 |  |  | 0 |  |  | 0 | 0 | 0 | 0 | 0 |  | 0 | 0 | 0 | 0 | 0 | 16636.2399 | 19436.1424 | 0 | no | Surplus | yes |  | 0 | 0 | 0 | 1574.7141 | 0 | no | 0 | 0 | 0 | 1574.7141 | 0 | no | 19436.1424 | 0 | 28750 |  |  | 0 |  |  | 0 | 0 | 0 | 0 | 0 |  | 0 | 0 | 0 | 0 | 0 | 19436.1424
| 16877.9241 | 0 | yes | Deficit |  |  | 0 | 0 | 0 | 0 | 0 |  | 0 | 0 | 0 | 0 | 8972 | no |  | 0 | 22430 | no | 16877.9241 | 0 | no | no | 0 | 0 | 0 | 0 | 0 |  | 0 | 0 | 0 | 0 | 0 | 16877.9241 | 17643.6256 | 0 | no | Surplus | yes |  | 0 | 0 | 0 | 1792.5168 | 0 | no | 0 | 0 | 0 | 1792.5168 | 0 | no | 17643.6256 | 0 | 28750 |  |  | 0 |  |  | 0 | 0 | 0 | 0 | 0 |  | 0 | 0 | 0 | 0 | 0 | 17643.6256
| 17072.5066 | 0 | yes | Deficit |  |  | 0 | 0 | 0 | 0 | 0 |  | 0 | 0 | 0 | 0 | 8972 | no |  | 0 | 22430 | no | 17072.5066 | 0 | no | no | 0 | 0 | 0 | 0 | 0 |  | 0 | 0 | 0 | 0 | 0 | 17072.5066 | 17567.3858 | 0 | no | Surplus | yes |  | 0 | 0 | 0 | 76.2398 | 0 | no | 0 | 0 | 0 | 76.2398 | 0 | no | 17567.3858 | 0 | 28750 |  |  | 0 |  |  | 0 | 0 | 0 | 0 | 0 |  | 0 | 0 | 0 | 0 | 0 | 17567.3858
| 17397.9246 | 0 | yes | Deficit |  |  | 0 | 0 | 0 | 0 | 0 |  | 0 | 0 | 0 | 0 | 8972 | no |  | 0 | 22430 | no | 17397.9246 | 0 | no | no | 0 | 0 | 0 | 0 | 0 |  | 0 | 0 | 0 | 0 | 0 | 17397.9246 | 19541.7296 | 0 | yes | Deficit |  |  | 0 | 0 | 0 | 0 | 0 |  | 0 | 0 | 0 | 0 | 0 | no |  | 0 | 28750 | no | 19541.7296 | 0 | no | no | 0 | 0 | 0 | 0 | 0 |  | 0 | 0 | 0 | 0 | 0 | 19541.7296
| 17221.996 | 0 | no | Surplus | yes |  | 0 | 0 | 0 | 175.9286 | 0 | no | 0 | 0 | 0 | 175.9286 | 8972 | no | 17221.996 | 0 | 22430 |  |  | 0 |  |  | 0 | 0 | 0 | 0 | 0 |  | 0 | 0 | 0 | 0 | 0 | 17221.996 | 22408.4424 | 0 | yes | Deficit |  |  | 0 | 0 | 0 | 0 | 0 |  | 0 | 0 | 0 | 0 | 0 | no |  | 0 | 28750 | no | 22408.4424 | 0 | no | no | 0 | 0 | 0 | 0 | 0 |  | 0 | 0 | 0 | 0 | 0 | 22408.4424
| 17540.1837 | 0 | yes | Deficit |  |  | 0 | 0 | 0 | 0 | 0 |  | 0 | 0 | 0 | 0 | 8972 | no |  | 0 | 22430 | no | 17540.1837 | 0 | no | no | 0 | 0 | 0 | 0 | 0 |  | 0 | 0 | 0 | 0 | 0 | 17540.1837 | 19335.7635 | 0 | no | Surplus | yes |  | 0 | 0 | 0 | 3072.6789 | 0 | no | 0 | 0 | 0 | 3072.6789 | 0 | no | 19335.7635 | 0 | 28750 |  |  | 0 |  |  | 0 | 0 | 0 | 0 | 0 |  | 0 | 0 | 0 | 0 | 0 | 19335.7635
| 16971.1792 | 0 | no | Surplus | yes |  | 0 | 0 | 0 | 569.0045 | 0 | no | 0 | 0 | 0 | 569.0045 | 8972 | no | 16971.1792 | 0 | 22430 |  |  | 0 |  |  | 0 | 0 | 0 | 0 | 0 |  | 0 | 0 | 0 | 0 | 0 | 16971.1792 | 20397.5907 | 0 | yes | Deficit |  |  | 0 | 0 | 0 | 0 | 0 |  | 0 | 0 | 0 | 0 | 0 | no |  | 0 | 28750 | no | 20397.5907 | 0 | no | no | 0 | 0 | 0 | 0 | 0 |  | 0 | 0 | 0 | 0 | 0 | 20397.5907
| 17093.7006 | 0 | yes | Deficit |  |  | 0 | 0 | 0 | 0 | 0 |  | 0 | 0 | 0 | 0 | 8972 | no |  | 0 | 22430 | no | 17093.7006 | 0 | no | no | 0 | 0 | 0 | 0 | 0 |  | 0 | 0 | 0 | 0 | 0 | 17093.7006 | 20394.2991 | 0 | no | Surplus | yes |  | 0 | 0 | 0 | 3.2916 | 0 | no | 0 | 0 | 0 | 3.2916 | 0 | no | 20394.2991 | 0 | 28750 |  |  | 0 |  |  | 0 | 0 | 0 | 0 | 0 |  | 0 | 0 | 0 | 0 | 0 | 20394.2991
| 16401.3984 | 0 | no | Surplus | yes |  | 0 | 0 | 0 | 692.3023 | 0 | no | 0 | 0 | 0 | 692.3023 | 8972 | no | 16401.3984 | 0 | 22430 |  |  | 0 |  |  | 0 | 0 | 0 | 0 | 0 |  | 0 | 0 | 0 | 0 | 0 | 16401.3984 | 20270.37 | 0 | no | Surplus | yes |  | 0 | 0 | 0 | 123.9291 | 0 | no | 0 | 0 | 0 | 123.9291 | 0 | no | 20270.37 | 0 | 28750 |  |  | 0 |  |  | 0 | 0 | 0 | 0 | 0 |  | 0 | 0 | 0 | 0 | 0 | 20270.37
| 15575.0697 | 0 | no | Surplus | yes |  | 0 | 0 | 0 | 826.3286 | 0 | no | 0 | 0 | 0 | 826.3286 | 8972 | no | 15575.0697 | 0 | 22430 |  |  | 0 |  |  | 0 | 0 | 0 | 0 | 0 |  | 0 | 0 | 0 | 0 | 0 | 15575.0697 | 22313.4308 | 0 | yes | Deficit |  |  | 0 | 0 | 0 | 0 | 0 |  | 0 | 0 | 0 | 0 | 0 | no |  | 0 | 28750 | no | 22313.4308 | 0 | no | no | 0 | 0 | 0 | 0 | 0 |  | 0 | 0 | 0 | 0 | 0 | 22313.4308
| 16268.1383 | 0 | yes | Deficit |  |  | 0 | 0 | 0 | 0 | 0 |  | 0 | 0 | 0 | 0 | 8972 | no |  | 0 | 22430 | no | 16268.1383 | 0 | no | no | 0 | 0 | 0 | 0 | 0 |  | 0 | 0 | 0 | 0 | 0 | 16268.1383 | 18683.4865 | 0 | no | Surplus | yes |  | 0 | 0 | 0 | 3629.9443 | 0 | no | 0 | 0 | 0 | 3629.9443 | 0 | no | 18683.4865 | 0 | 28750 |  |  | 0 |  |  | 0 | 0 | 0 | 0 | 0 |  | 0 | 0 | 0 | 0 | 0 | 18683.4865
| 18019.6139 | 0 | yes | Deficit |  |  | 0 | 0 | 0 | 0 | 0 |  | 0 | 0 | 0 | 0 | 8972 | no |  | 0 | 22430 | no | 18019.6139 | 0 | no | no | 0 | 0 | 0 | 0 | 0 |  | 0 | 0 | 0 | 0 | 0 | 18019.6139 | 14156.5849 | 0 | no | Surplus | yes |  | 0 | 0 | 0 | 4526.9016 | 0 | no | 0 | 0 | 0 | 4526.9016 | 0 | no | 14156.5849 | 0 | 28750 |  |  | 0 |  |  | 0 | 0 | 0 | 0 | 0 |  | 0 | 0 | 0 | 0 | 0 | 14156.5849
| 18690.6884 | 0 | yes | Deficit |  |  | 0 | 0 | 0 | 0 | 0 |  | 0 | 0 | 0 | 0 | 8972 | no |  | 0 | 22430 | no | 18690.6884 | 0 | no | no | 0 | 0 | 0 | 0 | 0 |  | 0 | 0 | 0 | 0 | 0 | 18690.6884 | 14623.2113 | 0 | yes | Deficit |  |  | 0 | 0 | 0 | 0 | 0 |  | 0 | 0 | 0 | 0 | 0 | no |  | 0 | 28750 | no | 14623.2113 | 0 | no | no | 0 | 0 | 0 | 0 | 0 |  | 0 | 0 | 0 | 0 | 0 | 14623.2113
| 17116.1906 | 0 | no | Surplus | yes |  | 0 | 0 | 0 | 1574.4978 | 0 | no | 0 | 0 | 0 | 1574.4978 | 8972 | no | 17116.1906 | 0 | 22430 |  |  | 0 |  |  | 0 | 0 | 0 | 0 | 0 |  | 0 | 0 | 0 | 0 | 0 | 17116.1906 | 12394.3548 | 0 | no | Surplus | yes |  | 0 | 0 | 0 | 2228.8566 | 0 | no | 0 | 0 | 0 | 2228.8566 | 0 | no | 12394.3548 | 0 | 28750 |  |  | 0 |  |  | 0 | 0 | 0 | 0 | 0 |  | 0 | 0 | 0 | 0 | 0 | 12394.3548
| 12967.9937 | 0 | no | Surplus | yes |  | 0 | 0 | 0 | 4148.1969 | 0 | no | 0 | 0 | 0 | 4148.1969 | 8972 | no | 12967.9937 | 0 | 22430 |  |  | 0 |  |  | 0 | 0 | 0 | 0 | 0 |  | 0 | 0 | 0 | 0 | 0 | 12967.9937 | 14444.9431 | 0 | yes | Deficit |  |  | 0 | 0 | 0 | 0 | 0 |  | 0 | 0 | 0 | 0 | 0 | no |  | 0 | 28750 | no | 14444.9431 | 0 | no | no | 0 | 0 | 0 | 0 | 0 |  | 0 | 0 | 0 | 0 | 0 | 14444.9431
| 13646.177 | 0 | yes | Deficit |  |  | 0 | 0 | 0 | 0 | 0 |  | 0 | 0 | 0 | 0 | 8972 | no |  | 0 | 22430 | no | 13646.177 | 0 | no | no | 0 | 0 | 0 | 0 | 0 |  | 0 | 0 | 0 | 0 | 0 | 13646.177 | 11018.5183 | 0 | no | Surplus | yes |  | 0 | 0 | 0 | 3426.4247 | 0 | no | 0 | 0 | 0 | 3426.4247 | 0 | no | 11018.5183 | 0 | 28750 |  |  | 0 |  |  | 0 | 0 | 0 | 0 | 0 |  | 0 | 0 | 0 | 0 | 0 | 11018.5183
| 14736.0189 | 0 | yes | Deficit |  |  | 0 | 0 | 0 | 0 | 0 |  | 0 | 0 | 0 | 0 | 8972 | no |  | 0 | 22430 | no | 14736.0189 | 0 | no | no | 0 | 0 | 0 | 0 | 0 |  | 0 | 0 | 0 | 0 | 0 | 14736.0189 | 10623.8551 | 0 | no | Surplus | yes |  | 0 | 0 | 0 | 394.6632 | 0 | no | 0 | 0 | 0 | 394.6632 | 0 | no | 10623.8551 | 0 | 28750 |  |  | 0 |  |  | 0 | 0 | 0 | 0 | 0 |  | 0 | 0 | 0 | 0 | 0 | 10623.8551
| 16058.072 | 0 | yes | Deficit |  |  | 0 | 0 | 0 | 0 | 0 |  | 0 | 0 | 0 | 0 | 8972 | no |  | 0 | 22430 | no | 16058.072 | 0 | no | no | 0 | 0 | 0 | 0 | 0 |  | 0 | 0 | 0 | 0 | 0 | 16058.072 | 10107.7789 | 0 | no | Surplus | yes |  | 0 | 0 | 0 | 516.0762 | 0 | no | 0 | 0 | 0 | 516.0762 | 0 | no | 10107.7789 | 0 | 28750 |  |  | 0 |  |  | 0 | 0 | 0 | 0 | 0 |  | 0 | 0 | 0 | 0 | 0 | 10107.7789
| 16085.5145 | 0 | yes | Deficit |  |  | 0 | 0 | 0 | 0 | 0 |  | 0 | 0 | 0 | 0 | 8972 | no |  | 0 | 22430 | no | 16085.5145 | 0 | no | no | 0 | 0 | 0 | 0 | 0 |  | 0 | 0 | 0 | 0 | 0 | 16085.5145 | 11408.1208 | 0 | yes | Deficit |  |  | 0 | 0 | 0 | 0 | 0 |  | 0 | 0 | 0 | 0 | 0 | no |  | 0 | 28750 | no | 11408.1208 | 0 | no | no | 0 | 0 | 0 | 0 | 0 |  | 0 | 0 | 0 | 0 | 0 | 11408.1208
| 16722.6662 | 0 | yes | Deficit |  |  | 0 | 0 | 0 | 0 | 0 |  | 0 | 0 | 0 | 0 | 8972 | no |  | 0 | 22430 | no | 16722.6662 | 0 | no | no | 0 | 0 | 0 | 0 | 0 |  | 0 | 0 | 0 | 0 | 0 | 16722.6662 | 13231.1649 | 0 | yes | Deficit |  |  | 0 | 0 | 0 | 0 | 0 |  | 0 | 0 | 0 | 0 | 0 | no |  | 0 | 28750 | no | 13231.1649 | 0 | no | no | 0 | 0 | 0 | 0 | 0 |  | 0 | 0 | 0 | 0 | 0 | 13231.1649
| 16362.8077 | 0 | no | Surplus | yes |  | 0 | 0 | 0 | 359.8585 | 0 | no | 0 | 0 | 0 | 359.8585 | 8972 | no | 16362.8077 | 0 | 22430 |  |  | 0 |  |  | 0 | 0 | 0 | 0 | 0 |  | 0 | 0 | 0 | 0 | 0 | 16362.8077 | 16212.4962 | 0 | yes | Deficit |  |  | 0 | 0 | 0 | 0 | 0 |  | 0 | 0 | 0 | 0 | 0 | no |  | 0 | 28750 | no | 16212.4962 | 0 | no | no | 0 | 0 | 0 | 0 | 0 |  | 0 | 0 | 0 | 0 | 0 | 16212.4962
| 14965.6395 | 0 | no | Surplus | yes |  | 0 | 0 | 0 | 1397.1682 | 0 | no | 0 | 0 | 0 | 1397.1682 | 8972 | no | 14965.6395 | 0 | 22430 |  |  | 0 |  |  | 0 | 0 | 0 | 0 | 0 |  | 0 | 0 | 0 | 0 | 0 | 14965.6395 | 12832.8516 | 0 | no | Surplus | yes |  | 0 | 0 | 0 | 3379.6447 | 0 | no | 0 | 0 | 0 | 3379.6447 | 0 | no | 12832.8516 | 0 | 28750 |  |  | 0 |  |  | 0 | 0 | 0 | 0 | 0 |  | 0 | 0 | 0 | 0 | 0 | 12832.8516
| 15036.1993 | 0 | yes | Deficit |  |  | 0 | 0 | 0 | 0 | 0 |  | 0 | 0 | 0 | 0 | 8972 | no |  | 0 | 22430 | no | 15036.1993 | 0 | no | no | 0 | 0 | 0 | 0 | 0 |  | 0 | 0 | 0 | 0 | 0 | 15036.1993 | 12834.242 | 0 | yes | Deficit |  |  | 0 | 0 | 0 | 0 | 0 |  | 0 | 0 | 0 | 0 | 0 | no |  | 0 | 28750 | no | 12834.242 | 0 | no | no | 0 | 0 | 0 | 0 | 0 |  | 0 | 0 | 0 | 0 | 0 | 12834.242
| 16579.8467 | 0 | yes | Deficit |  |  | 0 | 0 | 0 | 0 | 0 |  | 0 | 0 | 0 | 0 | 8972 | no |  | 0 | 22430 | no | 16579.8467 | 0 | no | no | 0 | 0 | 0 | 0 | 0 |  | 0 | 0 | 0 | 0 | 0 | 16579.8467 | 11735.841 | 0 | no | Surplus | yes |  | 0 | 0 | 0 | 1098.401 | 0 | no | 0 | 0 | 0 | 1098.401 | 0 | no | 11735.841 | 0 | 28750 |  |  | 0 |  |  | 0 | 0 | 0 | 0 | 0 |  | 0 | 0 | 0 | 0 | 0 | 11735.841
| 16919.709 | 0 | yes | Deficit |  |  | 0 | 0 | 0 | 0 | 0 |  | 0 | 0 | 0 | 0 | 8972 | no |  | 0 | 22430 | no | 16919.709 | 0 | no | no | 0 | 0 | 0 | 0 | 0 |  | 0 | 0 | 0 | 0 | 0 | 16919.709 | 12475.2188 | 0 | yes | Deficit |  |  | 0 | 0 | 0 | 0 | 0 |  | 0 | 0 | 0 | 0 | 0 | no |  | 0 | 28750 | no | 12475.2188 | 0 | no | no | 0 | 0 | 0 | 0 | 0 |  | 0 | 0 | 0 | 0 | 0 | 12475.2188
| 16583.8539 | 0 | no | Surplus | yes |  | 0 | 0 | 0 | 335.855 | 0 | no | 0 | 0 | 0 | 335.855 | 8972 | no | 16583.8539 | 0 | 22430 |  |  | 0 |  |  | 0 | 0 | 0 | 0 | 0 |  | 0 | 0 | 0 | 0 | 0 | 16583.8539 | 13971.9147 | 0 | yes | Deficit |  |  | 0 | 0 | 0 | 0 | 0 |  | 0 | 0 | 0 | 0 | 0 | no |  | 0 | 28750 | no | 13971.9147 | 0 | no | no | 0 | 0 | 0 | 0 | 0 |  | 0 | 0 | 0 | 0 | 0 | 13971.9147
| 16557.5881 | 0 | no | Surplus | yes |  | 0 | 0 | 0 | 26.2658 | 0 | no | 0 | 0 | 0 | 26.2658 | 8972 | no | 16557.5881 | 0 | 22430 |  |  | 0 |  |  | 0 | 0 | 0 | 0 | 0 |  | 0 | 0 | 0 | 0 | 0 | 16557.5881 | 14905.7461 | 0 | yes | Deficit |  |  | 0 | 0 | 0 | 0 | 0 |  | 0 | 0 | 0 | 0 | 0 | no |  | 0 | 28750 | no | 14905.7461 | 0 | no | no | 0 | 0 | 0 | 0 | 0 |  | 0 | 0 | 0 | 0 | 0 | 14905.7461
| 17051.8501 | 0 | yes | Deficit |  |  | 0 | 0 | 0 | 0 | 0 |  | 0 | 0 | 0 | 0 | 8972 | no |  | 0 | 22430 | no | 17051.8501 | 0 | no | no | 0 | 0 | 0 | 0 | 0 |  | 0 | 0 | 0 | 0 | 0 | 17051.8501 | 11836.5772 | 0 | no | Surplus | yes |  | 0 | 0 | 0 | 3069.1689 | 0 | no | 0 | 0 | 0 | 3069.1689 | 0 | no | 11836.5772 | 0 | 28750 |  |  | 0 |  |  | 0 | 0 | 0 | 0 | 0 |  | 0 | 0 | 0 | 0 | 0 | 11836.5772
| 16826.2971 | 0 | no | Surplus | yes |  | 0 | 0 | 0 | 225.553 | 0 | no | 0 | 0 | 0 | 225.553 | 8972 | no | 16826.2971 | 0 | 22430 |  |  | 0 |  |  | 0 | 0 | 0 | 0 | 0 |  | 0 | 0 | 0 | 0 | 0 | 16826.2971 | 12580.0037 | 0 | yes | Deficit |  |  | 0 | 0 | 0 | 0 | 0 |  | 0 | 0 | 0 | 0 | 0 | no |  | 0 | 28750 | no | 12580.0037 | 0 | no | no | 0 | 0 | 0 | 0 | 0 |  | 0 | 0 | 0 | 0 | 0 | 12580.0037
| 17025.522 | 0 | yes | Deficit |  |  | 0 | 0 | 0 | 0 | 0 |  | 0 | 0 | 0 | 0 | 8972 | no |  | 0 | 22430 | no | 17025.522 | 0 | no | no | 0 | 0 | 0 | 0 | 0 |  | 0 | 0 | 0 | 0 | 0 | 17025.522 | 14411.888 | 0 | yes | Deficit |  |  | 0 | 0 | 0 | 0 | 0 |  | 0 | 0 | 0 | 0 | 0 | no |  | 0 | 28750 | no | 14411.888 | 0 | no | no | 0 | 0 | 0 | 0 | 0 |  | 0 | 0 | 0 | 0 | 0 | 14411.888
| 17048.699 | 0 | yes | Deficit |  |  | 0 | 0 | 0 | 0 | 0 |  | 0 | 0 | 0 | 0 | 8972 | no |  | 0 | 22430 | no | 17048.699 | 0 | no | no | 0 | 0 | 0 | 0 | 0 |  | 0 | 0 | 0 | 0 | 0 | 17048.699 | 14944.19 | 0 | yes | Deficit |  |  | 0 | 0 | 0 | 0 | 0 |  | 0 | 0 | 0 | 0 | 0 | no |  | 0 | 28750 | no | 14944.19 | 0 | no | no | 0 | 0 | 0 | 0 | 0 |  | 0 | 0 | 0 | 0 | 0 | 14944.19
| 17348.6897 | 0 | yes | Deficit |  |  | 0 | 0 | 0 | 0 | 0 |  | 0 | 0 | 0 | 0 | 8972 | no |  | 0 | 22430 | no | 17348.6897 | 0 | no | no | 0 | 0 | 0 | 0 | 0 |  | 0 | 0 | 0 | 0 | 0 | 17348.6897 | 16817.8769 | 0 | yes | Deficit |  |  | 0 | 0 | 0 | 0 | 0 |  | 0 | 0 | 0 | 0 | 0 | no |  | 0 | 28750 | no | 16817.8769 | 0 | no | no | 0 | 0 | 0 | 0 | 0 |  | 0 | 0 | 0 | 0 | 0 | 16817.8769
| 17777.1495 | 0 | yes | Deficit |  |  | 0 | 0 | 0 | 0 | 0 |  | 0 | 0 | 0 | 0 | 8972 | no |  | 0 | 22430 | no | 17777.1495 | 0 | no | no | 0 | 0 | 0 | 0 | 0 |  | 0 | 0 | 0 | 0 | 0 | 17777.1495 | 17318.9461 | 0 | yes | Deficit |  |  | 0 | 0 | 0 | 0 | 0 |  | 0 | 0 | 0 | 0 | 0 | no |  | 0 | 28750 | no | 17318.9461 | 0 | no | no | 0 | 0 | 0 | 0 | 0 |  | 0 | 0 | 0 | 0 | 0 | 17318.9461
| 17652.8871 | 0 | no | Surplus | yes |  | 0 | 0 | 0 | 124.2624 | 0 | no | 0 | 0 | 0 | 124.2624 | 8972 | no | 17652.8871 | 0 | 22430 |  |  | 0 |  |  | 0 | 0 | 0 | 0 | 0 |  | 0 | 0 | 0 | 0 | 0 | 17652.8871 | 16997.3997 | 0 | no | Surplus | yes |  | 0 | 0 | 0 | 321.5465 | 0 | no | 0 | 0 | 0 | 321.5465 | 0 | no | 16997.3997 | 0 | 28750 |  |  | 0 |  |  | 0 | 0 | 0 | 0 | 0 |  | 0 | 0 | 0 | 0 | 0 | 16997.3997
| 16731.679 | 0 | no | Surplus | yes |  | 0 | 0 | 0 | 921.2081 | 0 | no | 0 | 0 | 0 | 921.2081 | 8972 | no | 16731.679 | 0 | 22430 |  |  | 0 |  |  | 0 | 0 | 0 | 0 | 0 |  | 0 | 0 | 0 | 0 | 0 | 16731.679 | 16125.2913 | 0 | no | Surplus | yes |  | 0 | 0 | 0 | 872.1084 | 0 | no | 0 | 0 | 0 | 872.1084 | 0 | no | 16125.2913 | 0 | 28750 |  |  | 0 |  |  | 0 | 0 | 0 | 0 | 0 |  | 0 | 0 | 0 | 0 | 0 | 16125.2913
| 16662.4459 | 0 | no | Surplus | yes |  | 0 | 0 | 0 | 69.233 | 0 | no | 0 | 0 | 0 | 69.233 | 8972 | no | 16662.4459 | 0 | 22430 |  |  | 0 |  |  | 0 | 0 | 0 | 0 | 0 |  | 0 | 0 | 0 | 0 | 0 | 16662.4459 | 16160.7461 | 0 | yes | Deficit |  |  | 0 | 0 | 0 | 0 | 0 |  | 0 | 0 | 0 | 0 | 0 | no |  | 0 | 28750 | no | 16160.7461 | 0 | no | no | 0 | 0 | 0 | 0 | 0 |  | 0 | 0 | 0 | 0 | 0 | 16160.7461
| 16993.1733 | 0 | yes | Deficit |  |  | 0 | 0 | 0 | 0 | 0 |  | 0 | 0 | 0 | 0 | 8972 | no |  | 0 | 22430 | no | 16993.1733 | 0 | no | no | 0 | 0 | 0 | 0 | 0 |  | 0 | 0 | 0 | 0 | 0 | 16993.1733 | 18218.7932 | 0 | yes | Deficit |  |  | 0 | 0 | 0 | 0 | 0 |  | 0 | 0 | 0 | 0 | 0 | no |  | 0 | 28750 | no | 18218.7932 | 0 | no | no | 0 | 0 | 0 | 0 | 0 |  | 0 | 0 | 0 | 0 | 0 | 18218.7932
| 17985.664 | 0 | yes | Deficit |  |  | 0 | 0 | 0 | 0 | 0 |  | 0 | 0 | 0 | 0 | 8972 | no |  | 0 | 22430 | no | 17985.664 | 0 | no | no | 0 | 0 | 0 | 0 | 0 |  | 0 | 0 | 0 | 0 | 0 | 17985.664 | 16332.0632 | 0 | no | Surplus | yes |  | 0 | 0 | 0 | 1886.7301 | 0 | no | 0 | 0 | 0 | 1886.7301 | 0 | no | 16332.0632 | 0 | 28750 |  |  | 0 |  |  | 0 | 0 | 0 | 0 | 0 |  | 0 | 0 | 0 | 0 | 0 | 16332.0632
| 18022.8389 | 0 | yes | Deficit |  |  | 0 | 0 | 0 | 0 | 0 |  | 0 | 0 | 0 | 0 | 8972 | no |  | 0 | 22430 | no | 18022.8389 | 0 | no | no | 0 | 0 | 0 | 0 | 0 |  | 0 | 0 | 0 | 0 | 0 | 18022.8389 | 15910.2244 | 0 | no | Surplus | yes |  | 0 | 0 | 0 | 421.8388 | 0 | no | 0 | 0 | 0 | 421.8388 | 0 | no | 15910.2244 | 0 | 28750 |  |  | 0 |  |  | 0 | 0 | 0 | 0 | 0 |  | 0 | 0 | 0 | 0 | 0 | 15910.2244
| 17057.7497 | 0 | no | Surplus | yes |  | 0 | 0 | 0 | 965.0892 | 0 | no | 0 | 0 | 0 | 965.0892 | 8972 | no | 17057.7497 | 0 | 22430 |  |  | 0 |  |  | 0 | 0 | 0 | 0 | 0 |  | 0 | 0 | 0 | 0 | 0 | 17057.7497 | 15804.1761 | 0 | no | Surplus | yes |  | 0 | 0 | 0 | 106.0482 | 0 | no | 0 | 0 | 0 | 106.0482 | 0 | no | 15804.1761 | 0 | 28750 |  |  | 0 |  |  | 0 | 0 | 0 | 0 | 0 |  | 0 | 0 | 0 | 0 | 0 | 15804.1761
| 17118.5295 | 0 | yes | Deficit |  |  | 0 | 0 | 0 | 0 | 0 |  | 0 | 0 | 0 | 0 | 8972 | no |  | 0 | 22430 | no | 17118.5295 | 0 | no | no | 0 | 0 | 0 | 0 | 0 |  | 0 | 0 | 0 | 0 | 0 | 17118.5295 | 16622.3806 | 0 | yes | Deficit |  |  | 0 | 0 | 0 | 0 | 0 |  | 0 | 0 | 0 | 0 | 0 | no |  | 0 | 28750 | no | 16622.3806 | 0 | no | no | 0 | 0 | 0 | 0 | 0 |  | 0 | 0 | 0 | 0 | 0 | 16622.3806
| 17120.5889 | 0 | yes | Deficit |  |  | 0 | 0 | 0 | 0 | 0 |  | 0 | 0 | 0 | 0 | 8972 | no |  | 0 | 22430 | no | 17120.5889 | 0 | no | no | 0 | 0 | 0 | 0 | 0 |  | 0 | 0 | 0 | 0 | 0 | 17120.5889 | 17028.9858 | 0 | yes | Deficit |  |  | 0 | 0 | 0 | 0 | 0 |  | 0 | 0 | 0 | 0 | 0 | no |  | 0 | 28750 | no | 17028.9858 | 0 | no | no | 0 | 0 | 0 | 0 | 0 |  | 0 | 0 | 0 | 0 | 0 | 17028.9858
| 18002.4048 | 0 | yes | Deficit |  |  | 0 | 0 | 0 | 0 | 0 |  | 0 | 0 | 0 | 0 | 8972 | no |  | 0 | 22430 | no | 18002.4048 | 0 | no | no | 0 | 0 | 0 | 0 | 0 |  | 0 | 0 | 0 | 0 | 0 | 18002.4048 | 16936.4307 | 0 | no | Surplus | yes |  | 0 | 0 | 0 | 92.5552 | 0 | no | 0 | 0 | 0 | 92.5552 | 0 | no | 16936.4307 | 0 | 28750 |  |  | 0 |  |  | 0 | 0 | 0 | 0 | 0 |  | 0 | 0 | 0 | 0 | 0 | 16936.4307
| 17665.9437 | 0 | no | Surplus | yes |  | 0 | 0 | 0 | 336.4611 | 0 | no | 0 | 0 | 0 | 336.4611 | 8972 | no | 17665.9437 | 0 | 22430 |  |  | 0 |  |  | 0 | 0 | 0 | 0 | 0 |  | 0 | 0 | 0 | 0 | 0 | 17665.9437 | 15680.8262 | 0 | no | Surplus | yes |  | 0 | 0 | 0 | 1255.6045 | 0 | no | 0 | 0 | 0 | 1255.6045 | 0 | no | 15680.8262 | 0 | 28750 |  |  | 0 |  |  | 0 | 0 | 0 | 0 | 0 |  | 0 | 0 | 0 | 0 | 0 | 15680.8262
| 17402.8866 | 0 | no | Surplus | yes |  | 0 | 0 | 0 | 263.0571 | 0 | no | 0 | 0 | 0 | 263.0571 | 8972 | no | 17402.8866 | 0 | 22430 |  |  | 0 |  |  | 0 | 0 | 0 | 0 | 0 |  | 0 | 0 | 0 | 0 | 0 | 17402.8866 | 16078.212 | 0 | yes | Deficit |  |  | 0 | 0 | 0 | 0 | 0 |  | 0 | 0 | 0 | 0 | 0 | no |  | 0 | 28750 | no | 16078.212 | 0 | no | no | 0 | 0 | 0 | 0 | 0 |  | 0 | 0 | 0 | 0 | 0 | 16078.212
| 17117.4886 | 0 | no | Surplus | yes |  | 0 | 0 | 0 | 285.398 | 0 | no | 0 | 0 | 0 | 285.398 | 8972 | no | 17117.4886 | 0 | 22430 |  |  | 0 |  |  | 0 | 0 | 0 | 0 | 0 |  | 0 | 0 | 0 | 0 | 0 | 17117.4886 | 15353.4118 | 0 | no | Surplus | yes |  | 0 | 0 | 0 | 724.8002 | 0 | no | 0 | 0 | 0 | 724.8002 | 0 | no | 15353.4118 | 0 | 28750 |  |  | 0 |  |  | 0 | 0 | 0 | 0 | 0 |  | 0 | 0 | 0 | 0 | 0 | 15353.4118
| 18573.77 | 0 | yes | Deficit |  |  | 0 | 0 | 0 | 0 | 0 |  | 0 | 0 | 0 | 0 | 8972 | no |  | 0 | 22430 | no | 18573.77 | 0 | no | no | 0 | 0 | 0 | 0 | 0 |  | 0 | 0 | 0 | 0 | 0 | 18573.77 | 16222.7315 | 0 | yes | Deficit |  |  | 0 | 0 | 0 | 0 | 0 |  | 0 | 0 | 0 | 0 | 0 | no |  | 0 | 28750 | no | 16222.7315 | 0 | no | no | 0 | 0 | 0 | 0 | 0 |  | 0 | 0 | 0 | 0 | 0 | 16222.7315
| 18051.9206 | 0 | no | Surplus | yes |  | 0 | 0 | 0 | 521.8494 | 0 | no | 0 | 0 | 0 | 521.8494 | 8972 | no | 18051.9206 | 0 | 22430 |  |  | 0 |  |  | 0 | 0 | 0 | 0 | 0 |  | 0 | 0 | 0 | 0 | 0 | 18051.9206 | 19678.6754 | 0 | yes | Deficit |  |  | 0 | 0 | 0 | 0 | 0 |  | 0 | 0 | 0 | 0 | 0 | no |  | 0 | 28750 | no | 19678.6754 | 0 | no | no | 0 | 0 | 0 | 0 | 0 |  | 0 | 0 | 0 | 0 | 0 | 19678.6754
| 17400.3752 | 0 | no | Surplus | yes |  | 0 | 0 | 0 | 651.5454 | 0 | no | 0 | 0 | 0 | 651.5454 | 8972 | no | 17400.3752 | 0 | 22430 |  |  | 0 |  |  | 0 | 0 | 0 | 0 | 0 |  | 0 | 0 | 0 | 0 | 0 | 17400.3752 | 16862.8088 | 0 | no | Surplus | yes |  | 0 | 0 | 0 | 2815.8665 | 0 | no | 0 | 0 | 0 | 2815.8665 | 0 | no | 16862.8088 | 0 | 28750 |  |  | 0 |  |  | 0 | 0 | 0 | 0 | 0 |  | 0 | 0 | 0 | 0 | 0 | 16862.8088
| 17775.0356 | 0 | yes | Deficit |  |  | 0 | 0 | 0 | 0 | 0 |  | 0 | 0 | 0 | 0 | 8972 | no |  | 0 | 22430 | no | 17775.0356 | 0 | no | no | 0 | 0 | 0 | 0 | 0 |  | 0 | 0 | 0 | 0 | 0 | 17775.0356 | 19971.4788 | 0 | yes | Deficit |  |  | 0 | 0 | 0 | 0 | 0 |  | 0 | 0 | 0 | 0 | 0 | no |  | 0 | 28750 | no | 19971.4788 | 0 | no | no | 0 | 0 | 0 | 0 | 0 |  | 0 | 0 | 0 | 0 | 0 | 19971.4788
| 17041.8186 | 0 | no | Surplus | yes |  | 0 | 0 | 0 | 733.217 | 0 | no | 0 | 0 | 0 | 733.217 | 8972 | no | 17041.8186 | 0 | 22430 |  |  | 0 |  |  | 0 | 0 | 0 | 0 | 0 |  | 0 | 0 | 0 | 0 | 0 | 17041.8186 | 18164.8983 | 0 | no | Surplus | yes |  | 0 | 0 | 0 | 1806.5804 | 0 | no | 0 | 0 | 0 | 1806.5804 | 0 | no | 18164.8983 | 0 | 28750 |  |  | 0 |  |  | 0 | 0 | 0 | 0 | 0 |  | 0 | 0 | 0 | 0 | 0 | 18164.8983
| 16614.8107 | 0 | no | Surplus | yes |  | 0 | 0 | 0 | 427.0079 | 0 | no | 0 | 0 | 0 | 427.0079 | 8972 | no | 16614.8107 | 0 | 22430 |  |  | 0 |  |  | 0 | 0 | 0 | 0 | 0 |  | 0 | 0 | 0 | 0 | 0 | 16614.8107 | 18446.8312 | 0 | yes | Deficit |  |  | 0 | 0 | 0 | 0 | 0 |  | 0 | 0 | 0 | 0 | 0 | no |  | 0 | 28750 | no | 18446.8312 | 0 | no | no | 0 | 0 | 0 | 0 | 0 |  | 0 | 0 | 0 | 0 | 0 | 18446.8312
| 16767.4565 | 0 | yes | Deficit |  |  | 0 | 0 | 0 | 0 | 0 |  | 0 | 0 | 0 | 0 | 8972 | no |  | 0 | 22430 | no | 16767.4565 | 0 | no | no | 0 | 0 | 0 | 0 | 0 |  | 0 | 0 | 0 | 0 | 0 | 16767.4565 | 20201.8103 | 0 | yes | Deficit |  |  | 0 | 0 | 0 | 0 | 0 |  | 0 | 0 | 0 | 0 | 0 | no |  | 0 | 28750 | no | 20201.8103 | 0 | no | no | 0 | 0 | 0 | 0 | 0 |  | 0 | 0 | 0 | 0 | 0 | 20201.8103
| 17058.8706 | 0 | yes | Deficit |  |  | 0 | 0 | 0 | 0 | 0 |  | 0 | 0 | 0 | 0 | 8972 | no |  | 0 | 22430 | no | 17058.8706 | 0 | no | no | 0 | 0 | 0 | 0 | 0 |  | 0 | 0 | 0 | 0 | 0 | 17058.8706 | 14300.0669 | 0 | no | Surplus | yes |  | 0 | 0 | 0 | 5901.7435 | 0 | no | 0 | 0 | 0 | 5901.7435 | 0 | no | 14300.0669 | 0 | 28750 |  |  | 0 |  |  | 0 | 0 | 0 | 0 | 0 |  | 0 | 0 | 0 | 0 | 0 | 14300.0669
| 16777.5251 | 0 | no | Surplus | yes |  | 0 | 0 | 0 | 281.3455 | 0 | no | 0 | 0 | 0 | 281.3455 | 8972 | no | 16777.5251 | 0 | 22430 |  |  | 0 |  |  | 0 | 0 | 0 | 0 | 0 |  | 0 | 0 | 0 | 0 | 0 | 16777.5251 | 12697.4855 | 0 | no | Surplus | yes |  | 0 | 0 | 0 | 1602.5814 | 0 | no | 0 | 0 | 0 | 1602.5814 | 0 | no | 12697.4855 | 0 | 28750 |  |  | 0 |  |  | 0 | 0 | 0 | 0 | 0 |  | 0 | 0 | 0 | 0 | 0 | 12697.4855
| 17043.4198 | 0 | yes | Deficit |  |  | 0 | 0 | 0 | 0 | 0 |  | 0 | 0 | 0 | 0 | 8972 | no |  | 0 | 22430 | no | 17043.4198 | 0 | no | no | 0 | 0 | 0 | 0 | 0 |  | 0 | 0 | 0 | 0 | 0 | 17043.4198 | 12580.3463 | 0 | no | Surplus | yes |  | 0 | 0 | 0 | 117.1392 | 0 | no | 0 | 0 | 0 | 117.1392 | 0 | no | 12580.3463 | 0 | 28750 |  |  | 0 |  |  | 0 | 0 | 0 | 0 | 0 |  | 0 | 0 | 0 | 0 | 0 | 12580.3463
| 17178.2228 | 0 | yes | Deficit |  |  | 0 | 0 | 0 | 0 | 0 |  | 0 | 0 | 0 | 0 | 8972 | no |  | 0 | 22430 | no | 17178.2228 | 0 | no | no | 0 | 0 | 0 | 0 | 0 |  | 0 | 0 | 0 | 0 | 0 | 17178.2228 | 12328.2413 | 0 | no | Surplus | yes |  | 0 | 0 | 0 | 252.105 | 0 | no | 0 | 0 | 0 | 252.105 | 0 | no | 12328.2413 | 0 | 28750 |  |  | 0 |  |  | 0 | 0 | 0 | 0 | 0 |  | 0 | 0 | 0 | 0 | 0 | 12328.2413
| 17104.0979 | 0 | no | Surplus | yes |  | 0 | 0 | 0 | 74.1248 | 0 | no | 0 | 0 | 0 | 74.1248 | 8972 | no | 17104.0979 | 0 | 22430 |  |  | 0 |  |  | 0 | 0 | 0 | 0 | 0 |  | 0 | 0 | 0 | 0 | 0 | 17104.0979 | 14530.5648 | 0 | yes | Deficit |  |  | 0 | 0 | 0 | 0 | 0 |  | 0 | 0 | 0 | 0 | 0 | no |  | 0 | 28750 | no | 14530.5648 | 0 | no | no | 0 | 0 | 0 | 0 | 0 |  | 0 | 0 | 0 | 0 | 0 | 14530.5648
| 17170.0961 | 0 | yes | Deficit |  |  | 0 | 0 | 0 | 0 | 0 |  | 0 | 0 | 0 | 0 | 8972 | no |  | 0 | 22430 | no | 17170.0961 | 0 | no | no | 0 | 0 | 0 | 0 | 0 |  | 0 | 0 | 0 | 0 | 0 | 17170.0961 | 14822.9709 | 0 | yes | Deficit |  |  | 0 | 0 | 0 | 0 | 0 |  | 0 | 0 | 0 | 0 | 0 | no |  | 0 | 28750 | no | 14822.9709 | 0 | no | no | 0 | 0 | 0 | 0 | 0 |  | 0 | 0 | 0 | 0 | 0 | 14822.9709
| 19062.0843 | 0 | yes | Deficit |  |  | 0 | 0 | 0 | 0 | 0 |  | 0 | 0 | 0 | 0 | 8972 | no |  | 0 | 22430 | no | 19062.0843 | 0 | no | no | 0 | 0 | 0 | 0 | 0 |  | 0 | 0 | 0 | 0 | 0 | 19062.0843 | 16673.3355 | 0 | yes | Deficit |  |  | 0 | 0 | 0 | 0 | 0 |  | 0 | 0 | 0 | 0 | 0 | no |  | 0 | 28750 | no | 16673.3355 | 0 | no | no | 0 | 0 | 0 | 0 | 0 |  | 0 | 0 | 0 | 0 | 0 | 16673.3355
| 19191.9033 | 0 | yes | Deficit |  |  | 0 | 0 | 0 | 0 | 0 |  | 0 | 0 | 0 | 0 | 8972 | no |  | 0 | 22430 | no | 19191.9033 | 0 | no | no | 0 | 0 | 0 | 0 | 0 |  | 0 | 0 | 0 | 0 | 0 | 19191.9033 | 17152.4915 | 0 | yes | Deficit |  |  | 0 | 0 | 0 | 0 | 0 |  | 0 | 0 | 0 | 0 | 0 | no |  | 0 | 28750 | no | 17152.4915 | 0 | no | no | 0 | 0 | 0 | 0 | 0 |  | 0 | 0 | 0 | 0 | 0 | 17152.4915
| 18125.6728 | 0 | no | Surplus | yes |  | 0 | 0 | 0 | 1066.2306 | 0 | no | 0 | 0 | 0 | 1066.2306 | 8972 | no | 18125.6728 | 0 | 22430 |  |  | 0 |  |  | 0 | 0 | 0 | 0 | 0 |  | 0 | 0 | 0 | 0 | 0 | 18125.6728 | 17025.4368 | 0 | no | Surplus | yes |  | 0 | 0 | 0 | 127.0547 | 0 | no | 0 | 0 | 0 | 127.0547 | 0 | no | 17025.4368 | 0 | 28750 |  |  | 0 |  |  | 0 | 0 | 0 | 0 | 0 |  | 0 | 0 | 0 | 0 | 0 | 17025.4368
| 16415.1024 | 0 | no | Surplus | yes |  | 0 | 0 | 0 | 1710.5703 | 0 | no | 0 | 0 | 0 | 1710.5703 | 8972 | no | 16415.1024 | 0 | 22430 |  |  | 0 |  |  | 0 | 0 | 0 | 0 | 0 |  | 0 | 0 | 0 | 0 | 0 | 16415.1024 | 15194.7968 | 0 | no | Surplus | yes |  | 0 | 0 | 0 | 1830.6399 | 0 | no | 0 | 0 | 0 | 1830.6399 | 0 | no | 15194.7968 | 0 | 28750 |  |  | 0 |  |  | 0 | 0 | 0 | 0 | 0 |  | 0 | 0 | 0 | 0 | 0 | 15194.7968
| 15322.9256 | 0 | no | Surplus | yes |  | 0 | 0 | 0 | 1092.1768 | 0 | no | 0 | 0 | 0 | 1092.1768 | 8972 | no | 15322.9256 | 0 | 22430 |  |  | 0 |  |  | 0 | 0 | 0 | 0 | 0 |  | 0 | 0 | 0 | 0 | 0 | 15322.9256 | 18625.3067 | 0 | yes | Deficit |  |  | 0 | 0 | 0 | 0 | 0 |  | 0 | 0 | 0 | 0 | 0 | no |  | 0 | 28750 | no | 18625.3067 | 0 | no | no | 0 | 0 | 0 | 0 | 0 |  | 0 | 0 | 0 | 0 | 0 | 18625.3067
| 15858.631 | 0 | yes | Deficit |  |  | 0 | 0 | 0 | 0 | 0 |  | 0 | 0 | 0 | 0 | 8972 | no |  | 0 | 22430 | no | 15858.631 | 0 | no | no | 0 | 0 | 0 | 0 | 0 |  | 0 | 0 | 0 | 0 | 0 | 15858.631 | 18360.621 | 0 | no | Surplus | yes |  | 0 | 0 | 0 | 264.6857 | 0 | no | 0 | 0 | 0 | 264.6857 | 0 | no | 18360.621 | 0 | 28750 |  |  | 0 |  |  | 0 | 0 | 0 | 0 | 0 |  | 0 | 0 | 0 | 0 | 0 | 18360.621
| 16427.131 | 0 | yes | Deficit |  |  | 0 | 0 | 0 | 0 | 0 |  | 0 | 0 | 0 | 0 | 8972 | no |  | 0 | 22430 | no | 16427.131 | 0 | no | no | 0 | 0 | 0 | 0 | 0 |  | 0 | 0 | 0 | 0 | 0 | 16427.131 | 16476.524 | 0 | no | Surplus | yes |  | 0 | 0 | 0 | 1884.097 | 0 | no | 0 | 0 | 0 | 1884.097 | 0 | no | 16476.524 | 0 | 28750 |  |  | 0 |  |  | 0 | 0 | 0 | 0 | 0 |  | 0 | 0 | 0 | 0 | 0 | 16476.524
| 15346.4515 | 0 | no | Surplus | yes |  | 0 | 0 | 0 | 1080.6795 | 0 | no | 0 | 0 | 0 | 1080.6795 | 8972 | no | 15346.4515 | 0 | 22430 |  |  | 0 |  |  | 0 | 0 | 0 | 0 | 0 |  | 0 | 0 | 0 | 0 | 0 | 15346.4515 | 16582.8121 | 0 | yes | Deficit |  |  | 0 | 0 | 0 | 0 | 0 |  | 0 | 0 | 0 | 0 | 0 | no |  | 0 | 28750 | no | 16582.8121 | 0 | no | no | 0 | 0 | 0 | 0 | 0 |  | 0 | 0 | 0 | 0 | 0 | 16582.8121
| 16657.4124 | 0 | yes | Deficit |  |  | 0 | 0 | 0 | 0 | 0 |  | 0 | 0 | 0 | 0 | 8972 | no |  | 0 | 22430 | no | 16657.4124 | 0 | no | no | 0 | 0 | 0 | 0 | 0 |  | 0 | 0 | 0 | 0 | 0 | 16657.4124 | 16138.3819 | 0 | no | Surplus | yes |  | 0 | 0 | 0 | 444.4302 | 0 | no | 0 | 0 | 0 | 444.4302 | 0 | no | 16138.3819 | 0 | 28750 |  |  | 0 |  |  | 0 | 0 | 0 | 0 | 0 |  | 0 | 0 | 0 | 0 | 0 | 16138.3819
| 16337.7585 | 0 | no | Surplus | yes |  | 0 | 0 | 0 | 319.6539 | 0 | no | 0 | 0 | 0 | 319.6539 | 8972 | no | 16337.7585 | 0 | 22430 |  |  | 0 |  |  | 0 | 0 | 0 | 0 | 0 |  | 0 | 0 | 0 | 0 | 0 | 16337.7585 | 16588.3845 | 0 | yes | Deficit |  |  | 0 | 0 | 0 | 0 | 0 |  | 0 | 0 | 0 | 0 | 0 | no |  | 0 | 28750 | no | 16588.3845 | 0 | no | no | 0 | 0 | 0 | 0 | 0 |  | 0 | 0 | 0 | 0 | 0 | 16588.3845
| 16830.0914 | 0 | yes | Deficit |  |  | 0 | 0 | 0 | 0 | 0 |  | 0 | 0 | 0 | 0 | 8972 | no |  | 0 | 22430 | no | 16830.0914 | 0 | no | no | 0 | 0 | 0 | 0 | 0 |  | 0 | 0 | 0 | 0 | 0 | 16830.0914 | 16525.4757 | 0 | no | Surplus | yes |  | 0 | 0 | 0 | 62.9087 | 0 | no | 0 | 0 | 0 | 62.9087 | 0 | no | 16525.4757 | 0 | 28750 |  |  | 0 |  |  | 0 | 0 | 0 | 0 | 0 |  | 0 | 0 | 0 | 0 | 0 | 16525.4757
| 17324.9237 | 0 | yes | Deficit |  |  | 0 | 0 | 0 | 0 | 0 |  | 0 | 0 | 0 | 0 | 8972 | no |  | 0 | 22430 | no | 17324.9237 | 0 | no | no | 0 | 0 | 0 | 0 | 0 |  | 0 | 0 | 0 | 0 | 0 | 17324.9237 | 16421.8148 | 0 | no | Surplus | yes |  | 0 | 0 | 0 | 103.6609 | 0 | no | 0 | 0 | 0 | 103.6609 | 0 | no | 16421.8148 | 0 | 28750 |  |  | 0 |  |  | 0 | 0 | 0 | 0 | 0 |  | 0 | 0 | 0 | 0 | 0 | 16421.8148
| 17256.6575 | 0 | no | Surplus | yes |  | 0 | 0 | 0 | 68.2662 | 0 | no | 0 | 0 | 0 | 68.2662 | 8972 | no | 17256.6575 | 0 | 22430 |  |  | 0 |  |  | 0 | 0 | 0 | 0 | 0 |  | 0 | 0 | 0 | 0 | 0 | 17256.6575 | 14671.1825 | 0 | no | Surplus | yes |  | 0 | 0 | 0 | 1750.6324 | 0 | no | 0 | 0 | 0 | 1750.6324 | 0 | no | 14671.1825 | 0 | 28750 |  |  | 0 |  |  | 0 | 0 | 0 | 0 | 0 |  | 0 | 0 | 0 | 0 | 0 | 14671.1825
| 17825.1928 | 0 | yes | Deficit |  |  | 0 | 0 | 0 | 0 | 0 |  | 0 | 0 | 0 | 0 | 8972 | no |  | 0 | 22430 | no | 17825.1928 | 0 | no | no | 0 | 0 | 0 | 0 | 0 |  | 0 | 0 | 0 | 0 | 0 | 17825.1928 | 14744.0197 | 0 | yes | Deficit |  |  | 0 | 0 | 0 | 0 | 0 |  | 0 | 0 | 0 | 0 | 0 | no |  | 0 | 28750 | no | 14744.0197 | 0 | no | no | 0 | 0 | 0 | 0 | 0 |  | 0 | 0 | 0 | 0 | 0 | 14744.0197
| 17415.9989 | 0 | no | Surplus | yes |  | 0 | 0 | 0 | 409.1939 | 0 | no | 0 | 0 | 0 | 409.1939 | 8972 | no | 17415.9989 | 0 | 22430 |  |  | 0 |  |  | 0 | 0 | 0 | 0 | 0 |  | 0 | 0 | 0 | 0 | 0 | 17415.9989 | 14479.0055 | 0 | no | Surplus | yes |  | 0 | 0 | 0 | 265.0142 | 0 | no | 0 | 0 | 0 | 265.0142 | 0 | no | 14479.0055 | 0 | 28750 |  |  | 0 |  |  | 0 | 0 | 0 | 0 | 0 |  | 0 | 0 | 0 | 0 | 0 | 14479.0055
| 16357.5755 | 0 | no | Surplus | yes |  | 0 | 0 | 0 | 1058.4234 | 0 | no | 0 | 0 | 0 | 1058.4234 | 8972 | no | 16357.5755 | 0 | 22430 |  |  | 0 |  |  | 0 | 0 | 0 | 0 | 0 |  | 0 | 0 | 0 | 0 | 0 | 16357.5755 | 17625.0327 | 0 | yes | Deficit |  |  | 0 | 0 | 0 | 0 | 0 |  | 0 | 0 | 0 | 0 | 0 | no |  | 0 | 28750 | no | 17625.0327 | 0 | no | no | 0 | 0 | 0 | 0 | 0 |  | 0 | 0 | 0 | 0 | 0 | 17625.0327
| 16289.4473 | 0 | no | Surplus | yes |  | 0 | 0 | 0 | 68.1281 | 0 | no | 0 | 0 | 0 | 68.1281 | 8972 | no | 16289.4473 | 0 | 22430 |  |  | 0 |  |  | 0 | 0 | 0 | 0 | 0 |  | 0 | 0 | 0 | 0 | 0 | 16289.4473 | 16008.1016 | 0 | no | Surplus | yes |  | 0 | 0 | 0 | 1616.9311 | 0 | no | 0 | 0 | 0 | 1616.9311 | 0 | no | 16008.1016 | 0 | 28750 |  |  | 0 |  |  | 0 | 0 | 0 | 0 | 0 |  | 0 | 0 | 0 | 0 | 0 | 16008.1016
| 16584.2654 | 0 | yes | Deficit |  |  | 0 | 0 | 0 | 0 | 0 |  | 0 | 0 | 0 | 0 | 8972 | no |  | 0 | 22430 | no | 16584.2654 | 0 | no | no | 0 | 0 | 0 | 0 | 0 |  | 0 | 0 | 0 | 0 | 0 | 16584.2654 | 18567.0081 | 0 | yes | Deficit |  |  | 0 | 0 | 0 | 0 | 0 |  | 0 | 0 | 0 | 0 | 0 | no |  | 0 | 28750 | no | 18567.0081 | 0 | no | no | 0 | 0 | 0 | 0 | 0 |  | 0 | 0 | 0 | 0 | 0 | 18567.0081
| 16906.347 | 0 | yes | Deficit |  |  | 0 | 0 | 0 | 0 | 0 |  | 0 | 0 | 0 | 0 | 8972 | no |  | 0 | 22430 | no | 16906.347 | 0 | no | no | 0 | 0 | 0 | 0 | 0 |  | 0 | 0 | 0 | 0 | 0 | 16906.347 | 17851.3489 | 0 | no | Surplus | yes |  | 0 | 0 | 0 | 715.6592 | 0 | no | 0 | 0 | 0 | 715.6592 | 0 | no | 17851.3489 | 0 | 28750 |  |  | 0 |  |  | 0 | 0 | 0 | 0 | 0 |  | 0 | 0 | 0 | 0 | 0 | 17851.3489
| 16652.5866 | 0 | no | Surplus | yes |  | 0 | 0 | 0 | 253.7604 | 0 | no | 0 | 0 | 0 | 253.7604 | 8972 | no | 16652.5866 | 0 | 22430 |  |  | 0 |  |  | 0 | 0 | 0 | 0 | 0 |  | 0 | 0 | 0 | 0 | 0 | 16652.5866 | 16675.6487 | 0 | no | Surplus | yes |  | 0 | 0 | 0 | 1175.7002 | 0 | no | 0 | 0 | 0 | 1175.7002 | 0 | no | 16675.6487 | 0 | 28750 |  |  | 0 |  |  | 0 | 0 | 0 | 0 | 0 |  | 0 | 0 | 0 | 0 | 0 | 16675.6487
| 16555.2203 | 0 | no | Surplus | yes |  | 0 | 0 | 0 | 97.3663 | 0 | no | 0 | 0 | 0 | 97.3663 | 8972 | no | 16555.2203 | 0 | 22430 |  |  | 0 |  |  | 0 | 0 | 0 | 0 | 0 |  | 0 | 0 | 0 | 0 | 0 | 16555.2203 | 17153.9359 | 0 | yes | Deficit |  |  | 0 | 0 | 0 | 0 | 0 |  | 0 | 0 | 0 | 0 | 0 | no |  | 0 | 28750 | no | 17153.9359 | 0 | no | no | 0 | 0 | 0 | 0 | 0 |  | 0 | 0 | 0 | 0 | 0 | 17153.9359
| 16442.7992 | 0 | no | Surplus | yes |  | 0 | 0 | 0 | 112.421 | 0 | no | 0 | 0 | 0 | 112.421 | 8972 | no | 16442.7992 | 0 | 22430 |  |  | 0 |  |  | 0 | 0 | 0 | 0 | 0 |  | 0 | 0 | 0 | 0 | 0 | 16442.7992 | 18464.8201 | 0 | yes | Deficit |  |  | 0 | 0 | 0 | 0 | 0 |  | 0 | 0 | 0 | 0 | 0 | no |  | 0 | 28750 | no | 18464.8201 | 0 | no | no | 0 | 0 | 0 | 0 | 0 |  | 0 | 0 | 0 | 0 | 0 | 18464.8201
| 16923.18 | 0 | yes | Deficit |  |  | 0 | 0 | 0 | 0 | 0 |  | 0 | 0 | 0 | 0 | 8972 | no |  | 0 | 22430 | no | 16923.18 | 0 | no | no | 0 | 0 | 0 | 0 | 0 |  | 0 | 0 | 0 | 0 | 0 | 16923.18 | 16300.6668 | 0 | no | Surplus | yes |  | 0 | 0 | 0 | 2164.1533 | 0 | no | 0 | 0 | 0 | 2164.1533 | 0 | no | 16300.6668 | 0 | 28750 |  |  | 0 |  |  | 0 | 0 | 0 | 0 | 0 |  | 0 | 0 | 0 | 0 | 0 | 16300.6668
| 16113.3024 | 0 | no | Surplus | yes |  | 0 | 0 | 0 | 809.8776 | 0 | no | 0 | 0 | 0 | 809.8776 | 8972 | no | 16113.3024 | 0 | 22430 |  |  | 0 |  |  | 0 | 0 | 0 | 0 | 0 |  | 0 | 0 | 0 | 0 | 0 | 16113.3024 | 17564.5091 | 0 | yes | Deficit |  |  | 0 | 0 | 0 | 0 | 0 |  | 0 | 0 | 0 | 0 | 0 | no |  | 0 | 28750 | no | 17564.5091 | 0 | no | no | 0 | 0 | 0 | 0 | 0 |  | 0 | 0 | 0 | 0 | 0 | 17564.5091
| 16641.2918 | 0 | yes | Deficit |  |  | 0 | 0 | 0 | 0 | 0 |  | 0 | 0 | 0 | 0 | 8972 | no |  | 0 | 22430 | no | 16641.2918 | 0 | no | no | 0 | 0 | 0 | 0 | 0 |  | 0 | 0 | 0 | 0 | 0 | 16641.2918 | 17303.668 | 0 | no | Surplus | yes |  | 0 | 0 | 0 | 260.8412 | 0 | no | 0 | 0 | 0 | 260.8412 | 0 | no | 17303.668 | 0 | 28750 |  |  | 0 |  |  | 0 | 0 | 0 | 0 | 0 |  | 0 | 0 | 0 | 0 | 0 | 17303.668
| 16360.3256 | 0 | no | Surplus | yes |  | 0 | 0 | 0 | 280.9662 | 0 | no | 0 | 0 | 0 | 280.9662 | 8972 | no | 16360.3256 | 0 | 22430 |  |  | 0 |  |  | 0 | 0 | 0 | 0 | 0 |  | 0 | 0 | 0 | 0 | 0 | 16360.3256 | 16555.4908 | 0 | no | Surplus | yes |  | 0 | 0 | 0 | 748.1771 | 0 | no | 0 | 0 | 0 | 748.1771 | 0 | no | 16555.4908 | 0 | 28750 |  |  | 0 |  |  | 0 | 0 | 0 | 0 | 0 |  | 0 | 0 | 0 | 0 | 0 | 16555.4908
| 15721.6185 | 0 | no | Surplus | yes |  | 0 | 0 | 0 | 638.7071 | 0 | no | 0 | 0 | 0 | 638.7071 | 8972 | no | 15721.6185 | 0 | 22430 |  |  | 0 |  |  | 0 | 0 | 0 | 0 | 0 |  | 0 | 0 | 0 | 0 | 0 | 15721.6185 | 20539.2622 | 0 | yes | Deficit |  |  | 0 | 0 | 0 | 0 | 0 |  | 0 | 0 | 0 | 0 | 0 | no |  | 0 | 28750 | no | 20539.2622 | 0 | no | no | 0 | 0 | 0 | 0 | 0 |  | 0 | 0 | 0 | 0 | 0 | 20539.2622
| 16063.7339 | 0 | yes | Deficit |  |  | 0 | 0 | 0 | 0 | 0 |  | 0 | 0 | 0 | 0 | 8972 | no |  | 0 | 22430 | no | 16063.7339 | 0 | no | no | 0 | 0 | 0 | 0 | 0 |  | 0 | 0 | 0 | 0 | 0 | 16063.7339 | 16881.1967 | 0 | no | Surplus | yes |  | 0 | 0 | 0 | 3658.0655 | 0 | no | 0 | 0 | 0 | 3658.0655 | 0 | no | 16881.1967 | 0 | 28750 |  |  | 0 |  |  | 0 | 0 | 0 | 0 | 0 |  | 0 | 0 | 0 | 0 | 0 | 16881.1967
| 15724.2574 | 0 | no | Surplus | yes |  | 0 | 0 | 0 | 339.4766 | 0 | no | 0 | 0 | 0 | 339.4766 | 8972 | no | 15724.2574 | 0 | 22430 |  |  | 0 |  |  | 0 | 0 | 0 | 0 | 0 |  | 0 | 0 | 0 | 0 | 0 | 15724.2574 | 15553.2934 | 0 | no | Surplus | yes |  | 0 | 0 | 0 | 1327.9032 | 0 | no | 0 | 0 | 0 | 1327.9032 | 0 | no | 15553.2934 | 0 | 28750 |  |  | 0 |  |  | 0 | 0 | 0 | 0 | 0 |  | 0 | 0 | 0 | 0 | 0 | 15553.2934
| 15723.2546 | 0 | no | Surplus | yes |  | 0 | 0 | 0 | 1.0027 | 0 | no | 0 | 0 | 0 | 1.0027 | 8972 | no | 15723.2546 | 0 | 22430 |  |  | 0 |  |  | 0 | 0 | 0 | 0 | 0 |  | 0 | 0 | 0 | 0 | 0 | 15723.2546 | 15982.5668 | 0 | yes | Deficit |  |  | 0 | 0 | 0 | 0 | 0 |  | 0 | 0 | 0 | 0 | 0 | no |  | 0 | 28750 | no | 15982.5668 | 0 | no | no | 0 | 0 | 0 | 0 | 0 |  | 0 | 0 | 0 | 0 | 0 | 15982.5668
| 15178.971 | 0 | no | Surplus | yes |  | 0 | 0 | 0 | 544.2836 | 0 | no | 0 | 0 | 0 | 544.2836 | 8972 | no | 15178.971 | 0 | 22430 |  |  | 0 |  |  | 0 | 0 | 0 | 0 | 0 |  | 0 | 0 | 0 | 0 | 0 | 15178.971 | 16193.2069 | 0 | yes | Deficit |  |  | 0 | 0 | 0 | 0 | 0 |  | 0 | 0 | 0 | 0 | 0 | no |  | 0 | 28750 | no | 16193.2069 | 0 | no | no | 0 | 0 | 0 | 0 | 0 |  | 0 | 0 | 0 | 0 | 0 | 16193.2069
| 15817.6263 | 0 | yes | Deficit |  |  | 0 | 0 | 0 | 0 | 0 |  | 0 | 0 | 0 | 0 | 8972 | no |  | 0 | 22430 | no | 15817.6263 | 0 | no | no | 0 | 0 | 0 | 0 | 0 |  | 0 | 0 | 0 | 0 | 0 | 15817.6263 | 16534.1521 | 0 | yes | Deficit |  |  | 0 | 0 | 0 | 0 | 0 |  | 0 | 0 | 0 | 0 | 0 | no |  | 0 | 28750 | no | 16534.1521 | 0 | no | no | 0 | 0 | 0 | 0 | 0 |  | 0 | 0 | 0 | 0 | 0 | 16534.1521
| 15897.8322 | 0 | yes | Deficit |  |  | 0 | 0 | 0 | 0 | 0 |  | 0 | 0 | 0 | 0 | 8972 | no |  | 0 | 22430 | no | 15897.8322 | 0 | no | no | 0 | 0 | 0 | 0 | 0 |  | 0 | 0 | 0 | 0 | 0 | 15897.8322 | 18575.493 | 0 | yes | Deficit |  |  | 0 | 0 | 0 | 0 | 0 |  | 0 | 0 | 0 | 0 | 0 | no |  | 0 | 28750 | no | 18575.493 | 0 | no | no | 0 | 0 | 0 | 0 | 0 |  | 0 | 0 | 0 | 0 | 0 | 18575.493
| 16486.9178 | 0 | yes | Deficit |  |  | 0 | 0 | 0 | 0 | 0 |  | 0 | 0 | 0 | 0 | 8972 | no |  | 0 | 22430 | no | 16486.9178 | 0 | no | no | 0 | 0 | 0 | 0 | 0 |  | 0 | 0 | 0 | 0 | 0 | 16486.9178 | 18962.2426 | 0 | yes | Deficit |  |  | 0 | 0 | 0 | 0 | 0 |  | 0 | 0 | 0 | 0 | 0 | no |  | 0 | 28750 | no | 18962.2426 | 0 | no | no | 0 | 0 | 0 | 0 | 0 |  | 0 | 0 | 0 | 0 | 0 | 18962.2426
| 16593.0586 | 0 | yes | Deficit |  |  | 0 | 0 | 0 | 0 | 0 |  | 0 | 0 | 0 | 0 | 8972 | no |  | 0 | 22430 | no | 16593.0586 | 0 | no | no | 0 | 0 | 0 | 0 | 0 |  | 0 | 0 | 0 | 0 | 0 | 16593.0586 | 15500.7532 | 0 | no | Surplus | yes |  | 0 | 0 | 0 | 3461.4894 | 0 | no | 0 | 0 | 0 | 3461.4894 | 0 | no | 15500.7532 | 0 | 28750 |  |  | 0 |  |  | 0 | 0 | 0 | 0 | 0 |  | 0 | 0 | 0 | 0 | 0 | 15500.7532
| 16109.8709 | 0 | no | Surplus | yes |  | 0 | 0 | 0 | 483.1877 | 0 | no | 0 | 0 | 0 | 483.1877 | 8972 | no | 16109.8709 | 0 | 22430 |  |  | 0 |  |  | 0 | 0 | 0 | 0 | 0 |  | 0 | 0 | 0 | 0 | 0 | 16109.8709 | 15813.4305 | 0 | yes | Deficit |  |  | 0 | 0 | 0 | 0 | 0 |  | 0 | 0 | 0 | 0 | 0 | no |  | 0 | 28750 | no | 15813.4305 | 0 | no | no | 0 | 0 | 0 | 0 | 0 |  | 0 | 0 | 0 | 0 | 0 | 15813.4305
| 16297.1406 | 0 | yes | Deficit |  |  | 0 | 0 | 0 | 0 | 0 |  | 0 | 0 | 0 | 0 | 8972 | no |  | 0 | 22430 | no | 16297.1406 | 0 | no | no | 0 | 0 | 0 | 0 | 0 |  | 0 | 0 | 0 | 0 | 0 | 16297.1406 | 15959.8214 | 0 | yes | Deficit |  |  | 0 | 0 | 0 | 0 | 0 |  | 0 | 0 | 0 | 0 | 0 | no |  | 0 | 28750 | no | 15959.8214 | 0 | no | no | 0 | 0 | 0 | 0 | 0 |  | 0 | 0 | 0 | 0 | 0 | 15959.8214
| 16501.3473 | 0 | yes | Deficit |  |  | 0 | 0 | 0 | 0 | 0 |  | 0 | 0 | 0 | 0 | 8972 | no |  | 0 | 22430 | no | 16501.3473 | 0 | no | no | 0 | 0 | 0 | 0 | 0 |  | 0 | 0 | 0 | 0 | 0 | 16501.3473 | 17146.9271 | 0 | yes | Deficit |  |  | 0 | 0 | 0 | 0 | 0 |  | 0 | 0 | 0 | 0 | 0 | no |  | 0 | 28750 | no | 17146.9271 | 0 | no | no | 0 | 0 | 0 | 0 | 0 |  | 0 | 0 | 0 | 0 | 0 | 17146.9271
| 16479.5497 | 0 | no | Surplus | yes |  | 0 | 0 | 0 | 21.7975 | 0 | no | 0 | 0 | 0 | 21.7975 | 8972 | no | 16479.5497 | 0 | 22430 |  |  | 0 |  |  | 0 | 0 | 0 | 0 | 0 |  | 0 | 0 | 0 | 0 | 0 | 16479.5497 | 15456.8151 | 0 | no | Surplus | yes |  | 0 | 0 | 0 | 1690.112 | 0 | no | 0 | 0 | 0 | 1690.112 | 0 | no | 15456.8151 | 0 | 28750 |  |  | 0 |  |  | 0 | 0 | 0 | 0 | 0 |  | 0 | 0 | 0 | 0 | 0 | 15456.8151
| 15645.2627 | 0 | no | Surplus | yes |  | 0 | 0 | 0 | 834.287 | 0 | no | 0 | 0 | 0 | 834.287 | 8972 | no | 15645.2627 | 0 | 22430 |  |  | 0 |  |  | 0 | 0 | 0 | 0 | 0 |  | 0 | 0 | 0 | 0 | 0 | 15645.2627 | 16972.0052 | 0 | yes | Deficit |  |  | 0 | 0 | 0 | 0 | 0 |  | 0 | 0 | 0 | 0 | 0 | no |  | 0 | 28750 | no | 16972.0052 | 0 | no | no | 0 | 0 | 0 | 0 | 0 |  | 0 | 0 | 0 | 0 | 0 | 16972.0052
| 16172.2273 | 0 | yes | Deficit |  |  | 0 | 0 | 0 | 0 | 0 |  | 0 | 0 | 0 | 0 | 8972 | no |  | 0 | 22430 | no | 16172.2273 | 0 | no | no | 0 | 0 | 0 | 0 | 0 |  | 0 | 0 | 0 | 0 | 0 | 16172.2273 | 19103.4915 | 0 | yes | Deficit |  |  | 0 | 0 | 0 | 0 | 0 |  | 0 | 0 | 0 | 0 | 0 | no |  | 0 | 28750 | no | 19103.4915 | 0 | no | no | 0 | 0 | 0 | 0 | 0 |  | 0 | 0 | 0 | 0 | 0 | 19103.4915
| 15215.5986 | 0 | no | Surplus | yes |  | 0 | 0 | 0 | 956.6288 | 0 | no | 0 | 0 | 0 | 956.6288 | 8972 | no | 15215.5986 | 0 | 22430 |  |  | 0 |  |  | 0 | 0 | 0 | 0 | 0 |  | 0 | 0 | 0 | 0 | 0 | 15215.5986 | 21225.2168 | 0 | yes | Deficit |  |  | 0 | 0 | 0 | 0 | 0 |  | 0 | 0 | 0 | 0 | 0 | no |  | 0 | 28750 | no | 21225.2168 | 0 | no | no | 0 | 0 | 0 | 0 | 0 |  | 0 | 0 | 0 | 0 | 0 | 21225.2168
| 15922.8493 | 0 | yes | Deficit |  |  | 0 | 0 | 0 | 0 | 0 |  | 0 | 0 | 0 | 0 | 8972 | no |  | 0 | 22430 | no | 15922.8493 | 0 | no | no | 0 | 0 | 0 | 0 | 0 |  | 0 | 0 | 0 | 0 | 0 | 15922.8493 | 17402.591 | 0 | no | Surplus | yes |  | 0 | 0 | 0 | 3822.6258 | 0 | no | 0 | 0 | 0 | 3822.6258 | 0 | no | 17402.591 | 0 | 28750 |  |  | 0 |  |  | 0 | 0 | 0 | 0 | 0 |  | 0 | 0 | 0 | 0 | 0 | 17402.591
| 16069.1929 | 0 | yes | Deficit |  |  | 0 | 0 | 0 | 0 | 0 |  | 0 | 0 | 0 | 0 | 8972 | no |  | 0 | 22430 | no | 16069.1929 | 0 | no | no | 0 | 0 | 0 | 0 | 0 |  | 0 | 0 | 0 | 0 | 0 | 16069.1929 | 16605.7333 | 0 | no | Surplus | yes |  | 0 | 0 | 0 | 796.8578 | 0 | no | 0 | 0 | 0 | 796.8578 | 0 | no | 16605.7333 | 0 | 28750 |  |  | 0 |  |  | 0 | 0 | 0 | 0 | 0 |  | 0 | 0 | 0 | 0 | 0 | 16605.7333
| 16185.7654 | 0 | yes | Deficit |  |  | 0 | 0 | 0 | 0 | 0 |  | 0 | 0 | 0 | 0 | 8972 | no |  | 0 | 22430 | no | 16185.7654 | 0 | no | no | 0 | 0 | 0 | 0 | 0 |  | 0 | 0 | 0 | 0 | 0 | 16185.7654 | 16425.2802 | 0 | no | Surplus | yes |  | 0 | 0 | 0 | 180.4531 | 0 | no | 0 | 0 | 0 | 180.4531 | 0 | no | 16425.2802 | 0 | 28750 |  |  | 0 |  |  | 0 | 0 | 0 | 0 | 0 |  | 0 | 0 | 0 | 0 | 0 | 16425.2802
| 16232.7662 | 0 | yes | Deficit |  |  | 0 | 0 | 0 | 0 | 0 |  | 0 | 0 | 0 | 0 | 8972 | no |  | 0 | 22430 | no | 16232.7662 | 0 | no | no | 0 | 0 | 0 | 0 | 0 |  | 0 | 0 | 0 | 0 | 0 | 16232.7662 | 18388.5175 | 0 | yes | Deficit |  |  | 0 | 0 | 0 | 0 | 0 |  | 0 | 0 | 0 | 0 | 0 | no |  | 0 | 28750 | no | 18388.5175 | 0 | no | no | 0 | 0 | 0 | 0 | 0 |  | 0 | 0 | 0 | 0 | 0 | 18388.5175
| 16368.1257 | 0 | yes | Deficit |  |  | 0 | 0 | 0 | 0 | 0 |  | 0 | 0 | 0 | 0 | 8972 | no |  | 0 | 22430 | no | 16368.1257 | 0 | no | no | 0 | 0 | 0 | 0 | 0 |  | 0 | 0 | 0 | 0 | 0 | 16368.1257 | 18393.0724 | 0 | yes | Deficit |  |  | 0 | 0 | 0 | 0 | 0 |  | 0 | 0 | 0 | 0 | 0 | no |  | 0 | 28750 | no | 18393.0724 | 0 | no | no | 0 | 0 | 0 | 0 | 0 |  | 0 | 0 | 0 | 0 | 0 | 18393.0724
| 16370.716 | 0 | yes | Deficit |  |  | 0 | 0 | 0 | 0 | 0 |  | 0 | 0 | 0 | 0 | 8972 | no |  | 0 | 22430 | no | 16370.716 | 0 | no | no | 0 | 0 | 0 | 0 | 0 |  | 0 | 0 | 0 | 0 | 0 | 16370.716 | 16645.6324 | 0 | no | Surplus | yes |  | 0 | 0 | 0 | 1747.4401 | 0 | no | 0 | 0 | 0 | 1747.4401 | 0 | no | 16645.6324 | 0 | 28750 |  |  | 0 |  |  | 0 | 0 | 0 | 0 | 0 |  | 0 | 0 | 0 | 0 | 0 | 16645.6324
| 16776.4386 | 0 | yes | Deficit |  |  | 0 | 0 | 0 | 0 | 0 |  | 0 | 0 | 0 | 0 | 8972 | no |  | 0 | 22430 | no | 16776.4386 | 0 | no | no | 0 | 0 | 0 | 0 | 0 |  | 0 | 0 | 0 | 0 | 0 | 16776.4386 | 16595.4187 | 0 | no | Surplus | yes |  | 0 | 0 | 0 | 50.2137 | 0 | no | 0 | 0 | 0 | 50.2137 | 0 | no | 16595.4187 | 0 | 28750 |  |  | 0 |  |  | 0 | 0 | 0 | 0 | 0 |  | 0 | 0 | 0 | 0 | 0 | 16595.4187
| 16868.5913 | 0 | yes | Deficit |  |  | 0 | 0 | 0 | 0 | 0 |  | 0 | 0 | 0 | 0 | 8972 | no |  | 0 | 22430 | no | 16868.5913 | 0 | no | no | 0 | 0 | 0 | 0 | 0 |  | 0 | 0 | 0 | 0 | 0 | 16868.5913 | 16709.2812 | 0 | yes | Deficit |  |  | 0 | 0 | 0 | 0 | 0 |  | 0 | 0 | 0 | 0 | 0 | no |  | 0 | 28750 | no | 16709.2812 | 0 | no | no | 0 | 0 | 0 | 0 | 0 |  | 0 | 0 | 0 | 0 | 0 | 16709.2812
| 19271.4172 | 0 | yes | Deficit |  |  | 0 | 0 | 0 | 0 | 0 |  | 0 | 0 | 0 | 0 | 8972 | no |  | 0 | 22430 | no | 19271.4172 | 0 | no | no | 0 | 0 | 0 | 0 | 0 |  | 0 | 0 | 0 | 0 | 0 | 19271.4172 | 16520.8489 | 0 | no | Surplus | yes |  | 0 | 0 | 0 | 188.4323 | 0 | no | 0 | 0 | 0 | 188.4323 | 0 | no | 16520.8489 | 0 | 28750 |  |  | 0 |  |  | 0 | 0 | 0 | 0 | 0 |  | 0 | 0 | 0 | 0 | 0 | 16520.8489
| 17131.397 | 0 | no | Surplus | yes |  | 0 | 0 | 0 | 2140.0202 | 0 | no | 0 | 0 | 0 | 2140.0202 | 8972 | no | 17131.397 | 0 | 22430 |  |  | 0 |  |  | 0 | 0 | 0 | 0 | 0 |  | 0 | 0 | 0 | 0 | 0 | 17131.397 | 19039.8338 | 0 | yes | Deficit |  |  | 0 | 0 | 0 | 0 | 0 |  | 0 | 0 | 0 | 0 | 0 | no |  | 0 | 28750 | no | 19039.8338 | 0 | no | no | 0 | 0 | 0 | 0 | 0 |  | 0 | 0 | 0 | 0 | 0 | 19039.8338
| 18396.1401 | 0 | yes | Deficit |  |  | 0 | 0 | 0 | 0 | 0 |  | 0 | 0 | 0 | 0 | 8972 | no |  | 0 | 22430 | no | 18396.1401 | 0 | no | no | 0 | 0 | 0 | 0 | 0 |  | 0 | 0 | 0 | 0 | 0 | 18396.1401 | 20927.3181 | 0 | yes | Deficit |  |  | 0 | 0 | 0 | 0 | 0 |  | 0 | 0 | 0 | 0 | 0 | no |  | 0 | 28750 | no | 20927.3181 | 0 | no | no | 0 | 0 | 0 | 0 | 0 |  | 0 | 0 | 0 | 0 | 0 | 20927.3181
| 18252.7207 | 0 | no | Surplus | yes |  | 0 | 0 | 0 | 143.4194 | 0 | no | 0 | 0 | 0 | 143.4194 | 8972 | no | 18252.7207 | 0 | 22430 |  |  | 0 |  |  | 0 | 0 | 0 | 0 | 0 |  | 0 | 0 | 0 | 0 | 0 | 18252.7207 | 20243.8759 | 0 | no | Surplus | yes |  | 0 | 0 | 0 | 683.4422 | 0 | no | 0 | 0 | 0 | 683.4422 | 0 | no | 20243.8759 | 0 | 28750 |  |  | 0 |  |  | 0 | 0 | 0 | 0 | 0 |  | 0 | 0 | 0 | 0 | 0 | 20243.8759
| 16150.0353 | 0 | no | Surplus | yes |  | 0 | 0 | 0 | 2102.6854 | 0 | no | 0 | 0 | 0 | 2102.6854 | 8972 | no | 16150.0353 | 0 | 22430 |  |  | 0 |  |  | 0 | 0 | 0 | 0 | 0 |  | 0 | 0 | 0 | 0 | 0 | 16150.0353 | 20137.927 | 0 | no | Surplus | yes |  | 0 | 0 | 0 | 105.9489 | 0 | no | 0 | 0 | 0 | 105.9489 | 0 | no | 20137.927 | 0 | 28750 |  |  | 0 |  |  | 0 | 0 | 0 | 0 | 0 |  | 0 | 0 | 0 | 0 | 0 | 20137.927
| 15558.8623 | 0 | no | Surplus | yes |  | 0 | 0 | 0 | 591.173 | 0 | no | 0 | 0 | 0 | 591.173 | 8972 | no | 15558.8623 | 0 | 22430 |  |  | 0 |  |  | 0 | 0 | 0 | 0 | 0 |  | 0 | 0 | 0 | 0 | 0 | 15558.8623 | 18884.5746 | 0 | no | Surplus | yes |  | 0 | 0 | 0 | 1253.3523 | 0 | no | 0 | 0 | 0 | 1253.3523 | 0 | no | 18884.5746 | 0 | 28750 |  |  | 0 |  |  | 0 | 0 | 0 | 0 | 0 |  | 0 | 0 | 0 | 0 | 0 | 18884.5746
| 15252.1202 | 0 | no | Surplus | yes |  | 0 | 0 | 0 | 306.7421 | 0 | no | 0 | 0 | 0 | 306.7421 | 8972 | no | 15252.1202 | 0 | 22430 |  |  | 0 |  |  | 0 | 0 | 0 | 0 | 0 |  | 0 | 0 | 0 | 0 | 0 | 15252.1202 | 17108.2431 | 0 | no | Surplus | yes |  | 0 | 0 | 0 | 1776.3315 | 0 | no | 0 | 0 | 0 | 1776.3315 | 0 | no | 17108.2431 | 0 | 28750 |  |  | 0 |  |  | 0 | 0 | 0 | 0 | 0 |  | 0 | 0 | 0 | 0 | 0 | 17108.2431
| 15621.7365 | 0 | yes | Deficit |  |  | 0 | 0 | 0 | 0 | 0 |  | 0 | 0 | 0 | 0 | 8972 | no |  | 0 | 22430 | no | 15621.7365 | 0 | no | no | 0 | 0 | 0 | 0 | 0 |  | 0 | 0 | 0 | 0 | 0 | 15621.7365 | 17266.9455 | 0 | yes | Deficit |  |  | 0 | 0 | 0 | 0 | 0 |  | 0 | 0 | 0 | 0 | 0 | no |  | 0 | 28750 | no | 17266.9455 | 0 | no | no | 0 | 0 | 0 | 0 | 0 |  | 0 | 0 | 0 | 0 | 0 | 17266.9455
| 15998.2734 | 0 | yes | Deficit |  |  | 0 | 0 | 0 | 0 | 0 |  | 0 | 0 | 0 | 0 | 8972 | no |  | 0 | 22430 | no | 15998.2734 | 0 | no | no | 0 | 0 | 0 | 0 | 0 |  | 0 | 0 | 0 | 0 | 0 | 15998.2734 | 18135.3517 | 0 | yes | Deficit |  |  | 0 | 0 | 0 | 0 | 0 |  | 0 | 0 | 0 | 0 | 0 | no |  | 0 | 28750 | no | 18135.3517 | 0 | no | no | 0 | 0 | 0 | 0 | 0 |  | 0 | 0 | 0 | 0 | 0 | 18135.3517
| 15602.8481 | 0 | no | Surplus | yes |  | 0 | 0 | 0 | 395.4253 | 0 | no | 0 | 0 | 0 | 395.4253 | 8972 | no | 15602.8481 | 0 | 22430 |  |  | 0 |  |  | 0 | 0 | 0 | 0 | 0 |  | 0 | 0 | 0 | 0 | 0 | 15602.8481 | 17271.7178 | 0 | no | Surplus | yes |  | 0 | 0 | 0 | 863.6339 | 0 | no | 0 | 0 | 0 | 863.6339 | 0 | no | 17271.7178 | 0 | 28750 |  |  | 0 |  |  | 0 | 0 | 0 | 0 | 0 |  | 0 | 0 | 0 | 0 | 0 | 17271.7178
| 15424.7648 | 0 | no | Surplus | yes |  | 0 | 0 | 0 | 178.0833 | 0 | no | 0 | 0 | 0 | 178.0833 | 8972 | no | 15424.7648 | 0 | 22430 |  |  | 0 |  |  | 0 | 0 | 0 | 0 | 0 |  | 0 | 0 | 0 | 0 | 0 | 15424.7648 | 17310.2442 | 0 | yes | Deficit |  |  | 0 | 0 | 0 | 0 | 0 |  | 0 | 0 | 0 | 0 | 0 | no |  | 0 | 28750 | no | 17310.2442 | 0 | no | no | 0 | 0 | 0 | 0 | 0 |  | 0 | 0 | 0 | 0 | 0 | 17310.2442
| 15333.945 | 0 | no | Surplus | yes |  | 0 | 0 | 0 | 90.8198 | 0 | no | 0 | 0 | 0 | 90.8198 | 8972 | no | 15333.945 | 0 | 22430 |  |  | 0 |  |  | 0 | 0 | 0 | 0 | 0 |  | 0 | 0 | 0 | 0 | 0 | 15333.945 | 19305.1503 | 0 | yes | Deficit |  |  | 0 | 0 | 0 | 0 | 0 |  | 0 | 0 | 0 | 0 | 0 | no |  | 0 | 28750 | no | 19305.1503 | 0 | no | no | 0 | 0 | 0 | 0 | 0 |  | 0 | 0 | 0 | 0 | 0 | 19305.1503
| 15175.7695 | 0 | no | Surplus | yes |  | 0 | 0 | 0 | 158.1755 | 0 | no | 0 | 0 | 0 | 158.1755 | 8972 | no | 15175.7695 | 0 | 22430 |  |  | 0 |  |  | 0 | 0 | 0 | 0 | 0 |  | 0 | 0 | 0 | 0 | 0 | 15175.7695 | 19067.4772 | 0 | no | Surplus | yes |  | 0 | 0 | 0 | 237.6731 | 0 | no | 0 | 0 | 0 | 237.6731 | 0 | no | 19067.4772 | 0 | 28750 |  |  | 0 |  |  | 0 | 0 | 0 | 0 | 0 |  | 0 | 0 | 0 | 0 | 0 | 19067.4772
| 15406.2749 | 0 | yes | Deficit |  |  | 0 | 0 | 0 | 0 | 0 |  | 0 | 0 | 0 | 0 | 8972 | no |  | 0 | 22430 | no | 15406.2749 | 0 | no | no | 0 | 0 | 0 | 0 | 0 |  | 0 | 0 | 0 | 0 | 0 | 15406.2749 | 20679.5994 | 0 | yes | Deficit |  |  | 0 | 0 | 0 | 0 | 0 |  | 0 | 0 | 0 | 0 | 0 | no |  | 0 | 28750 | no | 20679.5994 | 0 | no | no | 0 | 0 | 0 | 0 | 0 |  | 0 | 0 | 0 | 0 | 0 | 20679.5994
| 14566.9633 | 0 | no | Surplus | yes |  | 0 | 0 | 0 | 839.3117 | 0 | no | 0 | 0 | 0 | 839.3117 | 8972 | no | 14566.9633 | 0 | 22430 |  |  | 0 |  |  | 0 | 0 | 0 | 0 | 0 |  | 0 | 0 | 0 | 0 | 0 | 14566.9633 | 23086.0349 | 0 | yes | Deficit |  |  | 0 | 0 | 0 | 0 | 0 |  | 0 | 0 | 0 | 0 | 0 | no |  | 0 | 28750 | no | 23086.0349 | 0 | no | no | 0 | 0 | 0 | 0 | 0 |  | 0 | 0 | 0 | 0 | 0 | 23086.0349
| 15908.3598 | 0 | yes | Deficit |  |  | 0 | 0 | 0 | 0 | 0 |  | 0 | 0 | 0 | 0 | 8972 | no |  | 0 | 22430 | no | 15908.3598 | 0 | no | no | 0 | 0 | 0 | 0 | 0 |  | 0 | 0 | 0 | 0 | 0 | 15908.3598 | 21251.4379 | 0 | no | Surplus | yes |  | 0 | 0 | 0 | 1834.597 | 0 | no | 0 | 0 | 0 | 1834.597 | 0 | no | 21251.4379 | 0 | 28750 |  |  | 0 |  |  | 0 | 0 | 0 | 0 | 0 |  | 0 | 0 | 0 | 0 | 0 | 21251.4379
| 15356.2874 | 0 | no | Surplus | yes |  | 0 | 0 | 0 | 552.0724 | 0 | no | 0 | 0 | 0 | 552.0724 | 8972 | no | 15356.2874 | 0 | 22430 |  |  | 0 |  |  | 0 | 0 | 0 | 0 | 0 |  | 0 | 0 | 0 | 0 | 0 | 15356.2874 | 19816.7099 | 0 | no | Surplus | yes |  | 0 | 0 | 0 | 1434.7279 | 0 | no | 0 | 0 | 0 | 1434.7279 | 0 | no | 19816.7099 | 0 | 28750 |  |  | 0 |  |  | 0 | 0 | 0 | 0 | 0 |  | 0 | 0 | 0 | 0 | 0 | 19816.7099
| 14451.9087 | 0 | no | Surplus | yes |  | 0 | 0 | 0 | 904.3787 | 0 | no | 0 | 0 | 0 | 904.3787 | 8972 | no | 14451.9087 | 0 | 22430 |  |  | 0 |  |  | 0 | 0 | 0 | 0 | 0 |  | 0 | 0 | 0 | 0 | 0 | 14451.9087 | 19974.0937 | 0 | yes | Deficit |  |  | 0 | 0 | 0 | 0 | 0 |  | 0 | 0 | 0 | 0 | 0 | no |  | 0 | 28750 | no | 19974.0937 | 0 | no | no | 0 | 0 | 0 | 0 | 0 |  | 0 | 0 | 0 | 0 | 0 | 19974.0937
| 15312.92 | 0 | yes | Deficit |  |  | 0 | 0 | 0 | 0 | 0 |  | 0 | 0 | 0 | 0 | 8972 | no |  | 0 | 22430 | no | 15312.92 | 0 | no | no | 0 | 0 | 0 | 0 | 0 |  | 0 | 0 | 0 | 0 | 0 | 15312.92 | 20062.7881 | 0 | yes | Deficit |  |  | 0 | 0 | 0 | 0 | 0 |  | 0 | 0 | 0 | 0 | 0 | no |  | 0 | 28750 | no | 20062.7881 | 0 | no | no | 0 | 0 | 0 | 0 | 0 |  | 0 | 0 | 0 | 0 | 0 | 20062.7881
| 15858.0656 | 0 | yes | Deficit |  |  | 0 | 0 | 0 | 0 | 0 |  | 0 | 0 | 0 | 0 | 8972 | no |  | 0 | 22430 | no | 15858.0656 | 0 | no | no | 0 | 0 | 0 | 0 | 0 |  | 0 | 0 | 0 | 0 | 0 | 15858.0656 | 20484.7885 | 0 | yes | Deficit |  |  | 0 | 0 | 0 | 0 | 0 |  | 0 | 0 | 0 | 0 | 0 | no |  | 0 | 28750 | no | 20484.7885 | 0 | no | no | 0 | 0 | 0 | 0 | 0 |  | 0 | 0 | 0 | 0 | 0 | 20484.7885
| 15917.0718 | 0 | yes | Deficit |  |  | 0 | 0 | 0 | 0 | 0 |  | 0 | 0 | 0 | 0 | 8972 | no |  | 0 | 22430 | no | 15917.0718 | 0 | no | no | 0 | 0 | 0 | 0 | 0 |  | 0 | 0 | 0 | 0 | 0 | 15917.0718 | 19661.5058 | 0 | no | Surplus | yes |  | 0 | 0 | 0 | 823.2827 | 0 | no | 0 | 0 | 0 | 823.2827 | 0 | no | 19661.5058 | 0 | 28750 |  |  | 0 |  |  | 0 | 0 | 0 | 0 | 0 |  | 0 | 0 | 0 | 0 | 0 | 19661.5058
| 15903.5334 | 0 | no | Surplus | yes |  | 0 | 0 | 0 | 13.5384 | 0 | no | 0 | 0 | 0 | 13.5384 | 8972 | no | 15903.5334 | 0 | 22430 |  |  | 0 |  |  | 0 | 0 | 0 | 0 | 0 |  | 0 | 0 | 0 | 0 | 0 | 15903.5334 | 21655.7007 | 0 | yes | Deficit |  |  | 0 | 0 | 0 | 0 | 0 |  | 0 | 0 | 0 | 0 | 0 | no |  | 0 | 28750 | no | 21655.7007 | 0 | no | no | 0 | 0 | 0 | 0 | 0 |  | 0 | 0 | 0 | 0 | 0 | 21655.7007
| 15761.6734 | 0 | no | Surplus | yes |  | 0 | 0 | 0 | 141.8599 | 0 | no | 0 | 0 | 0 | 141.8599 | 8972 | no | 15761.6734 | 0 | 22430 |  |  | 0 |  |  | 0 | 0 | 0 | 0 | 0 |  | 0 | 0 | 0 | 0 | 0 | 15761.6734 | 21363.0194 | 0 | no | Surplus | yes |  | 0 | 0 | 0 | 292.6813 | 0 | no | 0 | 0 | 0 | 292.6813 | 0 | no | 21363.0194 | 0 | 28750 |  |  | 0 |  |  | 0 | 0 | 0 | 0 | 0 |  | 0 | 0 | 0 | 0 | 0 | 21363.0194
| 14811.645 | 0 | no | Surplus | yes |  | 0 | 0 | 0 | 950.0284 | 0 | no | 0 | 0 | 0 | 950.0284 | 8972 | no | 14811.645 | 0 | 22430 |  |  | 0 |  |  | 0 | 0 | 0 | 0 | 0 |  | 0 | 0 | 0 | 0 | 0 | 14811.645 | 22031.6404 | 0 | yes | Deficit |  |  | 0 | 0 | 0 | 0 | 0 |  | 0 | 0 | 0 | 0 | 0 | no |  | 0 | 28750 | no | 22031.6404 | 0 | no | no | 0 | 0 | 0 | 0 | 0 |  | 0 | 0 | 0 | 0 | 0 | 22031.6404
| 14593.4069 | 0 | no | Surplus | yes |  | 0 | 0 | 0 | 218.2381 | 0 | no | 0 | 0 | 0 | 218.2381 | 8972 | no | 14593.4069 | 0 | 22430 |  |  | 0 |  |  | 0 | 0 | 0 | 0 | 0 |  | 0 | 0 | 0 | 0 | 0 | 14593.4069 | 24654.2673 | 0 | yes | Deficit |  |  | 0 | 0 | 0 | 0 | 0 |  | 0 | 0 | 0 | 0 | 0 | no |  | 0 | 28750 | no | 24654.2673 | 0 | no | no | 0 | 0 | 0 | 0 | 0 |  | 0 | 0 | 0 | 0 | 0 | 24654.2673
| 14625.5387 | 0 | yes | Deficit |  |  | 0 | 0 | 0 | 0 | 0 |  | 0 | 0 | 0 | 0 | 8972 | no |  | 0 | 22430 | no | 14625.5387 | 0 | no | no | 0 | 0 | 0 | 0 | 0 |  | 0 | 0 | 0 | 0 | 0 | 14625.5387 | 22634.9595 | 0 | no | Surplus | yes |  | 0 | 0 | 0 | 2019.3078 | 0 | no | 0 | 0 | 0 | 2019.3078 | 0 | no | 22634.9595 | 0 | 28750 |  |  | 0 |  |  | 0 | 0 | 0 | 0 | 0 |  | 0 | 0 | 0 | 0 | 0 | 22634.9595
| 14070.6519 | 0 | no | Surplus | yes |  | 0 | 0 | 0 | 554.8868 | 0 | no | 0 | 0 | 0 | 554.8868 | 8972 | no | 14070.6519 | 0 | 22430 |  |  | 0 |  |  | 0 | 0 | 0 | 0 | 0 |  | 0 | 0 | 0 | 0 | 0 | 14070.6519 | 22221.236 | 0 | no | Surplus | yes |  | 0 | 0 | 0 | 413.7235 | 0 | no | 0 | 0 | 0 | 413.7235 | 0 | no | 22221.236 | 0 | 28750 |  |  | 0 |  |  | 0 | 0 | 0 | 0 | 0 |  | 0 | 0 | 0 | 0 | 0 | 22221.236
| 12667.6365 | 0 | no | Surplus | yes |  | 0 | 0 | 0 | 1403.0154 | 0 | no | 0 | 0 | 0 | 1403.0154 | 8972 | no | 12667.6365 | 0 | 22430 |  |  | 0 |  |  | 0 | 0 | 0 | 0 | 0 |  | 0 | 0 | 0 | 0 | 0 | 12667.6365 | 20894.5226 | 0 | no | Surplus | yes |  | 0 | 0 | 0 | 1326.7135 | 0 | no | 0 | 0 | 0 | 1326.7135 | 0 | no | 20894.5226 | 0 | 28750 |  |  | 0 |  |  | 0 | 0 | 0 | 0 | 0 |  | 0 | 0 | 0 | 0 | 0 | 20894.5226
| 13065.1483 | 0 | yes | Deficit |  |  | 0 | 0 | 0 | 0 | 0 |  | 0 | 0 | 0 | 0 | 8972 | no |  | 0 | 22430 | no | 13065.1483 | 0 | no | no | 0 | 0 | 0 | 0 | 0 |  | 0 | 0 | 0 | 0 | 0 | 13065.1483 | 24665.9586 | 0 | yes | Deficit |  |  | 0 | 0 | 0 | 0 | 0 |  | 0 | 0 | 0 | 0 | 0 | no |  | 0 | 28750 | no | 24665.9586 | 0 | no | no | 0 | 0 | 0 | 0 | 0 |  | 0 | 0 | 0 | 0 | 0 | 24665.9586
| 12710.4341 | 0 | no | Surplus | yes |  | 0 | 0 | 0 | 354.7142 | 0 | no | 0 | 0 | 0 | 354.7142 | 8972 | no | 12710.4341 | 0 | 22430 |  |  | 0 |  |  | 0 | 0 | 0 | 0 | 0 |  | 0 | 0 | 0 | 0 | 0 | 12710.4341 | 23316.4209 | 0 | no | Surplus | yes |  | 0 | 0 | 0 | 1349.5377 | 0 | no | 0 | 0 | 0 | 1349.5377 | 0 | no | 23316.4209 | 0 | 28750 |  |  | 0 |  |  | 0 | 0 | 0 | 0 | 0 |  | 0 | 0 | 0 | 0 | 0 | 23316.4209
| 13635.4478 | 0 | yes | Deficit |  |  | 0 | 0 | 0 | 0 | 0 |  | 0 | 0 | 0 | 0 | 8972 | no |  | 0 | 22430 | no | 13635.4478 | 0 | no | no | 0 | 0 | 0 | 0 | 0 |  | 0 | 0 | 0 | 0 | 0 | 13635.4478 | 21651.8733 | 0 | no | Surplus | yes |  | 0 | 0 | 0 | 1664.5476 | 0 | no | 0 | 0 | 0 | 1664.5476 | 0 | no | 21651.8733 | 0 | 28750 |  |  | 0 |  |  | 0 | 0 | 0 | 0 | 0 |  | 0 | 0 | 0 | 0 | 0 | 21651.8733
| 13614.8494 | 0 | no | Surplus | yes |  | 0 | 0 | 0 | 20.5984 | 0 | no | 0 | 0 | 0 | 20.5984 | 8972 | no | 13614.8494 | 0 | 22430 |  |  | 0 |  |  | 0 | 0 | 0 | 0 | 0 |  | 0 | 0 | 0 | 0 | 0 | 13614.8494 | 20422.326 | 0 | no | Surplus | yes |  | 0 | 0 | 0 | 1229.5473 | 0 | no | 0 | 0 | 0 | 1229.5473 | 0 | no | 20422.326 | 0 | 28750 |  |  | 0 |  |  | 0 | 0 | 0 | 0 | 0 |  | 0 | 0 | 0 | 0 | 0 | 20422.326
| 13140.3757 | 0 | no | Surplus | yes |  | 0 | 0 | 0 | 474.4737 | 0 | no | 0 | 0 | 0 | 474.4737 | 8972 | no | 13140.3757 | 0 | 22430 |  |  | 0 |  |  | 0 | 0 | 0 | 0 | 0 |  | 0 | 0 | 0 | 0 | 0 | 13140.3757 | 19256.1535 | 0 | no | Surplus | yes |  | 0 | 0 | 0 | 1166.1724 | 0 | no | 0 | 0 | 0 | 1166.1724 | 0 | no | 19256.1535 | 0 | 28750 |  |  | 0 |  |  | 0 | 0 | 0 | 0 | 0 |  | 0 | 0 | 0 | 0 | 0 | 19256.1535
| 12375.1473 | 0 | no | Surplus | yes |  | 0 | 0 | 0 | 765.2283 | 0 | no | 0 | 0 | 0 | 765.2283 | 8972 | no | 12375.1473 | 0 | 22430 |  |  | 0 |  |  | 0 | 0 | 0 | 0 | 0 |  | 0 | 0 | 0 | 0 | 0 | 12375.1473 | 19994.5153 | 0 | yes | Deficit |  |  | 0 | 0 | 0 | 0 | 0 |  | 0 | 0 | 0 | 0 | 0 | no |  | 0 | 28750 | no | 19994.5153 | 0 | no | no | 0 | 0 | 0 | 0 | 0 |  | 0 | 0 | 0 | 0 | 0 | 19994.5153
| 14033.1435 | 0 | yes | Deficit |  |  | 0 | 0 | 0 | 0 | 0 |  | 0 | 0 | 0 | 0 | 8972 | no |  | 0 | 22430 | no | 14033.1435 | 0 | no | no | 0 | 0 | 0 | 0 | 0 |  | 0 | 0 | 0 | 0 | 0 | 14033.1435 | 19457.3372 | 0 | no | Surplus | yes |  | 0 | 0 | 0 | 537.1781 | 0 | no | 0 | 0 | 0 | 537.1781 | 0 | no | 19457.3372 | 0 | 28750 |  |  | 0 |  |  | 0 | 0 | 0 | 0 | 0 |  | 0 | 0 | 0 | 0 | 0 | 19457.3372
| 13339.6893 | 0 | no | Surplus | yes |  | 0 | 0 | 0 | 693.4542 | 0 | no | 0 | 0 | 0 | 693.4542 | 8972 | no | 13339.6893 | 0 | 22430 |  |  | 0 |  |  | 0 | 0 | 0 | 0 | 0 |  | 0 | 0 | 0 | 0 | 0 | 13339.6893 | 21463.1262 | 0 | yes | Deficit |  |  | 0 | 0 | 0 | 0 | 0 |  | 0 | 0 | 0 | 0 | 0 | no |  | 0 | 28750 | no | 21463.1262 | 0 | no | no | 0 | 0 | 0 | 0 | 0 |  | 0 | 0 | 0 | 0 | 0 | 21463.1262
| 14570.4361 | 0 | yes | Deficit |  |  | 0 | 0 | 0 | 0 | 0 |  | 0 | 0 | 0 | 0 | 8972 | no |  | 0 | 22430 | no | 14570.4361 | 0 | no | no | 0 | 0 | 0 | 0 | 0 |  | 0 | 0 | 0 | 0 | 0 | 14570.4361 | 21256.0706 | 0 | no | Surplus | yes |  | 0 | 0 | 0 | 207.0556 | 0 | no | 0 | 0 | 0 | 207.0556 | 0 | no | 21256.0706 | 0 | 28750 |  |  | 0 |  |  | 0 | 0 | 0 | 0 | 0 |  | 0 | 0 | 0 | 0 | 0 | 21256.0706
| 14267.6695 | 0 | no | Surplus | yes |  | 0 | 0 | 0 | 302.7666 | 0 | no | 0 | 0 | 0 | 302.7666 | 8972 | no | 14267.6695 | 0 | 22430 |  |  | 0 |  |  | 0 | 0 | 0 | 0 | 0 |  | 0 | 0 | 0 | 0 | 0 | 14267.6695 | 18945.212 | 0 | no | Surplus | yes |  | 0 | 0 | 0 | 2310.8586 | 0 | no | 0 | 0 | 0 | 2310.8586 | 0 | no | 18945.212 | 0 | 28750 |  |  | 0 |  |  | 0 | 0 | 0 | 0 | 0 |  | 0 | 0 | 0 | 0 | 0 | 18945.212
| 13862.7929 | 0 | no | Surplus | yes |  | 0 | 0 | 0 | 404.8766 | 0 | no | 0 | 0 | 0 | 404.8766 | 8972 | no | 13862.7929 | 0 | 22430 |  |  | 0 |  |  | 0 | 0 | 0 | 0 | 0 |  | 0 | 0 | 0 | 0 | 0 | 13862.7929 | 19447.5847 | 0 | yes | Deficit |  |  | 0 | 0 | 0 | 0 | 0 |  | 0 | 0 | 0 | 0 | 0 | no |  | 0 | 28750 | no | 19447.5847 | 0 | no | no | 0 | 0 | 0 | 0 | 0 |  | 0 | 0 | 0 | 0 | 0 | 19447.5847
| 13199.23 | 0 | no | Surplus | yes |  | 0 | 0 | 0 | 663.5629 | 0 | no | 0 | 0 | 0 | 663.5629 | 8972 | no | 13199.23 | 0 | 22430 |  |  | 0 |  |  | 0 | 0 | 0 | 0 | 0 |  | 0 | 0 | 0 | 0 | 0 | 13199.23 | 19229.0921 | 0 | no | Surplus | yes |  | 0 | 0 | 0 | 218.4925 | 0 | no | 0 | 0 | 0 | 218.4925 | 0 | no | 19229.0921 | 0 | 28750 |  |  | 0 |  |  | 0 | 0 | 0 | 0 | 0 |  | 0 | 0 | 0 | 0 | 0 | 19229.0921
| 13755.4214 | 0 | yes | Deficit |  |  | 0 | 0 | 0 | 0 | 0 |  | 0 | 0 | 0 | 0 | 8972 | no |  | 0 | 22430 | no | 13755.4214 | 0 | no | no | 0 | 0 | 0 | 0 | 0 |  | 0 | 0 | 0 | 0 | 0 | 13755.4214 | 17937.007 | 0 | no | Surplus | yes |  | 0 | 0 | 0 | 1292.0851 | 0 | no | 0 | 0 | 0 | 1292.0851 | 0 | no | 17937.007 | 0 | 28750 |  |  | 0 |  |  | 0 | 0 | 0 | 0 | 0 |  | 0 | 0 | 0 | 0 | 0 | 17937.007
| 14458.1319 | 0 | yes | Deficit |  |  | 0 | 0 | 0 | 0 | 0 |  | 0 | 0 | 0 | 0 | 8972 | no |  | 0 | 22430 | no | 14458.1319 | 0 | no | no | 0 | 0 | 0 | 0 | 0 |  | 0 | 0 | 0 | 0 | 0 | 14458.1319 | 16840.1789 | 0 | no | Surplus | yes |  | 0 | 0 | 0 | 1096.8281 | 0 | no | 0 | 0 | 0 | 1096.8281 | 0 | no | 16840.1789 | 0 | 28750 |  |  | 0 |  |  | 0 | 0 | 0 | 0 | 0 |  | 0 | 0 | 0 | 0 | 0 | 16840.1789
| 14554.6109 | 0 | yes | Deficit |  |  | 0 | 0 | 0 | 0 | 0 |  | 0 | 0 | 0 | 0 | 8972 | no |  | 0 | 22430 | no | 14554.6109 | 0 | no | no | 0 | 0 | 0 | 0 | 0 |  | 0 | 0 | 0 | 0 | 0 | 14554.6109 | 19452.7512 | 0 | yes | Deficit |  |  | 0 | 0 | 0 | 0 | 0 |  | 0 | 0 | 0 | 0 | 0 | no |  | 0 | 28750 | no | 19452.7512 | 0 | no | no | 0 | 0 | 0 | 0 | 0 |  | 0 | 0 | 0 | 0 | 0 | 19452.7512
| 14531.4856 | 0 | no | Surplus | yes |  | 0 | 0 | 0 | 23.1253 | 0 | no | 0 | 0 | 0 | 23.1253 | 8972 | no | 14531.4856 | 0 | 22430 |  |  | 0 |  |  | 0 | 0 | 0 | 0 | 0 |  | 0 | 0 | 0 | 0 | 0 | 14531.4856 | 17562.4238 | 0 | no | Surplus | yes |  | 0 | 0 | 0 | 1890.3275 | 0 | no | 0 | 0 | 0 | 1890.3275 | 0 | no | 17562.4238 | 0 | 28750 |  |  | 0 |  |  | 0 | 0 | 0 | 0 | 0 |  | 0 | 0 | 0 | 0 | 0 | 17562.4238
| 14052.9592 | 0 | no | Surplus | yes |  | 0 | 0 | 0 | 478.5264 | 0 | no | 0 | 0 | 0 | 478.5264 | 8972 | no | 14052.9592 | 0 | 22430 |  |  | 0 |  |  | 0 | 0 | 0 | 0 | 0 |  | 0 | 0 | 0 | 0 | 0 | 14052.9592 | 17757.5386 | 0 | yes | Deficit |  |  | 0 | 0 | 0 | 0 | 0 |  | 0 | 0 | 0 | 0 | 0 | no |  | 0 | 28750 | no | 17757.5386 | 0 | no | no | 0 | 0 | 0 | 0 | 0 |  | 0 | 0 | 0 | 0 | 0 | 17757.5386
| 14063.1456 | 0 | yes | Deficit |  |  | 0 | 0 | 0 | 0 | 0 |  | 0 | 0 | 0 | 0 | 8972 | no |  | 0 | 22430 | no | 14063.1456 | 0 | no | no | 0 | 0 | 0 | 0 | 0 |  | 0 | 0 | 0 | 0 | 0 | 14063.1456 | 18787.1927 | 0 | yes | Deficit |  |  | 0 | 0 | 0 | 0 | 0 |  | 0 | 0 | 0 | 0 | 0 | no |  | 0 | 28750 | no | 18787.1927 | 0 | no | no | 0 | 0 | 0 | 0 | 0 |  | 0 | 0 | 0 | 0 | 0 | 18787.1927
| 13564.328 | 0 | no | Surplus | yes |  | 0 | 0 | 0 | 498.8177 | 0 | no | 0 | 0 | 0 | 498.8177 | 8972 | no | 13564.328 | 0 | 22430 |  |  | 0 |  |  | 0 | 0 | 0 | 0 | 0 |  | 0 | 0 | 0 | 0 | 0 | 13564.328 | 18752.7141 | 0 | no | Surplus | yes |  | 0 | 0 | 0 | 34.4786 | 0 | no | 0 | 0 | 0 | 34.4786 | 0 | no | 18752.7141 | 0 | 28750 |  |  | 0 |  |  | 0 | 0 | 0 | 0 | 0 |  | 0 | 0 | 0 | 0 | 0 | 18752.7141
| 12811.2001 | 0 | no | Surplus | yes |  | 0 | 0 | 0 | 753.1279 | 0 | no | 0 | 0 | 0 | 753.1279 | 8972 | no | 12811.2001 | 0 | 22430 |  |  | 0 |  |  | 0 | 0 | 0 | 0 | 0 |  | 0 | 0 | 0 | 0 | 0 | 12811.2001 | 15722.1783 | 0 | no | Surplus | yes |  | 0 | 0 | 0 | 3030.5358 | 0 | no | 0 | 0 | 0 | 3030.5358 | 0 | no | 15722.1783 | 0 | 28750 |  |  | 0 |  |  | 0 | 0 | 0 | 0 | 0 |  | 0 | 0 | 0 | 0 | 0 | 15722.1783
| 12694.6539 | 0 | no | Surplus | yes |  | 0 | 0 | 0 | 116.5462 | 0 | no | 0 | 0 | 0 | 116.5462 | 8972 | no | 12694.6539 | 0 | 22430 |  |  | 0 |  |  | 0 | 0 | 0 | 0 | 0 |  | 0 | 0 | 0 | 0 | 0 | 12694.6539 | 19178.8046 | 0 | yes | Deficit |  |  | 0 | 0 | 0 | 0 | 0 |  | 0 | 0 | 0 | 0 | 0 | no |  | 0 | 28750 | no | 19178.8046 | 0 | no | no | 0 | 0 | 0 | 0 | 0 |  | 0 | 0 | 0 | 0 | 0 | 19178.8046
| 12400.3851 | 0 | no | Surplus | yes |  | 0 | 0 | 0 | 294.2688 | 0 | no | 0 | 0 | 0 | 294.2688 | 8972 | no | 12400.3851 | 0 | 22430 |  |  | 0 |  |  | 0 | 0 | 0 | 0 | 0 |  | 0 | 0 | 0 | 0 | 0 | 12400.3851 | 21118.7074 | 0 | yes | Deficit |  |  | 0 | 0 | 0 | 0 | 0 |  | 0 | 0 | 0 | 0 | 0 | no |  | 0 | 28750 | no | 21118.7074 | 0 | no | no | 0 | 0 | 0 | 0 | 0 |  | 0 | 0 | 0 | 0 | 0 | 21118.7074
| 12290.2262 | 0 | no | Surplus | yes |  | 0 | 0 | 0 | 110.1589 | 0 | no | 0 | 0 | 0 | 110.1589 | 8972 | no | 12290.2262 | 0 | 22430 |  |  | 0 |  |  | 0 | 0 | 0 | 0 | 0 |  | 0 | 0 | 0 | 0 | 0 | 12290.2262 | 18246.3298 | 0 | no | Surplus | yes |  | 0 | 0 | 0 | 2872.3776 | 0 | no | 0 | 0 | 0 | 2872.3776 | 0 | no | 18246.3298 | 0 | 28750 |  |  | 0 |  |  | 0 | 0 | 0 | 0 | 0 |  | 0 | 0 | 0 | 0 | 0 | 18246.3298
| 11507.1402 | 0 | no | Surplus | yes |  | 0 | 0 | 0 | 783.086 | 0 | no | 0 | 0 | 0 | 783.086 | 8972 | no | 11507.1402 | 0 | 22430 |  |  | 0 |  |  | 0 | 0 | 0 | 0 | 0 |  | 0 | 0 | 0 | 0 | 0 | 11507.1402 | 18235.4774 | 0 | no | Surplus | yes |  | 0 | 0 | 0 | 10.8524 | 0 | no | 0 | 0 | 0 | 10.8524 | 0 | no | 18235.4774 | 0 | 28750 |  |  | 0 |  |  | 0 | 0 | 0 | 0 | 0 |  | 0 | 0 | 0 | 0 | 0 | 18235.4774
| 11422.6863 | 0 | no | Surplus | yes |  | 0 | 0 | 0 | 84.4539 | 0 | no | 0 | 0 | 0 | 84.4539 | 8972 | no | 11422.6863 | 0 | 22430 |  |  | 0 |  |  | 0 | 0 | 0 | 0 | 0 |  | 0 | 0 | 0 | 0 | 0 | 11422.6863 | 19630.0894 | 0 | yes | Deficit |  |  | 0 | 0 | 0 | 0 | 0 |  | 0 | 0 | 0 | 0 | 0 | no |  | 0 | 28750 | no | 19630.0894 | 0 | no | no | 0 | 0 | 0 | 0 | 0 |  | 0 | 0 | 0 | 0 | 0 | 19630.0894
| 11408.2341 | 0 | no | Surplus | yes |  | 0 | 0 | 0 | 14.4522 | 0 | no | 0 | 0 | 0 | 14.4522 | 8972 | no | 11408.2341 | 0 | 22430 |  |  | 0 |  |  | 0 | 0 | 0 | 0 | 0 |  | 0 | 0 | 0 | 0 | 0 | 11408.2341 | 18901.1566 | 0 | no | Surplus | yes |  | 0 | 0 | 0 | 728.9328 | 0 | no | 0 | 0 | 0 | 728.9328 | 0 | no | 18901.1566 | 0 | 28750 |  |  | 0 |  |  | 0 | 0 | 0 | 0 | 0 |  | 0 | 0 | 0 | 0 | 0 | 18901.1566
| 12332.445 | 0 | yes | Deficit |  |  | 0 | 0 | 0 | 0 | 0 |  | 0 | 0 | 0 | 0 | 8972 | no |  | 0 | 22430 | no | 12332.445 | 0 | no | no | 0 | 0 | 0 | 0 | 0 |  | 0 | 0 | 0 | 0 | 0 | 12332.445 | 18646.1459 | 0 | no | Surplus | yes |  | 0 | 0 | 0 | 255.0107 | 0 | no | 0 | 0 | 0 | 255.0107 | 0 | no | 18646.1459 | 0 | 28750 |  |  | 0 |  |  | 0 | 0 | 0 | 0 | 0 |  | 0 | 0 | 0 | 0 | 0 | 18646.1459
| 12286.1269 | 0 | no | Surplus | yes |  | 0 | 0 | 0 | 46.3181 | 0 | no | 0 | 0 | 0 | 46.3181 | 8972 | no | 12286.1269 | 0 | 22430 |  |  | 0 |  |  | 0 | 0 | 0 | 0 | 0 |  | 0 | 0 | 0 | 0 | 0 | 12286.1269 | 17443.9168 | 0 | no | Surplus | yes |  | 0 | 0 | 0 | 1202.2291 | 0 | no | 0 | 0 | 0 | 1202.2291 | 0 | no | 17443.9168 | 0 | 28750 |  |  | 0 |  |  | 0 | 0 | 0 | 0 | 0 |  | 0 | 0 | 0 | 0 | 0 | 17443.9168
| 11824.8122 | 0 | no | Surplus | yes |  | 0 | 0 | 0 | 461.3147 | 0 | no | 0 | 0 | 0 | 461.3147 | 8972 | no | 11824.8122 | 0 | 22430 |  |  | 0 |  |  | 0 | 0 | 0 | 0 | 0 |  | 0 | 0 | 0 | 0 | 0 | 11824.8122 | 21697.9136 | 0 | yes | Deficit |  |  | 0 | 0 | 0 | 0 | 0 |  | 0 | 0 | 0 | 0 | 0 | no |  | 0 | 28750 | no | 21697.9136 | 0 | no | no | 0 | 0 | 0 | 0 | 0 |  | 0 | 0 | 0 | 0 | 0 | 21697.9136
| 12285.8621 | 0 | yes | Deficit |  |  | 0 | 0 | 0 | 0 | 0 |  | 0 | 0 | 0 | 0 | 8972 | no |  | 0 | 22430 | no | 12285.8621 | 0 | no | no | 0 | 0 | 0 | 0 | 0 |  | 0 | 0 | 0 | 0 | 0 | 12285.8621 | 20014.9924 | 0 | no | Surplus | yes |  | 0 | 0 | 0 | 1682.9211 | 0 | no | 0 | 0 | 0 | 1682.9211 | 0 | no | 20014.9924 | 0 | 28750 |  |  | 0 |  |  | 0 | 0 | 0 | 0 | 0 |  | 0 | 0 | 0 | 0 | 0 | 20014.9924
| 12441.8968 | 0 | yes | Deficit |  |  | 0 | 0 | 0 | 0 | 0 |  | 0 | 0 | 0 | 0 | 8972 | no |  | 0 | 22430 | no | 12441.8968 | 0 | no | no | 0 | 0 | 0 | 0 | 0 |  | 0 | 0 | 0 | 0 | 0 | 12441.8968 | 21194.3643 | 0 | yes | Deficit |  |  | 0 | 0 | 0 | 0 | 0 |  | 0 | 0 | 0 | 0 | 0 | no |  | 0 | 28750 | no | 21194.3643 | 0 | no | no | 0 | 0 | 0 | 0 | 0 |  | 0 | 0 | 0 | 0 | 0 | 21194.3643
| 12492.588 | 0 | yes | Deficit |  |  | 0 | 0 | 0 | 0 | 0 |  | 0 | 0 | 0 | 0 | 8972 | no |  | 0 | 22430 | no | 12492.588 | 0 | no | no | 0 | 0 | 0 | 0 | 0 |  | 0 | 0 | 0 | 0 | 0 | 12492.588 | 23277.8587 | 0 | yes | Deficit |  |  | 0 | 0 | 0 | 0 | 0 |  | 0 | 0 | 0 | 0 | 0 | no |  | 0 | 28750 | no | 23277.8587 | 0 | no | no | 0 | 0 | 0 | 0 | 0 |  | 0 | 0 | 0 | 0 | 0 | 23277.8587
| 11796.4627 | 0 | no | Surplus | yes |  | 0 | 0 | 0 | 696.1253 | 0 | no | 0 | 0 | 0 | 696.1253 | 8972 | no | 11796.4627 | 0 | 22430 |  |  | 0 |  |  | 0 | 0 | 0 | 0 | 0 |  | 0 | 0 | 0 | 0 | 0 | 11796.4627 | 23119.3657 | 0 | no | Surplus | yes |  | 0 | 0 | 0 | 158.493 | 0 | no | 0 | 0 | 0 | 158.493 | 0 | no | 23119.3657 | 0 | 28750 |  |  | 0 |  |  | 0 | 0 | 0 | 0 | 0 |  | 0 | 0 | 0 | 0 | 0 | 23119.3657
| 11998.8519 | 0 | yes | Deficit |  |  | 0 | 0 | 0 | 0 | 0 |  | 0 | 0 | 0 | 0 | 8972 | no |  | 0 | 22430 | no | 11998.8519 | 0 | no | no | 0 | 0 | 0 | 0 | 0 |  | 0 | 0 | 0 | 0 | 0 | 11998.8519 | 21864.6029 | 0 | no | Surplus | yes |  | 0 | 0 | 0 | 1254.7628 | 0 | no | 0 | 0 | 0 | 1254.7628 | 0 | no | 21864.6029 | 0 | 28750 |  |  | 0 |  |  | 0 | 0 | 0 | 0 | 0 |  | 0 | 0 | 0 | 0 | 0 | 21864.6029
| 12582.4274 | 0 | yes | Deficit |  |  | 0 | 0 | 0 | 0 | 0 |  | 0 | 0 | 0 | 0 | 8972 | no |  | 0 | 22430 | no | 12582.4274 | 0 | no | no | 0 | 0 | 0 | 0 | 0 |  | 0 | 0 | 0 | 0 | 0 | 12582.4274 | 23878.9004 | 0 | yes | Deficit |  |  | 0 | 0 | 0 | 0 | 0 |  | 0 | 0 | 0 | 0 | 0 | no |  | 0 | 28750 | no | 23878.9004 | 0 | no | no | 0 | 0 | 0 | 0 | 0 |  | 0 | 0 | 0 | 0 | 0 | 23878.9004
| 11400.1778 | 0 | no | Surplus | yes |  | 0 | 0 | 0 | 1182.2496 | 0 | no | 0 | 0 | 0 | 1182.2496 | 8972 | no | 11400.1778 | 0 | 22430 |  |  | 0 |  |  | 0 | 0 | 0 | 0 | 0 |  | 0 | 0 | 0 | 0 | 0 | 11400.1778 | 23706.7197 | 0 | no | Surplus | yes |  | 0 | 0 | 0 | 172.1807 | 0 | no | 0 | 0 | 0 | 172.1807 | 0 | no | 23706.7197 | 0 | 28750 |  |  | 0 |  |  | 0 | 0 | 0 | 0 | 0 |  | 0 | 0 | 0 | 0 | 0 | 23706.7197
| 11389.1739 | 0 | no | Surplus | yes |  | 0 | 0 | 0 | 11.0038 | 0 | no | 0 | 0 | 0 | 11.0038 | 8972 | no | 11389.1739 | 0 | 22430 |  |  | 0 |  |  | 0 | 0 | 0 | 0 | 0 |  | 0 | 0 | 0 | 0 | 0 | 11389.1739 | 23546.3448 | 0 | no | Surplus | yes |  | 0 | 0 | 0 | 160.3749 | 0 | no | 0 | 0 | 0 | 160.3749 | 0 | no | 23546.3448 | 0 | 28750 |  |  | 0 |  |  | 0 | 0 | 0 | 0 | 0 |  | 0 | 0 | 0 | 0 | 0 | 23546.3448
| 11307.2782 | 0 | no | Surplus | yes |  | 0 | 0 | 0 | 81.8957 | 0 | no | 0 | 0 | 0 | 81.8957 | 8972 | no | 11307.2782 | 0 | 22430 |  |  | 0 |  |  | 0 | 0 | 0 | 0 | 0 |  | 0 | 0 | 0 | 0 | 0 | 11307.2782 | 22533.0289 | 0 | no | Surplus | yes |  | 0 | 0 | 0 | 1013.3159 | 0 | no | 0 | 0 | 0 | 1013.3159 | 0 | no | 22533.0289 | 0 | 28750 |  |  | 0 |  |  | 0 | 0 | 0 | 0 | 0 |  | 0 | 0 | 0 | 0 | 0 | 22533.0289
| 11727.9013 | 0 | yes | Deficit |  |  | 0 | 0 | 0 | 0 | 0 |  | 0 | 0 | 0 | 0 | 8972 | no |  | 0 | 22430 | no | 11727.9013 | 0 | no | no | 0 | 0 | 0 | 0 | 0 |  | 0 | 0 | 0 | 0 | 0 | 11727.9013 | 21082.4996 | 0 | no | Surplus | yes |  | 0 | 0 | 0 | 1450.5293 | 0 | no | 0 | 0 | 0 | 1450.5293 | 0 | no | 21082.4996 | 0 | 28750 |  |  | 0 |  |  | 0 | 0 | 0 | 0 | 0 |  | 0 | 0 | 0 | 0 | 0 | 21082.4996
| 11520.7752 | 0 | no | Surplus | yes |  | 0 | 0 | 0 | 207.1261 | 0 | no | 0 | 0 | 0 | 207.1261 | 8972 | no | 11520.7752 | 0 | 22430 |  |  | 0 |  |  | 0 | 0 | 0 | 0 | 0 |  | 0 | 0 | 0 | 0 | 0 | 11520.7752 | 21379.1886 | 0 | yes | Deficit |  |  | 0 | 0 | 0 | 0 | 0 |  | 0 | 0 | 0 | 0 | 0 | no |  | 0 | 28750 | no | 21379.1886 | 0 | no | no | 0 | 0 | 0 | 0 | 0 |  | 0 | 0 | 0 | 0 | 0 | 21379.1886
| 11866.1496 | 0 | yes | Deficit |  |  | 0 | 0 | 0 | 0 | 0 |  | 0 | 0 | 0 | 0 | 8972 | no |  | 0 | 22430 | no | 11866.1496 | 0 | no | no | 0 | 0 | 0 | 0 | 0 |  | 0 | 0 | 0 | 0 | 0 | 11866.1496 | 22431.9491 | 0 | yes | Deficit |  |  | 0 | 0 | 0 | 0 | 0 |  | 0 | 0 | 0 | 0 | 0 | no |  | 0 | 28750 | no | 22431.9491 | 0 | no | no | 0 | 0 | 0 | 0 | 0 |  | 0 | 0 | 0 | 0 | 0 | 22431.9491
| 11490.1275 | 0 | no | Surplus | yes |  | 0 | 0 | 0 | 376.0221 | 0 | no | 0 | 0 | 0 | 376.0221 | 8972 | no | 11490.1275 | 0 | 22430 |  |  | 0 |  |  | 0 | 0 | 0 | 0 | 0 |  | 0 | 0 | 0 | 0 | 0 | 11490.1275 | 23742.364 | 0 | yes | Deficit |  |  | 0 | 0 | 0 | 0 | 0 |  | 0 | 0 | 0 | 0 | 0 | no |  | 0 | 28750 | no | 23742.364 | 0 | no | no | 0 | 0 | 0 | 0 | 0 |  | 0 | 0 | 0 | 0 | 0 | 23742.364
| 11267.4819 | 0 | no | Surplus | yes |  | 0 | 0 | 0 | 222.6456 | 0 | no | 0 | 0 | 0 | 222.6456 | 8972 | no | 11267.4819 | 0 | 22430 |  |  | 0 |  |  | 0 | 0 | 0 | 0 | 0 |  | 0 | 0 | 0 | 0 | 0 | 11267.4819 | 22780.165 | 0 | no | Surplus | yes |  | 0 | 0 | 0 | 962.199 | 0 | no | 0 | 0 | 0 | 962.199 | 0 | no | 22780.165 | 0 | 28750 |  |  | 0 |  |  | 0 | 0 | 0 | 0 | 0 |  | 0 | 0 | 0 | 0 | 0 | 22780.165
| 9050.2775 | 0 | no | Surplus | yes |  | 0 | 0 | 0 | 2217.2044 | 0 | no | 0 | 0 | 0 | 2217.2044 | 8972 | no | 9050.2775 | 0 | 22430 |  |  | 0 |  |  | 0 | 0 | 0 | 0 | 0 |  | 0 | 0 | 0 | 0 | 0 | 9050.2775 | 21496.0501 | 0 | no | Surplus | yes |  | 0 | 0 | 0 | 1284.1149 | 0 | no | 0 | 0 | 0 | 1284.1149 | 0 | no | 21496.0501 | 0 | 28750 |  |  | 0 |  |  | 0 | 0 | 0 | 0 | 0 |  | 0 | 0 | 0 | 0 | 0 | 21496.0501
| 10317.246 | 0 | yes | Deficit |  |  | 0 | 0 | 0 | 0 | 0 |  | 0 | 0 | 0 | 0 | 8972 | no |  | 0 | 18100.5549 | no | 10317.246 | 0 | no | no | 0 | 0 | 0 | 0 | 0 |  | 0 | 0 | 0 | 0 | 0 | 10317.246 | 23759.6818 | 0 | yes | Deficit |  |  | 0 | 0 | 0 | 0 | 0 |  | 0 | 0 | 0 | 0 | 0 | no |  | 0 | 28750 | no | 23759.6818 | 0 | no | no | 0 | 0 | 0 | 0 | 0 |  | 0 | 0 | 0 | 0 | 0 | 23759.6818
| 10128.1808 | 0 | no | Surplus | yes |  | 0 | 0 | 0 | 189.0653 | 0 | no | 0 | 0 | 0 | 189.0653 | 8972 | no | 10128.1808 | 0 | 20634.4921 |  |  | 0 |  |  | 0 | 0 | 0 | 0 | 0 |  | 0 | 0 | 0 | 0 | 0 | 10128.1808 | 22342.09 | 0 | no | Surplus | yes |  | 0 | 0 | 0 | 1417.5919 | 0 | no | 0 | 0 | 0 | 1417.5919 | 0 | no | 22342.09 | 0 | 28750 |  |  | 0 |  |  | 0 | 0 | 0 | 0 | 0 |  | 0 | 0 | 0 | 0 | 0 | 22342.09
| 9832.7145 | 0 | no | Surplus | yes |  | 0 | 0 | 0 | 295.4663 | 0 | no | 0 | 0 | 0 | 295.4663 | 8972 | no | 9832.7145 | 0 | 20256.3615 |  |  | 0 |  |  | 0 | 0 | 0 | 0 | 0 |  | 0 | 0 | 0 | 0 | 0 | 9832.7145 | 22633.1845 | 0 | yes | Deficit |  |  | 0 | 0 | 0 | 0 | 0 |  | 0 | 0 | 0 | 0 | 0 | no |  | 0 | 28750 | no | 22633.1845 | 0 | no | no | 0 | 0 | 0 | 0 | 0 |  | 0 | 0 | 0 | 0 | 0 | 22633.1845
| 10482.8968 | 0 | yes | Deficit |  |  | 0 | 0 | 0 | 0 | 0 |  | 0 | 0 | 0 | 0 | 8972 | no |  | 0 | 19665.429 | no | 10482.8968 | 0 | no | no | 0 | 0 | 0 | 0 | 0 |  | 0 | 0 | 0 | 0 | 0 | 10482.8968 | 21728.996 | 0 | no | Surplus | yes |  | 0 | 0 | 0 | 904.1885 | 0 | no | 0 | 0 | 0 | 904.1885 | 0 | no | 21728.996 | 0 | 28750 |  |  | 0 |  |  | 0 | 0 | 0 | 0 | 0 |  | 0 | 0 | 0 | 0 | 0 | 21728.996
| 13063.7095 | 0 | yes | Deficit |  |  | 0 | 0 | 0 | 0 | 0 |  | 0 | 0 | 0 | 0 | 8972 | no |  | 0 | 20965.7935 | no | 13063.7095 | 0 | no | no | 0 | 0 | 0 | 0 | 0 |  | 0 | 0 | 0 | 0 | 0 | 13063.7095 | 23115.4269 | 0 | yes | Deficit |  |  | 0 | 0 | 0 | 0 | 0 |  | 0 | 0 | 0 | 0 | 0 | no |  | 0 | 28750 | no | 23115.4269 | 0 | no | no | 0 | 0 | 0 | 0 | 0 |  | 0 | 0 | 0 | 0 | 0 | 23115.4269
| 13613.2445 | 0 | yes | Deficit |  |  | 0 | 0 | 0 | 0 | 0 |  | 0 | 0 | 0 | 0 | 8972 | no |  | 0 | 22430 | no | 13613.2445 | 0 | no | no | 0 | 0 | 0 | 0 | 0 |  | 0 | 0 | 0 | 0 | 0 | 13613.2445 | 22770.2099 | 0 | no | Surplus | yes |  | 0 | 0 | 0 | 345.2169 | 0 | no | 0 | 0 | 0 | 345.2169 | 0 | no | 22770.2099 | 0 | 28750 |  |  | 0 |  |  | 0 | 0 | 0 | 0 | 0 |  | 0 | 0 | 0 | 0 | 0 | 22770.2099
| 14185.1537 | 0 | yes | Deficit |  |  | 0 | 0 | 0 | 0 | 0 |  | 0 | 0 | 0 | 0 | 8972 | no |  | 0 | 22430 | no | 14185.1537 | 0 | no | no | 0 | 0 | 0 | 0 | 0 |  | 0 | 0 | 0 | 0 | 0 | 14185.1537 | 22547.6128 | 0 | no | Surplus | yes |  | 0 | 0 | 0 | 222.5972 | 0 | no | 0 | 0 | 0 | 222.5972 | 0 | no | 22547.6128 | 0 | 28750 |  |  | 0 |  |  | 0 | 0 | 0 | 0 | 0 |  | 0 | 0 | 0 | 0 | 0 | 22547.6128
| 14075.9824 | 0 | no | Surplus | yes |  | 0 | 0 | 0 | 109.1713 | 0 | no | 0 | 0 | 0 | 109.1713 | 8972 | no | 14075.9824 | 0 | 22430 |  |  | 0 |  |  | 0 | 0 | 0 | 0 | 0 |  | 0 | 0 | 0 | 0 | 0 | 14075.9824 | 20941.7056 | 0 | no | Surplus | yes |  | 0 | 0 | 0 | 1605.9072 | 0 | no | 0 | 0 | 0 | 1605.9072 | 0 | no | 20941.7056 | 0 | 28750 |  |  | 0 |  |  | 0 | 0 | 0 | 0 | 0 |  | 0 | 0 | 0 | 0 | 0 | 20941.7056
| 14183.5282 | 0 | yes | Deficit |  |  | 0 | 0 | 0 | 0 | 0 |  | 0 | 0 | 0 | 0 | 8972 | no |  | 0 | 22430 | no | 14183.5282 | 0 | no | no | 0 | 0 | 0 | 0 | 0 |  | 0 | 0 | 0 | 0 | 0 | 14183.5282 | 19710.4357 | 0 | no | Surplus | yes |  | 0 | 0 | 0 | 1231.2699 | 0 | no | 0 | 0 | 0 | 1231.2699 | 0 | no | 19710.4357 | 0 | 28750 |  |  | 0 |  |  | 0 | 0 | 0 | 0 | 0 |  | 0 | 0 | 0 | 0 | 0 | 19710.4357
| 14479.4155 | 0 | yes | Deficit |  |  | 0 | 0 | 0 | 0 | 0 |  | 0 | 0 | 0 | 0 | 8972 | no |  | 0 | 22430 | no | 14479.4155 | 0 | no | no | 0 | 0 | 0 | 0 | 0 |  | 0 | 0 | 0 | 0 | 0 | 14479.4155 | 19857.4582 | 0 | yes | Deficit |  |  | 0 | 0 | 0 | 0 | 0 |  | 0 | 0 | 0 | 0 | 0 | no |  | 0 | 28750 | no | 19857.4582 | 0 | no | no | 0 | 0 | 0 | 0 | 0 |  | 0 | 0 | 0 | 0 | 0 | 19857.4582
| 14218.8114 | 0 | no | Surplus | yes |  | 0 | 0 | 0 | 260.6042 | 0 | no | 0 | 0 | 0 | 260.6042 | 8972 | no | 14218.8114 | 0 | 22430 |  |  | 0 |  |  | 0 | 0 | 0 | 0 | 0 |  | 0 | 0 | 0 | 0 | 0 | 14218.8114 | 20866.3932 | 0 | yes | Deficit |  |  | 0 | 0 | 0 | 0 | 0 |  | 0 | 0 | 0 | 0 | 0 | no |  | 0 | 28750 | no | 20866.3932 | 0 | no | no | 0 | 0 | 0 | 0 | 0 |  | 0 | 0 | 0 | 0 | 0 | 20866.3932
| 14209.9107 | 0 | no | Surplus | yes |  | 0 | 0 | 0 | 8.9007 | 0 | no | 0 | 0 | 0 | 8.9007 | 8972 | no | 14209.9107 | 0 | 22430 |  |  | 0 |  |  | 0 | 0 | 0 | 0 | 0 |  | 0 | 0 | 0 | 0 | 0 | 14209.9107 | 20758.9353 | 0 | no | Surplus | yes |  | 0 | 0 | 0 | 107.458 | 0 | no | 0 | 0 | 0 | 107.458 | 0 | no | 20758.9353 | 0 | 28750 |  |  | 0 |  |  | 0 | 0 | 0 | 0 | 0 |  | 0 | 0 | 0 | 0 | 0 | 20758.9353
| 14633.5734 | 0 | yes | Deficit |  |  | 0 | 0 | 0 | 0 | 0 |  | 0 | 0 | 0 | 0 | 8972 | no |  | 0 | 22430 | no | 14633.5734 | 0 | no | no | 0 | 0 | 0 | 0 | 0 |  | 0 | 0 | 0 | 0 | 0 | 14633.5734 | 18622.6414 | 0 | no | Surplus | yes |  | 0 | 0 | 0 | 2136.2939 | 0 | no | 0 | 0 | 0 | 2136.2939 | 0 | no | 18622.6414 | 0 | 28750 |  |  | 0 |  |  | 0 | 0 | 0 | 0 | 0 |  | 0 | 0 | 0 | 0 | 0 | 18622.6414
| 14526.3396 | 0 | no | Surplus | yes |  | 0 | 0 | 0 | 107.2338 | 0 | no | 0 | 0 | 0 | 107.2338 | 8972 | no | 14526.3396 | 0 | 22430 |  |  | 0 |  |  | 0 | 0 | 0 | 0 | 0 |  | 0 | 0 | 0 | 0 | 0 | 14526.3396 | 16938.5392 | 0 | no | Surplus | yes |  | 0 | 0 | 0 | 1684.1022 | 0 | no | 0 | 0 | 0 | 1684.1022 | 0 | no | 16938.5392 | 0 | 28750 |  |  | 0 |  |  | 0 | 0 | 0 | 0 | 0 |  | 0 | 0 | 0 | 0 | 0 | 16938.5392
| 15002.6166 | 0 | yes | Deficit |  |  | 0 | 0 | 0 | 0 | 0 |  | 0 | 0 | 0 | 0 | 8972 | no |  | 0 | 22430 | no | 15002.6166 | 0 | no | no | 0 | 0 | 0 | 0 | 0 |  | 0 | 0 | 0 | 0 | 0 | 15002.6166 | 16032.521 | 0 | no | Surplus | yes |  | 0 | 0 | 0 | 906.0181 | 0 | no | 0 | 0 | 0 | 906.0181 | 0 | no | 16032.521 | 0 | 28750 |  |  | 0 |  |  | 0 | 0 | 0 | 0 | 0 |  | 0 | 0 | 0 | 0 | 0 | 16032.521
| 14794.2223 | 0 | no | Surplus | yes |  | 0 | 0 | 0 | 208.3942 | 0 | no | 0 | 0 | 0 | 208.3942 | 8972 | no | 14794.2223 | 0 | 22430 |  |  | 0 |  |  | 0 | 0 | 0 | 0 | 0 |  | 0 | 0 | 0 | 0 | 0 | 14794.2223 | 16025.7782 | 0 | no | Surplus | yes |  | 0 | 0 | 0 | 6.7429 | 0 | no | 0 | 0 | 0 | 6.7429 | 0 | no | 16025.7782 | 0 | 28750 |  |  | 0 |  |  | 0 | 0 | 0 | 0 | 0 |  | 0 | 0 | 0 | 0 | 0 | 16025.7782
| 15171.3013 | 0 | yes | Deficit |  |  | 0 | 0 | 0 | 0 | 0 |  | 0 | 0 | 0 | 0 | 8972 | no |  | 0 | 22430 | no | 15171.3013 | 0 | no | no | 0 | 0 | 0 | 0 | 0 |  | 0 | 0 | 0 | 0 | 0 | 15171.3013 | 17846.8962 | 0 | yes | Deficit |  |  | 0 | 0 | 0 | 0 | 0 |  | 0 | 0 | 0 | 0 | 0 | no |  | 0 | 28750 | no | 17846.8962 | 0 | no | no | 0 | 0 | 0 | 0 | 0 |  | 0 | 0 | 0 | 0 | 0 | 17846.8962
| 15294.6917 | 0 | yes | Deficit |  |  | 0 | 0 | 0 | 0 | 0 |  | 0 | 0 | 0 | 0 | 8972 | no |  | 0 | 22430 | no | 15294.6917 | 0 | no | no | 0 | 0 | 0 | 0 | 0 |  | 0 | 0 | 0 | 0 | 0 | 15294.6917 | 17935.2284 | 0 | yes | Deficit |  |  | 0 | 0 | 0 | 0 | 0 |  | 0 | 0 | 0 | 0 | 0 | no |  | 0 | 28750 | no | 17935.2284 | 0 | no | no | 0 | 0 | 0 | 0 | 0 |  | 0 | 0 | 0 | 0 | 0 | 17935.2284
| 14892.0383 | 0 | no | Surplus | yes |  | 0 | 0 | 0 | 402.6534 | 0 | no | 0 | 0 | 0 | 402.6534 | 8972 | no | 14892.0383 | 0 | 22430 |  |  | 0 |  |  | 0 | 0 | 0 | 0 | 0 |  | 0 | 0 | 0 | 0 | 0 | 14892.0383 | 16163.2555 | 0 | no | Surplus | yes |  | 0 | 0 | 0 | 1771.9729 | 0 | no | 0 | 0 | 0 | 1771.9729 | 0 | no | 16163.2555 | 0 | 28750 |  |  | 0 |  |  | 0 | 0 | 0 | 0 | 0 |  | 0 | 0 | 0 | 0 | 0 | 16163.2555
| 14605.8607 | 0 | no | Surplus | yes |  | 0 | 0 | 0 | 286.1776 | 0 | no | 0 | 0 | 0 | 286.1776 | 8972 | no | 14605.8607 | 0 | 22430 |  |  | 0 |  |  | 0 | 0 | 0 | 0 | 0 |  | 0 | 0 | 0 | 0 | 0 | 14605.8607 | 16228.5235 | 0 | yes | Deficit |  |  | 0 | 0 | 0 | 0 | 0 |  | 0 | 0 | 0 | 0 | 0 | no |  | 0 | 28750 | no | 16228.5235 | 0 | no | no | 0 | 0 | 0 | 0 | 0 |  | 0 | 0 | 0 | 0 | 0 | 16228.5235
| 14657.4653 | 0 | yes | Deficit |  |  | 0 | 0 | 0 | 0 | 0 |  | 0 | 0 | 0 | 0 | 8972 | no |  | 0 | 22430 | no | 14657.4653 | 0 | no | no | 0 | 0 | 0 | 0 | 0 |  | 0 | 0 | 0 | 0 | 0 | 14657.4653 | 14876.507 | 0 | no | Surplus | yes |  | 0 | 0 | 0 | 1352.0165 | 0 | no | 0 | 0 | 0 | 1352.0165 | 0 | no | 14876.507 | 0 | 28750 |  |  | 0 |  |  | 0 | 0 | 0 | 0 | 0 |  | 0 | 0 | 0 | 0 | 0 | 14876.507
| 15171.9468 | 0 | yes | Deficit |  |  | 0 | 0 | 0 | 0 | 0 |  | 0 | 0 | 0 | 0 | 8972 | no |  | 0 | 22430 | no | 15171.9468 | 0 | no | no | 0 | 0 | 0 | 0 | 0 |  | 0 | 0 | 0 | 0 | 0 | 15171.9468 | 15914.6582 | 0 | yes | Deficit |  |  | 0 | 0 | 0 | 0 | 0 |  | 0 | 0 | 0 | 0 | 0 | no |  | 0 | 28750 | no | 15914.6582 | 0 | no | no | 0 | 0 | 0 | 0 | 0 |  | 0 | 0 | 0 | 0 | 0 | 15914.6582
| 16933.5024 | 0 | yes | Deficit |  |  | 0 | 0 | 0 | 0 | 0 |  | 0 | 0 | 0 | 0 | 8972 | no |  | 0 | 22430 | no | 16933.5024 | 0 | no | no | 0 | 0 | 0 | 0 | 0 |  | 0 | 0 | 0 | 0 | 0 | 16933.5024 | 14895.9236 | 0 | no | Surplus | yes |  | 0 | 0 | 0 | 1018.7346 | 0 | no | 0 | 0 | 0 | 1018.7346 | 0 | no | 14895.9236 | 0 | 28750 |  |  | 0 |  |  | 0 | 0 | 0 | 0 | 0 |  | 0 | 0 | 0 | 0 | 0 | 14895.9236
| 17347.3714 | 0 | yes | Deficit |  |  | 0 | 0 | 0 | 0 | 0 |  | 0 | 0 | 0 | 0 | 8972 | no |  | 0 | 22430 | no | 17347.3714 | 0 | no | no | 0 | 0 | 0 | 0 | 0 |  | 0 | 0 | 0 | 0 | 0 | 17347.3714 | 19322.5817 | 0 | yes | Deficit |  |  | 0 | 0 | 0 | 0 | 0 |  | 0 | 0 | 0 | 0 | 0 | no |  | 0 | 28750 | no | 19322.5817 | 0 | no | no | 0 | 0 | 0 | 0 | 0 |  | 0 | 0 | 0 | 0 | 0 | 19322.5817
| 17012.3025 | 0 | no | Surplus | yes |  | 0 | 0 | 0 | 335.0689 | 0 | no | 0 | 0 | 0 | 335.0689 | 8972 | no | 17012.3025 | 0 | 22430 |  |  | 0 |  |  | 0 | 0 | 0 | 0 | 0 |  | 0 | 0 | 0 | 0 | 0 | 17012.3025 | 17615.7635 | 0 | no | Surplus | yes |  | 0 | 0 | 0 | 1706.8182 | 0 | no | 0 | 0 | 0 | 1706.8182 | 0 | no | 17615.7635 | 0 | 28750 |  |  | 0 |  |  | 0 | 0 | 0 | 0 | 0 |  | 0 | 0 | 0 | 0 | 0 | 17615.7635
| 16989.1403 | 0 | no | Surplus | yes |  | 0 | 0 | 0 | 23.1622 | 0 | no | 0 | 0 | 0 | 23.1622 | 8972 | no | 16989.1403 | 0 | 22430 |  |  | 0 |  |  | 0 | 0 | 0 | 0 | 0 |  | 0 | 0 | 0 | 0 | 0 | 16989.1403 | 16740.45 | 0 | no | Surplus | yes |  | 0 | 0 | 0 | 875.3134 | 0 | no | 0 | 0 | 0 | 875.3134 | 0 | no | 16740.45 | 0 | 28750 |  |  | 0 |  |  | 0 | 0 | 0 | 0 | 0 |  | 0 | 0 | 0 | 0 | 0 | 16740.45
| 17224.0456 | 0 | yes | Deficit |  |  | 0 | 0 | 0 | 0 | 0 |  | 0 | 0 | 0 | 0 | 8972 | no |  | 0 | 22430 | no | 17224.0456 | 0 | no | no | 0 | 0 | 0 | 0 | 0 |  | 0 | 0 | 0 | 0 | 0 | 17224.0456 | 16446.2621 | 0 | no | Surplus | yes |  | 0 | 0 | 0 | 294.188 | 0 | no | 0 | 0 | 0 | 294.188 | 0 | no | 16446.2621 | 0 | 28750 |  |  | 0 |  |  | 0 | 0 | 0 | 0 | 0 |  | 0 | 0 | 0 | 0 | 0 | 16446.2621
| 16280.8008 | 0 | no | Surplus | yes |  | 0 | 0 | 0 | 943.2448 | 0 | no | 0 | 0 | 0 | 943.2448 | 8972 | no | 16280.8008 | 0 | 22430 |  |  | 0 |  |  | 0 | 0 | 0 | 0 | 0 |  | 0 | 0 | 0 | 0 | 0 | 16280.8008 | 14801.1413 | 0 | no | Surplus | yes |  | 0 | 0 | 0 | 1645.1207 | 0 | no | 0 | 0 | 0 | 1645.1207 | 0 | no | 14801.1413 | 0 | 28750 |  |  | 0 |  |  | 0 | 0 | 0 | 0 | 0 |  | 0 | 0 | 0 | 0 | 0 | 14801.1413
| 15129.9721 | 0 | no | Surplus | yes |  | 0 | 0 | 0 | 1150.8287 | 0 | no | 0 | 0 | 0 | 1150.8287 | 8972 | no | 15129.9721 | 0 | 22430 |  |  | 0 |  |  | 0 | 0 | 0 | 0 | 0 |  | 0 | 0 | 0 | 0 | 0 | 15129.9721 | 14818.3919 | 0 | yes | Deficit |  |  | 0 | 0 | 0 | 0 | 0 |  | 0 | 0 | 0 | 0 | 0 | no |  | 0 | 28750 | no | 14818.3919 | 0 | no | no | 0 | 0 | 0 | 0 | 0 |  | 0 | 0 | 0 | 0 | 0 | 14818.3919
| 15188.3582 | 0 | yes | Deficit |  |  | 0 | 0 | 0 | 0 | 0 |  | 0 | 0 | 0 | 0 | 8972 | no |  | 0 | 22430 | no | 15188.3582 | 0 | no | no | 0 | 0 | 0 | 0 | 0 |  | 0 | 0 | 0 | 0 | 0 | 15188.3582 | 16665.9022 | 0 | yes | Deficit |  |  | 0 | 0 | 0 | 0 | 0 |  | 0 | 0 | 0 | 0 | 0 | no |  | 0 | 28750 | no | 16665.9022 | 0 | no | no | 0 | 0 | 0 | 0 | 0 |  | 0 | 0 | 0 | 0 | 0 | 16665.9022
| 14552.4819 | 0 | no | Surplus | yes |  | 0 | 0 | 0 | 635.8763 | 0 | no | 0 | 0 | 0 | 635.8763 | 8972 | no | 14552.4819 | 0 | 22430 |  |  | 0 |  |  | 0 | 0 | 0 | 0 | 0 |  | 0 | 0 | 0 | 0 | 0 | 14552.4819 | 18504.0463 | 0 | yes | Deficit |  |  | 0 | 0 | 0 | 0 | 0 |  | 0 | 0 | 0 | 0 | 0 | no |  | 0 | 28750 | no | 18504.0463 | 0 | no | no | 0 | 0 | 0 | 0 | 0 |  | 0 | 0 | 0 | 0 | 0 | 18504.0463
| 14931.511 | 0 | yes | Deficit |  |  | 0 | 0 | 0 | 0 | 0 |  | 0 | 0 | 0 | 0 | 8972 | no |  | 0 | 22430 | no | 14931.511 | 0 | no | no | 0 | 0 | 0 | 0 | 0 |  | 0 | 0 | 0 | 0 | 0 | 14931.511 | 16769.1913 | 0 | no | Surplus | yes |  | 0 | 0 | 0 | 1734.8551 | 0 | no | 0 | 0 | 0 | 1734.8551 | 0 | no | 16769.1913 | 0 | 28750 |  |  | 0 |  |  | 0 | 0 | 0 | 0 | 0 |  | 0 | 0 | 0 | 0 | 0 | 16769.1913
| 16328.1139 | 0 | yes | Deficit |  |  | 0 | 0 | 0 | 0 | 0 |  | 0 | 0 | 0 | 0 | 8972 | no |  | 0 | 22430 | no | 16328.1139 | 0 | no | no | 0 | 0 | 0 | 0 | 0 |  | 0 | 0 | 0 | 0 | 0 | 16328.1139 | 14582.7853 | 0 | no | Surplus | yes |  | 0 | 0 | 0 | 2186.406 | 0 | no | 0 | 0 | 0 | 2186.406 | 0 | no | 14582.7853 | 0 | 28750 |  |  | 0 |  |  | 0 | 0 | 0 | 0 | 0 |  | 0 | 0 | 0 | 0 | 0 | 14582.7853
| 15191.9458 | 0 | no | Surplus | yes |  | 0 | 0 | 0 | 1136.1681 | 0 | no | 0 | 0 | 0 | 1136.1681 | 8972 | no | 15191.9458 | 0 | 22430 |  |  | 0 |  |  | 0 | 0 | 0 | 0 | 0 |  | 0 | 0 | 0 | 0 | 0 | 15191.9458 | 14078.7453 | 0 | no | Surplus | yes |  | 0 | 0 | 0 | 504.04 | 0 | no | 0 | 0 | 0 | 504.04 | 0 | no | 14078.7453 | 0 | 28750 |  |  | 0 |  |  | 0 | 0 | 0 | 0 | 0 |  | 0 | 0 | 0 | 0 | 0 | 14078.7453
| 14844.8526 | 0 | no | Surplus | yes |  | 0 | 0 | 0 | 347.0932 | 0 | no | 0 | 0 | 0 | 347.0932 | 8972 | no | 14844.8526 | 0 | 22430 |  |  | 0 |  |  | 0 | 0 | 0 | 0 | 0 |  | 0 | 0 | 0 | 0 | 0 | 14844.8526 | 14201.4541 | 0 | yes | Deficit |  |  | 0 | 0 | 0 | 0 | 0 |  | 0 | 0 | 0 | 0 | 0 | no |  | 0 | 28750 | no | 14201.4541 | 0 | no | no | 0 | 0 | 0 | 0 | 0 |  | 0 | 0 | 0 | 0 | 0 | 14201.4541
| 14317.1935 | 0 | no | Surplus | yes |  | 0 | 0 | 0 | 527.6591 | 0 | no | 0 | 0 | 0 | 527.6591 | 8972 | no | 14317.1935 | 0 | 22430 |  |  | 0 |  |  | 0 | 0 | 0 | 0 | 0 |  | 0 | 0 | 0 | 0 | 0 | 14317.1935 | 13973.1699 | 0 | no | Surplus | yes |  | 0 | 0 | 0 | 228.2842 | 0 | no | 0 | 0 | 0 | 228.2842 | 0 | no | 13973.1699 | 0 | 28750 |  |  | 0 |  |  | 0 | 0 | 0 | 0 | 0 |  | 0 | 0 | 0 | 0 | 0 | 13973.1699
| 15221.8957 | 0 | yes | Deficit |  |  | 0 | 0 | 0 | 0 | 0 |  | 0 | 0 | 0 | 0 | 8972 | no |  | 0 | 22430 | no | 15221.8957 | 0 | no | no | 0 | 0 | 0 | 0 | 0 |  | 0 | 0 | 0 | 0 | 0 | 15221.8957 | 16052.4224 | 0 | yes | Deficit |  |  | 0 | 0 | 0 | 0 | 0 |  | 0 | 0 | 0 | 0 | 0 | no |  | 0 | 28750 | no | 16052.4224 | 0 | no | no | 0 | 0 | 0 | 0 | 0 |  | 0 | 0 | 0 | 0 | 0 | 16052.4224
| 15661.9389 | 0 | yes | Deficit |  |  | 0 | 0 | 0 | 0 | 0 |  | 0 | 0 | 0 | 0 | 8972 | no |  | 0 | 22430 | no | 15661.9389 | 0 | no | no | 0 | 0 | 0 | 0 | 0 |  | 0 | 0 | 0 | 0 | 0 | 15661.9389 | 15054.9109 | 0 | no | Surplus | yes |  | 0 | 0 | 0 | 997.5115 | 0 | no | 0 | 0 | 0 | 997.5115 | 0 | no | 15054.9109 | 0 | 28750 |  |  | 0 |  |  | 0 | 0 | 0 | 0 | 0 |  | 0 | 0 | 0 | 0 | 0 | 15054.9109
| 15192.9642 | 0 | no | Surplus | yes |  | 0 | 0 | 0 | 468.9747 | 0 | no | 0 | 0 | 0 | 468.9747 | 8972 | no | 15192.9642 | 0 | 22430 |  |  | 0 |  |  | 0 | 0 | 0 | 0 | 0 |  | 0 | 0 | 0 | 0 | 0 | 15192.9642 | 14039.5849 | 0 | no | Surplus | yes |  | 0 | 0 | 0 | 1015.326 | 0 | no | 0 | 0 | 0 | 1015.326 | 0 | no | 14039.5849 | 0 | 28750 |  |  | 0 |  |  | 0 | 0 | 0 | 0 | 0 |  | 0 | 0 | 0 | 0 | 0 | 14039.5849
| 14954.948 | 0 | no | Surplus | yes |  | 0 | 0 | 0 | 238.0161 | 0 | no | 0 | 0 | 0 | 238.0161 | 8972 | no | 14954.948 | 0 | 22430 |  |  | 0 |  |  | 0 | 0 | 0 | 0 | 0 |  | 0 | 0 | 0 | 0 | 0 | 14954.948 | 13032.5452 | 0 | no | Surplus | yes |  | 0 | 0 | 0 | 1007.0397 | 0 | no | 0 | 0 | 0 | 1007.0397 | 0 | no | 13032.5452 | 0 | 28750 |  |  | 0 |  |  | 0 | 0 | 0 | 0 | 0 |  | 0 | 0 | 0 | 0 | 0 | 13032.5452
| 15461.5026 | 0 | yes | Deficit |  |  | 0 | 0 | 0 | 0 | 0 |  | 0 | 0 | 0 | 0 | 8972 | no |  | 0 | 22430 | no | 15461.5026 | 0 | no | no | 0 | 0 | 0 | 0 | 0 |  | 0 | 0 | 0 | 0 | 0 | 15461.5026 | 13582.751 | 0 | yes | Deficit |  |  | 0 | 0 | 0 | 0 | 0 |  | 0 | 0 | 0 | 0 | 0 | no |  | 0 | 28750 | no | 13582.751 | 0 | no | no | 0 | 0 | 0 | 0 | 0 |  | 0 | 0 | 0 | 0 | 0 | 13582.751
| 14569.7411 | 0 | no | Surplus | yes |  | 0 | 0 | 0 | 891.7615 | 0 | no | 0 | 0 | 0 | 891.7615 | 8972 | no | 14569.7411 | 0 | 22430 |  |  | 0 |  |  | 0 | 0 | 0 | 0 | 0 |  | 0 | 0 | 0 | 0 | 0 | 14569.7411 | 14818.414 | 0 | yes | Deficit |  |  | 0 | 0 | 0 | 0 | 0 |  | 0 | 0 | 0 | 0 | 0 | no |  | 0 | 28750 | no | 14818.414 | 0 | no | no | 0 | 0 | 0 | 0 | 0 |  | 0 | 0 | 0 | 0 | 0 | 14818.414
| 15452.438 | 0 | yes | Deficit |  |  | 0 | 0 | 0 | 0 | 0 |  | 0 | 0 | 0 | 0 | 8972 | no |  | 0 | 22430 | no | 15452.438 | 0 | no | no | 0 | 0 | 0 | 0 | 0 |  | 0 | 0 | 0 | 0 | 0 | 15452.438 | 17595.5977 | 0 | yes | Deficit |  |  | 0 | 0 | 0 | 0 | 0 |  | 0 | 0 | 0 | 0 | 0 | no |  | 0 | 28750 | no | 17595.5977 | 0 | no | no | 0 | 0 | 0 | 0 | 0 |  | 0 | 0 | 0 | 0 | 0 | 17595.5977
| 13430.4491 | 0 | no | Surplus | yes |  | 0 | 0 | 0 | 2021.9889 | 0 | no | 0 | 0 | 0 | 2021.9889 | 8972 | no | 13430.4491 | 0 | 22430 |  |  | 0 |  |  | 0 | 0 | 0 | 0 | 0 |  | 0 | 0 | 0 | 0 | 0 | 13430.4491 | 19372.4741 | 0 | yes | Deficit |  |  | 0 | 0 | 0 | 0 | 0 |  | 0 | 0 | 0 | 0 | 0 | no |  | 0 | 28750 | no | 19372.4741 | 0 | no | no | 0 | 0 | 0 | 0 | 0 |  | 0 | 0 | 0 | 0 | 0 | 19372.4741
| 14692.7173 | 0 | yes | Deficit |  |  | 0 | 0 | 0 | 0 | 0 |  | 0 | 0 | 0 | 0 | 8972 | no |  | 0 | 22430 | no | 14692.7173 | 0 | no | no | 0 | 0 | 0 | 0 | 0 |  | 0 | 0 | 0 | 0 | 0 | 14692.7173 | 17269.6523 | 0 | no | Surplus | yes |  | 0 | 0 | 0 | 2102.8219 | 0 | no | 0 | 0 | 0 | 2102.8219 | 0 | no | 17269.6523 | 0 | 28750 |  |  | 0 |  |  | 0 | 0 | 0 | 0 | 0 |  | 0 | 0 | 0 | 0 | 0 | 17269.6523
| 13937.9752 | 0 | no | Surplus | yes |  | 0 | 0 | 0 | 754.7421 | 0 | no | 0 | 0 | 0 | 754.7421 | 8972 | no | 13937.9752 | 0 | 22430 |  |  | 0 |  |  | 0 | 0 | 0 | 0 | 0 |  | 0 | 0 | 0 | 0 | 0 | 13937.9752 | 15030.7821 | 0 | no | Surplus | yes |  | 0 | 0 | 0 | 2238.8701 | 0 | no | 0 | 0 | 0 | 2238.8701 | 0 | no | 15030.7821 | 0 | 28750 |  |  | 0 |  |  | 0 | 0 | 0 | 0 | 0 |  | 0 | 0 | 0 | 0 | 0 | 15030.7821
| 11552.5037 | 0 | no | Surplus | yes |  | 0 | 0 | 0 | 2385.4715 | 0 | no | 0 | 0 | 0 | 2385.4715 | 8972 | no | 11552.5037 | 0 | 22430 |  |  | 0 |  |  | 0 | 0 | 0 | 0 | 0 |  | 0 | 0 | 0 | 0 | 0 | 11552.5037 | 18585.3259 | 0 | yes | Deficit |  |  | 0 | 0 | 0 | 0 | 0 |  | 0 | 0 | 0 | 0 | 0 | no |  | 0 | 28750 | no | 18585.3259 | 0 | no | no | 0 | 0 | 0 | 0 | 0 |  | 0 | 0 | 0 | 0 | 0 | 18585.3259
| 10475.3817 | 0 | no | Surplus | yes |  | 0 | 0 | 0 | 1077.1219 | 0 | no | 0 | 0 | 0 | 1077.1219 | 8972 | no | 10475.3817 | 0 | 22430 |  |  | 0 |  |  | 0 | 0 | 0 | 0 | 0 |  | 0 | 0 | 0 | 0 | 0 | 10475.3817 | 17335.1878 | 0 | no | Surplus | yes |  | 0 | 0 | 0 | 1250.1381 | 0 | no | 0 | 0 | 0 | 1250.1381 | 0 | no | 17335.1878 | 0 | 28750 |  |  | 0 |  |  | 0 | 0 | 0 | 0 | 0 |  | 0 | 0 | 0 | 0 | 0 | 17335.1878
| 11449.326 | 0 | yes | Deficit |  |  | 0 | 0 | 0 | 0 | 0 |  | 0 | 0 | 0 | 0 | 8972 | no |  | 0 | 20950.7634 | no | 11449.326 | 0 | no | no | 0 | 0 | 0 | 0 | 0 |  | 0 | 0 | 0 | 0 | 0 | 11449.326 | 16911.2679 | 0 | no | Surplus | yes |  | 0 | 0 | 0 | 423.9199 | 0 | no | 0 | 0 | 0 | 423.9199 | 0 | no | 16911.2679 | 0 | 28750 |  |  | 0 |  |  | 0 | 0 | 0 | 0 | 0 |  | 0 | 0 | 0 | 0 | 0 | 16911.2679
| 12012.8663 | 0 | yes | Deficit |  |  | 0 | 0 | 0 | 0 | 0 |  | 0 | 0 | 0 | 0 | 8972 | no |  | 0 | 22430 | no | 12012.8663 | 0 | no | no | 0 | 0 | 0 | 0 | 0 |  | 0 | 0 | 0 | 0 | 0 | 12012.8663 | 18537.0214 | 0 | yes | Deficit |  |  | 0 | 0 | 0 | 0 | 0 |  | 0 | 0 | 0 | 0 | 0 | no |  | 0 | 28750 | no | 18537.0214 | 0 | no | no | 0 | 0 | 0 | 0 | 0 |  | 0 | 0 | 0 | 0 | 0 | 18537.0214
| 11814.7137 | 0 | no | Surplus | yes |  | 0 | 0 | 0 | 198.1527 | 0 | no | 0 | 0 | 0 | 198.1527 | 8972 | no | 11814.7137 | 0 | 22430 |  |  | 0 |  |  | 0 | 0 | 0 | 0 | 0 |  | 0 | 0 | 0 | 0 | 0 | 11814.7137 | 18077.0455 | 0 | no | Surplus | yes |  | 0 | 0 | 0 | 459.9759 | 0 | no | 0 | 0 | 0 | 459.9759 | 0 | no | 18077.0455 | 0 | 28750 |  |  | 0 |  |  | 0 | 0 | 0 | 0 | 0 |  | 0 | 0 | 0 | 0 | 0 | 18077.0455
| 12195.5635 | 0 | yes | Deficit |  |  | 0 | 0 | 0 | 0 | 0 |  | 0 | 0 | 0 | 0 | 8972 | no |  | 0 | 22430 | no | 12195.5635 | 0 | no | no | 0 | 0 | 0 | 0 | 0 |  | 0 | 0 | 0 | 0 | 0 | 12195.5635 | 18582.3741 | 0 | yes | Deficit |  |  | 0 | 0 | 0 | 0 | 0 |  | 0 | 0 | 0 | 0 | 0 | no |  | 0 | 28750 | no | 18582.3741 | 0 | no | no | 0 | 0 | 0 | 0 | 0 |  | 0 | 0 | 0 | 0 | 0 | 18582.3741
| 11863.0752 | 0 | no | Surplus | yes |  | 0 | 0 | 0 | 332.4883 | 0 | no | 0 | 0 | 0 | 332.4883 | 8972 | no | 11863.0752 | 0 | 22430 |  |  | 0 |  |  | 0 | 0 | 0 | 0 | 0 |  | 0 | 0 | 0 | 0 | 0 | 11863.0752 | 19484.6736 | 0 | yes | Deficit |  |  | 0 | 0 | 0 | 0 | 0 |  | 0 | 0 | 0 | 0 | 0 | no |  | 0 | 28750 | no | 19484.6736 | 0 | no | no | 0 | 0 | 0 | 0 | 0 |  | 0 | 0 | 0 | 0 | 0 | 19484.6736
| 15453.8542 | 0 | yes | Deficit |  |  | 0 | 0 | 0 | 0 | 0 |  | 0 | 0 | 0 | 0 | 8972 | no |  | 0 | 22430 | no | 15453.8542 | 0 | no | no | 0 | 0 | 0 | 0 | 0 |  | 0 | 0 | 0 | 0 | 0 | 15453.8542 | 18618.8045 | 0 | no | Surplus | yes |  | 0 | 0 | 0 | 865.8691 | 0 | no | 0 | 0 | 0 | 865.8691 | 0 | no | 18618.8045 | 0 | 28750 |  |  | 0 |  |  | 0 | 0 | 0 | 0 | 0 |  | 0 | 0 | 0 | 0 | 0 | 18618.8045
| 12254.0414 | 0 | no | Surplus | yes |  | 0 | 0 | 0 | 3199.8128 | 0 | no | 0 | 0 | 0 | 3199.8128 | 8972 | no | 12254.0414 | 0 | 22430 |  |  | 0 |  |  | 0 | 0 | 0 | 0 | 0 |  | 0 | 0 | 0 | 0 | 0 | 12254.0414 | 19355.4933 | 0 | yes | Deficit |  |  | 0 | 0 | 0 | 0 | 0 |  | 0 | 0 | 0 | 0 | 0 | no |  | 0 | 28750 | no | 19355.4933 | 0 | no | no | 0 | 0 | 0 | 0 | 0 |  | 0 | 0 | 0 | 0 | 0 | 19355.4933
| 12104.6334 | 0 | no | Surplus | yes |  | 0 | 0 | 0 | 149.408 | 0 | no | 0 | 0 | 0 | 149.408 | 8972 | no | 12104.6334 | 0 | 22430 |  |  | 0 |  |  | 0 | 0 | 0 | 0 | 0 |  | 0 | 0 | 0 | 0 | 0 | 12104.6334 | 18673.7233 | 0 | no | Surplus | yes |  | 0 | 0 | 0 | 681.77 | 0 | no | 0 | 0 | 0 | 681.77 | 0 | no | 18673.7233 | 0 | 28750 |  |  | 0 |  |  | 0 | 0 | 0 | 0 | 0 |  | 0 | 0 | 0 | 0 | 0 | 18673.7233
| 11512.6431 | 0 | no | Surplus | yes |  | 0 | 0 | 0 | 591.9904 | 0 | no | 0 | 0 | 0 | 591.9904 | 8972 | no | 11512.6431 | 0 | 22430 |  |  | 0 |  |  | 0 | 0 | 0 | 0 | 0 |  | 0 | 0 | 0 | 0 | 0 | 11512.6431 | 19420.3063 | 0 | yes | Deficit |  |  | 0 | 0 | 0 | 0 | 0 |  | 0 | 0 | 0 | 0 | 0 | no |  | 0 | 28750 | no | 19420.3063 | 0 | no | no | 0 | 0 | 0 | 0 | 0 |  | 0 | 0 | 0 | 0 | 0 | 19420.3063
| 11468.5336 | 0 | no | Surplus | yes |  | 0 | 0 | 0 | 44.1095 | 0 | no | 0 | 0 | 0 | 44.1095 | 8972 | no | 11468.5336 | 0 | 22430 |  |  | 0 |  |  | 0 | 0 | 0 | 0 | 0 |  | 0 | 0 | 0 | 0 | 0 | 11468.5336 | 21659.9444 | 0 | yes | Deficit |  |  | 0 | 0 | 0 | 0 | 0 |  | 0 | 0 | 0 | 0 | 0 | no |  | 0 | 28750 | no | 21659.9444 | 0 | no | no | 0 | 0 | 0 | 0 | 0 |  | 0 | 0 | 0 | 0 | 0 | 21659.9444
| 10272.7845 | 0 | no | Surplus | yes |  | 0 | 0 | 0 | 1195.7491 | 0 | no | 0 | 0 | 0 | 1195.7491 | 8972 | no | 10272.7845 | 0 | 22430 |  |  | 0 |  |  | 0 | 0 | 0 | 0 | 0 |  | 0 | 0 | 0 | 0 | 0 | 10272.7845 | 22956.5111 | 0 | yes | Deficit |  |  | 0 | 0 | 0 | 0 | 0 |  | 0 | 0 | 0 | 0 | 0 | no |  | 0 | 28750 | no | 22956.5111 | 0 | no | no | 0 | 0 | 0 | 0 | 0 |  | 0 | 0 | 0 | 0 | 0 | 22956.5111
| 12112.6884 | 0 | yes | Deficit |  |  | 0 | 0 | 0 | 0 | 0 |  | 0 | 0 | 0 | 0 | 8972 | no |  | 0 | 20545.569 | no | 12112.6884 | 0 | no | no | 0 | 0 | 0 | 0 | 0 |  | 0 | 0 | 0 | 0 | 0 | 12112.6884 | 20671.9166 | 0 | no | Surplus | yes |  | 0 | 0 | 0 | 2284.5944 | 0 | no | 0 | 0 | 0 | 2284.5944 | 0 | no | 20671.9166 | 0 | 28750 |  |  | 0 |  |  | 0 | 0 | 0 | 0 | 0 |  | 0 | 0 | 0 | 0 | 0 | 20671.9166
| 11515.4089 | 0 | no | Surplus | yes |  | 0 | 0 | 0 | 597.2795 | 0 | no | 0 | 0 | 0 | 597.2795 | 8972 | no | 11515.4089 | 0 | 22430 |  |  | 0 |  |  | 0 | 0 | 0 | 0 | 0 |  | 0 | 0 | 0 | 0 | 0 | 11515.4089 | 22852.8595 | 0 | yes | Deficit |  |  | 0 | 0 | 0 | 0 | 0 |  | 0 | 0 | 0 | 0 | 0 | no |  | 0 | 28750 | no | 22852.8595 | 0 | no | no | 0 | 0 | 0 | 0 | 0 |  | 0 | 0 | 0 | 0 | 0 | 22852.8595
| 11099.647 | 0 | no | Surplus | yes |  | 0 | 0 | 0 | 415.7618 | 0 | no | 0 | 0 | 0 | 415.7618 | 8972 | no | 11099.647 | 0 | 22430 |  |  | 0 |  |  | 0 | 0 | 0 | 0 | 0 |  | 0 | 0 | 0 | 0 | 0 | 11099.647 | 23622.2795 | 0 | yes | Deficit |  |  | 0 | 0 | 0 | 0 | 0 |  | 0 | 0 | 0 | 0 | 0 | no |  | 0 | 28750 | no | 23622.2795 | 0 | no | no | 0 | 0 | 0 | 0 | 0 |  | 0 | 0 | 0 | 0 | 0 | 23622.2795
| 11342.2547 | 0 | yes | Deficit |  |  | 0 | 0 | 0 | 0 | 0 |  | 0 | 0 | 0 | 0 | 8972 | no |  | 0 | 22199.2941 | no | 11342.2547 | 0 | no | no | 0 | 0 | 0 | 0 | 0 |  | 0 | 0 | 0 | 0 | 0 | 11342.2547 | 22621.3561 | 0 | no | Surplus | yes |  | 0 | 0 | 0 | 1000.9235 | 0 | no | 0 | 0 | 0 | 1000.9235 | 0 | no | 22621.3561 | 0 | 28750 |  |  | 0 |  |  | 0 | 0 | 0 | 0 | 0 |  | 0 | 0 | 0 | 0 | 0 | 22621.3561
| 11680.1885 | 0 | yes | Deficit |  |  | 0 | 0 | 0 | 0 | 0 |  | 0 | 0 | 0 | 0 | 8972 | no |  | 0 | 22430 | no | 11680.1885 | 0 | no | no | 0 | 0 | 0 | 0 | 0 |  | 0 | 0 | 0 | 0 | 0 | 11680.1885 | 24754.4648 | 0 | yes | Deficit |  |  | 0 | 0 | 0 | 0 | 0 |  | 0 | 0 | 0 | 0 | 0 | no |  | 0 | 28750 | no | 24754.4648 | 0 | no | no | 0 | 0 | 0 | 0 | 0 |  | 0 | 0 | 0 | 0 | 0 | 24754.4648
| 11699.3861 | 0 | yes | Deficit |  |  | 0 | 0 | 0 | 0 | 0 |  | 0 | 0 | 0 | 0 | 8972 | no |  | 0 | 22430 | no | 11699.3861 | 0 | no | no | 0 | 0 | 0 | 0 | 0 |  | 0 | 0 | 0 | 0 | 0 | 11699.3861 | 25449.3038 | 0 | yes | Deficit |  |  | 0 | 0 | 0 | 0 | 0 |  | 0 | 0 | 0 | 0 | 0 | no |  | 0 | 28750 | no | 25449.3038 | 0 | no | no | 0 | 0 | 0 | 0 | 0 |  | 0 | 0 | 0 | 0 | 0 | 25449.3038
| 11644.707 | 0 | no | Surplus | yes |  | 0 | 0 | 0 | 54.6791 | 0 | no | 0 | 0 | 0 | 54.6791 | 8972 | no | 11644.707 | 0 | 22430 |  |  | 0 |  |  | 0 | 0 | 0 | 0 | 0 |  | 0 | 0 | 0 | 0 | 0 | 11644.707 | 26207.2946 | 0 | yes | Deficit |  |  | 0 | 0 | 0 | 0 | 0 |  | 0 | 0 | 0 | 0 | 0 | no |  | 0 | 28750 | no | 26207.2946 | 0 | no | no | 0 | 0 | 0 | 0 | 0 |  | 0 | 0 | 0 | 0 | 0 | 26207.2946
| 11610.2613 | 0 | no | Surplus | yes |  | 0 | 0 | 0 | 34.4457 | 0 | no | 0 | 0 | 0 | 34.4457 | 8972 | no | 11610.2613 | 0 | 22430 |  |  | 0 |  |  | 0 | 0 | 0 | 0 | 0 |  | 0 | 0 | 0 | 0 | 0 | 11610.2613 | 20740.4935 | 0 | no | Surplus | yes |  | 0 | 0 | 0 | 5466.8012 | 0 | no | 0 | 0 | 0 | 5466.8012 | 0 | no | 20740.4935 | 0 | 28750 |  |  | 0 |  |  | 0 | 0 | 0 | 0 | 0 |  | 0 | 0 | 0 | 0 | 0 | 20740.4935
| 11690.6567 | 0 | yes | Deficit |  |  | 0 | 0 | 0 | 0 | 0 |  | 0 | 0 | 0 | 0 | 8972 | no |  | 0 | 22430 | no | 11690.6567 | 0 | no | no | 0 | 0 | 0 | 0 | 0 |  | 0 | 0 | 0 | 0 | 0 | 11690.6567 | 21867.783 | 0 | yes | Deficit |  |  | 0 | 0 | 0 | 0 | 0 |  | 0 | 0 | 0 | 0 | 0 | no |  | 0 | 28750 | no | 21867.783 | 0 | no | no | 0 | 0 | 0 | 0 | 0 |  | 0 | 0 | 0 | 0 | 0 | 21867.783
| 12629.6464 | 0 | yes | Deficit |  |  | 0 | 0 | 0 | 0 | 0 |  | 0 | 0 | 0 | 0 | 8972 | no |  | 0 | 22430 | no | 12629.6464 | 0 | no | no | 0 | 0 | 0 | 0 | 0 |  | 0 | 0 | 0 | 0 | 0 | 12629.6464 | 24595.8488 | 0 | yes | Deficit |  |  | 0 | 0 | 0 | 0 | 0 |  | 0 | 0 | 0 | 0 | 0 | no |  | 0 | 28750 | no | 24595.8488 | 0 | no | no | 0 | 0 | 0 | 0 | 0 |  | 0 | 0 | 0 | 0 | 0 | 24595.8488
| 12373.7706 | 0 | no | Surplus | yes |  | 0 | 0 | 0 | 255.8758 | 0 | no | 0 | 0 | 0 | 255.8758 | 8972 | no | 12373.7706 | 0 | 22430 |  |  | 0 |  |  | 0 | 0 | 0 | 0 | 0 |  | 0 | 0 | 0 | 0 | 0 | 12373.7706 | 23986.0306 | 0 | no | Surplus | yes |  | 0 | 0 | 0 | 609.8182 | 0 | no | 0 | 0 | 0 | 609.8182 | 0 | no | 23986.0306 | 0 | 28750 |  |  | 0 |  |  | 0 | 0 | 0 | 0 | 0 |  | 0 | 0 | 0 | 0 | 0 | 23986.0306
| 11576.004 | 0 | no | Surplus | yes |  | 0 | 0 | 0 | 797.7666 | 0 | no | 0 | 0 | 0 | 797.7666 | 8972 | no | 11576.004 | 0 | 22430 |  |  | 0 |  |  | 0 | 0 | 0 | 0 | 0 |  | 0 | 0 | 0 | 0 | 0 | 11576.004 | 23291.9584 | 0 | no | Surplus | yes |  | 0 | 0 | 0 | 694.0722 | 0 | no | 0 | 0 | 0 | 694.0722 | 0 | no | 23291.9584 | 0 | 28750 |  |  | 0 |  |  | 0 | 0 | 0 | 0 | 0 |  | 0 | 0 | 0 | 0 | 0 | 23291.9584
| 12550.5494 | 0 | yes | Deficit |  |  | 0 | 0 | 0 | 0 | 0 |  | 0 | 0 | 0 | 0 | 8972 | no |  | 0 | 22430 | no | 12550.5494 | 0 | no | no | 0 | 0 | 0 | 0 | 0 |  | 0 | 0 | 0 | 0 | 0 | 12550.5494 | 21604.4829 | 0 | no | Surplus | yes |  | 0 | 0 | 0 | 1687.4755 | 0 | no | 0 | 0 | 0 | 1687.4755 | 0 | no | 21604.4829 | 0 | 28750 |  |  | 0 |  |  | 0 | 0 | 0 | 0 | 0 |  | 0 | 0 | 0 | 0 | 0 | 21604.4829
| 14478.5946 | 0 | yes | Deficit |  |  | 0 | 0 | 0 | 0 | 0 |  | 0 | 0 | 0 | 0 | 8972 | no |  | 0 | 22430 | no | 14478.5946 | 0 | no | no | 0 | 0 | 0 | 0 | 0 |  | 0 | 0 | 0 | 0 | 0 | 14478.5946 | 20955.6361 | 0 | no | Surplus | yes |  | 0 | 0 | 0 | 648.8469 | 0 | no | 0 | 0 | 0 | 648.8469 | 0 | no | 20955.6361 | 0 | 28750 |  |  | 0 |  |  | 0 | 0 | 0 | 0 | 0 |  | 0 | 0 | 0 | 0 | 0 | 20955.6361
| 13102.7831 | 0 | no | Surplus | yes |  | 0 | 0 | 0 | 1375.8115 | 0 | no | 0 | 0 | 0 | 1375.8115 | 8972 | no | 13102.7831 | 0 | 22430 |  |  | 0 |  |  | 0 | 0 | 0 | 0 | 0 |  | 0 | 0 | 0 | 0 | 0 | 13102.7831 | 19056.9213 | 0 | no | Surplus | yes |  | 0 | 0 | 0 | 1898.7147 | 0 | no | 0 | 0 | 0 | 1898.7147 | 0 | no | 19056.9213 | 0 | 28750 |  |  | 0 |  |  | 0 | 0 | 0 | 0 | 0 |  | 0 | 0 | 0 | 0 | 0 | 19056.9213
| 12668.354 | 0 | no | Surplus | yes |  | 0 | 0 | 0 | 434.429 | 0 | no | 0 | 0 | 0 | 434.429 | 8972 | no | 12668.354 | 0 | 22430 |  |  | 0 |  |  | 0 | 0 | 0 | 0 | 0 |  | 0 | 0 | 0 | 0 | 0 | 12668.354 | 21661.3939 | 0 | yes | Deficit |  |  | 0 | 0 | 0 | 0 | 0 |  | 0 | 0 | 0 | 0 | 0 | no |  | 0 | 28750 | no | 21661.3939 | 0 | no | no | 0 | 0 | 0 | 0 | 0 |  | 0 | 0 | 0 | 0 | 0 | 21661.3939
| 12074.2207 | 0 | no | Surplus | yes |  | 0 | 0 | 0 | 594.1333 | 0 | no | 0 | 0 | 0 | 594.1333 | 8972 | no | 12074.2207 | 0 | 22430 |  |  | 0 |  |  | 0 | 0 | 0 | 0 | 0 |  | 0 | 0 | 0 | 0 | 0 | 12074.2207 | 20603.7971 | 0 | no | Surplus | yes |  | 0 | 0 | 0 | 1057.5968 | 0 | no | 0 | 0 | 0 | 1057.5968 | 0 | no | 20603.7971 | 0 | 28750 |  |  | 0 |  |  | 0 | 0 | 0 | 0 | 0 |  | 0 | 0 | 0 | 0 | 0 | 20603.7971
| 11650.8116 | 0 | no | Surplus | yes |  | 0 | 0 | 0 | 423.4091 | 0 | no | 0 | 0 | 0 | 423.4091 | 8972 | no | 11650.8116 | 0 | 22430 |  |  | 0 |  |  | 0 | 0 | 0 | 0 | 0 |  | 0 | 0 | 0 | 0 | 0 | 11650.8116 | 23539.505 | 0 | yes | Deficit |  |  | 0 | 0 | 0 | 0 | 0 |  | 0 | 0 | 0 | 0 | 0 | no |  | 0 | 28750 | no | 23539.505 | 0 | no | no | 0 | 0 | 0 | 0 | 0 |  | 0 | 0 | 0 | 0 | 0 | 23539.505
| 11643.6272 | 0 | no | Surplus | yes |  | 0 | 0 | 0 | 7.1845 | 0 | no | 0 | 0 | 0 | 7.1845 | 8972 | no | 11643.6272 | 0 | 22430 |  |  | 0 |  |  | 0 | 0 | 0 | 0 | 0 |  | 0 | 0 | 0 | 0 | 0 | 11643.6272 | 19590.2086 | 0 | no | Surplus | yes |  | 0 | 0 | 0 | 3949.2964 | 0 | no | 0 | 0 | 0 | 3949.2964 | 0 | no | 19590.2086 | 0 | 28750 |  |  | 0 |  |  | 0 | 0 | 0 | 0 | 0 |  | 0 | 0 | 0 | 0 | 0 | 19590.2086
| 13730.992 | 0 | yes | Deficit |  |  | 0 | 0 | 0 | 0 | 0 |  | 0 | 0 | 0 | 0 | 8972 | no |  | 0 | 22430 | no | 13730.992 | 0 | no | no | 0 | 0 | 0 | 0 | 0 |  | 0 | 0 | 0 | 0 | 0 | 13730.992 | 19280.6232 | 0 | no | Surplus | yes |  | 0 | 0 | 0 | 309.5854 | 0 | no | 0 | 0 | 0 | 309.5854 | 0 | no | 19280.6232 | 0 | 28750 |  |  | 0 |  |  | 0 | 0 | 0 | 0 | 0 |  | 0 | 0 | 0 | 0 | 0 | 19280.6232
| 14342.7208 | 0 | yes | Deficit |  |  | 0 | 0 | 0 | 0 | 0 |  | 0 | 0 | 0 | 0 | 8972 | no |  | 0 | 22430 | no | 14342.7208 | 0 | no | no | 0 | 0 | 0 | 0 | 0 |  | 0 | 0 | 0 | 0 | 0 | 14342.7208 | 18936.4467 | 0 | no | Surplus | yes |  | 0 | 0 | 0 | 344.1765 | 0 | no | 0 | 0 | 0 | 344.1765 | 0 | no | 18936.4467 | 0 | 28750 |  |  | 0 |  |  | 0 | 0 | 0 | 0 | 0 |  | 0 | 0 | 0 | 0 | 0 | 18936.4467
| 14609.2694 | 0 | yes | Deficit |  |  | 0 | 0 | 0 | 0 | 0 |  | 0 | 0 | 0 | 0 | 8972 | no |  | 0 | 22430 | no | 14609.2694 | 0 | no | no | 0 | 0 | 0 | 0 | 0 |  | 0 | 0 | 0 | 0 | 0 | 14609.2694 | 18588.998 | 0 | no | Surplus | yes |  | 0 | 0 | 0 | 347.4487 | 0 | no | 0 | 0 | 0 | 347.4487 | 0 | no | 18588.998 | 0 | 28750 |  |  | 0 |  |  | 0 | 0 | 0 | 0 | 0 |  | 0 | 0 | 0 | 0 | 0 | 18588.998
| 15684.4149 | 0 | yes | Deficit |  |  | 0 | 0 | 0 | 0 | 0 |  | 0 | 0 | 0 | 0 | 8972 | no |  | 0 | 22430 | no | 15684.4149 | 0 | no | no | 0 | 0 | 0 | 0 | 0 |  | 0 | 0 | 0 | 0 | 0 | 15684.4149 | 21176.5251 | 0 | yes | Deficit |  |  | 0 | 0 | 0 | 0 | 0 |  | 0 | 0 | 0 | 0 | 0 | no |  | 0 | 28750 | no | 21176.5251 | 0 | no | no | 0 | 0 | 0 | 0 | 0 |  | 0 | 0 | 0 | 0 | 0 | 21176.5251
| 15189.4793 | 0 | no | Surplus | yes |  | 0 | 0 | 0 | 494.9356 | 0 | no | 0 | 0 | 0 | 494.9356 | 8972 | no | 15189.4793 | 0 | 22430 |  |  | 0 |  |  | 0 | 0 | 0 | 0 | 0 |  | 0 | 0 | 0 | 0 | 0 | 15189.4793 | 23230.6549 | 0 | yes | Deficit |  |  | 0 | 0 | 0 | 0 | 0 |  | 0 | 0 | 0 | 0 | 0 | no |  | 0 | 28750 | no | 23230.6549 | 0 | no | no | 0 | 0 | 0 | 0 | 0 |  | 0 | 0 | 0 | 0 | 0 | 23230.6549
| 14019.4662 | 0 | no | Surplus | yes |  | 0 | 0 | 0 | 1170.0131 | 0 | no | 0 | 0 | 0 | 1170.0131 | 8972 | no | 14019.4662 | 0 | 22430 |  |  | 0 |  |  | 0 | 0 | 0 | 0 | 0 |  | 0 | 0 | 0 | 0 | 0 | 14019.4662 | 21341.528 | 0 | no | Surplus | yes |  | 0 | 0 | 0 | 1889.1268 | 0 | no | 0 | 0 | 0 | 1889.1268 | 0 | no | 21341.528 | 0 | 28750 |  |  | 0 |  |  | 0 | 0 | 0 | 0 | 0 |  | 0 | 0 | 0 | 0 | 0 | 21341.528
| 13757.0235 | 0 | no | Surplus | yes |  | 0 | 0 | 0 | 262.4427 | 0 | no | 0 | 0 | 0 | 262.4427 | 8972 | no | 13757.0235 | 0 | 22430 |  |  | 0 |  |  | 0 | 0 | 0 | 0 | 0 |  | 0 | 0 | 0 | 0 | 0 | 13757.0235 | 19654.5826 | 0 | no | Surplus | yes |  | 0 | 0 | 0 | 1686.9454 | 0 | no | 0 | 0 | 0 | 1686.9454 | 0 | no | 19654.5826 | 0 | 28750 |  |  | 0 |  |  | 0 | 0 | 0 | 0 | 0 |  | 0 | 0 | 0 | 0 | 0 | 19654.5826
| 13897.3497 | 0 | yes | Deficit |  |  | 0 | 0 | 0 | 0 | 0 |  | 0 | 0 | 0 | 0 | 8972 | no |  | 0 | 22430 | no | 13897.3497 | 0 | no | no | 0 | 0 | 0 | 0 | 0 |  | 0 | 0 | 0 | 0 | 0 | 13897.3497 | 21666.3951 | 0 | yes | Deficit |  |  | 0 | 0 | 0 | 0 | 0 |  | 0 | 0 | 0 | 0 | 0 | no |  | 0 | 28750 | no | 21666.3951 | 0 | no | no | 0 | 0 | 0 | 0 | 0 |  | 0 | 0 | 0 | 0 | 0 | 21666.3951
| 13362.0718 | 0 | no | Surplus | yes |  | 0 | 0 | 0 | 535.278 | 0 | no | 0 | 0 | 0 | 535.278 | 8972 | no | 13362.0718 | 0 | 22430 |  |  | 0 |  |  | 0 | 0 | 0 | 0 | 0 |  | 0 | 0 | 0 | 0 | 0 | 13362.0718 | 20772.1518 | 0 | no | Surplus | yes |  | 0 | 0 | 0 | 894.2433 | 0 | no | 0 | 0 | 0 | 894.2433 | 0 | no | 20772.1518 | 0 | 28750 |  |  | 0 |  |  | 0 | 0 | 0 | 0 | 0 |  | 0 | 0 | 0 | 0 | 0 | 20772.1518
| 14922.4158 | 0 | yes | Deficit |  |  | 0 | 0 | 0 | 0 | 0 |  | 0 | 0 | 0 | 0 | 8972 | no |  | 0 | 22430 | no | 14922.4158 | 0 | no | no | 0 | 0 | 0 | 0 | 0 |  | 0 | 0 | 0 | 0 | 0 | 14922.4158 | 19695.7176 | 0 | no | Surplus | yes |  | 0 | 0 | 0 | 1076.4343 | 0 | no | 0 | 0 | 0 | 1076.4343 | 0 | no | 19695.7176 | 0 | 28750 |  |  | 0 |  |  | 0 | 0 | 0 | 0 | 0 |  | 0 | 0 | 0 | 0 | 0 | 19695.7176
| 13999.0151 | 0 | no | Surplus | yes |  | 0 | 0 | 0 | 923.4007 | 0 | no | 0 | 0 | 0 | 923.4007 | 8972 | no | 13999.0151 | 0 | 22430 |  |  | 0 |  |  | 0 | 0 | 0 | 0 | 0 |  | 0 | 0 | 0 | 0 | 0 | 13999.0151 | 22897.6554 | 0 | yes | Deficit |  |  | 0 | 0 | 0 | 0 | 0 |  | 0 | 0 | 0 | 0 | 0 | no |  | 0 | 28750 | no | 22897.6554 | 0 | no | no | 0 | 0 | 0 | 0 | 0 |  | 0 | 0 | 0 | 0 | 0 | 22897.6554
| 12457.2421 | 0 | no | Surplus | yes |  | 0 | 0 | 0 | 1541.773 | 0 | no | 0 | 0 | 0 | 1541.773 | 8972 | no | 12457.2421 | 0 | 22430 |  |  | 0 |  |  | 0 | 0 | 0 | 0 | 0 |  | 0 | 0 | 0 | 0 | 0 | 12457.2421 | 18576.463 | 0 | no | Surplus | yes |  | 0 | 0 | 0 | 4321.1925 | 0 | no | 0 | 0 | 0 | 4321.1925 | 0 | no | 18576.463 | 0 | 28750 |  |  | 0 |  |  | 0 | 0 | 0 | 0 | 0 |  | 0 | 0 | 0 | 0 | 0 | 18576.463
| 11264.3146 | 0 | no | Surplus | yes |  | 0 | 0 | 0 | 1192.9276 | 0 | no | 0 | 0 | 0 | 1192.9276 | 8972 | no | 11264.3146 | 0 | 22430 |  |  | 0 |  |  | 0 | 0 | 0 | 0 | 0 |  | 0 | 0 | 0 | 0 | 0 | 11264.3146 | 18101.3377 | 0 | no | Surplus | yes |  | 0 | 0 | 0 | 475.1253 | 0 | no | 0 | 0 | 0 | 475.1253 | 0 | no | 18101.3377 | 0 | 28750 |  |  | 0 |  |  | 0 | 0 | 0 | 0 | 0 |  | 0 | 0 | 0 | 0 | 0 | 18101.3377
| 8136.5295 | 0 | no | Surplus | yes |  | 0 | 0 | 0 | 3127.785 | 0 | no | 0 | 0 | 0 | 3127.785 | 8972 | yes | 8972 | 835.4705 | 22430 |  |  | 0 |  |  | 0 | 0 | 0 | 0 | 0 |  | 0 | 0 | 0 | 0 | 0 | 8972 | 15265.837 | 0 | no | Surplus | yes |  | 0 | 0 | 0 | 2835.5006 | 0 | no | 0 | 0 | 0 | 2835.5006 | 0 | no | 15265.837 | 0 | 28750 |  |  | 0 |  |  | 0 | 0 | 0 | 0 | 0 |  | 0 | 0 | 0 | 0 | 0 | 15265.837
| 8059.6838 | 0 | no | Surplus | yes |  | 0 | 0 | 0 | 912.3162 | 0 | no | 0 | 0 | 0 | 912.3162 | 8972 | yes | 8972 | 912.3162 | 17944 |  |  | 0 |  |  | 0 | 0 | 0 | 0 | 0 |  | 0 | 0 | 0 | 0 | 0 | 8972 | 15197.8602 | 0 | no | Surplus | yes |  | 0 | 0 | 0 | 67.9769 | 0 | no | 0 | 0 | 0 | 67.9769 | 0 | no | 15197.8602 | 0 | 28750 |  |  | 0 |  |  | 0 | 0 | 0 | 0 | 0 |  | 0 | 0 | 0 | 0 | 0 | 15197.8602
| 8584.5726 | 0 | no | Surplus | yes |  | 0 | 0 | 0 | 387.4274 | 0 | no | 0 | 0 | 0 | 387.4274 | 8972 | yes | 8972 | 387.4274 | 17944 |  |  | 0 |  |  | 0 | 0 | 0 | 0 | 0 |  | 0 | 0 | 0 | 0 | 0 | 8972 | 14889.1911 | 0 | no | Surplus | yes |  | 0 | 0 | 0 | 308.6691 | 0 | no | 0 | 0 | 0 | 308.6691 | 0 | no | 14889.1911 | 0 | 28750 |  |  | 0 |  |  | 0 | 0 | 0 | 0 | 0 |  | 0 | 0 | 0 | 0 | 0 | 14889.1911
| 7939.5064 | 0 | no | Surplus | yes |  | 0 | 0 | 0 | 1032.4936 | 0 | no | 0 | 0 | 0 | 1032.4936 | 8972 | yes | 8972 | 1032.4936 | 17944 |  |  | 0 |  |  | 0 | 0 | 0 | 0 | 0 |  | 0 | 0 | 0 | 0 | 0 | 8972 | 14995.2239 | 0 | yes | Deficit |  |  | 0 | 0 | 0 | 0 | 0 |  | 0 | 0 | 0 | 0 | 0 | no |  | 0 | 28750 | no | 14995.2239 | 0 | no | no | 0 | 0 | 0 | 0 | 0 |  | 0 | 0 | 0 | 0 | 0 | 14995.2239
| 7648.4343 | 0 | no | Surplus | yes |  | 0 | 0 | 0 | 1323.5657 | 0 | no | 0 | 0 | 0 | 1323.5657 | 8972 | yes | 8972 | 1323.5657 | 17944 |  |  | 0 |  |  | 0 | 0 | 0 | 0 | 0 |  | 0 | 0 | 0 | 0 | 0 | 8972 | 18272.9697 | 0 | yes | Deficit |  |  | 0 | 0 | 0 | 0 | 0 |  | 0 | 0 | 0 | 0 | 0 | no |  | 0 | 28750 | no | 18272.9697 | 0 | no | no | 0 | 0 | 0 | 0 | 0 |  | 0 | 0 | 0 | 0 | 0 | 18272.9697
| 7477.5573 | 0 | no | Surplus | yes |  | 0 | 0 | 0 | 1494.4427 | 0 | no | 0 | 0 | 0 | 1494.4427 | 8972 | yes | 8972 | 1494.4427 | 17944 |  |  | 0 |  |  | 0 | 0 | 0 | 0 | 0 |  | 0 | 0 | 0 | 0 | 0 | 8972 | 16190.3745 | 0 | no | Surplus | yes |  | 0 | 0 | 0 | 2082.5952 | 0 | no | 0 | 0 | 0 | 2082.5952 | 0 | no | 16190.3745 | 0 | 28750 |  |  | 0 |  |  | 0 | 0 | 0 | 0 | 0 |  | 0 | 0 | 0 | 0 | 0 | 16190.3745
| 7401.0847 | 0 | no | Surplus | yes |  | 0 | 0 | 0 | 1570.9153 | 0 | no | 0 | 0 | 0 | 1570.9153 | 8972 | yes | 8972 | 1570.9153 | 17944 |  |  | 0 |  |  | 0 | 0 | 0 | 0 | 0 |  | 0 | 0 | 0 | 0 | 0 | 8972 | 15180.8953 | 0 | no | Surplus | yes |  | 0 | 0 | 0 | 1009.4793 | 0 | no | 0 | 0 | 0 | 1009.4793 | 0 | no | 15180.8953 | 0 | 28750 |  |  | 0 |  |  | 0 | 0 | 0 | 0 | 0 |  | 0 | 0 | 0 | 0 | 0 | 15180.8953
| 8717.4269 | 0 | no | Surplus | yes |  | 0 | 0 | 0 | 254.5731 | 0 | no | 0 | 0 | 0 | 254.5731 | 8972 | yes | 8972 | 254.5731 | 17944 |  |  | 0 |  |  | 0 | 0 | 0 | 0 | 0 |  | 0 | 0 | 0 | 0 | 0 | 8972 | 16099.918 | 0 | yes | Deficit |  |  | 0 | 0 | 0 | 0 | 0 |  | 0 | 0 | 0 | 0 | 0 | no |  | 0 | 28750 | no | 16099.918 | 0 | no | no | 0 | 0 | 0 | 0 | 0 |  | 0 | 0 | 0 | 0 | 0 | 16099.918
| 7299.0478 | 0 | no | Surplus | yes |  | 0 | 0 | 0 | 1672.9522 | 0 | no | 0 | 0 | 0 | 1672.9522 | 8972 | yes | 8972 | 1672.9522 | 17944 |  |  | 0 |  |  | 0 | 0 | 0 | 0 | 0 |  | 0 | 0 | 0 | 0 | 0 | 8972 | 14197.9933 | 0 | no | Surplus | yes |  | 0 | 0 | 0 | 1901.9248 | 0 | no | 0 | 0 | 0 | 1901.9248 | 0 | no | 14197.9933 | 0 | 28750 |  |  | 0 |  |  | 0 | 0 | 0 | 0 | 0 |  | 0 | 0 | 0 | 0 | 0 | 14197.9933
| 6907.2085 | 0 | no | Surplus | yes |  | 0 | 0 | 0 | 2064.7915 | 0 | no | 0 | 0 | 0 | 2064.7915 | 8972 | yes | 8972 | 2064.7915 | 17944 |  |  | 0 |  |  | 0 | 0 | 0 | 0 | 0 |  | 0 | 0 | 0 | 0 | 0 | 8972 | 15890.6406 | 0 | yes | Deficit |  |  | 0 | 0 | 0 | 0 | 0 |  | 0 | 0 | 0 | 0 | 0 | no |  | 0 | 28750 | no | 15890.6406 | 0 | no | no | 0 | 0 | 0 | 0 | 0 |  | 0 | 0 | 0 | 0 | 0 | 15890.6406
| 6946.5467 | 0 | no | Surplus | yes |  | 0 | 0 | 0 | 2025.4533 | 0 | no | 0 | 0 | 0 | 2025.4533 | 8972 | yes | 8972 | 2025.4533 | 17944 |  |  | 0 |  |  | 0 | 0 | 0 | 0 | 0 |  | 0 | 0 | 0 | 0 | 0 | 8972 | 14543.4081 | 0 | no | Surplus | yes |  | 0 | 0 | 0 | 1347.2324 | 0 | no | 0 | 0 | 0 | 1347.2324 | 0 | no | 14543.4081 | 0 | 28750 |  |  | 0 |  |  | 0 | 0 | 0 | 0 | 0 |  | 0 | 0 | 0 | 0 | 0 | 14543.4081
| 6965.2791 | 0 | no | Surplus | yes |  | 0 | 0 | 0 | 2006.7209 | 0 | no | 0 | 0 | 0 | 2006.7209 | 8972 | yes | 8972 | 2006.7209 | 17944 |  |  | 0 |  |  | 0 | 0 | 0 | 0 | 0 |  | 0 | 0 | 0 | 0 | 0 | 8972 | 18086.3366 | 0 | yes | Deficit |  |  | 0 | 0 | 0 | 0 | 0 |  | 0 | 0 | 0 | 0 | 0 | no |  | 0 | 28750 | no | 18086.3366 | 0 | no | no | 0 | 0 | 0 | 0 | 0 |  | 0 | 0 | 0 | 0 | 0 | 18086.3366
| 6775.6113 | 0 | no | Surplus | yes |  | 0 | 0 | 0 | 2196.3887 | 0 | no | 0 | 0 | 0 | 2196.3887 | 8972 | yes | 8972 | 2196.3887 | 17944 |  |  | 0 |  |  | 0 | 0 | 0 | 0 | 0 |  | 0 | 0 | 0 | 0 | 0 | 8972 | 16810.1327 | 0 | no | Surplus | yes |  | 0 | 0 | 0 | 1276.2039 | 0 | no | 0 | 0 | 0 | 1276.2039 | 0 | no | 16810.1327 | 0 | 28750 |  |  | 0 |  |  | 0 | 0 | 0 | 0 | 0 |  | 0 | 0 | 0 | 0 | 0 | 16810.1327
| 7093.6517 | 0 | no | Surplus | yes |  | 0 | 0 | 0 | 1878.3483 | 0 | no | 0 | 0 | 0 | 1878.3483 | 8972 | yes | 8972 | 1878.3483 | 17944 |  |  | 0 |  |  | 0 | 0 | 0 | 0 | 0 |  | 0 | 0 | 0 | 0 | 0 | 8972 | 15330.2105 | 0 | no | Surplus | yes |  | 0 | 0 | 0 | 1479.9223 | 0 | no | 0 | 0 | 0 | 1479.9223 | 0 | no | 15330.2105 | 0 | 28750 |  |  | 0 |  |  | 0 | 0 | 0 | 0 | 0 |  | 0 | 0 | 0 | 0 | 0 | 15330.2105
| 7093.3211 | 0 | no | Surplus | yes |  | 0 | 0 | 0 | 1878.6789 | 0 | no | 0 | 0 | 0 | 1878.6789 | 8972 | yes | 8972 | 1878.6789 | 17944 |  |  | 0 |  |  | 0 | 0 | 0 | 0 | 0 |  | 0 | 0 | 0 | 0 | 0 | 8972 | 15930.2872 | 0 | yes | Deficit |  |  | 0 | 0 | 0 | 0 | 0 |  | 0 | 0 | 0 | 0 | 0 | no |  | 0 | 28750 | no | 15930.2872 | 0 | no | no | 0 | 0 | 0 | 0 | 0 |  | 0 | 0 | 0 | 0 | 0 | 15930.2872
| 6897.9977 | 0 | no | Surplus | yes |  | 0 | 0 | 0 | 2074.0023 | 0 | no | 0 | 0 | 0 | 2074.0023 | 8972 | yes | 8972 | 2074.0023 | 17944 |  |  | 0 |  |  | 0 | 0 | 0 | 0 | 0 |  | 0 | 0 | 0 | 0 | 0 | 8972 | 15675.1686 | 0 | no | Surplus | yes |  | 0 | 0 | 0 | 255.1186 | 0 | no | 0 | 0 | 0 | 255.1186 | 0 | no | 15675.1686 | 0 | 28750 |  |  | 0 |  |  | 0 | 0 | 0 | 0 | 0 |  | 0 | 0 | 0 | 0 | 0 | 15675.1686
| 5985.1986 | 0 | no | Surplus | yes |  | 0 | 0 | 0 | 2986.8014 | 0 | no | 0 | 0 | 0 | 2986.8014 | 8972 | yes | 8972 | 2986.8014 | 17944 |  |  | 0 |  |  | 0 | 0 | 0 | 0 | 0 |  | 0 | 0 | 0 | 0 | 0 | 8972 | 15973.3093 | 0 | yes | Deficit |  |  | 0 | 0 | 0 | 0 | 0 |  | 0 | 0 | 0 | 0 | 0 | no |  | 0 | 28750 | no | 15973.3093 | 0 | no | no | 0 | 0 | 0 | 0 | 0 |  | 0 | 0 | 0 | 0 | 0 | 15973.3093
| 6667.4328 | 0 | no | Surplus | yes |  | 0 | 0 | 0 | 2304.5672 | 0 | no | 0 | 0 | 0 | 2304.5672 | 8972 | yes | 8972 | 2304.5672 | 17944 |  |  | 0 |  |  | 0 | 0 | 0 | 0 | 0 |  | 0 | 0 | 0 | 0 | 0 | 8972 | 17483.7493 | 0 | yes | Deficit |  |  | 0 | 0 | 0 | 0 | 0 |  | 0 | 0 | 0 | 0 | 0 | no |  | 0 | 28750 | no | 17483.7493 | 0 | no | no | 0 | 0 | 0 | 0 | 0 |  | 0 | 0 | 0 | 0 | 0 | 17483.7493
| 7059.4925 | 0 | no | Surplus | yes |  | 0 | 0 | 0 | 1912.5075 | 0 | no | 0 | 0 | 0 | 1912.5075 | 8972 | yes | 8972 | 1912.5075 | 17944 |  |  | 0 |  |  | 0 | 0 | 0 | 0 | 0 |  | 0 | 0 | 0 | 0 | 0 | 8972 | 19382.5242 | 0 | yes | Deficit |  |  | 0 | 0 | 0 | 0 | 0 |  | 0 | 0 | 0 | 0 | 0 | no |  | 0 | 28750 | no | 19382.5242 | 0 | no | no | 0 | 0 | 0 | 0 | 0 |  | 0 | 0 | 0 | 0 | 0 | 19382.5242
| 7346.43 | 0 | no | Surplus | yes |  | 0 | 0 | 0 | 1625.57 | 0 | no | 0 | 0 | 0 | 1625.57 | 8972 | yes | 8972 | 1625.57 | 17944 |  |  | 0 |  |  | 0 | 0 | 0 | 0 | 0 |  | 0 | 0 | 0 | 0 | 0 | 8972 | 19547.522 | 0 | yes | Deficit |  |  | 0 | 0 | 0 | 0 | 0 |  | 0 | 0 | 0 | 0 | 0 | no |  | 0 | 28750 | no | 19547.522 | 0 | no | no | 0 | 0 | 0 | 0 | 0 |  | 0 | 0 | 0 | 0 | 0 | 19547.522
| 6581.5939 | 0 | no | Surplus | yes |  | 0 | 0 | 0 | 2390.4061 | 0 | no | 0 | 0 | 0 | 2390.4061 | 8972 | yes | 8972 | 2390.4061 | 17944 |  |  | 0 |  |  | 0 | 0 | 0 | 0 | 0 |  | 0 | 0 | 0 | 0 | 0 | 8972 | 17741.7795 | 0 | no | Surplus | yes |  | 0 | 0 | 0 | 1805.7425 | 0 | no | 0 | 0 | 0 | 1805.7425 | 0 | no | 17741.7795 | 0 | 28750 |  |  | 0 |  |  | 0 | 0 | 0 | 0 | 0 |  | 0 | 0 | 0 | 0 | 0 | 17741.7795
| 6329.7168 | 0 | no | Surplus | yes |  | 0 | 0 | 0 | 2642.2832 | 0 | no | 0 | 0 | 0 | 2642.2832 | 8972 | yes | 8972 | 2642.2832 | 17944 |  |  | 0 |  |  | 0 | 0 | 0 | 0 | 0 |  | 0 | 0 | 0 | 0 | 0 | 8972 | 15731.2442 | 0 | no | Surplus | yes |  | 0 | 0 | 0 | 2010.5353 | 0 | no | 0 | 0 | 0 | 2010.5353 | 0 | no | 15731.2442 | 0 | 28750 |  |  | 0 |  |  | 0 | 0 | 0 | 0 | 0 |  | 0 | 0 | 0 | 0 | 0 | 15731.2442
| 7297.0374 | 0 | no | Surplus | yes |  | 0 | 0 | 0 | 1674.9626 | 0 | no | 0 | 0 | 0 | 1674.9626 | 8972 | yes | 8972 | 1674.9626 | 17944 |  |  | 0 |  |  | 0 | 0 | 0 | 0 | 0 |  | 0 | 0 | 0 | 0 | 0 | 8972 | 16308.2509 | 0 | yes | Deficit |  |  | 0 | 0 | 0 | 0 | 0 |  | 0 | 0 | 0 | 0 | 0 | no |  | 0 | 28750 | no | 16308.2509 | 0 | no | no | 0 | 0 | 0 | 0 | 0 |  | 0 | 0 | 0 | 0 | 0 | 16308.2509
| 7504.3755 | 0 | no | Surplus | yes |  | 0 | 0 | 0 | 1467.6245 | 0 | no | 0 | 0 | 0 | 1467.6245 | 8972 | yes | 8972 | 1467.6245 | 17944 |  |  | 0 |  |  | 0 | 0 | 0 | 0 | 0 |  | 0 | 0 | 0 | 0 | 0 | 8972 | 18016.2508 | 0 | yes | Deficit |  |  | 0 | 0 | 0 | 0 | 0 |  | 0 | 0 | 0 | 0 | 0 | no |  | 0 | 28750 | no | 18016.2508 | 0 | no | no | 0 | 0 | 0 | 0 | 0 |  | 0 | 0 | 0 | 0 | 0 | 18016.2508
| 6952.3354 | 0 | no | Surplus | yes |  | 0 | 0 | 0 | 2019.6646 | 0 | no | 0 | 0 | 0 | 2019.6646 | 8972 | yes | 8972 | 2019.6646 | 17944 |  |  | 0 |  |  | 0 | 0 | 0 | 0 | 0 |  | 0 | 0 | 0 | 0 | 0 | 8972 | 17942.7516 | 0 | no | Surplus | yes |  | 0 | 0 | 0 | 73.4992 | 0 | no | 0 | 0 | 0 | 73.4992 | 0 | no | 17942.7516 | 0 | 28750 |  |  | 0 |  |  | 0 | 0 | 0 | 0 | 0 |  | 0 | 0 | 0 | 0 | 0 | 17942.7516
| 7098.0976 | 0 | no | Surplus | yes |  | 0 | 0 | 0 | 1873.9024 | 0 | no | 0 | 0 | 0 | 1873.9024 | 8972 | yes | 8972 | 1873.9024 | 17944 |  |  | 0 |  |  | 0 | 0 | 0 | 0 | 0 |  | 0 | 0 | 0 | 0 | 0 | 8972 | 15358.1643 | 0 | no | Surplus | yes |  | 0 | 0 | 0 | 2584.5873 | 0 | no | 0 | 0 | 0 | 2584.5873 | 0 | no | 15358.1643 | 0 | 28750 |  |  | 0 |  |  | 0 | 0 | 0 | 0 | 0 |  | 0 | 0 | 0 | 0 | 0 | 15358.1643
| 6941.764 | 0 | no | Surplus | yes |  | 0 | 0 | 0 | 2030.236 | 0 | no | 0 | 0 | 0 | 2030.236 | 8972 | yes | 8972 | 2030.236 | 17944 |  |  | 0 |  |  | 0 | 0 | 0 | 0 | 0 |  | 0 | 0 | 0 | 0 | 0 | 8972 | 17792.7155 | 0 | yes | Deficit |  |  | 0 | 0 | 0 | 0 | 0 |  | 0 | 0 | 0 | 0 | 0 | no |  | 0 | 28750 | no | 17792.7155 | 0 | no | no | 0 | 0 | 0 | 0 | 0 |  | 0 | 0 | 0 | 0 | 0 | 17792.7155
| 7393.1133 | 0 | no | Surplus | yes |  | 0 | 0 | 0 | 1578.8867 | 0 | no | 0 | 0 | 0 | 1578.8867 | 8972 | yes | 8972 | 1578.8867 | 17944 |  |  | 0 |  |  | 0 | 0 | 0 | 0 | 0 |  | 0 | 0 | 0 | 0 | 0 | 8972 | 17867.7985 | 0 | yes | Deficit |  |  | 0 | 0 | 0 | 0 | 0 |  | 0 | 0 | 0 | 0 | 0 | no |  | 0 | 28750 | no | 17867.7985 | 0 | no | no | 0 | 0 | 0 | 0 | 0 |  | 0 | 0 | 0 | 0 | 0 | 17867.7985
| 7128.2686 | 0 | no | Surplus | yes |  | 0 | 0 | 0 | 1843.7314 | 0 | no | 0 | 0 | 0 | 1843.7314 | 8972 | yes | 8972 | 1843.7314 | 17944 |  |  | 0 |  |  | 0 | 0 | 0 | 0 | 0 |  | 0 | 0 | 0 | 0 | 0 | 8972 | 14684.0689 | 0 | no | Surplus | yes |  | 0 | 0 | 0 | 3183.7296 | 0 | no | 0 | 0 | 0 | 3183.7296 | 0 | no | 14684.0689 | 0 | 28750 |  |  | 0 |  |  | 0 | 0 | 0 | 0 | 0 |  | 0 | 0 | 0 | 0 | 0 | 14684.0689
| 7276.3659 | 0 | no | Surplus | yes |  | 0 | 0 | 0 | 1695.6341 | 0 | no | 0 | 0 | 0 | 1695.6341 | 8972 | yes | 8972 | 1695.6341 | 17944 |  |  | 0 |  |  | 0 | 0 | 0 | 0 | 0 |  | 0 | 0 | 0 | 0 | 0 | 8972 | 16309.0846 | 0 | yes | Deficit |  |  | 0 | 0 | 0 | 0 | 0 |  | 0 | 0 | 0 | 0 | 0 | no |  | 0 | 28750 | no | 16309.0846 | 0 | no | no | 0 | 0 | 0 | 0 | 0 |  | 0 | 0 | 0 | 0 | 0 | 16309.0846
| 9030.4453 | 0 | yes | Deficit |  |  | 0 | 0 | 0 | 0 | 0 |  | 0 | 0 | 0 | 0 | 8972 | no |  | 0 | 17944 | no | 9030.4453 | 0 | no | no | 0 | 0 | 0 | 0 | 0 |  | 0 | 0 | 0 | 0 | 0 | 9030.4453 | 15456.5747 | 0 | no | Surplus | yes |  | 0 | 0 | 0 | 852.5099 | 0 | no | 0 | 0 | 0 | 852.5099 | 0 | no | 15456.5747 | 0 | 28750 |  |  | 0 |  |  | 0 | 0 | 0 | 0 | 0 |  | 0 | 0 | 0 | 0 | 0 | 15456.5747
| 13037.2377 | 0 | yes | Deficit |  |  | 0 | 0 | 0 | 0 | 0 |  | 0 | 0 | 0 | 0 | 8972 | no |  | 0 | 18060.8906 | no | 13037.2377 | 0 | no | no | 0 | 0 | 0 | 0 | 0 |  | 0 | 0 | 0 | 0 | 0 | 13037.2377 | 18488.227 | 0 | yes | Deficit |  |  | 0 | 0 | 0 | 0 | 0 |  | 0 | 0 | 0 | 0 | 0 | no |  | 0 | 28750 | no | 18488.227 | 0 | no | no | 0 | 0 | 0 | 0 | 0 |  | 0 | 0 | 0 | 0 | 0 | 18488.227
| 13871.6284 | 0 | yes | Deficit |  |  | 0 | 0 | 0 | 0 | 0 |  | 0 | 0 | 0 | 0 | 8972 | no |  | 0 | 22430 | no | 13871.6284 | 0 | no | no | 0 | 0 | 0 | 0 | 0 |  | 0 | 0 | 0 | 0 | 0 | 13871.6284 | 19550.722 | 0 | yes | Deficit |  |  | 0 | 0 | 0 | 0 | 0 |  | 0 | 0 | 0 | 0 | 0 | no |  | 0 | 28750 | no | 19550.722 | 0 | no | no | 0 | 0 | 0 | 0 | 0 |  | 0 | 0 | 0 | 0 | 0 | 19550.722
| 15273.4153 | 0 | yes | Deficit |  |  | 0 | 0 | 0 | 0 | 0 |  | 0 | 0 | 0 | 0 | 8972 | no |  | 0 | 22430 | no | 15273.4153 | 0 | no | no | 0 | 0 | 0 | 0 | 0 |  | 0 | 0 | 0 | 0 | 0 | 15273.4153 | 20019.0807 | 0 | yes | Deficit |  |  | 0 | 0 | 0 | 0 | 0 |  | 0 | 0 | 0 | 0 | 0 | no |  | 0 | 28750 | no | 20019.0807 | 0 | no | no | 0 | 0 | 0 | 0 | 0 |  | 0 | 0 | 0 | 0 | 0 | 20019.0807
| 13463.5626 | 0 | no | Surplus | yes |  | 0 | 0 | 0 | 1809.8527 | 0 | no | 0 | 0 | 0 | 1809.8527 | 8972 | no | 13463.5626 | 0 | 22430 |  |  | 0 |  |  | 0 | 0 | 0 | 0 | 0 |  | 0 | 0 | 0 | 0 | 0 | 13463.5626 | 19533.772 | 0 | no | Surplus | yes |  | 0 | 0 | 0 | 485.3086 | 0 | no | 0 | 0 | 0 | 485.3086 | 0 | no | 19533.772 | 0 | 28750 |  |  | 0 |  |  | 0 | 0 | 0 | 0 | 0 |  | 0 | 0 | 0 | 0 | 0 | 19533.772
| 14394.5514 | 0 | yes | Deficit |  |  | 0 | 0 | 0 | 0 | 0 |  | 0 | 0 | 0 | 0 | 8972 | no |  | 0 | 22430 | no | 14394.5514 | 0 | no | no | 0 | 0 | 0 | 0 | 0 |  | 0 | 0 | 0 | 0 | 0 | 14394.5514 | 18268.3147 | 0 | no | Surplus | yes |  | 0 | 0 | 0 | 1265.4573 | 0 | no | 0 | 0 | 0 | 1265.4573 | 0 | no | 18268.3147 | 0 | 28750 |  |  | 0 |  |  | 0 | 0 | 0 | 0 | 0 |  | 0 | 0 | 0 | 0 | 0 | 18268.3147
| 15221.7564 | 0 | yes | Deficit |  |  | 0 | 0 | 0 | 0 | 0 |  | 0 | 0 | 0 | 0 | 8972 | no |  | 0 | 22430 | no | 15221.7564 | 0 | no | no | 0 | 0 | 0 | 0 | 0 |  | 0 | 0 | 0 | 0 | 0 | 15221.7564 | 17278.9174 | 0 | no | Surplus | yes |  | 0 | 0 | 0 | 989.3973 | 0 | no | 0 | 0 | 0 | 989.3973 | 0 | no | 17278.9174 | 0 | 28750 |  |  | 0 |  |  | 0 | 0 | 0 | 0 | 0 |  | 0 | 0 | 0 | 0 | 0 | 17278.9174
| 14012.8691 | 0 | no | Surplus | yes |  | 0 | 0 | 0 | 1208.8873 | 0 | no | 0 | 0 | 0 | 1208.8873 | 8972 | no | 14012.8691 | 0 | 22430 |  |  | 0 |  |  | 0 | 0 | 0 | 0 | 0 |  | 0 | 0 | 0 | 0 | 0 | 14012.8691 | 19641.2756 | 0 | yes | Deficit |  |  | 0 | 0 | 0 | 0 | 0 |  | 0 | 0 | 0 | 0 | 0 | no |  | 0 | 28750 | no | 19641.2756 | 0 | no | no | 0 | 0 | 0 | 0 | 0 |  | 0 | 0 | 0 | 0 | 0 | 19641.2756
| 14054.5188 | 0 | yes | Deficit |  |  | 0 | 0 | 0 | 0 | 0 |  | 0 | 0 | 0 | 0 | 8972 | no |  | 0 | 22430 | no | 14054.5188 | 0 | no | no | 0 | 0 | 0 | 0 | 0 |  | 0 | 0 | 0 | 0 | 0 | 14054.5188 | 16723.4907 | 0 | no | Surplus | yes |  | 0 | 0 | 0 | 2917.7849 | 0 | no | 0 | 0 | 0 | 2917.7849 | 0 | no | 16723.4907 | 0 | 28750 |  |  | 0 |  |  | 0 | 0 | 0 | 0 | 0 |  | 0 | 0 | 0 | 0 | 0 | 16723.4907
| 14012.4055 | 0 | no | Surplus | yes |  | 0 | 0 | 0 | 42.1132 | 0 | no | 0 | 0 | 0 | 42.1132 | 8972 | no | 14012.4055 | 0 | 22430 |  |  | 0 |  |  | 0 | 0 | 0 | 0 | 0 |  | 0 | 0 | 0 | 0 | 0 | 14012.4055 | 18968.8329 | 0 | yes | Deficit |  |  | 0 | 0 | 0 | 0 | 0 |  | 0 | 0 | 0 | 0 | 0 | no |  | 0 | 28750 | no | 18968.8329 | 0 | no | no | 0 | 0 | 0 | 0 | 0 |  | 0 | 0 | 0 | 0 | 0 | 18968.8329
| 14370.4301 | 0 | yes | Deficit |  |  | 0 | 0 | 0 | 0 | 0 |  | 0 | 0 | 0 | 0 | 8972 | no |  | 0 | 22430 | no | 14370.4301 | 0 | no | no | 0 | 0 | 0 | 0 | 0 |  | 0 | 0 | 0 | 0 | 0 | 14370.4301 | 17451.807 | 0 | no | Surplus | yes |  | 0 | 0 | 0 | 1517.0259 | 0 | no | 0 | 0 | 0 | 1517.0259 | 0 | no | 17451.807 | 0 | 28750 |  |  | 0 |  |  | 0 | 0 | 0 | 0 | 0 |  | 0 | 0 | 0 | 0 | 0 | 17451.807
| 14470.8501 | 0 | yes | Deficit |  |  | 0 | 0 | 0 | 0 | 0 |  | 0 | 0 | 0 | 0 | 8972 | no |  | 0 | 22430 | no | 14470.8501 | 0 | no | no | 0 | 0 | 0 | 0 | 0 |  | 0 | 0 | 0 | 0 | 0 | 14470.8501 | 18038.5965 | 0 | yes | Deficit |  |  | 0 | 0 | 0 | 0 | 0 |  | 0 | 0 | 0 | 0 | 0 | no |  | 0 | 28750 | no | 18038.5965 | 0 | no | no | 0 | 0 | 0 | 0 | 0 |  | 0 | 0 | 0 | 0 | 0 | 18038.5965
| 15172.85 | 0 | yes | Deficit |  |  | 0 | 0 | 0 | 0 | 0 |  | 0 | 0 | 0 | 0 | 8972 | no |  | 0 | 22430 | no | 15172.85 | 0 | no | no | 0 | 0 | 0 | 0 | 0 |  | 0 | 0 | 0 | 0 | 0 | 15172.85 | 18947.5666 | 0 | yes | Deficit |  |  | 0 | 0 | 0 | 0 | 0 |  | 0 | 0 | 0 | 0 | 0 | no |  | 0 | 28750 | no | 18947.5666 | 0 | no | no | 0 | 0 | 0 | 0 | 0 |  | 0 | 0 | 0 | 0 | 0 | 18947.5666
| 14023.5246 | 0 | no | Surplus | yes |  | 0 | 0 | 0 | 1149.3255 | 0 | no | 0 | 0 | 0 | 1149.3255 | 8972 | no | 14023.5246 | 0 | 22430 |  |  | 0 |  |  | 0 | 0 | 0 | 0 | 0 |  | 0 | 0 | 0 | 0 | 0 | 14023.5246 | 18330.6774 | 0 | no | Surplus | yes |  | 0 | 0 | 0 | 616.8892 | 0 | no | 0 | 0 | 0 | 616.8892 | 0 | no | 18330.6774 | 0 | 28750 |  |  | 0 |  |  | 0 | 0 | 0 | 0 | 0 |  | 0 | 0 | 0 | 0 | 0 | 18330.6774
| 15074.1459 | 0 | yes | Deficit |  |  | 0 | 0 | 0 | 0 | 0 |  | 0 | 0 | 0 | 0 | 8972 | no |  | 0 | 22430 | no | 15074.1459 | 0 | no | no | 0 | 0 | 0 | 0 | 0 |  | 0 | 0 | 0 | 0 | 0 | 15074.1459 | 16715.3248 | 0 | no | Surplus | yes |  | 0 | 0 | 0 | 1615.3527 | 0 | no | 0 | 0 | 0 | 1615.3527 | 0 | no | 16715.3248 | 0 | 28750 |  |  | 0 |  |  | 0 | 0 | 0 | 0 | 0 |  | 0 | 0 | 0 | 0 | 0 | 16715.3248
| 14606.0495 | 0 | no | Surplus | yes |  | 0 | 0 | 0 | 468.0963 | 0 | no | 0 | 0 | 0 | 468.0963 | 8972 | no | 14606.0495 | 0 | 22430 |  |  | 0 |  |  | 0 | 0 | 0 | 0 | 0 |  | 0 | 0 | 0 | 0 | 0 | 14606.0495 | 15452.4464 | 0 | no | Surplus | yes |  | 0 | 0 | 0 | 1262.8784 | 0 | no | 0 | 0 | 0 | 1262.8784 | 0 | no | 15452.4464 | 0 | 28750 |  |  | 0 |  |  | 0 | 0 | 0 | 0 | 0 |  | 0 | 0 | 0 | 0 | 0 | 15452.4464
| 14298.0704 | 0 | no | Surplus | yes |  | 0 | 0 | 0 | 307.9791 | 0 | no | 0 | 0 | 0 | 307.9791 | 8972 | no | 14298.0704 | 0 | 22430 |  |  | 0 |  |  | 0 | 0 | 0 | 0 | 0 |  | 0 | 0 | 0 | 0 | 0 | 14298.0704 | 17191.5512 | 0 | yes | Deficit |  |  | 0 | 0 | 0 | 0 | 0 |  | 0 | 0 | 0 | 0 | 0 | no |  | 0 | 28750 | no | 17191.5512 | 0 | no | no | 0 | 0 | 0 | 0 | 0 |  | 0 | 0 | 0 | 0 | 0 | 17191.5512
| 11502.6609 | 0 | no | Surplus | yes |  | 0 | 0 | 0 | 2795.4095 | 0 | no | 0 | 0 | 0 | 2795.4095 | 8972 | no | 11502.6609 | 0 | 22430 |  |  | 0 |  |  | 0 | 0 | 0 | 0 | 0 |  | 0 | 0 | 0 | 0 | 0 | 11502.6609 | 17853.3863 | 0 | yes | Deficit |  |  | 0 | 0 | 0 | 0 | 0 |  | 0 | 0 | 0 | 0 | 0 | no |  | 0 | 28750 | no | 17853.3863 | 0 | no | no | 0 | 0 | 0 | 0 | 0 |  | 0 | 0 | 0 | 0 | 0 | 17853.3863
| 13330.9775 | 0 | yes | Deficit |  |  | 0 | 0 | 0 | 0 | 0 |  | 0 | 0 | 0 | 0 | 8972 | no |  | 0 | 22430 | no | 13330.9775 | 0 | no | no | 0 | 0 | 0 | 0 | 0 |  | 0 | 0 | 0 | 0 | 0 | 13330.9775 | 15414.1648 | 0 | no | Surplus | yes |  | 0 | 0 | 0 | 2439.2215 | 0 | no | 0 | 0 | 0 | 2439.2215 | 0 | no | 15414.1648 | 0 | 28750 |  |  | 0 |  |  | 0 | 0 | 0 | 0 | 0 |  | 0 | 0 | 0 | 0 | 0 | 15414.1648
| 13693.0038 | 0 | yes | Deficit |  |  | 0 | 0 | 0 | 0 | 0 |  | 0 | 0 | 0 | 0 | 8972 | no |  | 0 | 22430 | no | 13693.0038 | 0 | no | no | 0 | 0 | 0 | 0 | 0 |  | 0 | 0 | 0 | 0 | 0 | 13693.0038 | 14037.0143 | 0 | no | Surplus | yes |  | 0 | 0 | 0 | 1377.1505 | 0 | no | 0 | 0 | 0 | 1377.1505 | 0 | no | 14037.0143 | 0 | 28750 |  |  | 0 |  |  | 0 | 0 | 0 | 0 | 0 |  | 0 | 0 | 0 | 0 | 0 | 14037.0143
| 13676.3706 | 0 | no | Surplus | yes |  | 0 | 0 | 0 | 16.6331 | 0 | no | 0 | 0 | 0 | 16.6331 | 8972 | no | 13676.3706 | 0 | 22430 |  |  | 0 |  |  | 0 | 0 | 0 | 0 | 0 |  | 0 | 0 | 0 | 0 | 0 | 13676.3706 | 16621.6922 | 0 | yes | Deficit |  |  | 0 | 0 | 0 | 0 | 0 |  | 0 | 0 | 0 | 0 | 0 | no |  | 0 | 28750 | no | 16621.6922 | 0 | no | no | 0 | 0 | 0 | 0 | 0 |  | 0 | 0 | 0 | 0 | 0 | 16621.6922
| 11670.7101 | 0 | no | Surplus | yes |  | 0 | 0 | 0 | 2005.6605 | 0 | no | 0 | 0 | 0 | 2005.6605 | 8972 | no | 11670.7101 | 0 | 22430 |  |  | 0 |  |  | 0 | 0 | 0 | 0 | 0 |  | 0 | 0 | 0 | 0 | 0 | 11670.7101 | 15301.5587 | 0 | no | Surplus | yes |  | 0 | 0 | 0 | 1320.1335 | 0 | no | 0 | 0 | 0 | 1320.1335 | 0 | no | 15301.5587 | 0 | 28750 |  |  | 0 |  |  | 0 | 0 | 0 | 0 | 0 |  | 0 | 0 | 0 | 0 | 0 | 15301.5587
| 10828.5725 | 0 | no | Surplus | yes |  | 0 | 0 | 0 | 842.1376 | 0 | no | 0 | 0 | 0 | 842.1376 | 8972 | no | 10828.5725 | 0 | 22430 |  |  | 0 |  |  | 0 | 0 | 0 | 0 | 0 |  | 0 | 0 | 0 | 0 | 0 | 10828.5725 | 15200.7775 | 0 | no | Surplus | yes |  | 0 | 0 | 0 | 100.7812 | 0 | no | 0 | 0 | 0 | 100.7812 | 0 | no | 15200.7775 | 0 | 28750 |  |  | 0 |  |  | 0 | 0 | 0 | 0 | 0 |  | 0 | 0 | 0 | 0 | 0 | 15200.7775
| 12140.0929 | 0 | yes | Deficit |  |  | 0 | 0 | 0 | 0 | 0 |  | 0 | 0 | 0 | 0 | 8972 | no |  | 0 | 21657.145 | no | 12140.0929 | 0 | no | no | 0 | 0 | 0 | 0 | 0 |  | 0 | 0 | 0 | 0 | 0 | 12140.0929 | 14042.2247 | 0 | no | Surplus | yes |  | 0 | 0 | 0 | 1158.5527 | 0 | no | 0 | 0 | 0 | 1158.5527 | 0 | no | 14042.2247 | 0 | 28750 |  |  | 0 |  |  | 0 | 0 | 0 | 0 | 0 |  | 0 | 0 | 0 | 0 | 0 | 14042.2247
| 10754.8788 | 0 | no | Surplus | yes |  | 0 | 0 | 0 | 1385.2141 | 0 | no | 0 | 0 | 0 | 1385.2141 | 8972 | no | 10754.8788 | 0 | 22430 |  |  | 0 |  |  | 0 | 0 | 0 | 0 | 0 |  | 0 | 0 | 0 | 0 | 0 | 10754.8788 | 16115.4895 | 0 | yes | Deficit |  |  | 0 | 0 | 0 | 0 | 0 |  | 0 | 0 | 0 | 0 | 0 | no |  | 0 | 28750 | no | 16115.4895 | 0 | no | no | 0 | 0 | 0 | 0 | 0 |  | 0 | 0 | 0 | 0 | 0 | 16115.4895
| 12029.8444 | 0 | yes | Deficit |  |  | 0 | 0 | 0 | 0 | 0 |  | 0 | 0 | 0 | 0 | 8972 | no |  | 0 | 21509.7576 | no | 12029.8444 | 0 | no | no | 0 | 0 | 0 | 0 | 0 |  | 0 | 0 | 0 | 0 | 0 | 12029.8444 | 13936.9176 | 0 | no | Surplus | yes |  | 0 | 0 | 0 | 2178.5719 | 0 | no | 0 | 0 | 0 | 2178.5719 | 0 | no | 13936.9176 | 0 | 28750 |  |  | 0 |  |  | 0 | 0 | 0 | 0 | 0 |  | 0 | 0 | 0 | 0 | 0 | 13936.9176
| 10393.9956 | 0 | no | Surplus | yes |  | 0 | 0 | 0 | 1635.8488 | 0 | no | 0 | 0 | 0 | 1635.8488 | 8972 | no | 10393.9956 | 0 | 22430 |  |  | 0 |  |  | 0 | 0 | 0 | 0 | 0 |  | 0 | 0 | 0 | 0 | 0 | 10393.9956 | 13362.4758 | 0 | no | Surplus | yes |  | 0 | 0 | 0 | 574.4418 | 0 | no | 0 | 0 | 0 | 574.4418 | 0 | no | 13362.4758 | 0 | 28750 |  |  | 0 |  |  | 0 | 0 | 0 | 0 | 0 |  | 0 | 0 | 0 | 0 | 0 | 13362.4758
| 13229.9196 | 0 | yes | Deficit |  |  | 0 | 0 | 0 | 0 | 0 |  | 0 | 0 | 0 | 0 | 8972 | no |  | 0 | 20787.9913 | no | 13229.9196 | 0 | no | no | 0 | 0 | 0 | 0 | 0 |  | 0 | 0 | 0 | 0 | 0 | 13229.9196 | 13941.5024 | 0 | yes | Deficit |  |  | 0 | 0 | 0 | 0 | 0 |  | 0 | 0 | 0 | 0 | 0 | no |  | 0 | 28750 | no | 13941.5024 | 0 | no | no | 0 | 0 | 0 | 0 | 0 |  | 0 | 0 | 0 | 0 | 0 | 13941.5024
| 12550.792 | 0 | no | Surplus | yes |  | 0 | 0 | 0 | 679.1276 | 0 | no | 0 | 0 | 0 | 679.1276 | 8972 | no | 12550.792 | 0 | 22430 |  |  | 0 |  |  | 0 | 0 | 0 | 0 | 0 |  | 0 | 0 | 0 | 0 | 0 | 12550.792 | 13083.7685 | 0 | no | Surplus | yes |  | 0 | 0 | 0 | 857.7339 | 0 | no | 0 | 0 | 0 | 857.7339 | 0 | no | 13083.7685 | 0 | 28750 |  |  | 0 |  |  | 0 | 0 | 0 | 0 | 0 |  | 0 | 0 | 0 | 0 | 0 | 13083.7685
| 9899.9895 | 0 | no | Surplus | yes |  | 0 | 0 | 0 | 2650.8025 | 0 | no | 0 | 0 | 0 | 2650.8025 | 8972 | no | 9899.9895 | 0 | 22430 |  |  | 0 |  |  | 0 | 0 | 0 | 0 | 0 |  | 0 | 0 | 0 | 0 | 0 | 9899.9895 | 14260.7271 | 0 | yes | Deficit |  |  | 0 | 0 | 0 | 0 | 0 |  | 0 | 0 | 0 | 0 | 0 | no |  | 0 | 28750 | no | 14260.7271 | 0 | no | no | 0 | 0 | 0 | 0 | 0 |  | 0 | 0 | 0 | 0 | 0 | 14260.7271
| 10775.8689 | 0 | yes | Deficit |  |  | 0 | 0 | 0 | 0 | 0 |  | 0 | 0 | 0 | 0 | 8972 | no |  | 0 | 19799.9791 | no | 10775.8689 | 0 | no | no | 0 | 0 | 0 | 0 | 0 |  | 0 | 0 | 0 | 0 | 0 | 10775.8689 | 14512.4067 | 0 | yes | Deficit |  |  | 0 | 0 | 0 | 0 | 0 |  | 0 | 0 | 0 | 0 | 0 | no |  | 0 | 28750 | no | 14512.4067 | 0 | no | no | 0 | 0 | 0 | 0 | 0 |  | 0 | 0 | 0 | 0 | 0 | 14512.4067
| 10764.797 | 0 | no | Surplus | yes |  | 0 | 0 | 0 | 11.0719 | 0 | no | 0 | 0 | 0 | 11.0719 | 8972 | no | 10764.797 | 0 | 21551.7379 |  |  | 0 |  |  | 0 | 0 | 0 | 0 | 0 |  | 0 | 0 | 0 | 0 | 0 | 10764.797 | 16768.2522 | 0 | yes | Deficit |  |  | 0 | 0 | 0 | 0 | 0 |  | 0 | 0 | 0 | 0 | 0 | no |  | 0 | 28750 | no | 16768.2522 | 0 | no | no | 0 | 0 | 0 | 0 | 0 |  | 0 | 0 | 0 | 0 | 0 | 16768.2522
| 10748.0231 | 0 | no | Surplus | yes |  | 0 | 0 | 0 | 16.774 | 0 | no | 0 | 0 | 0 | 16.774 | 8972 | no | 10748.0231 | 0 | 21529.5941 |  |  | 0 |  |  | 0 | 0 | 0 | 0 | 0 |  | 0 | 0 | 0 | 0 | 0 | 10748.0231 | 17706.9526 | 0 | yes | Deficit |  |  | 0 | 0 | 0 | 0 | 0 |  | 0 | 0 | 0 | 0 | 0 | no |  | 0 | 28750 | no | 17706.9526 | 0 | no | no | 0 | 0 | 0 | 0 | 0 |  | 0 | 0 | 0 | 0 | 0 | 17706.9526
| 10745.2008 | 0 | no | Surplus | yes |  | 0 | 0 | 0 | 2.8223 | 0 | no | 0 | 0 | 0 | 2.8223 | 8972 | no | 10745.2008 | 0 | 21496.0461 |  |  | 0 |  |  | 0 | 0 | 0 | 0 | 0 |  | 0 | 0 | 0 | 0 | 0 | 10745.2008 | 15021.0348 | 0 | no | Surplus | yes |  | 0 | 0 | 0 | 2685.9178 | 0 | no | 0 | 0 | 0 | 2685.9178 | 0 | no | 15021.0348 | 0 | 28750 |  |  | 0 |  |  | 0 | 0 | 0 | 0 | 0 |  | 0 | 0 | 0 | 0 | 0 | 15021.0348
| 11261.7321 | 0 | yes | Deficit |  |  | 0 | 0 | 0 | 0 | 0 |  | 0 | 0 | 0 | 0 | 8972 | no |  | 0 | 21490.4016 | no | 11261.7321 | 0 | no | no | 0 | 0 | 0 | 0 | 0 |  | 0 | 0 | 0 | 0 | 0 | 11261.7321 | 12289.5844 | 0 | no | Surplus | yes |  | 0 | 0 | 0 | 2731.4504 | 0 | no | 0 | 0 | 0 | 2731.4504 | 0 | no | 12289.5844 | 0 | 28750 |  |  | 0 |  |  | 0 | 0 | 0 | 0 | 0 |  | 0 | 0 | 0 | 0 | 0 | 12289.5844
| 10595.3336 | 0 | no | Surplus | yes |  | 0 | 0 | 0 | 666.3986 | 0 | no | 0 | 0 | 0 | 666.3986 | 8972 | no | 10595.3336 | 0 | 22430 |  |  | 0 |  |  | 0 | 0 | 0 | 0 | 0 |  | 0 | 0 | 0 | 0 | 0 | 10595.3336 | 12272.0956 | 0 | no | Surplus | yes |  | 0 | 0 | 0 | 17.4888 | 0 | no | 0 | 0 | 0 | 17.4888 | 0 | no | 12272.0956 | 0 | 28750 |  |  | 0 |  |  | 0 | 0 | 0 | 0 | 0 |  | 0 | 0 | 0 | 0 | 0 | 12272.0956
| 10757.2457 | 0 | yes | Deficit |  |  | 0 | 0 | 0 | 0 | 0 |  | 0 | 0 | 0 | 0 | 8972 | no |  | 0 | 21190.6671 | no | 10757.2457 | 0 | no | no | 0 | 0 | 0 | 0 | 0 |  | 0 | 0 | 0 | 0 | 0 | 10757.2457 | 11532.7246 | 0 | no | Surplus | yes |  | 0 | 0 | 0 | 739.371 | 0 | no | 0 | 0 | 0 | 739.371 | 0 | no | 11532.7246 | 0 | 28750 |  |  | 0 |  |  | 0 | 0 | 0 | 0 | 0 |  | 0 | 0 | 0 | 0 | 0 | 11532.7246
| 11191.1257 | 0 | yes | Deficit |  |  | 0 | 0 | 0 | 0 | 0 |  | 0 | 0 | 0 | 0 | 8972 | no |  | 0 | 21514.4915 | no | 11191.1257 | 0 | no | no | 0 | 0 | 0 | 0 | 0 |  | 0 | 0 | 0 | 0 | 0 | 11191.1257 | 12456.4148 | 0 | yes | Deficit |  |  | 0 | 0 | 0 | 0 | 0 |  | 0 | 0 | 0 | 0 | 0 | no |  | 0 | 28750 | no | 12456.4148 | 0 | no | no | 0 | 0 | 0 | 0 | 0 |  | 0 | 0 | 0 | 0 | 0 | 12456.4148
| 11677.8574 | 0 | yes | Deficit |  |  | 0 | 0 | 0 | 0 | 0 |  | 0 | 0 | 0 | 0 | 8972 | no |  | 0 | 22382.2513 | no | 11677.8574 | 0 | no | no | 0 | 0 | 0 | 0 | 0 |  | 0 | 0 | 0 | 0 | 0 | 11677.8574 | 13541.9567 | 0 | yes | Deficit |  |  | 0 | 0 | 0 | 0 | 0 |  | 0 | 0 | 0 | 0 | 0 | no |  | 0 | 28750 | no | 13541.9567 | 0 | no | no | 0 | 0 | 0 | 0 | 0 |  | 0 | 0 | 0 | 0 | 0 | 13541.9567
| 11011.1603 | 0 | no | Surplus | yes |  | 0 | 0 | 0 | 666.6971 | 0 | no | 0 | 0 | 0 | 666.6971 | 8972 | no | 11011.1603 | 0 | 22430 |  |  | 0 |  |  | 0 | 0 | 0 | 0 | 0 |  | 0 | 0 | 0 | 0 | 0 | 11011.1603 | 15027.8369 | 0 | yes | Deficit |  |  | 0 | 0 | 0 | 0 | 0 |  | 0 | 0 | 0 | 0 | 0 | no |  | 0 | 28750 | no | 15027.8369 | 0 | no | no | 0 | 0 | 0 | 0 | 0 |  | 0 | 0 | 0 | 0 | 0 | 15027.8369
| 12504.6183 | 0 | yes | Deficit |  |  | 0 | 0 | 0 | 0 | 0 |  | 0 | 0 | 0 | 0 | 8972 | no |  | 0 | 22022.3205 | no | 12504.6183 | 0 | no | no | 0 | 0 | 0 | 0 | 0 |  | 0 | 0 | 0 | 0 | 0 | 12504.6183 | 15849.418 | 0 | yes | Deficit |  |  | 0 | 0 | 0 | 0 | 0 |  | 0 | 0 | 0 | 0 | 0 | no |  | 0 | 28750 | no | 15849.418 | 0 | no | no | 0 | 0 | 0 | 0 | 0 |  | 0 | 0 | 0 | 0 | 0 | 15849.418
| 12702.2595 | 0 | yes | Deficit |  |  | 0 | 0 | 0 | 0 | 0 |  | 0 | 0 | 0 | 0 | 8972 | no |  | 0 | 22430 | no | 12702.2595 | 0 | no | no | 0 | 0 | 0 | 0 | 0 |  | 0 | 0 | 0 | 0 | 0 | 12702.2595 | 13796.2476 | 0 | no | Surplus | yes |  | 0 | 0 | 0 | 2053.1704 | 0 | no | 0 | 0 | 0 | 2053.1704 | 0 | no | 13796.2476 | 0 | 28750 |  |  | 0 |  |  | 0 | 0 | 0 | 0 | 0 |  | 0 | 0 | 0 | 0 | 0 | 13796.2476
| 14311.9962 | 0 | yes | Deficit |  |  | 0 | 0 | 0 | 0 | 0 |  | 0 | 0 | 0 | 0 | 8972 | no |  | 0 | 22430 | no | 14311.9962 | 0 | no | no | 0 | 0 | 0 | 0 | 0 |  | 0 | 0 | 0 | 0 | 0 | 14311.9962 | 15264.4483 | 0 | yes | Deficit |  |  | 0 | 0 | 0 | 0 | 0 |  | 0 | 0 | 0 | 0 | 0 | no |  | 0 | 28750 | no | 15264.4483 | 0 | no | no | 0 | 0 | 0 | 0 | 0 |  | 0 | 0 | 0 | 0 | 0 | 15264.4483
| 14207.8518 | 0 | no | Surplus | yes |  | 0 | 0 | 0 | 104.1444 | 0 | no | 0 | 0 | 0 | 104.1444 | 8972 | no | 14207.8518 | 0 | 22430 |  |  | 0 |  |  | 0 | 0 | 0 | 0 | 0 |  | 0 | 0 | 0 | 0 | 0 | 14207.8518 | 14235.4703 | 0 | no | Surplus | yes |  | 0 | 0 | 0 | 1028.978 | 0 | no | 0 | 0 | 0 | 1028.978 | 0 | no | 14235.4703 | 0 | 28750 |  |  | 0 |  |  | 0 | 0 | 0 | 0 | 0 |  | 0 | 0 | 0 | 0 | 0 | 14235.4703
| 13958.1362 | 0 | no | Surplus | yes |  | 0 | 0 | 0 | 249.7156 | 0 | no | 0 | 0 | 0 | 249.7156 | 8972 | no | 13958.1362 | 0 | 22430 |  |  | 0 |  |  | 0 | 0 | 0 | 0 | 0 |  | 0 | 0 | 0 | 0 | 0 | 13958.1362 | 14360.7981 | 0 | yes | Deficit |  |  | 0 | 0 | 0 | 0 | 0 |  | 0 | 0 | 0 | 0 | 0 | no |  | 0 | 28750 | no | 14360.7981 | 0 | no | no | 0 | 0 | 0 | 0 | 0 |  | 0 | 0 | 0 | 0 | 0 | 14360.7981
| 14299.1778 | 0 | yes | Deficit |  |  | 0 | 0 | 0 | 0 | 0 |  | 0 | 0 | 0 | 0 | 8972 | no |  | 0 | 22430 | no | 14299.1778 | 0 | no | no | 0 | 0 | 0 | 0 | 0 |  | 0 | 0 | 0 | 0 | 0 | 14299.1778 | 16474.2066 | 0 | yes | Deficit |  |  | 0 | 0 | 0 | 0 | 0 |  | 0 | 0 | 0 | 0 | 0 | no |  | 0 | 28750 | no | 16474.2066 | 0 | no | no | 0 | 0 | 0 | 0 | 0 |  | 0 | 0 | 0 | 0 | 0 | 16474.2066
| 14844.325 | 0 | yes | Deficit |  |  | 0 | 0 | 0 | 0 | 0 |  | 0 | 0 | 0 | 0 | 8972 | no |  | 0 | 22430 | no | 14844.325 | 0 | no | no | 0 | 0 | 0 | 0 | 0 |  | 0 | 0 | 0 | 0 | 0 | 14844.325 | 17933.6327 | 0 | yes | Deficit |  |  | 0 | 0 | 0 | 0 | 0 |  | 0 | 0 | 0 | 0 | 0 | no |  | 0 | 28750 | no | 17933.6327 | 0 | no | no | 0 | 0 | 0 | 0 | 0 |  | 0 | 0 | 0 | 0 | 0 | 17933.6327
| 15434.6988 | 0 | yes | Deficit |  |  | 0 | 0 | 0 | 0 | 0 |  | 0 | 0 | 0 | 0 | 8972 | no |  | 0 | 22430 | no | 15434.6988 | 0 | no | no | 0 | 0 | 0 | 0 | 0 |  | 0 | 0 | 0 | 0 | 0 | 15434.6988 | 18546.3862 | 0 | yes | Deficit |  |  | 0 | 0 | 0 | 0 | 0 |  | 0 | 0 | 0 | 0 | 0 | no |  | 0 | 28750 | no | 18546.3862 | 0 | no | no | 0 | 0 | 0 | 0 | 0 |  | 0 | 0 | 0 | 0 | 0 | 18546.3862
| 14033.7206 | 0 | no | Surplus | yes |  | 0 | 0 | 0 | 1400.9782 | 0 | no | 0 | 0 | 0 | 1400.9782 | 8972 | no | 14033.7206 | 0 | 22430 |  |  | 0 |  |  | 0 | 0 | 0 | 0 | 0 |  | 0 | 0 | 0 | 0 | 0 | 14033.7206 | 15028.5495 | 0 | no | Surplus | yes |  | 0 | 0 | 0 | 3517.8366 | 0 | no | 0 | 0 | 0 | 3517.8366 | 0 | no | 15028.5495 | 0 | 28750 |  |  | 0 |  |  | 0 | 0 | 0 | 0 | 0 |  | 0 | 0 | 0 | 0 | 0 | 15028.5495
| 13084.8515 | 0 | no | Surplus | yes |  | 0 | 0 | 0 | 948.8691 | 0 | no | 0 | 0 | 0 | 948.8691 | 8972 | no | 13084.8515 | 0 | 22430 |  |  | 0 |  |  | 0 | 0 | 0 | 0 | 0 |  | 0 | 0 | 0 | 0 | 0 | 13084.8515 | 14978.2738 | 0 | no | Surplus | yes |  | 0 | 0 | 0 | 50.2757 | 0 | no | 0 | 0 | 0 | 50.2757 | 0 | no | 14978.2738 | 0 | 28750 |  |  | 0 |  |  | 0 | 0 | 0 | 0 | 0 |  | 0 | 0 | 0 | 0 | 0 | 14978.2738
| 10975.6931 | 0 | no | Surplus | yes |  | 0 | 0 | 0 | 2109.1584 | 0 | no | 0 | 0 | 0 | 2109.1584 | 8972 | no | 10975.6931 | 0 | 22430 |  |  | 0 |  |  | 0 | 0 | 0 | 0 | 0 |  | 0 | 0 | 0 | 0 | 0 | 10975.6931 | 16933.5153 | 0 | yes | Deficit |  |  | 0 | 0 | 0 | 0 | 0 |  | 0 | 0 | 0 | 0 | 0 | no |  | 0 | 28750 | no | 16933.5153 | 0 | no | no | 0 | 0 | 0 | 0 | 0 |  | 0 | 0 | 0 | 0 | 0 | 16933.5153
| 10156.684 | 0 | no | Surplus | yes |  | 0 | 0 | 0 | 819.0091 | 0 | no | 0 | 0 | 0 | 819.0091 | 8972 | no | 10156.684 | 0 | 21951.3863 |  |  | 0 |  |  | 0 | 0 | 0 | 0 | 0 |  | 0 | 0 | 0 | 0 | 0 | 10156.684 | 15574.2514 | 0 | no | Surplus | yes |  | 0 | 0 | 0 | 1359.2639 | 0 | no | 0 | 0 | 0 | 1359.2639 | 0 | no | 15574.2514 | 0 | 28750 |  |  | 0 |  |  | 0 | 0 | 0 | 0 | 0 |  | 0 | 0 | 0 | 0 | 0 | 15574.2514
| 10480.164 | 0 | yes | Deficit |  |  | 0 | 0 | 0 | 0 | 0 |  | 0 | 0 | 0 | 0 | 8972 | no |  | 0 | 20313.368 | no | 10480.164 | 0 | no | no | 0 | 0 | 0 | 0 | 0 |  | 0 | 0 | 0 | 0 | 0 | 10480.164 | 15945.9471 | 0 | yes | Deficit |  |  | 0 | 0 | 0 | 0 | 0 |  | 0 | 0 | 0 | 0 | 0 | no |  | 0 | 28750 | no | 15945.9471 | 0 | no | no | 0 | 0 | 0 | 0 | 0 |  | 0 | 0 | 0 | 0 | 0 | 15945.9471
| 14344.7565 | 0 | yes | Deficit |  |  | 0 | 0 | 0 | 0 | 0 |  | 0 | 0 | 0 | 0 | 8972 | no |  | 0 | 20960.328 | no | 14344.7565 | 0 | no | no | 0 | 0 | 0 | 0 | 0 |  | 0 | 0 | 0 | 0 | 0 | 14344.7565 | 15614.638 | 0 | no | Surplus | yes |  | 0 | 0 | 0 | 331.309 | 0 | no | 0 | 0 | 0 | 331.309 | 0 | no | 15614.638 | 0 | 28750 |  |  | 0 |  |  | 0 | 0 | 0 | 0 | 0 |  | 0 | 0 | 0 | 0 | 0 | 15614.638
| 11950.4967 | 0 | no | Surplus | yes |  | 0 | 0 | 0 | 2394.2598 | 0 | no | 0 | 0 | 0 | 2394.2598 | 8972 | no | 11950.4967 | 0 | 22430 |  |  | 0 |  |  | 0 | 0 | 0 | 0 | 0 |  | 0 | 0 | 0 | 0 | 0 | 11950.4967 | 6004.035 | 0 | no | Surplus | yes |  | 0 | 0 | 0 | 9610.603 | 0 | no | 0 | 0 | 0 | 9610.603 | 0 | no | 6004.035 | 0 | 28750 |  |  | 0 |  |  | 0 | 0 | 0 | 0 | 0 |  | 0 | 0 | 0 | 0 | 0 | 6004.035
| 11433.3064 | 0 | no | Surplus | yes |  | 0 | 0 | 0 | 517.1903 | 0 | no | 0 | 0 | 0 | 517.1903 | 8972 | no | 11433.3064 | 0 | 22430 |  |  | 0 |  |  | 0 | 0 | 0 | 0 | 0 |  | 0 | 0 | 0 | 0 | 0 | 11433.3064 | 8259.4757 | 0 | yes | Deficit |  |  | 0 | 0 | 0 | 0 | 0 |  | 0 | 0 | 0 | 0 | 0 | no |  | 0 | 28750 | no | 8259.4757 | 0 | no | no | 0 | 0 | 0 | 0 | 0 |  | 0 | 0 | 0 | 0 | 0 | 8259.4757
| 10851.5159 | 0 | no | Surplus | yes |  | 0 | 0 | 0 | 581.7905 | 0 | no | 0 | 0 | 0 | 581.7905 | 8972 | no | 10851.5159 | 0 | 22430 |  |  | 0 |  |  | 0 | 0 | 0 | 0 | 0 |  | 0 | 0 | 0 | 0 | 0 | 10851.5159 | 14908.2305 | 0 | yes | Deficit |  |  | 0 | 0 | 0 | 0 | 0 |  | 0 | 0 | 0 | 0 | 0 | no |  | 0 | 28750 | no | 14908.2305 | 0 | no | no | 0 | 0 | 0 | 0 | 0 |  | 0 | 0 | 0 | 0 | 0 | 14908.2305
| 9481.5388 | 0 | no | Surplus | yes |  | 0 | 0 | 0 | 1369.9771 | 0 | no | 0 | 0 | 0 | 1369.9771 | 8972 | no | 9481.5388 | 0 | 21703.0318 |  |  | 0 |  |  | 0 | 0 | 0 | 0 | 0 |  | 0 | 0 | 0 | 0 | 0 | 9481.5388 | 17985.607 | 0 | yes | Deficit |  |  | 0 | 0 | 0 | 0 | 0 |  | 0 | 0 | 0 | 0 | 0 | no |  | 0 | 28750 | no | 17985.607 | 0 | no | no | 0 | 0 | 0 | 0 | 0 |  | 0 | 0 | 0 | 0 | 0 | 17985.607
| 12604.1056 | 0 | yes | Deficit |  |  | 0 | 0 | 0 | 0 | 0 |  | 0 | 0 | 0 | 0 | 8972 | no |  | 0 | 18963.0775 | no | 12604.1056 | 0 | no | no | 0 | 0 | 0 | 0 | 0 |  | 0 | 0 | 0 | 0 | 0 | 12604.1056 | 15925.2415 | 0 | no | Surplus | yes |  | 0 | 0 | 0 | 2060.3655 | 0 | no | 0 | 0 | 0 | 2060.3655 | 0 | no | 15925.2415 | 0 | 28750 |  |  | 0 |  |  | 0 | 0 | 0 | 0 | 0 |  | 0 | 0 | 0 | 0 | 0 | 15925.2415
| 13475.0559 | 0 | yes | Deficit |  |  | 0 | 0 | 0 | 0 | 0 |  | 0 | 0 | 0 | 0 | 8972 | no |  | 0 | 22430 | no | 13475.0559 | 0 | no | no | 0 | 0 | 0 | 0 | 0 |  | 0 | 0 | 0 | 0 | 0 | 13475.0559 | 14251.3361 | 0 | no | Surplus | yes |  | 0 | 0 | 0 | 1673.9054 | 0 | no | 0 | 0 | 0 | 1673.9054 | 0 | no | 14251.3361 | 0 | 28750 |  |  | 0 |  |  | 0 | 0 | 0 | 0 | 0 |  | 0 | 0 | 0 | 0 | 0 | 14251.3361
| 12310.6602 | 0 | no | Surplus | yes |  | 0 | 0 | 0 | 1164.3957 | 0 | no | 0 | 0 | 0 | 1164.3957 | 8972 | no | 12310.6602 | 0 | 22430 |  |  | 0 |  |  | 0 | 0 | 0 | 0 | 0 |  | 0 | 0 | 0 | 0 | 0 | 12310.6602 | 15589.7671 | 0 | yes | Deficit |  |  | 0 | 0 | 0 | 0 | 0 |  | 0 | 0 | 0 | 0 | 0 | no |  | 0 | 28750 | no | 15589.7671 | 0 | no | no | 0 | 0 | 0 | 0 | 0 |  | 0 | 0 | 0 | 0 | 0 | 15589.7671
| 12231.6573 | 0 | no | Surplus | yes |  | 0 | 0 | 0 | 79.0029 | 0 | no | 0 | 0 | 0 | 79.0029 | 8972 | no | 12231.6573 | 0 | 22430 |  |  | 0 |  |  | 0 | 0 | 0 | 0 | 0 |  | 0 | 0 | 0 | 0 | 0 | 12231.6573 | 13792.2334 | 0 | no | Surplus | yes |  | 0 | 0 | 0 | 1797.5337 | 0 | no | 0 | 0 | 0 | 1797.5337 | 0 | no | 13792.2334 | 0 | 28750 |  |  | 0 |  |  | 0 | 0 | 0 | 0 | 0 |  | 0 | 0 | 0 | 0 | 0 | 13792.2334
| 12874.023 | 0 | yes | Deficit |  |  | 0 | 0 | 0 | 0 | 0 |  | 0 | 0 | 0 | 0 | 8972 | no |  | 0 | 22430 | no | 12874.023 | 0 | no | no | 0 | 0 | 0 | 0 | 0 |  | 0 | 0 | 0 | 0 | 0 | 12874.023 | 12954.0494 | 0 | no | Surplus | yes |  | 0 | 0 | 0 | 838.184 | 0 | no | 0 | 0 | 0 | 838.184 | 0 | no | 12954.0494 | 0 | 28750 |  |  | 0 |  |  | 0 | 0 | 0 | 0 | 0 |  | 0 | 0 | 0 | 0 | 0 | 12954.0494
| 13216.9203 | 0 | yes | Deficit |  |  | 0 | 0 | 0 | 0 | 0 |  | 0 | 0 | 0 | 0 | 8972 | no |  | 0 | 22430 | no | 13216.9203 | 0 | no | no | 0 | 0 | 0 | 0 | 0 |  | 0 | 0 | 0 | 0 | 0 | 13216.9203 | 13949.0634 | 0 | yes | Deficit |  |  | 0 | 0 | 0 | 0 | 0 |  | 0 | 0 | 0 | 0 | 0 | no |  | 0 | 28750 | no | 13949.0634 | 0 | no | no | 0 | 0 | 0 | 0 | 0 |  | 0 | 0 | 0 | 0 | 0 | 13949.0634
| 14873.0853 | 0 | yes | Deficit |  |  | 0 | 0 | 0 | 0 | 0 |  | 0 | 0 | 0 | 0 | 8972 | no |  | 0 | 22430 | no | 14873.0853 | 0 | no | no | 0 | 0 | 0 | 0 | 0 |  | 0 | 0 | 0 | 0 | 0 | 14873.0853 | 15842.321 | 0 | yes | Deficit |  |  | 0 | 0 | 0 | 0 | 0 |  | 0 | 0 | 0 | 0 | 0 | no |  | 0 | 28750 | no | 15842.321 | 0 | no | no | 0 | 0 | 0 | 0 | 0 |  | 0 | 0 | 0 | 0 | 0 | 15842.321
| 16078.2294 | 0 | yes | Deficit |  |  | 0 | 0 | 0 | 0 | 0 |  | 0 | 0 | 0 | 0 | 8972 | no |  | 0 | 22430 | no | 16078.2294 | 0 | no | no | 0 | 0 | 0 | 0 | 0 |  | 0 | 0 | 0 | 0 | 0 | 16078.2294 | 14007.7751 | 0 | no | Surplus | yes |  | 0 | 0 | 0 | 1834.5459 | 0 | no | 0 | 0 | 0 | 1834.5459 | 0 | no | 14007.7751 | 0 | 28750 |  |  | 0 |  |  | 0 | 0 | 0 | 0 | 0 |  | 0 | 0 | 0 | 0 | 0 | 14007.7751
| 16214.7021 | 0 | yes | Deficit |  |  | 0 | 0 | 0 | 0 | 0 |  | 0 | 0 | 0 | 0 | 8972 | no |  | 0 | 22430 | no | 16214.7021 | 0 | no | no | 0 | 0 | 0 | 0 | 0 |  | 0 | 0 | 0 | 0 | 0 | 16214.7021 | 13968.3051 | 0 | no | Surplus | yes |  | 0 | 0 | 0 | 39.4699 | 0 | no | 0 | 0 | 0 | 39.4699 | 0 | no | 13968.3051 | 0 | 28750 |  |  | 0 |  |  | 0 | 0 | 0 | 0 | 0 |  | 0 | 0 | 0 | 0 | 0 | 13968.3051
| 13740.3172 | 0 | no | Surplus | yes |  | 0 | 0 | 0 | 2474.3849 | 0 | no | 0 | 0 | 0 | 2474.3849 | 8972 | no | 13740.3172 | 0 | 22430 |  |  | 0 |  |  | 0 | 0 | 0 | 0 | 0 |  | 0 | 0 | 0 | 0 | 0 | 13740.3172 | 14255.3299 | 0 | yes | Deficit |  |  | 0 | 0 | 0 | 0 | 0 |  | 0 | 0 | 0 | 0 | 0 | no |  | 0 | 28750 | no | 14255.3299 | 0 | no | no | 0 | 0 | 0 | 0 | 0 |  | 0 | 0 | 0 | 0 | 0 | 14255.3299
| 11982.9715 | 0 | no | Surplus | yes |  | 0 | 0 | 0 | 1757.3457 | 0 | no | 0 | 0 | 0 | 1757.3457 | 8972 | no | 11982.9715 | 0 | 22430 |  |  | 0 |  |  | 0 | 0 | 0 | 0 | 0 |  | 0 | 0 | 0 | 0 | 0 | 11982.9715 | 12264.317 | 0 | no | Surplus | yes |  | 0 | 0 | 0 | 1991.0129 | 0 | no | 0 | 0 | 0 | 1991.0129 | 0 | no | 12264.317 | 0 | 28750 |  |  | 0 |  |  | 0 | 0 | 0 | 0 | 0 |  | 0 | 0 | 0 | 0 | 0 | 12264.317
| 12331.7922 | 0 | yes | Deficit |  |  | 0 | 0 | 0 | 0 | 0 |  | 0 | 0 | 0 | 0 | 8972 | no |  | 0 | 22430 | no | 12331.7922 | 0 | no | no | 0 | 0 | 0 | 0 | 0 |  | 0 | 0 | 0 | 0 | 0 | 12331.7922 | 12977.5998 | 0 | yes | Deficit |  |  | 0 | 0 | 0 | 0 | 0 |  | 0 | 0 | 0 | 0 | 0 | no |  | 0 | 28750 | no | 12977.5998 | 0 | no | no | 0 | 0 | 0 | 0 | 0 |  | 0 | 0 | 0 | 0 | 0 | 12977.5998
| 11699.2107 | 0 | no | Surplus | yes |  | 0 | 0 | 0 | 632.5815 | 0 | no | 0 | 0 | 0 | 632.5815 | 8972 | no | 11699.2107 | 0 | 22430 |  |  | 0 |  |  | 0 | 0 | 0 | 0 | 0 |  | 0 | 0 | 0 | 0 | 0 | 11699.2107 | 15298.2525 | 0 | yes | Deficit |  |  | 0 | 0 | 0 | 0 | 0 |  | 0 | 0 | 0 | 0 | 0 | no |  | 0 | 28750 | no | 15298.2525 | 0 | no | no | 0 | 0 | 0 | 0 | 0 |  | 0 | 0 | 0 | 0 | 0 | 15298.2525
| 13344.7877 | 0 | yes | Deficit |  |  | 0 | 0 | 0 | 0 | 0 |  | 0 | 0 | 0 | 0 | 8972 | no |  | 0 | 22430 | no | 13344.7877 | 0 | no | no | 0 | 0 | 0 | 0 | 0 |  | 0 | 0 | 0 | 0 | 0 | 13344.7877 | 15917.5051 | 0 | yes | Deficit |  |  | 0 | 0 | 0 | 0 | 0 |  | 0 | 0 | 0 | 0 | 0 | no |  | 0 | 28750 | no | 15917.5051 | 0 | no | no | 0 | 0 | 0 | 0 | 0 |  | 0 | 0 | 0 | 0 | 0 | 15917.5051
| 11827.1393 | 0 | no | Surplus | yes |  | 0 | 0 | 0 | 1517.6484 | 0 | no | 0 | 0 | 0 | 1517.6484 | 8972 | no | 11827.1393 | 0 | 22430 |  |  | 0 |  |  | 0 | 0 | 0 | 0 | 0 |  | 0 | 0 | 0 | 0 | 0 | 11827.1393 | 12758.7417 | 0 | no | Surplus | yes |  | 0 | 0 | 0 | 3158.7634 | 0 | no | 0 | 0 | 0 | 3158.7634 | 0 | no | 12758.7417 | 0 | 28750 |  |  | 0 |  |  | 0 | 0 | 0 | 0 | 0 |  | 0 | 0 | 0 | 0 | 0 | 12758.7417
| 11469.6686 | 0 | no | Surplus | yes |  | 0 | 0 | 0 | 357.4708 | 0 | no | 0 | 0 | 0 | 357.4708 | 8972 | no | 11469.6686 | 0 | 22430 |  |  | 0 |  |  | 0 | 0 | 0 | 0 | 0 |  | 0 | 0 | 0 | 0 | 0 | 11469.6686 | 13986.119 | 0 | yes | Deficit |  |  | 0 | 0 | 0 | 0 | 0 |  | 0 | 0 | 0 | 0 | 0 | no |  | 0 | 28750 | no | 13986.119 | 0 | no | no | 0 | 0 | 0 | 0 | 0 |  | 0 | 0 | 0 | 0 | 0 | 13986.119
| 11482.2414 | 0 | yes | Deficit |  |  | 0 | 0 | 0 | 0 | 0 |  | 0 | 0 | 0 | 0 | 8972 | no |  | 0 | 22430 | no | 11482.2414 | 0 | no | no | 0 | 0 | 0 | 0 | 0 |  | 0 | 0 | 0 | 0 | 0 | 11482.2414 | 12917.2558 | 0 | no | Surplus | yes |  | 0 | 0 | 0 | 1068.8631 | 0 | no | 0 | 0 | 0 | 1068.8631 | 0 | no | 12917.2558 | 0 | 28750 |  |  | 0 |  |  | 0 | 0 | 0 | 0 | 0 |  | 0 | 0 | 0 | 0 | 0 | 12917.2558
| 11666.602 | 0 | yes | Deficit |  |  | 0 | 0 | 0 | 0 | 0 |  | 0 | 0 | 0 | 0 | 8972 | no |  | 0 | 22430 | no | 11666.602 | 0 | no | no | 0 | 0 | 0 | 0 | 0 |  | 0 | 0 | 0 | 0 | 0 | 11666.602 | 12854.3408 | 0 | no | Surplus | yes |  | 0 | 0 | 0 | 62.9151 | 0 | no | 0 | 0 | 0 | 62.9151 | 0 | no | 12854.3408 | 0 | 28750 |  |  | 0 |  |  | 0 | 0 | 0 | 0 | 0 |  | 0 | 0 | 0 | 0 | 0 | 12854.3408
| 11536.9843 | 0 | no | Surplus | yes |  | 0 | 0 | 0 | 129.6177 | 0 | no | 0 | 0 | 0 | 129.6177 | 8972 | no | 11536.9843 | 0 | 22430 |  |  | 0 |  |  | 0 | 0 | 0 | 0 | 0 |  | 0 | 0 | 0 | 0 | 0 | 11536.9843 | 15230.9544 | 0 | yes | Deficit |  |  | 0 | 0 | 0 | 0 | 0 |  | 0 | 0 | 0 | 0 | 0 | no |  | 0 | 28750 | no | 15230.9544 | 0 | no | no | 0 | 0 | 0 | 0 | 0 |  | 0 | 0 | 0 | 0 | 0 | 15230.9544
| 11855.0838 | 0 | yes | Deficit |  |  | 0 | 0 | 0 | 0 | 0 |  | 0 | 0 | 0 | 0 | 8972 | no |  | 0 | 22430 | no | 11855.0838 | 0 | no | no | 0 | 0 | 0 | 0 | 0 |  | 0 | 0 | 0 | 0 | 0 | 11855.0838 | 12116.2704 | 0 | no | Surplus | yes |  | 0 | 0 | 0 | 3114.684 | 0 | no | 0 | 0 | 0 | 3114.684 | 0 | no | 12116.2704 | 0 | 28750 |  |  | 0 |  |  | 0 | 0 | 0 | 0 | 0 |  | 0 | 0 | 0 | 0 | 0 | 12116.2704
| 12084.2921 | 0 | yes | Deficit |  |  | 0 | 0 | 0 | 0 | 0 |  | 0 | 0 | 0 | 0 | 8972 | no |  | 0 | 22430 | no | 12084.2921 | 0 | no | no | 0 | 0 | 0 | 0 | 0 |  | 0 | 0 | 0 | 0 | 0 | 12084.2921 | 13154.6548 | 0 | yes | Deficit |  |  | 0 | 0 | 0 | 0 | 0 |  | 0 | 0 | 0 | 0 | 0 | no |  | 0 | 28750 | no | 13154.6548 | 0 | no | no | 0 | 0 | 0 | 0 | 0 |  | 0 | 0 | 0 | 0 | 0 | 13154.6548
| 11949.9693 | 0 | no | Surplus | yes |  | 0 | 0 | 0 | 134.3229 | 0 | no | 0 | 0 | 0 | 134.3229 | 8972 | no | 11949.9693 | 0 | 22430 |  |  | 0 |  |  | 0 | 0 | 0 | 0 | 0 |  | 0 | 0 | 0 | 0 | 0 | 11949.9693 | 14620.7036 | 0 | yes | Deficit |  |  | 0 | 0 | 0 | 0 | 0 |  | 0 | 0 | 0 | 0 | 0 | no |  | 0 | 28750 | no | 14620.7036 | 0 | no | no | 0 | 0 | 0 | 0 | 0 |  | 0 | 0 | 0 | 0 | 0 | 14620.7036
| 11166.5726 | 0 | no | Surplus | yes |  | 0 | 0 | 0 | 783.3967 | 0 | no | 0 | 0 | 0 | 783.3967 | 8972 | no | 11166.5726 | 0 | 22430 |  |  | 0 |  |  | 0 | 0 | 0 | 0 | 0 |  | 0 | 0 | 0 | 0 | 0 | 11166.5726 | 14650.6515 | 0 | yes | Deficit |  |  | 0 | 0 | 0 | 0 | 0 |  | 0 | 0 | 0 | 0 | 0 | no |  | 0 | 28750 | no | 14650.6515 | 0 | no | no | 0 | 0 | 0 | 0 | 0 |  | 0 | 0 | 0 | 0 | 0 | 14650.6515
| 10943.892 | 0 | no | Surplus | yes |  | 0 | 0 | 0 | 222.6806 | 0 | no | 0 | 0 | 0 | 222.6806 | 8972 | no | 10943.892 | 0 | 22333.1452 |  |  | 0 |  |  | 0 | 0 | 0 | 0 | 0 |  | 0 | 0 | 0 | 0 | 0 | 10943.892 | 11991.8697 | 0 | no | Surplus | yes |  | 0 | 0 | 0 | 2658.7818 | 0 | no | 0 | 0 | 0 | 2658.7818 | 0 | no | 11991.8697 | 0 | 28750 |  |  | 0 |  |  | 0 | 0 | 0 | 0 | 0 |  | 0 | 0 | 0 | 0 | 0 | 11991.8697
| 10255.0217 | 0 | no | Surplus | yes |  | 0 | 0 | 0 | 688.8703 | 0 | no | 0 | 0 | 0 | 688.8703 | 8972 | no | 10255.0217 | 0 | 21887.784 |  |  | 0 |  |  | 0 | 0 | 0 | 0 | 0 |  | 0 | 0 | 0 | 0 | 0 | 10255.0217 | 13424.1019 | 0 | yes | Deficit |  |  | 0 | 0 | 0 | 0 | 0 |  | 0 | 0 | 0 | 0 | 0 | no |  | 0 | 28750 | no | 13424.1019 | 0 | no | no | 0 | 0 | 0 | 0 | 0 |  | 0 | 0 | 0 | 0 | 0 | 13424.1019
| 10017.0972 | 0 | no | Surplus | yes |  | 0 | 0 | 0 | 237.9245 | 0 | no | 0 | 0 | 0 | 237.9245 | 8972 | no | 10017.0972 | 0 | 20510.0434 |  |  | 0 |  |  | 0 | 0 | 0 | 0 | 0 |  | 0 | 0 | 0 | 0 | 0 | 10017.0972 | 14299.0332 | 0 | yes | Deficit |  |  | 0 | 0 | 0 | 0 | 0 |  | 0 | 0 | 0 | 0 | 0 | no |  | 0 | 28750 | no | 14299.0332 | 0 | no | no | 0 | 0 | 0 | 0 | 0 |  | 0 | 0 | 0 | 0 | 0 | 14299.0332
| 10027.1576 | 0 | yes | Deficit |  |  | 0 | 0 | 0 | 0 | 0 |  | 0 | 0 | 0 | 0 | 8972 | no |  | 0 | 20034.1944 | no | 10027.1576 | 0 | no | no | 0 | 0 | 0 | 0 | 0 |  | 0 | 0 | 0 | 0 | 0 | 10027.1576 | 13524.4856 | 0 | no | Surplus | yes |  | 0 | 0 | 0 | 774.5476 | 0 | no | 0 | 0 | 0 | 774.5476 | 0 | no | 13524.4856 | 0 | 28750 |  |  | 0 |  |  | 0 | 0 | 0 | 0 | 0 |  | 0 | 0 | 0 | 0 | 0 | 13524.4856
| 10261.3888 | 0 | yes | Deficit |  |  | 0 | 0 | 0 | 0 | 0 |  | 0 | 0 | 0 | 0 | 8972 | no |  | 0 | 20054.3152 | no | 10261.3888 | 0 | no | no | 0 | 0 | 0 | 0 | 0 |  | 0 | 0 | 0 | 0 | 0 | 10261.3888 | 13874.5343 | 0 | yes | Deficit |  |  | 0 | 0 | 0 | 0 | 0 |  | 0 | 0 | 0 | 0 | 0 | no |  | 0 | 28750 | no | 13874.5343 | 0 | no | no | 0 | 0 | 0 | 0 | 0 |  | 0 | 0 | 0 | 0 | 0 | 13874.5343
| 10277.0454 | 0 | yes | Deficit |  |  | 0 | 0 | 0 | 0 | 0 |  | 0 | 0 | 0 | 0 | 8972 | no |  | 0 | 20522.7775 | no | 10277.0454 | 0 | no | no | 0 | 0 | 0 | 0 | 0 |  | 0 | 0 | 0 | 0 | 0 | 10277.0454 | 16069.2421 | 0 | yes | Deficit |  |  | 0 | 0 | 0 | 0 | 0 |  | 0 | 0 | 0 | 0 | 0 | no |  | 0 | 28750 | no | 16069.2421 | 0 | no | no | 0 | 0 | 0 | 0 | 0 |  | 0 | 0 | 0 | 0 | 0 | 16069.2421
| 10863.0303 | 0 | yes | Deficit |  |  | 0 | 0 | 0 | 0 | 0 |  | 0 | 0 | 0 | 0 | 8972 | no |  | 0 | 20554.0909 | no | 10863.0303 | 0 | no | no | 0 | 0 | 0 | 0 | 0 |  | 0 | 0 | 0 | 0 | 0 | 10863.0303 | 16118.3809 | 0 | yes | Deficit |  |  | 0 | 0 | 0 | 0 | 0 |  | 0 | 0 | 0 | 0 | 0 | no |  | 0 | 28750 | no | 16118.3809 | 0 | no | no | 0 | 0 | 0 | 0 | 0 |  | 0 | 0 | 0 | 0 | 0 | 16118.3809
| 12081.5799 | 0 | yes | Deficit |  |  | 0 | 0 | 0 | 0 | 0 |  | 0 | 0 | 0 | 0 | 8972 | no |  | 0 | 21726.0606 | no | 12081.5799 | 0 | no | no | 0 | 0 | 0 | 0 | 0 |  | 0 | 0 | 0 | 0 | 0 | 12081.5799 | 18036.4082 | 0 | yes | Deficit |  |  | 0 | 0 | 0 | 0 | 0 |  | 0 | 0 | 0 | 0 | 0 | no |  | 0 | 28750 | no | 18036.4082 | 0 | no | no | 0 | 0 | 0 | 0 | 0 |  | 0 | 0 | 0 | 0 | 0 | 18036.4082
| 11753.4179 | 0 | no | Surplus | yes |  | 0 | 0 | 0 | 328.162 | 0 | no | 0 | 0 | 0 | 328.162 | 8972 | no | 11753.4179 | 0 | 22430 |  |  | 0 |  |  | 0 | 0 | 0 | 0 | 0 |  | 0 | 0 | 0 | 0 | 0 | 11753.4179 | 17389.5147 | 0 | no | Surplus | yes |  | 0 | 0 | 0 | 646.8936 | 0 | no | 0 | 0 | 0 | 646.8936 | 0 | no | 17389.5147 | 0 | 28750 |  |  | 0 |  |  | 0 | 0 | 0 | 0 | 0 |  | 0 | 0 | 0 | 0 | 0 | 17389.5147
| 12443.9969 | 0 | yes | Deficit |  |  | 0 | 0 | 0 | 0 | 0 |  | 0 | 0 | 0 | 0 | 8972 | no |  | 0 | 22430 | no | 12443.9969 | 0 | no | no | 0 | 0 | 0 | 0 | 0 |  | 0 | 0 | 0 | 0 | 0 | 12443.9969 | 17217.7085 | 0 | no | Surplus | yes |  | 0 | 0 | 0 | 171.8062 | 0 | no | 0 | 0 | 0 | 171.8062 | 0 | no | 17217.7085 | 0 | 28750 |  |  | 0 |  |  | 0 | 0 | 0 | 0 | 0 |  | 0 | 0 | 0 | 0 | 0 | 17217.7085
| 12677.0739 | 0 | yes | Deficit |  |  | 0 | 0 | 0 | 0 | 0 |  | 0 | 0 | 0 | 0 | 8972 | no |  | 0 | 22430 | no | 12677.0739 | 0 | no | no | 0 | 0 | 0 | 0 | 0 |  | 0 | 0 | 0 | 0 | 0 | 12677.0739 | 16847.6301 | 0 | no | Surplus | yes |  | 0 | 0 | 0 | 370.0784 | 0 | no | 0 | 0 | 0 | 370.0784 | 0 | no | 16847.6301 | 0 | 28750 |  |  | 0 |  |  | 0 | 0 | 0 | 0 | 0 |  | 0 | 0 | 0 | 0 | 0 | 16847.6301
| 12687.1301 | 0 | yes | Deficit |  |  | 0 | 0 | 0 | 0 | 0 |  | 0 | 0 | 0 | 0 | 8972 | no |  | 0 | 22430 | no | 12687.1301 | 0 | no | no | 0 | 0 | 0 | 0 | 0 |  | 0 | 0 | 0 | 0 | 0 | 12687.1301 | 16102.3712 | 0 | no | Surplus | yes |  | 0 | 0 | 0 | 745.2589 | 0 | no | 0 | 0 | 0 | 745.2589 | 0 | no | 16102.3712 | 0 | 28750 |  |  | 0 |  |  | 0 | 0 | 0 | 0 | 0 |  | 0 | 0 | 0 | 0 | 0 | 16102.3712
| 12221.4311 | 0 | no | Surplus | yes |  | 0 | 0 | 0 | 465.699 | 0 | no | 0 | 0 | 0 | 465.699 | 8972 | no | 12221.4311 | 0 | 22430 |  |  | 0 |  |  | 0 | 0 | 0 | 0 | 0 |  | 0 | 0 | 0 | 0 | 0 | 12221.4311 | 16491.9098 | 0 | yes | Deficit |  |  | 0 | 0 | 0 | 0 | 0 |  | 0 | 0 | 0 | 0 | 0 | no |  | 0 | 28750 | no | 16491.9098 | 0 | no | no | 0 | 0 | 0 | 0 | 0 |  | 0 | 0 | 0 | 0 | 0 | 16491.9098
| 12743.8365 | 0 | yes | Deficit |  |  | 0 | 0 | 0 | 0 | 0 |  | 0 | 0 | 0 | 0 | 8972 | no |  | 0 | 22430 | no | 12743.8365 | 0 | no | no | 0 | 0 | 0 | 0 | 0 |  | 0 | 0 | 0 | 0 | 0 | 12743.8365 | 16975.752 | 0 | yes | Deficit |  |  | 0 | 0 | 0 | 0 | 0 |  | 0 | 0 | 0 | 0 | 0 | no |  | 0 | 28750 | no | 16975.752 | 0 | no | no | 0 | 0 | 0 | 0 | 0 |  | 0 | 0 | 0 | 0 | 0 | 16975.752
| 12862.8002 | 0 | yes | Deficit |  |  | 0 | 0 | 0 | 0 | 0 |  | 0 | 0 | 0 | 0 | 8972 | no |  | 0 | 22430 | no | 12862.8002 | 0 | no | no | 0 | 0 | 0 | 0 | 0 |  | 0 | 0 | 0 | 0 | 0 | 12862.8002 | 21189.1887 | 0 | yes | Deficit |  |  | 0 | 0 | 0 | 0 | 0 |  | 0 | 0 | 0 | 0 | 0 | no |  | 0 | 28750 | no | 21189.1887 | 0 | no | no | 0 | 0 | 0 | 0 | 0 |  | 0 | 0 | 0 | 0 | 0 | 21189.1887
| 14567.9207 | 0 | yes | Deficit |  |  | 0 | 0 | 0 | 0 | 0 |  | 0 | 0 | 0 | 0 | 8972 | no |  | 0 | 22430 | no | 14567.9207 | 0 | no | no | 0 | 0 | 0 | 0 | 0 |  | 0 | 0 | 0 | 0 | 0 | 14567.9207 | 17192.0092 | 0 | no | Surplus | yes |  | 0 | 0 | 0 | 3997.1795 | 0 | no | 0 | 0 | 0 | 3997.1795 | 0 | no | 17192.0092 | 0 | 28750 |  |  | 0 |  |  | 0 | 0 | 0 | 0 | 0 |  | 0 | 0 | 0 | 0 | 0 | 17192.0092
| 15149.3522 | 0 | yes | Deficit |  |  | 0 | 0 | 0 | 0 | 0 |  | 0 | 0 | 0 | 0 | 8972 | no |  | 0 | 22430 | no | 15149.3522 | 0 | no | no | 0 | 0 | 0 | 0 | 0 |  | 0 | 0 | 0 | 0 | 0 | 15149.3522 | 18466.0129 | 0 | yes | Deficit |  |  | 0 | 0 | 0 | 0 | 0 |  | 0 | 0 | 0 | 0 | 0 | no |  | 0 | 28750 | no | 18466.0129 | 0 | no | no | 0 | 0 | 0 | 0 | 0 |  | 0 | 0 | 0 | 0 | 0 | 18466.0129
| 15370.9959 | 0 | yes | Deficit |  |  | 0 | 0 | 0 | 0 | 0 |  | 0 | 0 | 0 | 0 | 8972 | no |  | 0 | 22430 | no | 15370.9959 | 0 | no | no | 0 | 0 | 0 | 0 | 0 |  | 0 | 0 | 0 | 0 | 0 | 15370.9959 | 16326.8356 | 0 | no | Surplus | yes |  | 0 | 0 | 0 | 2139.1773 | 0 | no | 0 | 0 | 0 | 2139.1773 | 0 | no | 16326.8356 | 0 | 28750 |  |  | 0 |  |  | 0 | 0 | 0 | 0 | 0 |  | 0 | 0 | 0 | 0 | 0 | 16326.8356
| 15021.7564 | 0 | no | Surplus | yes |  | 0 | 0 | 0 | 349.2395 | 0 | no | 0 | 0 | 0 | 349.2395 | 8972 | no | 15021.7564 | 0 | 22430 |  |  | 0 |  |  | 0 | 0 | 0 | 0 | 0 |  | 0 | 0 | 0 | 0 | 0 | 15021.7564 | 15325.0627 | 0 | no | Surplus | yes |  | 0 | 0 | 0 | 1001.7729 | 0 | no | 0 | 0 | 0 | 1001.7729 | 0 | no | 15325.0627 | 0 | 28750 |  |  | 0 |  |  | 0 | 0 | 0 | 0 | 0 |  | 0 | 0 | 0 | 0 | 0 | 15325.0627
| 14749.4749 | 0 | no | Surplus | yes |  | 0 | 0 | 0 | 272.2815 | 0 | no | 0 | 0 | 0 | 272.2815 | 8972 | no | 14749.4749 | 0 | 22430 |  |  | 0 |  |  | 0 | 0 | 0 | 0 | 0 |  | 0 | 0 | 0 | 0 | 0 | 14749.4749 | 16022.0785 | 0 | yes | Deficit |  |  | 0 | 0 | 0 | 0 | 0 |  | 0 | 0 | 0 | 0 | 0 | no |  | 0 | 28750 | no | 16022.0785 | 0 | no | no | 0 | 0 | 0 | 0 | 0 |  | 0 | 0 | 0 | 0 | 0 | 16022.0785
| 14934.6105 | 0 | yes | Deficit |  |  | 0 | 0 | 0 | 0 | 0 |  | 0 | 0 | 0 | 0 | 8972 | no |  | 0 | 22430 | no | 14934.6105 | 0 | no | no | 0 | 0 | 0 | 0 | 0 |  | 0 | 0 | 0 | 0 | 0 | 14934.6105 | 16775.1578 | 0 | yes | Deficit |  |  | 0 | 0 | 0 | 0 | 0 |  | 0 | 0 | 0 | 0 | 0 | no |  | 0 | 28750 | no | 16775.1578 | 0 | no | no | 0 | 0 | 0 | 0 | 0 |  | 0 | 0 | 0 | 0 | 0 | 16775.1578
| 13878.7671 | 0 | no | Surplus | yes |  | 0 | 0 | 0 | 1055.8434 | 0 | no | 0 | 0 | 0 | 1055.8434 | 8972 | no | 13878.7671 | 0 | 22430 |  |  | 0 |  |  | 0 | 0 | 0 | 0 | 0 |  | 0 | 0 | 0 | 0 | 0 | 13878.7671 | 14032.5981 | 0 | no | Surplus | yes |  | 0 | 0 | 0 | 2742.5597 | 0 | no | 0 | 0 | 0 | 2742.5597 | 0 | no | 14032.5981 | 0 | 28750 |  |  | 0 |  |  | 0 | 0 | 0 | 0 | 0 |  | 0 | 0 | 0 | 0 | 0 | 14032.5981
| 14645.4449 | 0 | yes | Deficit |  |  | 0 | 0 | 0 | 0 | 0 |  | 0 | 0 | 0 | 0 | 8972 | no |  | 0 | 22430 | no | 14645.4449 | 0 | no | no | 0 | 0 | 0 | 0 | 0 |  | 0 | 0 | 0 | 0 | 0 | 14645.4449 | 13972.5902 | 0 | no | Surplus | yes |  | 0 | 0 | 0 | 60.0079 | 0 | no | 0 | 0 | 0 | 60.0079 | 0 | no | 13972.5902 | 0 | 28750 |  |  | 0 |  |  | 0 | 0 | 0 | 0 | 0 |  | 0 | 0 | 0 | 0 | 0 | 13972.5902
| 11767.6175 | 0 | no | Surplus | yes |  | 0 | 0 | 0 | 2877.8274 | 0 | no | 0 | 0 | 0 | 2877.8274 | 8972 | no | 11767.6175 | 0 | 22430 |  |  | 0 |  |  | 0 | 0 | 0 | 0 | 0 |  | 0 | 0 | 0 | 0 | 0 | 11767.6175 | 14938.0313 | 0 | yes | Deficit |  |  | 0 | 0 | 0 | 0 | 0 |  | 0 | 0 | 0 | 0 | 0 | no |  | 0 | 28750 | no | 14938.0313 | 0 | no | no | 0 | 0 | 0 | 0 | 0 |  | 0 | 0 | 0 | 0 | 0 | 14938.0313
| 11176.6181 | 0 | no | Surplus | yes |  | 0 | 0 | 0 | 590.9995 | 0 | no | 0 | 0 | 0 | 590.9995 | 8972 | no | 11176.6181 | 0 | 22430 |  |  | 0 |  |  | 0 | 0 | 0 | 0 | 0 |  | 0 | 0 | 0 | 0 | 0 | 11176.6181 | 16081.3255 | 0 | yes | Deficit |  |  | 0 | 0 | 0 | 0 | 0 |  | 0 | 0 | 0 | 0 | 0 | no |  | 0 | 28750 | no | 16081.3255 | 0 | no | no | 0 | 0 | 0 | 0 | 0 |  | 0 | 0 | 0 | 0 | 0 | 16081.3255
| 11929.7781 | 0 | yes | Deficit |  |  | 0 | 0 | 0 | 0 | 0 |  | 0 | 0 | 0 | 0 | 8972 | no |  | 0 | 22353.2362 | no | 11929.7781 | 0 | no | no | 0 | 0 | 0 | 0 | 0 |  | 0 | 0 | 0 | 0 | 0 | 11929.7781 | 14603.7729 | 0 | no | Surplus | yes |  | 0 | 0 | 0 | 1477.5527 | 0 | no | 0 | 0 | 0 | 1477.5527 | 0 | no | 14603.7729 | 0 | 28750 |  |  | 0 |  |  | 0 | 0 | 0 | 0 | 0 |  | 0 | 0 | 0 | 0 | 0 | 14603.7729
| 13080.482 | 0 | yes | Deficit |  |  | 0 | 0 | 0 | 0 | 0 |  | 0 | 0 | 0 | 0 | 8972 | no |  | 0 | 22430 | no | 13080.482 | 0 | no | no | 0 | 0 | 0 | 0 | 0 |  | 0 | 0 | 0 | 0 | 0 | 13080.482 | 15742.6814 | 0 | yes | Deficit |  |  | 0 | 0 | 0 | 0 | 0 |  | 0 | 0 | 0 | 0 | 0 | no |  | 0 | 28750 | no | 15742.6814 | 0 | no | no | 0 | 0 | 0 | 0 | 0 |  | 0 | 0 | 0 | 0 | 0 | 15742.6814
| 14505.0457 | 0 | yes | Deficit |  |  | 0 | 0 | 0 | 0 | 0 |  | 0 | 0 | 0 | 0 | 8972 | no |  | 0 | 22430 | no | 14505.0457 | 0 | no | no | 0 | 0 | 0 | 0 | 0 |  | 0 | 0 | 0 | 0 | 0 | 14505.0457 | 15850.4854 | 0 | yes | Deficit |  |  | 0 | 0 | 0 | 0 | 0 |  | 0 | 0 | 0 | 0 | 0 | no |  | 0 | 28750 | no | 15850.4854 | 0 | no | no | 0 | 0 | 0 | 0 | 0 |  | 0 | 0 | 0 | 0 | 0 | 15850.4854
| 14474.0288 | 0 | no | Surplus | yes |  | 0 | 0 | 0 | 31.0168 | 0 | no | 0 | 0 | 0 | 31.0168 | 8972 | no | 14474.0288 | 0 | 22430 |  |  | 0 |  |  | 0 | 0 | 0 | 0 | 0 |  | 0 | 0 | 0 | 0 | 0 | 14474.0288 | 18182.1852 | 0 | yes | Deficit |  |  | 0 | 0 | 0 | 0 | 0 |  | 0 | 0 | 0 | 0 | 0 | no |  | 0 | 28750 | no | 18182.1852 | 0 | no | no | 0 | 0 | 0 | 0 | 0 |  | 0 | 0 | 0 | 0 | 0 | 18182.1852
| 12218.3056 | 0 | no | Surplus | yes |  | 0 | 0 | 0 | 2255.7233 | 0 | no | 0 | 0 | 0 | 2255.7233 | 8972 | no | 12218.3056 | 0 | 22430 |  |  | 0 |  |  | 0 | 0 | 0 | 0 | 0 |  | 0 | 0 | 0 | 0 | 0 | 12218.3056 | 16827.9275 | 0 | no | Surplus | yes |  | 0 | 0 | 0 | 1354.2577 | 0 | no | 0 | 0 | 0 | 1354.2577 | 0 | no | 16827.9275 | 0 | 28750 |  |  | 0 |  |  | 0 | 0 | 0 | 0 | 0 |  | 0 | 0 | 0 | 0 | 0 | 16827.9275
| 13774.9188 | 0 | yes | Deficit |  |  | 0 | 0 | 0 | 0 | 0 |  | 0 | 0 | 0 | 0 | 8972 | no |  | 0 | 22430 | no | 13774.9188 | 0 | no | no | 0 | 0 | 0 | 0 | 0 |  | 0 | 0 | 0 | 0 | 0 | 13774.9188 | 18218.8157 | 0 | yes | Deficit |  |  | 0 | 0 | 0 | 0 | 0 |  | 0 | 0 | 0 | 0 | 0 | no |  | 0 | 28750 | no | 18218.8157 | 0 | no | no | 0 | 0 | 0 | 0 | 0 |  | 0 | 0 | 0 | 0 | 0 | 18218.8157
| 13191.9353 | 0 | no | Surplus | yes |  | 0 | 0 | 0 | 582.9835 | 0 | no | 0 | 0 | 0 | 582.9835 | 8972 | no | 13191.9353 | 0 | 22430 |  |  | 0 |  |  | 0 | 0 | 0 | 0 | 0 |  | 0 | 0 | 0 | 0 | 0 | 13191.9353 | 19089.0328 | 0 | yes | Deficit |  |  | 0 | 0 | 0 | 0 | 0 |  | 0 | 0 | 0 | 0 | 0 | no |  | 0 | 28750 | no | 19089.0328 | 0 | no | no | 0 | 0 | 0 | 0 | 0 |  | 0 | 0 | 0 | 0 | 0 | 19089.0328
| 11842.8501 | 0 | no | Surplus | yes |  | 0 | 0 | 0 | 1349.0853 | 0 | no | 0 | 0 | 0 | 1349.0853 | 8972 | no | 11842.8501 | 0 | 22430 |  |  | 0 |  |  | 0 | 0 | 0 | 0 | 0 |  | 0 | 0 | 0 | 0 | 0 | 11842.8501 | 18262.3224 | 0 | no | Surplus | yes |  | 0 | 0 | 0 | 826.7104 | 0 | no | 0 | 0 | 0 | 826.7104 | 0 | no | 18262.3224 | 0 | 28750 |  |  | 0 |  |  | 0 | 0 | 0 | 0 | 0 |  | 0 | 0 | 0 | 0 | 0 | 18262.3224
| 13484.4368 | 0 | yes | Deficit |  |  | 0 | 0 | 0 | 0 | 0 |  | 0 | 0 | 0 | 0 | 8972 | no |  | 0 | 22430 | no | 13484.4368 | 0 | no | no | 0 | 0 | 0 | 0 | 0 |  | 0 | 0 | 0 | 0 | 0 | 13484.4368 | 17742.5163 | 0 | no | Surplus | yes |  | 0 | 0 | 0 | 519.8062 | 0 | no | 0 | 0 | 0 | 519.8062 | 0 | no | 17742.5163 | 0 | 28750 |  |  | 0 |  |  | 0 | 0 | 0 | 0 | 0 |  | 0 | 0 | 0 | 0 | 0 | 17742.5163
| 14805.8547 | 0 | yes | Deficit |  |  | 0 | 0 | 0 | 0 | 0 |  | 0 | 0 | 0 | 0 | 8972 | no |  | 0 | 22430 | no | 14805.8547 | 0 | no | no | 0 | 0 | 0 | 0 | 0 |  | 0 | 0 | 0 | 0 | 0 | 14805.8547 | 14876.6502 | 0 | no | Surplus | yes |  | 0 | 0 | 0 | 2865.866 | 0 | no | 0 | 0 | 0 | 2865.866 | 0 | no | 14876.6502 | 0 | 28750 |  |  | 0 |  |  | 0 | 0 | 0 | 0 | 0 |  | 0 | 0 | 0 | 0 | 0 | 14876.6502
| 14274.9301 | 0 | no | Surplus | yes |  | 0 | 0 | 0 | 530.9246 | 0 | no | 0 | 0 | 0 | 530.9246 | 8972 | no | 14274.9301 | 0 | 22430 |  |  | 0 |  |  | 0 | 0 | 0 | 0 | 0 |  | 0 | 0 | 0 | 0 | 0 | 14274.9301 | 15431.902 | 0 | yes | Deficit |  |  | 0 | 0 | 0 | 0 | 0 |  | 0 | 0 | 0 | 0 | 0 | no |  | 0 | 28750 | no | 15431.902 | 0 | no | no | 0 | 0 | 0 | 0 | 0 |  | 0 | 0 | 0 | 0 | 0 | 15431.902
| 14913.3614 | 0 | yes | Deficit |  |  | 0 | 0 | 0 | 0 | 0 |  | 0 | 0 | 0 | 0 | 8972 | no |  | 0 | 22430 | no | 14913.3614 | 0 | no | no | 0 | 0 | 0 | 0 | 0 |  | 0 | 0 | 0 | 0 | 0 | 14913.3614 | 14321.287 | 0 | no | Surplus | yes |  | 0 | 0 | 0 | 1110.615 | 0 | no | 0 | 0 | 0 | 1110.615 | 0 | no | 14321.287 | 0 | 28750 |  |  | 0 |  |  | 0 | 0 | 0 | 0 | 0 |  | 0 | 0 | 0 | 0 | 0 | 14321.287
| 12203.4049 | 0 | no | Surplus | yes |  | 0 | 0 | 0 | 2709.9565 | 0 | no | 0 | 0 | 0 | 2709.9565 | 8972 | no | 12203.4049 | 0 | 22430 |  |  | 0 |  |  | 0 | 0 | 0 | 0 | 0 |  | 0 | 0 | 0 | 0 | 0 | 12203.4049 | 14638.2783 | 0 | yes | Deficit |  |  | 0 | 0 | 0 | 0 | 0 |  | 0 | 0 | 0 | 0 | 0 | no |  | 0 | 28750 | no | 14638.2783 | 0 | no | no | 0 | 0 | 0 | 0 | 0 |  | 0 | 0 | 0 | 0 | 0 | 14638.2783
| 14710.6197 | 0 | yes | Deficit |  |  | 0 | 0 | 0 | 0 | 0 |  | 0 | 0 | 0 | 0 | 8972 | no |  | 0 | 22430 | no | 14710.6197 | 0 | no | no | 0 | 0 | 0 | 0 | 0 |  | 0 | 0 | 0 | 0 | 0 | 14710.6197 | 16423.2333 | 0 | yes | Deficit |  |  | 0 | 0 | 0 | 0 | 0 |  | 0 | 0 | 0 | 0 | 0 | no |  | 0 | 28750 | no | 16423.2333 | 0 | no | no | 0 | 0 | 0 | 0 | 0 |  | 0 | 0 | 0 | 0 | 0 | 16423.2333
| 12915.289 | 0 | no | Surplus | yes |  | 0 | 0 | 0 | 1795.3306 | 0 | no | 0 | 0 | 0 | 1795.3306 | 8972 | no | 12915.289 | 0 | 22430 |  |  | 0 |  |  | 0 | 0 | 0 | 0 | 0 |  | 0 | 0 | 0 | 0 | 0 | 12915.289 | 14744.0903 | 0 | no | Surplus | yes |  | 0 | 0 | 0 | 1679.143 | 0 | no | 0 | 0 | 0 | 1679.143 | 0 | no | 14744.0903 | 0 | 28750 |  |  | 0 |  |  | 0 | 0 | 0 | 0 | 0 |  | 0 | 0 | 0 | 0 | 0 | 14744.0903
| 14009.6369 | 0 | yes | Deficit |  |  | 0 | 0 | 0 | 0 | 0 |  | 0 | 0 | 0 | 0 | 8972 | no |  | 0 | 22430 | no | 14009.6369 | 0 | no | no | 0 | 0 | 0 | 0 | 0 |  | 0 | 0 | 0 | 0 | 0 | 14009.6369 | 14971.5937 | 0 | yes | Deficit |  |  | 0 | 0 | 0 | 0 | 0 |  | 0 | 0 | 0 | 0 | 0 | no |  | 0 | 28750 | no | 14971.5937 | 0 | no | no | 0 | 0 | 0 | 0 | 0 |  | 0 | 0 | 0 | 0 | 0 | 14971.5937
| 12978.109 | 0 | no | Surplus | yes |  | 0 | 0 | 0 | 1031.5279 | 0 | no | 0 | 0 | 0 | 1031.5279 | 8972 | no | 12978.109 | 0 | 22430 |  |  | 0 |  |  | 0 | 0 | 0 | 0 | 0 |  | 0 | 0 | 0 | 0 | 0 | 12978.109 | 14197.3447 | 0 | no | Surplus | yes |  | 0 | 0 | 0 | 774.249 | 0 | no | 0 | 0 | 0 | 774.249 | 0 | no | 14197.3447 | 0 | 28750 |  |  | 0 |  |  | 0 | 0 | 0 | 0 | 0 |  | 0 | 0 | 0 | 0 | 0 | 14197.3447
| 12652.6787 | 0 | no | Surplus | yes |  | 0 | 0 | 0 | 325.4303 | 0 | no | 0 | 0 | 0 | 325.4303 | 8972 | no | 12652.6787 | 0 | 22430 |  |  | 0 |  |  | 0 | 0 | 0 | 0 | 0 |  | 0 | 0 | 0 | 0 | 0 | 12652.6787 | 17249.2334 | 0 | yes | Deficit |  |  | 0 | 0 | 0 | 0 | 0 |  | 0 | 0 | 0 | 0 | 0 | no |  | 0 | 28750 | no | 17249.2334 | 0 | no | no | 0 | 0 | 0 | 0 | 0 |  | 0 | 0 | 0 | 0 | 0 | 17249.2334
| 12523.8055 | 0 | no | Surplus | yes |  | 0 | 0 | 0 | 128.8732 | 0 | no | 0 | 0 | 0 | 128.8732 | 8972 | no | 12523.8055 | 0 | 22430 |  |  | 0 |  |  | 0 | 0 | 0 | 0 | 0 |  | 0 | 0 | 0 | 0 | 0 | 12523.8055 | 13515.923 | 0 | no | Surplus | yes |  | 0 | 0 | 0 | 3733.3103 | 0 | no | 0 | 0 | 0 | 3733.3103 | 0 | no | 13515.923 | 0 | 28750 |  |  | 0 |  |  | 0 | 0 | 0 | 0 | 0 |  | 0 | 0 | 0 | 0 | 0 | 13515.923
| 11446.0569 | 0 | no | Surplus | yes |  | 0 | 0 | 0 | 1077.7485 | 0 | no | 0 | 0 | 0 | 1077.7485 | 8972 | no | 11446.0569 | 0 | 22430 |  |  | 0 |  |  | 0 | 0 | 0 | 0 | 0 |  | 0 | 0 | 0 | 0 | 0 | 11446.0569 | 15886.6582 | 0 | yes | Deficit |  |  | 0 | 0 | 0 | 0 | 0 |  | 0 | 0 | 0 | 0 | 0 | no |  | 0 | 28750 | no | 15886.6582 | 0 | no | no | 0 | 0 | 0 | 0 | 0 |  | 0 | 0 | 0 | 0 | 0 | 15886.6582
| 13224.6558 | 0 | yes | Deficit |  |  | 0 | 0 | 0 | 0 | 0 |  | 0 | 0 | 0 | 0 | 8972 | no |  | 0 | 22430 | no | 13224.6558 | 0 | no | no | 0 | 0 | 0 | 0 | 0 |  | 0 | 0 | 0 | 0 | 0 | 13224.6558 | 15785.704 | 0 | no | Surplus | yes |  | 0 | 0 | 0 | 100.9543 | 0 | no | 0 | 0 | 0 | 100.9543 | 0 | no | 15785.704 | 0 | 28750 |  |  | 0 |  |  | 0 | 0 | 0 | 0 | 0 |  | 0 | 0 | 0 | 0 | 0 | 15785.704
| 13504.3439 | 0 | yes | Deficit |  |  | 0 | 0 | 0 | 0 | 0 |  | 0 | 0 | 0 | 0 | 8972 | no |  | 0 | 22430 | no | 13504.3439 | 0 | no | no | 0 | 0 | 0 | 0 | 0 |  | 0 | 0 | 0 | 0 | 0 | 13504.3439 | 15499.6059 | 0 | no | Surplus | yes |  | 0 | 0 | 0 | 286.0981 | 0 | no | 0 | 0 | 0 | 286.0981 | 0 | no | 15499.6059 | 0 | 28750 |  |  | 0 |  |  | 0 | 0 | 0 | 0 | 0 |  | 0 | 0 | 0 | 0 | 0 | 15499.6059
| 14996.8598 | 0 | yes | Deficit |  |  | 0 | 0 | 0 | 0 | 0 |  | 0 | 0 | 0 | 0 | 8972 | no |  | 0 | 22430 | no | 14996.8598 | 0 | no | no | 0 | 0 | 0 | 0 | 0 |  | 0 | 0 | 0 | 0 | 0 | 14996.8598 | 14909.7648 | 0 | no | Surplus | yes |  | 0 | 0 | 0 | 589.8411 | 0 | no | 0 | 0 | 0 | 589.8411 | 0 | no | 14909.7648 | 0 | 28750 |  |  | 0 |  |  | 0 | 0 | 0 | 0 | 0 |  | 0 | 0 | 0 | 0 | 0 | 14909.7648
| 15029.4338 | 0 | yes | Deficit |  |  | 0 | 0 | 0 | 0 | 0 |  | 0 | 0 | 0 | 0 | 8972 | no |  | 0 | 22430 | no | 15029.4338 | 0 | no | no | 0 | 0 | 0 | 0 | 0 |  | 0 | 0 | 0 | 0 | 0 | 15029.4338 | 15856.9232 | 0 | yes | Deficit |  |  | 0 | 0 | 0 | 0 | 0 |  | 0 | 0 | 0 | 0 | 0 | no |  | 0 | 28750 | no | 15856.9232 | 0 | no | no | 0 | 0 | 0 | 0 | 0 |  | 0 | 0 | 0 | 0 | 0 | 15856.9232
| 15134.4635 | 0 | yes | Deficit |  |  | 0 | 0 | 0 | 0 | 0 |  | 0 | 0 | 0 | 0 | 8972 | no |  | 0 | 22430 | no | 15134.4635 | 0 | no | no | 0 | 0 | 0 | 0 | 0 |  | 0 | 0 | 0 | 0 | 0 | 15134.4635 | 17949.9999 | 0 | yes | Deficit |  |  | 0 | 0 | 0 | 0 | 0 |  | 0 | 0 | 0 | 0 | 0 | no |  | 0 | 28750 | no | 17949.9999 | 0 | no | no | 0 | 0 | 0 | 0 | 0 |  | 0 | 0 | 0 | 0 | 0 | 17949.9999
| 14283.0773 | 0 | no | Surplus | yes |  | 0 | 0 | 0 | 851.3862 | 0 | no | 0 | 0 | 0 | 851.3862 | 8972 | no | 14283.0773 | 0 | 22430 |  |  | 0 |  |  | 0 | 0 | 0 | 0 | 0 |  | 0 | 0 | 0 | 0 | 0 | 14283.0773 | 15963.9683 | 0 | no | Surplus | yes |  | 0 | 0 | 0 | 1986.0316 | 0 | no | 0 | 0 | 0 | 1986.0316 | 0 | no | 15963.9683 | 0 | 28750 |  |  | 0 |  |  | 0 | 0 | 0 | 0 | 0 |  | 0 | 0 | 0 | 0 | 0 | 15963.9683
| 15036.0442 | 0 | yes | Deficit |  |  | 0 | 0 | 0 | 0 | 0 |  | 0 | 0 | 0 | 0 | 8972 | no |  | 0 | 22430 | no | 15036.0442 | 0 | no | no | 0 | 0 | 0 | 0 | 0 |  | 0 | 0 | 0 | 0 | 0 | 15036.0442 | 15535.7669 | 0 | no | Surplus | yes |  | 0 | 0 | 0 | 428.2014 | 0 | no | 0 | 0 | 0 | 428.2014 | 0 | no | 15535.7669 | 0 | 28750 |  |  | 0 |  |  | 0 | 0 | 0 | 0 | 0 |  | 0 | 0 | 0 | 0 | 0 | 15535.7669
| 14603.6533 | 0 | no | Surplus | yes |  | 0 | 0 | 0 | 432.3909 | 0 | no | 0 | 0 | 0 | 432.3909 | 8972 | no | 14603.6533 | 0 | 22430 |  |  | 0 |  |  | 0 | 0 | 0 | 0 | 0 |  | 0 | 0 | 0 | 0 | 0 | 14603.6533 | 15489.5912 | 0 | no | Surplus | yes |  | 0 | 0 | 0 | 46.1757 | 0 | no | 0 | 0 | 0 | 46.1757 | 0 | no | 15489.5912 | 0 | 28750 |  |  | 0 |  |  | 0 | 0 | 0 | 0 | 0 |  | 0 | 0 | 0 | 0 | 0 | 15489.5912
| 13806.1814 | 0 | no | Surplus | yes |  | 0 | 0 | 0 | 797.472 | 0 | no | 0 | 0 | 0 | 797.472 | 8972 | no | 13806.1814 | 0 | 22430 |  |  | 0 |  |  | 0 | 0 | 0 | 0 | 0 |  | 0 | 0 | 0 | 0 | 0 | 13806.1814 | 17403.7238 | 0 | yes | Deficit |  |  | 0 | 0 | 0 | 0 | 0 |  | 0 | 0 | 0 | 0 | 0 | no |  | 0 | 28750 | no | 17403.7238 | 0 | no | no | 0 | 0 | 0 | 0 | 0 |  | 0 | 0 | 0 | 0 | 0 | 17403.7238
| 14411.0383 | 0 | yes | Deficit |  |  | 0 | 0 | 0 | 0 | 0 |  | 0 | 0 | 0 | 0 | 8972 | no |  | 0 | 22430 | no | 14411.0383 | 0 | no | no | 0 | 0 | 0 | 0 | 0 |  | 0 | 0 | 0 | 0 | 0 | 14411.0383 | 19312.8095 | 0 | yes | Deficit |  |  | 0 | 0 | 0 | 0 | 0 |  | 0 | 0 | 0 | 0 | 0 | no |  | 0 | 28750 | no | 19312.8095 | 0 | no | no | 0 | 0 | 0 | 0 | 0 |  | 0 | 0 | 0 | 0 | 0 | 19312.8095
| 14241.8804 | 0 | no | Surplus | yes |  | 0 | 0 | 0 | 169.1579 | 0 | no | 0 | 0 | 0 | 169.1579 | 8972 | no | 14241.8804 | 0 | 22430 |  |  | 0 |  |  | 0 | 0 | 0 | 0 | 0 |  | 0 | 0 | 0 | 0 | 0 | 14241.8804 | 17593.2241 | 0 | no | Surplus | yes |  | 0 | 0 | 0 | 1719.5854 | 0 | no | 0 | 0 | 0 | 1719.5854 | 0 | no | 17593.2241 | 0 | 28750 |  |  | 0 |  |  | 0 | 0 | 0 | 0 | 0 |  | 0 | 0 | 0 | 0 | 0 | 17593.2241
| 14821.4277 | 0 | yes | Deficit |  |  | 0 | 0 | 0 | 0 | 0 |  | 0 | 0 | 0 | 0 | 8972 | no |  | 0 | 22430 | no | 14821.4277 | 0 | no | no | 0 | 0 | 0 | 0 | 0 |  | 0 | 0 | 0 | 0 | 0 | 14821.4277 | 15200.5887 | 0 | no | Surplus | yes |  | 0 | 0 | 0 | 2392.6355 | 0 | no | 0 | 0 | 0 | 2392.6355 | 0 | no | 15200.5887 | 0 | 28750 |  |  | 0 |  |  | 0 | 0 | 0 | 0 | 0 |  | 0 | 0 | 0 | 0 | 0 | 15200.5887
| 14305.4093 | 0 | no | Surplus | yes |  | 0 | 0 | 0 | 516.0184 | 0 | no | 0 | 0 | 0 | 516.0184 | 8972 | no | 14305.4093 | 0 | 22430 |  |  | 0 |  |  | 0 | 0 | 0 | 0 | 0 |  | 0 | 0 | 0 | 0 | 0 | 14305.4093 | 15317.0234 | 0 | yes | Deficit |  |  | 0 | 0 | 0 | 0 | 0 |  | 0 | 0 | 0 | 0 | 0 | no |  | 0 | 28750 | no | 15317.0234 | 0 | no | no | 0 | 0 | 0 | 0 | 0 |  | 0 | 0 | 0 | 0 | 0 | 15317.0234
| 14927.7468 | 0 | yes | Deficit |  |  | 0 | 0 | 0 | 0 | 0 |  | 0 | 0 | 0 | 0 | 8972 | no |  | 0 | 22430 | no | 14927.7468 | 0 | no | no | 0 | 0 | 0 | 0 | 0 |  | 0 | 0 | 0 | 0 | 0 | 14927.7468 | 14668.2407 | 0 | no | Surplus | yes |  | 0 | 0 | 0 | 648.7827 | 0 | no | 0 | 0 | 0 | 648.7827 | 0 | no | 14668.2407 | 0 | 28750 |  |  | 0 |  |  | 0 | 0 | 0 | 0 | 0 |  | 0 | 0 | 0 | 0 | 0 | 14668.2407
| 15476.7793 | 0 | yes | Deficit |  |  | 0 | 0 | 0 | 0 | 0 |  | 0 | 0 | 0 | 0 | 8972 | no |  | 0 | 22430 | no | 15476.7793 | 0 | no | no | 0 | 0 | 0 | 0 | 0 |  | 0 | 0 | 0 | 0 | 0 | 15476.7793 | 13588.3893 | 0 | no | Surplus | yes |  | 0 | 0 | 0 | 1079.8514 | 0 | no | 0 | 0 | 0 | 1079.8514 | 0 | no | 13588.3893 | 0 | 28750 |  |  | 0 |  |  | 0 | 0 | 0 | 0 | 0 |  | 0 | 0 | 0 | 0 | 0 | 13588.3893
| 14934.3527 | 0 | no | Surplus | yes |  | 0 | 0 | 0 | 542.4266 | 0 | no | 0 | 0 | 0 | 542.4266 | 8972 | no | 14934.3527 | 0 | 22430 |  |  | 0 |  |  | 0 | 0 | 0 | 0 | 0 |  | 0 | 0 | 0 | 0 | 0 | 14934.3527 | 13061.5121 | 0 | no | Surplus | yes |  | 0 | 0 | 0 | 526.8772 | 0 | no | 0 | 0 | 0 | 526.8772 | 0 | no | 13061.5121 | 0 | 28750 |  |  | 0 |  |  | 0 | 0 | 0 | 0 | 0 |  | 0 | 0 | 0 | 0 | 0 | 13061.5121
| 14735.7612 | 0 | no | Surplus | yes |  | 0 | 0 | 0 | 198.5915 | 0 | no | 0 | 0 | 0 | 198.5915 | 8972 | no | 14735.7612 | 0 | 22430 |  |  | 0 |  |  | 0 | 0 | 0 | 0 | 0 |  | 0 | 0 | 0 | 0 | 0 | 14735.7612 | 16568.4138 | 0 | yes | Deficit |  |  | 0 | 0 | 0 | 0 | 0 |  | 0 | 0 | 0 | 0 | 0 | no |  | 0 | 28750 | no | 16568.4138 | 0 | no | no | 0 | 0 | 0 | 0 | 0 |  | 0 | 0 | 0 | 0 | 0 | 16568.4138
| 14669.3307 | 0 | no | Surplus | yes |  | 0 | 0 | 0 | 66.4304 | 0 | no | 0 | 0 | 0 | 66.4304 | 8972 | no | 14669.3307 | 0 | 22430 |  |  | 0 |  |  | 0 | 0 | 0 | 0 | 0 |  | 0 | 0 | 0 | 0 | 0 | 14669.3307 | 15080.3586 | 0 | no | Surplus | yes |  | 0 | 0 | 0 | 1488.0552 | 0 | no | 0 | 0 | 0 | 1488.0552 | 0 | no | 15080.3586 | 0 | 28750 |  |  | 0 |  |  | 0 | 0 | 0 | 0 | 0 |  | 0 | 0 | 0 | 0 | 0 | 15080.3586
| 14614.7696 | 0 | no | Surplus | yes |  | 0 | 0 | 0 | 54.5611 | 0 | no | 0 | 0 | 0 | 54.5611 | 8972 | no | 14614.7696 | 0 | 22430 |  |  | 0 |  |  | 0 | 0 | 0 | 0 | 0 |  | 0 | 0 | 0 | 0 | 0 | 14614.7696 | 15407.6577 | 0 | yes | Deficit |  |  | 0 | 0 | 0 | 0 | 0 |  | 0 | 0 | 0 | 0 | 0 | no |  | 0 | 28750 | no | 15407.6577 | 0 | no | no | 0 | 0 | 0 | 0 | 0 |  | 0 | 0 | 0 | 0 | 0 | 15407.6577
| 14469.4442 | 0 | no | Surplus | yes |  | 0 | 0 | 0 | 145.3254 | 0 | no | 0 | 0 | 0 | 145.3254 | 8972 | no | 14469.4442 | 0 | 22430 |  |  | 0 |  |  | 0 | 0 | 0 | 0 | 0 |  | 0 | 0 | 0 | 0 | 0 | 14469.4442 | 15854.7902 | 0 | yes | Deficit |  |  | 0 | 0 | 0 | 0 | 0 |  | 0 | 0 | 0 | 0 | 0 | no |  | 0 | 28750 | no | 15854.7902 | 0 | no | no | 0 | 0 | 0 | 0 | 0 |  | 0 | 0 | 0 | 0 | 0 | 15854.7902
| 14425.0852 | 0 | no | Surplus | yes |  | 0 | 0 | 0 | 44.359 | 0 | no | 0 | 0 | 0 | 44.359 | 8972 | no | 14425.0852 | 0 | 22430 |  |  | 0 |  |  | 0 | 0 | 0 | 0 | 0 |  | 0 | 0 | 0 | 0 | 0 | 14425.0852 | 13065.9451 | 0 | no | Surplus | yes |  | 0 | 0 | 0 | 2788.8451 | 0 | no | 0 | 0 | 0 | 2788.8451 | 0 | no | 13065.9451 | 0 | 28750 |  |  | 0 |  |  | 0 | 0 | 0 | 0 | 0 |  | 0 | 0 | 0 | 0 | 0 | 13065.9451
| 13997.2123 | 0 | no | Surplus | yes |  | 0 | 0 | 0 | 427.8728 | 0 | no | 0 | 0 | 0 | 427.8728 | 8972 | no | 13997.2123 | 0 | 22430 |  |  | 0 |  |  | 0 | 0 | 0 | 0 | 0 |  | 0 | 0 | 0 | 0 | 0 | 13997.2123 | 12506.4381 | 0 | no | Surplus | yes |  | 0 | 0 | 0 | 559.5071 | 0 | no | 0 | 0 | 0 | 559.5071 | 0 | no | 12506.4381 | 0 | 28750 |  |  | 0 |  |  | 0 | 0 | 0 | 0 | 0 |  | 0 | 0 | 0 | 0 | 0 | 12506.4381
| 14480.1809 | 0 | yes | Deficit |  |  | 0 | 0 | 0 | 0 | 0 |  | 0 | 0 | 0 | 0 | 8972 | no |  | 0 | 22430 | no | 14480.1809 | 0 | no | no | 0 | 0 | 0 | 0 | 0 |  | 0 | 0 | 0 | 0 | 0 | 14480.1809 | 14741.0162 | 0 | yes | Deficit |  |  | 0 | 0 | 0 | 0 | 0 |  | 0 | 0 | 0 | 0 | 0 | no |  | 0 | 28750 | no | 14741.0162 | 0 | no | no | 0 | 0 | 0 | 0 | 0 |  | 0 | 0 | 0 | 0 | 0 | 14741.0162
| 13562.3582 | 0 | no | Surplus | yes |  | 0 | 0 | 0 | 917.8227 | 0 | no | 0 | 0 | 0 | 917.8227 | 8972 | no | 13562.3582 | 0 | 22430 |  |  | 0 |  |  | 0 | 0 | 0 | 0 | 0 |  | 0 | 0 | 0 | 0 | 0 | 13562.3582 | 12915.9863 | 0 | no | Surplus | yes |  | 0 | 0 | 0 | 1825.0299 | 0 | no | 0 | 0 | 0 | 1825.0299 | 0 | no | 12915.9863 | 0 | 28750 |  |  | 0 |  |  | 0 | 0 | 0 | 0 | 0 |  | 0 | 0 | 0 | 0 | 0 | 12915.9863
| 14124.3589 | 0 | yes | Deficit |  |  | 0 | 0 | 0 | 0 | 0 |  | 0 | 0 | 0 | 0 | 8972 | no |  | 0 | 22430 | no | 14124.3589 | 0 | no | no | 0 | 0 | 0 | 0 | 0 |  | 0 | 0 | 0 | 0 | 0 | 14124.3589 | 12942.9221 | 0 | yes | Deficit |  |  | 0 | 0 | 0 | 0 | 0 |  | 0 | 0 | 0 | 0 | 0 | no |  | 0 | 28750 | no | 12942.9221 | 0 | no | no | 0 | 0 | 0 | 0 | 0 |  | 0 | 0 | 0 | 0 | 0 | 12942.9221
| 14277.8955 | 0 | yes | Deficit |  |  | 0 | 0 | 0 | 0 | 0 |  | 0 | 0 | 0 | 0 | 8972 | no |  | 0 | 22430 | no | 14277.8955 | 0 | no | no | 0 | 0 | 0 | 0 | 0 |  | 0 | 0 | 0 | 0 | 0 | 14277.8955 | 15693.4493 | 0 | yes | Deficit |  |  | 0 | 0 | 0 | 0 | 0 |  | 0 | 0 | 0 | 0 | 0 | no |  | 0 | 28750 | no | 15693.4493 | 0 | no | no | 0 | 0 | 0 | 0 | 0 |  | 0 | 0 | 0 | 0 | 0 | 15693.4493
| 15397.8822 | 0 | yes | Deficit |  |  | 0 | 0 | 0 | 0 | 0 |  | 0 | 0 | 0 | 0 | 8972 | no |  | 0 | 22430 | no | 15397.8822 | 0 | no | no | 0 | 0 | 0 | 0 | 0 |  | 0 | 0 | 0 | 0 | 0 | 15397.8822 | 17178.013 | 0 | yes | Deficit |  |  | 0 | 0 | 0 | 0 | 0 |  | 0 | 0 | 0 | 0 | 0 | no |  | 0 | 28750 | no | 17178.013 | 0 | no | no | 0 | 0 | 0 | 0 | 0 |  | 0 | 0 | 0 | 0 | 0 | 17178.013
| 15292.4256 | 0 | no | Surplus | yes |  | 0 | 0 | 0 | 105.4566 | 0 | no | 0 | 0 | 0 | 105.4566 | 8972 | no | 15292.4256 | 0 | 22430 |  |  | 0 |  |  | 0 | 0 | 0 | 0 | 0 |  | 0 | 0 | 0 | 0 | 0 | 15292.4256 | 17558.1192 | 0 | yes | Deficit |  |  | 0 | 0 | 0 | 0 | 0 |  | 0 | 0 | 0 | 0 | 0 | no |  | 0 | 28750 | no | 17558.1192 | 0 | no | no | 0 | 0 | 0 | 0 | 0 |  | 0 | 0 | 0 | 0 | 0 | 17558.1192
| 15008.2632 | 0 | no | Surplus | yes |  | 0 | 0 | 0 | 284.1624 | 0 | no | 0 | 0 | 0 | 284.1624 | 8972 | no | 15008.2632 | 0 | 22430 |  |  | 0 |  |  | 0 | 0 | 0 | 0 | 0 |  | 0 | 0 | 0 | 0 | 0 | 15008.2632 | 18173.3491 | 0 | yes | Deficit |  |  | 0 | 0 | 0 | 0 | 0 |  | 0 | 0 | 0 | 0 | 0 | no |  | 0 | 28750 | no | 18173.3491 | 0 | no | no | 0 | 0 | 0 | 0 | 0 |  | 0 | 0 | 0 | 0 | 0 | 18173.3491
| 15685.939 | 0 | yes | Deficit |  |  | 0 | 0 | 0 | 0 | 0 |  | 0 | 0 | 0 | 0 | 8972 | no |  | 0 | 22430 | no | 15685.939 | 0 | no | no | 0 | 0 | 0 | 0 | 0 |  | 0 | 0 | 0 | 0 | 0 | 15685.939 | 22199.0937 | 0 | yes | Deficit |  |  | 0 | 0 | 0 | 0 | 0 |  | 0 | 0 | 0 | 0 | 0 | no |  | 0 | 28750 | no | 22199.0937 | 0 | no | no | 0 | 0 | 0 | 0 | 0 |  | 0 | 0 | 0 | 0 | 0 | 22199.0937
| 15697.7301 | 0 | yes | Deficit |  |  | 0 | 0 | 0 | 0 | 0 |  | 0 | 0 | 0 | 0 | 8972 | no |  | 0 | 22430 | no | 15697.7301 | 0 | no | no | 0 | 0 | 0 | 0 | 0 |  | 0 | 0 | 0 | 0 | 0 | 15697.7301 | 20951.9567 | 0 | no | Surplus | yes |  | 0 | 0 | 0 | 1247.1369 | 0 | no | 0 | 0 | 0 | 1247.1369 | 0 | no | 20951.9567 | 0 | 28750 |  |  | 0 |  |  | 0 | 0 | 0 | 0 | 0 |  | 0 | 0 | 0 | 0 | 0 | 20951.9567
| 16378.851 | 0 | yes | Deficit |  |  | 0 | 0 | 0 | 0 | 0 |  | 0 | 0 | 0 | 0 | 8972 | no |  | 0 | 22430 | no | 16378.851 | 0 | no | no | 0 | 0 | 0 | 0 | 0 |  | 0 | 0 | 0 | 0 | 0 | 16378.851 | 18720.0799 | 0 | no | Surplus | yes |  | 0 | 0 | 0 | 2231.8768 | 0 | no | 0 | 0 | 0 | 2231.8768 | 0 | no | 18720.0799 | 0 | 28750 |  |  | 0 |  |  | 0 | 0 | 0 | 0 | 0 |  | 0 | 0 | 0 | 0 | 0 | 18720.0799
| 17320.5374 | 0 | yes | Deficit |  |  | 0 | 0 | 0 | 0 | 0 |  | 0 | 0 | 0 | 0 | 8972 | no |  | 0 | 22430 | no | 17320.5374 | 0 | no | no | 0 | 0 | 0 | 0 | 0 |  | 0 | 0 | 0 | 0 | 0 | 17320.5374 | 18532.9461 | 0 | no | Surplus | yes |  | 0 | 0 | 0 | 187.1338 | 0 | no | 0 | 0 | 0 | 187.1338 | 0 | no | 18532.9461 | 0 | 28750 |  |  | 0 |  |  | 0 | 0 | 0 | 0 | 0 |  | 0 | 0 | 0 | 0 | 0 | 18532.9461
| 16250.1626 | 0 | no | Surplus | yes |  | 0 | 0 | 0 | 1070.3748 | 0 | no | 0 | 0 | 0 | 1070.3748 | 8972 | no | 16250.1626 | 0 | 22430 |  |  | 0 |  |  | 0 | 0 | 0 | 0 | 0 |  | 0 | 0 | 0 | 0 | 0 | 16250.1626 | 17563.5857 | 0 | no | Surplus | yes |  | 0 | 0 | 0 | 969.3604 | 0 | no | 0 | 0 | 0 | 969.3604 | 0 | no | 17563.5857 | 0 | 28750 |  |  | 0 |  |  | 0 | 0 | 0 | 0 | 0 |  | 0 | 0 | 0 | 0 | 0 | 17563.5857
| 16768.3319 | 0 | yes | Deficit |  |  | 0 | 0 | 0 | 0 | 0 |  | 0 | 0 | 0 | 0 | 8972 | no |  | 0 | 22430 | no | 16768.3319 | 0 | no | no | 0 | 0 | 0 | 0 | 0 |  | 0 | 0 | 0 | 0 | 0 | 16768.3319 | 19998.0602 | 0 | yes | Deficit |  |  | 0 | 0 | 0 | 0 | 0 |  | 0 | 0 | 0 | 0 | 0 | no |  | 0 | 28750 | no | 19998.0602 | 0 | no | no | 0 | 0 | 0 | 0 | 0 |  | 0 | 0 | 0 | 0 | 0 | 19998.0602
| 16479.044 | 0 | no | Surplus | yes |  | 0 | 0 | 0 | 289.288 | 0 | no | 0 | 0 | 0 | 289.288 | 8972 | no | 16479.044 | 0 | 22430 |  |  | 0 |  |  | 0 | 0 | 0 | 0 | 0 |  | 0 | 0 | 0 | 0 | 0 | 16479.044 | 16805.7618 | 0 | no | Surplus | yes |  | 0 | 0 | 0 | 3192.2984 | 0 | no | 0 | 0 | 0 | 3192.2984 | 0 | no | 16805.7618 | 0 | 28750 |  |  | 0 |  |  | 0 | 0 | 0 | 0 | 0 |  | 0 | 0 | 0 | 0 | 0 | 16805.7618
| 16232.2842 | 0 | no | Surplus | yes |  | 0 | 0 | 0 | 246.7598 | 0 | no | 0 | 0 | 0 | 246.7598 | 8972 | no | 16232.2842 | 0 | 22430 |  |  | 0 |  |  | 0 | 0 | 0 | 0 | 0 |  | 0 | 0 | 0 | 0 | 0 | 16232.2842 | 15867.7053 | 0 | no | Surplus | yes |  | 0 | 0 | 0 | 938.0565 | 0 | no | 0 | 0 | 0 | 938.0565 | 0 | no | 15867.7053 | 0 | 28750 |  |  | 0 |  |  | 0 | 0 | 0 | 0 | 0 |  | 0 | 0 | 0 | 0 | 0 | 15867.7053
| 16430.053 | 0 | yes | Deficit |  |  | 0 | 0 | 0 | 0 | 0 |  | 0 | 0 | 0 | 0 | 8972 | no |  | 0 | 22430 | no | 16430.053 | 0 | no | no | 0 | 0 | 0 | 0 | 0 |  | 0 | 0 | 0 | 0 | 0 | 16430.053 | 15745.5316 | 0 | no | Surplus | yes |  | 0 | 0 | 0 | 122.1738 | 0 | no | 0 | 0 | 0 | 122.1738 | 0 | no | 15745.5316 | 0 | 28750 |  |  | 0 |  |  | 0 | 0 | 0 | 0 | 0 |  | 0 | 0 | 0 | 0 | 0 | 15745.5316
| 16358.506 | 0 | no | Surplus | yes |  | 0 | 0 | 0 | 71.547 | 0 | no | 0 | 0 | 0 | 71.547 | 8972 | no | 16358.506 | 0 | 22430 |  |  | 0 |  |  | 0 | 0 | 0 | 0 | 0 |  | 0 | 0 | 0 | 0 | 0 | 16358.506 | 16010.8732 | 0 | yes | Deficit |  |  | 0 | 0 | 0 | 0 | 0 |  | 0 | 0 | 0 | 0 | 0 | no |  | 0 | 28750 | no | 16010.8732 | 0 | no | no | 0 | 0 | 0 | 0 | 0 |  | 0 | 0 | 0 | 0 | 0 | 16010.8732
| 16295.5759 | 0 | no | Surplus | yes |  | 0 | 0 | 0 | 62.9301 | 0 | no | 0 | 0 | 0 | 62.9301 | 8972 | no | 16295.5759 | 0 | 22430 |  |  | 0 |  |  | 0 | 0 | 0 | 0 | 0 |  | 0 | 0 | 0 | 0 | 0 | 16295.5759 | 16440.8935 | 0 | yes | Deficit |  |  | 0 | 0 | 0 | 0 | 0 |  | 0 | 0 | 0 | 0 | 0 | no |  | 0 | 28750 | no | 16440.8935 | 0 | no | no | 0 | 0 | 0 | 0 | 0 |  | 0 | 0 | 0 | 0 | 0 | 16440.8935
| 16636.7714 | 0 | yes | Deficit |  |  | 0 | 0 | 0 | 0 | 0 |  | 0 | 0 | 0 | 0 | 8972 | no |  | 0 | 22430 | no | 16636.7714 | 0 | no | no | 0 | 0 | 0 | 0 | 0 |  | 0 | 0 | 0 | 0 | 0 | 16636.7714 | 19947.2887 | 0 | yes | Deficit |  |  | 0 | 0 | 0 | 0 | 0 |  | 0 | 0 | 0 | 0 | 0 | no |  | 0 | 28750 | no | 19947.2887 | 0 | no | no | 0 | 0 | 0 | 0 | 0 |  | 0 | 0 | 0 | 0 | 0 | 19947.2887
| 16949.6809 | 0 | yes | Deficit |  |  | 0 | 0 | 0 | 0 | 0 |  | 0 | 0 | 0 | 0 | 8972 | no |  | 0 | 22430 | no | 16949.6809 | 0 | no | no | 0 | 0 | 0 | 0 | 0 |  | 0 | 0 | 0 | 0 | 0 | 16949.6809 | 17430.2719 | 0 | no | Surplus | yes |  | 0 | 0 | 0 | 2517.0168 | 0 | no | 0 | 0 | 0 | 2517.0168 | 0 | no | 17430.2719 | 0 | 28750 |  |  | 0 |  |  | 0 | 0 | 0 | 0 | 0 |  | 0 | 0 | 0 | 0 | 0 | 17430.2719
| 16908.1983 | 0 | no | Surplus | yes |  | 0 | 0 | 0 | 41.4827 | 0 | no | 0 | 0 | 0 | 41.4827 | 8972 | no | 16908.1983 | 0 | 22430 |  |  | 0 |  |  | 0 | 0 | 0 | 0 | 0 |  | 0 | 0 | 0 | 0 | 0 | 16908.1983 | 17921.9345 | 0 | yes | Deficit |  |  | 0 | 0 | 0 | 0 | 0 |  | 0 | 0 | 0 | 0 | 0 | no |  | 0 | 28750 | no | 17921.9345 | 0 | no | no | 0 | 0 | 0 | 0 | 0 |  | 0 | 0 | 0 | 0 | 0 | 17921.9345
| 15948.1144 | 0 | no | Surplus | yes |  | 0 | 0 | 0 | 960.0839 | 0 | no | 0 | 0 | 0 | 960.0839 | 8972 | no | 15948.1144 | 0 | 22430 |  |  | 0 |  |  | 0 | 0 | 0 | 0 | 0 |  | 0 | 0 | 0 | 0 | 0 | 15948.1144 | 18339.1395 | 0 | yes | Deficit |  |  | 0 | 0 | 0 | 0 | 0 |  | 0 | 0 | 0 | 0 | 0 | no |  | 0 | 28750 | no | 18339.1395 | 0 | no | no | 0 | 0 | 0 | 0 | 0 |  | 0 | 0 | 0 | 0 | 0 | 18339.1395
| 15637.0583 | 0 | no | Surplus | yes |  | 0 | 0 | 0 | 311.0561 | 0 | no | 0 | 0 | 0 | 311.0561 | 8972 | no | 15637.0583 | 0 | 22430 |  |  | 0 |  |  | 0 | 0 | 0 | 0 | 0 |  | 0 | 0 | 0 | 0 | 0 | 15637.0583 | 18510.2824 | 0 | yes | Deficit |  |  | 0 | 0 | 0 | 0 | 0 |  | 0 | 0 | 0 | 0 | 0 | no |  | 0 | 28750 | no | 18510.2824 | 0 | no | no | 0 | 0 | 0 | 0 | 0 |  | 0 | 0 | 0 | 0 | 0 | 18510.2824
| 15787.4836 | 0 | yes | Deficit |  |  | 0 | 0 | 0 | 0 | 0 |  | 0 | 0 | 0 | 0 | 8972 | no |  | 0 | 22430 | no | 15787.4836 | 0 | no | no | 0 | 0 | 0 | 0 | 0 |  | 0 | 0 | 0 | 0 | 0 | 15787.4836 | 18640.2288 | 0 | yes | Deficit |  |  | 0 | 0 | 0 | 0 | 0 |  | 0 | 0 | 0 | 0 | 0 | no |  | 0 | 28750 | no | 18640.2288 | 0 | no | no | 0 | 0 | 0 | 0 | 0 |  | 0 | 0 | 0 | 0 | 0 | 18640.2288
| 16430.9127 | 0 | yes | Deficit |  |  | 0 | 0 | 0 | 0 | 0 |  | 0 | 0 | 0 | 0 | 8972 | no |  | 0 | 22430 | no | 16430.9127 | 0 | no | no | 0 | 0 | 0 | 0 | 0 |  | 0 | 0 | 0 | 0 | 0 | 16430.9127 | 18343.6143 | 0 | no | Surplus | yes |  | 0 | 0 | 0 | 296.6145 | 0 | no | 0 | 0 | 0 | 296.6145 | 0 | no | 18343.6143 | 0 | 28750 |  |  | 0 |  |  | 0 | 0 | 0 | 0 | 0 |  | 0 | 0 | 0 | 0 | 0 | 18343.6143
| 17338.46 | 0 | yes | Deficit |  |  | 0 | 0 | 0 | 0 | 0 |  | 0 | 0 | 0 | 0 | 8972 | no |  | 0 | 22430 | no | 17338.46 | 0 | no | no | 0 | 0 | 0 | 0 | 0 |  | 0 | 0 | 0 | 0 | 0 | 17338.46 | 18278.5269 | 0 | no | Surplus | yes |  | 0 | 0 | 0 | 65.0874 | 0 | no | 0 | 0 | 0 | 65.0874 | 0 | no | 18278.5269 | 0 | 28750 |  |  | 0 |  |  | 0 | 0 | 0 | 0 | 0 |  | 0 | 0 | 0 | 0 | 0 | 18278.5269
| 15995.4031 | 0 | no | Surplus | yes |  | 0 | 0 | 0 | 1343.0569 | 0 | no | 0 | 0 | 0 | 1343.0569 | 8972 | no | 15995.4031 | 0 | 22430 |  |  | 0 |  |  | 0 | 0 | 0 | 0 | 0 |  | 0 | 0 | 0 | 0 | 0 | 15995.4031 | 18128.2136 | 0 | no | Surplus | yes |  | 0 | 0 | 0 | 150.3132 | 0 | no | 0 | 0 | 0 | 150.3132 | 0 | no | 18128.2136 | 0 | 28750 |  |  | 0 |  |  | 0 | 0 | 0 | 0 | 0 |  | 0 | 0 | 0 | 0 | 0 | 18128.2136
| 16601.1679 | 0 | yes | Deficit |  |  | 0 | 0 | 0 | 0 | 0 |  | 0 | 0 | 0 | 0 | 8972 | no |  | 0 | 22430 | no | 16601.1679 | 0 | no | no | 0 | 0 | 0 | 0 | 0 |  | 0 | 0 | 0 | 0 | 0 | 16601.1679 | 13968.2719 | 0 | no | Surplus | yes |  | 0 | 0 | 0 | 4159.9417 | 0 | no | 0 | 0 | 0 | 4159.9417 | 0 | no | 13968.2719 | 0 | 28750 |  |  | 0 |  |  | 0 | 0 | 0 | 0 | 0 |  | 0 | 0 | 0 | 0 | 0 | 13968.2719
| 15716.8663 | 0 | no | Surplus | yes |  | 0 | 0 | 0 | 884.3016 | 0 | no | 0 | 0 | 0 | 884.3016 | 8972 | no | 15716.8663 | 0 | 22430 |  |  | 0 |  |  | 0 | 0 | 0 | 0 | 0 |  | 0 | 0 | 0 | 0 | 0 | 15716.8663 | 14417.6236 | 0 | yes | Deficit |  |  | 0 | 0 | 0 | 0 | 0 |  | 0 | 0 | 0 | 0 | 0 | no |  | 0 | 28750 | no | 14417.6236 | 0 | no | no | 0 | 0 | 0 | 0 | 0 |  | 0 | 0 | 0 | 0 | 0 | 14417.6236
| 16578.9186 | 0 | yes | Deficit |  |  | 0 | 0 | 0 | 0 | 0 |  | 0 | 0 | 0 | 0 | 8972 | no |  | 0 | 22430 | no | 16578.9186 | 0 | no | no | 0 | 0 | 0 | 0 | 0 |  | 0 | 0 | 0 | 0 | 0 | 16578.9186 | 16000.8168 | 0 | yes | Deficit |  |  | 0 | 0 | 0 | 0 | 0 |  | 0 | 0 | 0 | 0 | 0 | no |  | 0 | 28750 | no | 16000.8168 | 0 | no | no | 0 | 0 | 0 | 0 | 0 |  | 0 | 0 | 0 | 0 | 0 | 16000.8168
| 16937.9883 | 0 | yes | Deficit |  |  | 0 | 0 | 0 | 0 | 0 |  | 0 | 0 | 0 | 0 | 8972 | no |  | 0 | 22430 | no | 16937.9883 | 0 | no | no | 0 | 0 | 0 | 0 | 0 |  | 0 | 0 | 0 | 0 | 0 | 16937.9883 | 15182.8997 | 0 | no | Surplus | yes |  | 0 | 0 | 0 | 817.9172 | 0 | no | 0 | 0 | 0 | 817.9172 | 0 | no | 15182.8997 | 0 | 28750 |  |  | 0 |  |  | 0 | 0 | 0 | 0 | 0 |  | 0 | 0 | 0 | 0 | 0 | 15182.8997
| 16405.1853 | 0 | no | Surplus | yes |  | 0 | 0 | 0 | 532.8029 | 0 | no | 0 | 0 | 0 | 532.8029 | 8972 | no | 16405.1853 | 0 | 22430 |  |  | 0 |  |  | 0 | 0 | 0 | 0 | 0 |  | 0 | 0 | 0 | 0 | 0 | 16405.1853 | 12684.1941 | 0 | no | Surplus | yes |  | 0 | 0 | 0 | 2498.7056 | 0 | no | 0 | 0 | 0 | 2498.7056 | 0 | no | 12684.1941 | 0 | 28750 |  |  | 0 |  |  | 0 | 0 | 0 | 0 | 0 |  | 0 | 0 | 0 | 0 | 0 | 12684.1941
| 16587.2638 | 0 | yes | Deficit |  |  | 0 | 0 | 0 | 0 | 0 |  | 0 | 0 | 0 | 0 | 8972 | no |  | 0 | 22430 | no | 16587.2638 | 0 | no | no | 0 | 0 | 0 | 0 | 0 |  | 0 | 0 | 0 | 0 | 0 | 16587.2638 | 13086.7906 | 0 | yes | Deficit |  |  | 0 | 0 | 0 | 0 | 0 |  | 0 | 0 | 0 | 0 | 0 | no |  | 0 | 28750 | no | 13086.7906 | 0 | no | no | 0 | 0 | 0 | 0 | 0 |  | 0 | 0 | 0 | 0 | 0 | 13086.7906
| 16602.3448 | 0 | yes | Deficit |  |  | 0 | 0 | 0 | 0 | 0 |  | 0 | 0 | 0 | 0 | 8972 | no |  | 0 | 22430 | no | 16602.3448 | 0 | no | no | 0 | 0 | 0 | 0 | 0 |  | 0 | 0 | 0 | 0 | 0 | 16602.3448 | 11815.4471 | 0 | no | Surplus | yes |  | 0 | 0 | 0 | 1271.3435 | 0 | no | 0 | 0 | 0 | 1271.3435 | 0 | no | 11815.4471 | 0 | 28750 |  |  | 0 |  |  | 0 | 0 | 0 | 0 | 0 |  | 0 | 0 | 0 | 0 | 0 | 11815.4471
| 16422.2833 | 0 | no | Surplus | yes |  | 0 | 0 | 0 | 180.0615 | 0 | no | 0 | 0 | 0 | 180.0615 | 8972 | no | 16422.2833 | 0 | 22430 |  |  | 0 |  |  | 0 | 0 | 0 | 0 | 0 |  | 0 | 0 | 0 | 0 | 0 | 16422.2833 | 13828.996 | 0 | yes | Deficit |  |  | 0 | 0 | 0 | 0 | 0 |  | 0 | 0 | 0 | 0 | 0 | no |  | 0 | 28750 | no | 13828.996 | 0 | no | no | 0 | 0 | 0 | 0 | 0 |  | 0 | 0 | 0 | 0 | 0 | 13828.996
| 17236.8433 | 0 | yes | Deficit |  |  | 0 | 0 | 0 | 0 | 0 |  | 0 | 0 | 0 | 0 | 8972 | no |  | 0 | 22430 | no | 17236.8433 | 0 | no | no | 0 | 0 | 0 | 0 | 0 |  | 0 | 0 | 0 | 0 | 0 | 17236.8433 | 13376.4289 | 0 | no | Surplus | yes |  | 0 | 0 | 0 | 452.5671 | 0 | no | 0 | 0 | 0 | 452.5671 | 0 | no | 13376.4289 | 0 | 28750 |  |  | 0 |  |  | 0 | 0 | 0 | 0 | 0 |  | 0 | 0 | 0 | 0 | 0 | 13376.4289
| 17106.7558 | 0 | no | Surplus | yes |  | 0 | 0 | 0 | 130.0876 | 0 | no | 0 | 0 | 0 | 130.0876 | 8972 | no | 17106.7558 | 0 | 22430 |  |  | 0 |  |  | 0 | 0 | 0 | 0 | 0 |  | 0 | 0 | 0 | 0 | 0 | 17106.7558 | 12309.3618 | 0 | no | Surplus | yes |  | 0 | 0 | 0 | 1067.0671 | 0 | no | 0 | 0 | 0 | 1067.0671 | 0 | no | 12309.3618 | 0 | 28750 |  |  | 0 |  |  | 0 | 0 | 0 | 0 | 0 |  | 0 | 0 | 0 | 0 | 0 | 12309.3618
| 16003.4299 | 0 | no | Surplus | yes |  | 0 | 0 | 0 | 1103.3258 | 0 | no | 0 | 0 | 0 | 1103.3258 | 8972 | no | 16003.4299 | 0 | 22430 |  |  | 0 |  |  | 0 | 0 | 0 | 0 | 0 |  | 0 | 0 | 0 | 0 | 0 | 16003.4299 | 15387.7415 | 0 | yes | Deficit |  |  | 0 | 0 | 0 | 0 | 0 |  | 0 | 0 | 0 | 0 | 0 | no |  | 0 | 28750 | no | 15387.7415 | 0 | no | no | 0 | 0 | 0 | 0 | 0 |  | 0 | 0 | 0 | 0 | 0 | 15387.7415
| 15548.0046 | 0 | no | Surplus | yes |  | 0 | 0 | 0 | 455.4253 | 0 | no | 0 | 0 | 0 | 455.4253 | 8972 | no | 15548.0046 | 0 | 22430 |  |  | 0 |  |  | 0 | 0 | 0 | 0 | 0 |  | 0 | 0 | 0 | 0 | 0 | 15548.0046 | 14075.5773 | 0 | no | Surplus | yes |  | 0 | 0 | 0 | 1312.1642 | 0 | no | 0 | 0 | 0 | 1312.1642 | 0 | no | 14075.5773 | 0 | 28750 |  |  | 0 |  |  | 0 | 0 | 0 | 0 | 0 |  | 0 | 0 | 0 | 0 | 0 | 14075.5773
| 14087.6002 | 0 | no | Surplus | yes |  | 0 | 0 | 0 | 1460.4045 | 0 | no | 0 | 0 | 0 | 1460.4045 | 8972 | no | 14087.6002 | 0 | 22430 |  |  | 0 |  |  | 0 | 0 | 0 | 0 | 0 |  | 0 | 0 | 0 | 0 | 0 | 14087.6002 | 13287.2413 | 0 | no | Surplus | yes |  | 0 | 0 | 0 | 788.3361 | 0 | no | 0 | 0 | 0 | 788.3361 | 0 | no | 13287.2413 | 0 | 28750 |  |  | 0 |  |  | 0 | 0 | 0 | 0 | 0 |  | 0 | 0 | 0 | 0 | 0 | 13287.2413
| 15245.6436 | 0 | yes | Deficit |  |  | 0 | 0 | 0 | 0 | 0 |  | 0 | 0 | 0 | 0 | 8972 | no |  | 0 | 22430 | no | 15245.6436 | 0 | no | no | 0 | 0 | 0 | 0 | 0 |  | 0 | 0 | 0 | 0 | 0 | 15245.6436 | 13977.6131 | 0 | yes | Deficit |  |  | 0 | 0 | 0 | 0 | 0 |  | 0 | 0 | 0 | 0 | 0 | no |  | 0 | 28750 | no | 13977.6131 | 0 | no | no | 0 | 0 | 0 | 0 | 0 |  | 0 | 0 | 0 | 0 | 0 | 13977.6131
| 14572.05 | 0 | no | Surplus | yes |  | 0 | 0 | 0 | 673.5935 | 0 | no | 0 | 0 | 0 | 673.5935 | 8972 | no | 14572.05 | 0 | 22430 |  |  | 0 |  |  | 0 | 0 | 0 | 0 | 0 |  | 0 | 0 | 0 | 0 | 0 | 14572.05 | 13880.2813 | 0 | no | Surplus | yes |  | 0 | 0 | 0 | 97.3318 | 0 | no | 0 | 0 | 0 | 97.3318 | 0 | no | 13880.2813 | 0 | 28750 |  |  | 0 |  |  | 0 | 0 | 0 | 0 | 0 |  | 0 | 0 | 0 | 0 | 0 | 13880.2813
| 15174.302 | 0 | yes | Deficit |  |  | 0 | 0 | 0 | 0 | 0 |  | 0 | 0 | 0 | 0 | 8972 | no |  | 0 | 22430 | no | 15174.302 | 0 | no | no | 0 | 0 | 0 | 0 | 0 |  | 0 | 0 | 0 | 0 | 0 | 15174.302 | 11402.4862 | 0 | no | Surplus | yes |  | 0 | 0 | 0 | 2477.7952 | 0 | no | 0 | 0 | 0 | 2477.7952 | 0 | no | 11402.4862 | 0 | 28750 |  |  | 0 |  |  | 0 | 0 | 0 | 0 | 0 |  | 0 | 0 | 0 | 0 | 0 | 11402.4862
| 14974.9403 | 0 | no | Surplus | yes |  | 0 | 0 | 0 | 199.3618 | 0 | no | 0 | 0 | 0 | 199.3618 | 8972 | no | 14974.9403 | 0 | 22430 |  |  | 0 |  |  | 0 | 0 | 0 | 0 | 0 |  | 0 | 0 | 0 | 0 | 0 | 14974.9403 | 11498.7229 | 0 | yes | Deficit |  |  | 0 | 0 | 0 | 0 | 0 |  | 0 | 0 | 0 | 0 | 0 | no |  | 0 | 28750 | no | 11498.7229 | 0 | no | no | 0 | 0 | 0 | 0 | 0 |  | 0 | 0 | 0 | 0 | 0 | 11498.7229
| 14657.5622 | 0 | no | Surplus | yes |  | 0 | 0 | 0 | 317.3781 | 0 | no | 0 | 0 | 0 | 317.3781 | 8972 | no | 14657.5622 | 0 | 22430 |  |  | 0 |  |  | 0 | 0 | 0 | 0 | 0 |  | 0 | 0 | 0 | 0 | 0 | 14657.5622 | 11484.0877 | 0 | no | Surplus | yes |  | 0 | 0 | 0 | 14.6352 | 0 | no | 0 | 0 | 0 | 14.6352 | 0 | no | 11484.0877 | 0 | 28750 |  |  | 0 |  |  | 0 | 0 | 0 | 0 | 0 |  | 0 | 0 | 0 | 0 | 0 | 11484.0877
| 15220.3692 | 0 | yes | Deficit |  |  | 0 | 0 | 0 | 0 | 0 |  | 0 | 0 | 0 | 0 | 8972 | no |  | 0 | 22430 | no | 15220.3692 | 0 | no | no | 0 | 0 | 0 | 0 | 0 |  | 0 | 0 | 0 | 0 | 0 | 15220.3692 | 10317.1525 | 0 | no | Surplus | yes |  | 0 | 0 | 0 | 1166.9351 | 0 | no | 0 | 0 | 0 | 1166.9351 | 0 | no | 10317.1525 | 0 | 28750 |  |  | 0 |  |  | 0 | 0 | 0 | 0 | 0 |  | 0 | 0 | 0 | 0 | 0 | 10317.1525
| 13519.3882 | 0 | no | Surplus | yes |  | 0 | 0 | 0 | 1700.9811 | 0 | no | 0 | 0 | 0 | 1700.9811 | 8972 | no | 13519.3882 | 0 | 22430 |  |  | 0 |  |  | 0 | 0 | 0 | 0 | 0 |  | 0 | 0 | 0 | 0 | 0 | 13519.3882 | 11222.0599 | 0 | yes | Deficit |  |  | 0 | 0 | 0 | 0 | 0 |  | 0 | 0 | 0 | 0 | 0 | no |  | 0 | 28750 | no | 11222.0599 | 0 | no | no | 0 | 0 | 0 | 0 | 0 |  | 0 | 0 | 0 | 0 | 0 | 11222.0599
| 16276.2988 | 0 | yes | Deficit |  |  | 0 | 0 | 0 | 0 | 0 |  | 0 | 0 | 0 | 0 | 8972 | no |  | 0 | 22430 | no | 16276.2988 | 0 | no | no | 0 | 0 | 0 | 0 | 0 |  | 0 | 0 | 0 | 0 | 0 | 16276.2988 | 8690.216 | 0 | no | Surplus | yes |  | 0 | 0 | 0 | 2531.8439 | 0 | no | 0 | 0 | 0 | 2531.8439 | 0 | no | 8690.216 | 0 | 28750 |  |  | 0 |  |  | 0 | 0 | 0 | 0 | 0 |  | 0 | 0 | 0 | 0 | 0 | 8690.216
| 16670.7083 | 0 | yes | Deficit |  |  | 0 | 0 | 0 | 0 | 0 |  | 0 | 0 | 0 | 0 | 8972 | no |  | 0 | 22430 | no | 16670.7083 | 0 | no | no | 0 | 0 | 0 | 0 | 0 |  | 0 | 0 | 0 | 0 | 0 | 16670.7083 | 9281.3599 | 0 | yes | Deficit |  |  | 0 | 0 | 0 | 0 | 0 |  | 0 | 0 | 0 | 0 | 0 | no |  | 0 | 28750 | no | 9281.3599 | 0 | no | no | 0 | 0 | 0 | 0 | 0 |  | 0 | 0 | 0 | 0 | 0 | 9281.3599
| 15924.4075 | 0 | no | Surplus | yes |  | 0 | 0 | 0 | 746.3008 | 0 | no | 0 | 0 | 0 | 746.3008 | 8972 | no | 15924.4075 | 0 | 22430 |  |  | 0 |  |  | 0 | 0 | 0 | 0 | 0 |  | 0 | 0 | 0 | 0 | 0 | 15924.4075 | 9566.7885 | 0 | yes | Deficit |  |  | 0 | 0 | 0 | 0 | 0 |  | 0 | 0 | 0 | 0 | 0 | no |  | 0 | 28750 | no | 9566.7885 | 0 | no | no | 0 | 0 | 0 | 0 | 0 |  | 0 | 0 | 0 | 0 | 0 | 9566.7885
| 14840.3597 | 0 | no | Surplus | yes |  | 0 | 0 | 0 | 1084.0477 | 0 | no | 0 | 0 | 0 | 1084.0477 | 8972 | no | 14840.3597 | 0 | 22430 |  |  | 0 |  |  | 0 | 0 | 0 | 0 | 0 |  | 0 | 0 | 0 | 0 | 0 | 14840.3597 | 11260.9379 | 0 | yes | Deficit |  |  | 0 | 0 | 0 | 0 | 0 |  | 0 | 0 | 0 | 0 | 0 | no |  | 0 | 28750 | no | 11260.9379 | 0 | no | no | 0 | 0 | 0 | 0 | 0 |  | 0 | 0 | 0 | 0 | 0 | 11260.9379
| 15935.8189 | 0 | yes | Deficit |  |  | 0 | 0 | 0 | 0 | 0 |  | 0 | 0 | 0 | 0 | 8972 | no |  | 0 | 22430 | no | 15935.8189 | 0 | no | no | 0 | 0 | 0 | 0 | 0 |  | 0 | 0 | 0 | 0 | 0 | 15935.8189 | 10256.2238 | 0 | no | Surplus | yes |  | 0 | 0 | 0 | 1004.7141 | 0 | no | 0 | 0 | 0 | 1004.7141 | 0 | no | 10256.2238 | 0 | 28750 |  |  | 0 |  |  | 0 | 0 | 0 | 0 | 0 |  | 0 | 0 | 0 | 0 | 0 | 10256.2238
| 16973.14 | 0 | yes | Deficit |  |  | 0 | 0 | 0 | 0 | 0 |  | 0 | 0 | 0 | 0 | 8972 | no |  | 0 | 22430 | no | 16973.14 | 0 | no | no | 0 | 0 | 0 | 0 | 0 |  | 0 | 0 | 0 | 0 | 0 | 16973.14 | 12422.4335 | 0 | yes | Deficit |  |  | 0 | 0 | 0 | 0 | 0 |  | 0 | 0 | 0 | 0 | 0 | no |  | 0 | 28750 | no | 12422.4335 | 0 | no | no | 0 | 0 | 0 | 0 | 0 |  | 0 | 0 | 0 | 0 | 0 | 12422.4335
| 17225.6067 | 0 | yes | Deficit |  |  | 0 | 0 | 0 | 0 | 0 |  | 0 | 0 | 0 | 0 | 8972 | no |  | 0 | 22430 | no | 17225.6067 | 0 | no | no | 0 | 0 | 0 | 0 | 0 |  | 0 | 0 | 0 | 0 | 0 | 17225.6067 | 13377.0776 | 0 | yes | Deficit |  |  | 0 | 0 | 0 | 0 | 0 |  | 0 | 0 | 0 | 0 | 0 | no |  | 0 | 28750 | no | 13377.0776 | 0 | no | no | 0 | 0 | 0 | 0 | 0 |  | 0 | 0 | 0 | 0 | 0 | 13377.0776
| 16795.7081 | 0 | no | Surplus | yes |  | 0 | 0 | 0 | 429.8986 | 0 | no | 0 | 0 | 0 | 429.8986 | 8972 | no | 16795.7081 | 0 | 22430 |  |  | 0 |  |  | 0 | 0 | 0 | 0 | 0 |  | 0 | 0 | 0 | 0 | 0 | 16795.7081 | 13053.6508 | 0 | no | Surplus | yes |  | 0 | 0 | 0 | 323.4268 | 0 | no | 0 | 0 | 0 | 323.4268 | 0 | no | 13053.6508 | 0 | 28750 |  |  | 0 |  |  | 0 | 0 | 0 | 0 | 0 |  | 0 | 0 | 0 | 0 | 0 | 13053.6508
| 16603.2733 | 0 | no | Surplus | yes |  | 0 | 0 | 0 | 192.4348 | 0 | no | 0 | 0 | 0 | 192.4348 | 8972 | no | 16603.2733 | 0 | 22430 |  |  | 0 |  |  | 0 | 0 | 0 | 0 | 0 |  | 0 | 0 | 0 | 0 | 0 | 16603.2733 | 13283.7896 | 0 | yes | Deficit |  |  | 0 | 0 | 0 | 0 | 0 |  | 0 | 0 | 0 | 0 | 0 | no |  | 0 | 28750 | no | 13283.7896 | 0 | no | no | 0 | 0 | 0 | 0 | 0 |  | 0 | 0 | 0 | 0 | 0 | 13283.7896
| 16600.3753 | 0 | no | Surplus | yes |  | 0 | 0 | 0 | 2.898 | 0 | no | 0 | 0 | 0 | 2.898 | 8972 | no | 16600.3753 | 0 | 22430 |  |  | 0 |  |  | 0 | 0 | 0 | 0 | 0 |  | 0 | 0 | 0 | 0 | 0 | 16600.3753 | 17073.7062 | 0 | yes | Deficit |  |  | 0 | 0 | 0 | 0 | 0 |  | 0 | 0 | 0 | 0 | 0 | no |  | 0 | 28750 | no | 17073.7062 | 0 | no | no | 0 | 0 | 0 | 0 | 0 |  | 0 | 0 | 0 | 0 | 0 | 17073.7062
| 16377.4809 | 0 | no | Surplus | yes |  | 0 | 0 | 0 | 222.8944 | 0 | no | 0 | 0 | 0 | 222.8944 | 8972 | no | 16377.4809 | 0 | 22430 |  |  | 0 |  |  | 0 | 0 | 0 | 0 | 0 |  | 0 | 0 | 0 | 0 | 0 | 16377.4809 | 14892.4359 | 0 | no | Surplus | yes |  | 0 | 0 | 0 | 2181.2703 | 0 | no | 0 | 0 | 0 | 2181.2703 | 0 | no | 14892.4359 | 0 | 28750 |  |  | 0 |  |  | 0 | 0 | 0 | 0 | 0 |  | 0 | 0 | 0 | 0 | 0 | 14892.4359
| 16565.2023 | 0 | yes | Deficit |  |  | 0 | 0 | 0 | 0 | 0 |  | 0 | 0 | 0 | 0 | 8972 | no |  | 0 | 22430 | no | 16565.2023 | 0 | no | no | 0 | 0 | 0 | 0 | 0 |  | 0 | 0 | 0 | 0 | 0 | 16565.2023 | 14605.2082 | 0 | no | Surplus | yes |  | 0 | 0 | 0 | 287.2277 | 0 | no | 0 | 0 | 0 | 287.2277 | 0 | no | 14605.2082 | 0 | 28750 |  |  | 0 |  |  | 0 | 0 | 0 | 0 | 0 |  | 0 | 0 | 0 | 0 | 0 | 14605.2082
| 16850.2555 | 0 | yes | Deficit |  |  | 0 | 0 | 0 | 0 | 0 |  | 0 | 0 | 0 | 0 | 8972 | no |  | 0 | 22430 | no | 16850.2555 | 0 | no | no | 0 | 0 | 0 | 0 | 0 |  | 0 | 0 | 0 | 0 | 0 | 16850.2555 | 14829.4005 | 0 | yes | Deficit |  |  | 0 | 0 | 0 | 0 | 0 |  | 0 | 0 | 0 | 0 | 0 | no |  | 0 | 28750 | no | 14829.4005 | 0 | no | no | 0 | 0 | 0 | 0 | 0 |  | 0 | 0 | 0 | 0 | 0 | 14829.4005
| 16894.8939 | 0 | yes | Deficit |  |  | 0 | 0 | 0 | 0 | 0 |  | 0 | 0 | 0 | 0 | 8972 | no |  | 0 | 22430 | no | 16894.8939 | 0 | no | no | 0 | 0 | 0 | 0 | 0 |  | 0 | 0 | 0 | 0 | 0 | 16894.8939 | 16579.5989 | 0 | yes | Deficit |  |  | 0 | 0 | 0 | 0 | 0 |  | 0 | 0 | 0 | 0 | 0 | no |  | 0 | 28750 | no | 16579.5989 | 0 | no | no | 0 | 0 | 0 | 0 | 0 |  | 0 | 0 | 0 | 0 | 0 | 16579.5989
| 16621.9287 | 0 | no | Surplus | yes |  | 0 | 0 | 0 | 272.9652 | 0 | no | 0 | 0 | 0 | 272.9652 | 8972 | no | 16621.9287 | 0 | 22430 |  |  | 0 |  |  | 0 | 0 | 0 | 0 | 0 |  | 0 | 0 | 0 | 0 | 0 | 16621.9287 | 15273.4119 | 0 | no | Surplus | yes |  | 0 | 0 | 0 | 1306.1869 | 0 | no | 0 | 0 | 0 | 1306.1869 | 0 | no | 15273.4119 | 0 | 28750 |  |  | 0 |  |  | 0 | 0 | 0 | 0 | 0 |  | 0 | 0 | 0 | 0 | 0 | 15273.4119
| 16900.9903 | 0 | yes | Deficit |  |  | 0 | 0 | 0 | 0 | 0 |  | 0 | 0 | 0 | 0 | 8972 | no |  | 0 | 22430 | no | 16900.9903 | 0 | no | no | 0 | 0 | 0 | 0 | 0 |  | 0 | 0 | 0 | 0 | 0 | 16900.9903 | 14271.9749 | 0 | no | Surplus | yes |  | 0 | 0 | 0 | 1001.437 | 0 | no | 0 | 0 | 0 | 1001.437 | 0 | no | 14271.9749 | 0 | 28750 |  |  | 0 |  |  | 0 | 0 | 0 | 0 | 0 |  | 0 | 0 | 0 | 0 | 0 | 14271.9749
| 16119.2981 | 0 | no | Surplus | yes |  | 0 | 0 | 0 | 781.6923 | 0 | no | 0 | 0 | 0 | 781.6923 | 8972 | no | 16119.2981 | 0 | 22430 |  |  | 0 |  |  | 0 | 0 | 0 | 0 | 0 |  | 0 | 0 | 0 | 0 | 0 | 16119.2981 | 15717.2397 | 0 | yes | Deficit |  |  | 0 | 0 | 0 | 0 | 0 |  | 0 | 0 | 0 | 0 | 0 | no |  | 0 | 28750 | no | 15717.2397 | 0 | no | no | 0 | 0 | 0 | 0 | 0 |  | 0 | 0 | 0 | 0 | 0 | 15717.2397
| 15667.1187 | 0 | no | Surplus | yes |  | 0 | 0 | 0 | 452.1793 | 0 | no | 0 | 0 | 0 | 452.1793 | 8972 | no | 15667.1187 | 0 | 22430 |  |  | 0 |  |  | 0 | 0 | 0 | 0 | 0 |  | 0 | 0 | 0 | 0 | 0 | 15667.1187 | 16046.9377 | 0 | yes | Deficit |  |  | 0 | 0 | 0 | 0 | 0 |  | 0 | 0 | 0 | 0 | 0 | no |  | 0 | 28750 | no | 16046.9377 | 0 | no | no | 0 | 0 | 0 | 0 | 0 |  | 0 | 0 | 0 | 0 | 0 | 16046.9377
| 15862.9973 | 0 | yes | Deficit |  |  | 0 | 0 | 0 | 0 | 0 |  | 0 | 0 | 0 | 0 | 8972 | no |  | 0 | 22430 | no | 15862.9973 | 0 | no | no | 0 | 0 | 0 | 0 | 0 |  | 0 | 0 | 0 | 0 | 0 | 15862.9973 | 14758.002 | 0 | no | Surplus | yes |  | 0 | 0 | 0 | 1288.9357 | 0 | no | 0 | 0 | 0 | 1288.9357 | 0 | no | 14758.002 | 0 | 28750 |  |  | 0 |  |  | 0 | 0 | 0 | 0 | 0 |  | 0 | 0 | 0 | 0 | 0 | 14758.002
| 16088.8145 | 0 | yes | Deficit |  |  | 0 | 0 | 0 | 0 | 0 |  | 0 | 0 | 0 | 0 | 8972 | no |  | 0 | 22430 | no | 16088.8145 | 0 | no | no | 0 | 0 | 0 | 0 | 0 |  | 0 | 0 | 0 | 0 | 0 | 16088.8145 | 12954.5931 | 0 | no | Surplus | yes |  | 0 | 0 | 0 | 1803.4089 | 0 | no | 0 | 0 | 0 | 1803.4089 | 0 | no | 12954.5931 | 0 | 28750 |  |  | 0 |  |  | 0 | 0 | 0 | 0 | 0 |  | 0 | 0 | 0 | 0 | 0 | 12954.5931
| 15535.6581 | 0 | no | Surplus | yes |  | 0 | 0 | 0 | 553.1563 | 0 | no | 0 | 0 | 0 | 553.1563 | 8972 | no | 15535.6581 | 0 | 22430 |  |  | 0 |  |  | 0 | 0 | 0 | 0 | 0 |  | 0 | 0 | 0 | 0 | 0 | 15535.6581 | 13986.839 | 0 | yes | Deficit |  |  | 0 | 0 | 0 | 0 | 0 |  | 0 | 0 | 0 | 0 | 0 | no |  | 0 | 28750 | no | 13986.839 | 0 | no | no | 0 | 0 | 0 | 0 | 0 |  | 0 | 0 | 0 | 0 | 0 | 13986.839
| 14634.5306 | 0 | no | Surplus | yes |  | 0 | 0 | 0 | 901.1276 | 0 | no | 0 | 0 | 0 | 901.1276 | 8972 | no | 14634.5306 | 0 | 22430 |  |  | 0 |  |  | 0 | 0 | 0 | 0 | 0 |  | 0 | 0 | 0 | 0 | 0 | 14634.5306 | 15168.5042 | 0 | yes | Deficit |  |  | 0 | 0 | 0 | 0 | 0 |  | 0 | 0 | 0 | 0 | 0 | no |  | 0 | 28750 | no | 15168.5042 | 0 | no | no | 0 | 0 | 0 | 0 | 0 |  | 0 | 0 | 0 | 0 | 0 | 15168.5042
| 15134.047 | 0 | yes | Deficit |  |  | 0 | 0 | 0 | 0 | 0 |  | 0 | 0 | 0 | 0 | 8972 | no |  | 0 | 22430 | no | 15134.047 | 0 | no | no | 0 | 0 | 0 | 0 | 0 |  | 0 | 0 | 0 | 0 | 0 | 15134.047 | 17083.6396 | 0 | yes | Deficit |  |  | 0 | 0 | 0 | 0 | 0 |  | 0 | 0 | 0 | 0 | 0 | no |  | 0 | 28750 | no | 17083.6396 | 0 | no | no | 0 | 0 | 0 | 0 | 0 |  | 0 | 0 | 0 | 0 | 0 | 17083.6396
| 14237.1313 | 0 | no | Surplus | yes |  | 0 | 0 | 0 | 896.9156 | 0 | no | 0 | 0 | 0 | 896.9156 | 8972 | no | 14237.1313 | 0 | 22430 |  |  | 0 |  |  | 0 | 0 | 0 | 0 | 0 |  | 0 | 0 | 0 | 0 | 0 | 14237.1313 | 19603.8471 | 0 | yes | Deficit |  |  | 0 | 0 | 0 | 0 | 0 |  | 0 | 0 | 0 | 0 | 0 | no |  | 0 | 28750 | no | 19603.8471 | 0 | no | no | 0 | 0 | 0 | 0 | 0 |  | 0 | 0 | 0 | 0 | 0 | 19603.8471
| 15133.1761 | 0 | yes | Deficit |  |  | 0 | 0 | 0 | 0 | 0 |  | 0 | 0 | 0 | 0 | 8972 | no |  | 0 | 22430 | no | 15133.1761 | 0 | no | no | 0 | 0 | 0 | 0 | 0 |  | 0 | 0 | 0 | 0 | 0 | 15133.1761 | 16007.7524 | 0 | no | Surplus | yes |  | 0 | 0 | 0 | 3596.0947 | 0 | no | 0 | 0 | 0 | 3596.0947 | 0 | no | 16007.7524 | 0 | 28750 |  |  | 0 |  |  | 0 | 0 | 0 | 0 | 0 |  | 0 | 0 | 0 | 0 | 0 | 16007.7524
| 15603.3462 | 0 | yes | Deficit |  |  | 0 | 0 | 0 | 0 | 0 |  | 0 | 0 | 0 | 0 | 8972 | no |  | 0 | 22430 | no | 15603.3462 | 0 | no | no | 0 | 0 | 0 | 0 | 0 |  | 0 | 0 | 0 | 0 | 0 | 15603.3462 | 15046.3761 | 0 | no | Surplus | yes |  | 0 | 0 | 0 | 961.3763 | 0 | no | 0 | 0 | 0 | 961.3763 | 0 | no | 15046.3761 | 0 | 28750 |  |  | 0 |  |  | 0 | 0 | 0 | 0 | 0 |  | 0 | 0 | 0 | 0 | 0 | 15046.3761
| 15493.7307 | 0 | no | Surplus | yes |  | 0 | 0 | 0 | 109.6155 | 0 | no | 0 | 0 | 0 | 109.6155 | 8972 | no | 15493.7307 | 0 | 22430 |  |  | 0 |  |  | 0 | 0 | 0 | 0 | 0 |  | 0 | 0 | 0 | 0 | 0 | 15493.7307 | 15070.0873 | 0 | yes | Deficit |  |  | 0 | 0 | 0 | 0 | 0 |  | 0 | 0 | 0 | 0 | 0 | no |  | 0 | 28750 | no | 15070.0873 | 0 | no | no | 0 | 0 | 0 | 0 | 0 |  | 0 | 0 | 0 | 0 | 0 | 15070.0873
| 14784.4472 | 0 | no | Surplus | yes |  | 0 | 0 | 0 | 709.2836 | 0 | no | 0 | 0 | 0 | 709.2836 | 8972 | no | 14784.4472 | 0 | 22430 |  |  | 0 |  |  | 0 | 0 | 0 | 0 | 0 |  | 0 | 0 | 0 | 0 | 0 | 14784.4472 | 16294.1042 | 0 | yes | Deficit |  |  | 0 | 0 | 0 | 0 | 0 |  | 0 | 0 | 0 | 0 | 0 | no |  | 0 | 28750 | no | 16294.1042 | 0 | no | no | 0 | 0 | 0 | 0 | 0 |  | 0 | 0 | 0 | 0 | 0 | 16294.1042
| 14885.6369 | 0 | yes | Deficit |  |  | 0 | 0 | 0 | 0 | 0 |  | 0 | 0 | 0 | 0 | 8972 | no |  | 0 | 22430 | no | 14885.6369 | 0 | no | no | 0 | 0 | 0 | 0 | 0 |  | 0 | 0 | 0 | 0 | 0 | 14885.6369 | 15818.9514 | 0 | no | Surplus | yes |  | 0 | 0 | 0 | 475.1528 | 0 | no | 0 | 0 | 0 | 475.1528 | 0 | no | 15818.9514 | 0 | 28750 |  |  | 0 |  |  | 0 | 0 | 0 | 0 | 0 |  | 0 | 0 | 0 | 0 | 0 | 15818.9514
| 14618.8191 | 0 | no | Surplus | yes |  | 0 | 0 | 0 | 266.8178 | 0 | no | 0 | 0 | 0 | 266.8178 | 8972 | no | 14618.8191 | 0 | 22430 |  |  | 0 |  |  | 0 | 0 | 0 | 0 | 0 |  | 0 | 0 | 0 | 0 | 0 | 14618.8191 | 17762.9804 | 0 | yes | Deficit |  |  | 0 | 0 | 0 | 0 | 0 |  | 0 | 0 | 0 | 0 | 0 | no |  | 0 | 28750 | no | 17762.9804 | 0 | no | no | 0 | 0 | 0 | 0 | 0 |  | 0 | 0 | 0 | 0 | 0 | 17762.9804
| 14203.4298 | 0 | no | Surplus | yes |  | 0 | 0 | 0 | 415.3893 | 0 | no | 0 | 0 | 0 | 415.3893 | 8972 | no | 14203.4298 | 0 | 22430 |  |  | 0 |  |  | 0 | 0 | 0 | 0 | 0 |  | 0 | 0 | 0 | 0 | 0 | 14203.4298 | 15325.1591 | 0 | no | Surplus | yes |  | 0 | 0 | 0 | 2437.8213 | 0 | no | 0 | 0 | 0 | 2437.8213 | 0 | no | 15325.1591 | 0 | 28750 |  |  | 0 |  |  | 0 | 0 | 0 | 0 | 0 |  | 0 | 0 | 0 | 0 | 0 | 15325.1591
| 14656.9254 | 0 | yes | Deficit |  |  | 0 | 0 | 0 | 0 | 0 |  | 0 | 0 | 0 | 0 | 8972 | no |  | 0 | 22430 | no | 14656.9254 | 0 | no | no | 0 | 0 | 0 | 0 | 0 |  | 0 | 0 | 0 | 0 | 0 | 14656.9254 | 15985.3155 | 0 | yes | Deficit |  |  | 0 | 0 | 0 | 0 | 0 |  | 0 | 0 | 0 | 0 | 0 | no |  | 0 | 28750 | no | 15985.3155 | 0 | no | no | 0 | 0 | 0 | 0 | 0 |  | 0 | 0 | 0 | 0 | 0 | 15985.3155
| 14743.9399 | 0 | yes | Deficit |  |  | 0 | 0 | 0 | 0 | 0 |  | 0 | 0 | 0 | 0 | 8972 | no |  | 0 | 22430 | no | 14743.9399 | 0 | no | no | 0 | 0 | 0 | 0 | 0 |  | 0 | 0 | 0 | 0 | 0 | 14743.9399 | 17612.5726 | 0 | yes | Deficit |  |  | 0 | 0 | 0 | 0 | 0 |  | 0 | 0 | 0 | 0 | 0 | no |  | 0 | 28750 | no | 17612.5726 | 0 | no | no | 0 | 0 | 0 | 0 | 0 |  | 0 | 0 | 0 | 0 | 0 | 17612.5726
| 14182.1353 | 0 | no | Surplus | yes |  | 0 | 0 | 0 | 561.8046 | 0 | no | 0 | 0 | 0 | 561.8046 | 8972 | no | 14182.1353 | 0 | 22430 |  |  | 0 |  |  | 0 | 0 | 0 | 0 | 0 |  | 0 | 0 | 0 | 0 | 0 | 14182.1353 | 17770.9288 | 0 | yes | Deficit |  |  | 0 | 0 | 0 | 0 | 0 |  | 0 | 0 | 0 | 0 | 0 | no |  | 0 | 28750 | no | 17770.9288 | 0 | no | no | 0 | 0 | 0 | 0 | 0 |  | 0 | 0 | 0 | 0 | 0 | 17770.9288
| 12384.0274 | 0 | no | Surplus | yes |  | 0 | 0 | 0 | 1798.1079 | 0 | no | 0 | 0 | 0 | 1798.1079 | 8972 | no | 12384.0274 | 0 | 22430 |  |  | 0 |  |  | 0 | 0 | 0 | 0 | 0 |  | 0 | 0 | 0 | 0 | 0 | 12384.0274 | 19706.4525 | 0 | yes | Deficit |  |  | 0 | 0 | 0 | 0 | 0 |  | 0 | 0 | 0 | 0 | 0 | no |  | 0 | 28750 | no | 19706.4525 | 0 | no | no | 0 | 0 | 0 | 0 | 0 |  | 0 | 0 | 0 | 0 | 0 | 19706.4525
| 14422.5859 | 0 | yes | Deficit |  |  | 0 | 0 | 0 | 0 | 0 |  | 0 | 0 | 0 | 0 | 8972 | no |  | 0 | 22430 | no | 14422.5859 | 0 | no | no | 0 | 0 | 0 | 0 | 0 |  | 0 | 0 | 0 | 0 | 0 | 14422.5859 | 19782.7616 | 0 | yes | Deficit |  |  | 0 | 0 | 0 | 0 | 0 |  | 0 | 0 | 0 | 0 | 0 | no |  | 0 | 28750 | no | 19782.7616 | 0 | no | no | 0 | 0 | 0 | 0 | 0 |  | 0 | 0 | 0 | 0 | 0 | 19782.7616
| 13983.5866 | 0 | no | Surplus | yes |  | 0 | 0 | 0 | 438.9994 | 0 | no | 0 | 0 | 0 | 438.9994 | 8972 | no | 13983.5866 | 0 | 22430 |  |  | 0 |  |  | 0 | 0 | 0 | 0 | 0 |  | 0 | 0 | 0 | 0 | 0 | 13983.5866 | 16789.8904 | 0 | no | Surplus | yes |  | 0 | 0 | 0 | 2992.8712 | 0 | no | 0 | 0 | 0 | 2992.8712 | 0 | no | 16789.8904 | 0 | 28750 |  |  | 0 |  |  | 0 | 0 | 0 | 0 | 0 |  | 0 | 0 | 0 | 0 | 0 | 16789.8904
| 14946.7351 | 0 | yes | Deficit |  |  | 0 | 0 | 0 | 0 | 0 |  | 0 | 0 | 0 | 0 | 8972 | no |  | 0 | 22430 | no | 14946.7351 | 0 | no | no | 0 | 0 | 0 | 0 | 0 |  | 0 | 0 | 0 | 0 | 0 | 14946.7351 | 16555.0596 | 0 | no | Surplus | yes |  | 0 | 0 | 0 | 234.8308 | 0 | no | 0 | 0 | 0 | 234.8308 | 0 | no | 16555.0596 | 0 | 28750 |  |  | 0 |  |  | 0 | 0 | 0 | 0 | 0 |  | 0 | 0 | 0 | 0 | 0 | 16555.0596
| 15266.2532 | 0 | yes | Deficit |  |  | 0 | 0 | 0 | 0 | 0 |  | 0 | 0 | 0 | 0 | 8972 | no |  | 0 | 22430 | no | 15266.2532 | 0 | no | no | 0 | 0 | 0 | 0 | 0 |  | 0 | 0 | 0 | 0 | 0 | 15266.2532 | 16631.6001 | 0 | yes | Deficit |  |  | 0 | 0 | 0 | 0 | 0 |  | 0 | 0 | 0 | 0 | 0 | no |  | 0 | 28750 | no | 16631.6001 | 0 | no | no | 0 | 0 | 0 | 0 | 0 |  | 0 | 0 | 0 | 0 | 0 | 16631.6001
| 15007.7549 | 0 | no | Surplus | yes |  | 0 | 0 | 0 | 258.4983 | 0 | no | 0 | 0 | 0 | 258.4983 | 8972 | no | 15007.7549 | 0 | 22430 |  |  | 0 |  |  | 0 | 0 | 0 | 0 | 0 |  | 0 | 0 | 0 | 0 | 0 | 15007.7549 | 14773.6636 | 0 | no | Surplus | yes |  | 0 | 0 | 0 | 1857.9365 | 0 | no | 0 | 0 | 0 | 1857.9365 | 0 | no | 14773.6636 | 0 | 28750 |  |  | 0 |  |  | 0 | 0 | 0 | 0 | 0 |  | 0 | 0 | 0 | 0 | 0 | 14773.6636
| 15361.6992 | 0 | yes | Deficit |  |  | 0 | 0 | 0 | 0 | 0 |  | 0 | 0 | 0 | 0 | 8972 | no |  | 0 | 22430 | no | 15361.6992 | 0 | no | no | 0 | 0 | 0 | 0 | 0 |  | 0 | 0 | 0 | 0 | 0 | 15361.6992 | 14522.8502 | 0 | no | Surplus | yes |  | 0 | 0 | 0 | 250.8134 | 0 | no | 0 | 0 | 0 | 250.8134 | 0 | no | 14522.8502 | 0 | 28750 |  |  | 0 |  |  | 0 | 0 | 0 | 0 | 0 |  | 0 | 0 | 0 | 0 | 0 | 14522.8502
| 15972.4824 | 0 | yes | Deficit |  |  | 0 | 0 | 0 | 0 | 0 |  | 0 | 0 | 0 | 0 | 8972 | no |  | 0 | 22430 | no | 15972.4824 | 0 | no | no | 0 | 0 | 0 | 0 | 0 |  | 0 | 0 | 0 | 0 | 0 | 15972.4824 | 15608.6828 | 0 | yes | Deficit |  |  | 0 | 0 | 0 | 0 | 0 |  | 0 | 0 | 0 | 0 | 0 | no |  | 0 | 28750 | no | 15608.6828 | 0 | no | no | 0 | 0 | 0 | 0 | 0 |  | 0 | 0 | 0 | 0 | 0 | 15608.6828
| 16000.6162 | 0 | yes | Deficit |  |  | 0 | 0 | 0 | 0 | 0 |  | 0 | 0 | 0 | 0 | 8972 | no |  | 0 | 22430 | no | 16000.6162 | 0 | no | no | 0 | 0 | 0 | 0 | 0 |  | 0 | 0 | 0 | 0 | 0 | 16000.6162 | 15483.3164 | 0 | no | Surplus | yes |  | 0 | 0 | 0 | 125.3663 | 0 | no | 0 | 0 | 0 | 125.3663 | 0 | no | 15483.3164 | 0 | 28750 |  |  | 0 |  |  | 0 | 0 | 0 | 0 | 0 |  | 0 | 0 | 0 | 0 | 0 | 15483.3164
| 15173.5541 | 0 | no | Surplus | yes |  | 0 | 0 | 0 | 827.062 | 0 | no | 0 | 0 | 0 | 827.062 | 8972 | no | 15173.5541 | 0 | 22430 |  |  | 0 |  |  | 0 | 0 | 0 | 0 | 0 |  | 0 | 0 | 0 | 0 | 0 | 15173.5541 | 11658.2288 | 0 | no | Surplus | yes |  | 0 | 0 | 0 | 3825.0876 | 0 | no | 0 | 0 | 0 | 3825.0876 | 0 | no | 11658.2288 | 0 | 28750 |  |  | 0 |  |  | 0 | 0 | 0 | 0 | 0 |  | 0 | 0 | 0 | 0 | 0 | 11658.2288
| 16837.8227 | 0 | yes | Deficit |  |  | 0 | 0 | 0 | 0 | 0 |  | 0 | 0 | 0 | 0 | 8972 | no |  | 0 | 22430 | no | 16837.8227 | 0 | no | no | 0 | 0 | 0 | 0 | 0 |  | 0 | 0 | 0 | 0 | 0 | 16837.8227 | 12233.4177 | 0 | yes | Deficit |  |  | 0 | 0 | 0 | 0 | 0 |  | 0 | 0 | 0 | 0 | 0 | no |  | 0 | 28750 | no | 12233.4177 | 0 | no | no | 0 | 0 | 0 | 0 | 0 |  | 0 | 0 | 0 | 0 | 0 | 12233.4177
| 16989.3223 | 0 | yes | Deficit |  |  | 0 | 0 | 0 | 0 | 0 |  | 0 | 0 | 0 | 0 | 8972 | no |  | 0 | 22430 | no | 16989.3223 | 0 | no | no | 0 | 0 | 0 | 0 | 0 |  | 0 | 0 | 0 | 0 | 0 | 16989.3223 | 13893.4365 | 0 | yes | Deficit |  |  | 0 | 0 | 0 | 0 | 0 |  | 0 | 0 | 0 | 0 | 0 | no |  | 0 | 28750 | no | 13893.4365 | 0 | no | no | 0 | 0 | 0 | 0 | 0 |  | 0 | 0 | 0 | 0 | 0 | 13893.4365
| 17318.2226 | 0 | yes | Deficit |  |  | 0 | 0 | 0 | 0 | 0 |  | 0 | 0 | 0 | 0 | 8972 | no |  | 0 | 22430 | no | 17318.2226 | 0 | no | no | 0 | 0 | 0 | 0 | 0 |  | 0 | 0 | 0 | 0 | 0 | 17318.2226 | 15332.4189 | 0 | yes | Deficit |  |  | 0 | 0 | 0 | 0 | 0 |  | 0 | 0 | 0 | 0 | 0 | no |  | 0 | 28750 | no | 15332.4189 | 0 | no | no | 0 | 0 | 0 | 0 | 0 |  | 0 | 0 | 0 | 0 | 0 | 15332.4189
| 16971.4545 | 0 | no | Surplus | yes |  | 0 | 0 | 0 | 346.7681 | 0 | no | 0 | 0 | 0 | 346.7681 | 8972 | no | 16971.4545 | 0 | 22430 |  |  | 0 |  |  | 0 | 0 | 0 | 0 | 0 |  | 0 | 0 | 0 | 0 | 0 | 16971.4545 | 14655.5848 | 0 | no | Surplus | yes |  | 0 | 0 | 0 | 676.8341 | 0 | no | 0 | 0 | 0 | 676.8341 | 0 | no | 14655.5848 | 0 | 28750 |  |  | 0 |  |  | 0 | 0 | 0 | 0 | 0 |  | 0 | 0 | 0 | 0 | 0 | 14655.5848
| 17537.2826 | 0 | yes | Deficit |  |  | 0 | 0 | 0 | 0 | 0 |  | 0 | 0 | 0 | 0 | 8972 | no |  | 0 | 22430 | no | 17537.2826 | 0 | no | no | 0 | 0 | 0 | 0 | 0 |  | 0 | 0 | 0 | 0 | 0 | 17537.2826 | 12922.7553 | 0 | no | Surplus | yes |  | 0 | 0 | 0 | 1732.8295 | 0 | no | 0 | 0 | 0 | 1732.8295 | 0 | no | 12922.7553 | 0 | 28750 |  |  | 0 |  |  | 0 | 0 | 0 | 0 | 0 |  | 0 | 0 | 0 | 0 | 0 | 12922.7553
| 17038.862 | 0 | no | Surplus | yes |  | 0 | 0 | 0 | 498.4206 | 0 | no | 0 | 0 | 0 | 498.4206 | 8972 | no | 17038.862 | 0 | 22430 |  |  | 0 |  |  | 0 | 0 | 0 | 0 | 0 |  | 0 | 0 | 0 | 0 | 0 | 17038.862 | 11920.3143 | 0 | no | Surplus | yes |  | 0 | 0 | 0 | 1002.441 | 0 | no | 0 | 0 | 0 | 1002.441 | 0 | no | 11920.3143 | 0 | 28750 |  |  | 0 |  |  | 0 | 0 | 0 | 0 | 0 |  | 0 | 0 | 0 | 0 | 0 | 11920.3143
| 16191.4174 | 0 | no | Surplus | yes |  | 0 | 0 | 0 | 847.4446 | 0 | no | 0 | 0 | 0 | 847.4446 | 8972 | no | 16191.4174 | 0 | 22430 |  |  | 0 |  |  | 0 | 0 | 0 | 0 | 0 |  | 0 | 0 | 0 | 0 | 0 | 16191.4174 | 10920.6329 | 0 | no | Surplus | yes |  | 0 | 0 | 0 | 999.6815 | 0 | no | 0 | 0 | 0 | 999.6815 | 0 | no | 10920.6329 | 0 | 28750 |  |  | 0 |  |  | 0 | 0 | 0 | 0 | 0 |  | 0 | 0 | 0 | 0 | 0 | 10920.6329
| 15663.4136 | 0 | no | Surplus | yes |  | 0 | 0 | 0 | 528.0038 | 0 | no | 0 | 0 | 0 | 528.0038 | 8972 | no | 15663.4136 | 0 | 22430 |  |  | 0 |  |  | 0 | 0 | 0 | 0 | 0 |  | 0 | 0 | 0 | 0 | 0 | 15663.4136 | 10297.0511 | 0 | no | Surplus | yes |  | 0 | 0 | 0 | 623.5818 | 0 | no | 0 | 0 | 0 | 623.5818 | 0 | no | 10297.0511 | 0 | 28750 |  |  | 0 |  |  | 0 | 0 | 0 | 0 | 0 |  | 0 | 0 | 0 | 0 | 0 | 10297.0511
| 14893.0227 | 0 | no | Surplus | yes |  | 0 | 0 | 0 | 770.3909 | 0 | no | 0 | 0 | 0 | 770.3909 | 8972 | no | 14893.0227 | 0 | 22430 |  |  | 0 |  |  | 0 | 0 | 0 | 0 | 0 |  | 0 | 0 | 0 | 0 | 0 | 14893.0227 | 12315.2544 | 0 | yes | Deficit |  |  | 0 | 0 | 0 | 0 | 0 |  | 0 | 0 | 0 | 0 | 0 | no |  | 0 | 28750 | no | 12315.2544 | 0 | no | no | 0 | 0 | 0 | 0 | 0 |  | 0 | 0 | 0 | 0 | 0 | 12315.2544
| 14582.5853 | 0 | no | Surplus | yes |  | 0 | 0 | 0 | 310.4375 | 0 | no | 0 | 0 | 0 | 310.4375 | 8972 | no | 14582.5853 | 0 | 22430 |  |  | 0 |  |  | 0 | 0 | 0 | 0 | 0 |  | 0 | 0 | 0 | 0 | 0 | 14582.5853 | 16369.7089 | 0 | yes | Deficit |  |  | 0 | 0 | 0 | 0 | 0 |  | 0 | 0 | 0 | 0 | 0 | no |  | 0 | 28750 | no | 16369.7089 | 0 | no | no | 0 | 0 | 0 | 0 | 0 |  | 0 | 0 | 0 | 0 | 0 | 16369.7089
| 14658.7987 | 0 | yes | Deficit |  |  | 0 | 0 | 0 | 0 | 0 |  | 0 | 0 | 0 | 0 | 8972 | no |  | 0 | 22430 | no | 14658.7987 | 0 | no | no | 0 | 0 | 0 | 0 | 0 |  | 0 | 0 | 0 | 0 | 0 | 14658.7987 | 12972.4892 | 0 | no | Surplus | yes |  | 0 | 0 | 0 | 3397.2198 | 0 | no | 0 | 0 | 0 | 3397.2198 | 0 | no | 12972.4892 | 0 | 28750 |  |  | 0 |  |  | 0 | 0 | 0 | 0 | 0 |  | 0 | 0 | 0 | 0 | 0 | 12972.4892
| 14952.7223 | 0 | yes | Deficit |  |  | 0 | 0 | 0 | 0 | 0 |  | 0 | 0 | 0 | 0 | 8972 | no |  | 0 | 22430 | no | 14952.7223 | 0 | no | no | 0 | 0 | 0 | 0 | 0 |  | 0 | 0 | 0 | 0 | 0 | 14952.7223 | 11900.3362 | 0 | no | Surplus | yes |  | 0 | 0 | 0 | 1072.153 | 0 | no | 0 | 0 | 0 | 1072.153 | 0 | no | 11900.3362 | 0 | 28750 |  |  | 0 |  |  | 0 | 0 | 0 | 0 | 0 |  | 0 | 0 | 0 | 0 | 0 | 11900.3362
| 14773.2398 | 0 | no | Surplus | yes |  | 0 | 0 | 0 | 179.4825 | 0 | no | 0 | 0 | 0 | 179.4825 | 8972 | no | 14773.2398 | 0 | 22430 |  |  | 0 |  |  | 0 | 0 | 0 | 0 | 0 |  | 0 | 0 | 0 | 0 | 0 | 14773.2398 | 11268.2806 | 0 | no | Surplus | yes |  | 0 | 0 | 0 | 632.0556 | 0 | no | 0 | 0 | 0 | 632.0556 | 0 | no | 11268.2806 | 0 | 28750 |  |  | 0 |  |  | 0 | 0 | 0 | 0 | 0 |  | 0 | 0 | 0 | 0 | 0 | 11268.2806
| 15123.1827 | 0 | yes | Deficit |  |  | 0 | 0 | 0 | 0 | 0 |  | 0 | 0 | 0 | 0 | 8972 | no |  | 0 | 22430 | no | 15123.1827 | 0 | no | no | 0 | 0 | 0 | 0 | 0 |  | 0 | 0 | 0 | 0 | 0 | 15123.1827 | 8763.1758 | 0 | no | Surplus | yes |  | 0 | 0 | 0 | 2505.1048 | 0 | no | 0 | 0 | 0 | 2505.1048 | 0 | no | 8763.1758 | 0 | 28750 |  |  | 0 |  |  | 0 | 0 | 0 | 0 | 0 |  | 0 | 0 | 0 | 0 | 0 | 8763.1758
| 14762.4818 | 0 | no | Surplus | yes |  | 0 | 0 | 0 | 360.7009 | 0 | no | 0 | 0 | 0 | 360.7009 | 8972 | no | 14762.4818 | 0 | 22430 |  |  | 0 |  |  | 0 | 0 | 0 | 0 | 0 |  | 0 | 0 | 0 | 0 | 0 | 14762.4818 | 9914.9767 | 0 | yes | Deficit |  |  | 0 | 0 | 0 | 0 | 0 |  | 0 | 0 | 0 | 0 | 0 | no |  | 0 | 28750 | no | 9914.9767 | 0 | no | no | 0 | 0 | 0 | 0 | 0 |  | 0 | 0 | 0 | 0 | 0 | 9914.9767
| 14452.5101 | 0 | no | Surplus | yes |  | 0 | 0 | 0 | 309.9717 | 0 | no | 0 | 0 | 0 | 309.9717 | 8972 | no | 14452.5101 | 0 | 22430 |  |  | 0 |  |  | 0 | 0 | 0 | 0 | 0 |  | 0 | 0 | 0 | 0 | 0 | 14452.5101 | 11449.1528 | 0 | yes | Deficit |  |  | 0 | 0 | 0 | 0 | 0 |  | 0 | 0 | 0 | 0 | 0 | no |  | 0 | 28750 | no | 11449.1528 | 0 | no | no | 0 | 0 | 0 | 0 | 0 |  | 0 | 0 | 0 | 0 | 0 | 11449.1528
| 13587.0889 | 0 | no | Surplus | yes |  | 0 | 0 | 0 | 865.4212 | 0 | no | 0 | 0 | 0 | 865.4212 | 8972 | no | 13587.0889 | 0 | 22430 |  |  | 0 |  |  | 0 | 0 | 0 | 0 | 0 |  | 0 | 0 | 0 | 0 | 0 | 13587.0889 | 13075.5914 | 0 | yes | Deficit |  |  | 0 | 0 | 0 | 0 | 0 |  | 0 | 0 | 0 | 0 | 0 | no |  | 0 | 28750 | no | 13075.5914 | 0 | no | no | 0 | 0 | 0 | 0 | 0 |  | 0 | 0 | 0 | 0 | 0 | 13075.5914
| 12170.6439 | 0 | no | Surplus | yes |  | 0 | 0 | 0 | 1416.445 | 0 | no | 0 | 0 | 0 | 1416.445 | 8972 | no | 12170.6439 | 0 | 22430 |  |  | 0 |  |  | 0 | 0 | 0 | 0 | 0 |  | 0 | 0 | 0 | 0 | 0 | 12170.6439 | 11222.4063 | 0 | no | Surplus | yes |  | 0 | 0 | 0 | 1853.185 | 0 | no | 0 | 0 | 0 | 1853.185 | 0 | no | 11222.4063 | 0 | 28750 |  |  | 0 |  |  | 0 | 0 | 0 | 0 | 0 |  | 0 | 0 | 0 | 0 | 0 | 11222.4063
| 11900.1491 | 0 | no | Surplus | yes |  | 0 | 0 | 0 | 270.4948 | 0 | no | 0 | 0 | 0 | 270.4948 | 8972 | no | 11900.1491 | 0 | 22430 |  |  | 0 |  |  | 0 | 0 | 0 | 0 | 0 |  | 0 | 0 | 0 | 0 | 0 | 11900.1491 | 10698.2544 | 0 | no | Surplus | yes |  | 0 | 0 | 0 | 524.152 | 0 | no | 0 | 0 | 0 | 524.152 | 0 | no | 10698.2544 | 0 | 28750 |  |  | 0 |  |  | 0 | 0 | 0 | 0 | 0 |  | 0 | 0 | 0 | 0 | 0 | 10698.2544
| 11782.5539 | 0 | no | Surplus | yes |  | 0 | 0 | 0 | 117.5952 | 0 | no | 0 | 0 | 0 | 117.5952 | 8972 | no | 11782.5539 | 0 | 22430 |  |  | 0 |  |  | 0 | 0 | 0 | 0 | 0 |  | 0 | 0 | 0 | 0 | 0 | 11782.5539 | 12891.2906 | 0 | yes | Deficit |  |  | 0 | 0 | 0 | 0 | 0 |  | 0 | 0 | 0 | 0 | 0 | no |  | 0 | 28750 | no | 12891.2906 | 0 | no | no | 0 | 0 | 0 | 0 | 0 |  | 0 | 0 | 0 | 0 | 0 | 12891.2906
| 12512.2357 | 0 | yes | Deficit |  |  | 0 | 0 | 0 | 0 | 0 |  | 0 | 0 | 0 | 0 | 8972 | no |  | 0 | 22430 | no | 12512.2357 | 0 | no | no | 0 | 0 | 0 | 0 | 0 |  | 0 | 0 | 0 | 0 | 0 | 12512.2357 | 11084.6447 | 0 | no | Surplus | yes |  | 0 | 0 | 0 | 1806.6459 | 0 | no | 0 | 0 | 0 | 1806.6459 | 0 | no | 11084.6447 | 0 | 28750 |  |  | 0 |  |  | 0 | 0 | 0 | 0 | 0 |  | 0 | 0 | 0 | 0 | 0 | 11084.6447
| 11652.7299 | 0 | no | Surplus | yes |  | 0 | 0 | 0 | 859.5058 | 0 | no | 0 | 0 | 0 | 859.5058 | 8972 | no | 11652.7299 | 0 | 22430 |  |  | 0 |  |  | 0 | 0 | 0 | 0 | 0 |  | 0 | 0 | 0 | 0 | 0 | 11652.7299 | 9469.45 | 0 | no | Surplus | yes |  | 0 | 0 | 0 | 1615.1947 | 0 | no | 0 | 0 | 0 | 1615.1947 | 0 | no | 9469.45 | 0 | 28750 |  |  | 0 |  |  | 0 | 0 | 0 | 0 | 0 |  | 0 | 0 | 0 | 0 | 0 | 9469.45
| 10675.3552 | 0 | no | Surplus | yes |  | 0 | 0 | 0 | 977.3747 | 0 | no | 0 | 0 | 0 | 977.3747 | 8972 | no | 10675.3552 | 0 | 22430 |  |  | 0 |  |  | 0 | 0 | 0 | 0 | 0 |  | 0 | 0 | 0 | 0 | 0 | 10675.3552 | 14757.5437 | 0 | yes | Deficit |  |  | 0 | 0 | 0 | 0 | 0 |  | 0 | 0 | 0 | 0 | 0 | no |  | 0 | 28750 | no | 14757.5437 | 0 | no | no | 0 | 0 | 0 | 0 | 0 |  | 0 | 0 | 0 | 0 | 0 | 14757.5437
| 12014.622 | 0 | yes | Deficit |  |  | 0 | 0 | 0 | 0 | 0 |  | 0 | 0 | 0 | 0 | 8972 | no |  | 0 | 21350.7104 | no | 12014.622 | 0 | no | no | 0 | 0 | 0 | 0 | 0 |  | 0 | 0 | 0 | 0 | 0 | 12014.622 | 8837.2575 | 0 | no | Surplus | yes |  | 0 | 0 | 0 | 5920.2862 | 0 | no | 0 | 0 | 0 | 5920.2862 | 0 | no | 8837.2575 | 0 | 28750 |  |  | 0 |  |  | 0 | 0 | 0 | 0 | 0 |  | 0 | 0 | 0 | 0 | 0 | 8837.2575
| 9824.6593 | 0 | no | Surplus | yes |  | 0 | 0 | 0 | 2189.9627 | 0 | no | 0 | 0 | 0 | 2189.9627 | 8972 | no | 9824.6593 | 0 | 22430 |  |  | 0 |  |  | 0 | 0 | 0 | 0 | 0 |  | 0 | 0 | 0 | 0 | 0 | 9824.6593 | 7917.1621 | 0 | no | Surplus | yes |  | 0 | 0 | 0 | 920.0954 | 0 | no | 0 | 0 | 0 | 920.0954 | 0 | no | 7917.1621 | 0 | 28750 |  |  | 0 |  |  | 0 | 0 | 0 | 0 | 0 |  | 0 | 0 | 0 | 0 | 0 | 7917.1621
| 14612.631 | 0 | yes | Deficit |  |  | 0 | 0 | 0 | 0 | 0 |  | 0 | 0 | 0 | 0 | 8972 | no |  | 0 | 19649.3186 | no | 14612.631 | 0 | no | no | 0 | 0 | 0 | 0 | 0 |  | 0 | 0 | 0 | 0 | 0 | 14612.631 | 9464.4766 | 0 | yes | Deficit |  |  | 0 | 0 | 0 | 0 | 0 |  | 0 | 0 | 0 | 0 | 0 | no |  | 0 | 28750 | no | 9464.4766 | 0 | no | no | 0 | 0 | 0 | 0 | 0 |  | 0 | 0 | 0 | 0 | 0 | 9464.4766
| 15697.3468 | 0 | yes | Deficit |  |  | 0 | 0 | 0 | 0 | 0 |  | 0 | 0 | 0 | 0 | 8972 | no |  | 0 | 22430 | no | 15697.3468 | 0 | no | no | 0 | 0 | 0 | 0 | 0 |  | 0 | 0 | 0 | 0 | 0 | 15697.3468 | 8326.4531 | 0 | no | Surplus | yes |  | 0 | 0 | 0 | 1138.0235 | 0 | no | 0 | 0 | 0 | 1138.0235 | 0 | no | 8326.4531 | 0 | 28750 |  |  | 0 |  |  | 0 | 0 | 0 | 0 | 0 |  | 0 | 0 | 0 | 0 | 0 | 8326.4531
| 17575.3742 | 0 | yes | Deficit |  |  | 0 | 0 | 0 | 0 | 0 |  | 0 | 0 | 0 | 0 | 8972 | no |  | 0 | 22430 | no | 17575.3742 | 0 | no | no | 0 | 0 | 0 | 0 | 0 |  | 0 | 0 | 0 | 0 | 0 | 17575.3742 | 8908.9502 | 0 | yes | Deficit |  |  | 0 | 0 | 0 | 0 | 0 |  | 0 | 0 | 0 | 0 | 0 | no |  | 0 | 28750 | no | 8908.9502 | 0 | no | no | 0 | 0 | 0 | 0 | 0 |  | 0 | 0 | 0 | 0 | 0 | 8908.9502
| 17892.8343 | 0 | yes | Deficit |  |  | 0 | 0 | 0 | 0 | 0 |  | 0 | 0 | 0 | 0 | 8972 | no |  | 0 | 22430 | no | 17892.8343 | 0 | no | no | 0 | 0 | 0 | 0 | 0 |  | 0 | 0 | 0 | 0 | 0 | 17892.8343 | 10736.4014 | 0 | yes | Deficit |  |  | 0 | 0 | 0 | 0 | 0 |  | 0 | 0 | 0 | 0 | 0 | no |  | 0 | 28750 | no | 10736.4014 | 0 | no | no | 0 | 0 | 0 | 0 | 0 |  | 0 | 0 | 0 | 0 | 0 | 10736.4014
| 17061.203 | 0 | no | Surplus | yes |  | 0 | 0 | 0 | 831.6313 | 0 | no | 0 | 0 | 0 | 831.6313 | 8972 | no | 17061.203 | 0 | 22430 |  |  | 0 |  |  | 0 | 0 | 0 | 0 | 0 |  | 0 | 0 | 0 | 0 | 0 | 17061.203 | 10000.7825 | 0 | no | Surplus | yes |  | 0 | 0 | 0 | 735.6189 | 0 | no | 0 | 0 | 0 | 735.6189 | 0 | no | 10000.7825 | 0 | 28750 |  |  | 0 |  |  | 0 | 0 | 0 | 0 | 0 |  | 0 | 0 | 0 | 0 | 0 | 10000.7825
| 14844.3152 | 0 | no | Surplus | yes |  | 0 | 0 | 0 | 2216.8877 | 0 | no | 0 | 0 | 0 | 2216.8877 | 8972 | no | 14844.3152 | 0 | 22430 |  |  | 0 |  |  | 0 | 0 | 0 | 0 | 0 |  | 0 | 0 | 0 | 0 | 0 | 14844.3152 | 9078.5395 | 0 | no | Surplus | yes |  | 0 | 0 | 0 | 922.243 | 0 | no | 0 | 0 | 0 | 922.243 | 0 | no | 9078.5395 | 0 | 28750 |  |  | 0 |  |  | 0 | 0 | 0 | 0 | 0 |  | 0 | 0 | 0 | 0 | 0 | 9078.5395
| 15452.614 | 0 | yes | Deficit |  |  | 0 | 0 | 0 | 0 | 0 |  | 0 | 0 | 0 | 0 | 8972 | no |  | 0 | 22430 | no | 15452.614 | 0 | no | no | 0 | 0 | 0 | 0 | 0 |  | 0 | 0 | 0 | 0 | 0 | 15452.614 | 8443.3469 | 0 | no | Surplus | yes |  | 0 | 0 | 0 | 635.1926 | 0 | no | 0 | 0 | 0 | 635.1926 | 0 | no | 8443.3469 | 0 | 28750 |  |  | 0 |  |  | 0 | 0 | 0 | 0 | 0 |  | 0 | 0 | 0 | 0 | 0 | 8443.3469
| 16073.6256 | 0 | yes | Deficit |  |  | 0 | 0 | 0 | 0 | 0 |  | 0 | 0 | 0 | 0 | 8972 | no |  | 0 | 22430 | no | 16073.6256 | 0 | no | no | 0 | 0 | 0 | 0 | 0 |  | 0 | 0 | 0 | 0 | 0 | 16073.6256 | 9869.7921 | 0 | yes | Deficit |  |  | 0 | 0 | 0 | 0 | 0 |  | 0 | 0 | 0 | 0 | 0 | no |  | 0 | 28750 | no | 9869.7921 | 0 | no | no | 0 | 0 | 0 | 0 | 0 |  | 0 | 0 | 0 | 0 | 0 | 9869.7921
| 15423.8088 | 0 | no | Surplus | yes |  | 0 | 0 | 0 | 649.8169 | 0 | no | 0 | 0 | 0 | 649.8169 | 8972 | no | 15423.8088 | 0 | 22430 |  |  | 0 |  |  | 0 | 0 | 0 | 0 | 0 |  | 0 | 0 | 0 | 0 | 0 | 15423.8088 | 13394.0343 | 0 | yes | Deficit |  |  | 0 | 0 | 0 | 0 | 0 |  | 0 | 0 | 0 | 0 | 0 | no |  | 0 | 28750 | no | 13394.0343 | 0 | no | no | 0 | 0 | 0 | 0 | 0 |  | 0 | 0 | 0 | 0 | 0 | 13394.0343
| 15700.7789 | 0 | yes | Deficit |  |  | 0 | 0 | 0 | 0 | 0 |  | 0 | 0 | 0 | 0 | 8972 | no |  | 0 | 22430 | no | 15700.7789 | 0 | no | no | 0 | 0 | 0 | 0 | 0 |  | 0 | 0 | 0 | 0 | 0 | 15700.7789 | 10611.7104 | 0 | no | Surplus | yes |  | 0 | 0 | 0 | 2782.3238 | 0 | no | 0 | 0 | 0 | 2782.3238 | 0 | no | 10611.7104 | 0 | 28750 |  |  | 0 |  |  | 0 | 0 | 0 | 0 | 0 |  | 0 | 0 | 0 | 0 | 0 | 10611.7104
| 15320.6848 | 0 | no | Surplus | yes |  | 0 | 0 | 0 | 380.0941 | 0 | no | 0 | 0 | 0 | 380.0941 | 8972 | no | 15320.6848 | 0 | 22430 |  |  | 0 |  |  | 0 | 0 | 0 | 0 | 0 |  | 0 | 0 | 0 | 0 | 0 | 15320.6848 | 11301.801 | 0 | yes | Deficit |  |  | 0 | 0 | 0 | 0 | 0 |  | 0 | 0 | 0 | 0 | 0 | no |  | 0 | 28750 | no | 11301.801 | 0 | no | no | 0 | 0 | 0 | 0 | 0 |  | 0 | 0 | 0 | 0 | 0 | 11301.801
| 15971.2726 | 0 | yes | Deficit |  |  | 0 | 0 | 0 | 0 | 0 |  | 0 | 0 | 0 | 0 | 8972 | no |  | 0 | 22430 | no | 15971.2726 | 0 | no | no | 0 | 0 | 0 | 0 | 0 |  | 0 | 0 | 0 | 0 | 0 | 15971.2726 | 14175.517 | 0 | yes | Deficit |  |  | 0 | 0 | 0 | 0 | 0 |  | 0 | 0 | 0 | 0 | 0 | no |  | 0 | 28750 | no | 14175.517 | 0 | no | no | 0 | 0 | 0 | 0 | 0 |  | 0 | 0 | 0 | 0 | 0 | 14175.517
| 15536.3806 | 0 | no | Surplus | yes |  | 0 | 0 | 0 | 434.892 | 0 | no | 0 | 0 | 0 | 434.892 | 8972 | no | 15536.3806 | 0 | 22430 |  |  | 0 |  |  | 0 | 0 | 0 | 0 | 0 |  | 0 | 0 | 0 | 0 | 0 | 15536.3806 | 15242.3884 | 0 | yes | Deficit |  |  | 0 | 0 | 0 | 0 | 0 |  | 0 | 0 | 0 | 0 | 0 | no |  | 0 | 28750 | no | 15242.3884 | 0 | no | no | 0 | 0 | 0 | 0 | 0 |  | 0 | 0 | 0 | 0 | 0 | 15242.3884
| 15905.6458 | 0 | yes | Deficit |  |  | 0 | 0 | 0 | 0 | 0 |  | 0 | 0 | 0 | 0 | 8972 | no |  | 0 | 22430 | no | 15905.6458 | 0 | no | no | 0 | 0 | 0 | 0 | 0 |  | 0 | 0 | 0 | 0 | 0 | 15905.6458 | 17019.1633 | 0 | yes | Deficit |  |  | 0 | 0 | 0 | 0 | 0 |  | 0 | 0 | 0 | 0 | 0 | no |  | 0 | 28750 | no | 17019.1633 | 0 | no | no | 0 | 0 | 0 | 0 | 0 |  | 0 | 0 | 0 | 0 | 0 | 17019.1633
| 16174.27 | 0 | yes | Deficit |  |  | 0 | 0 | 0 | 0 | 0 |  | 0 | 0 | 0 | 0 | 8972 | no |  | 0 | 22430 | no | 16174.27 | 0 | no | no | 0 | 0 | 0 | 0 | 0 |  | 0 | 0 | 0 | 0 | 0 | 16174.27 | 15300.5481 | 0 | no | Surplus | yes |  | 0 | 0 | 0 | 1718.6152 | 0 | no | 0 | 0 | 0 | 1718.6152 | 0 | no | 15300.5481 | 0 | 28750 |  |  | 0 |  |  | 0 | 0 | 0 | 0 | 0 |  | 0 | 0 | 0 | 0 | 0 | 15300.5481
| 16425.8958 | 0 | yes | Deficit |  |  | 0 | 0 | 0 | 0 | 0 |  | 0 | 0 | 0 | 0 | 8972 | no |  | 0 | 22430 | no | 16425.8958 | 0 | no | no | 0 | 0 | 0 | 0 | 0 |  | 0 | 0 | 0 | 0 | 0 | 16425.8958 | 15891.3072 | 0 | yes | Deficit |  |  | 0 | 0 | 0 | 0 | 0 |  | 0 | 0 | 0 | 0 | 0 | no |  | 0 | 28750 | no | 15891.3072 | 0 | no | no | 0 | 0 | 0 | 0 | 0 |  | 0 | 0 | 0 | 0 | 0 | 15891.3072
| 16369.6848 | 0 | no | Surplus | yes |  | 0 | 0 | 0 | 56.211 | 0 | no | 0 | 0 | 0 | 56.211 | 8972 | no | 16369.6848 | 0 | 22430 |  |  | 0 |  |  | 0 | 0 | 0 | 0 | 0 |  | 0 | 0 | 0 | 0 | 0 | 16369.6848 | 15609.1037 | 0 | no | Surplus | yes |  | 0 | 0 | 0 | 282.2034 | 0 | no | 0 | 0 | 0 | 282.2034 | 0 | no | 15609.1037 | 0 | 28750 |  |  | 0 |  |  | 0 | 0 | 0 | 0 | 0 |  | 0 | 0 | 0 | 0 | 0 | 15609.1037
| 16334.967 | 0 | no | Surplus | yes |  | 0 | 0 | 0 | 34.7178 | 0 | no | 0 | 0 | 0 | 34.7178 | 8972 | no | 16334.967 | 0 | 22430 |  |  | 0 |  |  | 0 | 0 | 0 | 0 | 0 |  | 0 | 0 | 0 | 0 | 0 | 16334.967 | 17936.7047 | 0 | yes | Deficit |  |  | 0 | 0 | 0 | 0 | 0 |  | 0 | 0 | 0 | 0 | 0 | no |  | 0 | 28750 | no | 17936.7047 | 0 | no | no | 0 | 0 | 0 | 0 | 0 |  | 0 | 0 | 0 | 0 | 0 | 17936.7047
| 16133.7507 | 0 | no | Surplus | yes |  | 0 | 0 | 0 | 201.2163 | 0 | no | 0 | 0 | 0 | 201.2163 | 8972 | no | 16133.7507 | 0 | 22430 |  |  | 0 |  |  | 0 | 0 | 0 | 0 | 0 |  | 0 | 0 | 0 | 0 | 0 | 16133.7507 | 16962.5813 | 0 | no | Surplus | yes |  | 0 | 0 | 0 | 974.1233 | 0 | no | 0 | 0 | 0 | 974.1233 | 0 | no | 16962.5813 | 0 | 28750 |  |  | 0 |  |  | 0 | 0 | 0 | 0 | 0 |  | 0 | 0 | 0 | 0 | 0 | 16962.5813
| 17802.4815 | 0 | yes | Deficit |  |  | 0 | 0 | 0 | 0 | 0 |  | 0 | 0 | 0 | 0 | 8972 | no |  | 0 | 22430 | no | 17802.4815 | 0 | no | no | 0 | 0 | 0 | 0 | 0 |  | 0 | 0 | 0 | 0 | 0 | 17802.4815 | 17055.5299 | 0 | yes | Deficit |  |  | 0 | 0 | 0 | 0 | 0 |  | 0 | 0 | 0 | 0 | 0 | no |  | 0 | 28750 | no | 17055.5299 | 0 | no | no | 0 | 0 | 0 | 0 | 0 |  | 0 | 0 | 0 | 0 | 0 | 17055.5299
| 18995.1628 | 0 | yes | Deficit |  |  | 0 | 0 | 0 | 0 | 0 |  | 0 | 0 | 0 | 0 | 8972 | no |  | 0 | 22430 | no | 18995.1628 | 0 | no | no | 0 | 0 | 0 | 0 | 0 |  | 0 | 0 | 0 | 0 | 0 | 18995.1628 | 15103.5587 | 0 | no | Surplus | yes |  | 0 | 0 | 0 | 1951.9712 | 0 | no | 0 | 0 | 0 | 1951.9712 | 0 | no | 15103.5587 | 0 | 28750 |  |  | 0 |  |  | 0 | 0 | 0 | 0 | 0 |  | 0 | 0 | 0 | 0 | 0 | 15103.5587
| 19214.13 | 0 | yes | Deficit |  |  | 0 | 0 | 0 | 0 | 0 |  | 0 | 0 | 0 | 0 | 8972 | no |  | 0 | 22430 | no | 19214.13 | 0 | no | no | 0 | 0 | 0 | 0 | 0 |  | 0 | 0 | 0 | 0 | 0 | 19214.13 | 16565.2155 | 0 | yes | Deficit |  |  | 0 | 0 | 0 | 0 | 0 |  | 0 | 0 | 0 | 0 | 0 | no |  | 0 | 28750 | no | 16565.2155 | 0 | no | no | 0 | 0 | 0 | 0 | 0 |  | 0 | 0 | 0 | 0 | 0 | 16565.2155
| 19250.7221 | 0 | yes | Deficit |  |  | 0 | 0 | 0 | 0 | 0 |  | 0 | 0 | 0 | 0 | 8972 | no |  | 0 | 22430 | no | 19250.7221 | 0 | no | no | 0 | 0 | 0 | 0 | 0 |  | 0 | 0 | 0 | 0 | 0 | 19250.7221 | 16404.9207 | 0 | no | Surplus | yes |  | 0 | 0 | 0 | 160.2948 | 0 | no | 0 | 0 | 0 | 160.2948 | 0 | no | 16404.9207 | 0 | 28750 |  |  | 0 |  |  | 0 | 0 | 0 | 0 | 0 |  | 0 | 0 | 0 | 0 | 0 | 16404.9207
| 19453.8848 | 0 | yes | Deficit |  |  | 0 | 0 | 0 | 0 | 0 |  | 0 | 0 | 0 | 0 | 8972 | no |  | 0 | 22430 | no | 19453.8848 | 0 | no | no | 0 | 0 | 0 | 0 | 0 |  | 0 | 0 | 0 | 0 | 0 | 19453.8848 | 17853.5709 | 0 | yes | Deficit |  |  | 0 | 0 | 0 | 0 | 0 |  | 0 | 0 | 0 | 0 | 0 | no |  | 0 | 28750 | no | 17853.5709 | 0 | no | no | 0 | 0 | 0 | 0 | 0 |  | 0 | 0 | 0 | 0 | 0 | 17853.5709
| 18595.769 | 0 | no | Surplus | yes |  | 0 | 0 | 0 | 858.1158 | 0 | no | 0 | 0 | 0 | 858.1158 | 8972 | no | 18595.769 | 0 | 22430 |  |  | 0 |  |  | 0 | 0 | 0 | 0 | 0 |  | 0 | 0 | 0 | 0 | 0 | 18595.769 | 18901.1884 | 0 | yes | Deficit |  |  | 0 | 0 | 0 | 0 | 0 |  | 0 | 0 | 0 | 0 | 0 | no |  | 0 | 28750 | no | 18901.1884 | 0 | no | no | 0 | 0 | 0 | 0 | 0 |  | 0 | 0 | 0 | 0 | 0 | 18901.1884
| 18545.9526 | 0 | no | Surplus | yes |  | 0 | 0 | 0 | 49.8164 | 0 | no | 0 | 0 | 0 | 49.8164 | 8972 | no | 18545.9526 | 0 | 22430 |  |  | 0 |  |  | 0 | 0 | 0 | 0 | 0 |  | 0 | 0 | 0 | 0 | 0 | 18545.9526 | 19739.3861 | 0 | yes | Deficit |  |  | 0 | 0 | 0 | 0 | 0 |  | 0 | 0 | 0 | 0 | 0 | no |  | 0 | 28750 | no | 19739.3861 | 0 | no | no | 0 | 0 | 0 | 0 | 0 |  | 0 | 0 | 0 | 0 | 0 | 19739.3861
| 17817.5809 | 0 | no | Surplus | yes |  | 0 | 0 | 0 | 728.3716 | 0 | no | 0 | 0 | 0 | 728.3716 | 8972 | no | 17817.5809 | 0 | 22430 |  |  | 0 |  |  | 0 | 0 | 0 | 0 | 0 |  | 0 | 0 | 0 | 0 | 0 | 17817.5809 | 19407.5523 | 0 | no | Surplus | yes |  | 0 | 0 | 0 | 331.8337 | 0 | no | 0 | 0 | 0 | 331.8337 | 0 | no | 19407.5523 | 0 | 28750 |  |  | 0 |  |  | 0 | 0 | 0 | 0 | 0 |  | 0 | 0 | 0 | 0 | 0 | 19407.5523
| 17712.6877 | 0 | no | Surplus | yes |  | 0 | 0 | 0 | 104.8932 | 0 | no | 0 | 0 | 0 | 104.8932 | 8972 | no | 17712.6877 | 0 | 22430 |  |  | 0 |  |  | 0 | 0 | 0 | 0 | 0 |  | 0 | 0 | 0 | 0 | 0 | 17712.6877 | 19725.3831 | 0 | yes | Deficit |  |  | 0 | 0 | 0 | 0 | 0 |  | 0 | 0 | 0 | 0 | 0 | no |  | 0 | 28750 | no | 19725.3831 | 0 | no | no | 0 | 0 | 0 | 0 | 0 |  | 0 | 0 | 0 | 0 | 0 | 19725.3831
| 17490.1754 | 0 | no | Surplus | yes |  | 0 | 0 | 0 | 222.5123 | 0 | no | 0 | 0 | 0 | 222.5123 | 8972 | no | 17490.1754 | 0 | 22430 |  |  | 0 |  |  | 0 | 0 | 0 | 0 | 0 |  | 0 | 0 | 0 | 0 | 0 | 17490.1754 | 19175.7625 | 0 | no | Surplus | yes |  | 0 | 0 | 0 | 549.6206 | 0 | no | 0 | 0 | 0 | 549.6206 | 0 | no | 19175.7625 | 0 | 28750 |  |  | 0 |  |  | 0 | 0 | 0 | 0 | 0 |  | 0 | 0 | 0 | 0 | 0 | 19175.7625
| 17341.2569 | 0 | no | Surplus | yes |  | 0 | 0 | 0 | 148.9185 | 0 | no | 0 | 0 | 0 | 148.9185 | 8972 | no | 17341.2569 | 0 | 22430 |  |  | 0 |  |  | 0 | 0 | 0 | 0 | 0 |  | 0 | 0 | 0 | 0 | 0 | 17341.2569 | 19036.223 | 0 | no | Surplus | yes |  | 0 | 0 | 0 | 139.5395 | 0 | no | 0 | 0 | 0 | 139.5395 | 0 | no | 19036.223 | 0 | 28750 |  |  | 0 |  |  | 0 | 0 | 0 | 0 | 0 |  | 0 | 0 | 0 | 0 | 0 | 19036.223
| 17393.9713 | 0 | yes | Deficit |  |  | 0 | 0 | 0 | 0 | 0 |  | 0 | 0 | 0 | 0 | 8972 | no |  | 0 | 22430 | no | 17393.9713 | 0 | no | no | 0 | 0 | 0 | 0 | 0 |  | 0 | 0 | 0 | 0 | 0 | 17393.9713 | 19480.9907 | 0 | yes | Deficit |  |  | 0 | 0 | 0 | 0 | 0 |  | 0 | 0 | 0 | 0 | 0 | no |  | 0 | 28750 | no | 19480.9907 | 0 | no | no | 0 | 0 | 0 | 0 | 0 |  | 0 | 0 | 0 | 0 | 0 | 19480.9907
| 17222.8004 | 0 | no | Surplus | yes |  | 0 | 0 | 0 | 171.1709 | 0 | no | 0 | 0 | 0 | 171.1709 | 8972 | no | 17222.8004 | 0 | 22430 |  |  | 0 |  |  | 0 | 0 | 0 | 0 | 0 |  | 0 | 0 | 0 | 0 | 0 | 17222.8004 | 20085.3808 | 0 | yes | Deficit |  |  | 0 | 0 | 0 | 0 | 0 |  | 0 | 0 | 0 | 0 | 0 | no |  | 0 | 28750 | no | 20085.3808 | 0 | no | no | 0 | 0 | 0 | 0 | 0 |  | 0 | 0 | 0 | 0 | 0 | 20085.3808
| 17408.9902 | 0 | yes | Deficit |  |  | 0 | 0 | 0 | 0 | 0 |  | 0 | 0 | 0 | 0 | 8972 | no |  | 0 | 22430 | no | 17408.9902 | 0 | no | no | 0 | 0 | 0 | 0 | 0 |  | 0 | 0 | 0 | 0 | 0 | 17408.9902 | 20608.1507 | 0 | yes | Deficit |  |  | 0 | 0 | 0 | 0 | 0 |  | 0 | 0 | 0 | 0 | 0 | no |  | 0 | 28750 | no | 20608.1507 | 0 | no | no | 0 | 0 | 0 | 0 | 0 |  | 0 | 0 | 0 | 0 | 0 | 20608.1507
| 17595.3894 | 0 | yes | Deficit |  |  | 0 | 0 | 0 | 0 | 0 |  | 0 | 0 | 0 | 0 | 8972 | no |  | 0 | 22430 | no | 17595.3894 | 0 | no | no | 0 | 0 | 0 | 0 | 0 |  | 0 | 0 | 0 | 0 | 0 | 17595.3894 | 22792.4735 | 0 | yes | Deficit |  |  | 0 | 0 | 0 | 0 | 0 |  | 0 | 0 | 0 | 0 | 0 | no |  | 0 | 28750 | no | 22792.4735 | 0 | no | no | 0 | 0 | 0 | 0 | 0 |  | 0 | 0 | 0 | 0 | 0 | 22792.4735
| 18791.3038 | 0 | yes | Deficit |  |  | 0 | 0 | 0 | 0 | 0 |  | 0 | 0 | 0 | 0 | 8972 | no |  | 0 | 22430 | no | 18791.3038 | 0 | no | no | 0 | 0 | 0 | 0 | 0 |  | 0 | 0 | 0 | 0 | 0 | 18791.3038 | 20050.1804 | 0 | no | Surplus | yes |  | 0 | 0 | 0 | 2742.2931 | 0 | no | 0 | 0 | 0 | 2742.2931 | 0 | no | 20050.1804 | 0 | 28750 |  |  | 0 |  |  | 0 | 0 | 0 | 0 | 0 |  | 0 | 0 | 0 | 0 | 0 | 20050.1804
| 17130.7572 | 0 | no | Surplus | yes |  | 0 | 0 | 0 | 1660.5466 | 0 | no | 0 | 0 | 0 | 1660.5466 | 8972 | no | 17130.7572 | 0 | 22430 |  |  | 0 |  |  | 0 | 0 | 0 | 0 | 0 |  | 0 | 0 | 0 | 0 | 0 | 17130.7572 | 19746.7971 | 0 | no | Surplus | yes |  | 0 | 0 | 0 | 303.3832 | 0 | no | 0 | 0 | 0 | 303.3832 | 0 | no | 19746.7971 | 0 | 28750 |  |  | 0 |  |  | 0 | 0 | 0 | 0 | 0 |  | 0 | 0 | 0 | 0 | 0 | 19746.7971
| 16253.4301 | 0 | no | Surplus | yes |  | 0 | 0 | 0 | 877.3271 | 0 | no | 0 | 0 | 0 | 877.3271 | 8972 | no | 16253.4301 | 0 | 22430 |  |  | 0 |  |  | 0 | 0 | 0 | 0 | 0 |  | 0 | 0 | 0 | 0 | 0 | 16253.4301 | 21132.0144 | 0 | yes | Deficit |  |  | 0 | 0 | 0 | 0 | 0 |  | 0 | 0 | 0 | 0 | 0 | no |  | 0 | 28750 | no | 21132.0144 | 0 | no | no | 0 | 0 | 0 | 0 | 0 |  | 0 | 0 | 0 | 0 | 0 | 21132.0144
| 16875.5408 | 0 | yes | Deficit |  |  | 0 | 0 | 0 | 0 | 0 |  | 0 | 0 | 0 | 0 | 8972 | no |  | 0 | 22430 | no | 16875.5408 | 0 | no | no | 0 | 0 | 0 | 0 | 0 |  | 0 | 0 | 0 | 0 | 0 | 16875.5408 | 21895.0387 | 0 | yes | Deficit |  |  | 0 | 0 | 0 | 0 | 0 |  | 0 | 0 | 0 | 0 | 0 | no |  | 0 | 28750 | no | 21895.0387 | 0 | no | no | 0 | 0 | 0 | 0 | 0 |  | 0 | 0 | 0 | 0 | 0 | 21895.0387
| 16636.5624 | 0 | no | Surplus | yes |  | 0 | 0 | 0 | 238.9784 | 0 | no | 0 | 0 | 0 | 238.9784 | 8972 | no | 16636.5624 | 0 | 22430 |  |  | 0 |  |  | 0 | 0 | 0 | 0 | 0 |  | 0 | 0 | 0 | 0 | 0 | 16636.5624 | 22276.5576 | 0 | yes | Deficit |  |  | 0 | 0 | 0 | 0 | 0 |  | 0 | 0 | 0 | 0 | 0 | no |  | 0 | 28750 | no | 22276.5576 | 0 | no | no | 0 | 0 | 0 | 0 | 0 |  | 0 | 0 | 0 | 0 | 0 | 22276.5576
| 16294.6049 | 0 | no | Surplus | yes |  | 0 | 0 | 0 | 341.9575 | 0 | no | 0 | 0 | 0 | 341.9575 | 8972 | no | 16294.6049 | 0 | 22430 |  |  | 0 |  |  | 0 | 0 | 0 | 0 | 0 |  | 0 | 0 | 0 | 0 | 0 | 16294.6049 | 21411.152 | 0 | no | Surplus | yes |  | 0 | 0 | 0 | 865.4056 | 0 | no | 0 | 0 | 0 | 865.4056 | 0 | no | 21411.152 | 0 | 28750 |  |  | 0 |  |  | 0 | 0 | 0 | 0 | 0 |  | 0 | 0 | 0 | 0 | 0 | 21411.152
| 16969.6503 | 0 | yes | Deficit |  |  | 0 | 0 | 0 | 0 | 0 |  | 0 | 0 | 0 | 0 | 8972 | no |  | 0 | 22430 | no | 16969.6503 | 0 | no | no | 0 | 0 | 0 | 0 | 0 |  | 0 | 0 | 0 | 0 | 0 | 16969.6503 | 19623.4043 | 0 | no | Surplus | yes |  | 0 | 0 | 0 | 1787.7477 | 0 | no | 0 | 0 | 0 | 1787.7477 | 0 | no | 19623.4043 | 0 | 28750 |  |  | 0 |  |  | 0 | 0 | 0 | 0 | 0 |  | 0 | 0 | 0 | 0 | 0 | 19623.4043
| 17214.6463 | 0 | yes | Deficit |  |  | 0 | 0 | 0 | 0 | 0 |  | 0 | 0 | 0 | 0 | 8972 | no |  | 0 | 22430 | no | 17214.6463 | 0 | no | no | 0 | 0 | 0 | 0 | 0 |  | 0 | 0 | 0 | 0 | 0 | 17214.6463 | 20669.5899 | 0 | yes | Deficit |  |  | 0 | 0 | 0 | 0 | 0 |  | 0 | 0 | 0 | 0 | 0 | no |  | 0 | 28750 | no | 20669.5899 | 0 | no | no | 0 | 0 | 0 | 0 | 0 |  | 0 | 0 | 0 | 0 | 0 | 20669.5899
| 17281.6314 | 0 | yes | Deficit |  |  | 0 | 0 | 0 | 0 | 0 |  | 0 | 0 | 0 | 0 | 8972 | no |  | 0 | 22430 | no | 17281.6314 | 0 | no | no | 0 | 0 | 0 | 0 | 0 |  | 0 | 0 | 0 | 0 | 0 | 17281.6314 | 20947.2785 | 0 | yes | Deficit |  |  | 0 | 0 | 0 | 0 | 0 |  | 0 | 0 | 0 | 0 | 0 | no |  | 0 | 28750 | no | 20947.2785 | 0 | no | no | 0 | 0 | 0 | 0 | 0 |  | 0 | 0 | 0 | 0 | 0 | 20947.2785
| 16954.0657 | 0 | no | Surplus | yes |  | 0 | 0 | 0 | 327.5657 | 0 | no | 0 | 0 | 0 | 327.5657 | 8972 | no | 16954.0657 | 0 | 22430 |  |  | 0 |  |  | 0 | 0 | 0 | 0 | 0 |  | 0 | 0 | 0 | 0 | 0 | 16954.0657 | 22396.7383 | 0 | yes | Deficit |  |  | 0 | 0 | 0 | 0 | 0 |  | 0 | 0 | 0 | 0 | 0 | no |  | 0 | 28750 | no | 22396.7383 | 0 | no | no | 0 | 0 | 0 | 0 | 0 |  | 0 | 0 | 0 | 0 | 0 | 22396.7383
| 16938.0971 | 0 | no | Surplus | yes |  | 0 | 0 | 0 | 15.9686 | 0 | no | 0 | 0 | 0 | 15.9686 | 8972 | no | 16938.0971 | 0 | 22430 |  |  | 0 |  |  | 0 | 0 | 0 | 0 | 0 |  | 0 | 0 | 0 | 0 | 0 | 16938.0971 | 24182.8684 | 0 | yes | Deficit |  |  | 0 | 0 | 0 | 0 | 0 |  | 0 | 0 | 0 | 0 | 0 | no |  | 0 | 28750 | no | 24182.8684 | 0 | no | no | 0 | 0 | 0 | 0 | 0 |  | 0 | 0 | 0 | 0 | 0 | 24182.8684
| 17987.2067 | 0 | yes | Deficit |  |  | 0 | 0 | 0 | 0 | 0 |  | 0 | 0 | 0 | 0 | 8972 | no |  | 0 | 22430 | no | 17987.2067 | 0 | no | no | 0 | 0 | 0 | 0 | 0 |  | 0 | 0 | 0 | 0 | 0 | 17987.2067 | 21276.9069 | 0 | no | Surplus | yes |  | 0 | 0 | 0 | 2905.9615 | 0 | no | 0 | 0 | 0 | 2905.9615 | 0 | no | 21276.9069 | 0 | 28750 |  |  | 0 |  |  | 0 | 0 | 0 | 0 | 0 |  | 0 | 0 | 0 | 0 | 0 | 21276.9069
| 18101.1281 | 0 | yes | Deficit |  |  | 0 | 0 | 0 | 0 | 0 |  | 0 | 0 | 0 | 0 | 8972 | no |  | 0 | 22430 | no | 18101.1281 | 0 | no | no | 0 | 0 | 0 | 0 | 0 |  | 0 | 0 | 0 | 0 | 0 | 18101.1281 | 22280.5457 | 0 | yes | Deficit |  |  | 0 | 0 | 0 | 0 | 0 |  | 0 | 0 | 0 | 0 | 0 | no |  | 0 | 28750 | no | 22280.5457 | 0 | no | no | 0 | 0 | 0 | 0 | 0 |  | 0 | 0 | 0 | 0 | 0 | 22280.5457
| 17488.9555 | 0 | no | Surplus | yes |  | 0 | 0 | 0 | 612.1725 | 0 | no | 0 | 0 | 0 | 612.1725 | 8972 | no | 17488.9555 | 0 | 22430 |  |  | 0 |  |  | 0 | 0 | 0 | 0 | 0 |  | 0 | 0 | 0 | 0 | 0 | 17488.9555 | 21628.1533 | 0 | no | Surplus | yes |  | 0 | 0 | 0 | 652.3924 | 0 | no | 0 | 0 | 0 | 652.3924 | 0 | no | 21628.1533 | 0 | 28750 |  |  | 0 |  |  | 0 | 0 | 0 | 0 | 0 |  | 0 | 0 | 0 | 0 | 0 | 21628.1533
| 17315.626 | 0 | no | Surplus | yes |  | 0 | 0 | 0 | 173.3296 | 0 | no | 0 | 0 | 0 | 173.3296 | 8972 | no | 17315.626 | 0 | 22430 |  |  | 0 |  |  | 0 | 0 | 0 | 0 | 0 |  | 0 | 0 | 0 | 0 | 0 | 17315.626 | 22090.704 | 0 | yes | Deficit |  |  | 0 | 0 | 0 | 0 | 0 |  | 0 | 0 | 0 | 0 | 0 | no |  | 0 | 28750 | no | 22090.704 | 0 | no | no | 0 | 0 | 0 | 0 | 0 |  | 0 | 0 | 0 | 0 | 0 | 22090.704
| 16082.8565 | 0 | no | Surplus | yes |  | 0 | 0 | 0 | 1232.7695 | 0 | no | 0 | 0 | 0 | 1232.7695 | 8972 | no | 16082.8565 | 0 | 22430 |  |  | 0 |  |  | 0 | 0 | 0 | 0 | 0 |  | 0 | 0 | 0 | 0 | 0 | 16082.8565 | 21446.3784 | 0 | no | Surplus | yes |  | 0 | 0 | 0 | 644.3256 | 0 | no | 0 | 0 | 0 | 644.3256 | 0 | no | 21446.3784 | 0 | 28750 |  |  | 0 |  |  | 0 | 0 | 0 | 0 | 0 |  | 0 | 0 | 0 | 0 | 0 | 21446.3784
| 15791.7171 | 0 | no | Surplus | yes |  | 0 | 0 | 0 | 291.1394 | 0 | no | 0 | 0 | 0 | 291.1394 | 8972 | no | 15791.7171 | 0 | 22430 |  |  | 0 |  |  | 0 | 0 | 0 | 0 | 0 |  | 0 | 0 | 0 | 0 | 0 | 15791.7171 | 24959.6769 | 0 | yes | Deficit |  |  | 0 | 0 | 0 | 0 | 0 |  | 0 | 0 | 0 | 0 | 0 | no |  | 0 | 28750 | no | 24959.6769 | 0 | no | no | 0 | 0 | 0 | 0 | 0 |  | 0 | 0 | 0 | 0 | 0 | 24959.6769
| 15054.4197 | 0 | no | Surplus | yes |  | 0 | 0 | 0 | 737.2974 | 0 | no | 0 | 0 | 0 | 737.2974 | 8972 | no | 15054.4197 | 0 | 22430 |  |  | 0 |  |  | 0 | 0 | 0 | 0 | 0 |  | 0 | 0 | 0 | 0 | 0 | 15054.4197 | 24734.793 | 0 | no | Surplus | yes |  | 0 | 0 | 0 | 224.8839 | 0 | no | 0 | 0 | 0 | 224.8839 | 0 | no | 24734.793 | 0 | 28750 |  |  | 0 |  |  | 0 | 0 | 0 | 0 | 0 |  | 0 | 0 | 0 | 0 | 0 | 24734.793
| 16576.8048 | 0 | yes | Deficit |  |  | 0 | 0 | 0 | 0 | 0 |  | 0 | 0 | 0 | 0 | 8972 | no |  | 0 | 22430 | no | 16576.8048 | 0 | no | no | 0 | 0 | 0 | 0 | 0 |  | 0 | 0 | 0 | 0 | 0 | 16576.8048 | 21745.8801 | 0 | no | Surplus | yes |  | 0 | 0 | 0 | 2988.9129 | 0 | no | 0 | 0 | 0 | 2988.9129 | 0 | no | 21745.8801 | 0 | 28750 |  |  | 0 |  |  | 0 | 0 | 0 | 0 | 0 |  | 0 | 0 | 0 | 0 | 0 | 21745.8801
| 16845.6924 | 0 | yes | Deficit |  |  | 0 | 0 | 0 | 0 | 0 |  | 0 | 0 | 0 | 0 | 8972 | no |  | 0 | 22430 | no | 16845.6924 | 0 | no | no | 0 | 0 | 0 | 0 | 0 |  | 0 | 0 | 0 | 0 | 0 | 16845.6924 | 20776.791 | 0 | no | Surplus | yes |  | 0 | 0 | 0 | 969.0891 | 0 | no | 0 | 0 | 0 | 969.0891 | 0 | no | 20776.791 | 0 | 28750 |  |  | 0 |  |  | 0 | 0 | 0 | 0 | 0 |  | 0 | 0 | 0 | 0 | 0 | 20776.791
| 17527.2873 | 0 | yes | Deficit |  |  | 0 | 0 | 0 | 0 | 0 |  | 0 | 0 | 0 | 0 | 8972 | no |  | 0 | 22430 | no | 17527.2873 | 0 | no | no | 0 | 0 | 0 | 0 | 0 |  | 0 | 0 | 0 | 0 | 0 | 17527.2873 | 21158.7361 | 0 | yes | Deficit |  |  | 0 | 0 | 0 | 0 | 0 |  | 0 | 0 | 0 | 0 | 0 | no |  | 0 | 28750 | no | 21158.7361 | 0 | no | no | 0 | 0 | 0 | 0 | 0 |  | 0 | 0 | 0 | 0 | 0 | 21158.7361
| 16662.7069 | 0 | no | Surplus | yes |  | 0 | 0 | 0 | 864.5805 | 0 | no | 0 | 0 | 0 | 864.5805 | 8972 | no | 16662.7069 | 0 | 22430 |  |  | 0 |  |  | 0 | 0 | 0 | 0 | 0 |  | 0 | 0 | 0 | 0 | 0 | 16662.7069 | 22141.4986 | 0 | yes | Deficit |  |  | 0 | 0 | 0 | 0 | 0 |  | 0 | 0 | 0 | 0 | 0 | no |  | 0 | 28750 | no | 22141.4986 | 0 | no | no | 0 | 0 | 0 | 0 | 0 |  | 0 | 0 | 0 | 0 | 0 | 22141.4986
| 16609.9048 | 0 | no | Surplus | yes |  | 0 | 0 | 0 | 52.802 | 0 | no | 0 | 0 | 0 | 52.802 | 8972 | no | 16609.9048 | 0 | 22430 |  |  | 0 |  |  | 0 | 0 | 0 | 0 | 0 |  | 0 | 0 | 0 | 0 | 0 | 16609.9048 | 20467.3417 | 0 | no | Surplus | yes |  | 0 | 0 | 0 | 1674.1569 | 0 | no | 0 | 0 | 0 | 1674.1569 | 0 | no | 20467.3417 | 0 | 28750 |  |  | 0 |  |  | 0 | 0 | 0 | 0 | 0 |  | 0 | 0 | 0 | 0 | 0 | 20467.3417
| 15865.3861 | 0 | no | Surplus | yes |  | 0 | 0 | 0 | 744.5187 | 0 | no | 0 | 0 | 0 | 744.5187 | 8972 | no | 15865.3861 | 0 | 22430 |  |  | 0 |  |  | 0 | 0 | 0 | 0 | 0 |  | 0 | 0 | 0 | 0 | 0 | 15865.3861 | 20369.3686 | 0 | no | Surplus | yes |  | 0 | 0 | 0 | 97.9731 | 0 | no | 0 | 0 | 0 | 97.9731 | 0 | no | 20369.3686 | 0 | 28750 |  |  | 0 |  |  | 0 | 0 | 0 | 0 | 0 |  | 0 | 0 | 0 | 0 | 0 | 20369.3686
| 16021.8503 | 0 | yes | Deficit |  |  | 0 | 0 | 0 | 0 | 0 |  | 0 | 0 | 0 | 0 | 8972 | no |  | 0 | 22430 | no | 16021.8503 | 0 | no | no | 0 | 0 | 0 | 0 | 0 |  | 0 | 0 | 0 | 0 | 0 | 16021.8503 | 21642.6216 | 0 | yes | Deficit |  |  | 0 | 0 | 0 | 0 | 0 |  | 0 | 0 | 0 | 0 | 0 | no |  | 0 | 28750 | no | 21642.6216 | 0 | no | no | 0 | 0 | 0 | 0 | 0 |  | 0 | 0 | 0 | 0 | 0 | 21642.6216
| 18940.2509 | 0 | yes | Deficit |  |  | 0 | 0 | 0 | 0 | 0 |  | 0 | 0 | 0 | 0 | 8972 | no |  | 0 | 22430 | no | 18940.2509 | 0 | no | no | 0 | 0 | 0 | 0 | 0 |  | 0 | 0 | 0 | 0 | 0 | 18940.2509 | 22499.8512 | 0 | yes | Deficit |  |  | 0 | 0 | 0 | 0 | 0 |  | 0 | 0 | 0 | 0 | 0 | no |  | 0 | 28750 | no | 22499.8512 | 0 | no | no | 0 | 0 | 0 | 0 | 0 |  | 0 | 0 | 0 | 0 | 0 | 22499.8512
| 17735.1929 | 0 | no | Surplus | yes |  | 0 | 0 | 0 | 1205.0581 | 0 | no | 0 | 0 | 0 | 1205.0581 | 8972 | no | 17735.1929 | 0 | 22430 |  |  | 0 |  |  | 0 | 0 | 0 | 0 | 0 |  | 0 | 0 | 0 | 0 | 0 | 17735.1929 | 22839.9521 | 0 | yes | Deficit |  |  | 0 | 0 | 0 | 0 | 0 |  | 0 | 0 | 0 | 0 | 0 | no |  | 0 | 28750 | no | 22839.9521 | 0 | no | no | 0 | 0 | 0 | 0 | 0 |  | 0 | 0 | 0 | 0 | 0 | 22839.9521
| 16880.7573 | 0 | no | Surplus | yes |  | 0 | 0 | 0 | 854.4355 | 0 | no | 0 | 0 | 0 | 854.4355 | 8972 | no | 16880.7573 | 0 | 22430 |  |  | 0 |  |  | 0 | 0 | 0 | 0 | 0 |  | 0 | 0 | 0 | 0 | 0 | 16880.7573 | 21073.4859 | 0 | no | Surplus | yes |  | 0 | 0 | 0 | 1766.4662 | 0 | no | 0 | 0 | 0 | 1766.4662 | 0 | no | 21073.4859 | 0 | 28750 |  |  | 0 |  |  | 0 | 0 | 0 | 0 | 0 |  | 0 | 0 | 0 | 0 | 0 | 21073.4859
| 17117.2033 | 0 | yes | Deficit |  |  | 0 | 0 | 0 | 0 | 0 |  | 0 | 0 | 0 | 0 | 8972 | no |  | 0 | 22430 | no | 17117.2033 | 0 | no | no | 0 | 0 | 0 | 0 | 0 |  | 0 | 0 | 0 | 0 | 0 | 17117.2033 | 19539.912 | 0 | no | Surplus | yes |  | 0 | 0 | 0 | 1533.574 | 0 | no | 0 | 0 | 0 | 1533.574 | 0 | no | 19539.912 | 0 | 28750 |  |  | 0 |  |  | 0 | 0 | 0 | 0 | 0 |  | 0 | 0 | 0 | 0 | 0 | 19539.912
| 16490.3957 | 0 | no | Surplus | yes |  | 0 | 0 | 0 | 626.8076 | 0 | no | 0 | 0 | 0 | 626.8076 | 8972 | no | 16490.3957 | 0 | 22430 |  |  | 0 |  |  | 0 | 0 | 0 | 0 | 0 |  | 0 | 0 | 0 | 0 | 0 | 16490.3957 | 20470.9928 | 0 | yes | Deficit |  |  | 0 | 0 | 0 | 0 | 0 |  | 0 | 0 | 0 | 0 | 0 | no |  | 0 | 28750 | no | 20470.9928 | 0 | no | no | 0 | 0 | 0 | 0 | 0 |  | 0 | 0 | 0 | 0 | 0 | 20470.9928
| 16381.2834 | 0 | no | Surplus | yes |  | 0 | 0 | 0 | 109.1123 | 0 | no | 0 | 0 | 0 | 109.1123 | 8972 | no | 16381.2834 | 0 | 22430 |  |  | 0 |  |  | 0 | 0 | 0 | 0 | 0 |  | 0 | 0 | 0 | 0 | 0 | 16381.2834 | 22237.5166 | 0 | yes | Deficit |  |  | 0 | 0 | 0 | 0 | 0 |  | 0 | 0 | 0 | 0 | 0 | no |  | 0 | 28750 | no | 22237.5166 | 0 | no | no | 0 | 0 | 0 | 0 | 0 |  | 0 | 0 | 0 | 0 | 0 | 22237.5166
| 16621.0008 | 0 | yes | Deficit |  |  | 0 | 0 | 0 | 0 | 0 |  | 0 | 0 | 0 | 0 | 8972 | no |  | 0 | 22430 | no | 16621.0008 | 0 | no | no | 0 | 0 | 0 | 0 | 0 |  | 0 | 0 | 0 | 0 | 0 | 16621.0008 | 21694.6155 | 0 | no | Surplus | yes |  | 0 | 0 | 0 | 542.9011 | 0 | no | 0 | 0 | 0 | 542.9011 | 0 | no | 21694.6155 | 0 | 28750 |  |  | 0 |  |  | 0 | 0 | 0 | 0 | 0 |  | 0 | 0 | 0 | 0 | 0 | 21694.6155
| 16727.2125 | 0 | yes | Deficit |  |  | 0 | 0 | 0 | 0 | 0 |  | 0 | 0 | 0 | 0 | 8972 | no |  | 0 | 22430 | no | 16727.2125 | 0 | no | no | 0 | 0 | 0 | 0 | 0 |  | 0 | 0 | 0 | 0 | 0 | 16727.2125 | 23383.4367 | 0 | yes | Deficit |  |  | 0 | 0 | 0 | 0 | 0 |  | 0 | 0 | 0 | 0 | 0 | no |  | 0 | 28750 | no | 23383.4367 | 0 | no | no | 0 | 0 | 0 | 0 | 0 |  | 0 | 0 | 0 | 0 | 0 | 23383.4367
| 15454.2177 | 0 | no | Surplus | yes |  | 0 | 0 | 0 | 1272.9949 | 0 | no | 0 | 0 | 0 | 1272.9949 | 8972 | no | 15454.2177 | 0 | 22430 |  |  | 0 |  |  | 0 | 0 | 0 | 0 | 0 |  | 0 | 0 | 0 | 0 | 0 | 15454.2177 | 20965.5283 | 0 | no | Surplus | yes |  | 0 | 0 | 0 | 2417.9084 | 0 | no | 0 | 0 | 0 | 2417.9084 | 0 | no | 20965.5283 | 0 | 28750 |  |  | 0 |  |  | 0 | 0 | 0 | 0 | 0 |  | 0 | 0 | 0 | 0 | 0 | 20965.5283
| 15912.4765 | 0 | yes | Deficit |  |  | 0 | 0 | 0 | 0 | 0 |  | 0 | 0 | 0 | 0 | 8972 | no |  | 0 | 22430 | no | 15912.4765 | 0 | no | no | 0 | 0 | 0 | 0 | 0 |  | 0 | 0 | 0 | 0 | 0 | 15912.4765 | 19587.6179 | 0 | no | Surplus | yes |  | 0 | 0 | 0 | 1377.9105 | 0 | no | 0 | 0 | 0 | 1377.9105 | 0 | no | 19587.6179 | 0 | 28750 |  |  | 0 |  |  | 0 | 0 | 0 | 0 | 0 |  | 0 | 0 | 0 | 0 | 0 | 19587.6179
| 13730.8404 | 0 | no | Surplus | yes |  | 0 | 0 | 0 | 2181.636 | 0 | no | 0 | 0 | 0 | 2181.636 | 8972 | no | 13730.8404 | 0 | 22430 |  |  | 0 |  |  | 0 | 0 | 0 | 0 | 0 |  | 0 | 0 | 0 | 0 | 0 | 13730.8404 | 21399.3219 | 0 | yes | Deficit |  |  | 0 | 0 | 0 | 0 | 0 |  | 0 | 0 | 0 | 0 | 0 | no |  | 0 | 28750 | no | 21399.3219 | 0 | no | no | 0 | 0 | 0 | 0 | 0 |  | 0 | 0 | 0 | 0 | 0 | 21399.3219
| 13487.9987 | 0 | no | Surplus | yes |  | 0 | 0 | 0 | 242.8418 | 0 | no | 0 | 0 | 0 | 242.8418 | 8972 | no | 13487.9987 | 0 | 22430 |  |  | 0 |  |  | 0 | 0 | 0 | 0 | 0 |  | 0 | 0 | 0 | 0 | 0 | 13487.9987 | 20873.2902 | 0 | no | Surplus | yes |  | 0 | 0 | 0 | 526.0317 | 0 | no | 0 | 0 | 0 | 526.0317 | 0 | no | 20873.2902 | 0 | 28750 |  |  | 0 |  |  | 0 | 0 | 0 | 0 | 0 |  | 0 | 0 | 0 | 0 | 0 | 20873.2902
| 12804.6697 | 0 | no | Surplus | yes |  | 0 | 0 | 0 | 683.329 | 0 | no | 0 | 0 | 0 | 683.329 | 8972 | no | 12804.6697 | 0 | 22430 |  |  | 0 |  |  | 0 | 0 | 0 | 0 | 0 |  | 0 | 0 | 0 | 0 | 0 | 12804.6697 | 20674.9721 | 0 | no | Surplus | yes |  | 0 | 0 | 0 | 198.3181 | 0 | no | 0 | 0 | 0 | 198.3181 | 0 | no | 20674.9721 | 0 | 28750 |  |  | 0 |  |  | 0 | 0 | 0 | 0 | 0 |  | 0 | 0 | 0 | 0 | 0 | 20674.9721
| 14960.0976 | 0 | yes | Deficit |  |  | 0 | 0 | 0 | 0 | 0 |  | 0 | 0 | 0 | 0 | 8972 | no |  | 0 | 22430 | no | 14960.0976 | 0 | no | no | 0 | 0 | 0 | 0 | 0 |  | 0 | 0 | 0 | 0 | 0 | 14960.0976 | 23233.5601 | 0 | yes | Deficit |  |  | 0 | 0 | 0 | 0 | 0 |  | 0 | 0 | 0 | 0 | 0 | no |  | 0 | 28750 | no | 23233.5601 | 0 | no | no | 0 | 0 | 0 | 0 | 0 |  | 0 | 0 | 0 | 0 | 0 | 23233.5601
| 11480.3715 | 0 | no | Surplus | yes |  | 0 | 0 | 0 | 3479.7261 | 0 | no | 0 | 0 | 0 | 3479.7261 | 8972 | no | 11480.3715 | 0 | 22430 |  |  | 0 |  |  | 0 | 0 | 0 | 0 | 0 |  | 0 | 0 | 0 | 0 | 0 | 11480.3715 | 20692.298 | 0 | no | Surplus | yes |  | 0 | 0 | 0 | 2541.2621 | 0 | no | 0 | 0 | 0 | 2541.2621 | 0 | no | 20692.298 | 0 | 28750 |  |  | 0 |  |  | 0 | 0 | 0 | 0 | 0 |  | 0 | 0 | 0 | 0 | 0 | 20692.298
| 9505.2047 | 0 | no | Surplus | yes |  | 0 | 0 | 0 | 1975.1668 | 0 | no | 0 | 0 | 0 | 1975.1668 | 8972 | no | 9505.2047 | 0 | 22430 |  |  | 0 |  |  | 0 | 0 | 0 | 0 | 0 |  | 0 | 0 | 0 | 0 | 0 | 9505.2047 | 18771.3149 | 0 | no | Surplus | yes |  | 0 | 0 | 0 | 1920.9831 | 0 | no | 0 | 0 | 0 | 1920.9831 | 0 | no | 18771.3149 | 0 | 28750 |  |  | 0 |  |  | 0 | 0 | 0 | 0 | 0 |  | 0 | 0 | 0 | 0 | 0 | 18771.3149
| 10729.4317 | 0 | yes | Deficit |  |  | 0 | 0 | 0 | 0 | 0 |  | 0 | 0 | 0 | 0 | 8972 | no |  | 0 | 19010.4094 | no | 10729.4317 | 0 | no | no | 0 | 0 | 0 | 0 | 0 |  | 0 | 0 | 0 | 0 | 0 | 10729.4317 | 19985.2731 | 0 | yes | Deficit |  |  | 0 | 0 | 0 | 0 | 0 |  | 0 | 0 | 0 | 0 | 0 | no |  | 0 | 28750 | no | 19985.2731 | 0 | no | no | 0 | 0 | 0 | 0 | 0 |  | 0 | 0 | 0 | 0 | 0 | 19985.2731
| 10589.696 | 0 | no | Surplus | yes |  | 0 | 0 | 0 | 139.7357 | 0 | no | 0 | 0 | 0 | 139.7357 | 8972 | no | 10589.696 | 0 | 21458.8635 |  |  | 0 |  |  | 0 | 0 | 0 | 0 | 0 |  | 0 | 0 | 0 | 0 | 0 | 10589.696 | 16215.8094 | 0 | no | Surplus | yes |  | 0 | 0 | 0 | 3769.4637 | 0 | no | 0 | 0 | 0 | 3769.4637 | 0 | no | 16215.8094 | 0 | 28750 |  |  | 0 |  |  | 0 | 0 | 0 | 0 | 0 |  | 0 | 0 | 0 | 0 | 0 | 16215.8094
| 11405.1498 | 0 | yes | Deficit |  |  | 0 | 0 | 0 | 0 | 0 |  | 0 | 0 | 0 | 0 | 8972 | no |  | 0 | 21179.392 | no | 11405.1498 | 0 | no | no | 0 | 0 | 0 | 0 | 0 |  | 0 | 0 | 0 | 0 | 0 | 11405.1498 | 15499.4324 | 0 | no | Surplus | yes |  | 0 | 0 | 0 | 716.377 | 0 | no | 0 | 0 | 0 | 716.377 | 0 | no | 15499.4324 | 0 | 28750 |  |  | 0 |  |  | 0 | 0 | 0 | 0 | 0 |  | 0 | 0 | 0 | 0 | 0 | 15499.4324
| 12338.0965 | 0 | yes | Deficit |  |  | 0 | 0 | 0 | 0 | 0 |  | 0 | 0 | 0 | 0 | 8972 | no |  | 0 | 22430 | no | 12338.0965 | 0 | no | no | 0 | 0 | 0 | 0 | 0 |  | 0 | 0 | 0 | 0 | 0 | 12338.0965 | 16028.8424 | 0 | yes | Deficit |  |  | 0 | 0 | 0 | 0 | 0 |  | 0 | 0 | 0 | 0 | 0 | no |  | 0 | 28750 | no | 16028.8424 | 0 | no | no | 0 | 0 | 0 | 0 | 0 |  | 0 | 0 | 0 | 0 | 0 | 16028.8424
| 15565.6 | 0 | yes | Deficit |  |  | 0 | 0 | 0 | 0 | 0 |  | 0 | 0 | 0 | 0 | 8972 | no |  | 0 | 22430 | no | 15565.6 | 0 | no | no | 0 | 0 | 0 | 0 | 0 |  | 0 | 0 | 0 | 0 | 0 | 15565.6 | 19014.974 | 0 | yes | Deficit |  |  | 0 | 0 | 0 | 0 | 0 |  | 0 | 0 | 0 | 0 | 0 | no |  | 0 | 28750 | no | 19014.974 | 0 | no | no | 0 | 0 | 0 | 0 | 0 |  | 0 | 0 | 0 | 0 | 0 | 19014.974
| 15384.9697 | 0 | no | Surplus | yes |  | 0 | 0 | 0 | 180.6303 | 0 | no | 0 | 0 | 0 | 180.6303 | 8972 | no | 15384.9697 | 0 | 22430 |  |  | 0 |  |  | 0 | 0 | 0 | 0 | 0 |  | 0 | 0 | 0 | 0 | 0 | 15384.9697 | 17042.4338 | 0 | no | Surplus | yes |  | 0 | 0 | 0 | 1972.5401 | 0 | no | 0 | 0 | 0 | 1972.5401 | 0 | no | 17042.4338 | 0 | 28750 |  |  | 0 |  |  | 0 | 0 | 0 | 0 | 0 |  | 0 | 0 | 0 | 0 | 0 | 17042.4338
| 14505.6007 | 0 | no | Surplus | yes |  | 0 | 0 | 0 | 879.3691 | 0 | no | 0 | 0 | 0 | 879.3691 | 8972 | no | 14505.6007 | 0 | 22430 |  |  | 0 |  |  | 0 | 0 | 0 | 0 | 0 |  | 0 | 0 | 0 | 0 | 0 | 14505.6007 | 18157.9751 | 0 | yes | Deficit |  |  | 0 | 0 | 0 | 0 | 0 |  | 0 | 0 | 0 | 0 | 0 | no |  | 0 | 28750 | no | 18157.9751 | 0 | no | no | 0 | 0 | 0 | 0 | 0 |  | 0 | 0 | 0 | 0 | 0 | 18157.9751
| 15420.5147 | 0 | yes | Deficit |  |  | 0 | 0 | 0 | 0 | 0 |  | 0 | 0 | 0 | 0 | 8972 | no |  | 0 | 22430 | no | 15420.5147 | 0 | no | no | 0 | 0 | 0 | 0 | 0 |  | 0 | 0 | 0 | 0 | 0 | 15420.5147 | 19119.3316 | 0 | yes | Deficit |  |  | 0 | 0 | 0 | 0 | 0 |  | 0 | 0 | 0 | 0 | 0 | no |  | 0 | 28750 | no | 19119.3316 | 0 | no | no | 0 | 0 | 0 | 0 | 0 |  | 0 | 0 | 0 | 0 | 0 | 19119.3316
| 18448.3081 | 0 | yes | Deficit |  |  | 0 | 0 | 0 | 0 | 0 |  | 0 | 0 | 0 | 0 | 8972 | no |  | 0 | 22430 | no | 18448.3081 | 0 | no | no | 0 | 0 | 0 | 0 | 0 |  | 0 | 0 | 0 | 0 | 0 | 18448.3081 | 18621.6797 | 0 | no | Surplus | yes |  | 0 | 0 | 0 | 497.6519 | 0 | no | 0 | 0 | 0 | 497.6519 | 0 | no | 18621.6797 | 0 | 28750 |  |  | 0 |  |  | 0 | 0 | 0 | 0 | 0 |  | 0 | 0 | 0 | 0 | 0 | 18621.6797
| 15990.1375 | 0 | no | Surplus | yes |  | 0 | 0 | 0 | 2458.1706 | 0 | no | 0 | 0 | 0 | 2458.1706 | 8972 | no | 15990.1375 | 0 | 22430 |  |  | 0 |  |  | 0 | 0 | 0 | 0 | 0 |  | 0 | 0 | 0 | 0 | 0 | 15990.1375 | 21259.2212 | 0 | yes | Deficit |  |  | 0 | 0 | 0 | 0 | 0 |  | 0 | 0 | 0 | 0 | 0 | no |  | 0 | 28750 | no | 21259.2212 | 0 | no | no | 0 | 0 | 0 | 0 | 0 |  | 0 | 0 | 0 | 0 | 0 | 21259.2212
| 15010.8658 | 0 | no | Surplus | yes |  | 0 | 0 | 0 | 979.2717 | 0 | no | 0 | 0 | 0 | 979.2717 | 8972 | no | 15010.8658 | 0 | 22430 |  |  | 0 |  |  | 0 | 0 | 0 | 0 | 0 |  | 0 | 0 | 0 | 0 | 0 | 15010.8658 | 22772.3962 | 0 | yes | Deficit |  |  | 0 | 0 | 0 | 0 | 0 |  | 0 | 0 | 0 | 0 | 0 | no |  | 0 | 28750 | no | 22772.3962 | 0 | no | no | 0 | 0 | 0 | 0 | 0 |  | 0 | 0 | 0 | 0 | 0 | 22772.3962
| 12891.1489 | 0 | no | Surplus | yes |  | 0 | 0 | 0 | 2119.7169 | 0 | no | 0 | 0 | 0 | 2119.7169 | 8972 | no | 12891.1489 | 0 | 22430 |  |  | 0 |  |  | 0 | 0 | 0 | 0 | 0 |  | 0 | 0 | 0 | 0 | 0 | 12891.1489 | 19215.9337 | 0 | no | Surplus | yes |  | 0 | 0 | 0 | 3556.4625 | 0 | no | 0 | 0 | 0 | 3556.4625 | 0 | no | 19215.9337 | 0 | 28750 |  |  | 0 |  |  | 0 | 0 | 0 | 0 | 0 |  | 0 | 0 | 0 | 0 | 0 | 19215.9337
| 13913.7854 | 0 | yes | Deficit |  |  | 0 | 0 | 0 | 0 | 0 |  | 0 | 0 | 0 | 0 | 8972 | no |  | 0 | 22430 | no | 13913.7854 | 0 | no | no | 0 | 0 | 0 | 0 | 0 |  | 0 | 0 | 0 | 0 | 0 | 13913.7854 | 20359.6072 | 0 | yes | Deficit |  |  | 0 | 0 | 0 | 0 | 0 |  | 0 | 0 | 0 | 0 | 0 | no |  | 0 | 28750 | no | 20359.6072 | 0 | no | no | 0 | 0 | 0 | 0 | 0 |  | 0 | 0 | 0 | 0 | 0 | 20359.6072
| 14337.5596 | 0 | yes | Deficit |  |  | 0 | 0 | 0 | 0 | 0 |  | 0 | 0 | 0 | 0 | 8972 | no |  | 0 | 22430 | no | 14337.5596 | 0 | no | no | 0 | 0 | 0 | 0 | 0 |  | 0 | 0 | 0 | 0 | 0 | 14337.5596 | 20369.8086 | 0 | yes | Deficit |  |  | 0 | 0 | 0 | 0 | 0 |  | 0 | 0 | 0 | 0 | 0 | no |  | 0 | 28750 | no | 20369.8086 | 0 | no | no | 0 | 0 | 0 | 0 | 0 |  | 0 | 0 | 0 | 0 | 0 | 20369.8086
| 13324.1946 | 0 | no | Surplus | yes |  | 0 | 0 | 0 | 1013.365 | 0 | no | 0 | 0 | 0 | 1013.365 | 8972 | no | 13324.1946 | 0 | 22430 |  |  | 0 |  |  | 0 | 0 | 0 | 0 | 0 |  | 0 | 0 | 0 | 0 | 0 | 13324.1946 | 18751.033 | 0 | no | Surplus | yes |  | 0 | 0 | 0 | 1618.7756 | 0 | no | 0 | 0 | 0 | 1618.7756 | 0 | no | 18751.033 | 0 | 28750 |  |  | 0 |  |  | 0 | 0 | 0 | 0 | 0 |  | 0 | 0 | 0 | 0 | 0 | 18751.033
| 11832.1583 | 0 | no | Surplus | yes |  | 0 | 0 | 0 | 1492.0363 | 0 | no | 0 | 0 | 0 | 1492.0363 | 8972 | no | 11832.1583 | 0 | 22430 |  |  | 0 |  |  | 0 | 0 | 0 | 0 | 0 |  | 0 | 0 | 0 | 0 | 0 | 11832.1583 | 19265.3222 | 0 | yes | Deficit |  |  | 0 | 0 | 0 | 0 | 0 |  | 0 | 0 | 0 | 0 | 0 | no |  | 0 | 28750 | no | 19265.3222 | 0 | no | no | 0 | 0 | 0 | 0 | 0 |  | 0 | 0 | 0 | 0 | 0 | 19265.3222
| 13506.1972 | 0 | yes | Deficit |  |  | 0 | 0 | 0 | 0 | 0 |  | 0 | 0 | 0 | 0 | 8972 | no |  | 0 | 22430 | no | 13506.1972 | 0 | no | no | 0 | 0 | 0 | 0 | 0 |  | 0 | 0 | 0 | 0 | 0 | 13506.1972 | 21067.5689 | 0 | yes | Deficit |  |  | 0 | 0 | 0 | 0 | 0 |  | 0 | 0 | 0 | 0 | 0 | no |  | 0 | 28750 | no | 21067.5689 | 0 | no | no | 0 | 0 | 0 | 0 | 0 |  | 0 | 0 | 0 | 0 | 0 | 21067.5689
| 13017.2072 | 0 | no | Surplus | yes |  | 0 | 0 | 0 | 488.99 | 0 | no | 0 | 0 | 0 | 488.99 | 8972 | no | 13017.2072 | 0 | 22430 |  |  | 0 |  |  | 0 | 0 | 0 | 0 | 0 |  | 0 | 0 | 0 | 0 | 0 | 13017.2072 | 20866.7662 | 0 | no | Surplus | yes |  | 0 | 0 | 0 | 200.8027 | 0 | no | 0 | 0 | 0 | 200.8027 | 0 | no | 20866.7662 | 0 | 28750 |  |  | 0 |  |  | 0 | 0 | 0 | 0 | 0 |  | 0 | 0 | 0 | 0 | 0 | 20866.7662
| 14505.7074 | 0 | yes | Deficit |  |  | 0 | 0 | 0 | 0 | 0 |  | 0 | 0 | 0 | 0 | 8972 | no |  | 0 | 22430 | no | 14505.7074 | 0 | no | no | 0 | 0 | 0 | 0 | 0 |  | 0 | 0 | 0 | 0 | 0 | 14505.7074 | 20338.6143 | 0 | no | Surplus | yes |  | 0 | 0 | 0 | 528.1518 | 0 | no | 0 | 0 | 0 | 528.1518 | 0 | no | 20338.6143 | 0 | 28750 |  |  | 0 |  |  | 0 | 0 | 0 | 0 | 0 |  | 0 | 0 | 0 | 0 | 0 | 20338.6143
| 11193.5022 | 0 | no | Surplus | yes |  | 0 | 0 | 0 | 3312.2053 | 0 | no | 0 | 0 | 0 | 3312.2053 | 8972 | no | 11193.5022 | 0 | 22430 |  |  | 0 |  |  | 0 | 0 | 0 | 0 | 0 |  | 0 | 0 | 0 | 0 | 0 | 11193.5022 | 19072.56 | 0 | no | Surplus | yes |  | 0 | 0 | 0 | 1266.0543 | 0 | no | 0 | 0 | 0 | 1266.0543 | 0 | no | 19072.56 | 0 | 28750 |  |  | 0 |  |  | 0 | 0 | 0 | 0 | 0 |  | 0 | 0 | 0 | 0 | 0 | 19072.56
| 12622.3906 | 0 | yes | Deficit |  |  | 0 | 0 | 0 | 0 | 0 |  | 0 | 0 | 0 | 0 | 8972 | no |  | 0 | 22387.0044 | no | 12622.3906 | 0 | no | no | 0 | 0 | 0 | 0 | 0 |  | 0 | 0 | 0 | 0 | 0 | 12622.3906 | 19535.4205 | 0 | yes | Deficit |  |  | 0 | 0 | 0 | 0 | 0 |  | 0 | 0 | 0 | 0 | 0 | no |  | 0 | 28750 | no | 19535.4205 | 0 | no | no | 0 | 0 | 0 | 0 | 0 |  | 0 | 0 | 0 | 0 | 0 | 19535.4205
| 11367.2965 | 0 | no | Surplus | yes |  | 0 | 0 | 0 | 1255.0941 | 0 | no | 0 | 0 | 0 | 1255.0941 | 8972 | no | 11367.2965 | 0 | 22430 |  |  | 0 |  |  | 0 | 0 | 0 | 0 | 0 |  | 0 | 0 | 0 | 0 | 0 | 11367.2965 | 17393.5481 | 0 | no | Surplus | yes |  | 0 | 0 | 0 | 2141.8724 | 0 | no | 0 | 0 | 0 | 2141.8724 | 0 | no | 17393.5481 | 0 | 28750 |  |  | 0 |  |  | 0 | 0 | 0 | 0 | 0 |  | 0 | 0 | 0 | 0 | 0 | 17393.5481
| 11660.8207 | 0 | yes | Deficit |  |  | 0 | 0 | 0 | 0 | 0 |  | 0 | 0 | 0 | 0 | 8972 | no |  | 0 | 22430 | no | 11660.8207 | 0 | no | no | 0 | 0 | 0 | 0 | 0 |  | 0 | 0 | 0 | 0 | 0 | 11660.8207 | 17749.5804 | 0 | yes | Deficit |  |  | 0 | 0 | 0 | 0 | 0 |  | 0 | 0 | 0 | 0 | 0 | no |  | 0 | 28750 | no | 17749.5804 | 0 | no | no | 0 | 0 | 0 | 0 | 0 |  | 0 | 0 | 0 | 0 | 0 | 17749.5804
| 12780.2419 | 0 | yes | Deficit |  |  | 0 | 0 | 0 | 0 | 0 |  | 0 | 0 | 0 | 0 | 8972 | no |  | 0 | 22430 | no | 12780.2419 | 0 | no | no | 0 | 0 | 0 | 0 | 0 |  | 0 | 0 | 0 | 0 | 0 | 12780.2419 | 20615.5371 | 0 | yes | Deficit |  |  | 0 | 0 | 0 | 0 | 0 |  | 0 | 0 | 0 | 0 | 0 | no |  | 0 | 28750 | no | 20615.5371 | 0 | no | no | 0 | 0 | 0 | 0 | 0 |  | 0 | 0 | 0 | 0 | 0 | 20615.5371
| 13682.9266 | 0 | yes | Deficit |  |  | 0 | 0 | 0 | 0 | 0 |  | 0 | 0 | 0 | 0 | 8972 | no |  | 0 | 22430 | no | 13682.9266 | 0 | no | no | 0 | 0 | 0 | 0 | 0 |  | 0 | 0 | 0 | 0 | 0 | 13682.9266 | 18486.309 | 0 | no | Surplus | yes |  | 0 | 0 | 0 | 2129.228 | 0 | no | 0 | 0 | 0 | 2129.228 | 0 | no | 18486.309 | 0 | 28750 |  |  | 0 |  |  | 0 | 0 | 0 | 0 | 0 |  | 0 | 0 | 0 | 0 | 0 | 18486.309
| 14747.8542 | 0 | yes | Deficit |  |  | 0 | 0 | 0 | 0 | 0 |  | 0 | 0 | 0 | 0 | 8972 | no |  | 0 | 22430 | no | 14747.8542 | 0 | no | no | 0 | 0 | 0 | 0 | 0 |  | 0 | 0 | 0 | 0 | 0 | 14747.8542 | 18588.027 | 0 | yes | Deficit |  |  | 0 | 0 | 0 | 0 | 0 |  | 0 | 0 | 0 | 0 | 0 | no |  | 0 | 28750 | no | 18588.027 | 0 | no | no | 0 | 0 | 0 | 0 | 0 |  | 0 | 0 | 0 | 0 | 0 | 18588.027
| 14429.9138 | 0 | no | Surplus | yes |  | 0 | 0 | 0 | 317.9405 | 0 | no | 0 | 0 | 0 | 317.9405 | 8972 | no | 14429.9138 | 0 | 22430 |  |  | 0 |  |  | 0 | 0 | 0 | 0 | 0 |  | 0 | 0 | 0 | 0 | 0 | 14429.9138 | 18469.683 | 0 | no | Surplus | yes |  | 0 | 0 | 0 | 118.3439 | 0 | no | 0 | 0 | 0 | 118.3439 | 0 | no | 18469.683 | 0 | 28750 |  |  | 0 |  |  | 0 | 0 | 0 | 0 | 0 |  | 0 | 0 | 0 | 0 | 0 | 18469.683
| 14120.643 | 0 | no | Surplus | yes |  | 0 | 0 | 0 | 309.2708 | 0 | no | 0 | 0 | 0 | 309.2708 | 8972 | no | 14120.643 | 0 | 22430 |  |  | 0 |  |  | 0 | 0 | 0 | 0 | 0 |  | 0 | 0 | 0 | 0 | 0 | 14120.643 | 19720.0205 | 0 | yes | Deficit |  |  | 0 | 0 | 0 | 0 | 0 |  | 0 | 0 | 0 | 0 | 0 | no |  | 0 | 28750 | no | 19720.0205 | 0 | no | no | 0 | 0 | 0 | 0 | 0 |  | 0 | 0 | 0 | 0 | 0 | 19720.0205
| 15460.4648 | 0 | yes | Deficit |  |  | 0 | 0 | 0 | 0 | 0 |  | 0 | 0 | 0 | 0 | 8972 | no |  | 0 | 22430 | no | 15460.4648 | 0 | no | no | 0 | 0 | 0 | 0 | 0 |  | 0 | 0 | 0 | 0 | 0 | 15460.4648 | 21630.2282 | 0 | yes | Deficit |  |  | 0 | 0 | 0 | 0 | 0 |  | 0 | 0 | 0 | 0 | 0 | no |  | 0 | 28750 | no | 21630.2282 | 0 | no | no | 0 | 0 | 0 | 0 | 0 |  | 0 | 0 | 0 | 0 | 0 | 21630.2282
| 15388.6985 | 0 | no | Surplus | yes |  | 0 | 0 | 0 | 71.7663 | 0 | no | 0 | 0 | 0 | 71.7663 | 8972 | no | 15388.6985 | 0 | 22430 |  |  | 0 |  |  | 0 | 0 | 0 | 0 | 0 |  | 0 | 0 | 0 | 0 | 0 | 15388.6985 | 22901.8896 | 0 | yes | Deficit |  |  | 0 | 0 | 0 | 0 | 0 |  | 0 | 0 | 0 | 0 | 0 | no |  | 0 | 28750 | no | 22901.8896 | 0 | no | no | 0 | 0 | 0 | 0 | 0 |  | 0 | 0 | 0 | 0 | 0 | 22901.8896
| 16759.8906 | 0 | yes | Deficit |  |  | 0 | 0 | 0 | 0 | 0 |  | 0 | 0 | 0 | 0 | 8972 | no |  | 0 | 22430 | no | 16759.8906 | 0 | no | no | 0 | 0 | 0 | 0 | 0 |  | 0 | 0 | 0 | 0 | 0 | 16759.8906 | 20251.0416 | 0 | no | Surplus | yes |  | 0 | 0 | 0 | 2650.848 | 0 | no | 0 | 0 | 0 | 2650.848 | 0 | no | 20251.0416 | 0 | 28750 |  |  | 0 |  |  | 0 | 0 | 0 | 0 | 0 |  | 0 | 0 | 0 | 0 | 0 | 20251.0416
| 18563.8537 | 0 | yes | Deficit |  |  | 0 | 0 | 0 | 0 | 0 |  | 0 | 0 | 0 | 0 | 8972 | no |  | 0 | 22430 | no | 18563.8537 | 0 | no | no | 0 | 0 | 0 | 0 | 0 |  | 0 | 0 | 0 | 0 | 0 | 18563.8537 | 18480.4389 | 0 | no | Surplus | yes |  | 0 | 0 | 0 | 1770.6027 | 0 | no | 0 | 0 | 0 | 1770.6027 | 0 | no | 18480.4389 | 0 | 28750 |  |  | 0 |  |  | 0 | 0 | 0 | 0 | 0 |  | 0 | 0 | 0 | 0 | 0 | 18480.4389
| 16188.7341 | 0 | no | Surplus | yes |  | 0 | 0 | 0 | 2375.1196 | 0 | no | 0 | 0 | 0 | 2375.1196 | 8972 | no | 16188.7341 | 0 | 22430 |  |  | 0 |  |  | 0 | 0 | 0 | 0 | 0 |  | 0 | 0 | 0 | 0 | 0 | 16188.7341 | 18926.65 | 0 | yes | Deficit |  |  | 0 | 0 | 0 | 0 | 0 |  | 0 | 0 | 0 | 0 | 0 | no |  | 0 | 28750 | no | 18926.65 | 0 | no | no | 0 | 0 | 0 | 0 | 0 |  | 0 | 0 | 0 | 0 | 0 | 18926.65
| 15022.3373 | 0 | no | Surplus | yes |  | 0 | 0 | 0 | 1166.3968 | 0 | no | 0 | 0 | 0 | 1166.3968 | 8972 | no | 15022.3373 | 0 | 22430 |  |  | 0 |  |  | 0 | 0 | 0 | 0 | 0 |  | 0 | 0 | 0 | 0 | 0 | 15022.3373 | 19799.1746 | 0 | yes | Deficit |  |  | 0 | 0 | 0 | 0 | 0 |  | 0 | 0 | 0 | 0 | 0 | no |  | 0 | 28750 | no | 19799.1746 | 0 | no | no | 0 | 0 | 0 | 0 | 0 |  | 0 | 0 | 0 | 0 | 0 | 19799.1746
| 15950.4715 | 0 | yes | Deficit |  |  | 0 | 0 | 0 | 0 | 0 |  | 0 | 0 | 0 | 0 | 8972 | no |  | 0 | 22430 | no | 15950.4715 | 0 | no | no | 0 | 0 | 0 | 0 | 0 |  | 0 | 0 | 0 | 0 | 0 | 15950.4715 | 18917.89 | 0 | no | Surplus | yes |  | 0 | 0 | 0 | 881.2845 | 0 | no | 0 | 0 | 0 | 881.2845 | 0 | no | 18917.89 | 0 | 28750 |  |  | 0 |  |  | 0 | 0 | 0 | 0 | 0 |  | 0 | 0 | 0 | 0 | 0 | 18917.89
| 16181.0734 | 0 | yes | Deficit |  |  | 0 | 0 | 0 | 0 | 0 |  | 0 | 0 | 0 | 0 | 8972 | no |  | 0 | 22430 | no | 16181.0734 | 0 | no | no | 0 | 0 | 0 | 0 | 0 |  | 0 | 0 | 0 | 0 | 0 | 16181.0734 | 20720.2182 | 0 | yes | Deficit |  |  | 0 | 0 | 0 | 0 | 0 |  | 0 | 0 | 0 | 0 | 0 | no |  | 0 | 28750 | no | 20720.2182 | 0 | no | no | 0 | 0 | 0 | 0 | 0 |  | 0 | 0 | 0 | 0 | 0 | 20720.2182
| 15985.8546 | 0 | no | Surplus | yes |  | 0 | 0 | 0 | 195.2188 | 0 | no | 0 | 0 | 0 | 195.2188 | 8972 | no | 15985.8546 | 0 | 22430 |  |  | 0 |  |  | 0 | 0 | 0 | 0 | 0 |  | 0 | 0 | 0 | 0 | 0 | 15985.8546 | 19738.655 | 0 | no | Surplus | yes |  | 0 | 0 | 0 | 981.5632 | 0 | no | 0 | 0 | 0 | 981.5632 | 0 | no | 19738.655 | 0 | 28750 |  |  | 0 |  |  | 0 | 0 | 0 | 0 | 0 |  | 0 | 0 | 0 | 0 | 0 | 19738.655
| 17138.7679 | 0 | yes | Deficit |  |  | 0 | 0 | 0 | 0 | 0 |  | 0 | 0 | 0 | 0 | 8972 | no |  | 0 | 22430 | no | 17138.7679 | 0 | no | no | 0 | 0 | 0 | 0 | 0 |  | 0 | 0 | 0 | 0 | 0 | 17138.7679 | 19581.4029 | 0 | no | Surplus | yes |  | 0 | 0 | 0 | 157.2521 | 0 | no | 0 | 0 | 0 | 157.2521 | 0 | no | 19581.4029 | 0 | 28750 |  |  | 0 |  |  | 0 | 0 | 0 | 0 | 0 |  | 0 | 0 | 0 | 0 | 0 | 19581.4029
| 17888.4568 | 0 | yes | Deficit |  |  | 0 | 0 | 0 | 0 | 0 |  | 0 | 0 | 0 | 0 | 8972 | no |  | 0 | 22430 | no | 17888.4568 | 0 | no | no | 0 | 0 | 0 | 0 | 0 |  | 0 | 0 | 0 | 0 | 0 | 17888.4568 | 18807.4814 | 0 | no | Surplus | yes |  | 0 | 0 | 0 | 773.9215 | 0 | no | 0 | 0 | 0 | 773.9215 | 0 | no | 18807.4814 | 0 | 28750 |  |  | 0 |  |  | 0 | 0 | 0 | 0 | 0 |  | 0 | 0 | 0 | 0 | 0 | 18807.4814
| 18411.131 | 0 | yes | Deficit |  |  | 0 | 0 | 0 | 0 | 0 |  | 0 | 0 | 0 | 0 | 8972 | no |  | 0 | 22430 | no | 18411.131 | 0 | no | no | 0 | 0 | 0 | 0 | 0 |  | 0 | 0 | 0 | 0 | 0 | 18411.131 | 18255.6492 | 0 | no | Surplus | yes |  | 0 | 0 | 0 | 551.8322 | 0 | no | 0 | 0 | 0 | 551.8322 | 0 | no | 18255.6492 | 0 | 28750 |  |  | 0 |  |  | 0 | 0 | 0 | 0 | 0 |  | 0 | 0 | 0 | 0 | 0 | 18255.6492
| 17478.891 | 0 | no | Surplus | yes |  | 0 | 0 | 0 | 932.24 | 0 | no | 0 | 0 | 0 | 932.24 | 8972 | no | 17478.891 | 0 | 22430 |  |  | 0 |  |  | 0 | 0 | 0 | 0 | 0 |  | 0 | 0 | 0 | 0 | 0 | 17478.891 | 19555.0655 | 0 | yes | Deficit |  |  | 0 | 0 | 0 | 0 | 0 |  | 0 | 0 | 0 | 0 | 0 | no |  | 0 | 28750 | no | 19555.0655 | 0 | no | no | 0 | 0 | 0 | 0 | 0 |  | 0 | 0 | 0 | 0 | 0 | 19555.0655
| 16905.0075 | 0 | no | Surplus | yes |  | 0 | 0 | 0 | 573.8835 | 0 | no | 0 | 0 | 0 | 573.8835 | 8972 | no | 16905.0075 | 0 | 22430 |  |  | 0 |  |  | 0 | 0 | 0 | 0 | 0 |  | 0 | 0 | 0 | 0 | 0 | 16905.0075 | 20277.097 | 0 | yes | Deficit |  |  | 0 | 0 | 0 | 0 | 0 |  | 0 | 0 | 0 | 0 | 0 | no |  | 0 | 28750 | no | 20277.097 | 0 | no | no | 0 | 0 | 0 | 0 | 0 |  | 0 | 0 | 0 | 0 | 0 | 20277.097
| 16793.4066 | 0 | no | Surplus | yes |  | 0 | 0 | 0 | 111.6009 | 0 | no | 0 | 0 | 0 | 111.6009 | 8972 | no | 16793.4066 | 0 | 22430 |  |  | 0 |  |  | 0 | 0 | 0 | 0 | 0 |  | 0 | 0 | 0 | 0 | 0 | 16793.4066 | 18905.4033 | 0 | no | Surplus | yes |  | 0 | 0 | 0 | 1371.6937 | 0 | no | 0 | 0 | 0 | 1371.6937 | 0 | no | 18905.4033 | 0 | 28750 |  |  | 0 |  |  | 0 | 0 | 0 | 0 | 0 |  | 0 | 0 | 0 | 0 | 0 | 18905.4033
| 18810.1244 | 0 | yes | Deficit |  |  | 0 | 0 | 0 | 0 | 0 |  | 0 | 0 | 0 | 0 | 8972 | no |  | 0 | 22430 | no | 18810.1244 | 0 | no | no | 0 | 0 | 0 | 0 | 0 |  | 0 | 0 | 0 | 0 | 0 | 18810.1244 | 18885.5359 | 0 | no | Surplus | yes |  | 0 | 0 | 0 | 19.8674 | 0 | no | 0 | 0 | 0 | 19.8674 | 0 | no | 18885.5359 | 0 | 28750 |  |  | 0 |  |  | 0 | 0 | 0 | 0 | 0 |  | 0 | 0 | 0 | 0 | 0 | 18885.5359
| 17234.1454 | 0 | no | Surplus | yes |  | 0 | 0 | 0 | 1575.979 | 0 | no | 0 | 0 | 0 | 1575.979 | 8972 | no | 17234.1454 | 0 | 22430 |  |  | 0 |  |  | 0 | 0 | 0 | 0 | 0 |  | 0 | 0 | 0 | 0 | 0 | 17234.1454 | 18355.0125 | 0 | no | Surplus | yes |  | 0 | 0 | 0 | 530.5235 | 0 | no | 0 | 0 | 0 | 530.5235 | 0 | no | 18355.0125 | 0 | 28750 |  |  | 0 |  |  | 0 | 0 | 0 | 0 | 0 |  | 0 | 0 | 0 | 0 | 0 | 18355.0125
| 16762.9291 | 0 | no | Surplus | yes |  | 0 | 0 | 0 | 471.2163 | 0 | no | 0 | 0 | 0 | 471.2163 | 8972 | no | 16762.9291 | 0 | 22430 |  |  | 0 |  |  | 0 | 0 | 0 | 0 | 0 |  | 0 | 0 | 0 | 0 | 0 | 16762.9291 | 16304.3725 | 0 | no | Surplus | yes |  | 0 | 0 | 0 | 2050.64 | 0 | no | 0 | 0 | 0 | 2050.64 | 0 | no | 16304.3725 | 0 | 28750 |  |  | 0 |  |  | 0 | 0 | 0 | 0 | 0 |  | 0 | 0 | 0 | 0 | 0 | 16304.3725
| 16606.1714 | 0 | no | Surplus | yes |  | 0 | 0 | 0 | 156.7578 | 0 | no | 0 | 0 | 0 | 156.7578 | 8972 | no | 16606.1714 | 0 | 22430 |  |  | 0 |  |  | 0 | 0 | 0 | 0 | 0 |  | 0 | 0 | 0 | 0 | 0 | 16606.1714 | 17003.2061 | 0 | yes | Deficit |  |  | 0 | 0 | 0 | 0 | 0 |  | 0 | 0 | 0 | 0 | 0 | no |  | 0 | 28750 | no | 17003.2061 | 0 | no | no | 0 | 0 | 0 | 0 | 0 |  | 0 | 0 | 0 | 0 | 0 | 17003.2061
| 14873.2664 | 0 | no | Surplus | yes |  | 0 | 0 | 0 | 1732.905 | 0 | no | 0 | 0 | 0 | 1732.905 | 8972 | no | 14873.2664 | 0 | 22430 |  |  | 0 |  |  | 0 | 0 | 0 | 0 | 0 |  | 0 | 0 | 0 | 0 | 0 | 14873.2664 | 18148.9702 | 0 | yes | Deficit |  |  | 0 | 0 | 0 | 0 | 0 |  | 0 | 0 | 0 | 0 | 0 | no |  | 0 | 28750 | no | 18148.9702 | 0 | no | no | 0 | 0 | 0 | 0 | 0 |  | 0 | 0 | 0 | 0 | 0 | 18148.9702
| 14916.3204 | 0 | yes | Deficit |  |  | 0 | 0 | 0 | 0 | 0 |  | 0 | 0 | 0 | 0 | 8972 | no |  | 0 | 22430 | no | 14916.3204 | 0 | no | no | 0 | 0 | 0 | 0 | 0 |  | 0 | 0 | 0 | 0 | 0 | 14916.3204 | 19179.478 | 0 | yes | Deficit |  |  | 0 | 0 | 0 | 0 | 0 |  | 0 | 0 | 0 | 0 | 0 | no |  | 0 | 28750 | no | 19179.478 | 0 | no | no | 0 | 0 | 0 | 0 | 0 |  | 0 | 0 | 0 | 0 | 0 | 19179.478
| 15683.1032 | 0 | yes | Deficit |  |  | 0 | 0 | 0 | 0 | 0 |  | 0 | 0 | 0 | 0 | 8972 | no |  | 0 | 22430 | no | 15683.1032 | 0 | no | no | 0 | 0 | 0 | 0 | 0 |  | 0 | 0 | 0 | 0 | 0 | 15683.1032 | 18238.5367 | 0 | no | Surplus | yes |  | 0 | 0 | 0 | 940.9414 | 0 | no | 0 | 0 | 0 | 940.9414 | 0 | no | 18238.5367 | 0 | 28750 |  |  | 0 |  |  | 0 | 0 | 0 | 0 | 0 |  | 0 | 0 | 0 | 0 | 0 | 18238.5367
| 16854.8579 | 0 | yes | Deficit |  |  | 0 | 0 | 0 | 0 | 0 |  | 0 | 0 | 0 | 0 | 8972 | no |  | 0 | 22430 | no | 16854.8579 | 0 | no | no | 0 | 0 | 0 | 0 | 0 |  | 0 | 0 | 0 | 0 | 0 | 16854.8579 | 17939.6834 | 0 | no | Surplus | yes |  | 0 | 0 | 0 | 298.8532 | 0 | no | 0 | 0 | 0 | 298.8532 | 0 | no | 17939.6834 | 0 | 28750 |  |  | 0 |  |  | 0 | 0 | 0 | 0 | 0 |  | 0 | 0 | 0 | 0 | 0 | 17939.6834
| 15835.4286 | 0 | no | Surplus | yes |  | 0 | 0 | 0 | 1019.4293 | 0 | no | 0 | 0 | 0 | 1019.4293 | 8972 | no | 15835.4286 | 0 | 22430 |  |  | 0 |  |  | 0 | 0 | 0 | 0 | 0 |  | 0 | 0 | 0 | 0 | 0 | 15835.4286 | 17621.2411 | 0 | no | Surplus | yes |  | 0 | 0 | 0 | 318.4423 | 0 | no | 0 | 0 | 0 | 318.4423 | 0 | no | 17621.2411 | 0 | 28750 |  |  | 0 |  |  | 0 | 0 | 0 | 0 | 0 |  | 0 | 0 | 0 | 0 | 0 | 17621.2411
| 18511.121 | 0 | yes | Deficit |  |  | 0 | 0 | 0 | 0 | 0 |  | 0 | 0 | 0 | 0 | 8972 | no |  | 0 | 22430 | no | 18511.121 | 0 | no | no | 0 | 0 | 0 | 0 | 0 |  | 0 | 0 | 0 | 0 | 0 | 18511.121 | 16480.4559 | 0 | no | Surplus | yes |  | 0 | 0 | 0 | 1140.7852 | 0 | no | 0 | 0 | 0 | 1140.7852 | 0 | no | 16480.4559 | 0 | 28750 |  |  | 0 |  |  | 0 | 0 | 0 | 0 | 0 |  | 0 | 0 | 0 | 0 | 0 | 16480.4559
| 18436.1019 | 0 | no | Surplus | yes |  | 0 | 0 | 0 | 75.0191 | 0 | no | 0 | 0 | 0 | 75.0191 | 8972 | no | 18436.1019 | 0 | 22430 |  |  | 0 |  |  | 0 | 0 | 0 | 0 | 0 |  | 0 | 0 | 0 | 0 | 0 | 18436.1019 | 19439.0494 | 0 | yes | Deficit |  |  | 0 | 0 | 0 | 0 | 0 |  | 0 | 0 | 0 | 0 | 0 | no |  | 0 | 28750 | no | 19439.0494 | 0 | no | no | 0 | 0 | 0 | 0 | 0 |  | 0 | 0 | 0 | 0 | 0 | 19439.0494
| 16520.824 | 0 | no | Surplus | yes |  | 0 | 0 | 0 | 1915.2779 | 0 | no | 0 | 0 | 0 | 1915.2779 | 8972 | no | 16520.824 | 0 | 22430 |  |  | 0 |  |  | 0 | 0 | 0 | 0 | 0 |  | 0 | 0 | 0 | 0 | 0 | 16520.824 | 20329.6028 | 0 | yes | Deficit |  |  | 0 | 0 | 0 | 0 | 0 |  | 0 | 0 | 0 | 0 | 0 | no |  | 0 | 28750 | no | 20329.6028 | 0 | no | no | 0 | 0 | 0 | 0 | 0 |  | 0 | 0 | 0 | 0 | 0 | 20329.6028
| 16071.6543 | 0 | no | Surplus | yes |  | 0 | 0 | 0 | 449.1697 | 0 | no | 0 | 0 | 0 | 449.1697 | 8972 | no | 16071.6543 | 0 | 22430 |  |  | 0 |  |  | 0 | 0 | 0 | 0 | 0 |  | 0 | 0 | 0 | 0 | 0 | 16071.6543 | 17824.2145 | 0 | no | Surplus | yes |  | 0 | 0 | 0 | 2505.3883 | 0 | no | 0 | 0 | 0 | 2505.3883 | 0 | no | 17824.2145 | 0 | 28750 |  |  | 0 |  |  | 0 | 0 | 0 | 0 | 0 |  | 0 | 0 | 0 | 0 | 0 | 17824.2145
| 15678.5005 | 0 | no | Surplus | yes |  | 0 | 0 | 0 | 393.1539 | 0 | no | 0 | 0 | 0 | 393.1539 | 8972 | no | 15678.5005 | 0 | 22430 |  |  | 0 |  |  | 0 | 0 | 0 | 0 | 0 |  | 0 | 0 | 0 | 0 | 0 | 15678.5005 | 16984.2855 | 0 | no | Surplus | yes |  | 0 | 0 | 0 | 839.929 | 0 | no | 0 | 0 | 0 | 839.929 | 0 | no | 16984.2855 | 0 | 28750 |  |  | 0 |  |  | 0 | 0 | 0 | 0 | 0 |  | 0 | 0 | 0 | 0 | 0 | 16984.2855
| 15335.28 | 0 | no | Surplus | yes |  | 0 | 0 | 0 | 343.2204 | 0 | no | 0 | 0 | 0 | 343.2204 | 8972 | no | 15335.28 | 0 | 22430 |  |  | 0 |  |  | 0 | 0 | 0 | 0 | 0 |  | 0 | 0 | 0 | 0 | 0 | 15335.28 | 18259.9905 | 0 | yes | Deficit |  |  | 0 | 0 | 0 | 0 | 0 |  | 0 | 0 | 0 | 0 | 0 | no |  | 0 | 28750 | no | 18259.9905 | 0 | no | no | 0 | 0 | 0 | 0 | 0 |  | 0 | 0 | 0 | 0 | 0 | 18259.9905
| 15688.1571 | 0 | yes | Deficit |  |  | 0 | 0 | 0 | 0 | 0 |  | 0 | 0 | 0 | 0 | 8972 | no |  | 0 | 22430 | no | 15688.1571 | 0 | no | no | 0 | 0 | 0 | 0 | 0 |  | 0 | 0 | 0 | 0 | 0 | 15688.1571 | 19615.2588 | 0 | yes | Deficit |  |  | 0 | 0 | 0 | 0 | 0 |  | 0 | 0 | 0 | 0 | 0 | no |  | 0 | 28750 | no | 19615.2588 | 0 | no | no | 0 | 0 | 0 | 0 | 0 |  | 0 | 0 | 0 | 0 | 0 | 19615.2588
| 15689.9174 | 0 | yes | Deficit |  |  | 0 | 0 | 0 | 0 | 0 |  | 0 | 0 | 0 | 0 | 8972 | no |  | 0 | 22430 | no | 15689.9174 | 0 | no | no | 0 | 0 | 0 | 0 | 0 |  | 0 | 0 | 0 | 0 | 0 | 15689.9174 | 19542.1839 | 0 | no | Surplus | yes |  | 0 | 0 | 0 | 73.0749 | 0 | no | 0 | 0 | 0 | 73.0749 | 0 | no | 19542.1839 | 0 | 28750 |  |  | 0 |  |  | 0 | 0 | 0 | 0 | 0 |  | 0 | 0 | 0 | 0 | 0 | 19542.1839
| 15010.0173 | 0 | no | Surplus | yes |  | 0 | 0 | 0 | 679.9001 | 0 | no | 0 | 0 | 0 | 679.9001 | 8972 | no | 15010.0173 | 0 | 22430 |  |  | 0 |  |  | 0 | 0 | 0 | 0 | 0 |  | 0 | 0 | 0 | 0 | 0 | 15010.0173 | 20313.4953 | 0 | yes | Deficit |  |  | 0 | 0 | 0 | 0 | 0 |  | 0 | 0 | 0 | 0 | 0 | no |  | 0 | 28750 | no | 20313.4953 | 0 | no | no | 0 | 0 | 0 | 0 | 0 |  | 0 | 0 | 0 | 0 | 0 | 20313.4953
| 14870.7149 | 0 | no | Surplus | yes |  | 0 | 0 | 0 | 139.3024 | 0 | no | 0 | 0 | 0 | 139.3024 | 8972 | no | 14870.7149 | 0 | 22430 |  |  | 0 |  |  | 0 | 0 | 0 | 0 | 0 |  | 0 | 0 | 0 | 0 | 0 | 14870.7149 | 21578.5221 | 0 | yes | Deficit |  |  | 0 | 0 | 0 | 0 | 0 |  | 0 | 0 | 0 | 0 | 0 | no |  | 0 | 28750 | no | 21578.5221 | 0 | no | no | 0 | 0 | 0 | 0 | 0 |  | 0 | 0 | 0 | 0 | 0 | 21578.5221
| 15215.2324 | 0 | yes | Deficit |  |  | 0 | 0 | 0 | 0 | 0 |  | 0 | 0 | 0 | 0 | 8972 | no |  | 0 | 22430 | no | 15215.2324 | 0 | no | no | 0 | 0 | 0 | 0 | 0 |  | 0 | 0 | 0 | 0 | 0 | 15215.2324 | 21830.2532 | 0 | yes | Deficit |  |  | 0 | 0 | 0 | 0 | 0 |  | 0 | 0 | 0 | 0 | 0 | no |  | 0 | 28750 | no | 21830.2532 | 0 | no | no | 0 | 0 | 0 | 0 | 0 |  | 0 | 0 | 0 | 0 | 0 | 21830.2532
| 14022.7559 | 0 | no | Surplus | yes |  | 0 | 0 | 0 | 1192.4765 | 0 | no | 0 | 0 | 0 | 1192.4765 | 8972 | no | 14022.7559 | 0 | 22430 |  |  | 0 |  |  | 0 | 0 | 0 | 0 | 0 |  | 0 | 0 | 0 | 0 | 0 | 14022.7559 | 19428.4731 | 0 | no | Surplus | yes |  | 0 | 0 | 0 | 2401.7801 | 0 | no | 0 | 0 | 0 | 2401.7801 | 0 | no | 19428.4731 | 0 | 28750 |  |  | 0 |  |  | 0 | 0 | 0 | 0 | 0 |  | 0 | 0 | 0 | 0 | 0 | 19428.4731
| 13120.5728 | 0 | no | Surplus | yes |  | 0 | 0 | 0 | 902.1831 | 0 | no | 0 | 0 | 0 | 902.1831 | 8972 | no | 13120.5728 | 0 | 22430 |  |  | 0 |  |  | 0 | 0 | 0 | 0 | 0 |  | 0 | 0 | 0 | 0 | 0 | 13120.5728 | 20145.4571 | 0 | yes | Deficit |  |  | 0 | 0 | 0 | 0 | 0 |  | 0 | 0 | 0 | 0 | 0 | no |  | 0 | 28750 | no | 20145.4571 | 0 | no | no | 0 | 0 | 0 | 0 | 0 |  | 0 | 0 | 0 | 0 | 0 | 20145.4571
| 13640.0938 | 0 | yes | Deficit |  |  | 0 | 0 | 0 | 0 | 0 |  | 0 | 0 | 0 | 0 | 8972 | no |  | 0 | 22430 | no | 13640.0938 | 0 | no | no | 0 | 0 | 0 | 0 | 0 |  | 0 | 0 | 0 | 0 | 0 | 13640.0938 | 20294.9858 | 0 | yes | Deficit |  |  | 0 | 0 | 0 | 0 | 0 |  | 0 | 0 | 0 | 0 | 0 | no |  | 0 | 28750 | no | 20294.9858 | 0 | no | no | 0 | 0 | 0 | 0 | 0 |  | 0 | 0 | 0 | 0 | 0 | 20294.9858
| 11582.695 | 0 | no | Surplus | yes |  | 0 | 0 | 0 | 2057.3988 | 0 | no | 0 | 0 | 0 | 2057.3988 | 8972 | no | 11582.695 | 0 | 22430 |  |  | 0 |  |  | 0 | 0 | 0 | 0 | 0 |  | 0 | 0 | 0 | 0 | 0 | 11582.695 | 21179.7496 | 0 | yes | Deficit |  |  | 0 | 0 | 0 | 0 | 0 |  | 0 | 0 | 0 | 0 | 0 | no |  | 0 | 28750 | no | 21179.7496 | 0 | no | no | 0 | 0 | 0 | 0 | 0 |  | 0 | 0 | 0 | 0 | 0 | 21179.7496
| 16378.9022 | 0 | yes | Deficit |  |  | 0 | 0 | 0 | 0 | 0 |  | 0 | 0 | 0 | 0 | 8972 | no |  | 0 | 22430 | no | 16378.9022 | 0 | no | no | 0 | 0 | 0 | 0 | 0 |  | 0 | 0 | 0 | 0 | 0 | 16378.9022 | 22713.638 | 0 | yes | Deficit |  |  | 0 | 0 | 0 | 0 | 0 |  | 0 | 0 | 0 | 0 | 0 | no |  | 0 | 28750 | no | 22713.638 | 0 | no | no | 0 | 0 | 0 | 0 | 0 |  | 0 | 0 | 0 | 0 | 0 | 22713.638
| 17071.9413 | 0 | yes | Deficit |  |  | 0 | 0 | 0 | 0 | 0 |  | 0 | 0 | 0 | 0 | 8972 | no |  | 0 | 22430 | no | 17071.9413 | 0 | no | no | 0 | 0 | 0 | 0 | 0 |  | 0 | 0 | 0 | 0 | 0 | 17071.9413 | 20812.2209 | 0 | no | Surplus | yes |  | 0 | 0 | 0 | 1901.4171 | 0 | no | 0 | 0 | 0 | 1901.4171 | 0 | no | 20812.2209 | 0 | 28750 |  |  | 0 |  |  | 0 | 0 | 0 | 0 | 0 |  | 0 | 0 | 0 | 0 | 0 | 20812.2209
| 14850.3731 | 0 | no | Surplus | yes |  | 0 | 0 | 0 | 2221.5682 | 0 | no | 0 | 0 | 0 | 2221.5682 | 8972 | no | 14850.3731 | 0 | 22430 |  |  | 0 |  |  | 0 | 0 | 0 | 0 | 0 |  | 0 | 0 | 0 | 0 | 0 | 14850.3731 | 17716.4861 | 0 | no | Surplus | yes |  | 0 | 0 | 0 | 3095.7348 | 0 | no | 0 | 0 | 0 | 3095.7348 | 0 | no | 17716.4861 | 0 | 28750 |  |  | 0 |  |  | 0 | 0 | 0 | 0 | 0 |  | 0 | 0 | 0 | 0 | 0 | 17716.4861
| 13982.762 | 0 | no | Surplus | yes |  | 0 | 0 | 0 | 867.6111 | 0 | no | 0 | 0 | 0 | 867.6111 | 8972 | no | 13982.762 | 0 | 22430 |  |  | 0 |  |  | 0 | 0 | 0 | 0 | 0 |  | 0 | 0 | 0 | 0 | 0 | 13982.762 | 18589.2299 | 0 | yes | Deficit |  |  | 0 | 0 | 0 | 0 | 0 |  | 0 | 0 | 0 | 0 | 0 | no |  | 0 | 28750 | no | 18589.2299 | 0 | no | no | 0 | 0 | 0 | 0 | 0 |  | 0 | 0 | 0 | 0 | 0 | 18589.2299
| 11913.8051 | 0 | no | Surplus | yes |  | 0 | 0 | 0 | 2068.9569 | 0 | no | 0 | 0 | 0 | 2068.9569 | 8972 | no | 11913.8051 | 0 | 22430 |  |  | 0 |  |  | 0 | 0 | 0 | 0 | 0 |  | 0 | 0 | 0 | 0 | 0 | 11913.8051 | 18401.4028 | 0 | no | Surplus | yes |  | 0 | 0 | 0 | 187.8271 | 0 | no | 0 | 0 | 0 | 187.8271 | 0 | no | 18401.4028 | 0 | 28750 |  |  | 0 |  |  | 0 | 0 | 0 | 0 | 0 |  | 0 | 0 | 0 | 0 | 0 | 18401.4028
| 13915.3413 | 0 | yes | Deficit |  |  | 0 | 0 | 0 | 0 | 0 |  | 0 | 0 | 0 | 0 | 8972 | no |  | 0 | 22430 | no | 13915.3413 | 0 | no | no | 0 | 0 | 0 | 0 | 0 |  | 0 | 0 | 0 | 0 | 0 | 13915.3413 | 19420.1571 | 0 | yes | Deficit |  |  | 0 | 0 | 0 | 0 | 0 |  | 0 | 0 | 0 | 0 | 0 | no |  | 0 | 28750 | no | 19420.1571 | 0 | no | no | 0 | 0 | 0 | 0 | 0 |  | 0 | 0 | 0 | 0 | 0 | 19420.1571
| 14096.1375 | 0 | yes | Deficit |  |  | 0 | 0 | 0 | 0 | 0 |  | 0 | 0 | 0 | 0 | 8972 | no |  | 0 | 22430 | no | 14096.1375 | 0 | no | no | 0 | 0 | 0 | 0 | 0 |  | 0 | 0 | 0 | 0 | 0 | 14096.1375 | 20767.3522 | 0 | yes | Deficit |  |  | 0 | 0 | 0 | 0 | 0 |  | 0 | 0 | 0 | 0 | 0 | no |  | 0 | 28750 | no | 20767.3522 | 0 | no | no | 0 | 0 | 0 | 0 | 0 |  | 0 | 0 | 0 | 0 | 0 | 20767.3522
| 12077.9065 | 0 | no | Surplus | yes |  | 0 | 0 | 0 | 2018.231 | 0 | no | 0 | 0 | 0 | 2018.231 | 8972 | no | 12077.9065 | 0 | 22430 |  |  | 0 |  |  | 0 | 0 | 0 | 0 | 0 |  | 0 | 0 | 0 | 0 | 0 | 12077.9065 | 20273.8865 | 0 | no | Surplus | yes |  | 0 | 0 | 0 | 493.4657 | 0 | no | 0 | 0 | 0 | 493.4657 | 0 | no | 20273.8865 | 0 | 28750 |  |  | 0 |  |  | 0 | 0 | 0 | 0 | 0 |  | 0 | 0 | 0 | 0 | 0 | 20273.8865
| 13988.4753 | 0 | yes | Deficit |  |  | 0 | 0 | 0 | 0 | 0 |  | 0 | 0 | 0 | 0 | 8972 | no |  | 0 | 22430 | no | 13988.4753 | 0 | no | no | 0 | 0 | 0 | 0 | 0 |  | 0 | 0 | 0 | 0 | 0 | 13988.4753 | 19246.2711 | 0 | no | Surplus | yes |  | 0 | 0 | 0 | 1027.6154 | 0 | no | 0 | 0 | 0 | 1027.6154 | 0 | no | 19246.2711 | 0 | 28750 |  |  | 0 |  |  | 0 | 0 | 0 | 0 | 0 |  | 0 | 0 | 0 | 0 | 0 | 19246.2711
| 15762.8365 | 0 | yes | Deficit |  |  | 0 | 0 | 0 | 0 | 0 |  | 0 | 0 | 0 | 0 | 8972 | no |  | 0 | 22430 | no | 15762.8365 | 0 | no | no | 0 | 0 | 0 | 0 | 0 |  | 0 | 0 | 0 | 0 | 0 | 15762.8365 | 19406.2525 | 0 | yes | Deficit |  |  | 0 | 0 | 0 | 0 | 0 |  | 0 | 0 | 0 | 0 | 0 | no |  | 0 | 28750 | no | 19406.2525 | 0 | no | no | 0 | 0 | 0 | 0 | 0 |  | 0 | 0 | 0 | 0 | 0 | 19406.2525
| 14344.4865 | 0 | no | Surplus | yes |  | 0 | 0 | 0 | 1418.3501 | 0 | no | 0 | 0 | 0 | 1418.3501 | 8972 | no | 14344.4865 | 0 | 22430 |  |  | 0 |  |  | 0 | 0 | 0 | 0 | 0 |  | 0 | 0 | 0 | 0 | 0 | 14344.4865 | 21263.7629 | 0 | yes | Deficit |  |  | 0 | 0 | 0 | 0 | 0 |  | 0 | 0 | 0 | 0 | 0 | no |  | 0 | 28750 | no | 21263.7629 | 0 | no | no | 0 | 0 | 0 | 0 | 0 |  | 0 | 0 | 0 | 0 | 0 | 21263.7629
| 12613.0557 | 0 | no | Surplus | yes |  | 0 | 0 | 0 | 1731.4308 | 0 | no | 0 | 0 | 0 | 1731.4308 | 8972 | no | 12613.0557 | 0 | 22430 |  |  | 0 |  |  | 0 | 0 | 0 | 0 | 0 |  | 0 | 0 | 0 | 0 | 0 | 12613.0557 | 21312.6696 | 0 | yes | Deficit |  |  | 0 | 0 | 0 | 0 | 0 |  | 0 | 0 | 0 | 0 | 0 | no |  | 0 | 28750 | no | 21312.6696 | 0 | no | no | 0 | 0 | 0 | 0 | 0 |  | 0 | 0 | 0 | 0 | 0 | 21312.6696
| 13921.8849 | 0 | yes | Deficit |  |  | 0 | 0 | 0 | 0 | 0 |  | 0 | 0 | 0 | 0 | 8972 | no |  | 0 | 22430 | no | 13921.8849 | 0 | no | no | 0 | 0 | 0 | 0 | 0 |  | 0 | 0 | 0 | 0 | 0 | 13921.8849 | 20229.206 | 0 | no | Surplus | yes |  | 0 | 0 | 0 | 1083.4636 | 0 | no | 0 | 0 | 0 | 1083.4636 | 0 | no | 20229.206 | 0 | 28750 |  |  | 0 |  |  | 0 | 0 | 0 | 0 | 0 |  | 0 | 0 | 0 | 0 | 0 | 20229.206
| 14189.1062 | 0 | yes | Deficit |  |  | 0 | 0 | 0 | 0 | 0 |  | 0 | 0 | 0 | 0 | 8972 | no |  | 0 | 22430 | no | 14189.1062 | 0 | no | no | 0 | 0 | 0 | 0 | 0 |  | 0 | 0 | 0 | 0 | 0 | 14189.1062 | 22668.9706 | 0 | yes | Deficit |  |  | 0 | 0 | 0 | 0 | 0 |  | 0 | 0 | 0 | 0 | 0 | no |  | 0 | 28750 | no | 22668.9706 | 0 | no | no | 0 | 0 | 0 | 0 | 0 |  | 0 | 0 | 0 | 0 | 0 | 22668.9706
| 14427.699 | 0 | yes | Deficit |  |  | 0 | 0 | 0 | 0 | 0 |  | 0 | 0 | 0 | 0 | 8972 | no |  | 0 | 22430 | no | 14427.699 | 0 | no | no | 0 | 0 | 0 | 0 | 0 |  | 0 | 0 | 0 | 0 | 0 | 14427.699 | 19507.5705 | 0 | no | Surplus | yes |  | 0 | 0 | 0 | 3161.4001 | 0 | no | 0 | 0 | 0 | 3161.4001 | 0 | no | 19507.5705 | 0 | 28750 |  |  | 0 |  |  | 0 | 0 | 0 | 0 | 0 |  | 0 | 0 | 0 | 0 | 0 | 19507.5705
| 13857.8541 | 0 | no | Surplus | yes |  | 0 | 0 | 0 | 569.8449 | 0 | no | 0 | 0 | 0 | 569.8449 | 8972 | no | 13857.8541 | 0 | 22430 |  |  | 0 |  |  | 0 | 0 | 0 | 0 | 0 |  | 0 | 0 | 0 | 0 | 0 | 13857.8541 | 20262.4946 | 0 | yes | Deficit |  |  | 0 | 0 | 0 | 0 | 0 |  | 0 | 0 | 0 | 0 | 0 | no |  | 0 | 28750 | no | 20262.4946 | 0 | no | no | 0 | 0 | 0 | 0 | 0 |  | 0 | 0 | 0 | 0 | 0 | 20262.4946
| 13641.6824 | 0 | no | Surplus | yes |  | 0 | 0 | 0 | 216.1717 | 0 | no | 0 | 0 | 0 | 216.1717 | 8972 | no | 13641.6824 | 0 | 22430 |  |  | 0 |  |  | 0 | 0 | 0 | 0 | 0 |  | 0 | 0 | 0 | 0 | 0 | 13641.6824 | 18660.4158 | 0 | no | Surplus | yes |  | 0 | 0 | 0 | 1602.0787 | 0 | no | 0 | 0 | 0 | 1602.0787 | 0 | no | 18660.4158 | 0 | 28750 |  |  | 0 |  |  | 0 | 0 | 0 | 0 | 0 |  | 0 | 0 | 0 | 0 | 0 | 18660.4158
| 13119.3744 | 0 | no | Surplus | yes |  | 0 | 0 | 0 | 522.308 | 0 | no | 0 | 0 | 0 | 522.308 | 8972 | no | 13119.3744 | 0 | 22430 |  |  | 0 |  |  | 0 | 0 | 0 | 0 | 0 |  | 0 | 0 | 0 | 0 | 0 | 13119.3744 | 21741.9607 | 0 | yes | Deficit |  |  | 0 | 0 | 0 | 0 | 0 |  | 0 | 0 | 0 | 0 | 0 | no |  | 0 | 28750 | no | 21741.9607 | 0 | no | no | 0 | 0 | 0 | 0 | 0 |  | 0 | 0 | 0 | 0 | 0 | 21741.9607
| 13193.1536 | 0 | yes | Deficit |  |  | 0 | 0 | 0 | 0 | 0 |  | 0 | 0 | 0 | 0 | 8972 | no |  | 0 | 22430 | no | 13193.1536 | 0 | no | no | 0 | 0 | 0 | 0 | 0 |  | 0 | 0 | 0 | 0 | 0 | 13193.1536 | 20778.3017 | 0 | no | Surplus | yes |  | 0 | 0 | 0 | 963.659 | 0 | no | 0 | 0 | 0 | 963.659 | 0 | no | 20778.3017 | 0 | 28750 |  |  | 0 |  |  | 0 | 0 | 0 | 0 | 0 |  | 0 | 0 | 0 | 0 | 0 | 20778.3017
| 11694.3335 | 0 | no | Surplus | yes |  | 0 | 0 | 0 | 1498.8201 | 0 | no | 0 | 0 | 0 | 1498.8201 | 8972 | no | 11694.3335 | 0 | 22430 |  |  | 0 |  |  | 0 | 0 | 0 | 0 | 0 |  | 0 | 0 | 0 | 0 | 0 | 11694.3335 | 19642.8693 | 0 | no | Surplus | yes |  | 0 | 0 | 0 | 1135.4324 | 0 | no | 0 | 0 | 0 | 1135.4324 | 0 | no | 19642.8693 | 0 | 28750 |  |  | 0 |  |  | 0 | 0 | 0 | 0 | 0 |  | 0 | 0 | 0 | 0 | 0 | 19642.8693
| 13666.8659 | 0 | yes | Deficit |  |  | 0 | 0 | 0 | 0 | 0 |  | 0 | 0 | 0 | 0 | 8972 | no |  | 0 | 22430 | no | 13666.8659 | 0 | no | no | 0 | 0 | 0 | 0 | 0 |  | 0 | 0 | 0 | 0 | 0 | 13666.8659 | 19232.0646 | 0 | no | Surplus | yes |  | 0 | 0 | 0 | 410.8047 | 0 | no | 0 | 0 | 0 | 410.8047 | 0 | no | 19232.0646 | 0 | 28750 |  |  | 0 |  |  | 0 | 0 | 0 | 0 | 0 |  | 0 | 0 | 0 | 0 | 0 | 19232.0646
| 11827.5039 | 0 | no | Surplus | yes |  | 0 | 0 | 0 | 1839.362 | 0 | no | 0 | 0 | 0 | 1839.362 | 8972 | no | 11827.5039 | 0 | 22430 |  |  | 0 |  |  | 0 | 0 | 0 | 0 | 0 |  | 0 | 0 | 0 | 0 | 0 | 11827.5039 | 19224.4537 | 0 | no | Surplus | yes |  | 0 | 0 | 0 | 7.6109 | 0 | no | 0 | 0 | 0 | 7.6109 | 0 | no | 19224.4537 | 0 | 28750 |  |  | 0 |  |  | 0 | 0 | 0 | 0 | 0 |  | 0 | 0 | 0 | 0 | 0 | 19224.4537
| 13006.8977 | 0 | yes | Deficit |  |  | 0 | 0 | 0 | 0 | 0 |  | 0 | 0 | 0 | 0 | 8972 | no |  | 0 | 22430 | no | 13006.8977 | 0 | no | no | 0 | 0 | 0 | 0 | 0 |  | 0 | 0 | 0 | 0 | 0 | 13006.8977 | 20750.9374 | 0 | yes | Deficit |  |  | 0 | 0 | 0 | 0 | 0 |  | 0 | 0 | 0 | 0 | 0 | no |  | 0 | 28750 | no | 20750.9374 | 0 | no | no | 0 | 0 | 0 | 0 | 0 |  | 0 | 0 | 0 | 0 | 0 | 20750.9374
| 11926.2285 | 0 | no | Surplus | yes |  | 0 | 0 | 0 | 1080.6692 | 0 | no | 0 | 0 | 0 | 1080.6692 | 8972 | no | 11926.2285 | 0 | 22430 |  |  | 0 |  |  | 0 | 0 | 0 | 0 | 0 |  | 0 | 0 | 0 | 0 | 0 | 11926.2285 | 19737.7122 | 0 | no | Surplus | yes |  | 0 | 0 | 0 | 1013.2252 | 0 | no | 0 | 0 | 0 | 1013.2252 | 0 | no | 19737.7122 | 0 | 28750 |  |  | 0 |  |  | 0 | 0 | 0 | 0 | 0 |  | 0 | 0 | 0 | 0 | 0 | 19737.7122
| 12836.3431 | 0 | yes | Deficit |  |  | 0 | 0 | 0 | 0 | 0 |  | 0 | 0 | 0 | 0 | 8972 | no |  | 0 | 22430 | no | 12836.3431 | 0 | no | no | 0 | 0 | 0 | 0 | 0 |  | 0 | 0 | 0 | 0 | 0 | 12836.3431 | 13930.2299 | 0 | no | Surplus | yes |  | 0 | 0 | 0 | 5807.4824 | 0 | no | 0 | 0 | 0 | 5807.4824 | 0 | no | 13930.2299 | 0 | 28750 |  |  | 0 |  |  | 0 | 0 | 0 | 0 | 0 |  | 0 | 0 | 0 | 0 | 0 | 13930.2299
| 10732.3583 | 0 | no | Surplus | yes |  | 0 | 0 | 0 | 2103.9848 | 0 | no | 0 | 0 | 0 | 2103.9848 | 8972 | no | 10732.3583 | 0 | 22430 |  |  | 0 |  |  | 0 | 0 | 0 | 0 | 0 |  | 0 | 0 | 0 | 0 | 0 | 10732.3583 | 14010.0318 | 0 | yes | Deficit |  |  | 0 | 0 | 0 | 0 | 0 |  | 0 | 0 | 0 | 0 | 0 | no |  | 0 | 28750 | no | 14010.0318 | 0 | no | no | 0 | 0 | 0 | 0 | 0 |  | 0 | 0 | 0 | 0 | 0 | 14010.0318
| 9845.4484 | 0 | no | Surplus | yes |  | 0 | 0 | 0 | 886.9099 | 0 | no | 0 | 0 | 0 | 886.9099 | 8972 | no | 9845.4484 | 0 | 21464.7166 |  |  | 0 |  |  | 0 | 0 | 0 | 0 | 0 |  | 0 | 0 | 0 | 0 | 0 | 9845.4484 | 16462.7641 | 0 | yes | Deficit |  |  | 0 | 0 | 0 | 0 | 0 |  | 0 | 0 | 0 | 0 | 0 | no |  | 0 | 28750 | no | 16462.7641 | 0 | no | no | 0 | 0 | 0 | 0 | 0 |  | 0 | 0 | 0 | 0 | 0 | 16462.7641
| 11507.0883 | 0 | yes | Deficit |  |  | 0 | 0 | 0 | 0 | 0 |  | 0 | 0 | 0 | 0 | 8972 | no |  | 0 | 19690.8968 | no | 11507.0883 | 0 | no | no | 0 | 0 | 0 | 0 | 0 |  | 0 | 0 | 0 | 0 | 0 | 11507.0883 | 14018.5005 | 0 | no | Surplus | yes |  | 0 | 0 | 0 | 2444.2636 | 0 | no | 0 | 0 | 0 | 2444.2636 | 0 | no | 14018.5005 | 0 | 28750 |  |  | 0 |  |  | 0 | 0 | 0 | 0 | 0 |  | 0 | 0 | 0 | 0 | 0 | 14018.5005
| 11569.6762 | 0 | yes | Deficit |  |  | 0 | 0 | 0 | 0 | 0 |  | 0 | 0 | 0 | 0 | 8972 | no |  | 0 | 22430 | no | 11569.6762 | 0 | no | no | 0 | 0 | 0 | 0 | 0 |  | 0 | 0 | 0 | 0 | 0 | 11569.6762 | 12703.5438 | 0 | no | Surplus | yes |  | 0 | 0 | 0 | 1314.9567 | 0 | no | 0 | 0 | 0 | 1314.9567 | 0 | no | 12703.5438 | 0 | 28750 |  |  | 0 |  |  | 0 | 0 | 0 | 0 | 0 |  | 0 | 0 | 0 | 0 | 0 | 12703.5438
| 10798.6973 | 0 | no | Surplus | yes |  | 0 | 0 | 0 | 770.9789 | 0 | no | 0 | 0 | 0 | 770.9789 | 8972 | no | 10798.6973 | 0 | 22430 |  |  | 0 |  |  | 0 | 0 | 0 | 0 | 0 |  | 0 | 0 | 0 | 0 | 0 | 10798.6973 | 11201.9998 | 0 | no | Surplus | yes |  | 0 | 0 | 0 | 1501.544 | 0 | no | 0 | 0 | 0 | 1501.544 | 0 | no | 11201.9998 | 0 | 28750 |  |  | 0 |  |  | 0 | 0 | 0 | 0 | 0 |  | 0 | 0 | 0 | 0 | 0 | 11201.9998
| 12453.0668 | 0 | yes | Deficit |  |  | 0 | 0 | 0 | 0 | 0 |  | 0 | 0 | 0 | 0 | 8972 | no |  | 0 | 21597.3946 | no | 12453.0668 | 0 | no | no | 0 | 0 | 0 | 0 | 0 |  | 0 | 0 | 0 | 0 | 0 | 12453.0668 | 9804.4005 | 0 | no | Surplus | yes |  | 0 | 0 | 0 | 1397.5993 | 0 | no | 0 | 0 | 0 | 1397.5993 | 0 | no | 9804.4005 | 0 | 28750 |  |  | 0 |  |  | 0 | 0 | 0 | 0 | 0 |  | 0 | 0 | 0 | 0 | 0 | 9804.4005
| 11048.1341 | 0 | no | Surplus | yes |  | 0 | 0 | 0 | 1404.9328 | 0 | no | 0 | 0 | 0 | 1404.9328 | 8972 | no | 11048.1341 | 0 | 22430 |  |  | 0 |  |  | 0 | 0 | 0 | 0 | 0 |  | 0 | 0 | 0 | 0 | 0 | 11048.1341 | 10830.7997 | 0 | yes | Deficit |  |  | 0 | 0 | 0 | 0 | 0 |  | 0 | 0 | 0 | 0 | 0 | no |  | 0 | 28750 | no | 10830.7997 | 0 | no | no | 0 | 0 | 0 | 0 | 0 |  | 0 | 0 | 0 | 0 | 0 | 10830.7997
| 12229.5755 | 0 | yes | Deficit |  |  | 0 | 0 | 0 | 0 | 0 |  | 0 | 0 | 0 | 0 | 8972 | no |  | 0 | 22096.2681 | no | 12229.5755 | 0 | no | no | 0 | 0 | 0 | 0 | 0 |  | 0 | 0 | 0 | 0 | 0 | 12229.5755 | 12433.9352 | 0 | yes | Deficit |  |  | 0 | 0 | 0 | 0 | 0 |  | 0 | 0 | 0 | 0 | 0 | no |  | 0 | 28750 | no | 12433.9352 | 0 | no | no | 0 | 0 | 0 | 0 | 0 |  | 0 | 0 | 0 | 0 | 0 | 12433.9352
| 14450.052 | 0 | yes | Deficit |  |  | 0 | 0 | 0 | 0 | 0 |  | 0 | 0 | 0 | 0 | 8972 | no |  | 0 | 22430 | no | 14450.052 | 0 | no | no | 0 | 0 | 0 | 0 | 0 |  | 0 | 0 | 0 | 0 | 0 | 14450.052 | 13027.1799 | 0 | yes | Deficit |  |  | 0 | 0 | 0 | 0 | 0 |  | 0 | 0 | 0 | 0 | 0 | no |  | 0 | 28750 | no | 13027.1799 | 0 | no | no | 0 | 0 | 0 | 0 | 0 |  | 0 | 0 | 0 | 0 | 0 | 13027.1799
| 13324.2405 | 0 | no | Surplus | yes |  | 0 | 0 | 0 | 1125.8115 | 0 | no | 0 | 0 | 0 | 1125.8115 | 8972 | no | 13324.2405 | 0 | 22430 |  |  | 0 |  |  | 0 | 0 | 0 | 0 | 0 |  | 0 | 0 | 0 | 0 | 0 | 13324.2405 | 11930.5928 | 0 | no | Surplus | yes |  | 0 | 0 | 0 | 1096.5871 | 0 | no | 0 | 0 | 0 | 1096.5871 | 0 | no | 11930.5928 | 0 | 28750 |  |  | 0 |  |  | 0 | 0 | 0 | 0 | 0 |  | 0 | 0 | 0 | 0 | 0 | 11930.5928
| 13079.9635 | 0 | no | Surplus | yes |  | 0 | 0 | 0 | 244.277 | 0 | no | 0 | 0 | 0 | 244.277 | 8972 | no | 13079.9635 | 0 | 22430 |  |  | 0 |  |  | 0 | 0 | 0 | 0 | 0 |  | 0 | 0 | 0 | 0 | 0 | 13079.9635 | 10401.2266 | 0 | no | Surplus | yes |  | 0 | 0 | 0 | 1529.3662 | 0 | no | 0 | 0 | 0 | 1529.3662 | 0 | no | 10401.2266 | 0 | 28750 |  |  | 0 |  |  | 0 | 0 | 0 | 0 | 0 |  | 0 | 0 | 0 | 0 | 0 | 10401.2266
| 12408.9517 | 0 | no | Surplus | yes |  | 0 | 0 | 0 | 671.0118 | 0 | no | 0 | 0 | 0 | 671.0118 | 8972 | no | 12408.9517 | 0 | 22430 |  |  | 0 |  |  | 0 | 0 | 0 | 0 | 0 |  | 0 | 0 | 0 | 0 | 0 | 12408.9517 | 9941.6078 | 0 | no | Surplus | yes |  | 0 | 0 | 0 | 459.6188 | 0 | no | 0 | 0 | 0 | 459.6188 | 0 | no | 9941.6078 | 0 | 28750 |  |  | 0 |  |  | 0 | 0 | 0 | 0 | 0 |  | 0 | 0 | 0 | 0 | 0 | 9941.6078
| 13761.5373 | 0 | yes | Deficit |  |  | 0 | 0 | 0 | 0 | 0 |  | 0 | 0 | 0 | 0 | 8972 | no |  | 0 | 22430 | no | 13761.5373 | 0 | no | no | 0 | 0 | 0 | 0 | 0 |  | 0 | 0 | 0 | 0 | 0 | 13761.5373 | 10879.2076 | 0 | yes | Deficit |  |  | 0 | 0 | 0 | 0 | 0 |  | 0 | 0 | 0 | 0 | 0 | no |  | 0 | 28750 | no | 10879.2076 | 0 | no | no | 0 | 0 | 0 | 0 | 0 |  | 0 | 0 | 0 | 0 | 0 | 10879.2076
| 12859.7639 | 0 | no | Surplus | yes |  | 0 | 0 | 0 | 901.7734 | 0 | no | 0 | 0 | 0 | 901.7734 | 8972 | no | 12859.7639 | 0 | 22430 |  |  | 0 |  |  | 0 | 0 | 0 | 0 | 0 |  | 0 | 0 | 0 | 0 | 0 | 12859.7639 | 15361.3798 | 0 | yes | Deficit |  |  | 0 | 0 | 0 | 0 | 0 |  | 0 | 0 | 0 | 0 | 0 | no |  | 0 | 28750 | no | 15361.3798 | 0 | no | no | 0 | 0 | 0 | 0 | 0 |  | 0 | 0 | 0 | 0 | 0 | 15361.3798
| 15172.7023 | 0 | yes | Deficit |  |  | 0 | 0 | 0 | 0 | 0 |  | 0 | 0 | 0 | 0 | 8972 | no |  | 0 | 22430 | no | 15172.7023 | 0 | no | no | 0 | 0 | 0 | 0 | 0 |  | 0 | 0 | 0 | 0 | 0 | 15172.7023 | 18610.6114 | 0 | yes | Deficit |  |  | 0 | 0 | 0 | 0 | 0 |  | 0 | 0 | 0 | 0 | 0 | no |  | 0 | 28750 | no | 18610.6114 | 0 | no | no | 0 | 0 | 0 | 0 | 0 |  | 0 | 0 | 0 | 0 | 0 | 18610.6114
| 12551.8167 | 0 | no | Surplus | yes |  | 0 | 0 | 0 | 2620.8856 | 0 | no | 0 | 0 | 0 | 2620.8856 | 8972 | no | 12551.8167 | 0 | 22430 |  |  | 0 |  |  | 0 | 0 | 0 | 0 | 0 |  | 0 | 0 | 0 | 0 | 0 | 12551.8167 | 19430.6623 | 0 | yes | Deficit |  |  | 0 | 0 | 0 | 0 | 0 |  | 0 | 0 | 0 | 0 | 0 | no |  | 0 | 28750 | no | 19430.6623 | 0 | no | no | 0 | 0 | 0 | 0 | 0 |  | 0 | 0 | 0 | 0 | 0 | 19430.6623
| 11967.1369 | 0 | no | Surplus | yes |  | 0 | 0 | 0 | 584.6798 | 0 | no | 0 | 0 | 0 | 584.6798 | 8972 | no | 11967.1369 | 0 | 22430 |  |  | 0 |  |  | 0 | 0 | 0 | 0 | 0 |  | 0 | 0 | 0 | 0 | 0 | 11967.1369 | 19668.5045 | 0 | yes | Deficit |  |  | 0 | 0 | 0 | 0 | 0 |  | 0 | 0 | 0 | 0 | 0 | no |  | 0 | 28750 | no | 19668.5045 | 0 | no | no | 0 | 0 | 0 | 0 | 0 |  | 0 | 0 | 0 | 0 | 0 | 19668.5045
| 11988.5426 | 0 | yes | Deficit |  |  | 0 | 0 | 0 | 0 | 0 |  | 0 | 0 | 0 | 0 | 8972 | no |  | 0 | 22430 | no | 11988.5426 | 0 | no | no | 0 | 0 | 0 | 0 | 0 |  | 0 | 0 | 0 | 0 | 0 | 11988.5426 | 19717.7026 | 0 | yes | Deficit |  |  | 0 | 0 | 0 | 0 | 0 |  | 0 | 0 | 0 | 0 | 0 | no |  | 0 | 28750 | no | 19717.7026 | 0 | no | no | 0 | 0 | 0 | 0 | 0 |  | 0 | 0 | 0 | 0 | 0 | 19717.7026
| 11653.6567 | 0 | no | Surplus | yes |  | 0 | 0 | 0 | 334.8859 | 0 | no | 0 | 0 | 0 | 334.8859 | 8972 | no | 11653.6567 | 0 | 22430 |  |  | 0 |  |  | 0 | 0 | 0 | 0 | 0 |  | 0 | 0 | 0 | 0 | 0 | 11653.6567 | 20119.6053 | 0 | yes | Deficit |  |  | 0 | 0 | 0 | 0 | 0 |  | 0 | 0 | 0 | 0 | 0 | no |  | 0 | 28750 | no | 20119.6053 | 0 | no | no | 0 | 0 | 0 | 0 | 0 |  | 0 | 0 | 0 | 0 | 0 | 20119.6053
| 11631.1694 | 0 | no | Surplus | yes |  | 0 | 0 | 0 | 22.4872 | 0 | no | 0 | 0 | 0 | 22.4872 | 8972 | no | 11631.1694 | 0 | 22430 |  |  | 0 |  |  | 0 | 0 | 0 | 0 | 0 |  | 0 | 0 | 0 | 0 | 0 | 11631.1694 | 19268.585 | 0 | no | Surplus | yes |  | 0 | 0 | 0 | 851.0203 | 0 | no | 0 | 0 | 0 | 851.0203 | 0 | no | 19268.585 | 0 | 28750 |  |  | 0 |  |  | 0 | 0 | 0 | 0 | 0 |  | 0 | 0 | 0 | 0 | 0 | 19268.585
| 12827.3013 | 0 | yes | Deficit |  |  | 0 | 0 | 0 | 0 | 0 |  | 0 | 0 | 0 | 0 | 8972 | no |  | 0 | 22430 | no | 12827.3013 | 0 | no | no | 0 | 0 | 0 | 0 | 0 |  | 0 | 0 | 0 | 0 | 0 | 12827.3013 | 17995.676 | 0 | no | Surplus | yes |  | 0 | 0 | 0 | 1272.909 | 0 | no | 0 | 0 | 0 | 1272.909 | 0 | no | 17995.676 | 0 | 28750 |  |  | 0 |  |  | 0 | 0 | 0 | 0 | 0 |  | 0 | 0 | 0 | 0 | 0 | 17995.676
| 13743.6314 | 0 | yes | Deficit |  |  | 0 | 0 | 0 | 0 | 0 |  | 0 | 0 | 0 | 0 | 8972 | no |  | 0 | 22430 | no | 13743.6314 | 0 | no | no | 0 | 0 | 0 | 0 | 0 |  | 0 | 0 | 0 | 0 | 0 | 13743.6314 | 19152.25 | 0 | yes | Deficit |  |  | 0 | 0 | 0 | 0 | 0 |  | 0 | 0 | 0 | 0 | 0 | no |  | 0 | 28750 | no | 19152.25 | 0 | no | no | 0 | 0 | 0 | 0 | 0 |  | 0 | 0 | 0 | 0 | 0 | 19152.25
| 12143.252 | 0 | no | Surplus | yes |  | 0 | 0 | 0 | 1600.3794 | 0 | no | 0 | 0 | 0 | 1600.3794 | 8972 | no | 12143.252 | 0 | 22430 |  |  | 0 |  |  | 0 | 0 | 0 | 0 | 0 |  | 0 | 0 | 0 | 0 | 0 | 12143.252 | 16703.9413 | 0 | no | Surplus | yes |  | 0 | 0 | 0 | 2448.3087 | 0 | no | 0 | 0 | 0 | 2448.3087 | 0 | no | 16703.9413 | 0 | 28750 |  |  | 0 |  |  | 0 | 0 | 0 | 0 | 0 |  | 0 | 0 | 0 | 0 | 0 | 16703.9413
| 10904.2343 | 0 | no | Surplus | yes |  | 0 | 0 | 0 | 1239.0176 | 0 | no | 0 | 0 | 0 | 1239.0176 | 8972 | no | 10904.2343 | 0 | 22430 |  |  | 0 |  |  | 0 | 0 | 0 | 0 | 0 |  | 0 | 0 | 0 | 0 | 0 | 10904.2343 | 15662.6209 | 0 | no | Surplus | yes |  | 0 | 0 | 0 | 1041.3204 | 0 | no | 0 | 0 | 0 | 1041.3204 | 0 | no | 15662.6209 | 0 | 28750 |  |  | 0 |  |  | 0 | 0 | 0 | 0 | 0 |  | 0 | 0 | 0 | 0 | 0 | 15662.6209
| 12329.4188 | 0 | yes | Deficit |  |  | 0 | 0 | 0 | 0 | 0 |  | 0 | 0 | 0 | 0 | 8972 | no |  | 0 | 21808.4687 | no | 12329.4188 | 0 | no | no | 0 | 0 | 0 | 0 | 0 |  | 0 | 0 | 0 | 0 | 0 | 12329.4188 | 16833.6951 | 0 | yes | Deficit |  |  | 0 | 0 | 0 | 0 | 0 |  | 0 | 0 | 0 | 0 | 0 | no |  | 0 | 28750 | no | 16833.6951 | 0 | no | no | 0 | 0 | 0 | 0 | 0 |  | 0 | 0 | 0 | 0 | 0 | 16833.6951
| 12159.7187 | 0 | no | Surplus | yes |  | 0 | 0 | 0 | 169.7002 | 0 | no | 0 | 0 | 0 | 169.7002 | 8972 | no | 12159.7187 | 0 | 22430 |  |  | 0 |  |  | 0 | 0 | 0 | 0 | 0 |  | 0 | 0 | 0 | 0 | 0 | 12159.7187 | 18813.5778 | 0 | yes | Deficit |  |  | 0 | 0 | 0 | 0 | 0 |  | 0 | 0 | 0 | 0 | 0 | no |  | 0 | 28750 | no | 18813.5778 | 0 | no | no | 0 | 0 | 0 | 0 | 0 |  | 0 | 0 | 0 | 0 | 0 | 18813.5778
| 7406.8249 | 0 | no | Surplus | yes |  | 0 | 0 | 0 | 4752.8938 | 0 | no | 0 | 0 | 0 | 4752.8938 | 8972 | yes | 8972 | 1565.1751 | 22430 |  |  | 0 |  |  | 0 | 0 | 0 | 0 | 0 |  | 0 | 0 | 0 | 0 | 0 | 8972 | 17905.1702 | 0 | no | Surplus | yes |  | 0 | 0 | 0 | 908.4076 | 0 | no | 0 | 0 | 0 | 908.4076 | 0 | no | 17905.1702 | 0 | 28750 |  |  | 0 |  |  | 0 | 0 | 0 | 0 | 0 |  | 0 | 0 | 0 | 0 | 0 | 17905.1702
| 9619.1515 | 0 | yes | Deficit |  |  | 0 | 0 | 0 | 0 | 0 |  | 0 | 0 | 0 | 0 | 8972 | no |  | 0 | 17944 | no | 9619.1515 | 0 | no | no | 0 | 0 | 0 | 0 | 0 |  | 0 | 0 | 0 | 0 | 0 | 9619.1515 | 16169.2395 | 0 | no | Surplus | yes |  | 0 | 0 | 0 | 1735.9307 | 0 | no | 0 | 0 | 0 | 1735.9307 | 0 | no | 16169.2395 | 0 | 28750 |  |  | 0 |  |  | 0 | 0 | 0 | 0 | 0 |  | 0 | 0 | 0 | 0 | 0 | 16169.2395
| 9294.4507 | 0 | no | Surplus | yes |  | 0 | 0 | 0 | 324.7007 | 0 | no | 0 | 0 | 0 | 324.7007 | 8972 | no | 9294.4507 | 0 | 19238.303 |  |  | 0 |  |  | 0 | 0 | 0 | 0 | 0 |  | 0 | 0 | 0 | 0 | 0 | 9294.4507 | 15543.1512 | 0 | no | Surplus | yes |  | 0 | 0 | 0 | 626.0883 | 0 | no | 0 | 0 | 0 | 626.0883 | 0 | no | 15543.1512 | 0 | 28750 |  |  | 0 |  |  | 0 | 0 | 0 | 0 | 0 |  | 0 | 0 | 0 | 0 | 0 | 15543.1512
| 7768.6656 | 0 | no | Surplus | yes |  | 0 | 0 | 0 | 1525.7851 | 0 | no | 0 | 0 | 0 | 1525.7851 | 8972 | yes | 8972 | 1203.3344 | 18588.9015 |  |  | 0 |  |  | 0 | 0 | 0 | 0 | 0 |  | 0 | 0 | 0 | 0 | 0 | 8972 | 16173.5569 | 0 | yes | Deficit |  |  | 0 | 0 | 0 | 0 | 0 |  | 0 | 0 | 0 | 0 | 0 | no |  | 0 | 28750 | no | 16173.5569 | 0 | no | no | 0 | 0 | 0 | 0 | 0 |  | 0 | 0 | 0 | 0 | 0 | 16173.5569
| 7805.6091 | 0 | no | Surplus | yes |  | 0 | 0 | 0 | 1166.3909 | 0 | no | 0 | 0 | 0 | 1166.3909 | 8972 | yes | 8972 | 1166.3909 | 17944 |  |  | 0 |  |  | 0 | 0 | 0 | 0 | 0 |  | 0 | 0 | 0 | 0 | 0 | 8972 | 19882.7351 | 0 | yes | Deficit |  |  | 0 | 0 | 0 | 0 | 0 |  | 0 | 0 | 0 | 0 | 0 | no |  | 0 | 28750 | no | 19882.7351 | 0 | no | no | 0 | 0 | 0 | 0 | 0 |  | 0 | 0 | 0 | 0 | 0 | 19882.7351
| 9220.8129 | 0 | yes | Deficit |  |  | 0 | 0 | 0 | 0 | 0 |  | 0 | 0 | 0 | 0 | 8972 | no |  | 0 | 17944 | no | 9220.8129 | 0 | no | no | 0 | 0 | 0 | 0 | 0 |  | 0 | 0 | 0 | 0 | 0 | 9220.8129 | 17191.8953 | 0 | no | Surplus | yes |  | 0 | 0 | 0 | 2690.8399 | 0 | no | 0 | 0 | 0 | 2690.8399 | 0 | no | 17191.8953 | 0 | 28750 |  |  | 0 |  |  | 0 | 0 | 0 | 0 | 0 |  | 0 | 0 | 0 | 0 | 0 | 17191.8953
| 8972.7692 | 0 | no | Surplus | yes |  | 0 | 0 | 0 | 248.0436 | 0 | no | 0 | 0 | 0 | 248.0436 | 8972 | no | 8972.7692 | 0 | 18441.6257 |  |  | 0 |  |  | 0 | 0 | 0 | 0 | 0 |  | 0 | 0 | 0 | 0 | 0 | 8972.7692 | 17255.7268 | 0 | yes | Deficit |  |  | 0 | 0 | 0 | 0 | 0 |  | 0 | 0 | 0 | 0 | 0 | no |  | 0 | 28750 | no | 17255.7268 | 0 | no | no | 0 | 0 | 0 | 0 | 0 |  | 0 | 0 | 0 | 0 | 0 | 17255.7268
| 11228.8059 | 0 | yes | Deficit |  |  | 0 | 0 | 0 | 0 | 0 |  | 0 | 0 | 0 | 0 | 8972 | no |  | 0 | 17945.5384 | no | 11228.8059 | 0 | no | no | 0 | 0 | 0 | 0 | 0 |  | 0 | 0 | 0 | 0 | 0 | 11228.8059 | 17556.914 | 0 | yes | Deficit |  |  | 0 | 0 | 0 | 0 | 0 |  | 0 | 0 | 0 | 0 | 0 | no |  | 0 | 28750 | no | 17556.914 | 0 | no | no | 0 | 0 | 0 | 0 | 0 |  | 0 | 0 | 0 | 0 | 0 | 17556.914
| 10787.4363 | 0 | no | Surplus | yes |  | 0 | 0 | 0 | 441.3697 | 0 | no | 0 | 0 | 0 | 441.3697 | 8972 | no | 10787.4363 | 0 | 22430 |  |  | 0 |  |  | 0 | 0 | 0 | 0 | 0 |  | 0 | 0 | 0 | 0 | 0 | 10787.4363 | 20100.9886 | 0 | yes | Deficit |  |  | 0 | 0 | 0 | 0 | 0 |  | 0 | 0 | 0 | 0 | 0 | no |  | 0 | 28750 | no | 20100.9886 | 0 | no | no | 0 | 0 | 0 | 0 | 0 |  | 0 | 0 | 0 | 0 | 0 | 20100.9886
| 8899.359 | 0 | no | Surplus | yes |  | 0 | 0 | 0 | 1888.0772 | 0 | no | 0 | 0 | 0 | 1888.0772 | 8972 | yes | 8972 | 72.641 | 21574.8725 |  |  | 0 |  |  | 0 | 0 | 0 | 0 | 0 |  | 0 | 0 | 0 | 0 | 0 | 8972 | 16665.9443 | 0 | no | Surplus | yes |  | 0 | 0 | 0 | 3435.0443 | 0 | no | 0 | 0 | 0 | 3435.0443 | 0 | no | 16665.9443 | 0 | 28750 |  |  | 0 |  |  | 0 | 0 | 0 | 0 | 0 |  | 0 | 0 | 0 | 0 | 0 | 16665.9443
| 13246.8406 | 0 | yes | Deficit |  |  | 0 | 0 | 0 | 0 | 0 |  | 0 | 0 | 0 | 0 | 8972 | no |  | 0 | 17944 | no | 13246.8406 | 0 | no | no | 0 | 0 | 0 | 0 | 0 |  | 0 | 0 | 0 | 0 | 0 | 13246.8406 | 16918.2897 | 0 | yes | Deficit |  |  | 0 | 0 | 0 | 0 | 0 |  | 0 | 0 | 0 | 0 | 0 | no |  | 0 | 28750 | no | 16918.2897 | 0 | no | no | 0 | 0 | 0 | 0 | 0 |  | 0 | 0 | 0 | 0 | 0 | 16918.2897
| 10416.541 | 0 | no | Surplus | yes |  | 0 | 0 | 0 | 2830.2995 | 0 | no | 0 | 0 | 0 | 2830.2995 | 8972 | no | 10416.541 | 0 | 22430 |  |  | 0 |  |  | 0 | 0 | 0 | 0 | 0 |  | 0 | 0 | 0 | 0 | 0 | 10416.541 | 15334.4623 | 0 | no | Surplus | yes |  | 0 | 0 | 0 | 1583.8274 | 0 | no | 0 | 0 | 0 | 1583.8274 | 0 | no | 15334.4623 | 0 | 28750 |  |  | 0 |  |  | 0 | 0 | 0 | 0 | 0 |  | 0 | 0 | 0 | 0 | 0 | 15334.4623
| 9448.0595 | 0 | no | Surplus | yes |  | 0 | 0 | 0 | 968.4815 | 0 | no | 0 | 0 | 0 | 968.4815 | 8972 | no | 9448.0595 | 0 | 20833.0821 |  |  | 0 |  |  | 0 | 0 | 0 | 0 | 0 |  | 0 | 0 | 0 | 0 | 0 | 9448.0595 | 18528.9268 | 0 | yes | Deficit |  |  | 0 | 0 | 0 | 0 | 0 |  | 0 | 0 | 0 | 0 | 0 | no |  | 0 | 28750 | no | 18528.9268 | 0 | no | no | 0 | 0 | 0 | 0 | 0 |  | 0 | 0 | 0 | 0 | 0 | 18528.9268
| 11352.6619 | 0 | yes | Deficit |  |  | 0 | 0 | 0 | 0 | 0 |  | 0 | 0 | 0 | 0 | 8972 | no |  | 0 | 18896.1191 | no | 11352.6619 | 0 | no | no | 0 | 0 | 0 | 0 | 0 |  | 0 | 0 | 0 | 0 | 0 | 11352.6619 | 14081.7726 | 0 | no | Surplus | yes |  | 0 | 0 | 0 | 4447.1542 | 0 | no | 0 | 0 | 0 | 4447.1542 | 0 | no | 14081.7726 | 0 | 28750 |  |  | 0 |  |  | 0 | 0 | 0 | 0 | 0 |  | 0 | 0 | 0 | 0 | 0 | 14081.7726
| 8404.0458 | 0 | no | Surplus | yes |  | 0 | 0 | 0 | 2948.6161 | 0 | no | 0 | 0 | 0 | 2948.6161 | 8972 | yes | 8972 | 567.9542 | 22430 |  |  | 0 |  |  | 0 | 0 | 0 | 0 | 0 |  | 0 | 0 | 0 | 0 | 0 | 8972 | 15363.8445 | 0 | yes | Deficit |  |  | 0 | 0 | 0 | 0 | 0 |  | 0 | 0 | 0 | 0 | 0 | no |  | 0 | 28750 | no | 15363.8445 | 0 | no | no | 0 | 0 | 0 | 0 | 0 |  | 0 | 0 | 0 | 0 | 0 | 15363.8445
| 10748.7051 | 0 | yes | Deficit |  |  | 0 | 0 | 0 | 0 | 0 |  | 0 | 0 | 0 | 0 | 8972 | no |  | 0 | 17944 | no | 10748.7051 | 0 | no | no | 0 | 0 | 0 | 0 | 0 |  | 0 | 0 | 0 | 0 | 0 | 10748.7051 | 15392.6342 | 0 | yes | Deficit |  |  | 0 | 0 | 0 | 0 | 0 |  | 0 | 0 | 0 | 0 | 0 | no |  | 0 | 28750 | no | 15392.6342 | 0 | no | no | 0 | 0 | 0 | 0 | 0 |  | 0 | 0 | 0 | 0 | 0 | 15392.6342
| 10445.4711 | 0 | no | Surplus | yes |  | 0 | 0 | 0 | 303.2341 | 0 | no | 0 | 0 | 0 | 303.2341 | 8972 | no | 10445.4711 | 0 | 21497.4103 |  |  | 0 |  |  | 0 | 0 | 0 | 0 | 0 |  | 0 | 0 | 0 | 0 | 0 | 10445.4711 | 17599.8879 | 0 | yes | Deficit |  |  | 0 | 0 | 0 | 0 | 0 |  | 0 | 0 | 0 | 0 | 0 | no |  | 0 | 28750 | no | 17599.8879 | 0 | no | no | 0 | 0 | 0 | 0 | 0 |  | 0 | 0 | 0 | 0 | 0 | 17599.8879
| 9102.5627 | 0 | no | Surplus | yes |  | 0 | 0 | 0 | 1342.9083 | 0 | no | 0 | 0 | 0 | 1342.9083 | 8972 | no | 9102.5627 | 0 | 20890.9421 |  |  | 0 |  |  | 0 | 0 | 0 | 0 | 0 |  | 0 | 0 | 0 | 0 | 0 | 9102.5627 | 18884.5448 | 0 | yes | Deficit |  |  | 0 | 0 | 0 | 0 | 0 |  | 0 | 0 | 0 | 0 | 0 | no |  | 0 | 28750 | no | 18884.5448 | 0 | no | no | 0 | 0 | 0 | 0 | 0 |  | 0 | 0 | 0 | 0 | 0 | 18884.5448
| 11560.9215 | 0 | yes | Deficit |  |  | 0 | 0 | 0 | 0 | 0 |  | 0 | 0 | 0 | 0 | 8972 | no |  | 0 | 18205.1255 | no | 11560.9215 | 0 | no | no | 0 | 0 | 0 | 0 | 0 |  | 0 | 0 | 0 | 0 | 0 | 11560.9215 | 16268.7509 | 0 | no | Surplus | yes |  | 0 | 0 | 0 | 2615.794 | 0 | no | 0 | 0 | 0 | 2615.794 | 0 | no | 16268.7509 | 0 | 28750 |  |  | 0 |  |  | 0 | 0 | 0 | 0 | 0 |  | 0 | 0 | 0 | 0 | 0 | 16268.7509
| 12346.4032 | 0 | yes | Deficit |  |  | 0 | 0 | 0 | 0 | 0 |  | 0 | 0 | 0 | 0 | 8972 | no |  | 0 | 22430 | no | 12346.4032 | 0 | no | no | 0 | 0 | 0 | 0 | 0 |  | 0 | 0 | 0 | 0 | 0 | 12346.4032 | 16914.6198 | 0 | yes | Deficit |  |  | 0 | 0 | 0 | 0 | 0 |  | 0 | 0 | 0 | 0 | 0 | no |  | 0 | 28750 | no | 16914.6198 | 0 | no | no | 0 | 0 | 0 | 0 | 0 |  | 0 | 0 | 0 | 0 | 0 | 16914.6198
| 10750.3141 | 0 | no | Surplus | yes |  | 0 | 0 | 0 | 1596.0891 | 0 | no | 0 | 0 | 0 | 1596.0891 | 8972 | no | 10750.3141 | 0 | 22430 |  |  | 0 |  |  | 0 | 0 | 0 | 0 | 0 |  | 0 | 0 | 0 | 0 | 0 | 10750.3141 | 17006.0044 | 0 | yes | Deficit |  |  | 0 | 0 | 0 | 0 | 0 |  | 0 | 0 | 0 | 0 | 0 | no |  | 0 | 28750 | no | 17006.0044 | 0 | no | no | 0 | 0 | 0 | 0 | 0 |  | 0 | 0 | 0 | 0 | 0 | 17006.0044
| 12203.969 | 0 | yes | Deficit |  |  | 0 | 0 | 0 | 0 | 0 |  | 0 | 0 | 0 | 0 | 8972 | no |  | 0 | 21500.6282 | no | 12203.969 | 0 | no | no | 0 | 0 | 0 | 0 | 0 |  | 0 | 0 | 0 | 0 | 0 | 12203.969 | 16462.8076 | 0 | no | Surplus | yes |  | 0 | 0 | 0 | 543.1968 | 0 | no | 0 | 0 | 0 | 543.1968 | 0 | no | 16462.8076 | 0 | 28750 |  |  | 0 |  |  | 0 | 0 | 0 | 0 | 0 |  | 0 | 0 | 0 | 0 | 0 | 16462.8076
| 10929.7913 | 0 | no | Surplus | yes |  | 0 | 0 | 0 | 1274.1776 | 0 | no | 0 | 0 | 0 | 1274.1776 | 8972 | no | 10929.7913 | 0 | 22430 |  |  | 0 |  |  | 0 | 0 | 0 | 0 | 0 |  | 0 | 0 | 0 | 0 | 0 | 10929.7913 | 16852.013 | 0 | yes | Deficit |  |  | 0 | 0 | 0 | 0 | 0 |  | 0 | 0 | 0 | 0 | 0 | no |  | 0 | 28750 | no | 16852.013 | 0 | no | no | 0 | 0 | 0 | 0 | 0 |  | 0 | 0 | 0 | 0 | 0 | 16852.013
| 10050.4064 | 0 | no | Surplus | yes |  | 0 | 0 | 0 | 879.385 | 0 | no | 0 | 0 | 0 | 879.385 | 8972 | no | 10050.4064 | 0 | 21859.5827 |  |  | 0 |  |  | 0 | 0 | 0 | 0 | 0 |  | 0 | 0 | 0 | 0 | 0 | 10050.4064 | 16209.1555 | 0 | no | Surplus | yes |  | 0 | 0 | 0 | 642.8574 | 0 | no | 0 | 0 | 0 | 642.8574 | 0 | no | 16209.1555 | 0 | 28750 |  |  | 0 |  |  | 0 | 0 | 0 | 0 | 0 |  | 0 | 0 | 0 | 0 | 0 | 16209.1555
| 11199.818 | 0 | yes | Deficit |  |  | 0 | 0 | 0 | 0 | 0 |  | 0 | 0 | 0 | 0 | 8972 | no |  | 0 | 20100.8128 | no | 11199.818 | 0 | no | no | 0 | 0 | 0 | 0 | 0 |  | 0 | 0 | 0 | 0 | 0 | 11199.818 | 16416.9395 | 0 | yes | Deficit |  |  | 0 | 0 | 0 | 0 | 0 |  | 0 | 0 | 0 | 0 | 0 | no |  | 0 | 28750 | no | 16416.9395 | 0 | no | no | 0 | 0 | 0 | 0 | 0 |  | 0 | 0 | 0 | 0 | 0 | 16416.9395
| 12062.4942 | 0 | yes | Deficit |  |  | 0 | 0 | 0 | 0 | 0 |  | 0 | 0 | 0 | 0 | 8972 | no |  | 0 | 22399.6361 | no | 12062.4942 | 0 | no | no | 0 | 0 | 0 | 0 | 0 |  | 0 | 0 | 0 | 0 | 0 | 12062.4942 | 15525.1174 | 0 | no | Surplus | yes |  | 0 | 0 | 0 | 891.8221 | 0 | no | 0 | 0 | 0 | 891.8221 | 0 | no | 15525.1174 | 0 | 28750 |  |  | 0 |  |  | 0 | 0 | 0 | 0 | 0 |  | 0 | 0 | 0 | 0 | 0 | 15525.1174
| 11404.2969 | 0 | no | Surplus | yes |  | 0 | 0 | 0 | 658.1973 | 0 | no | 0 | 0 | 0 | 658.1973 | 8972 | no | 11404.2969 | 0 | 22430 |  |  | 0 |  |  | 0 | 0 | 0 | 0 | 0 |  | 0 | 0 | 0 | 0 | 0 | 11404.2969 | 13589.7141 | 0 | no | Surplus | yes |  | 0 | 0 | 0 | 1935.4033 | 0 | no | 0 | 0 | 0 | 1935.4033 | 0 | no | 13589.7141 | 0 | 28750 |  |  | 0 |  |  | 0 | 0 | 0 | 0 | 0 |  | 0 | 0 | 0 | 0 | 0 | 13589.7141
| 12076.3162 | 0 | yes | Deficit |  |  | 0 | 0 | 0 | 0 | 0 |  | 0 | 0 | 0 | 0 | 8972 | no |  | 0 | 22430 | no | 12076.3162 | 0 | no | no | 0 | 0 | 0 | 0 | 0 |  | 0 | 0 | 0 | 0 | 0 | 12076.3162 | 13974.1663 | 0 | yes | Deficit |  |  | 0 | 0 | 0 | 0 | 0 |  | 0 | 0 | 0 | 0 | 0 | no |  | 0 | 28750 | no | 13974.1663 | 0 | no | no | 0 | 0 | 0 | 0 | 0 |  | 0 | 0 | 0 | 0 | 0 | 13974.1663
| 10790.0483 | 0 | no | Surplus | yes |  | 0 | 0 | 0 | 1286.2679 | 0 | no | 0 | 0 | 0 | 1286.2679 | 8972 | no | 10790.0483 | 0 | 22430 |  |  | 0 |  |  | 0 | 0 | 0 | 0 | 0 |  | 0 | 0 | 0 | 0 | 0 | 10790.0483 | 16775.7367 | 0 | yes | Deficit |  |  | 0 | 0 | 0 | 0 | 0 |  | 0 | 0 | 0 | 0 | 0 | no |  | 0 | 28750 | no | 16775.7367 | 0 | no | no | 0 | 0 | 0 | 0 | 0 |  | 0 | 0 | 0 | 0 | 0 | 16775.7367
| 10539.1905 | 0 | no | Surplus | yes |  | 0 | 0 | 0 | 250.8578 | 0 | no | 0 | 0 | 0 | 250.8578 | 8972 | no | 10539.1905 | 0 | 21580.0966 |  |  | 0 |  |  | 0 | 0 | 0 | 0 | 0 |  | 0 | 0 | 0 | 0 | 0 | 10539.1905 | 16413.832 | 0 | no | Surplus | yes |  | 0 | 0 | 0 | 361.9047 | 0 | no | 0 | 0 | 0 | 361.9047 | 0 | no | 16413.832 | 0 | 28750 |  |  | 0 |  |  | 0 | 0 | 0 | 0 | 0 |  | 0 | 0 | 0 | 0 | 0 | 16413.832
| 11183.0039 | 0 | yes | Deficit |  |  | 0 | 0 | 0 | 0 | 0 |  | 0 | 0 | 0 | 0 | 8972 | no |  | 0 | 21078.3809 | no | 11183.0039 | 0 | no | no | 0 | 0 | 0 | 0 | 0 |  | 0 | 0 | 0 | 0 | 0 | 11183.0039 | 18544.9165 | 0 | yes | Deficit |  |  | 0 | 0 | 0 | 0 | 0 |  | 0 | 0 | 0 | 0 | 0 | no |  | 0 | 28750 | no | 18544.9165 | 0 | no | no | 0 | 0 | 0 | 0 | 0 |  | 0 | 0 | 0 | 0 | 0 | 18544.9165
| 13182.644 | 0 | yes | Deficit |  |  | 0 | 0 | 0 | 0 | 0 |  | 0 | 0 | 0 | 0 | 8972 | no |  | 0 | 22366.0078 | no | 13182.644 | 0 | no | no | 0 | 0 | 0 | 0 | 0 |  | 0 | 0 | 0 | 0 | 0 | 13182.644 | 17405.8307 | 0 | no | Surplus | yes |  | 0 | 0 | 0 | 1139.0858 | 0 | no | 0 | 0 | 0 | 1139.0858 | 0 | no | 17405.8307 | 0 | 28750 |  |  | 0 |  |  | 0 | 0 | 0 | 0 | 0 |  | 0 | 0 | 0 | 0 | 0 | 17405.8307
| 13393.0116 | 0 | yes | Deficit |  |  | 0 | 0 | 0 | 0 | 0 |  | 0 | 0 | 0 | 0 | 8972 | no |  | 0 | 22430 | no | 13393.0116 | 0 | no | no | 0 | 0 | 0 | 0 | 0 |  | 0 | 0 | 0 | 0 | 0 | 13393.0116 | 16139.6969 | 0 | no | Surplus | yes |  | 0 | 0 | 0 | 1266.1338 | 0 | no | 0 | 0 | 0 | 1266.1338 | 0 | no | 16139.6969 | 0 | 28750 |  |  | 0 |  |  | 0 | 0 | 0 | 0 | 0 |  | 0 | 0 | 0 | 0 | 0 | 16139.6969
| 13154.6609 | 0 | no | Surplus | yes |  | 0 | 0 | 0 | 238.3507 | 0 | no | 0 | 0 | 0 | 238.3507 | 8972 | no | 13154.6609 | 0 | 22430 |  |  | 0 |  |  | 0 | 0 | 0 | 0 | 0 |  | 0 | 0 | 0 | 0 | 0 | 13154.6609 | 18146.4381 | 0 | yes | Deficit |  |  | 0 | 0 | 0 | 0 | 0 |  | 0 | 0 | 0 | 0 | 0 | no |  | 0 | 28750 | no | 18146.4381 | 0 | no | no | 0 | 0 | 0 | 0 | 0 |  | 0 | 0 | 0 | 0 | 0 | 18146.4381
| 13361.4103 | 0 | yes | Deficit |  |  | 0 | 0 | 0 | 0 | 0 |  | 0 | 0 | 0 | 0 | 8972 | no |  | 0 | 22430 | no | 13361.4103 | 0 | no | no | 0 | 0 | 0 | 0 | 0 |  | 0 | 0 | 0 | 0 | 0 | 13361.4103 | 16159.8712 | 0 | no | Surplus | yes |  | 0 | 0 | 0 | 1986.5669 | 0 | no | 0 | 0 | 0 | 1986.5669 | 0 | no | 16159.8712 | 0 | 28750 |  |  | 0 |  |  | 0 | 0 | 0 | 0 | 0 |  | 0 | 0 | 0 | 0 | 0 | 16159.8712
| 13527.1764 | 0 | yes | Deficit |  |  | 0 | 0 | 0 | 0 | 0 |  | 0 | 0 | 0 | 0 | 8972 | no |  | 0 | 22430 | no | 13527.1764 | 0 | no | no | 0 | 0 | 0 | 0 | 0 |  | 0 | 0 | 0 | 0 | 0 | 13527.1764 | 18083.8157 | 0 | yes | Deficit |  |  | 0 | 0 | 0 | 0 | 0 |  | 0 | 0 | 0 | 0 | 0 | no |  | 0 | 28750 | no | 18083.8157 | 0 | no | no | 0 | 0 | 0 | 0 | 0 |  | 0 | 0 | 0 | 0 | 0 | 18083.8157
| 12295.4747 | 0 | no | Surplus | yes |  | 0 | 0 | 0 | 1231.7017 | 0 | no | 0 | 0 | 0 | 1231.7017 | 8972 | no | 12295.4747 | 0 | 22430 |  |  | 0 |  |  | 0 | 0 | 0 | 0 | 0 |  | 0 | 0 | 0 | 0 | 0 | 12295.4747 | 21194.6694 | 0 | yes | Deficit |  |  | 0 | 0 | 0 | 0 | 0 |  | 0 | 0 | 0 | 0 | 0 | no |  | 0 | 28750 | no | 21194.6694 | 0 | no | no | 0 | 0 | 0 | 0 | 0 |  | 0 | 0 | 0 | 0 | 0 | 21194.6694
| 12765.2632 | 0 | yes | Deficit |  |  | 0 | 0 | 0 | 0 | 0 |  | 0 | 0 | 0 | 0 | 8972 | no |  | 0 | 22430 | no | 12765.2632 | 0 | no | no | 0 | 0 | 0 | 0 | 0 |  | 0 | 0 | 0 | 0 | 0 | 12765.2632 | 17699.6816 | 0 | no | Surplus | yes |  | 0 | 0 | 0 | 3494.9878 | 0 | no | 0 | 0 | 0 | 3494.9878 | 0 | no | 17699.6816 | 0 | 28750 |  |  | 0 |  |  | 0 | 0 | 0 | 0 | 0 |  | 0 | 0 | 0 | 0 | 0 | 17699.6816
| 13062.9453 | 0 | yes | Deficit |  |  | 0 | 0 | 0 | 0 | 0 |  | 0 | 0 | 0 | 0 | 8972 | no |  | 0 | 22430 | no | 13062.9453 | 0 | no | no | 0 | 0 | 0 | 0 | 0 |  | 0 | 0 | 0 | 0 | 0 | 13062.9453 | 17014.1068 | 0 | no | Surplus | yes |  | 0 | 0 | 0 | 685.5748 | 0 | no | 0 | 0 | 0 | 685.5748 | 0 | no | 17014.1068 | 0 | 28750 |  |  | 0 |  |  | 0 | 0 | 0 | 0 | 0 |  | 0 | 0 | 0 | 0 | 0 | 17014.1068
| 12509.132 | 0 | no | Surplus | yes |  | 0 | 0 | 0 | 553.8133 | 0 | no | 0 | 0 | 0 | 553.8133 | 8972 | no | 12509.132 | 0 | 22430 |  |  | 0 |  |  | 0 | 0 | 0 | 0 | 0 |  | 0 | 0 | 0 | 0 | 0 | 12509.132 | 17484.9677 | 0 | yes | Deficit |  |  | 0 | 0 | 0 | 0 | 0 |  | 0 | 0 | 0 | 0 | 0 | no |  | 0 | 28750 | no | 17484.9677 | 0 | no | no | 0 | 0 | 0 | 0 | 0 |  | 0 | 0 | 0 | 0 | 0 | 17484.9677
| 12715.4419 | 0 | yes | Deficit |  |  | 0 | 0 | 0 | 0 | 0 |  | 0 | 0 | 0 | 0 | 8972 | no |  | 0 | 22430 | no | 12715.4419 | 0 | no | no | 0 | 0 | 0 | 0 | 0 |  | 0 | 0 | 0 | 0 | 0 | 12715.4419 | 16131.3595 | 0 | no | Surplus | yes |  | 0 | 0 | 0 | 1353.6081 | 0 | no | 0 | 0 | 0 | 1353.6081 | 0 | no | 16131.3595 | 0 | 28750 |  |  | 0 |  |  | 0 | 0 | 0 | 0 | 0 |  | 0 | 0 | 0 | 0 | 0 | 16131.3595
| 12543.0363 | 0 | no | Surplus | yes |  | 0 | 0 | 0 | 172.4056 | 0 | no | 0 | 0 | 0 | 172.4056 | 8972 | no | 12543.0363 | 0 | 22430 |  |  | 0 |  |  | 0 | 0 | 0 | 0 | 0 |  | 0 | 0 | 0 | 0 | 0 | 12543.0363 | 17374.7467 | 0 | yes | Deficit |  |  | 0 | 0 | 0 | 0 | 0 |  | 0 | 0 | 0 | 0 | 0 | no |  | 0 | 28750 | no | 17374.7467 | 0 | no | no | 0 | 0 | 0 | 0 | 0 |  | 0 | 0 | 0 | 0 | 0 | 17374.7467
| 12647.3141 | 0 | yes | Deficit |  |  | 0 | 0 | 0 | 0 | 0 |  | 0 | 0 | 0 | 0 | 8972 | no |  | 0 | 22430 | no | 12647.3141 | 0 | no | no | 0 | 0 | 0 | 0 | 0 |  | 0 | 0 | 0 | 0 | 0 | 12647.3141 | 16249.2777 | 0 | no | Surplus | yes |  | 0 | 0 | 0 | 1125.469 | 0 | no | 0 | 0 | 0 | 1125.469 | 0 | no | 16249.2777 | 0 | 28750 |  |  | 0 |  |  | 0 | 0 | 0 | 0 | 0 |  | 0 | 0 | 0 | 0 | 0 | 16249.2777
| 13244.7165 | 0 | yes | Deficit |  |  | 0 | 0 | 0 | 0 | 0 |  | 0 | 0 | 0 | 0 | 8972 | no |  | 0 | 22430 | no | 13244.7165 | 0 | no | no | 0 | 0 | 0 | 0 | 0 |  | 0 | 0 | 0 | 0 | 0 | 13244.7165 | 13032.5451 | 0 | no | Surplus | yes |  | 0 | 0 | 0 | 3216.7326 | 0 | no | 0 | 0 | 0 | 3216.7326 | 0 | no | 13032.5451 | 0 | 28750 |  |  | 0 |  |  | 0 | 0 | 0 | 0 | 0 |  | 0 | 0 | 0 | 0 | 0 | 13032.5451
| 13026.8688 | 0 | no | Surplus | yes |  | 0 | 0 | 0 | 217.8477 | 0 | no | 0 | 0 | 0 | 217.8477 | 8972 | no | 13026.8688 | 0 | 22430 |  |  | 0 |  |  | 0 | 0 | 0 | 0 | 0 |  | 0 | 0 | 0 | 0 | 0 | 13026.8688 | 12138.92 | 0 | no | Surplus | yes |  | 0 | 0 | 0 | 893.6251 | 0 | no | 0 | 0 | 0 | 893.6251 | 0 | no | 12138.92 | 0 | 28750 |  |  | 0 |  |  | 0 | 0 | 0 | 0 | 0 |  | 0 | 0 | 0 | 0 | 0 | 12138.92
| 12756.1919 | 0 | no | Surplus | yes |  | 0 | 0 | 0 | 270.6769 | 0 | no | 0 | 0 | 0 | 270.6769 | 8972 | no | 12756.1919 | 0 | 22430 |  |  | 0 |  |  | 0 | 0 | 0 | 0 | 0 |  | 0 | 0 | 0 | 0 | 0 | 12756.1919 | 14369.4373 | 0 | yes | Deficit |  |  | 0 | 0 | 0 | 0 | 0 |  | 0 | 0 | 0 | 0 | 0 | no |  | 0 | 28750 | no | 14369.4373 | 0 | no | no | 0 | 0 | 0 | 0 | 0 |  | 0 | 0 | 0 | 0 | 0 | 14369.4373
| 13014.0078 | 0 | yes | Deficit |  |  | 0 | 0 | 0 | 0 | 0 |  | 0 | 0 | 0 | 0 | 8972 | no |  | 0 | 22430 | no | 13014.0078 | 0 | no | no | 0 | 0 | 0 | 0 | 0 |  | 0 | 0 | 0 | 0 | 0 | 13014.0078 | 12494.5124 | 0 | no | Surplus | yes |  | 0 | 0 | 0 | 1874.925 | 0 | no | 0 | 0 | 0 | 1874.925 | 0 | no | 12494.5124 | 0 | 28750 |  |  | 0 |  |  | 0 | 0 | 0 | 0 | 0 |  | 0 | 0 | 0 | 0 | 0 | 12494.5124