| 12911.8371 | 0 | no | Surplus | yes |  | 0 | 0 | 0 | 102.1708 | 0 | no | 0 | 0 | 0 | 102.1708 | 8972 | no | 12911.8371 | 0 | 22430 |  |  | 0 |  |  | 0 | 0 | 0 | 0 | 0 |  | 0 | 0 | 0 | 0 | 0 | 12911.8371 | 15541.5957 | 0 | yes | Deficit |  |  | 0 | 0 | 0 | 0 | 0 |  | 0 | 0 | 0 | 0 | 0 | no |  | 0 | 28750 | no | 15541.5957 | 0 | no | no | 0 | 0 | 0 | 0 | 0 |  | 0 | 0 | 0 | 0 | 0 | 15541.5957
| 12511.1951 | 0 | no | Surplus | yes |  | 0 | 0 | 0 | 400.642 | 0 | no | 0 | 0 | 0 | 400.642 | 8972 | no | 12511.1951 | 0 | 22430 |  |  | 0 |  |  | 0 | 0 | 0 | 0 | 0 |  | 0 | 0 | 0 | 0 | 0 | 12511.1951 | 14831.7116 | 0 | no | Surplus | yes |  | 0 | 0 | 0 | 709.884 | 0 | no | 0 | 0 | 0 | 709.884 | 0 | no | 14831.7116 | 0 | 28750 |  |  | 0 |  |  | 0 | 0 | 0 | 0 | 0 |  | 0 | 0 | 0 | 0 | 0 | 14831.7116
| 12578.2595 | 0 | yes | Deficit |  |  | 0 | 0 | 0 | 0 | 0 |  | 0 | 0 | 0 | 0 | 8972 | no |  | 0 | 22430 | no | 12578.2595 | 0 | no | no | 0 | 0 | 0 | 0 | 0 |  | 0 | 0 | 0 | 0 | 0 | 12578.2595 | 14454.2257 | 0 | no | Surplus | yes |  | 0 | 0 | 0 | 377.486 | 0 | no | 0 | 0 | 0 | 377.486 | 0 | no | 14454.2257 | 0 | 28750 |  |  | 0 |  |  | 0 | 0 | 0 | 0 | 0 |  | 0 | 0 | 0 | 0 | 0 | 14454.2257
| 13267.3918 | 0 | yes | Deficit |  |  | 0 | 0 | 0 | 0 | 0 |  | 0 | 0 | 0 | 0 | 8972 | no |  | 0 | 22430 | no | 13267.3918 | 0 | no | no | 0 | 0 | 0 | 0 | 0 |  | 0 | 0 | 0 | 0 | 0 | 13267.3918 | 15186.1421 | 0 | yes | Deficit |  |  | 0 | 0 | 0 | 0 | 0 |  | 0 | 0 | 0 | 0 | 0 | no |  | 0 | 28750 | no | 15186.1421 | 0 | no | no | 0 | 0 | 0 | 0 | 0 |  | 0 | 0 | 0 | 0 | 0 | 15186.1421
| 13757.4015 | 0 | yes | Deficit |  |  | 0 | 0 | 0 | 0 | 0 |  | 0 | 0 | 0 | 0 | 8972 | no |  | 0 | 22430 | no | 13757.4015 | 0 | no | no | 0 | 0 | 0 | 0 | 0 |  | 0 | 0 | 0 | 0 | 0 | 13757.4015 | 14123.9398 | 0 | no | Surplus | yes |  | 0 | 0 | 0 | 1062.2023 | 0 | no | 0 | 0 | 0 | 1062.2023 | 0 | no | 14123.9398 | 0 | 28750 |  |  | 0 |  |  | 0 | 0 | 0 | 0 | 0 |  | 0 | 0 | 0 | 0 | 0 | 14123.9398
| 13554.347 | 0 | no | Surplus | yes |  | 0 | 0 | 0 | 203.0545 | 0 | no | 0 | 0 | 0 | 203.0545 | 8972 | no | 13554.347 | 0 | 22430 |  |  | 0 |  |  | 0 | 0 | 0 | 0 | 0 |  | 0 | 0 | 0 | 0 | 0 | 13554.347 | 18515.2217 | 0 | yes | Deficit |  |  | 0 | 0 | 0 | 0 | 0 |  | 0 | 0 | 0 | 0 | 0 | no |  | 0 | 28750 | no | 18515.2217 | 0 | no | no | 0 | 0 | 0 | 0 | 0 |  | 0 | 0 | 0 | 0 | 0 | 18515.2217
| 13332.3598 | 0 | no | Surplus | yes |  | 0 | 0 | 0 | 221.9872 | 0 | no | 0 | 0 | 0 | 221.9872 | 8972 | no | 13332.3598 | 0 | 22430 |  |  | 0 |  |  | 0 | 0 | 0 | 0 | 0 |  | 0 | 0 | 0 | 0 | 0 | 13332.3598 | 18154.1412 | 0 | no | Surplus | yes |  | 0 | 0 | 0 | 361.0805 | 0 | no | 0 | 0 | 0 | 361.0805 | 0 | no | 18154.1412 | 0 | 28750 |  |  | 0 |  |  | 0 | 0 | 0 | 0 | 0 |  | 0 | 0 | 0 | 0 | 0 | 18154.1412
| 13105.7722 | 0 | no | Surplus | yes |  | 0 | 0 | 0 | 226.5876 | 0 | no | 0 | 0 | 0 | 226.5876 | 8972 | no | 13105.7722 | 0 | 22430 |  |  | 0 |  |  | 0 | 0 | 0 | 0 | 0 |  | 0 | 0 | 0 | 0 | 0 | 13105.7722 | 18411.2387 | 0 | yes | Deficit |  |  | 0 | 0 | 0 | 0 | 0 |  | 0 | 0 | 0 | 0 | 0 | no |  | 0 | 28750 | no | 18411.2387 | 0 | no | no | 0 | 0 | 0 | 0 | 0 |  | 0 | 0 | 0 | 0 | 0 | 18411.2387
| 13336.6516 | 0 | yes | Deficit |  |  | 0 | 0 | 0 | 0 | 0 |  | 0 | 0 | 0 | 0 | 8972 | no |  | 0 | 22430 | no | 13336.6516 | 0 | no | no | 0 | 0 | 0 | 0 | 0 |  | 0 | 0 | 0 | 0 | 0 | 13336.6516 | 18340.1576 | 0 | no | Surplus | yes |  | 0 | 0 | 0 | 71.0811 | 0 | no | 0 | 0 | 0 | 71.0811 | 0 | no | 18340.1576 | 0 | 28750 |  |  | 0 |  |  | 0 | 0 | 0 | 0 | 0 |  | 0 | 0 | 0 | 0 | 0 | 18340.1576
| 13319.437 | 0 | no | Surplus | yes |  | 0 | 0 | 0 | 17.2146 | 0 | no | 0 | 0 | 0 | 17.2146 | 8972 | no | 13319.437 | 0 | 22430 |  |  | 0 |  |  | 0 | 0 | 0 | 0 | 0 |  | 0 | 0 | 0 | 0 | 0 | 13319.437 | 19148.2993 | 0 | yes | Deficit |  |  | 0 | 0 | 0 | 0 | 0 |  | 0 | 0 | 0 | 0 | 0 | no |  | 0 | 28750 | no | 19148.2993 | 0 | no | no | 0 | 0 | 0 | 0 | 0 |  | 0 | 0 | 0 | 0 | 0 | 19148.2993
| 13514.4663 | 0 | yes | Deficit |  |  | 0 | 0 | 0 | 0 | 0 |  | 0 | 0 | 0 | 0 | 8972 | no |  | 0 | 22430 | no | 13514.4663 | 0 | no | no | 0 | 0 | 0 | 0 | 0 |  | 0 | 0 | 0 | 0 | 0 | 13514.4663 | 19277.9755 | 0 | yes | Deficit |  |  | 0 | 0 | 0 | 0 | 0 |  | 0 | 0 | 0 | 0 | 0 | no |  | 0 | 28750 | no | 19277.9755 | 0 | no | no | 0 | 0 | 0 | 0 | 0 |  | 0 | 0 | 0 | 0 | 0 | 19277.9755
| 13434.9497 | 0 | no | Surplus | yes |  | 0 | 0 | 0 | 79.5166 | 0 | no | 0 | 0 | 0 | 79.5166 | 8972 | no | 13434.9497 | 0 | 22430 |  |  | 0 |  |  | 0 | 0 | 0 | 0 | 0 |  | 0 | 0 | 0 | 0 | 0 | 13434.9497 | 19902.798 | 0 | yes | Deficit |  |  | 0 | 0 | 0 | 0 | 0 |  | 0 | 0 | 0 | 0 | 0 | no |  | 0 | 28750 | no | 19902.798 | 0 | no | no | 0 | 0 | 0 | 0 | 0 |  | 0 | 0 | 0 | 0 | 0 | 19902.798
| 13372.7697 | 0 | no | Surplus | yes |  | 0 | 0 | 0 | 62.18 | 0 | no | 0 | 0 | 0 | 62.18 | 8972 | no | 13372.7697 | 0 | 22430 |  |  | 0 |  |  | 0 | 0 | 0 | 0 | 0 |  | 0 | 0 | 0 | 0 | 0 | 13372.7697 | 23086.8659 | 0 | yes | Deficit |  |  | 0 | 0 | 0 | 0 | 0 |  | 0 | 0 | 0 | 0 | 0 | no |  | 0 | 28750 | no | 23086.8659 | 0 | no | no | 0 | 0 | 0 | 0 | 0 |  | 0 | 0 | 0 | 0 | 0 | 23086.8659
| 13231.7911 | 0 | no | Surplus | yes |  | 0 | 0 | 0 | 140.9786 | 0 | no | 0 | 0 | 0 | 140.9786 | 8972 | no | 13231.7911 | 0 | 22430 |  |  | 0 |  |  | 0 | 0 | 0 | 0 | 0 |  | 0 | 0 | 0 | 0 | 0 | 13231.7911 | 20897.2484 | 0 | no | Surplus | yes |  | 0 | 0 | 0 | 2189.6175 | 0 | no | 0 | 0 | 0 | 2189.6175 | 0 | no | 20897.2484 | 0 | 28750 |  |  | 0 |  |  | 0 | 0 | 0 | 0 | 0 |  | 0 | 0 | 0 | 0 | 0 | 20897.2484
| 13232.4522 | 0 | yes | Deficit |  |  | 0 | 0 | 0 | 0 | 0 |  | 0 | 0 | 0 | 0 | 8972 | no |  | 0 | 22430 | no | 13232.4522 | 0 | no | no | 0 | 0 | 0 | 0 | 0 |  | 0 | 0 | 0 | 0 | 0 | 13232.4522 | 18364.975 | 0 | no | Surplus | yes |  | 0 | 0 | 0 | 2532.2734 | 0 | no | 0 | 0 | 0 | 2532.2734 | 0 | no | 18364.975 | 0 | 28750 |  |  | 0 |  |  | 0 | 0 | 0 | 0 | 0 |  | 0 | 0 | 0 | 0 | 0 | 18364.975
| 13229.7856 | 0 | no | Surplus | yes |  | 0 | 0 | 0 | 2.6666 | 0 | no | 0 | 0 | 0 | 2.6666 | 8972 | no | 13229.7856 | 0 | 22430 |  |  | 0 |  |  | 0 | 0 | 0 | 0 | 0 |  | 0 | 0 | 0 | 0 | 0 | 13229.7856 | 18802.8027 | 0 | yes | Deficit |  |  | 0 | 0 | 0 | 0 | 0 |  | 0 | 0 | 0 | 0 | 0 | no |  | 0 | 28750 | no | 18802.8027 | 0 | no | no | 0 | 0 | 0 | 0 | 0 |  | 0 | 0 | 0 | 0 | 0 | 18802.8027
| 13069.7882 | 0 | no | Surplus | yes |  | 0 | 0 | 0 | 159.9974 | 0 | no | 0 | 0 | 0 | 159.9974 | 8972 | no | 13069.7882 | 0 | 22430 |  |  | 0 |  |  | 0 | 0 | 0 | 0 | 0 |  | 0 | 0 | 0 | 0 | 0 | 13069.7882 | 20976.4433 | 0 | yes | Deficit |  |  | 0 | 0 | 0 | 0 | 0 |  | 0 | 0 | 0 | 0 | 0 | no |  | 0 | 28750 | no | 20976.4433 | 0 | no | no | 0 | 0 | 0 | 0 | 0 |  | 0 | 0 | 0 | 0 | 0 | 20976.4433
| 13471.8643 | 0 | yes | Deficit |  |  | 0 | 0 | 0 | 0 | 0 |  | 0 | 0 | 0 | 0 | 8972 | no |  | 0 | 22430 | no | 13471.8643 | 0 | no | no | 0 | 0 | 0 | 0 | 0 |  | 0 | 0 | 0 | 0 | 0 | 13471.8643 | 20162.3301 | 0 | no | Surplus | yes |  | 0 | 0 | 0 | 814.1132 | 0 | no | 0 | 0 | 0 | 814.1132 | 0 | no | 20162.3301 | 0 | 28750 |  |  | 0 |  |  | 0 | 0 | 0 | 0 | 0 |  | 0 | 0 | 0 | 0 | 0 | 20162.3301
| 13073.094 | 0 | no | Surplus | yes |  | 0 | 0 | 0 | 398.7704 | 0 | no | 0 | 0 | 0 | 398.7704 | 8972 | no | 13073.094 | 0 | 22430 |  |  | 0 |  |  | 0 | 0 | 0 | 0 | 0 |  | 0 | 0 | 0 | 0 | 0 | 13073.094 | 20518.4875 | 0 | yes | Deficit |  |  | 0 | 0 | 0 | 0 | 0 |  | 0 | 0 | 0 | 0 | 0 | no |  | 0 | 28750 | no | 20518.4875 | 0 | no | no | 0 | 0 | 0 | 0 | 0 |  | 0 | 0 | 0 | 0 | 0 | 20518.4875
| 12842.993 | 0 | no | Surplus | yes |  | 0 | 0 | 0 | 230.1009 | 0 | no | 0 | 0 | 0 | 230.1009 | 8972 | no | 12842.993 | 0 | 22430 |  |  | 0 |  |  | 0 | 0 | 0 | 0 | 0 |  | 0 | 0 | 0 | 0 | 0 | 12842.993 | 19788.8961 | 0 | no | Surplus | yes |  | 0 | 0 | 0 | 729.5914 | 0 | no | 0 | 0 | 0 | 729.5914 | 0 | no | 19788.8961 | 0 | 28750 |  |  | 0 |  |  | 0 | 0 | 0 | 0 | 0 |  | 0 | 0 | 0 | 0 | 0 | 19788.8961
| 12991.8611 | 0 | yes | Deficit |  |  | 0 | 0 | 0 | 0 | 0 |  | 0 | 0 | 0 | 0 | 8972 | no |  | 0 | 22430 | no | 12991.8611 | 0 | no | no | 0 | 0 | 0 | 0 | 0 |  | 0 | 0 | 0 | 0 | 0 | 12991.8611 | 19344.6046 | 0 | no | Surplus | yes |  | 0 | 0 | 0 | 444.2915 | 0 | no | 0 | 0 | 0 | 444.2915 | 0 | no | 19344.6046 | 0 | 28750 |  |  | 0 |  |  | 0 | 0 | 0 | 0 | 0 |  | 0 | 0 | 0 | 0 | 0 | 19344.6046
| 13512.8003 | 0 | yes | Deficit |  |  | 0 | 0 | 0 | 0 | 0 |  | 0 | 0 | 0 | 0 | 8972 | no |  | 0 | 22430 | no | 13512.8003 | 0 | no | no | 0 | 0 | 0 | 0 | 0 |  | 0 | 0 | 0 | 0 | 0 | 13512.8003 | 18285.7371 | 0 | no | Surplus | yes |  | 0 | 0 | 0 | 1058.8675 | 0 | no | 0 | 0 | 0 | 1058.8675 | 0 | no | 18285.7371 | 0 | 28750 |  |  | 0 |  |  | 0 | 0 | 0 | 0 | 0 |  | 0 | 0 | 0 | 0 | 0 | 18285.7371
| 13589.8025 | 0 | yes | Deficit |  |  | 0 | 0 | 0 | 0 | 0 |  | 0 | 0 | 0 | 0 | 8972 | no |  | 0 | 22430 | no | 13589.8025 | 0 | no | no | 0 | 0 | 0 | 0 | 0 |  | 0 | 0 | 0 | 0 | 0 | 13589.8025 | 19029.9323 | 0 | yes | Deficit |  |  | 0 | 0 | 0 | 0 | 0 |  | 0 | 0 | 0 | 0 | 0 | no |  | 0 | 28750 | no | 19029.9323 | 0 | no | no | 0 | 0 | 0 | 0 | 0 |  | 0 | 0 | 0 | 0 | 0 | 19029.9323
| 12920.5453 | 0 | no | Surplus | yes |  | 0 | 0 | 0 | 669.2572 | 0 | no | 0 | 0 | 0 | 669.2572 | 8972 | no | 12920.5453 | 0 | 22430 |  |  | 0 |  |  | 0 | 0 | 0 | 0 | 0 |  | 0 | 0 | 0 | 0 | 0 | 12920.5453 | 20243.8395 | 0 | yes | Deficit |  |  | 0 | 0 | 0 | 0 | 0 |  | 0 | 0 | 0 | 0 | 0 | no |  | 0 | 28750 | no | 20243.8395 | 0 | no | no | 0 | 0 | 0 | 0 | 0 |  | 0 | 0 | 0 | 0 | 0 | 20243.8395
| 12987.84 | 0 | yes | Deficit |  |  | 0 | 0 | 0 | 0 | 0 |  | 0 | 0 | 0 | 0 | 8972 | no |  | 0 | 22430 | no | 12987.84 | 0 | no | no | 0 | 0 | 0 | 0 | 0 |  | 0 | 0 | 0 | 0 | 0 | 12987.84 | 20419.5596 | 0 | yes | Deficit |  |  | 0 | 0 | 0 | 0 | 0 |  | 0 | 0 | 0 | 0 | 0 | no |  | 0 | 28750 | no | 20419.5596 | 0 | no | no | 0 | 0 | 0 | 0 | 0 |  | 0 | 0 | 0 | 0 | 0 | 20419.5596
| 12879.4747 | 0 | no | Surplus | yes |  | 0 | 0 | 0 | 108.3654 | 0 | no | 0 | 0 | 0 | 108.3654 | 8972 | no | 12879.4747 | 0 | 22430 |  |  | 0 |  |  | 0 | 0 | 0 | 0 | 0 |  | 0 | 0 | 0 | 0 | 0 | 12879.4747 | 23115.1141 | 0 | yes | Deficit |  |  | 0 | 0 | 0 | 0 | 0 |  | 0 | 0 | 0 | 0 | 0 | no |  | 0 | 28750 | no | 23115.1141 | 0 | no | no | 0 | 0 | 0 | 0 | 0 |  | 0 | 0 | 0 | 0 | 0 | 23115.1141
| 12991.3653 | 0 | yes | Deficit |  |  | 0 | 0 | 0 | 0 | 0 |  | 0 | 0 | 0 | 0 | 8972 | no |  | 0 | 22430 | no | 12991.3653 | 0 | no | no | 0 | 0 | 0 | 0 | 0 |  | 0 | 0 | 0 | 0 | 0 | 12991.3653 | 24002.6532 | 0 | yes | Deficit |  |  | 0 | 0 | 0 | 0 | 0 |  | 0 | 0 | 0 | 0 | 0 | no |  | 0 | 28750 | no | 24002.6532 | 0 | no | no | 0 | 0 | 0 | 0 | 0 |  | 0 | 0 | 0 | 0 | 0 | 24002.6532
| 12845.0977 | 0 | no | Surplus | yes |  | 0 | 0 | 0 | 146.2676 | 0 | no | 0 | 0 | 0 | 146.2676 | 8972 | no | 12845.0977 | 0 | 22430 |  |  | 0 |  |  | 0 | 0 | 0 | 0 | 0 |  | 0 | 0 | 0 | 0 | 0 | 12845.0977 | 26565.5972 | 0 | yes | Deficit |  |  | 0 | 0 | 0 | 0 | 0 |  | 0 | 0 | 0 | 0 | 0 | no |  | 0 | 28750 | no | 26565.5972 | 0 | no | no | 0 | 0 | 0 | 0 | 0 |  | 0 | 0 | 0 | 0 | 0 | 26565.5972
| 12799.3605 | 0 | no | Surplus | yes |  | 0 | 0 | 0 | 45.7372 | 0 | no | 0 | 0 | 0 | 45.7372 | 8972 | no | 12799.3605 | 0 | 22430 |  |  | 0 |  |  | 0 | 0 | 0 | 0 | 0 |  | 0 | 0 | 0 | 0 | 0 | 12799.3605 | 24487.2998 | 0 | no | Surplus | yes |  | 0 | 0 | 0 | 2078.2974 | 0 | no | 0 | 0 | 0 | 2078.2974 | 0 | no | 24487.2998 | 0 | 28750 |  |  | 0 |  |  | 0 | 0 | 0 | 0 | 0 |  | 0 | 0 | 0 | 0 | 0 | 24487.2998
| 12590.1163 | 0 | no | Surplus | yes |  | 0 | 0 | 0 | 209.2442 | 0 | no | 0 | 0 | 0 | 209.2442 | 8972 | no | 12590.1163 | 0 | 22430 |  |  | 0 |  |  | 0 | 0 | 0 | 0 | 0 |  | 0 | 0 | 0 | 0 | 0 | 12590.1163 | 19555.7991 | 0 | no | Surplus | yes |  | 0 | 0 | 0 | 4931.5007 | 0 | no | 0 | 0 | 0 | 4931.5007 | 0 | no | 19555.7991 | 0 | 28750 |  |  | 0 |  |  | 0 | 0 | 0 | 0 | 0 |  | 0 | 0 | 0 | 0 | 0 | 19555.7991
| 12261.0592 | 0 | no | Surplus | yes |  | 0 | 0 | 0 | 329.0571 | 0 | no | 0 | 0 | 0 | 329.0571 | 8972 | no | 12261.0592 | 0 | 22430 |  |  | 0 |  |  | 0 | 0 | 0 | 0 | 0 |  | 0 | 0 | 0 | 0 | 0 | 12261.0592 | 20967.5999 | 0 | yes | Deficit |  |  | 0 | 0 | 0 | 0 | 0 |  | 0 | 0 | 0 | 0 | 0 | no |  | 0 | 28750 | no | 20967.5999 | 0 | no | no | 0 | 0 | 0 | 0 | 0 |  | 0 | 0 | 0 | 0 | 0 | 20967.5999
| 12669.5114 | 0 | yes | Deficit |  |  | 0 | 0 | 0 | 0 | 0 |  | 0 | 0 | 0 | 0 | 8972 | no |  | 0 | 22430 | no | 12669.5114 | 0 | no | no | 0 | 0 | 0 | 0 | 0 |  | 0 | 0 | 0 | 0 | 0 | 12669.5114 | 24048.2056 | 0 | yes | Deficit |  |  | 0 | 0 | 0 | 0 | 0 |  | 0 | 0 | 0 | 0 | 0 | no |  | 0 | 28750 | no | 24048.2056 | 0 | no | no | 0 | 0 | 0 | 0 | 0 |  | 0 | 0 | 0 | 0 | 0 | 24048.2056
| 12334.1797 | 0 | no | Surplus | yes |  | 0 | 0 | 0 | 335.3317 | 0 | no | 0 | 0 | 0 | 335.3317 | 8972 | no | 12334.1797 | 0 | 22430 |  |  | 0 |  |  | 0 | 0 | 0 | 0 | 0 |  | 0 | 0 | 0 | 0 | 0 | 12334.1797 | 24449.9224 | 0 | yes | Deficit |  |  | 0 | 0 | 0 | 0 | 0 |  | 0 | 0 | 0 | 0 | 0 | no |  | 0 | 28750 | no | 24449.9224 | 0 | no | no | 0 | 0 | 0 | 0 | 0 |  | 0 | 0 | 0 | 0 | 0 | 24449.9224
| 11769.3572 | 0 | no | Surplus | yes |  | 0 | 0 | 0 | 564.8224 | 0 | no | 0 | 0 | 0 | 564.8224 | 8972 | no | 11769.3572 | 0 | 22430 |  |  | 0 |  |  | 0 | 0 | 0 | 0 | 0 |  | 0 | 0 | 0 | 0 | 0 | 11769.3572 | 21842.1873 | 0 | no | Surplus | yes |  | 0 | 0 | 0 | 2607.7351 | 0 | no | 0 | 0 | 0 | 2607.7351 | 0 | no | 21842.1873 | 0 | 28750 |  |  | 0 |  |  | 0 | 0 | 0 | 0 | 0 |  | 0 | 0 | 0 | 0 | 0 | 21842.1873
| 12021.6013 | 0 | yes | Deficit |  |  | 0 | 0 | 0 | 0 | 0 |  | 0 | 0 | 0 | 0 | 8972 | no |  | 0 | 22430 | no | 12021.6013 | 0 | no | no | 0 | 0 | 0 | 0 | 0 |  | 0 | 0 | 0 | 0 | 0 | 12021.6013 | 20855.1485 | 0 | no | Surplus | yes |  | 0 | 0 | 0 | 987.0388 | 0 | no | 0 | 0 | 0 | 987.0388 | 0 | no | 20855.1485 | 0 | 28750 |  |  | 0 |  |  | 0 | 0 | 0 | 0 | 0 |  | 0 | 0 | 0 | 0 | 0 | 20855.1485
| 12856.2456 | 0 | yes | Deficit |  |  | 0 | 0 | 0 | 0 | 0 |  | 0 | 0 | 0 | 0 | 8972 | no |  | 0 | 22430 | no | 12856.2456 | 0 | no | no | 0 | 0 | 0 | 0 | 0 |  | 0 | 0 | 0 | 0 | 0 | 12856.2456 | 22278.0712 | 0 | yes | Deficit |  |  | 0 | 0 | 0 | 0 | 0 |  | 0 | 0 | 0 | 0 | 0 | no |  | 0 | 28750 | no | 22278.0712 | 0 | no | no | 0 | 0 | 0 | 0 | 0 |  | 0 | 0 | 0 | 0 | 0 | 22278.0712
| 12861.1066 | 0 | yes | Deficit |  |  | 0 | 0 | 0 | 0 | 0 |  | 0 | 0 | 0 | 0 | 8972 | no |  | 0 | 22430 | no | 12861.1066 | 0 | no | no | 0 | 0 | 0 | 0 | 0 |  | 0 | 0 | 0 | 0 | 0 | 12861.1066 | 23782.4182 | 0 | yes | Deficit |  |  | 0 | 0 | 0 | 0 | 0 |  | 0 | 0 | 0 | 0 | 0 | no |  | 0 | 28750 | no | 23782.4182 | 0 | no | no | 0 | 0 | 0 | 0 | 0 |  | 0 | 0 | 0 | 0 | 0 | 23782.4182
| 12263.857 | 0 | no | Surplus | yes |  | 0 | 0 | 0 | 597.2496 | 0 | no | 0 | 0 | 0 | 597.2496 | 8972 | no | 12263.857 | 0 | 22430 |  |  | 0 |  |  | 0 | 0 | 0 | 0 | 0 |  | 0 | 0 | 0 | 0 | 0 | 12263.857 | 22822.0869 | 0 | no | Surplus | yes |  | 0 | 0 | 0 | 960.3312 | 0 | no | 0 | 0 | 0 | 960.3312 | 0 | no | 22822.0869 | 0 | 28750 |  |  | 0 |  |  | 0 | 0 | 0 | 0 | 0 |  | 0 | 0 | 0 | 0 | 0 | 22822.0869
| 12915.8181 | 0 | yes | Deficit |  |  | 0 | 0 | 0 | 0 | 0 |  | 0 | 0 | 0 | 0 | 8972 | no |  | 0 | 22430 | no | 12915.8181 | 0 | no | no | 0 | 0 | 0 | 0 | 0 |  | 0 | 0 | 0 | 0 | 0 | 12915.8181 | 19367.2642 | 0 | no | Surplus | yes |  | 0 | 0 | 0 | 3454.8227 | 0 | no | 0 | 0 | 0 | 3454.8227 | 0 | no | 19367.2642 | 0 | 28750 |  |  | 0 |  |  | 0 | 0 | 0 | 0 | 0 |  | 0 | 0 | 0 | 0 | 0 | 19367.2642
| 12679.6724 | 0 | no | Surplus | yes |  | 0 | 0 | 0 | 236.1457 | 0 | no | 0 | 0 | 0 | 236.1457 | 8972 | no | 12679.6724 | 0 | 22430 |  |  | 0 |  |  | 0 | 0 | 0 | 0 | 0 |  | 0 | 0 | 0 | 0 | 0 | 12679.6724 | 19853.4435 | 0 | yes | Deficit |  |  | 0 | 0 | 0 | 0 | 0 |  | 0 | 0 | 0 | 0 | 0 | no |  | 0 | 28750 | no | 19853.4435 | 0 | no | no | 0 | 0 | 0 | 0 | 0 |  | 0 | 0 | 0 | 0 | 0 | 19853.4435
| 12657.4286 | 0 | no | Surplus | yes |  | 0 | 0 | 0 | 22.2438 | 0 | no | 0 | 0 | 0 | 22.2438 | 8972 | no | 12657.4286 | 0 | 22430 |  |  | 0 |  |  | 0 | 0 | 0 | 0 | 0 |  | 0 | 0 | 0 | 0 | 0 | 12657.4286 | 19729.1708 | 0 | no | Surplus | yes |  | 0 | 0 | 0 | 124.2727 | 0 | no | 0 | 0 | 0 | 124.2727 | 0 | no | 19729.1708 | 0 | 28750 |  |  | 0 |  |  | 0 | 0 | 0 | 0 | 0 |  | 0 | 0 | 0 | 0 | 0 | 19729.1708
| 13144.68 | 0 | yes | Deficit |  |  | 0 | 0 | 0 | 0 | 0 |  | 0 | 0 | 0 | 0 | 8972 | no |  | 0 | 22430 | no | 13144.68 | 0 | no | no | 0 | 0 | 0 | 0 | 0 |  | 0 | 0 | 0 | 0 | 0 | 13144.68 | 19859.4775 | 0 | yes | Deficit |  |  | 0 | 0 | 0 | 0 | 0 |  | 0 | 0 | 0 | 0 | 0 | no |  | 0 | 28750 | no | 19859.4775 | 0 | no | no | 0 | 0 | 0 | 0 | 0 |  | 0 | 0 | 0 | 0 | 0 | 19859.4775
| 13490.351 | 0 | yes | Deficit |  |  | 0 | 0 | 0 | 0 | 0 |  | 0 | 0 | 0 | 0 | 8972 | no |  | 0 | 22430 | no | 13490.351 | 0 | no | no | 0 | 0 | 0 | 0 | 0 |  | 0 | 0 | 0 | 0 | 0 | 13490.351 | 19085.0204 | 0 | no | Surplus | yes |  | 0 | 0 | 0 | 774.4571 | 0 | no | 0 | 0 | 0 | 774.4571 | 0 | no | 19085.0204 | 0 | 28750 |  |  | 0 |  |  | 0 | 0 | 0 | 0 | 0 |  | 0 | 0 | 0 | 0 | 0 | 19085.0204
| 13565.829 | 0 | yes | Deficit |  |  | 0 | 0 | 0 | 0 | 0 |  | 0 | 0 | 0 | 0 | 8972 | no |  | 0 | 22430 | no | 13565.829 | 0 | no | no | 0 | 0 | 0 | 0 | 0 |  | 0 | 0 | 0 | 0 | 0 | 13565.829 | 20443.2104 | 0 | yes | Deficit |  |  | 0 | 0 | 0 | 0 | 0 |  | 0 | 0 | 0 | 0 | 0 | no |  | 0 | 28750 | no | 20443.2104 | 0 | no | no | 0 | 0 | 0 | 0 | 0 |  | 0 | 0 | 0 | 0 | 0 | 20443.2104
| 12896.9876 | 0 | no | Surplus | yes |  | 0 | 0 | 0 | 668.8413 | 0 | no | 0 | 0 | 0 | 668.8413 | 8972 | no | 12896.9876 | 0 | 22430 |  |  | 0 |  |  | 0 | 0 | 0 | 0 | 0 |  | 0 | 0 | 0 | 0 | 0 | 12896.9876 | 18804.1975 | 0 | no | Surplus | yes |  | 0 | 0 | 0 | 1639.013 | 0 | no | 0 | 0 | 0 | 1639.013 | 0 | no | 18804.1975 | 0 | 28750 |  |  | 0 |  |  | 0 | 0 | 0 | 0 | 0 |  | 0 | 0 | 0 | 0 | 0 | 18804.1975
| 13279.6018 | 0 | yes | Deficit |  |  | 0 | 0 | 0 | 0 | 0 |  | 0 | 0 | 0 | 0 | 8972 | no |  | 0 | 22430 | no | 13279.6018 | 0 | no | no | 0 | 0 | 0 | 0 | 0 |  | 0 | 0 | 0 | 0 | 0 | 13279.6018 | 20261.5337 | 0 | yes | Deficit |  |  | 0 | 0 | 0 | 0 | 0 |  | 0 | 0 | 0 | 0 | 0 | no |  | 0 | 28750 | no | 20261.5337 | 0 | no | no | 0 | 0 | 0 | 0 | 0 |  | 0 | 0 | 0 | 0 | 0 | 20261.5337
| 12531.6821 | 0 | no | Surplus | yes |  | 0 | 0 | 0 | 747.9197 | 0 | no | 0 | 0 | 0 | 747.9197 | 8972 | no | 12531.6821 | 0 | 22430 |  |  | 0 |  |  | 0 | 0 | 0 | 0 | 0 |  | 0 | 0 | 0 | 0 | 0 | 12531.6821 | 18944.5316 | 0 | no | Surplus | yes |  | 0 | 0 | 0 | 1317.0021 | 0 | no | 0 | 0 | 0 | 1317.0021 | 0 | no | 18944.5316 | 0 | 28750 |  |  | 0 |  |  | 0 | 0 | 0 | 0 | 0 |  | 0 | 0 | 0 | 0 | 0 | 18944.5316
| 13624.8189 | 0 | yes | Deficit |  |  | 0 | 0 | 0 | 0 | 0 |  | 0 | 0 | 0 | 0 | 8972 | no |  | 0 | 22430 | no | 13624.8189 | 0 | no | no | 0 | 0 | 0 | 0 | 0 |  | 0 | 0 | 0 | 0 | 0 | 13624.8189 | 18493.3003 | 0 | no | Surplus | yes |  | 0 | 0 | 0 | 451.2313 | 0 | no | 0 | 0 | 0 | 451.2313 | 0 | no | 18493.3003 | 0 | 28750 |  |  | 0 |  |  | 0 | 0 | 0 | 0 | 0 |  | 0 | 0 | 0 | 0 | 0 | 18493.3003
| 14300.0451 | 0 | yes | Deficit |  |  | 0 | 0 | 0 | 0 | 0 |  | 0 | 0 | 0 | 0 | 8972 | no |  | 0 | 22430 | no | 14300.0451 | 0 | no | no | 0 | 0 | 0 | 0 | 0 |  | 0 | 0 | 0 | 0 | 0 | 14300.0451 | 20087.021 | 0 | yes | Deficit |  |  | 0 | 0 | 0 | 0 | 0 |  | 0 | 0 | 0 | 0 | 0 | no |  | 0 | 28750 | no | 20087.021 | 0 | no | no | 0 | 0 | 0 | 0 | 0 |  | 0 | 0 | 0 | 0 | 0 | 20087.021
| 13498.7754 | 0 | no | Surplus | yes |  | 0 | 0 | 0 | 801.2696 | 0 | no | 0 | 0 | 0 | 801.2696 | 8972 | no | 13498.7754 | 0 | 22430 |  |  | 0 |  |  | 0 | 0 | 0 | 0 | 0 |  | 0 | 0 | 0 | 0 | 0 | 13498.7754 | 21111.7731 | 0 | yes | Deficit |  |  | 0 | 0 | 0 | 0 | 0 |  | 0 | 0 | 0 | 0 | 0 | no |  | 0 | 28750 | no | 21111.7731 | 0 | no | no | 0 | 0 | 0 | 0 | 0 |  | 0 | 0 | 0 | 0 | 0 | 21111.7731
| 12710.6138 | 0 | no | Surplus | yes |  | 0 | 0 | 0 | 788.1617 | 0 | no | 0 | 0 | 0 | 788.1617 | 8972 | no | 12710.6138 | 0 | 22430 |  |  | 0 |  |  | 0 | 0 | 0 | 0 | 0 |  | 0 | 0 | 0 | 0 | 0 | 12710.6138 | 22905.2145 | 0 | yes | Deficit |  |  | 0 | 0 | 0 | 0 | 0 |  | 0 | 0 | 0 | 0 | 0 | no |  | 0 | 28750 | no | 22905.2145 | 0 | no | no | 0 | 0 | 0 | 0 | 0 |  | 0 | 0 | 0 | 0 | 0 | 22905.2145
| 10912.5681 | 0 | no | Surplus | yes |  | 0 | 0 | 0 | 1798.0457 | 0 | no | 0 | 0 | 0 | 1798.0457 | 8972 | no | 10912.5681 | 0 | 22430 |  |  | 0 |  |  | 0 | 0 | 0 | 0 | 0 |  | 0 | 0 | 0 | 0 | 0 | 10912.5681 | 21030.6337 | 0 | no | Surplus | yes |  | 0 | 0 | 0 | 1874.5807 | 0 | no | 0 | 0 | 0 | 1874.5807 | 0 | no | 21030.6337 | 0 | 28750 |  |  | 0 |  |  | 0 | 0 | 0 | 0 | 0 |  | 0 | 0 | 0 | 0 | 0 | 21030.6337
| 12623.1597 | 0 | yes | Deficit |  |  | 0 | 0 | 0 | 0 | 0 |  | 0 | 0 | 0 | 0 | 8972 | no |  | 0 | 21825.1362 | no | 12623.1597 | 0 | no | no | 0 | 0 | 0 | 0 | 0 |  | 0 | 0 | 0 | 0 | 0 | 12623.1597 | 21933.0849 | 0 | yes | Deficit |  |  | 0 | 0 | 0 | 0 | 0 |  | 0 | 0 | 0 | 0 | 0 | no |  | 0 | 28750 | no | 21933.0849 | 0 | no | no | 0 | 0 | 0 | 0 | 0 |  | 0 | 0 | 0 | 0 | 0 | 21933.0849
| 12887.9173 | 0 | yes | Deficit |  |  | 0 | 0 | 0 | 0 | 0 |  | 0 | 0 | 0 | 0 | 8972 | no |  | 0 | 22430 | no | 12887.9173 | 0 | no | no | 0 | 0 | 0 | 0 | 0 |  | 0 | 0 | 0 | 0 | 0 | 12887.9173 | 20170.7652 | 0 | no | Surplus | yes |  | 0 | 0 | 0 | 1762.3197 | 0 | no | 0 | 0 | 0 | 1762.3197 | 0 | no | 20170.7652 | 0 | 28750 |  |  | 0 |  |  | 0 | 0 | 0 | 0 | 0 |  | 0 | 0 | 0 | 0 | 0 | 20170.7652
| 12277.8694 | 0 | no | Surplus | yes |  | 0 | 0 | 0 | 610.0479 | 0 | no | 0 | 0 | 0 | 610.0479 | 8972 | no | 12277.8694 | 0 | 22430 |  |  | 0 |  |  | 0 | 0 | 0 | 0 | 0 |  | 0 | 0 | 0 | 0 | 0 | 12277.8694 | 20357.2289 | 0 | yes | Deficit |  |  | 0 | 0 | 0 | 0 | 0 |  | 0 | 0 | 0 | 0 | 0 | no |  | 0 | 28750 | no | 20357.2289 | 0 | no | no | 0 | 0 | 0 | 0 | 0 |  | 0 | 0 | 0 | 0 | 0 | 20357.2289
| 12580.334 | 0 | yes | Deficit |  |  | 0 | 0 | 0 | 0 | 0 |  | 0 | 0 | 0 | 0 | 8972 | no |  | 0 | 22430 | no | 12580.334 | 0 | no | no | 0 | 0 | 0 | 0 | 0 |  | 0 | 0 | 0 | 0 | 0 | 12580.334 | 18741.1047 | 0 | no | Surplus | yes |  | 0 | 0 | 0 | 1616.1242 | 0 | no | 0 | 0 | 0 | 1616.1242 | 0 | no | 18741.1047 | 0 | 28750 |  |  | 0 |  |  | 0 | 0 | 0 | 0 | 0 |  | 0 | 0 | 0 | 0 | 0 | 18741.1047
| 13711.006 | 0 | yes | Deficit |  |  | 0 | 0 | 0 | 0 | 0 |  | 0 | 0 | 0 | 0 | 8972 | no |  | 0 | 22430 | no | 13711.006 | 0 | no | no | 0 | 0 | 0 | 0 | 0 |  | 0 | 0 | 0 | 0 | 0 | 13711.006 | 19284.0074 | 0 | yes | Deficit |  |  | 0 | 0 | 0 | 0 | 0 |  | 0 | 0 | 0 | 0 | 0 | no |  | 0 | 28750 | no | 19284.0074 | 0 | no | no | 0 | 0 | 0 | 0 | 0 |  | 0 | 0 | 0 | 0 | 0 | 19284.0074
| 14166.1687 | 0 | yes | Deficit |  |  | 0 | 0 | 0 | 0 | 0 |  | 0 | 0 | 0 | 0 | 8972 | no |  | 0 | 22430 | no | 14166.1687 | 0 | no | no | 0 | 0 | 0 | 0 | 0 |  | 0 | 0 | 0 | 0 | 0 | 14166.1687 | 18555.362 | 0 | no | Surplus | yes |  | 0 | 0 | 0 | 728.6453 | 0 | no | 0 | 0 | 0 | 728.6453 | 0 | no | 18555.362 | 0 | 28750 |  |  | 0 |  |  | 0 | 0 | 0 | 0 | 0 |  | 0 | 0 | 0 | 0 | 0 | 18555.362
| 13866.4551 | 0 | no | Surplus | yes |  | 0 | 0 | 0 | 299.7136 | 0 | no | 0 | 0 | 0 | 299.7136 | 8972 | no | 13866.4551 | 0 | 22430 |  |  | 0 |  |  | 0 | 0 | 0 | 0 | 0 |  | 0 | 0 | 0 | 0 | 0 | 13866.4551 | 17839.1244 | 0 | no | Surplus | yes |  | 0 | 0 | 0 | 716.2376 | 0 | no | 0 | 0 | 0 | 716.2376 | 0 | no | 17839.1244 | 0 | 28750 |  |  | 0 |  |  | 0 | 0 | 0 | 0 | 0 |  | 0 | 0 | 0 | 0 | 0 | 17839.1244
| 13642.0745 | 0 | no | Surplus | yes |  | 0 | 0 | 0 | 224.3806 | 0 | no | 0 | 0 | 0 | 224.3806 | 8972 | no | 13642.0745 | 0 | 22430 |  |  | 0 |  |  | 0 | 0 | 0 | 0 | 0 |  | 0 | 0 | 0 | 0 | 0 | 13642.0745 | 17588.8684 | 0 | no | Surplus | yes |  | 0 | 0 | 0 | 250.256 | 0 | no | 0 | 0 | 0 | 250.256 | 0 | no | 17588.8684 | 0 | 28750 |  |  | 0 |  |  | 0 | 0 | 0 | 0 | 0 |  | 0 | 0 | 0 | 0 | 0 | 17588.8684
| 13272.2706 | 0 | no | Surplus | yes |  | 0 | 0 | 0 | 369.8039 | 0 | no | 0 | 0 | 0 | 369.8039 | 8972 | no | 13272.2706 | 0 | 22430 |  |  | 0 |  |  | 0 | 0 | 0 | 0 | 0 |  | 0 | 0 | 0 | 0 | 0 | 13272.2706 | 20316.3242 | 0 | yes | Deficit |  |  | 0 | 0 | 0 | 0 | 0 |  | 0 | 0 | 0 | 0 | 0 | no |  | 0 | 28750 | no | 20316.3242 | 0 | no | no | 0 | 0 | 0 | 0 | 0 |  | 0 | 0 | 0 | 0 | 0 | 20316.3242
| 13315.0074 | 0 | yes | Deficit |  |  | 0 | 0 | 0 | 0 | 0 |  | 0 | 0 | 0 | 0 | 8972 | no |  | 0 | 22430 | no | 13315.0074 | 0 | no | no | 0 | 0 | 0 | 0 | 0 |  | 0 | 0 | 0 | 0 | 0 | 13315.0074 | 18615.67 | 0 | no | Surplus | yes |  | 0 | 0 | 0 | 1700.6542 | 0 | no | 0 | 0 | 0 | 1700.6542 | 0 | no | 18615.67 | 0 | 28750 |  |  | 0 |  |  | 0 | 0 | 0 | 0 | 0 |  | 0 | 0 | 0 | 0 | 0 | 18615.67
| 13348.6267 | 0 | yes | Deficit |  |  | 0 | 0 | 0 | 0 | 0 |  | 0 | 0 | 0 | 0 | 8972 | no |  | 0 | 22430 | no | 13348.6267 | 0 | no | no | 0 | 0 | 0 | 0 | 0 |  | 0 | 0 | 0 | 0 | 0 | 13348.6267 | 16743.0298 | 0 | no | Surplus | yes |  | 0 | 0 | 0 | 1872.6402 | 0 | no | 0 | 0 | 0 | 1872.6402 | 0 | no | 16743.0298 | 0 | 28750 |  |  | 0 |  |  | 0 | 0 | 0 | 0 | 0 |  | 0 | 0 | 0 | 0 | 0 | 16743.0298
| 13278.1387 | 0 | no | Surplus | yes |  | 0 | 0 | 0 | 70.4879 | 0 | no | 0 | 0 | 0 | 70.4879 | 8972 | no | 13278.1387 | 0 | 22430 |  |  | 0 |  |  | 0 | 0 | 0 | 0 | 0 |  | 0 | 0 | 0 | 0 | 0 | 13278.1387 | 15738.0373 | 0 | no | Surplus | yes |  | 0 | 0 | 0 | 1004.9925 | 0 | no | 0 | 0 | 0 | 1004.9925 | 0 | no | 15738.0373 | 0 | 28750 |  |  | 0 |  |  | 0 | 0 | 0 | 0 | 0 |  | 0 | 0 | 0 | 0 | 0 | 15738.0373
| 13439.2272 | 0 | yes | Deficit |  |  | 0 | 0 | 0 | 0 | 0 |  | 0 | 0 | 0 | 0 | 8972 | no |  | 0 | 22430 | no | 13439.2272 | 0 | no | no | 0 | 0 | 0 | 0 | 0 |  | 0 | 0 | 0 | 0 | 0 | 13439.2272 | 15487.5488 | 0 | no | Surplus | yes |  | 0 | 0 | 0 | 250.4885 | 0 | no | 0 | 0 | 0 | 250.4885 | 0 | no | 15487.5488 | 0 | 28750 |  |  | 0 |  |  | 0 | 0 | 0 | 0 | 0 |  | 0 | 0 | 0 | 0 | 0 | 15487.5488
| 13364.4435 | 0 | no | Surplus | yes |  | 0 | 0 | 0 | 74.7836 | 0 | no | 0 | 0 | 0 | 74.7836 | 8972 | no | 13364.4435 | 0 | 22430 |  |  | 0 |  |  | 0 | 0 | 0 | 0 | 0 |  | 0 | 0 | 0 | 0 | 0 | 13364.4435 | 14788.1681 | 0 | no | Surplus | yes |  | 0 | 0 | 0 | 699.3807 | 0 | no | 0 | 0 | 0 | 699.3807 | 0 | no | 14788.1681 | 0 | 28750 |  |  | 0 |  |  | 0 | 0 | 0 | 0 | 0 |  | 0 | 0 | 0 | 0 | 0 | 14788.1681
| 13031.6557 | 0 | no | Surplus | yes |  | 0 | 0 | 0 | 332.7878 | 0 | no | 0 | 0 | 0 | 332.7878 | 8972 | no | 13031.6557 | 0 | 22430 |  |  | 0 |  |  | 0 | 0 | 0 | 0 | 0 |  | 0 | 0 | 0 | 0 | 0 | 13031.6557 | 15202.5135 | 0 | yes | Deficit |  |  | 0 | 0 | 0 | 0 | 0 |  | 0 | 0 | 0 | 0 | 0 | no |  | 0 | 28750 | no | 15202.5135 | 0 | no | no | 0 | 0 | 0 | 0 | 0 |  | 0 | 0 | 0 | 0 | 0 | 15202.5135
| 12887.4035 | 0 | no | Surplus | yes |  | 0 | 0 | 0 | 144.2523 | 0 | no | 0 | 0 | 0 | 144.2523 | 8972 | no | 12887.4035 | 0 | 22430 |  |  | 0 |  |  | 0 | 0 | 0 | 0 | 0 |  | 0 | 0 | 0 | 0 | 0 | 12887.4035 | 14802.6504 | 0 | no | Surplus | yes |  | 0 | 0 | 0 | 399.8631 | 0 | no | 0 | 0 | 0 | 399.8631 | 0 | no | 14802.6504 | 0 | 28750 |  |  | 0 |  |  | 0 | 0 | 0 | 0 | 0 |  | 0 | 0 | 0 | 0 | 0 | 14802.6504
| 13965.072 | 0 | yes | Deficit |  |  | 0 | 0 | 0 | 0 | 0 |  | 0 | 0 | 0 | 0 | 8972 | no |  | 0 | 22430 | no | 13965.072 | 0 | no | no | 0 | 0 | 0 | 0 | 0 |  | 0 | 0 | 0 | 0 | 0 | 13965.072 | 14756.0079 | 0 | no | Surplus | yes |  | 0 | 0 | 0 | 46.6424 | 0 | no | 0 | 0 | 0 | 46.6424 | 0 | no | 14756.0079 | 0 | 28750 |  |  | 0 |  |  | 0 | 0 | 0 | 0 | 0 |  | 0 | 0 | 0 | 0 | 0 | 14756.0079
| 14747.1416 | 0 | yes | Deficit |  |  | 0 | 0 | 0 | 0 | 0 |  | 0 | 0 | 0 | 0 | 8972 | no |  | 0 | 22430 | no | 14747.1416 | 0 | no | no | 0 | 0 | 0 | 0 | 0 |  | 0 | 0 | 0 | 0 | 0 | 14747.1416 | 11656.5297 | 0 | no | Surplus | yes |  | 0 | 0 | 0 | 3099.4782 | 0 | no | 0 | 0 | 0 | 3099.4782 | 0 | no | 11656.5297 | 0 | 28750 |  |  | 0 |  |  | 0 | 0 | 0 | 0 | 0 |  | 0 | 0 | 0 | 0 | 0 | 11656.5297
| 14964.9237 | 0 | yes | Deficit |  |  | 0 | 0 | 0 | 0 | 0 |  | 0 | 0 | 0 | 0 | 8972 | no |  | 0 | 22430 | no | 14964.9237 | 0 | no | no | 0 | 0 | 0 | 0 | 0 |  | 0 | 0 | 0 | 0 | 0 | 14964.9237 | 13380.3376 | 0 | yes | Deficit |  |  | 0 | 0 | 0 | 0 | 0 |  | 0 | 0 | 0 | 0 | 0 | no |  | 0 | 28750 | no | 13380.3376 | 0 | no | no | 0 | 0 | 0 | 0 | 0 |  | 0 | 0 | 0 | 0 | 0 | 13380.3376
| 15005.7447 | 0 | yes | Deficit |  |  | 0 | 0 | 0 | 0 | 0 |  | 0 | 0 | 0 | 0 | 8972 | no |  | 0 | 22430 | no | 15005.7447 | 0 | no | no | 0 | 0 | 0 | 0 | 0 |  | 0 | 0 | 0 | 0 | 0 | 15005.7447 | 11035.9998 | 0 | no | Surplus | yes |  | 0 | 0 | 0 | 2344.3378 | 0 | no | 0 | 0 | 0 | 2344.3378 | 0 | no | 11035.9998 | 0 | 28750 |  |  | 0 |  |  | 0 | 0 | 0 | 0 | 0 |  | 0 | 0 | 0 | 0 | 0 | 11035.9998
| 15100.5201 | 0 | yes | Deficit |  |  | 0 | 0 | 0 | 0 | 0 |  | 0 | 0 | 0 | 0 | 8972 | no |  | 0 | 22430 | no | 15100.5201 | 0 | no | no | 0 | 0 | 0 | 0 | 0 |  | 0 | 0 | 0 | 0 | 0 | 15100.5201 | 11311.6469 | 0 | yes | Deficit |  |  | 0 | 0 | 0 | 0 | 0 |  | 0 | 0 | 0 | 0 | 0 | no |  | 0 | 28750 | no | 11311.6469 | 0 | no | no | 0 | 0 | 0 | 0 | 0 |  | 0 | 0 | 0 | 0 | 0 | 11311.6469
| 15176.5528 | 0 | yes | Deficit |  |  | 0 | 0 | 0 | 0 | 0 |  | 0 | 0 | 0 | 0 | 8972 | no |  | 0 | 22430 | no | 15176.5528 | 0 | no | no | 0 | 0 | 0 | 0 | 0 |  | 0 | 0 | 0 | 0 | 0 | 15176.5528 | 10606.0739 | 0 | no | Surplus | yes |  | 0 | 0 | 0 | 705.5731 | 0 | no | 0 | 0 | 0 | 705.5731 | 0 | no | 10606.0739 | 0 | 28750 |  |  | 0 |  |  | 0 | 0 | 0 | 0 | 0 |  | 0 | 0 | 0 | 0 | 0 | 10606.0739
| 14970.6617 | 0 | no | Surplus | yes |  | 0 | 0 | 0 | 205.8911 | 0 | no | 0 | 0 | 0 | 205.8911 | 8972 | no | 14970.6617 | 0 | 22430 |  |  | 0 |  |  | 0 | 0 | 0 | 0 | 0 |  | 0 | 0 | 0 | 0 | 0 | 14970.6617 | 12750.9894 | 0 | yes | Deficit |  |  | 0 | 0 | 0 | 0 | 0 |  | 0 | 0 | 0 | 0 | 0 | no |  | 0 | 28750 | no | 12750.9894 | 0 | no | no | 0 | 0 | 0 | 0 | 0 |  | 0 | 0 | 0 | 0 | 0 | 12750.9894
| 15174.7502 | 0 | yes | Deficit |  |  | 0 | 0 | 0 | 0 | 0 |  | 0 | 0 | 0 | 0 | 8972 | no |  | 0 | 22430 | no | 15174.7502 | 0 | no | no | 0 | 0 | 0 | 0 | 0 |  | 0 | 0 | 0 | 0 | 0 | 15174.7502 | 9450.8228 | 0 | no | Surplus | yes |  | 0 | 0 | 0 | 3300.1666 | 0 | no | 0 | 0 | 0 | 3300.1666 | 0 | no | 9450.8228 | 0 | 28750 |  |  | 0 |  |  | 0 | 0 | 0 | 0 | 0 |  | 0 | 0 | 0 | 0 | 0 | 9450.8228
| 15350.8924 | 0 | yes | Deficit |  |  | 0 | 0 | 0 | 0 | 0 |  | 0 | 0 | 0 | 0 | 8972 | no |  | 0 | 22430 | no | 15350.8924 | 0 | no | no | 0 | 0 | 0 | 0 | 0 |  | 0 | 0 | 0 | 0 | 0 | 15350.8924 | 4960.6186 | 0 | no | Surplus | yes |  | 0 | 0 | 0 | 4490.2042 | 0 | no | 0 | 0 | 0 | 4490.2042 | 0 | no | 4960.6186 | 0 | 28750 |  |  | 0 |  |  | 0 | 0 | 0 | 0 | 0 |  | 0 | 0 | 0 | 0 | 0 | 4960.6186
| 15159.9379 | 0 | no | Surplus | yes |  | 0 | 0 | 0 | 190.9545 | 0 | no | 0 | 0 | 0 | 190.9545 | 8972 | no | 15159.9379 | 0 | 22430 |  |  | 0 |  |  | 0 | 0 | 0 | 0 | 0 |  | 0 | 0 | 0 | 0 | 0 | 15159.9379 | 4350.9019 | 0 | no | Surplus | yes |  | 0 | 0 | 0 | 609.7167 | 0 | no | 0 | 0 | 0 | 609.7167 | 0 | no | 4350.9019 | 0 | 28750 |  |  | 0 |  |  | 0 | 0 | 0 | 0 | 0 |  | 0 | 0 | 0 | 0 | 0 | 4350.9019
| 14512.0568 | 0 | no | Surplus | yes |  | 0 | 0 | 0 | 647.8811 | 0 | no | 0 | 0 | 0 | 647.8811 | 8972 | no | 14512.0568 | 0 | 22430 |  |  | 0 |  |  | 0 | 0 | 0 | 0 | 0 |  | 0 | 0 | 0 | 0 | 0 | 14512.0568 | 4552.2045 | 0 | yes | Deficit |  |  | 0 | 0 | 0 | 0 | 0 |  | 0 | 0 | 0 | 0 | 0 | no |  | 0 | 28750 | no | 4552.2045 | 0 | no | no | 0 | 0 | 0 | 0 | 0 |  | 0 | 0 | 0 | 0 | 0 | 4552.2045
| 15342.0856 | 0 | yes | Deficit |  |  | 0 | 0 | 0 | 0 | 0 |  | 0 | 0 | 0 | 0 | 8972 | no |  | 0 | 22430 | no | 15342.0856 | 0 | no | no | 0 | 0 | 0 | 0 | 0 |  | 0 | 0 | 0 | 0 | 0 | 15342.0856 | 7642.6068 | 0 | yes | Deficit |  |  | 0 | 0 | 0 | 0 | 0 |  | 0 | 0 | 0 | 0 | 0 | no |  | 0 | 28750 | no | 7642.6068 | 0 | no | no | 0 | 0 | 0 | 0 | 0 |  | 0 | 0 | 0 | 0 | 0 | 7642.6068
| 14857.6072 | 0 | no | Surplus | yes |  | 0 | 0 | 0 | 484.4784 | 0 | no | 0 | 0 | 0 | 484.4784 | 8972 | no | 14857.6072 | 0 | 22430 |  |  | 0 |  |  | 0 | 0 | 0 | 0 | 0 |  | 0 | 0 | 0 | 0 | 0 | 14857.6072 | 5028.5964 | 0 | no | Surplus | yes |  | 0 | 0 | 0 | 2614.0104 | 0 | no | 0 | 0 | 0 | 2614.0104 | 0 | no | 5028.5964 | 0 | 28750 |  |  | 0 |  |  | 0 | 0 | 0 | 0 | 0 |  | 0 | 0 | 0 | 0 | 0 | 5028.5964
| 15872.6563 | 0 | yes | Deficit |  |  | 0 | 0 | 0 | 0 | 0 |  | 0 | 0 | 0 | 0 | 8972 | no |  | 0 | 22430 | no | 15872.6563 | 0 | no | no | 0 | 0 | 0 | 0 | 0 |  | 0 | 0 | 0 | 0 | 0 | 15872.6563 | 10284.7049 | 0 | yes | Deficit |  |  | 0 | 0 | 0 | 0 | 0 |  | 0 | 0 | 0 | 0 | 0 | no |  | 0 | 28750 | no | 10284.7049 | 0 | no | no | 0 | 0 | 0 | 0 | 0 |  | 0 | 0 | 0 | 0 | 0 | 10284.7049
| 16141.7271 | 0 | yes | Deficit |  |  | 0 | 0 | 0 | 0 | 0 |  | 0 | 0 | 0 | 0 | 8972 | no |  | 0 | 22430 | no | 16141.7271 | 0 | no | no | 0 | 0 | 0 | 0 | 0 |  | 0 | 0 | 0 | 0 | 0 | 16141.7271 | 14491.6664 | 0 | yes | Deficit |  |  | 0 | 0 | 0 | 0 | 0 |  | 0 | 0 | 0 | 0 | 0 | no |  | 0 | 28750 | no | 14491.6664 | 0 | no | no | 0 | 0 | 0 | 0 | 0 |  | 0 | 0 | 0 | 0 | 0 | 14491.6664
| 15803.7933 | 0 | no | Surplus | yes |  | 0 | 0 | 0 | 337.9339 | 0 | no | 0 | 0 | 0 | 337.9339 | 8972 | no | 15803.7933 | 0 | 22430 |  |  | 0 |  |  | 0 | 0 | 0 | 0 | 0 |  | 0 | 0 | 0 | 0 | 0 | 15803.7933 | 14028.5643 | 0 | no | Surplus | yes |  | 0 | 0 | 0 | 463.1021 | 0 | no | 0 | 0 | 0 | 463.1021 | 0 | no | 14028.5643 | 0 | 28750 |  |  | 0 |  |  | 0 | 0 | 0 | 0 | 0 |  | 0 | 0 | 0 | 0 | 0 | 14028.5643
| 15709.6582 | 0 | no | Surplus | yes |  | 0 | 0 | 0 | 94.1351 | 0 | no | 0 | 0 | 0 | 94.1351 | 8972 | no | 15709.6582 | 0 | 22430 |  |  | 0 |  |  | 0 | 0 | 0 | 0 | 0 |  | 0 | 0 | 0 | 0 | 0 | 15709.6582 | 14877.7115 | 0 | yes | Deficit |  |  | 0 | 0 | 0 | 0 | 0 |  | 0 | 0 | 0 | 0 | 0 | no |  | 0 | 28750 | no | 14877.7115 | 0 | no | no | 0 | 0 | 0 | 0 | 0 |  | 0 | 0 | 0 | 0 | 0 | 14877.7115
| 16045.6949 | 0 | yes | Deficit |  |  | 0 | 0 | 0 | 0 | 0 |  | 0 | 0 | 0 | 0 | 8972 | no |  | 0 | 22430 | no | 16045.6949 | 0 | no | no | 0 | 0 | 0 | 0 | 0 |  | 0 | 0 | 0 | 0 | 0 | 16045.6949 | 18038.243 | 0 | yes | Deficit |  |  | 0 | 0 | 0 | 0 | 0 |  | 0 | 0 | 0 | 0 | 0 | no |  | 0 | 28750 | no | 18038.243 | 0 | no | no | 0 | 0 | 0 | 0 | 0 |  | 0 | 0 | 0 | 0 | 0 | 18038.243
| 15844.3135 | 0 | no | Surplus | yes |  | 0 | 0 | 0 | 201.3814 | 0 | no | 0 | 0 | 0 | 201.3814 | 8972 | no | 15844.3135 | 0 | 22430 |  |  | 0 |  |  | 0 | 0 | 0 | 0 | 0 |  | 0 | 0 | 0 | 0 | 0 | 15844.3135 | 18409.2736 | 0 | yes | Deficit |  |  | 0 | 0 | 0 | 0 | 0 |  | 0 | 0 | 0 | 0 | 0 | no |  | 0 | 28750 | no | 18409.2736 | 0 | no | no | 0 | 0 | 0 | 0 | 0 |  | 0 | 0 | 0 | 0 | 0 | 18409.2736
| 16000.5622 | 0 | yes | Deficit |  |  | 0 | 0 | 0 | 0 | 0 |  | 0 | 0 | 0 | 0 | 8972 | no |  | 0 | 22430 | no | 16000.5622 | 0 | no | no | 0 | 0 | 0 | 0 | 0 |  | 0 | 0 | 0 | 0 | 0 | 16000.5622 | 15830.2466 | 0 | no | Surplus | yes |  | 0 | 0 | 0 | 2579.027 | 0 | no | 0 | 0 | 0 | 2579.027 | 0 | no | 15830.2466 | 0 | 28750 |  |  | 0 |  |  | 0 | 0 | 0 | 0 | 0 |  | 0 | 0 | 0 | 0 | 0 | 15830.2466
| 16324.8977 | 0 | yes | Deficit |  |  | 0 | 0 | 0 | 0 | 0 |  | 0 | 0 | 0 | 0 | 8972 | no |  | 0 | 22430 | no | 16324.8977 | 0 | no | no | 0 | 0 | 0 | 0 | 0 |  | 0 | 0 | 0 | 0 | 0 | 16324.8977 | 16434.6674 | 0 | yes | Deficit |  |  | 0 | 0 | 0 | 0 | 0 |  | 0 | 0 | 0 | 0 | 0 | no |  | 0 | 28750 | no | 16434.6674 | 0 | no | no | 0 | 0 | 0 | 0 | 0 |  | 0 | 0 | 0 | 0 | 0 | 16434.6674
| 16373.5252 | 0 | yes | Deficit |  |  | 0 | 0 | 0 | 0 | 0 |  | 0 | 0 | 0 | 0 | 8972 | no |  | 0 | 22430 | no | 16373.5252 | 0 | no | no | 0 | 0 | 0 | 0 | 0 |  | 0 | 0 | 0 | 0 | 0 | 16373.5252 | 16686.7411 | 0 | yes | Deficit |  |  | 0 | 0 | 0 | 0 | 0 |  | 0 | 0 | 0 | 0 | 0 | no |  | 0 | 28750 | no | 16686.7411 | 0 | no | no | 0 | 0 | 0 | 0 | 0 |  | 0 | 0 | 0 | 0 | 0 | 16686.7411
| 16012.866 | 0 | no | Surplus | yes |  | 0 | 0 | 0 | 360.6592 | 0 | no | 0 | 0 | 0 | 360.6592 | 8972 | no | 16012.866 | 0 | 22430 |  |  | 0 |  |  | 0 | 0 | 0 | 0 | 0 |  | 0 | 0 | 0 | 0 | 0 | 16012.866 | 14301.2179 | 0 | no | Surplus | yes |  | 0 | 0 | 0 | 2385.5232 | 0 | no | 0 | 0 | 0 | 2385.5232 | 0 | no | 14301.2179 | 0 | 28750 |  |  | 0 |  |  | 0 | 0 | 0 | 0 | 0 |  | 0 | 0 | 0 | 0 | 0 | 14301.2179
| 16585.8704 | 0 | yes | Deficit |  |  | 0 | 0 | 0 | 0 | 0 |  | 0 | 0 | 0 | 0 | 8972 | no |  | 0 | 22430 | no | 16585.8704 | 0 | no | no | 0 | 0 | 0 | 0 | 0 |  | 0 | 0 | 0 | 0 | 0 | 16585.8704 | 14040.8305 | 0 | no | Surplus | yes |  | 0 | 0 | 0 | 260.3875 | 0 | no | 0 | 0 | 0 | 260.3875 | 0 | no | 14040.8305 | 0 | 28750 |  |  | 0 |  |  | 0 | 0 | 0 | 0 | 0 |  | 0 | 0 | 0 | 0 | 0 | 14040.8305
| 16216.5689 | 0 | no | Surplus | yes |  | 0 | 0 | 0 | 369.3015 | 0 | no | 0 | 0 | 0 | 369.3015 | 8972 | no | 16216.5689 | 0 | 22430 |  |  | 0 |  |  | 0 | 0 | 0 | 0 | 0 |  | 0 | 0 | 0 | 0 | 0 | 16216.5689 | 15076.8746 | 0 | yes | Deficit |  |  | 0 | 0 | 0 | 0 | 0 |  | 0 | 0 | 0 | 0 | 0 | no |  | 0 | 28750 | no | 15076.8746 | 0 | no | no | 0 | 0 | 0 | 0 | 0 |  | 0 | 0 | 0 | 0 | 0 | 15076.8746
| 14813.9346 | 0 | no | Surplus | yes |  | 0 | 0 | 0 | 1402.6343 | 0 | no | 0 | 0 | 0 | 1402.6343 | 8972 | no | 14813.9346 | 0 | 22430 |  |  | 0 |  |  | 0 | 0 | 0 | 0 | 0 |  | 0 | 0 | 0 | 0 | 0 | 14813.9346 | 17557.9593 | 0 | yes | Deficit |  |  | 0 | 0 | 0 | 0 | 0 |  | 0 | 0 | 0 | 0 | 0 | no |  | 0 | 28750 | no | 17557.9593 | 0 | no | no | 0 | 0 | 0 | 0 | 0 |  | 0 | 0 | 0 | 0 | 0 | 17557.9593
| 15654.1869 | 0 | yes | Deficit |  |  | 0 | 0 | 0 | 0 | 0 |  | 0 | 0 | 0 | 0 | 8972 | no |  | 0 | 22430 | no | 15654.1869 | 0 | no | no | 0 | 0 | 0 | 0 | 0 |  | 0 | 0 | 0 | 0 | 0 | 15654.1869 | 15541.6231 | 0 | no | Surplus | yes |  | 0 | 0 | 0 | 2016.3362 | 0 | no | 0 | 0 | 0 | 2016.3362 | 0 | no | 15541.6231 | 0 | 28750 |  |  | 0 |  |  | 0 | 0 | 0 | 0 | 0 |  | 0 | 0 | 0 | 0 | 0 | 15541.6231
| 16199.2185 | 0 | yes | Deficit |  |  | 0 | 0 | 0 | 0 | 0 |  | 0 | 0 | 0 | 0 | 8972 | no |  | 0 | 22430 | no | 16199.2185 | 0 | no | no | 0 | 0 | 0 | 0 | 0 |  | 0 | 0 | 0 | 0 | 0 | 16199.2185 | 13541.8531 | 0 | no | Surplus | yes |  | 0 | 0 | 0 | 1999.77 | 0 | no | 0 | 0 | 0 | 1999.77 | 0 | no | 13541.8531 | 0 | 28750 |  |  | 0 |  |  | 0 | 0 | 0 | 0 | 0 |  | 0 | 0 | 0 | 0 | 0 | 13541.8531
| 16146.295 | 0 | no | Surplus | yes |  | 0 | 0 | 0 | 52.9236 | 0 | no | 0 | 0 | 0 | 52.9236 | 8972 | no | 16146.295 | 0 | 22430 |  |  | 0 |  |  | 0 | 0 | 0 | 0 | 0 |  | 0 | 0 | 0 | 0 | 0 | 16146.295 | 15181.7078 | 0 | yes | Deficit |  |  | 0 | 0 | 0 | 0 | 0 |  | 0 | 0 | 0 | 0 | 0 | no |  | 0 | 28750 | no | 15181.7078 | 0 | no | no | 0 | 0 | 0 | 0 | 0 |  | 0 | 0 | 0 | 0 | 0 | 15181.7078
| 15381.2424 | 0 | no | Surplus | yes |  | 0 | 0 | 0 | 765.0526 | 0 | no | 0 | 0 | 0 | 765.0526 | 8972 | no | 15381.2424 | 0 | 22430 |  |  | 0 |  |  | 0 | 0 | 0 | 0 | 0 |  | 0 | 0 | 0 | 0 | 0 | 15381.2424 | 18434.7042 | 0 | yes | Deficit |  |  | 0 | 0 | 0 | 0 | 0 |  | 0 | 0 | 0 | 0 | 0 | no |  | 0 | 28750 | no | 18434.7042 | 0 | no | no | 0 | 0 | 0 | 0 | 0 |  | 0 | 0 | 0 | 0 | 0 | 18434.7042
| 16309.416 | 0 | yes | Deficit |  |  | 0 | 0 | 0 | 0 | 0 |  | 0 | 0 | 0 | 0 | 8972 | no |  | 0 | 22430 | no | 16309.416 | 0 | no | no | 0 | 0 | 0 | 0 | 0 |  | 0 | 0 | 0 | 0 | 0 | 16309.416 | 16935.83 | 0 | no | Surplus | yes |  | 0 | 0 | 0 | 1498.8742 | 0 | no | 0 | 0 | 0 | 1498.8742 | 0 | no | 16935.83 | 0 | 28750 |  |  | 0 |  |  | 0 | 0 | 0 | 0 | 0 |  | 0 | 0 | 0 | 0 | 0 | 16935.83
| 16594.5013 | 0 | yes | Deficit |  |  | 0 | 0 | 0 | 0 | 0 |  | 0 | 0 | 0 | 0 | 8972 | no |  | 0 | 22430 | no | 16594.5013 | 0 | no | no | 0 | 0 | 0 | 0 | 0 |  | 0 | 0 | 0 | 0 | 0 | 16594.5013 | 17655.2931 | 0 | yes | Deficit |  |  | 0 | 0 | 0 | 0 | 0 |  | 0 | 0 | 0 | 0 | 0 | no |  | 0 | 28750 | no | 17655.2931 | 0 | no | no | 0 | 0 | 0 | 0 | 0 |  | 0 | 0 | 0 | 0 | 0 | 17655.2931
| 16842.5523 | 0 | yes | Deficit |  |  | 0 | 0 | 0 | 0 | 0 |  | 0 | 0 | 0 | 0 | 8972 | no |  | 0 | 22430 | no | 16842.5523 | 0 | no | no | 0 | 0 | 0 | 0 | 0 |  | 0 | 0 | 0 | 0 | 0 | 16842.5523 | 17182.3211 | 0 | no | Surplus | yes |  | 0 | 0 | 0 | 472.972 | 0 | no | 0 | 0 | 0 | 472.972 | 0 | no | 17182.3211 | 0 | 28750 |  |  | 0 |  |  | 0 | 0 | 0 | 0 | 0 |  | 0 | 0 | 0 | 0 | 0 | 17182.3211
| 17696.4623 | 0 | yes | Deficit |  |  | 0 | 0 | 0 | 0 | 0 |  | 0 | 0 | 0 | 0 | 8972 | no |  | 0 | 22430 | no | 17696.4623 | 0 | no | no | 0 | 0 | 0 | 0 | 0 |  | 0 | 0 | 0 | 0 | 0 | 17696.4623 | 18120.448 | 0 | yes | Deficit |  |  | 0 | 0 | 0 | 0 | 0 |  | 0 | 0 | 0 | 0 | 0 | no |  | 0 | 28750 | no | 18120.448 | 0 | no | no | 0 | 0 | 0 | 0 | 0 |  | 0 | 0 | 0 | 0 | 0 | 18120.448
| 17553.7936 | 0 | no | Surplus | yes |  | 0 | 0 | 0 | 142.6687 | 0 | no | 0 | 0 | 0 | 142.6687 | 8972 | no | 17553.7936 | 0 | 22430 |  |  | 0 |  |  | 0 | 0 | 0 | 0 | 0 |  | 0 | 0 | 0 | 0 | 0 | 17553.7936 | 18550.7344 | 0 | yes | Deficit |  |  | 0 | 0 | 0 | 0 | 0 |  | 0 | 0 | 0 | 0 | 0 | no |  | 0 | 28750 | no | 18550.7344 | 0 | no | no | 0 | 0 | 0 | 0 | 0 |  | 0 | 0 | 0 | 0 | 0 | 18550.7344
| 17886.0821 | 0 | yes | Deficit |  |  | 0 | 0 | 0 | 0 | 0 |  | 0 | 0 | 0 | 0 | 8972 | no |  | 0 | 22430 | no | 17886.0821 | 0 | no | no | 0 | 0 | 0 | 0 | 0 |  | 0 | 0 | 0 | 0 | 0 | 17886.0821 | 21872.0458 | 0 | yes | Deficit |  |  | 0 | 0 | 0 | 0 | 0 |  | 0 | 0 | 0 | 0 | 0 | no |  | 0 | 28750 | no | 21872.0458 | 0 | no | no | 0 | 0 | 0 | 0 | 0 |  | 0 | 0 | 0 | 0 | 0 | 21872.0458
| 18185.8075 | 0 | yes | Deficit |  |  | 0 | 0 | 0 | 0 | 0 |  | 0 | 0 | 0 | 0 | 8972 | no |  | 0 | 22430 | no | 18185.8075 | 0 | no | no | 0 | 0 | 0 | 0 | 0 |  | 0 | 0 | 0 | 0 | 0 | 18185.8075 | 20984.4235 | 0 | no | Surplus | yes |  | 0 | 0 | 0 | 887.6222 | 0 | no | 0 | 0 | 0 | 887.6222 | 0 | no | 20984.4235 | 0 | 28750 |  |  | 0 |  |  | 0 | 0 | 0 | 0 | 0 |  | 0 | 0 | 0 | 0 | 0 | 20984.4235
| 18176.7858 | 0 | no | Surplus | yes |  | 0 | 0 | 0 | 9.0218 | 0 | no | 0 | 0 | 0 | 9.0218 | 8972 | no | 18176.7858 | 0 | 22430 |  |  | 0 |  |  | 0 | 0 | 0 | 0 | 0 |  | 0 | 0 | 0 | 0 | 0 | 18176.7858 | 22751.7951 | 0 | yes | Deficit |  |  | 0 | 0 | 0 | 0 | 0 |  | 0 | 0 | 0 | 0 | 0 | no |  | 0 | 28750 | no | 22751.7951 | 0 | no | no | 0 | 0 | 0 | 0 | 0 |  | 0 | 0 | 0 | 0 | 0 | 22751.7951
| 17903.4887 | 0 | no | Surplus | yes |  | 0 | 0 | 0 | 273.2971 | 0 | no | 0 | 0 | 0 | 273.2971 | 8972 | no | 17903.4887 | 0 | 22430 |  |  | 0 |  |  | 0 | 0 | 0 | 0 | 0 |  | 0 | 0 | 0 | 0 | 0 | 17903.4887 | 20620.0513 | 0 | no | Surplus | yes |  | 0 | 0 | 0 | 2131.7437 | 0 | no | 0 | 0 | 0 | 2131.7437 | 0 | no | 20620.0513 | 0 | 28750 |  |  | 0 |  |  | 0 | 0 | 0 | 0 | 0 |  | 0 | 0 | 0 | 0 | 0 | 20620.0513
| 16816.1955 | 0 | no | Surplus | yes |  | 0 | 0 | 0 | 1087.2932 | 0 | no | 0 | 0 | 0 | 1087.2932 | 8972 | no | 16816.1955 | 0 | 22430 |  |  | 0 |  |  | 0 | 0 | 0 | 0 | 0 |  | 0 | 0 | 0 | 0 | 0 | 16816.1955 | 19785.0125 | 0 | no | Surplus | yes |  | 0 | 0 | 0 | 835.0388 | 0 | no | 0 | 0 | 0 | 835.0388 | 0 | no | 19785.0125 | 0 | 28750 |  |  | 0 |  |  | 0 | 0 | 0 | 0 | 0 |  | 0 | 0 | 0 | 0 | 0 | 19785.0125
| 17367.4372 | 0 | yes | Deficit |  |  | 0 | 0 | 0 | 0 | 0 |  | 0 | 0 | 0 | 0 | 8972 | no |  | 0 | 22430 | no | 17367.4372 | 0 | no | no | 0 | 0 | 0 | 0 | 0 |  | 0 | 0 | 0 | 0 | 0 | 17367.4372 | 19780.0309 | 0 | no | Surplus | yes |  | 0 | 0 | 0 | 4.9816 | 0 | no | 0 | 0 | 0 | 4.9816 | 0 | no | 19780.0309 | 0 | 28750 |  |  | 0 |  |  | 0 | 0 | 0 | 0 | 0 |  | 0 | 0 | 0 | 0 | 0 | 19780.0309
| 17869.8689 | 0 | yes | Deficit |  |  | 0 | 0 | 0 | 0 | 0 |  | 0 | 0 | 0 | 0 | 8972 | no |  | 0 | 22430 | no | 17869.8689 | 0 | no | no | 0 | 0 | 0 | 0 | 0 |  | 0 | 0 | 0 | 0 | 0 | 17869.8689 | 22356.9562 | 0 | yes | Deficit |  |  | 0 | 0 | 0 | 0 | 0 |  | 0 | 0 | 0 | 0 | 0 | no |  | 0 | 28750 | no | 22356.9562 | 0 | no | no | 0 | 0 | 0 | 0 | 0 |  | 0 | 0 | 0 | 0 | 0 | 22356.9562
| 17631.1873 | 0 | no | Surplus | yes |  | 0 | 0 | 0 | 238.6816 | 0 | no | 0 | 0 | 0 | 238.6816 | 8972 | no | 17631.1873 | 0 | 22430 |  |  | 0 |  |  | 0 | 0 | 0 | 0 | 0 |  | 0 | 0 | 0 | 0 | 0 | 17631.1873 | 22320.854 | 0 | no | Surplus | yes |  | 0 | 0 | 0 | 36.1022 | 0 | no | 0 | 0 | 0 | 36.1022 | 0 | no | 22320.854 | 0 | 28750 |  |  | 0 |  |  | 0 | 0 | 0 | 0 | 0 |  | 0 | 0 | 0 | 0 | 0 | 22320.854
| 17563.456 | 0 | no | Surplus | yes |  | 0 | 0 | 0 | 67.7313 | 0 | no | 0 | 0 | 0 | 67.7313 | 8972 | no | 17563.456 | 0 | 22430 |  |  | 0 |  |  | 0 | 0 | 0 | 0 | 0 |  | 0 | 0 | 0 | 0 | 0 | 17563.456 | 21344.7947 | 0 | no | Surplus | yes |  | 0 | 0 | 0 | 976.0593 | 0 | no | 0 | 0 | 0 | 976.0593 | 0 | no | 21344.7947 | 0 | 28750 |  |  | 0 |  |  | 0 | 0 | 0 | 0 | 0 |  | 0 | 0 | 0 | 0 | 0 | 21344.7947
| 17710.8366 | 0 | yes | Deficit |  |  | 0 | 0 | 0 | 0 | 0 |  | 0 | 0 | 0 | 0 | 8972 | no |  | 0 | 22430 | no | 17710.8366 | 0 | no | no | 0 | 0 | 0 | 0 | 0 |  | 0 | 0 | 0 | 0 | 0 | 17710.8366 | 21788.9603 | 0 | yes | Deficit |  |  | 0 | 0 | 0 | 0 | 0 |  | 0 | 0 | 0 | 0 | 0 | no |  | 0 | 28750 | no | 21788.9603 | 0 | no | no | 0 | 0 | 0 | 0 | 0 |  | 0 | 0 | 0 | 0 | 0 | 21788.9603
| 17714.224 | 0 | yes | Deficit |  |  | 0 | 0 | 0 | 0 | 0 |  | 0 | 0 | 0 | 0 | 8972 | no |  | 0 | 22430 | no | 17714.224 | 0 | no | no | 0 | 0 | 0 | 0 | 0 |  | 0 | 0 | 0 | 0 | 0 | 17714.224 | 22570.2047 | 0 | yes | Deficit |  |  | 0 | 0 | 0 | 0 | 0 |  | 0 | 0 | 0 | 0 | 0 | no |  | 0 | 28750 | no | 22570.2047 | 0 | no | no | 0 | 0 | 0 | 0 | 0 |  | 0 | 0 | 0 | 0 | 0 | 22570.2047
| 18212.0295 | 0 | yes | Deficit |  |  | 0 | 0 | 0 | 0 | 0 |  | 0 | 0 | 0 | 0 | 8972 | no |  | 0 | 22430 | no | 18212.0295 | 0 | no | no | 0 | 0 | 0 | 0 | 0 |  | 0 | 0 | 0 | 0 | 0 | 18212.0295 | 21953.1787 | 0 | no | Surplus | yes |  | 0 | 0 | 0 | 617.0259 | 0 | no | 0 | 0 | 0 | 617.0259 | 0 | no | 21953.1787 | 0 | 28750 |  |  | 0 |  |  | 0 | 0 | 0 | 0 | 0 |  | 0 | 0 | 0 | 0 | 0 | 21953.1787
| 17492.2616 | 0 | no | Surplus | yes |  | 0 | 0 | 0 | 719.7679 | 0 | no | 0 | 0 | 0 | 719.7679 | 8972 | no | 17492.2616 | 0 | 22430 |  |  | 0 |  |  | 0 | 0 | 0 | 0 | 0 |  | 0 | 0 | 0 | 0 | 0 | 17492.2616 | 24211.1936 | 0 | yes | Deficit |  |  | 0 | 0 | 0 | 0 | 0 |  | 0 | 0 | 0 | 0 | 0 | no |  | 0 | 28750 | no | 24211.1936 | 0 | no | no | 0 | 0 | 0 | 0 | 0 |  | 0 | 0 | 0 | 0 | 0 | 24211.1936
| 17628.9867 | 0 | yes | Deficit |  |  | 0 | 0 | 0 | 0 | 0 |  | 0 | 0 | 0 | 0 | 8972 | no |  | 0 | 22430 | no | 17628.9867 | 0 | no | no | 0 | 0 | 0 | 0 | 0 |  | 0 | 0 | 0 | 0 | 0 | 17628.9867 | 24029.7759 | 0 | no | Surplus | yes |  | 0 | 0 | 0 | 181.4178 | 0 | no | 0 | 0 | 0 | 181.4178 | 0 | no | 24029.7759 | 0 | 28750 |  |  | 0 |  |  | 0 | 0 | 0 | 0 | 0 |  | 0 | 0 | 0 | 0 | 0 | 24029.7759
| 17753.0397 | 0 | yes | Deficit |  |  | 0 | 0 | 0 | 0 | 0 |  | 0 | 0 | 0 | 0 | 8972 | no |  | 0 | 22430 | no | 17753.0397 | 0 | no | no | 0 | 0 | 0 | 0 | 0 |  | 0 | 0 | 0 | 0 | 0 | 17753.0397 | 21950.3523 | 0 | no | Surplus | yes |  | 0 | 0 | 0 | 2079.4236 | 0 | no | 0 | 0 | 0 | 2079.4236 | 0 | no | 21950.3523 | 0 | 28750 |  |  | 0 |  |  | 0 | 0 | 0 | 0 | 0 |  | 0 | 0 | 0 | 0 | 0 | 21950.3523
| 16887.6872 | 0 | no | Surplus | yes |  | 0 | 0 | 0 | 865.3526 | 0 | no | 0 | 0 | 0 | 865.3526 | 8972 | no | 16887.6872 | 0 | 22430 |  |  | 0 |  |  | 0 | 0 | 0 | 0 | 0 |  | 0 | 0 | 0 | 0 | 0 | 16887.6872 | 21951.1308 | 0 | yes | Deficit |  |  | 0 | 0 | 0 | 0 | 0 |  | 0 | 0 | 0 | 0 | 0 | no |  | 0 | 28750 | no | 21951.1308 | 0 | no | no | 0 | 0 | 0 | 0 | 0 |  | 0 | 0 | 0 | 0 | 0 | 21951.1308
| 16155.8857 | 0 | no | Surplus | yes |  | 0 | 0 | 0 | 731.8015 | 0 | no | 0 | 0 | 0 | 731.8015 | 8972 | no | 16155.8857 | 0 | 22430 |  |  | 0 |  |  | 0 | 0 | 0 | 0 | 0 |  | 0 | 0 | 0 | 0 | 0 | 16155.8857 | 20077.7259 | 0 | no | Surplus | yes |  | 0 | 0 | 0 | 1873.4049 | 0 | no | 0 | 0 | 0 | 1873.4049 | 0 | no | 20077.7259 | 0 | 28750 |  |  | 0 |  |  | 0 | 0 | 0 | 0 | 0 |  | 0 | 0 | 0 | 0 | 0 | 20077.7259
| 15105.6634 | 0 | no | Surplus | yes |  | 0 | 0 | 0 | 1050.2223 | 0 | no | 0 | 0 | 0 | 1050.2223 | 8972 | no | 15105.6634 | 0 | 22430 |  |  | 0 |  |  | 0 | 0 | 0 | 0 | 0 |  | 0 | 0 | 0 | 0 | 0 | 15105.6634 | 20237.1565 | 0 | yes | Deficit |  |  | 0 | 0 | 0 | 0 | 0 |  | 0 | 0 | 0 | 0 | 0 | no |  | 0 | 28750 | no | 20237.1565 | 0 | no | no | 0 | 0 | 0 | 0 | 0 |  | 0 | 0 | 0 | 0 | 0 | 20237.1565
| 15764.935 | 0 | yes | Deficit |  |  | 0 | 0 | 0 | 0 | 0 |  | 0 | 0 | 0 | 0 | 8972 | no |  | 0 | 22430 | no | 15764.935 | 0 | no | no | 0 | 0 | 0 | 0 | 0 |  | 0 | 0 | 0 | 0 | 0 | 15764.935 | 21279.9125 | 0 | yes | Deficit |  |  | 0 | 0 | 0 | 0 | 0 |  | 0 | 0 | 0 | 0 | 0 | no |  | 0 | 28750 | no | 21279.9125 | 0 | no | no | 0 | 0 | 0 | 0 | 0 |  | 0 | 0 | 0 | 0 | 0 | 21279.9125
| 16236.4163 | 0 | yes | Deficit |  |  | 0 | 0 | 0 | 0 | 0 |  | 0 | 0 | 0 | 0 | 8972 | no |  | 0 | 22430 | no | 16236.4163 | 0 | no | no | 0 | 0 | 0 | 0 | 0 |  | 0 | 0 | 0 | 0 | 0 | 16236.4163 | 17471.8566 | 0 | no | Surplus | yes |  | 0 | 0 | 0 | 3808.0559 | 0 | no | 0 | 0 | 0 | 3808.0559 | 0 | no | 17471.8566 | 0 | 28750 |  |  | 0 |  |  | 0 | 0 | 0 | 0 | 0 |  | 0 | 0 | 0 | 0 | 0 | 17471.8566
| 16129.8162 | 0 | no | Surplus | yes |  | 0 | 0 | 0 | 106.6 | 0 | no | 0 | 0 | 0 | 106.6 | 8972 | no | 16129.8162 | 0 | 22430 |  |  | 0 |  |  | 0 | 0 | 0 | 0 | 0 |  | 0 | 0 | 0 | 0 | 0 | 16129.8162 | 18600.2587 | 0 | yes | Deficit |  |  | 0 | 0 | 0 | 0 | 0 |  | 0 | 0 | 0 | 0 | 0 | no |  | 0 | 28750 | no | 18600.2587 | 0 | no | no | 0 | 0 | 0 | 0 | 0 |  | 0 | 0 | 0 | 0 | 0 | 18600.2587
| 16395.3041 | 0 | yes | Deficit |  |  | 0 | 0 | 0 | 0 | 0 |  | 0 | 0 | 0 | 0 | 8972 | no |  | 0 | 22430 | no | 16395.3041 | 0 | no | no | 0 | 0 | 0 | 0 | 0 |  | 0 | 0 | 0 | 0 | 0 | 16395.3041 | 17866.2564 | 0 | no | Surplus | yes |  | 0 | 0 | 0 | 734.0023 | 0 | no | 0 | 0 | 0 | 734.0023 | 0 | no | 17866.2564 | 0 | 28750 |  |  | 0 |  |  | 0 | 0 | 0 | 0 | 0 |  | 0 | 0 | 0 | 0 | 0 | 17866.2564
| 16351.5244 | 0 | no | Surplus | yes |  | 0 | 0 | 0 | 43.7797 | 0 | no | 0 | 0 | 0 | 43.7797 | 8972 | no | 16351.5244 | 0 | 22430 |  |  | 0 |  |  | 0 | 0 | 0 | 0 | 0 |  | 0 | 0 | 0 | 0 | 0 | 16351.5244 | 16252.7567 | 0 | no | Surplus | yes |  | 0 | 0 | 0 | 1613.4997 | 0 | no | 0 | 0 | 0 | 1613.4997 | 0 | no | 16252.7567 | 0 | 28750 |  |  | 0 |  |  | 0 | 0 | 0 | 0 | 0 |  | 0 | 0 | 0 | 0 | 0 | 16252.7567
| 16161.1546 | 0 | no | Surplus | yes |  | 0 | 0 | 0 | 190.3699 | 0 | no | 0 | 0 | 0 | 190.3699 | 8972 | no | 16161.1546 | 0 | 22430 |  |  | 0 |  |  | 0 | 0 | 0 | 0 | 0 |  | 0 | 0 | 0 | 0 | 0 | 16161.1546 | 15827.9321 | 0 | no | Surplus | yes |  | 0 | 0 | 0 | 424.8247 | 0 | no | 0 | 0 | 0 | 424.8247 | 0 | no | 15827.9321 | 0 | 28750 |  |  | 0 |  |  | 0 | 0 | 0 | 0 | 0 |  | 0 | 0 | 0 | 0 | 0 | 15827.9321
| 15180.3818 | 0 | no | Surplus | yes |  | 0 | 0 | 0 | 980.7728 | 0 | no | 0 | 0 | 0 | 980.7728 | 8972 | no | 15180.3818 | 0 | 22430 |  |  | 0 |  |  | 0 | 0 | 0 | 0 | 0 |  | 0 | 0 | 0 | 0 | 0 | 15180.3818 | 16801.7436 | 0 | yes | Deficit |  |  | 0 | 0 | 0 | 0 | 0 |  | 0 | 0 | 0 | 0 | 0 | no |  | 0 | 28750 | no | 16801.7436 | 0 | no | no | 0 | 0 | 0 | 0 | 0 |  | 0 | 0 | 0 | 0 | 0 | 16801.7436
| 16154.9386 | 0 | yes | Deficit |  |  | 0 | 0 | 0 | 0 | 0 |  | 0 | 0 | 0 | 0 | 8972 | no |  | 0 | 22430 | no | 16154.9386 | 0 | no | no | 0 | 0 | 0 | 0 | 0 |  | 0 | 0 | 0 | 0 | 0 | 16154.9386 | 16006.2965 | 0 | no | Surplus | yes |  | 0 | 0 | 0 | 795.447 | 0 | no | 0 | 0 | 0 | 795.447 | 0 | no | 16006.2965 | 0 | 28750 |  |  | 0 |  |  | 0 | 0 | 0 | 0 | 0 |  | 0 | 0 | 0 | 0 | 0 | 16006.2965
| 16894.1054 | 0 | yes | Deficit |  |  | 0 | 0 | 0 | 0 | 0 |  | 0 | 0 | 0 | 0 | 8972 | no |  | 0 | 22430 | no | 16894.1054 | 0 | no | no | 0 | 0 | 0 | 0 | 0 |  | 0 | 0 | 0 | 0 | 0 | 16894.1054 | 18817.5134 | 0 | yes | Deficit |  |  | 0 | 0 | 0 | 0 | 0 |  | 0 | 0 | 0 | 0 | 0 | no |  | 0 | 28750 | no | 18817.5134 | 0 | no | no | 0 | 0 | 0 | 0 | 0 |  | 0 | 0 | 0 | 0 | 0 | 18817.5134
| 17126.8133 | 0 | yes | Deficit |  |  | 0 | 0 | 0 | 0 | 0 |  | 0 | 0 | 0 | 0 | 8972 | no |  | 0 | 22430 | no | 17126.8133 | 0 | no | no | 0 | 0 | 0 | 0 | 0 |  | 0 | 0 | 0 | 0 | 0 | 17126.8133 | 18700.3498 | 0 | no | Surplus | yes |  | 0 | 0 | 0 | 117.1636 | 0 | no | 0 | 0 | 0 | 117.1636 | 0 | no | 18700.3498 | 0 | 28750 |  |  | 0 |  |  | 0 | 0 | 0 | 0 | 0 |  | 0 | 0 | 0 | 0 | 0 | 18700.3498
| 16981.5255 | 0 | no | Surplus | yes |  | 0 | 0 | 0 | 145.2877 | 0 | no | 0 | 0 | 0 | 145.2877 | 8972 | no | 16981.5255 | 0 | 22430 |  |  | 0 |  |  | 0 | 0 | 0 | 0 | 0 |  | 0 | 0 | 0 | 0 | 0 | 16981.5255 | 23548.3978 | 0 | yes | Deficit |  |  | 0 | 0 | 0 | 0 | 0 |  | 0 | 0 | 0 | 0 | 0 | no |  | 0 | 28750 | no | 23548.3978 | 0 | no | no | 0 | 0 | 0 | 0 | 0 |  | 0 | 0 | 0 | 0 | 0 | 23548.3978
| 16366.9797 | 0 | no | Surplus | yes |  | 0 | 0 | 0 | 614.5458 | 0 | no | 0 | 0 | 0 | 614.5458 | 8972 | no | 16366.9797 | 0 | 22430 |  |  | 0 |  |  | 0 | 0 | 0 | 0 | 0 |  | 0 | 0 | 0 | 0 | 0 | 16366.9797 | 21193.1929 | 0 | no | Surplus | yes |  | 0 | 0 | 0 | 2355.2049 | 0 | no | 0 | 0 | 0 | 2355.2049 | 0 | no | 21193.1929 | 0 | 28750 |  |  | 0 |  |  | 0 | 0 | 0 | 0 | 0 |  | 0 | 0 | 0 | 0 | 0 | 21193.1929
| 19505.6282 | 0 | yes | Deficit |  |  | 0 | 0 | 0 | 0 | 0 |  | 0 | 0 | 0 | 0 | 8972 | no |  | 0 | 22430 | no | 19505.6282 | 0 | no | no | 0 | 0 | 0 | 0 | 0 |  | 0 | 0 | 0 | 0 | 0 | 19505.6282 | 20825.7613 | 0 | no | Surplus | yes |  | 0 | 0 | 0 | 367.4316 | 0 | no | 0 | 0 | 0 | 367.4316 | 0 | no | 20825.7613 | 0 | 28750 |  |  | 0 |  |  | 0 | 0 | 0 | 0 | 0 |  | 0 | 0 | 0 | 0 | 0 | 20825.7613
| 17009.2612 | 0 | no | Surplus | yes |  | 0 | 0 | 0 | 2496.367 | 0 | no | 0 | 0 | 0 | 2496.367 | 8972 | no | 17009.2612 | 0 | 22430 |  |  | 0 |  |  | 0 | 0 | 0 | 0 | 0 |  | 0 | 0 | 0 | 0 | 0 | 17009.2612 | 22086.5668 | 0 | yes | Deficit |  |  | 0 | 0 | 0 | 0 | 0 |  | 0 | 0 | 0 | 0 | 0 | no |  | 0 | 28750 | no | 22086.5668 | 0 | no | no | 0 | 0 | 0 | 0 | 0 |  | 0 | 0 | 0 | 0 | 0 | 22086.5668
| 16290.3119 | 0 | no | Surplus | yes |  | 0 | 0 | 0 | 718.9493 | 0 | no | 0 | 0 | 0 | 718.9493 | 8972 | no | 16290.3119 | 0 | 22430 |  |  | 0 |  |  | 0 | 0 | 0 | 0 | 0 |  | 0 | 0 | 0 | 0 | 0 | 16290.3119 | 24406.3224 | 0 | yes | Deficit |  |  | 0 | 0 | 0 | 0 | 0 |  | 0 | 0 | 0 | 0 | 0 | no |  | 0 | 28750 | no | 24406.3224 | 0 | no | no | 0 | 0 | 0 | 0 | 0 |  | 0 | 0 | 0 | 0 | 0 | 24406.3224
| 16858.2004 | 0 | yes | Deficit |  |  | 0 | 0 | 0 | 0 | 0 |  | 0 | 0 | 0 | 0 | 8972 | no |  | 0 | 22430 | no | 16858.2004 | 0 | no | no | 0 | 0 | 0 | 0 | 0 |  | 0 | 0 | 0 | 0 | 0 | 16858.2004 | 22748.1682 | 0 | no | Surplus | yes |  | 0 | 0 | 0 | 1658.1542 | 0 | no | 0 | 0 | 0 | 1658.1542 | 0 | no | 22748.1682 | 0 | 28750 |  |  | 0 |  |  | 0 | 0 | 0 | 0 | 0 |  | 0 | 0 | 0 | 0 | 0 | 22748.1682
| 15883.851 | 0 | no | Surplus | yes |  | 0 | 0 | 0 | 974.3495 | 0 | no | 0 | 0 | 0 | 974.3495 | 8972 | no | 15883.851 | 0 | 22430 |  |  | 0 |  |  | 0 | 0 | 0 | 0 | 0 |  | 0 | 0 | 0 | 0 | 0 | 15883.851 | 19121.0737 | 0 | no | Surplus | yes |  | 0 | 0 | 0 | 3627.0945 | 0 | no | 0 | 0 | 0 | 3627.0945 | 0 | no | 19121.0737 | 0 | 28750 |  |  | 0 |  |  | 0 | 0 | 0 | 0 | 0 |  | 0 | 0 | 0 | 0 | 0 | 19121.0737
| 16432.5421 | 0 | yes | Deficit |  |  | 0 | 0 | 0 | 0 | 0 |  | 0 | 0 | 0 | 0 | 8972 | no |  | 0 | 22430 | no | 16432.5421 | 0 | no | no | 0 | 0 | 0 | 0 | 0 |  | 0 | 0 | 0 | 0 | 0 | 16432.5421 | 15663.2364 | 0 | no | Surplus | yes |  | 0 | 0 | 0 | 3457.8373 | 0 | no | 0 | 0 | 0 | 3457.8373 | 0 | no | 15663.2364 | 0 | 28750 |  |  | 0 |  |  | 0 | 0 | 0 | 0 | 0 |  | 0 | 0 | 0 | 0 | 0 | 15663.2364
| 16526.4363 | 0 | yes | Deficit |  |  | 0 | 0 | 0 | 0 | 0 |  | 0 | 0 | 0 | 0 | 8972 | no |  | 0 | 22430 | no | 16526.4363 | 0 | no | no | 0 | 0 | 0 | 0 | 0 |  | 0 | 0 | 0 | 0 | 0 | 16526.4363 | 15652.2605 | 0 | no | Surplus | yes |  | 0 | 0 | 0 | 10.9759 | 0 | no | 0 | 0 | 0 | 10.9759 | 0 | no | 15652.2605 | 0 | 28750 |  |  | 0 |  |  | 0 | 0 | 0 | 0 | 0 |  | 0 | 0 | 0 | 0 | 0 | 15652.2605
| 16203.9479 | 0 | no | Surplus | yes |  | 0 | 0 | 0 | 322.4884 | 0 | no | 0 | 0 | 0 | 322.4884 | 8972 | no | 16203.9479 | 0 | 22430 |  |  | 0 |  |  | 0 | 0 | 0 | 0 | 0 |  | 0 | 0 | 0 | 0 | 0 | 16203.9479 | 17597.1085 | 0 | yes | Deficit |  |  | 0 | 0 | 0 | 0 | 0 |  | 0 | 0 | 0 | 0 | 0 | no |  | 0 | 28750 | no | 17597.1085 | 0 | no | no | 0 | 0 | 0 | 0 | 0 |  | 0 | 0 | 0 | 0 | 0 | 17597.1085
| 15808.8358 | 0 | no | Surplus | yes |  | 0 | 0 | 0 | 395.1121 | 0 | no | 0 | 0 | 0 | 395.1121 | 8972 | no | 15808.8358 | 0 | 22430 |  |  | 0 |  |  | 0 | 0 | 0 | 0 | 0 |  | 0 | 0 | 0 | 0 | 0 | 15808.8358 | 20562.4293 | 0 | yes | Deficit |  |  | 0 | 0 | 0 | 0 | 0 |  | 0 | 0 | 0 | 0 | 0 | no |  | 0 | 28750 | no | 20562.4293 | 0 | no | no | 0 | 0 | 0 | 0 | 0 |  | 0 | 0 | 0 | 0 | 0 | 20562.4293
| 16614.5821 | 0 | yes | Deficit |  |  | 0 | 0 | 0 | 0 | 0 |  | 0 | 0 | 0 | 0 | 8972 | no |  | 0 | 22430 | no | 16614.5821 | 0 | no | no | 0 | 0 | 0 | 0 | 0 |  | 0 | 0 | 0 | 0 | 0 | 16614.5821 | 19658.6999 | 0 | no | Surplus | yes |  | 0 | 0 | 0 | 903.7294 | 0 | no | 0 | 0 | 0 | 903.7294 | 0 | no | 19658.6999 | 0 | 28750 |  |  | 0 |  |  | 0 | 0 | 0 | 0 | 0 |  | 0 | 0 | 0 | 0 | 0 | 19658.6999
| 16886.417 | 0 | yes | Deficit |  |  | 0 | 0 | 0 | 0 | 0 |  | 0 | 0 | 0 | 0 | 8972 | no |  | 0 | 22430 | no | 16886.417 | 0 | no | no | 0 | 0 | 0 | 0 | 0 |  | 0 | 0 | 0 | 0 | 0 | 16886.417 | 20765.84 | 0 | yes | Deficit |  |  | 0 | 0 | 0 | 0 | 0 |  | 0 | 0 | 0 | 0 | 0 | no |  | 0 | 28750 | no | 20765.84 | 0 | no | no | 0 | 0 | 0 | 0 | 0 |  | 0 | 0 | 0 | 0 | 0 | 20765.84
| 14190.3737 | 0 | no | Surplus | yes |  | 0 | 0 | 0 | 2696.0433 | 0 | no | 0 | 0 | 0 | 2696.0433 | 8972 | no | 14190.3737 | 0 | 22430 |  |  | 0 |  |  | 0 | 0 | 0 | 0 | 0 |  | 0 | 0 | 0 | 0 | 0 | 14190.3737 | 21924.2787 | 0 | yes | Deficit |  |  | 0 | 0 | 0 | 0 | 0 |  | 0 | 0 | 0 | 0 | 0 | no |  | 0 | 28750 | no | 21924.2787 | 0 | no | no | 0 | 0 | 0 | 0 | 0 |  | 0 | 0 | 0 | 0 | 0 | 21924.2787
| 13542.5798 | 0 | no | Surplus | yes |  | 0 | 0 | 0 | 647.7938 | 0 | no | 0 | 0 | 0 | 647.7938 | 8972 | no | 13542.5798 | 0 | 22430 |  |  | 0 |  |  | 0 | 0 | 0 | 0 | 0 |  | 0 | 0 | 0 | 0 | 0 | 13542.5798 | 20726.3831 | 0 | no | Surplus | yes |  | 0 | 0 | 0 | 1197.8956 | 0 | no | 0 | 0 | 0 | 1197.8956 | 0 | no | 20726.3831 | 0 | 28750 |  |  | 0 |  |  | 0 | 0 | 0 | 0 | 0 |  | 0 | 0 | 0 | 0 | 0 | 20726.3831
| 15517.4917 | 0 | yes | Deficit |  |  | 0 | 0 | 0 | 0 | 0 |  | 0 | 0 | 0 | 0 | 8972 | no |  | 0 | 22430 | no | 15517.4917 | 0 | no | no | 0 | 0 | 0 | 0 | 0 |  | 0 | 0 | 0 | 0 | 0 | 15517.4917 | 19748.9473 | 0 | no | Surplus | yes |  | 0 | 0 | 0 | 977.4358 | 0 | no | 0 | 0 | 0 | 977.4358 | 0 | no | 19748.9473 | 0 | 28750 |  |  | 0 |  |  | 0 | 0 | 0 | 0 | 0 |  | 0 | 0 | 0 | 0 | 0 | 19748.9473
| 15290.2608 | 0 | no | Surplus | yes |  | 0 | 0 | 0 | 227.231 | 0 | no | 0 | 0 | 0 | 227.231 | 8972 | no | 15290.2608 | 0 | 22430 |  |  | 0 |  |  | 0 | 0 | 0 | 0 | 0 |  | 0 | 0 | 0 | 0 | 0 | 15290.2608 | 22634.3387 | 0 | yes | Deficit |  |  | 0 | 0 | 0 | 0 | 0 |  | 0 | 0 | 0 | 0 | 0 | no |  | 0 | 28750 | no | 22634.3387 | 0 | no | no | 0 | 0 | 0 | 0 | 0 |  | 0 | 0 | 0 | 0 | 0 | 22634.3387
| 15311.2579 | 0 | yes | Deficit |  |  | 0 | 0 | 0 | 0 | 0 |  | 0 | 0 | 0 | 0 | 8972 | no |  | 0 | 22430 | no | 15311.2579 | 0 | no | no | 0 | 0 | 0 | 0 | 0 |  | 0 | 0 | 0 | 0 | 0 | 15311.2579 | 22727.8657 | 0 | yes | Deficit |  |  | 0 | 0 | 0 | 0 | 0 |  | 0 | 0 | 0 | 0 | 0 | no |  | 0 | 28750 | no | 22727.8657 | 0 | no | no | 0 | 0 | 0 | 0 | 0 |  | 0 | 0 | 0 | 0 | 0 | 22727.8657
| 15343.8944 | 0 | yes | Deficit |  |  | 0 | 0 | 0 | 0 | 0 |  | 0 | 0 | 0 | 0 | 8972 | no |  | 0 | 22430 | no | 15343.8944 | 0 | no | no | 0 | 0 | 0 | 0 | 0 |  | 0 | 0 | 0 | 0 | 0 | 15343.8944 | 20330.9824 | 0 | no | Surplus | yes |  | 0 | 0 | 0 | 2396.8833 | 0 | no | 0 | 0 | 0 | 2396.8833 | 0 | no | 20330.9824 | 0 | 28750 |  |  | 0 |  |  | 0 | 0 | 0 | 0 | 0 |  | 0 | 0 | 0 | 0 | 0 | 20330.9824
| 14306.2506 | 0 | no | Surplus | yes |  | 0 | 0 | 0 | 1037.6438 | 0 | no | 0 | 0 | 0 | 1037.6438 | 8972 | no | 14306.2506 | 0 | 22430 |  |  | 0 |  |  | 0 | 0 | 0 | 0 | 0 |  | 0 | 0 | 0 | 0 | 0 | 14306.2506 | 19834.9009 | 0 | no | Surplus | yes |  | 0 | 0 | 0 | 496.0815 | 0 | no | 0 | 0 | 0 | 496.0815 | 0 | no | 19834.9009 | 0 | 28750 |  |  | 0 |  |  | 0 | 0 | 0 | 0 | 0 |  | 0 | 0 | 0 | 0 | 0 | 19834.9009
| 14771.0452 | 0 | yes | Deficit |  |  | 0 | 0 | 0 | 0 | 0 |  | 0 | 0 | 0 | 0 | 8972 | no |  | 0 | 22430 | no | 14771.0452 | 0 | no | no | 0 | 0 | 0 | 0 | 0 |  | 0 | 0 | 0 | 0 | 0 | 14771.0452 | 20068.161 | 0 | yes | Deficit |  |  | 0 | 0 | 0 | 0 | 0 |  | 0 | 0 | 0 | 0 | 0 | no |  | 0 | 28750 | no | 20068.161 | 0 | no | no | 0 | 0 | 0 | 0 | 0 |  | 0 | 0 | 0 | 0 | 0 | 20068.161
| 13713.5157 | 0 | no | Surplus | yes |  | 0 | 0 | 0 | 1057.5296 | 0 | no | 0 | 0 | 0 | 1057.5296 | 8972 | no | 13713.5157 | 0 | 22430 |  |  | 0 |  |  | 0 | 0 | 0 | 0 | 0 |  | 0 | 0 | 0 | 0 | 0 | 13713.5157 | 21115.0257 | 0 | yes | Deficit |  |  | 0 | 0 | 0 | 0 | 0 |  | 0 | 0 | 0 | 0 | 0 | no |  | 0 | 28750 | no | 21115.0257 | 0 | no | no | 0 | 0 | 0 | 0 | 0 |  | 0 | 0 | 0 | 0 | 0 | 21115.0257
| 13274.6723 | 0 | no | Surplus | yes |  | 0 | 0 | 0 | 438.8434 | 0 | no | 0 | 0 | 0 | 438.8434 | 8972 | no | 13274.6723 | 0 | 22430 |  |  | 0 |  |  | 0 | 0 | 0 | 0 | 0 |  | 0 | 0 | 0 | 0 | 0 | 13274.6723 | 21344.7382 | 0 | yes | Deficit |  |  | 0 | 0 | 0 | 0 | 0 |  | 0 | 0 | 0 | 0 | 0 | no |  | 0 | 28750 | no | 21344.7382 | 0 | no | no | 0 | 0 | 0 | 0 | 0 |  | 0 | 0 | 0 | 0 | 0 | 21344.7382
| 13554.2458 | 0 | yes | Deficit |  |  | 0 | 0 | 0 | 0 | 0 |  | 0 | 0 | 0 | 0 | 8972 | no |  | 0 | 22430 | no | 13554.2458 | 0 | no | no | 0 | 0 | 0 | 0 | 0 |  | 0 | 0 | 0 | 0 | 0 | 13554.2458 | 20709.4189 | 0 | no | Surplus | yes |  | 0 | 0 | 0 | 635.3193 | 0 | no | 0 | 0 | 0 | 635.3193 | 0 | no | 20709.4189 | 0 | 28750 |  |  | 0 |  |  | 0 | 0 | 0 | 0 | 0 |  | 0 | 0 | 0 | 0 | 0 | 20709.4189
| 13490.5636 | 0 | no | Surplus | yes |  | 0 | 0 | 0 | 63.6821 | 0 | no | 0 | 0 | 0 | 63.6821 | 8972 | no | 13490.5636 | 0 | 22430 |  |  | 0 |  |  | 0 | 0 | 0 | 0 | 0 |  | 0 | 0 | 0 | 0 | 0 | 13490.5636 | 20568.1445 | 0 | no | Surplus | yes |  | 0 | 0 | 0 | 141.2744 | 0 | no | 0 | 0 | 0 | 141.2744 | 0 | no | 20568.1445 | 0 | 28750 |  |  | 0 |  |  | 0 | 0 | 0 | 0 | 0 |  | 0 | 0 | 0 | 0 | 0 | 20568.1445
| 14408.0216 | 0 | yes | Deficit |  |  | 0 | 0 | 0 | 0 | 0 |  | 0 | 0 | 0 | 0 | 8972 | no |  | 0 | 22430 | no | 14408.0216 | 0 | no | no | 0 | 0 | 0 | 0 | 0 |  | 0 | 0 | 0 | 0 | 0 | 14408.0216 | 22438.5311 | 0 | yes | Deficit |  |  | 0 | 0 | 0 | 0 | 0 |  | 0 | 0 | 0 | 0 | 0 | no |  | 0 | 28750 | no | 22438.5311 | 0 | no | no | 0 | 0 | 0 | 0 | 0 |  | 0 | 0 | 0 | 0 | 0 | 22438.5311
| 13069.9681 | 0 | no | Surplus | yes |  | 0 | 0 | 0 | 1338.0536 | 0 | no | 0 | 0 | 0 | 1338.0536 | 8972 | no | 13069.9681 | 0 | 22430 |  |  | 0 |  |  | 0 | 0 | 0 | 0 | 0 |  | 0 | 0 | 0 | 0 | 0 | 13069.9681 | 24172.112 | 0 | yes | Deficit |  |  | 0 | 0 | 0 | 0 | 0 |  | 0 | 0 | 0 | 0 | 0 | no |  | 0 | 28750 | no | 24172.112 | 0 | no | no | 0 | 0 | 0 | 0 | 0 |  | 0 | 0 | 0 | 0 | 0 | 24172.112
| 12185.9181 | 0 | no | Surplus | yes |  | 0 | 0 | 0 | 884.05 | 0 | no | 0 | 0 | 0 | 884.05 | 8972 | no | 12185.9181 | 0 | 22430 |  |  | 0 |  |  | 0 | 0 | 0 | 0 | 0 |  | 0 | 0 | 0 | 0 | 0 | 12185.9181 | 23610.6842 | 0 | no | Surplus | yes |  | 0 | 0 | 0 | 561.4278 | 0 | no | 0 | 0 | 0 | 561.4278 | 0 | no | 23610.6842 | 0 | 28750 |  |  | 0 |  |  | 0 | 0 | 0 | 0 | 0 |  | 0 | 0 | 0 | 0 | 0 | 23610.6842
| 12287.8192 | 0 | yes | Deficit |  |  | 0 | 0 | 0 | 0 | 0 |  | 0 | 0 | 0 | 0 | 8972 | no |  | 0 | 22430 | no | 12287.8192 | 0 | no | no | 0 | 0 | 0 | 0 | 0 |  | 0 | 0 | 0 | 0 | 0 | 12287.8192 | 21267.0944 | 0 | no | Surplus | yes |  | 0 | 0 | 0 | 2343.5899 | 0 | no | 0 | 0 | 0 | 2343.5899 | 0 | no | 21267.0944 | 0 | 28750 |  |  | 0 |  |  | 0 | 0 | 0 | 0 | 0 |  | 0 | 0 | 0 | 0 | 0 | 21267.0944
| 13237.4949 | 0 | yes | Deficit |  |  | 0 | 0 | 0 | 0 | 0 |  | 0 | 0 | 0 | 0 | 8972 | no |  | 0 | 22430 | no | 13237.4949 | 0 | no | no | 0 | 0 | 0 | 0 | 0 |  | 0 | 0 | 0 | 0 | 0 | 13237.4949 | 20482.4446 | 0 | no | Surplus | yes |  | 0 | 0 | 0 | 784.6497 | 0 | no | 0 | 0 | 0 | 784.6497 | 0 | no | 20482.4446 | 0 | 28750 |  |  | 0 |  |  | 0 | 0 | 0 | 0 | 0 |  | 0 | 0 | 0 | 0 | 0 | 20482.4446
| 12507.9602 | 0 | no | Surplus | yes |  | 0 | 0 | 0 | 729.5347 | 0 | no | 0 | 0 | 0 | 729.5347 | 8972 | no | 12507.9602 | 0 | 22430 |  |  | 0 |  |  | 0 | 0 | 0 | 0 | 0 |  | 0 | 0 | 0 | 0 | 0 | 12507.9602 | 21077.7527 | 0 | yes | Deficit |  |  | 0 | 0 | 0 | 0 | 0 |  | 0 | 0 | 0 | 0 | 0 | no |  | 0 | 28750 | no | 21077.7527 | 0 | no | no | 0 | 0 | 0 | 0 | 0 |  | 0 | 0 | 0 | 0 | 0 | 21077.7527
| 14012.9991 | 0 | yes | Deficit |  |  | 0 | 0 | 0 | 0 | 0 |  | 0 | 0 | 0 | 0 | 8972 | no |  | 0 | 22430 | no | 14012.9991 | 0 | no | no | 0 | 0 | 0 | 0 | 0 |  | 0 | 0 | 0 | 0 | 0 | 14012.9991 | 21775.3299 | 0 | yes | Deficit |  |  | 0 | 0 | 0 | 0 | 0 |  | 0 | 0 | 0 | 0 | 0 | no |  | 0 | 28750 | no | 21775.3299 | 0 | no | no | 0 | 0 | 0 | 0 | 0 |  | 0 | 0 | 0 | 0 | 0 | 21775.3299
| 13743.3751 | 0 | no | Surplus | yes |  | 0 | 0 | 0 | 269.624 | 0 | no | 0 | 0 | 0 | 269.624 | 8972 | no | 13743.3751 | 0 | 22430 |  |  | 0 |  |  | 0 | 0 | 0 | 0 | 0 |  | 0 | 0 | 0 | 0 | 0 | 13743.3751 | 23843.942 | 0 | yes | Deficit |  |  | 0 | 0 | 0 | 0 | 0 |  | 0 | 0 | 0 | 0 | 0 | no |  | 0 | 28750 | no | 23843.942 | 0 | no | no | 0 | 0 | 0 | 0 | 0 |  | 0 | 0 | 0 | 0 | 0 | 23843.942
| 13422.0406 | 0 | no | Surplus | yes |  | 0 | 0 | 0 | 321.3345 | 0 | no | 0 | 0 | 0 | 321.3345 | 8972 | no | 13422.0406 | 0 | 22430 |  |  | 0 |  |  | 0 | 0 | 0 | 0 | 0 |  | 0 | 0 | 0 | 0 | 0 | 13422.0406 | 18970.9811 | 0 | no | Surplus | yes |  | 0 | 0 | 0 | 4872.9609 | 0 | no | 0 | 0 | 0 | 4872.9609 | 0 | no | 18970.9811 | 0 | 28750 |  |  | 0 |  |  | 0 | 0 | 0 | 0 | 0 |  | 0 | 0 | 0 | 0 | 0 | 18970.9811
| 10963.6481 | 0 | no | Surplus | yes |  | 0 | 0 | 0 | 2458.3925 | 0 | no | 0 | 0 | 0 | 2458.3925 | 8972 | no | 10963.6481 | 0 | 22430 |  |  | 0 |  |  | 0 | 0 | 0 | 0 | 0 |  | 0 | 0 | 0 | 0 | 0 | 10963.6481 | 21213.7677 | 0 | yes | Deficit |  |  | 0 | 0 | 0 | 0 | 0 |  | 0 | 0 | 0 | 0 | 0 | no |  | 0 | 28750 | no | 21213.7677 | 0 | no | no | 0 | 0 | 0 | 0 | 0 |  | 0 | 0 | 0 | 0 | 0 | 21213.7677
| 11995.404 | 0 | yes | Deficit |  |  | 0 | 0 | 0 | 0 | 0 |  | 0 | 0 | 0 | 0 | 8972 | no |  | 0 | 21927.2962 | no | 11995.404 | 0 | no | no | 0 | 0 | 0 | 0 | 0 |  | 0 | 0 | 0 | 0 | 0 | 11995.404 | 17147.2456 | 0 | no | Surplus | yes |  | 0 | 0 | 0 | 4066.5222 | 0 | no | 0 | 0 | 0 | 4066.5222 | 0 | no | 17147.2456 | 0 | 28750 |  |  | 0 |  |  | 0 | 0 | 0 | 0 | 0 |  | 0 | 0 | 0 | 0 | 0 | 17147.2456
| 13912.2295 | 0 | yes | Deficit |  |  | 0 | 0 | 0 | 0 | 0 |  | 0 | 0 | 0 | 0 | 8972 | no |  | 0 | 22430 | no | 13912.2295 | 0 | no | no | 0 | 0 | 0 | 0 | 0 |  | 0 | 0 | 0 | 0 | 0 | 13912.2295 | 15299.6418 | 0 | no | Surplus | yes |  | 0 | 0 | 0 | 1847.6038 | 0 | no | 0 | 0 | 0 | 1847.6038 | 0 | no | 15299.6418 | 0 | 28750 |  |  | 0 |  |  | 0 | 0 | 0 | 0 | 0 |  | 0 | 0 | 0 | 0 | 0 | 15299.6418
| 13306.1598 | 0 | no | Surplus | yes |  | 0 | 0 | 0 | 606.0696 | 0 | no | 0 | 0 | 0 | 606.0696 | 8972 | no | 13306.1598 | 0 | 22430 |  |  | 0 |  |  | 0 | 0 | 0 | 0 | 0 |  | 0 | 0 | 0 | 0 | 0 | 13306.1598 | 16181.7485 | 0 | yes | Deficit |  |  | 0 | 0 | 0 | 0 | 0 |  | 0 | 0 | 0 | 0 | 0 | no |  | 0 | 28750 | no | 16181.7485 | 0 | no | no | 0 | 0 | 0 | 0 | 0 |  | 0 | 0 | 0 | 0 | 0 | 16181.7485
| 12609.6759 | 0 | no | Surplus | yes |  | 0 | 0 | 0 | 696.4839 | 0 | no | 0 | 0 | 0 | 696.4839 | 8972 | no | 12609.6759 | 0 | 22430 |  |  | 0 |  |  | 0 | 0 | 0 | 0 | 0 |  | 0 | 0 | 0 | 0 | 0 | 12609.6759 | 18050.3292 | 0 | yes | Deficit |  |  | 0 | 0 | 0 | 0 | 0 |  | 0 | 0 | 0 | 0 | 0 | no |  | 0 | 28750 | no | 18050.3292 | 0 | no | no | 0 | 0 | 0 | 0 | 0 |  | 0 | 0 | 0 | 0 | 0 | 18050.3292
| 12495.9086 | 0 | no | Surplus | yes |  | 0 | 0 | 0 | 113.7673 | 0 | no | 0 | 0 | 0 | 113.7673 | 8972 | no | 12495.9086 | 0 | 22430 |  |  | 0 |  |  | 0 | 0 | 0 | 0 | 0 |  | 0 | 0 | 0 | 0 | 0 | 12495.9086 | 17366.978 | 0 | no | Surplus | yes |  | 0 | 0 | 0 | 683.3512 | 0 | no | 0 | 0 | 0 | 683.3512 | 0 | no | 17366.978 | 0 | 28750 |  |  | 0 |  |  | 0 | 0 | 0 | 0 | 0 |  | 0 | 0 | 0 | 0 | 0 | 17366.978
| 11398.4017 | 0 | no | Surplus | yes |  | 0 | 0 | 0 | 1097.507 | 0 | no | 0 | 0 | 0 | 1097.507 | 8972 | no | 11398.4017 | 0 | 22430 |  |  | 0 |  |  | 0 | 0 | 0 | 0 | 0 |  | 0 | 0 | 0 | 0 | 0 | 11398.4017 | 16536.3642 | 0 | no | Surplus | yes |  | 0 | 0 | 0 | 830.6138 | 0 | no | 0 | 0 | 0 | 830.6138 | 0 | no | 16536.3642 | 0 | 28750 |  |  | 0 |  |  | 0 | 0 | 0 | 0 | 0 |  | 0 | 0 | 0 | 0 | 0 | 16536.3642
| 12417.8967 | 0 | yes | Deficit |  |  | 0 | 0 | 0 | 0 | 0 |  | 0 | 0 | 0 | 0 | 8972 | no |  | 0 | 22430 | no | 12417.8967 | 0 | no | no | 0 | 0 | 0 | 0 | 0 |  | 0 | 0 | 0 | 0 | 0 | 12417.8967 | 16620.0068 | 0 | yes | Deficit |  |  | 0 | 0 | 0 | 0 | 0 |  | 0 | 0 | 0 | 0 | 0 | no |  | 0 | 28750 | no | 16620.0068 | 0 | no | no | 0 | 0 | 0 | 0 | 0 |  | 0 | 0 | 0 | 0 | 0 | 16620.0068
| 13717.7551 | 0 | yes | Deficit |  |  | 0 | 0 | 0 | 0 | 0 |  | 0 | 0 | 0 | 0 | 8972 | no |  | 0 | 22430 | no | 13717.7551 | 0 | no | no | 0 | 0 | 0 | 0 | 0 |  | 0 | 0 | 0 | 0 | 0 | 13717.7551 | 18384.4844 | 0 | yes | Deficit |  |  | 0 | 0 | 0 | 0 | 0 |  | 0 | 0 | 0 | 0 | 0 | no |  | 0 | 28750 | no | 18384.4844 | 0 | no | no | 0 | 0 | 0 | 0 | 0 |  | 0 | 0 | 0 | 0 | 0 | 18384.4844
| 12705.9614 | 0 | no | Surplus | yes |  | 0 | 0 | 0 | 1011.7937 | 0 | no | 0 | 0 | 0 | 1011.7937 | 8972 | no | 12705.9614 | 0 | 22430 |  |  | 0 |  |  | 0 | 0 | 0 | 0 | 0 |  | 0 | 0 | 0 | 0 | 0 | 12705.9614 | 17720.7429 | 0 | no | Surplus | yes |  | 0 | 0 | 0 | 663.7414 | 0 | no | 0 | 0 | 0 | 663.7414 | 0 | no | 17720.7429 | 0 | 28750 |  |  | 0 |  |  | 0 | 0 | 0 | 0 | 0 |  | 0 | 0 | 0 | 0 | 0 | 17720.7429
| 12689.4283 | 0 | no | Surplus | yes |  | 0 | 0 | 0 | 16.5332 | 0 | no | 0 | 0 | 0 | 16.5332 | 8972 | no | 12689.4283 | 0 | 22430 |  |  | 0 |  |  | 0 | 0 | 0 | 0 | 0 |  | 0 | 0 | 0 | 0 | 0 | 12689.4283 | 19489.2215 | 0 | yes | Deficit |  |  | 0 | 0 | 0 | 0 | 0 |  | 0 | 0 | 0 | 0 | 0 | no |  | 0 | 28750 | no | 19489.2215 | 0 | no | no | 0 | 0 | 0 | 0 | 0 |  | 0 | 0 | 0 | 0 | 0 | 19489.2215
| 12635.5954 | 0 | no | Surplus | yes |  | 0 | 0 | 0 | 53.8329 | 0 | no | 0 | 0 | 0 | 53.8329 | 8972 | no | 12635.5954 | 0 | 22430 |  |  | 0 |  |  | 0 | 0 | 0 | 0 | 0 |  | 0 | 0 | 0 | 0 | 0 | 12635.5954 | 17891.852 | 0 | no | Surplus | yes |  | 0 | 0 | 0 | 1597.3694 | 0 | no | 0 | 0 | 0 | 1597.3694 | 0 | no | 17891.852 | 0 | 28750 |  |  | 0 |  |  | 0 | 0 | 0 | 0 | 0 |  | 0 | 0 | 0 | 0 | 0 | 17891.852
| 12857.7062 | 0 | yes | Deficit |  |  | 0 | 0 | 0 | 0 | 0 |  | 0 | 0 | 0 | 0 | 8972 | no |  | 0 | 22430 | no | 12857.7062 | 0 | no | no | 0 | 0 | 0 | 0 | 0 |  | 0 | 0 | 0 | 0 | 0 | 12857.7062 | 17278.1842 | 0 | no | Surplus | yes |  | 0 | 0 | 0 | 613.6678 | 0 | no | 0 | 0 | 0 | 613.6678 | 0 | no | 17278.1842 | 0 | 28750 |  |  | 0 |  |  | 0 | 0 | 0 | 0 | 0 |  | 0 | 0 | 0 | 0 | 0 | 17278.1842
| 12199.6401 | 0 | no | Surplus | yes |  | 0 | 0 | 0 | 658.0661 | 0 | no | 0 | 0 | 0 | 658.0661 | 8972 | no | 12199.6401 | 0 | 22430 |  |  | 0 |  |  | 0 | 0 | 0 | 0 | 0 |  | 0 | 0 | 0 | 0 | 0 | 12199.6401 | 16768.3142 | 0 | no | Surplus | yes |  | 0 | 0 | 0 | 509.87 | 0 | no | 0 | 0 | 0 | 509.87 | 0 | no | 16768.3142 | 0 | 28750 |  |  | 0 |  |  | 0 | 0 | 0 | 0 | 0 |  | 0 | 0 | 0 | 0 | 0 | 16768.3142
| 12489.6189 | 0 | yes | Deficit |  |  | 0 | 0 | 0 | 0 | 0 |  | 0 | 0 | 0 | 0 | 8972 | no |  | 0 | 22430 | no | 12489.6189 | 0 | no | no | 0 | 0 | 0 | 0 | 0 |  | 0 | 0 | 0 | 0 | 0 | 12489.6189 | 18825.9713 | 0 | yes | Deficit |  |  | 0 | 0 | 0 | 0 | 0 |  | 0 | 0 | 0 | 0 | 0 | no |  | 0 | 28750 | no | 18825.9713 | 0 | no | no | 0 | 0 | 0 | 0 | 0 |  | 0 | 0 | 0 | 0 | 0 | 18825.9713
| 12699.9544 | 0 | yes | Deficit |  |  | 0 | 0 | 0 | 0 | 0 |  | 0 | 0 | 0 | 0 | 8972 | no |  | 0 | 22430 | no | 12699.9544 | 0 | no | no | 0 | 0 | 0 | 0 | 0 |  | 0 | 0 | 0 | 0 | 0 | 12699.9544 | 18091.6523 | 0 | no | Surplus | yes |  | 0 | 0 | 0 | 734.319 | 0 | no | 0 | 0 | 0 | 734.319 | 0 | no | 18091.6523 | 0 | 28750 |  |  | 0 |  |  | 0 | 0 | 0 | 0 | 0 |  | 0 | 0 | 0 | 0 | 0 | 18091.6523
| 12797.6359 | 0 | yes | Deficit |  |  | 0 | 0 | 0 | 0 | 0 |  | 0 | 0 | 0 | 0 | 8972 | no |  | 0 | 22430 | no | 12797.6359 | 0 | no | no | 0 | 0 | 0 | 0 | 0 |  | 0 | 0 | 0 | 0 | 0 | 12797.6359 | 21185.6859 | 0 | yes | Deficit |  |  | 0 | 0 | 0 | 0 | 0 |  | 0 | 0 | 0 | 0 | 0 | no |  | 0 | 28750 | no | 21185.6859 | 0 | no | no | 0 | 0 | 0 | 0 | 0 |  | 0 | 0 | 0 | 0 | 0 | 21185.6859
| 12857.4476 | 0 | yes | Deficit |  |  | 0 | 0 | 0 | 0 | 0 |  | 0 | 0 | 0 | 0 | 8972 | no |  | 0 | 22430 | no | 12857.4476 | 0 | no | no | 0 | 0 | 0 | 0 | 0 |  | 0 | 0 | 0 | 0 | 0 | 12857.4476 | 18348.5945 | 0 | no | Surplus | yes |  | 0 | 0 | 0 | 2837.0913 | 0 | no | 0 | 0 | 0 | 2837.0913 | 0 | no | 18348.5945 | 0 | 28750 |  |  | 0 |  |  | 0 | 0 | 0 | 0 | 0 |  | 0 | 0 | 0 | 0 | 0 | 18348.5945
| 12826.86 | 0 | no | Surplus | yes |  | 0 | 0 | 0 | 30.5876 | 0 | no | 0 | 0 | 0 | 30.5876 | 8972 | no | 12826.86 | 0 | 22430 |  |  | 0 |  |  | 0 | 0 | 0 | 0 | 0 |  | 0 | 0 | 0 | 0 | 0 | 12826.86 | 19869.2287 | 0 | yes | Deficit |  |  | 0 | 0 | 0 | 0 | 0 |  | 0 | 0 | 0 | 0 | 0 | no |  | 0 | 28750 | no | 19869.2287 | 0 | no | no | 0 | 0 | 0 | 0 | 0 |  | 0 | 0 | 0 | 0 | 0 | 19869.2287
| 12348.8533 | 0 | no | Surplus | yes |  | 0 | 0 | 0 | 478.0067 | 0 | no | 0 | 0 | 0 | 478.0067 | 8972 | no | 12348.8533 | 0 | 22430 |  |  | 0 |  |  | 0 | 0 | 0 | 0 | 0 |  | 0 | 0 | 0 | 0 | 0 | 12348.8533 | 18740.5921 | 0 | no | Surplus | yes |  | 0 | 0 | 0 | 1128.6366 | 0 | no | 0 | 0 | 0 | 1128.6366 | 0 | no | 18740.5921 | 0 | 28750 |  |  | 0 |  |  | 0 | 0 | 0 | 0 | 0 |  | 0 | 0 | 0 | 0 | 0 | 18740.5921
| 13406.1224 | 0 | yes | Deficit |  |  | 0 | 0 | 0 | 0 | 0 |  | 0 | 0 | 0 | 0 | 8972 | no |  | 0 | 22430 | no | 13406.1224 | 0 | no | no | 0 | 0 | 0 | 0 | 0 |  | 0 | 0 | 0 | 0 | 0 | 13406.1224 | 18579.5925 | 0 | no | Surplus | yes |  | 0 | 0 | 0 | 160.9997 | 0 | no | 0 | 0 | 0 | 160.9997 | 0 | no | 18579.5925 | 0 | 28750 |  |  | 0 |  |  | 0 | 0 | 0 | 0 | 0 |  | 0 | 0 | 0 | 0 | 0 | 18579.5925
| 13535.9868 | 0 | yes | Deficit |  |  | 0 | 0 | 0 | 0 | 0 |  | 0 | 0 | 0 | 0 | 8972 | no |  | 0 | 22430 | no | 13535.9868 | 0 | no | no | 0 | 0 | 0 | 0 | 0 |  | 0 | 0 | 0 | 0 | 0 | 13535.9868 | 17643.9596 | 0 | no | Surplus | yes |  | 0 | 0 | 0 | 935.6329 | 0 | no | 0 | 0 | 0 | 935.6329 | 0 | no | 17643.9596 | 0 | 28750 |  |  | 0 |  |  | 0 | 0 | 0 | 0 | 0 |  | 0 | 0 | 0 | 0 | 0 | 17643.9596
| 13144.8212 | 0 | no | Surplus | yes |  | 0 | 0 | 0 | 391.1656 | 0 | no | 0 | 0 | 0 | 391.1656 | 8972 | no | 13144.8212 | 0 | 22430 |  |  | 0 |  |  | 0 | 0 | 0 | 0 | 0 |  | 0 | 0 | 0 | 0 | 0 | 13144.8212 | 19143.8282 | 0 | yes | Deficit |  |  | 0 | 0 | 0 | 0 | 0 |  | 0 | 0 | 0 | 0 | 0 | no |  | 0 | 28750 | no | 19143.8282 | 0 | no | no | 0 | 0 | 0 | 0 | 0 |  | 0 | 0 | 0 | 0 | 0 | 19143.8282
| 13793.4459 | 0 | yes | Deficit |  |  | 0 | 0 | 0 | 0 | 0 |  | 0 | 0 | 0 | 0 | 8972 | no |  | 0 | 22430 | no | 13793.4459 | 0 | no | no | 0 | 0 | 0 | 0 | 0 |  | 0 | 0 | 0 | 0 | 0 | 13793.4459 | 18316.0145 | 0 | no | Surplus | yes |  | 0 | 0 | 0 | 827.8137 | 0 | no | 0 | 0 | 0 | 827.8137 | 0 | no | 18316.0145 | 0 | 28750 |  |  | 0 |  |  | 0 | 0 | 0 | 0 | 0 |  | 0 | 0 | 0 | 0 | 0 | 18316.0145
| 17183.8707 | 0 | yes | Deficit |  |  | 0 | 0 | 0 | 0 | 0 |  | 0 | 0 | 0 | 0 | 8972 | no |  | 0 | 22430 | no | 17183.8707 | 0 | no | no | 0 | 0 | 0 | 0 | 0 |  | 0 | 0 | 0 | 0 | 0 | 17183.8707 | 16114.3934 | 0 | no | Surplus | yes |  | 0 | 0 | 0 | 2201.621 | 0 | no | 0 | 0 | 0 | 2201.621 | 0 | no | 16114.3934 | 0 | 28750 |  |  | 0 |  |  | 0 | 0 | 0 | 0 | 0 |  | 0 | 0 | 0 | 0 | 0 | 16114.3934
| 17958.5587 | 0 | yes | Deficit |  |  | 0 | 0 | 0 | 0 | 0 |  | 0 | 0 | 0 | 0 | 8972 | no |  | 0 | 22430 | no | 17958.5587 | 0 | no | no | 0 | 0 | 0 | 0 | 0 |  | 0 | 0 | 0 | 0 | 0 | 17958.5587 | 15495.5463 | 0 | no | Surplus | yes |  | 0 | 0 | 0 | 618.8472 | 0 | no | 0 | 0 | 0 | 618.8472 | 0 | no | 15495.5463 | 0 | 28750 |  |  | 0 |  |  | 0 | 0 | 0 | 0 | 0 |  | 0 | 0 | 0 | 0 | 0 | 15495.5463
| 16722.7071 | 0 | no | Surplus | yes |  | 0 | 0 | 0 | 1235.8517 | 0 | no | 0 | 0 | 0 | 1235.8517 | 8972 | no | 16722.7071 | 0 | 22430 |  |  | 0 |  |  | 0 | 0 | 0 | 0 | 0 |  | 0 | 0 | 0 | 0 | 0 | 16722.7071 | 14679.5746 | 0 | no | Surplus | yes |  | 0 | 0 | 0 | 815.9717 | 0 | no | 0 | 0 | 0 | 815.9717 | 0 | no | 14679.5746 | 0 | 28750 |  |  | 0 |  |  | 0 | 0 | 0 | 0 | 0 |  | 0 | 0 | 0 | 0 | 0 | 14679.5746
| 16588.8304 | 0 | no | Surplus | yes |  | 0 | 0 | 0 | 133.8767 | 0 | no | 0 | 0 | 0 | 133.8767 | 8972 | no | 16588.8304 | 0 | 22430 |  |  | 0 |  |  | 0 | 0 | 0 | 0 | 0 |  | 0 | 0 | 0 | 0 | 0 | 16588.8304 | 19159.3968 | 0 | yes | Deficit |  |  | 0 | 0 | 0 | 0 | 0 |  | 0 | 0 | 0 | 0 | 0 | no |  | 0 | 28750 | no | 19159.3968 | 0 | no | no | 0 | 0 | 0 | 0 | 0 |  | 0 | 0 | 0 | 0 | 0 | 19159.3968
| 17151.7348 | 0 | yes | Deficit |  |  | 0 | 0 | 0 | 0 | 0 |  | 0 | 0 | 0 | 0 | 8972 | no |  | 0 | 22430 | no | 17151.7348 | 0 | no | no | 0 | 0 | 0 | 0 | 0 |  | 0 | 0 | 0 | 0 | 0 | 17151.7348 | 19569.5848 | 0 | yes | Deficit |  |  | 0 | 0 | 0 | 0 | 0 |  | 0 | 0 | 0 | 0 | 0 | no |  | 0 | 28750 | no | 19569.5848 | 0 | no | no | 0 | 0 | 0 | 0 | 0 |  | 0 | 0 | 0 | 0 | 0 | 19569.5848
| 17744.8322 | 0 | yes | Deficit |  |  | 0 | 0 | 0 | 0 | 0 |  | 0 | 0 | 0 | 0 | 8972 | no |  | 0 | 22430 | no | 17744.8322 | 0 | no | no | 0 | 0 | 0 | 0 | 0 |  | 0 | 0 | 0 | 0 | 0 | 17744.8322 | 17688.0887 | 0 | no | Surplus | yes |  | 0 | 0 | 0 | 1881.4962 | 0 | no | 0 | 0 | 0 | 1881.4962 | 0 | no | 17688.0887 | 0 | 28750 |  |  | 0 |  |  | 0 | 0 | 0 | 0 | 0 |  | 0 | 0 | 0 | 0 | 0 | 17688.0887
| 17176.7383 | 0 | no | Surplus | yes |  | 0 | 0 | 0 | 568.0939 | 0 | no | 0 | 0 | 0 | 568.0939 | 8972 | no | 17176.7383 | 0 | 22430 |  |  | 0 |  |  | 0 | 0 | 0 | 0 | 0 |  | 0 | 0 | 0 | 0 | 0 | 17176.7383 | 19525.9618 | 0 | yes | Deficit |  |  | 0 | 0 | 0 | 0 | 0 |  | 0 | 0 | 0 | 0 | 0 | no |  | 0 | 28750 | no | 19525.9618 | 0 | no | no | 0 | 0 | 0 | 0 | 0 |  | 0 | 0 | 0 | 0 | 0 | 19525.9618
| 16531.8552 | 0 | no | Surplus | yes |  | 0 | 0 | 0 | 644.883 | 0 | no | 0 | 0 | 0 | 644.883 | 8972 | no | 16531.8552 | 0 | 22430 |  |  | 0 |  |  | 0 | 0 | 0 | 0 | 0 |  | 0 | 0 | 0 | 0 | 0 | 16531.8552 | 18389.7132 | 0 | no | Surplus | yes |  | 0 | 0 | 0 | 1136.2485 | 0 | no | 0 | 0 | 0 | 1136.2485 | 0 | no | 18389.7132 | 0 | 28750 |  |  | 0 |  |  | 0 | 0 | 0 | 0 | 0 |  | 0 | 0 | 0 | 0 | 0 | 18389.7132
| 16254.8836 | 0 | no | Surplus | yes |  | 0 | 0 | 0 | 276.9716 | 0 | no | 0 | 0 | 0 | 276.9716 | 8972 | no | 16254.8836 | 0 | 22430 |  |  | 0 |  |  | 0 | 0 | 0 | 0 | 0 |  | 0 | 0 | 0 | 0 | 0 | 16254.8836 | 17856.0662 | 0 | no | Surplus | yes |  | 0 | 0 | 0 | 533.647 | 0 | no | 0 | 0 | 0 | 533.647 | 0 | no | 17856.0662 | 0 | 28750 |  |  | 0 |  |  | 0 | 0 | 0 | 0 | 0 |  | 0 | 0 | 0 | 0 | 0 | 17856.0662
| 17293.3667 | 0 | yes | Deficit |  |  | 0 | 0 | 0 | 0 | 0 |  | 0 | 0 | 0 | 0 | 8972 | no |  | 0 | 22430 | no | 17293.3667 | 0 | no | no | 0 | 0 | 0 | 0 | 0 |  | 0 | 0 | 0 | 0 | 0 | 17293.3667 | 19902.2122 | 0 | yes | Deficit |  |  | 0 | 0 | 0 | 0 | 0 |  | 0 | 0 | 0 | 0 | 0 | no |  | 0 | 28750 | no | 19902.2122 | 0 | no | no | 0 | 0 | 0 | 0 | 0 |  | 0 | 0 | 0 | 0 | 0 | 19902.2122
| 17558.8804 | 0 | yes | Deficit |  |  | 0 | 0 | 0 | 0 | 0 |  | 0 | 0 | 0 | 0 | 8972 | no |  | 0 | 22430 | no | 17558.8804 | 0 | no | no | 0 | 0 | 0 | 0 | 0 |  | 0 | 0 | 0 | 0 | 0 | 17558.8804 | 18051.9471 | 0 | no | Surplus | yes |  | 0 | 0 | 0 | 1850.265 | 0 | no | 0 | 0 | 0 | 1850.265 | 0 | no | 18051.9471 | 0 | 28750 |  |  | 0 |  |  | 0 | 0 | 0 | 0 | 0 |  | 0 | 0 | 0 | 0 | 0 | 18051.9471
| 15822.7693 | 0 | no | Surplus | yes |  | 0 | 0 | 0 | 1736.1111 | 0 | no | 0 | 0 | 0 | 1736.1111 | 8972 | no | 15822.7693 | 0 | 22430 |  |  | 0 |  |  | 0 | 0 | 0 | 0 | 0 |  | 0 | 0 | 0 | 0 | 0 | 15822.7693 | 18317.8357 | 0 | yes | Deficit |  |  | 0 | 0 | 0 | 0 | 0 |  | 0 | 0 | 0 | 0 | 0 | no |  | 0 | 28750 | no | 18317.8357 | 0 | no | no | 0 | 0 | 0 | 0 | 0 |  | 0 | 0 | 0 | 0 | 0 | 18317.8357
| 16679.8157 | 0 | yes | Deficit |  |  | 0 | 0 | 0 | 0 | 0 |  | 0 | 0 | 0 | 0 | 8972 | no |  | 0 | 22430 | no | 16679.8157 | 0 | no | no | 0 | 0 | 0 | 0 | 0 |  | 0 | 0 | 0 | 0 | 0 | 16679.8157 | 16956.6782 | 0 | no | Surplus | yes |  | 0 | 0 | 0 | 1361.1575 | 0 | no | 0 | 0 | 0 | 1361.1575 | 0 | no | 16956.6782 | 0 | 28750 |  |  | 0 |  |  | 0 | 0 | 0 | 0 | 0 |  | 0 | 0 | 0 | 0 | 0 | 16956.6782
| 16888.0576 | 0 | yes | Deficit |  |  | 0 | 0 | 0 | 0 | 0 |  | 0 | 0 | 0 | 0 | 8972 | no |  | 0 | 22430 | no | 16888.0576 | 0 | no | no | 0 | 0 | 0 | 0 | 0 |  | 0 | 0 | 0 | 0 | 0 | 16888.0576 | 16140.2135 | 0 | no | Surplus | yes |  | 0 | 0 | 0 | 816.4647 | 0 | no | 0 | 0 | 0 | 816.4647 | 0 | no | 16140.2135 | 0 | 28750 |  |  | 0 |  |  | 0 | 0 | 0 | 0 | 0 |  | 0 | 0 | 0 | 0 | 0 | 16140.2135
| 16334.6815 | 0 | no | Surplus | yes |  | 0 | 0 | 0 | 553.3761 | 0 | no | 0 | 0 | 0 | 553.3761 | 8972 | no | 16334.6815 | 0 | 22430 |  |  | 0 |  |  | 0 | 0 | 0 | 0 | 0 |  | 0 | 0 | 0 | 0 | 0 | 16334.6815 | 17360.7604 | 0 | yes | Deficit |  |  | 0 | 0 | 0 | 0 | 0 |  | 0 | 0 | 0 | 0 | 0 | no |  | 0 | 28750 | no | 17360.7604 | 0 | no | no | 0 | 0 | 0 | 0 | 0 |  | 0 | 0 | 0 | 0 | 0 | 17360.7604
| 16746.0607 | 0 | yes | Deficit |  |  | 0 | 0 | 0 | 0 | 0 |  | 0 | 0 | 0 | 0 | 8972 | no |  | 0 | 22430 | no | 16746.0607 | 0 | no | no | 0 | 0 | 0 | 0 | 0 |  | 0 | 0 | 0 | 0 | 0 | 16746.0607 | 19423.9648 | 0 | yes | Deficit |  |  | 0 | 0 | 0 | 0 | 0 |  | 0 | 0 | 0 | 0 | 0 | no |  | 0 | 28750 | no | 19423.9648 | 0 | no | no | 0 | 0 | 0 | 0 | 0 |  | 0 | 0 | 0 | 0 | 0 | 19423.9648
| 16623.8799 | 0 | no | Surplus | yes |  | 0 | 0 | 0 | 122.1807 | 0 | no | 0 | 0 | 0 | 122.1807 | 8972 | no | 16623.8799 | 0 | 22430 |  |  | 0 |  |  | 0 | 0 | 0 | 0 | 0 |  | 0 | 0 | 0 | 0 | 0 | 16623.8799 | 15660.4517 | 0 | no | Surplus | yes |  | 0 | 0 | 0 | 3763.5131 | 0 | no | 0 | 0 | 0 | 3763.5131 | 0 | no | 15660.4517 | 0 | 28750 |  |  | 0 |  |  | 0 | 0 | 0 | 0 | 0 |  | 0 | 0 | 0 | 0 | 0 | 15660.4517
| 16886.5965 | 0 | yes | Deficit |  |  | 0 | 0 | 0 | 0 | 0 |  | 0 | 0 | 0 | 0 | 8972 | no |  | 0 | 22430 | no | 16886.5965 | 0 | no | no | 0 | 0 | 0 | 0 | 0 |  | 0 | 0 | 0 | 0 | 0 | 16886.5965 | 16833.9408 | 0 | yes | Deficit |  |  | 0 | 0 | 0 | 0 | 0 |  | 0 | 0 | 0 | 0 | 0 | no |  | 0 | 28750 | no | 16833.9408 | 0 | no | no | 0 | 0 | 0 | 0 | 0 |  | 0 | 0 | 0 | 0 | 0 | 16833.9408
| 16741.5461 | 0 | no | Surplus | yes |  | 0 | 0 | 0 | 145.0505 | 0 | no | 0 | 0 | 0 | 145.0505 | 8972 | no | 16741.5461 | 0 | 22430 |  |  | 0 |  |  | 0 | 0 | 0 | 0 | 0 |  | 0 | 0 | 0 | 0 | 0 | 16741.5461 | 18135.3236 | 0 | yes | Deficit |  |  | 0 | 0 | 0 | 0 | 0 |  | 0 | 0 | 0 | 0 | 0 | no |  | 0 | 28750 | no | 18135.3236 | 0 | no | no | 0 | 0 | 0 | 0 | 0 |  | 0 | 0 | 0 | 0 | 0 | 18135.3236
| 16472.2802 | 0 | no | Surplus | yes |  | 0 | 0 | 0 | 269.2659 | 0 | no | 0 | 0 | 0 | 269.2659 | 8972 | no | 16472.2802 | 0 | 22430 |  |  | 0 |  |  | 0 | 0 | 0 | 0 | 0 |  | 0 | 0 | 0 | 0 | 0 | 16472.2802 | 20228.3656 | 0 | yes | Deficit |  |  | 0 | 0 | 0 | 0 | 0 |  | 0 | 0 | 0 | 0 | 0 | no |  | 0 | 28750 | no | 20228.3656 | 0 | no | no | 0 | 0 | 0 | 0 | 0 |  | 0 | 0 | 0 | 0 | 0 | 20228.3656
| 16178.3982 | 0 | no | Surplus | yes |  | 0 | 0 | 0 | 293.882 | 0 | no | 0 | 0 | 0 | 293.882 | 8972 | no | 16178.3982 | 0 | 22430 |  |  | 0 |  |  | 0 | 0 | 0 | 0 | 0 |  | 0 | 0 | 0 | 0 | 0 | 16178.3982 | 21782.2882 | 0 | yes | Deficit |  |  | 0 | 0 | 0 | 0 | 0 |  | 0 | 0 | 0 | 0 | 0 | no |  | 0 | 28750 | no | 21782.2882 | 0 | no | no | 0 | 0 | 0 | 0 | 0 |  | 0 | 0 | 0 | 0 | 0 | 21782.2882
| 15910.1448 | 0 | no | Surplus | yes |  | 0 | 0 | 0 | 268.2534 | 0 | no | 0 | 0 | 0 | 268.2534 | 8972 | no | 15910.1448 | 0 | 22430 |  |  | 0 |  |  | 0 | 0 | 0 | 0 | 0 |  | 0 | 0 | 0 | 0 | 0 | 15910.1448 | 24763.2271 | 0 | yes | Deficit |  |  | 0 | 0 | 0 | 0 | 0 |  | 0 | 0 | 0 | 0 | 0 | no |  | 0 | 28750 | no | 24763.2271 | 0 | no | no | 0 | 0 | 0 | 0 | 0 |  | 0 | 0 | 0 | 0 | 0 | 24763.2271
| 16375.5966 | 0 | yes | Deficit |  |  | 0 | 0 | 0 | 0 | 0 |  | 0 | 0 | 0 | 0 | 8972 | no |  | 0 | 22430 | no | 16375.5966 | 0 | no | no | 0 | 0 | 0 | 0 | 0 |  | 0 | 0 | 0 | 0 | 0 | 16375.5966 | 22441.0723 | 0 | no | Surplus | yes |  | 0 | 0 | 0 | 2322.1548 | 0 | no | 0 | 0 | 0 | 2322.1548 | 0 | no | 22441.0723 | 0 | 28750 |  |  | 0 |  |  | 0 | 0 | 0 | 0 | 0 |  | 0 | 0 | 0 | 0 | 0 | 22441.0723
| 17626.0996 | 0 | yes | Deficit |  |  | 0 | 0 | 0 | 0 | 0 |  | 0 | 0 | 0 | 0 | 8972 | no |  | 0 | 22430 | no | 17626.0996 | 0 | no | no | 0 | 0 | 0 | 0 | 0 |  | 0 | 0 | 0 | 0 | 0 | 17626.0996 | 19451.0274 | 0 | no | Surplus | yes |  | 0 | 0 | 0 | 2990.0449 | 0 | no | 0 | 0 | 0 | 2990.0449 | 0 | no | 19451.0274 | 0 | 28750 |  |  | 0 |  |  | 0 | 0 | 0 | 0 | 0 |  | 0 | 0 | 0 | 0 | 0 | 19451.0274
| 17813.4575 | 0 | yes | Deficit |  |  | 0 | 0 | 0 | 0 | 0 |  | 0 | 0 | 0 | 0 | 8972 | no |  | 0 | 22430 | no | 17813.4575 | 0 | no | no | 0 | 0 | 0 | 0 | 0 |  | 0 | 0 | 0 | 0 | 0 | 17813.4575 | 21980.527 | 0 | yes | Deficit |  |  | 0 | 0 | 0 | 0 | 0 |  | 0 | 0 | 0 | 0 | 0 | no |  | 0 | 28750 | no | 21980.527 | 0 | no | no | 0 | 0 | 0 | 0 | 0 |  | 0 | 0 | 0 | 0 | 0 | 21980.527
| 16813.6121 | 0 | no | Surplus | yes |  | 0 | 0 | 0 | 999.8453 | 0 | no | 0 | 0 | 0 | 999.8453 | 8972 | no | 16813.6121 | 0 | 22430 |  |  | 0 |  |  | 0 | 0 | 0 | 0 | 0 |  | 0 | 0 | 0 | 0 | 0 | 16813.6121 | 23117.4098 | 0 | yes | Deficit |  |  | 0 | 0 | 0 | 0 | 0 |  | 0 | 0 | 0 | 0 | 0 | no |  | 0 | 28750 | no | 23117.4098 | 0 | no | no | 0 | 0 | 0 | 0 | 0 |  | 0 | 0 | 0 | 0 | 0 | 23117.4098
| 16616.3192 | 0 | no | Surplus | yes |  | 0 | 0 | 0 | 197.293 | 0 | no | 0 | 0 | 0 | 197.293 | 8972 | no | 16616.3192 | 0 | 22430 |  |  | 0 |  |  | 0 | 0 | 0 | 0 | 0 |  | 0 | 0 | 0 | 0 | 0 | 16616.3192 | 20672.0923 | 0 | no | Surplus | yes |  | 0 | 0 | 0 | 2445.3175 | 0 | no | 0 | 0 | 0 | 2445.3175 | 0 | no | 20672.0923 | 0 | 28750 |  |  | 0 |  |  | 0 | 0 | 0 | 0 | 0 |  | 0 | 0 | 0 | 0 | 0 | 20672.0923
| 17219.0563 | 0 | yes | Deficit |  |  | 0 | 0 | 0 | 0 | 0 |  | 0 | 0 | 0 | 0 | 8972 | no |  | 0 | 22430 | no | 17219.0563 | 0 | no | no | 0 | 0 | 0 | 0 | 0 |  | 0 | 0 | 0 | 0 | 0 | 17219.0563 | 18884.0995 | 0 | no | Surplus | yes |  | 0 | 0 | 0 | 1787.9928 | 0 | no | 0 | 0 | 0 | 1787.9928 | 0 | no | 18884.0995 | 0 | 28750 |  |  | 0 |  |  | 0 | 0 | 0 | 0 | 0 |  | 0 | 0 | 0 | 0 | 0 | 18884.0995
| 16960.0459 | 0 | no | Surplus | yes |  | 0 | 0 | 0 | 259.0104 | 0 | no | 0 | 0 | 0 | 259.0104 | 8972 | no | 16960.0459 | 0 | 22430 |  |  | 0 |  |  | 0 | 0 | 0 | 0 | 0 |  | 0 | 0 | 0 | 0 | 0 | 16960.0459 | 16630.5395 | 0 | no | Surplus | yes |  | 0 | 0 | 0 | 2253.56 | 0 | no | 0 | 0 | 0 | 2253.56 | 0 | no | 16630.5395 | 0 | 28750 |  |  | 0 |  |  | 0 | 0 | 0 | 0 | 0 |  | 0 | 0 | 0 | 0 | 0 | 16630.5395
| 16804.4885 | 0 | no | Surplus | yes |  | 0 | 0 | 0 | 155.5574 | 0 | no | 0 | 0 | 0 | 155.5574 | 8972 | no | 16804.4885 | 0 | 22430 |  |  | 0 |  |  | 0 | 0 | 0 | 0 | 0 |  | 0 | 0 | 0 | 0 | 0 | 16804.4885 | 13578.6546 | 0 | no | Surplus | yes |  | 0 | 0 | 0 | 3051.8849 | 0 | no | 0 | 0 | 0 | 3051.8849 | 0 | no | 13578.6546 | 0 | 28750 |  |  | 0 |  |  | 0 | 0 | 0 | 0 | 0 |  | 0 | 0 | 0 | 0 | 0 | 13578.6546
| 16948.0858 | 0 | yes | Deficit |  |  | 0 | 0 | 0 | 0 | 0 |  | 0 | 0 | 0 | 0 | 8972 | no |  | 0 | 22430 | no | 16948.0858 | 0 | no | no | 0 | 0 | 0 | 0 | 0 |  | 0 | 0 | 0 | 0 | 0 | 16948.0858 | 13577.6927 | 0 | no | Surplus | yes |  | 0 | 0 | 0 | 0.96188 | 0 | no | 0 | 0 | 0 | 0.96188 | 0 | no | 13577.6927 | 0 | 28750 |  |  | 0 |  |  | 0 | 0 | 0 | 0 | 0 |  | 0 | 0 | 0 | 0 | 0 | 13577.6927
| 17288.9874 | 0 | yes | Deficit |  |  | 0 | 0 | 0 | 0 | 0 |  | 0 | 0 | 0 | 0 | 8972 | no |  | 0 | 22430 | no | 17288.9874 | 0 | no | no | 0 | 0 | 0 | 0 | 0 |  | 0 | 0 | 0 | 0 | 0 | 17288.9874 | 13797.8814 | 0 | yes | Deficit |  |  | 0 | 0 | 0 | 0 | 0 |  | 0 | 0 | 0 | 0 | 0 | no |  | 0 | 28750 | no | 13797.8814 | 0 | no | no | 0 | 0 | 0 | 0 | 0 |  | 0 | 0 | 0 | 0 | 0 | 13797.8814
| 17177.4442 | 0 | no | Surplus | yes |  | 0 | 0 | 0 | 111.5432 | 0 | no | 0 | 0 | 0 | 111.5432 | 8972 | no | 17177.4442 | 0 | 22430 |  |  | 0 |  |  | 0 | 0 | 0 | 0 | 0 |  | 0 | 0 | 0 | 0 | 0 | 17177.4442 | 13594.2945 | 0 | no | Surplus | yes |  | 0 | 0 | 0 | 203.5869 | 0 | no | 0 | 0 | 0 | 203.5869 | 0 | no | 13594.2945 | 0 | 28750 |  |  | 0 |  |  | 0 | 0 | 0 | 0 | 0 |  | 0 | 0 | 0 | 0 | 0 | 13594.2945
| 16553.6095 | 0 | no | Surplus | yes |  | 0 | 0 | 0 | 623.8347 | 0 | no | 0 | 0 | 0 | 623.8347 | 8972 | no | 16553.6095 | 0 | 22430 |  |  | 0 |  |  | 0 | 0 | 0 | 0 | 0 |  | 0 | 0 | 0 | 0 | 0 | 16553.6095 | 17151.8894 | 0 | yes | Deficit |  |  | 0 | 0 | 0 | 0 | 0 |  | 0 | 0 | 0 | 0 | 0 | no |  | 0 | 28750 | no | 17151.8894 | 0 | no | no | 0 | 0 | 0 | 0 | 0 |  | 0 | 0 | 0 | 0 | 0 | 17151.8894
| 16599.1522 | 0 | yes | Deficit |  |  | 0 | 0 | 0 | 0 | 0 |  | 0 | 0 | 0 | 0 | 8972 | no |  | 0 | 22430 | no | 16599.1522 | 0 | no | no | 0 | 0 | 0 | 0 | 0 |  | 0 | 0 | 0 | 0 | 0 | 16599.1522 | 17820.4064 | 0 | yes | Deficit |  |  | 0 | 0 | 0 | 0 | 0 |  | 0 | 0 | 0 | 0 | 0 | no |  | 0 | 28750 | no | 17820.4064 | 0 | no | no | 0 | 0 | 0 | 0 | 0 |  | 0 | 0 | 0 | 0 | 0 | 17820.4064
| 16750.5327 | 0 | yes | Deficit |  |  | 0 | 0 | 0 | 0 | 0 |  | 0 | 0 | 0 | 0 | 8972 | no |  | 0 | 22430 | no | 16750.5327 | 0 | no | no | 0 | 0 | 0 | 0 | 0 |  | 0 | 0 | 0 | 0 | 0 | 16750.5327 | 19242.9261 | 0 | yes | Deficit |  |  | 0 | 0 | 0 | 0 | 0 |  | 0 | 0 | 0 | 0 | 0 | no |  | 0 | 28750 | no | 19242.9261 | 0 | no | no | 0 | 0 | 0 | 0 | 0 |  | 0 | 0 | 0 | 0 | 0 | 19242.9261
| 17068.448 | 0 | yes | Deficit |  |  | 0 | 0 | 0 | 0 | 0 |  | 0 | 0 | 0 | 0 | 8972 | no |  | 0 | 22430 | no | 17068.448 | 0 | no | no | 0 | 0 | 0 | 0 | 0 |  | 0 | 0 | 0 | 0 | 0 | 17068.448 | 18324.0371 | 0 | no | Surplus | yes |  | 0 | 0 | 0 | 918.889 | 0 | no | 0 | 0 | 0 | 918.889 | 0 | no | 18324.0371 | 0 | 28750 |  |  | 0 |  |  | 0 | 0 | 0 | 0 | 0 |  | 0 | 0 | 0 | 0 | 0 | 18324.0371
| 17041.6391 | 0 | no | Surplus | yes |  | 0 | 0 | 0 | 26.8089 | 0 | no | 0 | 0 | 0 | 26.8089 | 8972 | no | 17041.6391 | 0 | 22430 |  |  | 0 |  |  | 0 | 0 | 0 | 0 | 0 |  | 0 | 0 | 0 | 0 | 0 | 17041.6391 | 17478.0959 | 0 | no | Surplus | yes |  | 0 | 0 | 0 | 845.9412 | 0 | no | 0 | 0 | 0 | 845.9412 | 0 | no | 17478.0959 | 0 | 28750 |  |  | 0 |  |  | 0 | 0 | 0 | 0 | 0 |  | 0 | 0 | 0 | 0 | 0 | 17478.0959
| 17218.5378 | 0 | yes | Deficit |  |  | 0 | 0 | 0 | 0 | 0 |  | 0 | 0 | 0 | 0 | 8972 | no |  | 0 | 22430 | no | 17218.5378 | 0 | no | no | 0 | 0 | 0 | 0 | 0 |  | 0 | 0 | 0 | 0 | 0 | 17218.5378 | 18817.2236 | 0 | yes | Deficit |  |  | 0 | 0 | 0 | 0 | 0 |  | 0 | 0 | 0 | 0 | 0 | no |  | 0 | 28750 | no | 18817.2236 | 0 | no | no | 0 | 0 | 0 | 0 | 0 |  | 0 | 0 | 0 | 0 | 0 | 18817.2236
| 16961.5039 | 0 | no | Surplus | yes |  | 0 | 0 | 0 | 257.0338 | 0 | no | 0 | 0 | 0 | 257.0338 | 8972 | no | 16961.5039 | 0 | 22430 |  |  | 0 |  |  | 0 | 0 | 0 | 0 | 0 |  | 0 | 0 | 0 | 0 | 0 | 16961.5039 | 16898.0476 | 0 | no | Surplus | yes |  | 0 | 0 | 0 | 1919.176 | 0 | no | 0 | 0 | 0 | 1919.176 | 0 | no | 16898.0476 | 0 | 28750 |  |  | 0 |  |  | 0 | 0 | 0 | 0 | 0 |  | 0 | 0 | 0 | 0 | 0 | 16898.0476
| 17265.0036 | 0 | yes | Deficit |  |  | 0 | 0 | 0 | 0 | 0 |  | 0 | 0 | 0 | 0 | 8972 | no |  | 0 | 22430 | no | 17265.0036 | 0 | no | no | 0 | 0 | 0 | 0 | 0 |  | 0 | 0 | 0 | 0 | 0 | 17265.0036 | 14938.6908 | 0 | no | Surplus | yes |  | 0 | 0 | 0 | 1959.3568 | 0 | no | 0 | 0 | 0 | 1959.3568 | 0 | no | 14938.6908 | 0 | 28750 |  |  | 0 |  |  | 0 | 0 | 0 | 0 | 0 |  | 0 | 0 | 0 | 0 | 0 | 14938.6908
| 17061.92 | 0 | no | Surplus | yes |  | 0 | 0 | 0 | 203.0836 | 0 | no | 0 | 0 | 0 | 203.0836 | 8972 | no | 17061.92 | 0 | 22430 |  |  | 0 |  |  | 0 | 0 | 0 | 0 | 0 |  | 0 | 0 | 0 | 0 | 0 | 17061.92 | 16241.2169 | 0 | yes | Deficit |  |  | 0 | 0 | 0 | 0 | 0 |  | 0 | 0 | 0 | 0 | 0 | no |  | 0 | 28750 | no | 16241.2169 | 0 | no | no | 0 | 0 | 0 | 0 | 0 |  | 0 | 0 | 0 | 0 | 0 | 16241.2169
| 17168.1457 | 0 | yes | Deficit |  |  | 0 | 0 | 0 | 0 | 0 |  | 0 | 0 | 0 | 0 | 8972 | no |  | 0 | 22430 | no | 17168.1457 | 0 | no | no | 0 | 0 | 0 | 0 | 0 |  | 0 | 0 | 0 | 0 | 0 | 17168.1457 | 17462.7888 | 0 | yes | Deficit |  |  | 0 | 0 | 0 | 0 | 0 |  | 0 | 0 | 0 | 0 | 0 | no |  | 0 | 28750 | no | 17462.7888 | 0 | no | no | 0 | 0 | 0 | 0 | 0 |  | 0 | 0 | 0 | 0 | 0 | 17462.7888
| 16305.6914 | 0 | no | Surplus | yes |  | 0 | 0 | 0 | 862.4543 | 0 | no | 0 | 0 | 0 | 862.4543 | 8972 | no | 16305.6914 | 0 | 22430 |  |  | 0 |  |  | 0 | 0 | 0 | 0 | 0 |  | 0 | 0 | 0 | 0 | 0 | 16305.6914 | 17981.0913 | 0 | yes | Deficit |  |  | 0 | 0 | 0 | 0 | 0 |  | 0 | 0 | 0 | 0 | 0 | no |  | 0 | 28750 | no | 17981.0913 | 0 | no | no | 0 | 0 | 0 | 0 | 0 |  | 0 | 0 | 0 | 0 | 0 | 17981.0913
| 16880.5277 | 0 | yes | Deficit |  |  | 0 | 0 | 0 | 0 | 0 |  | 0 | 0 | 0 | 0 | 8972 | no |  | 0 | 22430 | no | 16880.5277 | 0 | no | no | 0 | 0 | 0 | 0 | 0 |  | 0 | 0 | 0 | 0 | 0 | 16880.5277 | 19697.626 | 0 | yes | Deficit |  |  | 0 | 0 | 0 | 0 | 0 |  | 0 | 0 | 0 | 0 | 0 | no |  | 0 | 28750 | no | 19697.626 | 0 | no | no | 0 | 0 | 0 | 0 | 0 |  | 0 | 0 | 0 | 0 | 0 | 19697.626
| 17607.834 | 0 | yes | Deficit |  |  | 0 | 0 | 0 | 0 | 0 |  | 0 | 0 | 0 | 0 | 8972 | no |  | 0 | 22430 | no | 17607.834 | 0 | no | no | 0 | 0 | 0 | 0 | 0 |  | 0 | 0 | 0 | 0 | 0 | 17607.834 | 17091.225 | 0 | no | Surplus | yes |  | 0 | 0 | 0 | 2606.401 | 0 | no | 0 | 0 | 0 | 2606.401 | 0 | no | 17091.225 | 0 | 28750 |  |  | 0 |  |  | 0 | 0 | 0 | 0 | 0 |  | 0 | 0 | 0 | 0 | 0 | 17091.225
| 18464.2484 | 0 | yes | Deficit |  |  | 0 | 0 | 0 | 0 | 0 |  | 0 | 0 | 0 | 0 | 8972 | no |  | 0 | 22430 | no | 18464.2484 | 0 | no | no | 0 | 0 | 0 | 0 | 0 |  | 0 | 0 | 0 | 0 | 0 | 18464.2484 | 18557.8963 | 0 | yes | Deficit |  |  | 0 | 0 | 0 | 0 | 0 |  | 0 | 0 | 0 | 0 | 0 | no |  | 0 | 28750 | no | 18557.8963 | 0 | no | no | 0 | 0 | 0 | 0 | 0 |  | 0 | 0 | 0 | 0 | 0 | 18557.8963
| 15118.1714 | 0 | no | Surplus | yes |  | 0 | 0 | 0 | 3346.077 | 0 | no | 0 | 0 | 0 | 3346.077 | 8972 | no | 15118.1714 | 0 | 22430 |  |  | 0 |  |  | 0 | 0 | 0 | 0 | 0 |  | 0 | 0 | 0 | 0 | 0 | 15118.1714 | 19314.1119 | 0 | yes | Deficit |  |  | 0 | 0 | 0 | 0 | 0 |  | 0 | 0 | 0 | 0 | 0 | no |  | 0 | 28750 | no | 19314.1119 | 0 | no | no | 0 | 0 | 0 | 0 | 0 |  | 0 | 0 | 0 | 0 | 0 | 19314.1119
| 14825.7998 | 0 | no | Surplus | yes |  | 0 | 0 | 0 | 292.3716 | 0 | no | 0 | 0 | 0 | 292.3716 | 8972 | no | 14825.7998 | 0 | 22430 |  |  | 0 |  |  | 0 | 0 | 0 | 0 | 0 |  | 0 | 0 | 0 | 0 | 0 | 14825.7998 | 17051.3997 | 0 | no | Surplus | yes |  | 0 | 0 | 0 | 2262.7123 | 0 | no | 0 | 0 | 0 | 2262.7123 | 0 | no | 17051.3997 | 0 | 28750 |  |  | 0 |  |  | 0 | 0 | 0 | 0 | 0 |  | 0 | 0 | 0 | 0 | 0 | 17051.3997
| 14733.9 | 0 | no | Surplus | yes |  | 0 | 0 | 0 | 91.8998 | 0 | no | 0 | 0 | 0 | 91.8998 | 8972 | no | 14733.9 | 0 | 22430 |  |  | 0 |  |  | 0 | 0 | 0 | 0 | 0 |  | 0 | 0 | 0 | 0 | 0 | 14733.9 | 17888.2623 | 0 | yes | Deficit |  |  | 0 | 0 | 0 | 0 | 0 |  | 0 | 0 | 0 | 0 | 0 | no |  | 0 | 28750 | no | 17888.2623 | 0 | no | no | 0 | 0 | 0 | 0 | 0 |  | 0 | 0 | 0 | 0 | 0 | 17888.2623
| 13452.4321 | 0 | no | Surplus | yes |  | 0 | 0 | 0 | 1281.4678 | 0 | no | 0 | 0 | 0 | 1281.4678 | 8972 | no | 13452.4321 | 0 | 22430 |  |  | 0 |  |  | 0 | 0 | 0 | 0 | 0 |  | 0 | 0 | 0 | 0 | 0 | 13452.4321 | 19697.802 | 0 | yes | Deficit |  |  | 0 | 0 | 0 | 0 | 0 |  | 0 | 0 | 0 | 0 | 0 | no |  | 0 | 28750 | no | 19697.802 | 0 | no | no | 0 | 0 | 0 | 0 | 0 |  | 0 | 0 | 0 | 0 | 0 | 19697.802
| 15225.2064 | 0 | yes | Deficit |  |  | 0 | 0 | 0 | 0 | 0 |  | 0 | 0 | 0 | 0 | 8972 | no |  | 0 | 22430 | no | 15225.2064 | 0 | no | no | 0 | 0 | 0 | 0 | 0 |  | 0 | 0 | 0 | 0 | 0 | 15225.2064 | 15016.2377 | 0 | no | Surplus | yes |  | 0 | 0 | 0 | 4681.5643 | 0 | no | 0 | 0 | 0 | 4681.5643 | 0 | no | 15016.2377 | 0 | 28750 |  |  | 0 |  |  | 0 | 0 | 0 | 0 | 0 |  | 0 | 0 | 0 | 0 | 0 | 15016.2377
| 13733.5726 | 0 | no | Surplus | yes |  | 0 | 0 | 0 | 1491.6338 | 0 | no | 0 | 0 | 0 | 1491.6338 | 8972 | no | 13733.5726 | 0 | 22430 |  |  | 0 |  |  | 0 | 0 | 0 | 0 | 0 |  | 0 | 0 | 0 | 0 | 0 | 13733.5726 | 14567.1443 | 0 | no | Surplus | yes |  | 0 | 0 | 0 | 449.0934 | 0 | no | 0 | 0 | 0 | 449.0934 | 0 | no | 14567.1443 | 0 | 28750 |  |  | 0 |  |  | 0 | 0 | 0 | 0 | 0 |  | 0 | 0 | 0 | 0 | 0 | 14567.1443
| 13399.9952 | 0 | no | Surplus | yes |  | 0 | 0 | 0 | 333.5773 | 0 | no | 0 | 0 | 0 | 333.5773 | 8972 | no | 13399.9952 | 0 | 22430 |  |  | 0 |  |  | 0 | 0 | 0 | 0 | 0 |  | 0 | 0 | 0 | 0 | 0 | 13399.9952 | 16768.7111 | 0 | yes | Deficit |  |  | 0 | 0 | 0 | 0 | 0 |  | 0 | 0 | 0 | 0 | 0 | no |  | 0 | 28750 | no | 16768.7111 | 0 | no | no | 0 | 0 | 0 | 0 | 0 |  | 0 | 0 | 0 | 0 | 0 | 16768.7111
| 14532.9369 | 0 | yes | Deficit |  |  | 0 | 0 | 0 | 0 | 0 |  | 0 | 0 | 0 | 0 | 8972 | no |  | 0 | 22430 | no | 14532.9369 | 0 | no | no | 0 | 0 | 0 | 0 | 0 |  | 0 | 0 | 0 | 0 | 0 | 14532.9369 | 17342.2057 | 0 | yes | Deficit |  |  | 0 | 0 | 0 | 0 | 0 |  | 0 | 0 | 0 | 0 | 0 | no |  | 0 | 28750 | no | 17342.2057 | 0 | no | no | 0 | 0 | 0 | 0 | 0 |  | 0 | 0 | 0 | 0 | 0 | 17342.2057
| 12521.7396 | 0 | no | Surplus | yes |  | 0 | 0 | 0 | 2011.1974 | 0 | no | 0 | 0 | 0 | 2011.1974 | 8972 | no | 12521.7396 | 0 | 22430 |  |  | 0 |  |  | 0 | 0 | 0 | 0 | 0 |  | 0 | 0 | 0 | 0 | 0 | 12521.7396 | 19849.0493 | 0 | yes | Deficit |  |  | 0 | 0 | 0 | 0 | 0 |  | 0 | 0 | 0 | 0 | 0 | no |  | 0 | 28750 | no | 19849.0493 | 0 | no | no | 0 | 0 | 0 | 0 | 0 |  | 0 | 0 | 0 | 0 | 0 | 19849.0493
| 11999.434 | 0 | no | Surplus | yes |  | 0 | 0 | 0 | 522.3055 | 0 | no | 0 | 0 | 0 | 522.3055 | 8972 | no | 11999.434 | 0 | 22430 |  |  | 0 |  |  | 0 | 0 | 0 | 0 | 0 |  | 0 | 0 | 0 | 0 | 0 | 11999.434 | 18958.4576 | 0 | no | Surplus | yes |  | 0 | 0 | 0 | 890.5917 | 0 | no | 0 | 0 | 0 | 890.5917 | 0 | no | 18958.4576 | 0 | 28750 |  |  | 0 |  |  | 0 | 0 | 0 | 0 | 0 |  | 0 | 0 | 0 | 0 | 0 | 18958.4576
| 11953.253 | 0 | no | Surplus | yes |  | 0 | 0 | 0 | 46.1811 | 0 | no | 0 | 0 | 0 | 46.1811 | 8972 | no | 11953.253 | 0 | 22430 |  |  | 0 |  |  | 0 | 0 | 0 | 0 | 0 |  | 0 | 0 | 0 | 0 | 0 | 11953.253 | 15834.1807 | 0 | no | Surplus | yes |  | 0 | 0 | 0 | 3124.2769 | 0 | no | 0 | 0 | 0 | 3124.2769 | 0 | no | 15834.1807 | 0 | 28750 |  |  | 0 |  |  | 0 | 0 | 0 | 0 | 0 |  | 0 | 0 | 0 | 0 | 0 | 15834.1807
| 12529.0118 | 0 | yes | Deficit |  |  | 0 | 0 | 0 | 0 | 0 |  | 0 | 0 | 0 | 0 | 8972 | no |  | 0 | 22430 | no | 12529.0118 | 0 | no | no | 0 | 0 | 0 | 0 | 0 |  | 0 | 0 | 0 | 0 | 0 | 12529.0118 | 16387.9189 | 0 | yes | Deficit |  |  | 0 | 0 | 0 | 0 | 0 |  | 0 | 0 | 0 | 0 | 0 | no |  | 0 | 28750 | no | 16387.9189 | 0 | no | no | 0 | 0 | 0 | 0 | 0 |  | 0 | 0 | 0 | 0 | 0 | 16387.9189
| 12579.1162 | 0 | yes | Deficit |  |  | 0 | 0 | 0 | 0 | 0 |  | 0 | 0 | 0 | 0 | 8972 | no |  | 0 | 22430 | no | 12579.1162 | 0 | no | no | 0 | 0 | 0 | 0 | 0 |  | 0 | 0 | 0 | 0 | 0 | 12579.1162 | 16090.3571 | 0 | no | Surplus | yes |  | 0 | 0 | 0 | 297.5619 | 0 | no | 0 | 0 | 0 | 297.5619 | 0 | no | 16090.3571 | 0 | 28750 |  |  | 0 |  |  | 0 | 0 | 0 | 0 | 0 |  | 0 | 0 | 0 | 0 | 0 | 16090.3571
| 13056.923 | 0 | yes | Deficit |  |  | 0 | 0 | 0 | 0 | 0 |  | 0 | 0 | 0 | 0 | 8972 | no |  | 0 | 22430 | no | 13056.923 | 0 | no | no | 0 | 0 | 0 | 0 | 0 |  | 0 | 0 | 0 | 0 | 0 | 13056.923 | 16194.5854 | 0 | yes | Deficit |  |  | 0 | 0 | 0 | 0 | 0 |  | 0 | 0 | 0 | 0 | 0 | no |  | 0 | 28750 | no | 16194.5854 | 0 | no | no | 0 | 0 | 0 | 0 | 0 |  | 0 | 0 | 0 | 0 | 0 | 16194.5854
| 13905.4401 | 0 | yes | Deficit |  |  | 0 | 0 | 0 | 0 | 0 |  | 0 | 0 | 0 | 0 | 8972 | no |  | 0 | 22430 | no | 13905.4401 | 0 | no | no | 0 | 0 | 0 | 0 | 0 |  | 0 | 0 | 0 | 0 | 0 | 13905.4401 | 16916.2517 | 0 | yes | Deficit |  |  | 0 | 0 | 0 | 0 | 0 |  | 0 | 0 | 0 | 0 | 0 | no |  | 0 | 28750 | no | 16916.2517 | 0 | no | no | 0 | 0 | 0 | 0 | 0 |  | 0 | 0 | 0 | 0 | 0 | 16916.2517
| 15759.0041 | 0 | yes | Deficit |  |  | 0 | 0 | 0 | 0 | 0 |  | 0 | 0 | 0 | 0 | 8972 | no |  | 0 | 22430 | no | 15759.0041 | 0 | no | no | 0 | 0 | 0 | 0 | 0 |  | 0 | 0 | 0 | 0 | 0 | 15759.0041 | 20539.5238 | 0 | yes | Deficit |  |  | 0 | 0 | 0 | 0 | 0 |  | 0 | 0 | 0 | 0 | 0 | no |  | 0 | 28750 | no | 20539.5238 | 0 | no | no | 0 | 0 | 0 | 0 | 0 |  | 0 | 0 | 0 | 0 | 0 | 20539.5238
| 15834.9324 | 0 | yes | Deficit |  |  | 0 | 0 | 0 | 0 | 0 |  | 0 | 0 | 0 | 0 | 8972 | no |  | 0 | 22430 | no | 15834.9324 | 0 | no | no | 0 | 0 | 0 | 0 | 0 |  | 0 | 0 | 0 | 0 | 0 | 15834.9324 | 16635.7199 | 0 | no | Surplus | yes |  | 0 | 0 | 0 | 3903.8039 | 0 | no | 0 | 0 | 0 | 3903.8039 | 0 | no | 16635.7199 | 0 | 28750 |  |  | 0 |  |  | 0 | 0 | 0 | 0 | 0 |  | 0 | 0 | 0 | 0 | 0 | 16635.7199
| 16156.7241 | 0 | yes | Deficit |  |  | 0 | 0 | 0 | 0 | 0 |  | 0 | 0 | 0 | 0 | 8972 | no |  | 0 | 22430 | no | 16156.7241 | 0 | no | no | 0 | 0 | 0 | 0 | 0 |  | 0 | 0 | 0 | 0 | 0 | 16156.7241 | 16034.3564 | 0 | no | Surplus | yes |  | 0 | 0 | 0 | 601.3634 | 0 | no | 0 | 0 | 0 | 601.3634 | 0 | no | 16034.3564 | 0 | 28750 |  |  | 0 |  |  | 0 | 0 | 0 | 0 | 0 |  | 0 | 0 | 0 | 0 | 0 | 16034.3564
| 16261.6701 | 0 | yes | Deficit |  |  | 0 | 0 | 0 | 0 | 0 |  | 0 | 0 | 0 | 0 | 8972 | no |  | 0 | 22430 | no | 16261.6701 | 0 | no | no | 0 | 0 | 0 | 0 | 0 |  | 0 | 0 | 0 | 0 | 0 | 16261.6701 | 16799.1101 | 0 | yes | Deficit |  |  | 0 | 0 | 0 | 0 | 0 |  | 0 | 0 | 0 | 0 | 0 | no |  | 0 | 28750 | no | 16799.1101 | 0 | no | no | 0 | 0 | 0 | 0 | 0 |  | 0 | 0 | 0 | 0 | 0 | 16799.1101
| 15903.6263 | 0 | no | Surplus | yes |  | 0 | 0 | 0 | 358.0438 | 0 | no | 0 | 0 | 0 | 358.0438 | 8972 | no | 15903.6263 | 0 | 22430 |  |  | 0 |  |  | 0 | 0 | 0 | 0 | 0 |  | 0 | 0 | 0 | 0 | 0 | 15903.6263 | 15710.1307 | 0 | no | Surplus | yes |  | 0 | 0 | 0 | 1088.9794 | 0 | no | 0 | 0 | 0 | 1088.9794 | 0 | no | 15710.1307 | 0 | 28750 |  |  | 0 |  |  | 0 | 0 | 0 | 0 | 0 |  | 0 | 0 | 0 | 0 | 0 | 15710.1307
| 15859.3736 | 0 | no | Surplus | yes |  | 0 | 0 | 0 | 44.2527 | 0 | no | 0 | 0 | 0 | 44.2527 | 8972 | no | 15859.3736 | 0 | 22430 |  |  | 0 |  |  | 0 | 0 | 0 | 0 | 0 |  | 0 | 0 | 0 | 0 | 0 | 15859.3736 | 15346.1716 | 0 | no | Surplus | yes |  | 0 | 0 | 0 | 363.9592 | 0 | no | 0 | 0 | 0 | 363.9592 | 0 | no | 15346.1716 | 0 | 28750 |  |  | 0 |  |  | 0 | 0 | 0 | 0 | 0 |  | 0 | 0 | 0 | 0 | 0 | 15346.1716
| 16026.5334 | 0 | yes | Deficit |  |  | 0 | 0 | 0 | 0 | 0 |  | 0 | 0 | 0 | 0 | 8972 | no |  | 0 | 22430 | no | 16026.5334 | 0 | no | no | 0 | 0 | 0 | 0 | 0 |  | 0 | 0 | 0 | 0 | 0 | 16026.5334 | 15840.1712 | 0 | yes | Deficit |  |  | 0 | 0 | 0 | 0 | 0 |  | 0 | 0 | 0 | 0 | 0 | no |  | 0 | 28750 | no | 15840.1712 | 0 | no | no | 0 | 0 | 0 | 0 | 0 |  | 0 | 0 | 0 | 0 | 0 | 15840.1712
| 15987.647 | 0 | no | Surplus | yes |  | 0 | 0 | 0 | 38.8864 | 0 | no | 0 | 0 | 0 | 38.8864 | 8972 | no | 15987.647 | 0 | 22430 |  |  | 0 |  |  | 0 | 0 | 0 | 0 | 0 |  | 0 | 0 | 0 | 0 | 0 | 15987.647 | 19243.5419 | 0 | yes | Deficit |  |  | 0 | 0 | 0 | 0 | 0 |  | 0 | 0 | 0 | 0 | 0 | no |  | 0 | 28750 | no | 19243.5419 | 0 | no | no | 0 | 0 | 0 | 0 | 0 |  | 0 | 0 | 0 | 0 | 0 | 19243.5419
| 16354.5611 | 0 | yes | Deficit |  |  | 0 | 0 | 0 | 0 | 0 |  | 0 | 0 | 0 | 0 | 8972 | no |  | 0 | 22430 | no | 16354.5611 | 0 | no | no | 0 | 0 | 0 | 0 | 0 |  | 0 | 0 | 0 | 0 | 0 | 16354.5611 | 21130.6239 | 0 | yes | Deficit |  |  | 0 | 0 | 0 | 0 | 0 |  | 0 | 0 | 0 | 0 | 0 | no |  | 0 | 28750 | no | 21130.6239 | 0 | no | no | 0 | 0 | 0 | 0 | 0 |  | 0 | 0 | 0 | 0 | 0 | 21130.6239
| 16520.9937 | 0 | yes | Deficit |  |  | 0 | 0 | 0 | 0 | 0 |  | 0 | 0 | 0 | 0 | 8972 | no |  | 0 | 22430 | no | 16520.9937 | 0 | no | no | 0 | 0 | 0 | 0 | 0 |  | 0 | 0 | 0 | 0 | 0 | 16520.9937 | 21572.8055 | 0 | yes | Deficit |  |  | 0 | 0 | 0 | 0 | 0 |  | 0 | 0 | 0 | 0 | 0 | no |  | 0 | 28750 | no | 21572.8055 | 0 | no | no | 0 | 0 | 0 | 0 | 0 |  | 0 | 0 | 0 | 0 | 0 | 21572.8055
| 16827.8317 | 0 | yes | Deficit |  |  | 0 | 0 | 0 | 0 | 0 |  | 0 | 0 | 0 | 0 | 8972 | no |  | 0 | 22430 | no | 16827.8317 | 0 | no | no | 0 | 0 | 0 | 0 | 0 |  | 0 | 0 | 0 | 0 | 0 | 16827.8317 | 20027.8289 | 0 | no | Surplus | yes |  | 0 | 0 | 0 | 1544.9766 | 0 | no | 0 | 0 | 0 | 1544.9766 | 0 | no | 20027.8289 | 0 | 28750 |  |  | 0 |  |  | 0 | 0 | 0 | 0 | 0 |  | 0 | 0 | 0 | 0 | 0 | 20027.8289
| 16308.7961 | 0 | no | Surplus | yes |  | 0 | 0 | 0 | 519.0355 | 0 | no | 0 | 0 | 0 | 519.0355 | 8972 | no | 16308.7961 | 0 | 22430 |  |  | 0 |  |  | 0 | 0 | 0 | 0 | 0 |  | 0 | 0 | 0 | 0 | 0 | 16308.7961 | 20854.2587 | 0 | yes | Deficit |  |  | 0 | 0 | 0 | 0 | 0 |  | 0 | 0 | 0 | 0 | 0 | no |  | 0 | 28750 | no | 20854.2587 | 0 | no | no | 0 | 0 | 0 | 0 | 0 |  | 0 | 0 | 0 | 0 | 0 | 20854.2587
| 15351.0734 | 0 | no | Surplus | yes |  | 0 | 0 | 0 | 957.7228 | 0 | no | 0 | 0 | 0 | 957.7228 | 8972 | no | 15351.0734 | 0 | 22430 |  |  | 0 |  |  | 0 | 0 | 0 | 0 | 0 |  | 0 | 0 | 0 | 0 | 0 | 15351.0734 | 20255.6649 | 0 | no | Surplus | yes |  | 0 | 0 | 0 | 598.5939 | 0 | no | 0 | 0 | 0 | 598.5939 | 0 | no | 20255.6649 | 0 | 28750 |  |  | 0 |  |  | 0 | 0 | 0 | 0 | 0 |  | 0 | 0 | 0 | 0 | 0 | 20255.6649
| 16292.182 | 0 | yes | Deficit |  |  | 0 | 0 | 0 | 0 | 0 |  | 0 | 0 | 0 | 0 | 8972 | no |  | 0 | 22430 | no | 16292.182 | 0 | no | no | 0 | 0 | 0 | 0 | 0 |  | 0 | 0 | 0 | 0 | 0 | 16292.182 | 22998.6255 | 0 | yes | Deficit |  |  | 0 | 0 | 0 | 0 | 0 |  | 0 | 0 | 0 | 0 | 0 | no |  | 0 | 28750 | no | 22998.6255 | 0 | no | no | 0 | 0 | 0 | 0 | 0 |  | 0 | 0 | 0 | 0 | 0 | 22998.6255
| 16531.0463 | 0 | yes | Deficit |  |  | 0 | 0 | 0 | 0 | 0 |  | 0 | 0 | 0 | 0 | 8972 | no |  | 0 | 22430 | no | 16531.0463 | 0 | no | no | 0 | 0 | 0 | 0 | 0 |  | 0 | 0 | 0 | 0 | 0 | 16531.0463 | 19095.5506 | 0 | no | Surplus | yes |  | 0 | 0 | 0 | 3903.0749 | 0 | no | 0 | 0 | 0 | 3903.0749 | 0 | no | 19095.5506 | 0 | 28750 |  |  | 0 |  |  | 0 | 0 | 0 | 0 | 0 |  | 0 | 0 | 0 | 0 | 0 | 19095.5506
| 16640.0882 | 0 | yes | Deficit |  |  | 0 | 0 | 0 | 0 | 0 |  | 0 | 0 | 0 | 0 | 8972 | no |  | 0 | 22430 | no | 16640.0882 | 0 | no | no | 0 | 0 | 0 | 0 | 0 |  | 0 | 0 | 0 | 0 | 0 | 16640.0882 | 19533.3987 | 0 | yes | Deficit |  |  | 0 | 0 | 0 | 0 | 0 |  | 0 | 0 | 0 | 0 | 0 | no |  | 0 | 28750 | no | 19533.3987 | 0 | no | no | 0 | 0 | 0 | 0 | 0 |  | 0 | 0 | 0 | 0 | 0 | 19533.3987
| 15980.3989 | 0 | no | Surplus | yes |  | 0 | 0 | 0 | 659.6893 | 0 | no | 0 | 0 | 0 | 659.6893 | 8972 | no | 15980.3989 | 0 | 22430 |  |  | 0 |  |  | 0 | 0 | 0 | 0 | 0 |  | 0 | 0 | 0 | 0 | 0 | 15980.3989 | 20382.164 | 0 | yes | Deficit |  |  | 0 | 0 | 0 | 0 | 0 |  | 0 | 0 | 0 | 0 | 0 | no |  | 0 | 28750 | no | 20382.164 | 0 | no | no | 0 | 0 | 0 | 0 | 0 |  | 0 | 0 | 0 | 0 | 0 | 20382.164
| 15186.6251 | 0 | no | Surplus | yes |  | 0 | 0 | 0 | 793.7738 | 0 | no | 0 | 0 | 0 | 793.7738 | 8972 | no | 15186.6251 | 0 | 22430 |  |  | 0 |  |  | 0 | 0 | 0 | 0 | 0 |  | 0 | 0 | 0 | 0 | 0 | 15186.6251 | 18679.3971 | 0 | no | Surplus | yes |  | 0 | 0 | 0 | 1702.767 | 0 | no | 0 | 0 | 0 | 1702.767 | 0 | no | 18679.3971 | 0 | 28750 |  |  | 0 |  |  | 0 | 0 | 0 | 0 | 0 |  | 0 | 0 | 0 | 0 | 0 | 18679.3971
| 15727.7876 | 0 | yes | Deficit |  |  | 0 | 0 | 0 | 0 | 0 |  | 0 | 0 | 0 | 0 | 8972 | no |  | 0 | 22430 | no | 15727.7876 | 0 | no | no | 0 | 0 | 0 | 0 | 0 |  | 0 | 0 | 0 | 0 | 0 | 15727.7876 | 18192.1581 | 0 | no | Surplus | yes |  | 0 | 0 | 0 | 487.2389 | 0 | no | 0 | 0 | 0 | 487.2389 | 0 | no | 18192.1581 | 0 | 28750 |  |  | 0 |  |  | 0 | 0 | 0 | 0 | 0 |  | 0 | 0 | 0 | 0 | 0 | 18192.1581
| 14236.7478 | 0 | no | Surplus | yes |  | 0 | 0 | 0 | 1491.0398 | 0 | no | 0 | 0 | 0 | 1491.0398 | 8972 | no | 14236.7478 | 0 | 22430 |  |  | 0 |  |  | 0 | 0 | 0 | 0 | 0 |  | 0 | 0 | 0 | 0 | 0 | 14236.7478 | 19037.464 | 0 | yes | Deficit |  |  | 0 | 0 | 0 | 0 | 0 |  | 0 | 0 | 0 | 0 | 0 | no |  | 0 | 28750 | no | 19037.464 | 0 | no | no | 0 | 0 | 0 | 0 | 0 |  | 0 | 0 | 0 | 0 | 0 | 19037.464
| 15337.1135 | 0 | yes | Deficit |  |  | 0 | 0 | 0 | 0 | 0 |  | 0 | 0 | 0 | 0 | 8972 | no |  | 0 | 22430 | no | 15337.1135 | 0 | no | no | 0 | 0 | 0 | 0 | 0 |  | 0 | 0 | 0 | 0 | 0 | 15337.1135 | 20933.7258 | 0 | yes | Deficit |  |  | 0 | 0 | 0 | 0 | 0 |  | 0 | 0 | 0 | 0 | 0 | no |  | 0 | 28750 | no | 20933.7258 | 0 | no | no | 0 | 0 | 0 | 0 | 0 |  | 0 | 0 | 0 | 0 | 0 | 20933.7258
| 15471.5936 | 0 | yes | Deficit |  |  | 0 | 0 | 0 | 0 | 0 |  | 0 | 0 | 0 | 0 | 8972 | no |  | 0 | 22430 | no | 15471.5936 | 0 | no | no | 0 | 0 | 0 | 0 | 0 |  | 0 | 0 | 0 | 0 | 0 | 15471.5936 | 17082.3415 | 0 | no | Surplus | yes |  | 0 | 0 | 0 | 3851.3843 | 0 | no | 0 | 0 | 0 | 3851.3843 | 0 | no | 17082.3415 | 0 | 28750 |  |  | 0 |  |  | 0 | 0 | 0 | 0 | 0 |  | 0 | 0 | 0 | 0 | 0 | 17082.3415
| 15675.2037 | 0 | yes | Deficit |  |  | 0 | 0 | 0 | 0 | 0 |  | 0 | 0 | 0 | 0 | 8972 | no |  | 0 | 22430 | no | 15675.2037 | 0 | no | no | 0 | 0 | 0 | 0 | 0 |  | 0 | 0 | 0 | 0 | 0 | 15675.2037 | 15792.5128 | 0 | no | Surplus | yes |  | 0 | 0 | 0 | 1289.8287 | 0 | no | 0 | 0 | 0 | 1289.8287 | 0 | no | 15792.5128 | 0 | 28750 |  |  | 0 |  |  | 0 | 0 | 0 | 0 | 0 |  | 0 | 0 | 0 | 0 | 0 | 15792.5128
| 16359.6931 | 0 | yes | Deficit |  |  | 0 | 0 | 0 | 0 | 0 |  | 0 | 0 | 0 | 0 | 8972 | no |  | 0 | 22430 | no | 16359.6931 | 0 | no | no | 0 | 0 | 0 | 0 | 0 |  | 0 | 0 | 0 | 0 | 0 | 16359.6931 | 17104.9931 | 0 | yes | Deficit |  |  | 0 | 0 | 0 | 0 | 0 |  | 0 | 0 | 0 | 0 | 0 | no |  | 0 | 28750 | no | 17104.9931 | 0 | no | no | 0 | 0 | 0 | 0 | 0 |  | 0 | 0 | 0 | 0 | 0 | 17104.9931
| 15744.2172 | 0 | no | Surplus | yes |  | 0 | 0 | 0 | 615.4759 | 0 | no | 0 | 0 | 0 | 615.4759 | 8972 | no | 15744.2172 | 0 | 22430 |  |  | 0 |  |  | 0 | 0 | 0 | 0 | 0 |  | 0 | 0 | 0 | 0 | 0 | 15744.2172 | 17212.3486 | 0 | yes | Deficit |  |  | 0 | 0 | 0 | 0 | 0 |  | 0 | 0 | 0 | 0 | 0 | no |  | 0 | 28750 | no | 17212.3486 | 0 | no | no | 0 | 0 | 0 | 0 | 0 |  | 0 | 0 | 0 | 0 | 0 | 17212.3486
| 15473.8314 | 0 | no | Surplus | yes |  | 0 | 0 | 0 | 270.3858 | 0 | no | 0 | 0 | 0 | 270.3858 | 8972 | no | 15473.8314 | 0 | 22430 |  |  | 0 |  |  | 0 | 0 | 0 | 0 | 0 |  | 0 | 0 | 0 | 0 | 0 | 15473.8314 | 18961.0005 | 0 | yes | Deficit |  |  | 0 | 0 | 0 | 0 | 0 |  | 0 | 0 | 0 | 0 | 0 | no |  | 0 | 28750 | no | 18961.0005 | 0 | no | no | 0 | 0 | 0 | 0 | 0 |  | 0 | 0 | 0 | 0 | 0 | 18961.0005
| 15361.0551 | 0 | no | Surplus | yes |  | 0 | 0 | 0 | 112.7764 | 0 | no | 0 | 0 | 0 | 112.7764 | 8972 | no | 15361.0551 | 0 | 22430 |  |  | 0 |  |  | 0 | 0 | 0 | 0 | 0 |  | 0 | 0 | 0 | 0 | 0 | 15361.0551 | 23604.238 | 0 | yes | Deficit |  |  | 0 | 0 | 0 | 0 | 0 |  | 0 | 0 | 0 | 0 | 0 | no |  | 0 | 28750 | no | 23604.238 | 0 | no | no | 0 | 0 | 0 | 0 | 0 |  | 0 | 0 | 0 | 0 | 0 | 23604.238
| 14156.8063 | 0 | no | Surplus | yes |  | 0 | 0 | 0 | 1204.2488 | 0 | no | 0 | 0 | 0 | 1204.2488 | 8972 | no | 14156.8063 | 0 | 22430 |  |  | 0 |  |  | 0 | 0 | 0 | 0 | 0 |  | 0 | 0 | 0 | 0 | 0 | 14156.8063 | 19995.5187 | 0 | no | Surplus | yes |  | 0 | 0 | 0 | 3608.7193 | 0 | no | 0 | 0 | 0 | 3608.7193 | 0 | no | 19995.5187 | 0 | 28750 |  |  | 0 |  |  | 0 | 0 | 0 | 0 | 0 |  | 0 | 0 | 0 | 0 | 0 | 19995.5187
| 15159.0998 | 0 | yes | Deficit |  |  | 0 | 0 | 0 | 0 | 0 |  | 0 | 0 | 0 | 0 | 8972 | no |  | 0 | 22430 | no | 15159.0998 | 0 | no | no | 0 | 0 | 0 | 0 | 0 |  | 0 | 0 | 0 | 0 | 0 | 15159.0998 | 15773.3722 | 0 | no | Surplus | yes |  | 0 | 0 | 0 | 4222.1465 | 0 | no | 0 | 0 | 0 | 4222.1465 | 0 | no | 15773.3722 | 0 | 28750 |  |  | 0 |  |  | 0 | 0 | 0 | 0 | 0 |  | 0 | 0 | 0 | 0 | 0 | 15773.3722
| 14071.386 | 0 | no | Surplus | yes |  | 0 | 0 | 0 | 1087.7137 | 0 | no | 0 | 0 | 0 | 1087.7137 | 8972 | no | 14071.386 | 0 | 22430 |  |  | 0 |  |  | 0 | 0 | 0 | 0 | 0 |  | 0 | 0 | 0 | 0 | 0 | 14071.386 | 17881.3043 | 0 | yes | Deficit |  |  | 0 | 0 | 0 | 0 | 0 |  | 0 | 0 | 0 | 0 | 0 | no |  | 0 | 28750 | no | 17881.3043 | 0 | no | no | 0 | 0 | 0 | 0 | 0 |  | 0 | 0 | 0 | 0 | 0 | 17881.3043
| 13113.491 | 0 | no | Surplus | yes |  | 0 | 0 | 0 | 957.895 | 0 | no | 0 | 0 | 0 | 957.895 | 8972 | no | 13113.491 | 0 | 22430 |  |  | 0 |  |  | 0 | 0 | 0 | 0 | 0 |  | 0 | 0 | 0 | 0 | 0 | 13113.491 | 18450.825 | 0 | yes | Deficit |  |  | 0 | 0 | 0 | 0 | 0 |  | 0 | 0 | 0 | 0 | 0 | no |  | 0 | 28750 | no | 18450.825 | 0 | no | no | 0 | 0 | 0 | 0 | 0 |  | 0 | 0 | 0 | 0 | 0 | 18450.825
| 12996.6494 | 0 | no | Surplus | yes |  | 0 | 0 | 0 | 116.8417 | 0 | no | 0 | 0 | 0 | 116.8417 | 8972 | no | 12996.6494 | 0 | 22430 |  |  | 0 |  |  | 0 | 0 | 0 | 0 | 0 |  | 0 | 0 | 0 | 0 | 0 | 12996.6494 | 17971.2756 | 0 | no | Surplus | yes |  | 0 | 0 | 0 | 479.5494 | 0 | no | 0 | 0 | 0 | 479.5494 | 0 | no | 17971.2756 | 0 | 28750 |  |  | 0 |  |  | 0 | 0 | 0 | 0 | 0 |  | 0 | 0 | 0 | 0 | 0 | 17971.2756
| 11776.3412 | 0 | no | Surplus | yes |  | 0 | 0 | 0 | 1220.3081 | 0 | no | 0 | 0 | 0 | 1220.3081 | 8972 | no | 11776.3412 | 0 | 22430 |  |  | 0 |  |  | 0 | 0 | 0 | 0 | 0 |  | 0 | 0 | 0 | 0 | 0 | 11776.3412 | 21805.9027 | 0 | yes | Deficit |  |  | 0 | 0 | 0 | 0 | 0 |  | 0 | 0 | 0 | 0 | 0 | no |  | 0 | 28750 | no | 21805.9027 | 0 | no | no | 0 | 0 | 0 | 0 | 0 |  | 0 | 0 | 0 | 0 | 0 | 21805.9027
| 11714.1825 | 0 | no | Surplus | yes |  | 0 | 0 | 0 | 62.1588 | 0 | no | 0 | 0 | 0 | 62.1588 | 8972 | no | 11714.1825 | 0 | 22430 |  |  | 0 |  |  | 0 | 0 | 0 | 0 | 0 |  | 0 | 0 | 0 | 0 | 0 | 11714.1825 | 19881.1342 | 0 | no | Surplus | yes |  | 0 | 0 | 0 | 1924.7685 | 0 | no | 0 | 0 | 0 | 1924.7685 | 0 | no | 19881.1342 | 0 | 28750 |  |  | 0 |  |  | 0 | 0 | 0 | 0 | 0 |  | 0 | 0 | 0 | 0 | 0 | 19881.1342
| 12415.2726 | 0 | yes | Deficit |  |  | 0 | 0 | 0 | 0 | 0 |  | 0 | 0 | 0 | 0 | 8972 | no |  | 0 | 22430 | no | 12415.2726 | 0 | no | no | 0 | 0 | 0 | 0 | 0 |  | 0 | 0 | 0 | 0 | 0 | 12415.2726 | 18018.3776 | 0 | no | Surplus | yes |  | 0 | 0 | 0 | 1862.7565 | 0 | no | 0 | 0 | 0 | 1862.7565 | 0 | no | 18018.3776 | 0 | 28750 |  |  | 0 |  |  | 0 | 0 | 0 | 0 | 0 |  | 0 | 0 | 0 | 0 | 0 | 18018.3776
| 12209.8879 | 0 | no | Surplus | yes |  | 0 | 0 | 0 | 205.3847 | 0 | no | 0 | 0 | 0 | 205.3847 | 8972 | no | 12209.8879 | 0 | 22430 |  |  | 0 |  |  | 0 | 0 | 0 | 0 | 0 |  | 0 | 0 | 0 | 0 | 0 | 12209.8879 | 18624.5522 | 0 | yes | Deficit |  |  | 0 | 0 | 0 | 0 | 0 |  | 0 | 0 | 0 | 0 | 0 | no |  | 0 | 28750 | no | 18624.5522 | 0 | no | no | 0 | 0 | 0 | 0 | 0 |  | 0 | 0 | 0 | 0 | 0 | 18624.5522
| 12769.8898 | 0 | yes | Deficit |  |  | 0 | 0 | 0 | 0 | 0 |  | 0 | 0 | 0 | 0 | 8972 | no |  | 0 | 22430 | no | 12769.8898 | 0 | no | no | 0 | 0 | 0 | 0 | 0 |  | 0 | 0 | 0 | 0 | 0 | 12769.8898 | 21260.829 | 0 | yes | Deficit |  |  | 0 | 0 | 0 | 0 | 0 |  | 0 | 0 | 0 | 0 | 0 | no |  | 0 | 28750 | no | 21260.829 | 0 | no | no | 0 | 0 | 0 | 0 | 0 |  | 0 | 0 | 0 | 0 | 0 | 21260.829
| 12582.6596 | 0 | no | Surplus | yes |  | 0 | 0 | 0 | 187.2302 | 0 | no | 0 | 0 | 0 | 187.2302 | 8972 | no | 12582.6596 | 0 | 22430 |  |  | 0 |  |  | 0 | 0 | 0 | 0 | 0 |  | 0 | 0 | 0 | 0 | 0 | 12582.6596 | 21138.3047 | 0 | no | Surplus | yes |  | 0 | 0 | 0 | 122.5242 | 0 | no | 0 | 0 | 0 | 122.5242 | 0 | no | 21138.3047 | 0 | 28750 |  |  | 0 |  |  | 0 | 0 | 0 | 0 | 0 |  | 0 | 0 | 0 | 0 | 0 | 21138.3047
| 12267.754 | 0 | no | Surplus | yes |  | 0 | 0 | 0 | 314.9055 | 0 | no | 0 | 0 | 0 | 314.9055 | 8972 | no | 12267.754 | 0 | 22430 |  |  | 0 |  |  | 0 | 0 | 0 | 0 | 0 |  | 0 | 0 | 0 | 0 | 0 | 12267.754 | 22489.4058 | 0 | yes | Deficit |  |  | 0 | 0 | 0 | 0 | 0 |  | 0 | 0 | 0 | 0 | 0 | no |  | 0 | 28750 | no | 22489.4058 | 0 | no | no | 0 | 0 | 0 | 0 | 0 |  | 0 | 0 | 0 | 0 | 0 | 22489.4058
| 12520.0192 | 0 | yes | Deficit |  |  | 0 | 0 | 0 | 0 | 0 |  | 0 | 0 | 0 | 0 | 8972 | no |  | 0 | 22430 | no | 12520.0192 | 0 | no | no | 0 | 0 | 0 | 0 | 0 |  | 0 | 0 | 0 | 0 | 0 | 12520.0192 | 23323.5495 | 0 | yes | Deficit |  |  | 0 | 0 | 0 | 0 | 0 |  | 0 | 0 | 0 | 0 | 0 | no |  | 0 | 28750 | no | 23323.5495 | 0 | no | no | 0 | 0 | 0 | 0 | 0 |  | 0 | 0 | 0 | 0 | 0 | 23323.5495
| 12198.8567 | 0 | no | Surplus | yes |  | 0 | 0 | 0 | 321.1625 | 0 | no | 0 | 0 | 0 | 321.1625 | 8972 | no | 12198.8567 | 0 | 22430 |  |  | 0 |  |  | 0 | 0 | 0 | 0 | 0 |  | 0 | 0 | 0 | 0 | 0 | 12198.8567 | 20492.0245 | 0 | no | Surplus | yes |  | 0 | 0 | 0 | 2831.525 | 0 | no | 0 | 0 | 0 | 2831.525 | 0 | no | 20492.0245 | 0 | 28750 |  |  | 0 |  |  | 0 | 0 | 0 | 0 | 0 |  | 0 | 0 | 0 | 0 | 0 | 20492.0245
| 13378.9496 | 0 | yes | Deficit |  |  | 0 | 0 | 0 | 0 | 0 |  | 0 | 0 | 0 | 0 | 8972 | no |  | 0 | 22430 | no | 13378.9496 | 0 | no | no | 0 | 0 | 0 | 0 | 0 |  | 0 | 0 | 0 | 0 | 0 | 13378.9496 | 19864.0545 | 0 | no | Surplus | yes |  | 0 | 0 | 0 | 627.9699 | 0 | no | 0 | 0 | 0 | 627.9699 | 0 | no | 19864.0545 | 0 | 28750 |  |  | 0 |  |  | 0 | 0 | 0 | 0 | 0 |  | 0 | 0 | 0 | 0 | 0 | 19864.0545
| 12196.5704 | 0 | no | Surplus | yes |  | 0 | 0 | 0 | 1182.3792 | 0 | no | 0 | 0 | 0 | 1182.3792 | 8972 | no | 12196.5704 | 0 | 22430 |  |  | 0 |  |  | 0 | 0 | 0 | 0 | 0 |  | 0 | 0 | 0 | 0 | 0 | 12196.5704 | 20831.1408 | 0 | yes | Deficit |  |  | 0 | 0 | 0 | 0 | 0 |  | 0 | 0 | 0 | 0 | 0 | no |  | 0 | 28750 | no | 20831.1408 | 0 | no | no | 0 | 0 | 0 | 0 | 0 |  | 0 | 0 | 0 | 0 | 0 | 20831.1408
| 13721.7291 | 0 | yes | Deficit |  |  | 0 | 0 | 0 | 0 | 0 |  | 0 | 0 | 0 | 0 | 8972 | no |  | 0 | 22430 | no | 13721.7291 | 0 | no | no | 0 | 0 | 0 | 0 | 0 |  | 0 | 0 | 0 | 0 | 0 | 13721.7291 | 22370.8859 | 0 | yes | Deficit |  |  | 0 | 0 | 0 | 0 | 0 |  | 0 | 0 | 0 | 0 | 0 | no |  | 0 | 28750 | no | 22370.8859 | 0 | no | no | 0 | 0 | 0 | 0 | 0 |  | 0 | 0 | 0 | 0 | 0 | 22370.8859
| 12216.3456 | 0 | no | Surplus | yes |  | 0 | 0 | 0 | 1505.3835 | 0 | no | 0 | 0 | 0 | 1505.3835 | 8972 | no | 12216.3456 | 0 | 22430 |  |  | 0 |  |  | 0 | 0 | 0 | 0 | 0 |  | 0 | 0 | 0 | 0 | 0 | 12216.3456 | 21914.9579 | 0 | no | Surplus | yes |  | 0 | 0 | 0 | 455.928 | 0 | no | 0 | 0 | 0 | 455.928 | 0 | no | 21914.9579 | 0 | 28750 |  |  | 0 |  |  | 0 | 0 | 0 | 0 | 0 |  | 0 | 0 | 0 | 0 | 0 | 21914.9579
| 12983.6198 | 0 | yes | Deficit |  |  | 0 | 0 | 0 | 0 | 0 |  | 0 | 0 | 0 | 0 | 8972 | no |  | 0 | 22430 | no | 12983.6198 | 0 | no | no | 0 | 0 | 0 | 0 | 0 |  | 0 | 0 | 0 | 0 | 0 | 12983.6198 | 21464.9682 | 0 | no | Surplus | yes |  | 0 | 0 | 0 | 449.9898 | 0 | no | 0 | 0 | 0 | 449.9898 | 0 | no | 21464.9682 | 0 | 28750 |  |  | 0 |  |  | 0 | 0 | 0 | 0 | 0 |  | 0 | 0 | 0 | 0 | 0 | 21464.9682
| 12010.0862 | 0 | no | Surplus | yes |  | 0 | 0 | 0 | 973.5336 | 0 | no | 0 | 0 | 0 | 973.5336 | 8972 | no | 12010.0862 | 0 | 22430 |  |  | 0 |  |  | 0 | 0 | 0 | 0 | 0 |  | 0 | 0 | 0 | 0 | 0 | 12010.0862 | 20821.7038 | 0 | no | Surplus | yes |  | 0 | 0 | 0 | 643.2643 | 0 | no | 0 | 0 | 0 | 643.2643 | 0 | no | 20821.7038 | 0 | 28750 |  |  | 0 |  |  | 0 | 0 | 0 | 0 | 0 |  | 0 | 0 | 0 | 0 | 0 | 20821.7038
| 13457.4489 | 0 | yes | Deficit |  |  | 0 | 0 | 0 | 0 | 0 |  | 0 | 0 | 0 | 0 | 8972 | no |  | 0 | 22430 | no | 13457.4489 | 0 | no | no | 0 | 0 | 0 | 0 | 0 |  | 0 | 0 | 0 | 0 | 0 | 13457.4489 | 20947.8723 | 0 | yes | Deficit |  |  | 0 | 0 | 0 | 0 | 0 |  | 0 | 0 | 0 | 0 | 0 | no |  | 0 | 28750 | no | 20947.8723 | 0 | no | no | 0 | 0 | 0 | 0 | 0 |  | 0 | 0 | 0 | 0 | 0 | 20947.8723
| 14379.3143 | 0 | yes | Deficit |  |  | 0 | 0 | 0 | 0 | 0 |  | 0 | 0 | 0 | 0 | 8972 | no |  | 0 | 22430 | no | 14379.3143 | 0 | no | no | 0 | 0 | 0 | 0 | 0 |  | 0 | 0 | 0 | 0 | 0 | 14379.3143 | 22402.7234 | 0 | yes | Deficit |  |  | 0 | 0 | 0 | 0 | 0 |  | 0 | 0 | 0 | 0 | 0 | no |  | 0 | 28750 | no | 22402.7234 | 0 | no | no | 0 | 0 | 0 | 0 | 0 |  | 0 | 0 | 0 | 0 | 0 | 22402.7234
| 14255.0233 | 0 | no | Surplus | yes |  | 0 | 0 | 0 | 124.291 | 0 | no | 0 | 0 | 0 | 124.291 | 8972 | no | 14255.0233 | 0 | 22430 |  |  | 0 |  |  | 0 | 0 | 0 | 0 | 0 |  | 0 | 0 | 0 | 0 | 0 | 14255.0233 | 23060.8892 | 0 | yes | Deficit |  |  | 0 | 0 | 0 | 0 | 0 |  | 0 | 0 | 0 | 0 | 0 | no |  | 0 | 28750 | no | 23060.8892 | 0 | no | no | 0 | 0 | 0 | 0 | 0 |  | 0 | 0 | 0 | 0 | 0 | 23060.8892
| 15198.2204 | 0 | yes | Deficit |  |  | 0 | 0 | 0 | 0 | 0 |  | 0 | 0 | 0 | 0 | 8972 | no |  | 0 | 22430 | no | 15198.2204 | 0 | no | no | 0 | 0 | 0 | 0 | 0 |  | 0 | 0 | 0 | 0 | 0 | 15198.2204 | 24620.6774 | 0 | yes | Deficit |  |  | 0 | 0 | 0 | 0 | 0 |  | 0 | 0 | 0 | 0 | 0 | no |  | 0 | 28750 | no | 24620.6774 | 0 | no | no | 0 | 0 | 0 | 0 | 0 |  | 0 | 0 | 0 | 0 | 0 | 24620.6774
| 15424.2494 | 0 | yes | Deficit |  |  | 0 | 0 | 0 | 0 | 0 |  | 0 | 0 | 0 | 0 | 8972 | no |  | 0 | 22430 | no | 15424.2494 | 0 | no | no | 0 | 0 | 0 | 0 | 0 |  | 0 | 0 | 0 | 0 | 0 | 15424.2494 | 20754.8181 | 0 | no | Surplus | yes |  | 0 | 0 | 0 | 3865.8594 | 0 | no | 0 | 0 | 0 | 3865.8594 | 0 | no | 20754.8181 | 0 | 28750 |  |  | 0 |  |  | 0 | 0 | 0 | 0 | 0 |  | 0 | 0 | 0 | 0 | 0 | 20754.8181
| 14931.0767 | 0 | no | Surplus | yes |  | 0 | 0 | 0 | 493.1727 | 0 | no | 0 | 0 | 0 | 493.1727 | 8972 | no | 14931.0767 | 0 | 22430 |  |  | 0 |  |  | 0 | 0 | 0 | 0 | 0 |  | 0 | 0 | 0 | 0 | 0 | 14931.0767 | 21231.0307 | 0 | yes | Deficit |  |  | 0 | 0 | 0 | 0 | 0 |  | 0 | 0 | 0 | 0 | 0 | no |  | 0 | 28750 | no | 21231.0307 | 0 | no | no | 0 | 0 | 0 | 0 | 0 |  | 0 | 0 | 0 | 0 | 0 | 21231.0307
| 15418.4187 | 0 | yes | Deficit |  |  | 0 | 0 | 0 | 0 | 0 |  | 0 | 0 | 0 | 0 | 8972 | no |  | 0 | 22430 | no | 15418.4187 | 0 | no | no | 0 | 0 | 0 | 0 | 0 |  | 0 | 0 | 0 | 0 | 0 | 15418.4187 | 21243.8928 | 0 | yes | Deficit |  |  | 0 | 0 | 0 | 0 | 0 |  | 0 | 0 | 0 | 0 | 0 | no |  | 0 | 28750 | no | 21243.8928 | 0 | no | no | 0 | 0 | 0 | 0 | 0 |  | 0 | 0 | 0 | 0 | 0 | 21243.8928
| 15535.3814 | 0 | yes | Deficit |  |  | 0 | 0 | 0 | 0 | 0 |  | 0 | 0 | 0 | 0 | 8972 | no |  | 0 | 22430 | no | 15535.3814 | 0 | no | no | 0 | 0 | 0 | 0 | 0 |  | 0 | 0 | 0 | 0 | 0 | 15535.3814 | 20960.2714 | 0 | no | Surplus | yes |  | 0 | 0 | 0 | 283.6214 | 0 | no | 0 | 0 | 0 | 283.6214 | 0 | no | 20960.2714 | 0 | 28750 |  |  | 0 |  |  | 0 | 0 | 0 | 0 | 0 |  | 0 | 0 | 0 | 0 | 0 | 20960.2714
| 15760.5626 | 0 | yes | Deficit |  |  | 0 | 0 | 0 | 0 | 0 |  | 0 | 0 | 0 | 0 | 8972 | no |  | 0 | 22430 | no | 15760.5626 | 0 | no | no | 0 | 0 | 0 | 0 | 0 |  | 0 | 0 | 0 | 0 | 0 | 15760.5626 | 21171.967 | 0 | yes | Deficit |  |  | 0 | 0 | 0 | 0 | 0 |  | 0 | 0 | 0 | 0 | 0 | no |  | 0 | 28750 | no | 21171.967 | 0 | no | no | 0 | 0 | 0 | 0 | 0 |  | 0 | 0 | 0 | 0 | 0 | 21171.967
| 16029.31 | 0 | yes | Deficit |  |  | 0 | 0 | 0 | 0 | 0 |  | 0 | 0 | 0 | 0 | 8972 | no |  | 0 | 22430 | no | 16029.31 | 0 | no | no | 0 | 0 | 0 | 0 | 0 |  | 0 | 0 | 0 | 0 | 0 | 16029.31 | 21435.5437 | 0 | yes | Deficit |  |  | 0 | 0 | 0 | 0 | 0 |  | 0 | 0 | 0 | 0 | 0 | no |  | 0 | 28750 | no | 21435.5437 | 0 | no | no | 0 | 0 | 0 | 0 | 0 |  | 0 | 0 | 0 | 0 | 0 | 21435.5437
| 16295.8073 | 0 | yes | Deficit |  |  | 0 | 0 | 0 | 0 | 0 |  | 0 | 0 | 0 | 0 | 8972 | no |  | 0 | 22430 | no | 16295.8073 | 0 | no | no | 0 | 0 | 0 | 0 | 0 |  | 0 | 0 | 0 | 0 | 0 | 16295.8073 | 19220.1541 | 0 | no | Surplus | yes |  | 0 | 0 | 0 | 2215.3896 | 0 | no | 0 | 0 | 0 | 2215.3896 | 0 | no | 19220.1541 | 0 | 28750 |  |  | 0 |  |  | 0 | 0 | 0 | 0 | 0 |  | 0 | 0 | 0 | 0 | 0 | 19220.1541
| 16481.391 | 0 | yes | Deficit |  |  | 0 | 0 | 0 | 0 | 0 |  | 0 | 0 | 0 | 0 | 8972 | no |  | 0 | 22430 | no | 16481.391 | 0 | no | no | 0 | 0 | 0 | 0 | 0 |  | 0 | 0 | 0 | 0 | 0 | 16481.391 | 19116.8219 | 0 | no | Surplus | yes |  | 0 | 0 | 0 | 103.3322 | 0 | no | 0 | 0 | 0 | 103.3322 | 0 | no | 19116.8219 | 0 | 28750 |  |  | 0 |  |  | 0 | 0 | 0 | 0 | 0 |  | 0 | 0 | 0 | 0 | 0 | 19116.8219
| 15565.9044 | 0 | no | Surplus | yes |  | 0 | 0 | 0 | 915.4867 | 0 | no | 0 | 0 | 0 | 915.4867 | 8972 | no | 15565.9044 | 0 | 22430 |  |  | 0 |  |  | 0 | 0 | 0 | 0 | 0 |  | 0 | 0 | 0 | 0 | 0 | 15565.9044 | 20846.609 | 0 | yes | Deficit |  |  | 0 | 0 | 0 | 0 | 0 |  | 0 | 0 | 0 | 0 | 0 | no |  | 0 | 28750 | no | 20846.609 | 0 | no | no | 0 | 0 | 0 | 0 | 0 |  | 0 | 0 | 0 | 0 | 0 | 20846.609
| 15940.0004 | 0 | yes | Deficit |  |  | 0 | 0 | 0 | 0 | 0 |  | 0 | 0 | 0 | 0 | 8972 | no |  | 0 | 22430 | no | 15940.0004 | 0 | no | no | 0 | 0 | 0 | 0 | 0 |  | 0 | 0 | 0 | 0 | 0 | 15940.0004 | 23243.7942 | 0 | yes | Deficit |  |  | 0 | 0 | 0 | 0 | 0 |  | 0 | 0 | 0 | 0 | 0 | no |  | 0 | 28750 | no | 23243.7942 | 0 | no | no | 0 | 0 | 0 | 0 | 0 |  | 0 | 0 | 0 | 0 | 0 | 23243.7942
| 15518.1841 | 0 | no | Surplus | yes |  | 0 | 0 | 0 | 421.8164 | 0 | no | 0 | 0 | 0 | 421.8164 | 8972 | no | 15518.1841 | 0 | 22430 |  |  | 0 |  |  | 0 | 0 | 0 | 0 | 0 |  | 0 | 0 | 0 | 0 | 0 | 15518.1841 | 21158.0366 | 0 | no | Surplus | yes |  | 0 | 0 | 0 | 2085.7576 | 0 | no | 0 | 0 | 0 | 2085.7576 | 0 | no | 21158.0366 | 0 | 28750 |  |  | 0 |  |  | 0 | 0 | 0 | 0 | 0 |  | 0 | 0 | 0 | 0 | 0 | 21158.0366
| 15658.8907 | 0 | yes | Deficit |  |  | 0 | 0 | 0 | 0 | 0 |  | 0 | 0 | 0 | 0 | 8972 | no |  | 0 | 22430 | no | 15658.8907 | 0 | no | no | 0 | 0 | 0 | 0 | 0 |  | 0 | 0 | 0 | 0 | 0 | 15658.8907 | 20706.5087 | 0 | no | Surplus | yes |  | 0 | 0 | 0 | 451.528 | 0 | no | 0 | 0 | 0 | 451.528 | 0 | no | 20706.5087 | 0 | 28750 |  |  | 0 |  |  | 0 | 0 | 0 | 0 | 0 |  | 0 | 0 | 0 | 0 | 0 | 20706.5087
| 14228.4483 | 0 | no | Surplus | yes |  | 0 | 0 | 0 | 1430.4424 | 0 | no | 0 | 0 | 0 | 1430.4424 | 8972 | no | 14228.4483 | 0 | 22430 |  |  | 0 |  |  | 0 | 0 | 0 | 0 | 0 |  | 0 | 0 | 0 | 0 | 0 | 14228.4483 | 22711.0477 | 0 | yes | Deficit |  |  | 0 | 0 | 0 | 0 | 0 |  | 0 | 0 | 0 | 0 | 0 | no |  | 0 | 28750 | no | 22711.0477 | 0 | no | no | 0 | 0 | 0 | 0 | 0 |  | 0 | 0 | 0 | 0 | 0 | 22711.0477
| 13858.431 | 0 | no | Surplus | yes |  | 0 | 0 | 0 | 370.0173 | 0 | no | 0 | 0 | 0 | 370.0173 | 8972 | no | 13858.431 | 0 | 22430 |  |  | 0 |  |  | 0 | 0 | 0 | 0 | 0 |  | 0 | 0 | 0 | 0 | 0 | 13858.431 | 21502.9333 | 0 | no | Surplus | yes |  | 0 | 0 | 0 | 1208.1143 | 0 | no | 0 | 0 | 0 | 1208.1143 | 0 | no | 21502.9333 | 0 | 28750 |  |  | 0 |  |  | 0 | 0 | 0 | 0 | 0 |  | 0 | 0 | 0 | 0 | 0 | 21502.9333
| 12910.733 | 0 | no | Surplus | yes |  | 0 | 0 | 0 | 947.698 | 0 | no | 0 | 0 | 0 | 947.698 | 8972 | no | 12910.733 | 0 | 22430 |  |  | 0 |  |  | 0 | 0 | 0 | 0 | 0 |  | 0 | 0 | 0 | 0 | 0 | 12910.733 | 19985.7159 | 0 | no | Surplus | yes |  | 0 | 0 | 0 | 1517.2174 | 0 | no | 0 | 0 | 0 | 1517.2174 | 0 | no | 19985.7159 | 0 | 28750 |  |  | 0 |  |  | 0 | 0 | 0 | 0 | 0 |  | 0 | 0 | 0 | 0 | 0 | 19985.7159
| 13780.4248 | 0 | yes | Deficit |  |  | 0 | 0 | 0 | 0 | 0 |  | 0 | 0 | 0 | 0 | 8972 | no |  | 0 | 22430 | no | 13780.4248 | 0 | no | no | 0 | 0 | 0 | 0 | 0 |  | 0 | 0 | 0 | 0 | 0 | 13780.4248 | 20922.7227 | 0 | yes | Deficit |  |  | 0 | 0 | 0 | 0 | 0 |  | 0 | 0 | 0 | 0 | 0 | no |  | 0 | 28750 | no | 20922.7227 | 0 | no | no | 0 | 0 | 0 | 0 | 0 |  | 0 | 0 | 0 | 0 | 0 | 20922.7227
| 13517.2635 | 0 | no | Surplus | yes |  | 0 | 0 | 0 | 263.1613 | 0 | no | 0 | 0 | 0 | 263.1613 | 8972 | no | 13517.2635 | 0 | 22430 |  |  | 0 |  |  | 0 | 0 | 0 | 0 | 0 |  | 0 | 0 | 0 | 0 | 0 | 13517.2635 | 20768.7759 | 0 | no | Surplus | yes |  | 0 | 0 | 0 | 153.9468 | 0 | no | 0 | 0 | 0 | 153.9468 | 0 | no | 20768.7759 | 0 | 28750 |  |  | 0 |  |  | 0 | 0 | 0 | 0 | 0 |  | 0 | 0 | 0 | 0 | 0 | 20768.7759
| 13785.4061 | 0 | yes | Deficit |  |  | 0 | 0 | 0 | 0 | 0 |  | 0 | 0 | 0 | 0 | 8972 | no |  | 0 | 22430 | no | 13785.4061 | 0 | no | no | 0 | 0 | 0 | 0 | 0 |  | 0 | 0 | 0 | 0 | 0 | 13785.4061 | 21155.5274 | 0 | yes | Deficit |  |  | 0 | 0 | 0 | 0 | 0 |  | 0 | 0 | 0 | 0 | 0 | no |  | 0 | 28750 | no | 21155.5274 | 0 | no | no | 0 | 0 | 0 | 0 | 0 |  | 0 | 0 | 0 | 0 | 0 | 21155.5274
| 13817.3514 | 0 | yes | Deficit |  |  | 0 | 0 | 0 | 0 | 0 |  | 0 | 0 | 0 | 0 | 8972 | no |  | 0 | 22430 | no | 13817.3514 | 0 | no | no | 0 | 0 | 0 | 0 | 0 |  | 0 | 0 | 0 | 0 | 0 | 13817.3514 | 24352.3454 | 0 | yes | Deficit |  |  | 0 | 0 | 0 | 0 | 0 |  | 0 | 0 | 0 | 0 | 0 | no |  | 0 | 28750 | no | 24352.3454 | 0 | no | no | 0 | 0 | 0 | 0 | 0 |  | 0 | 0 | 0 | 0 | 0 | 24352.3454
| 14095.3897 | 0 | yes | Deficit |  |  | 0 | 0 | 0 | 0 | 0 |  | 0 | 0 | 0 | 0 | 8972 | no |  | 0 | 22430 | no | 14095.3897 | 0 | no | no | 0 | 0 | 0 | 0 | 0 |  | 0 | 0 | 0 | 0 | 0 | 14095.3897 | 24984.237 | 0 | yes | Deficit |  |  | 0 | 0 | 0 | 0 | 0 |  | 0 | 0 | 0 | 0 | 0 | no |  | 0 | 28750 | no | 24984.237 | 0 | no | no | 0 | 0 | 0 | 0 | 0 |  | 0 | 0 | 0 | 0 | 0 | 24984.237
| 13366.8255 | 0 | no | Surplus | yes |  | 0 | 0 | 0 | 728.5642 | 0 | no | 0 | 0 | 0 | 728.5642 | 8972 | no | 13366.8255 | 0 | 22430 |  |  | 0 |  |  | 0 | 0 | 0 | 0 | 0 |  | 0 | 0 | 0 | 0 | 0 | 13366.8255 | 21073.7021 | 0 | no | Surplus | yes |  | 0 | 0 | 0 | 3910.5348 | 0 | no | 0 | 0 | 0 | 3910.5348 | 0 | no | 21073.7021 | 0 | 28750 |  |  | 0 |  |  | 0 | 0 | 0 | 0 | 0 |  | 0 | 0 | 0 | 0 | 0 | 21073.7021
| 13585.6072 | 0 | yes | Deficit |  |  | 0 | 0 | 0 | 0 | 0 |  | 0 | 0 | 0 | 0 | 8972 | no |  | 0 | 22430 | no | 13585.6072 | 0 | no | no | 0 | 0 | 0 | 0 | 0 |  | 0 | 0 | 0 | 0 | 0 | 13585.6072 | 20730.8047 | 0 | no | Surplus | yes |  | 0 | 0 | 0 | 342.8974 | 0 | no | 0 | 0 | 0 | 342.8974 | 0 | no | 20730.8047 | 0 | 28750 |  |  | 0 |  |  | 0 | 0 | 0 | 0 | 0 |  | 0 | 0 | 0 | 0 | 0 | 20730.8047
| 12343.2499 | 0 | no | Surplus | yes |  | 0 | 0 | 0 | 1242.3574 | 0 | no | 0 | 0 | 0 | 1242.3574 | 8972 | no | 12343.2499 | 0 | 22430 |  |  | 0 |  |  | 0 | 0 | 0 | 0 | 0 |  | 0 | 0 | 0 | 0 | 0 | 12343.2499 | 21559.9912 | 0 | yes | Deficit |  |  | 0 | 0 | 0 | 0 | 0 |  | 0 | 0 | 0 | 0 | 0 | no |  | 0 | 28750 | no | 21559.9912 | 0 | no | no | 0 | 0 | 0 | 0 | 0 |  | 0 | 0 | 0 | 0 | 0 | 21559.9912
| 11205.42 | 0 | no | Surplus | yes |  | 0 | 0 | 0 | 1137.8299 | 0 | no | 0 | 0 | 0 | 1137.8299 | 8972 | no | 11205.42 | 0 | 22430 |  |  | 0 |  |  | 0 | 0 | 0 | 0 | 0 |  | 0 | 0 | 0 | 0 | 0 | 11205.42 | 21589.0235 | 0 | yes | Deficit |  |  | 0 | 0 | 0 | 0 | 0 |  | 0 | 0 | 0 | 0 | 0 | no |  | 0 | 28750 | no | 21589.0235 | 0 | no | no | 0 | 0 | 0 | 0 | 0 |  | 0 | 0 | 0 | 0 | 0 | 21589.0235
| 13097.4469 | 0 | yes | Deficit |  |  | 0 | 0 | 0 | 0 | 0 |  | 0 | 0 | 0 | 0 | 8972 | no |  | 0 | 22410.8399 | no | 13097.4469 | 0 | no | no | 0 | 0 | 0 | 0 | 0 |  | 0 | 0 | 0 | 0 | 0 | 13097.4469 | 20053.1816 | 0 | no | Surplus | yes |  | 0 | 0 | 0 | 1535.8419 | 0 | no | 0 | 0 | 0 | 1535.8419 | 0 | no | 20053.1816 | 0 | 28750 |  |  | 0 |  |  | 0 | 0 | 0 | 0 | 0 |  | 0 | 0 | 0 | 0 | 0 | 20053.1816
| 13133.4558 | 0 | yes | Deficit |  |  | 0 | 0 | 0 | 0 | 0 |  | 0 | 0 | 0 | 0 | 8972 | no |  | 0 | 22430 | no | 13133.4558 | 0 | no | no | 0 | 0 | 0 | 0 | 0 |  | 0 | 0 | 0 | 0 | 0 | 13133.4558 | 20996.4071 | 0 | yes | Deficit |  |  | 0 | 0 | 0 | 0 | 0 |  | 0 | 0 | 0 | 0 | 0 | no |  | 0 | 28750 | no | 20996.4071 | 0 | no | no | 0 | 0 | 0 | 0 | 0 |  | 0 | 0 | 0 | 0 | 0 | 20996.4071
| 13856.8792 | 0 | yes | Deficit |  |  | 0 | 0 | 0 | 0 | 0 |  | 0 | 0 | 0 | 0 | 8972 | no |  | 0 | 22430 | no | 13856.8792 | 0 | no | no | 0 | 0 | 0 | 0 | 0 |  | 0 | 0 | 0 | 0 | 0 | 13856.8792 | 22697.5621 | 0 | yes | Deficit |  |  | 0 | 0 | 0 | 0 | 0 |  | 0 | 0 | 0 | 0 | 0 | no |  | 0 | 28750 | no | 22697.5621 | 0 | no | no | 0 | 0 | 0 | 0 | 0 |  | 0 | 0 | 0 | 0 | 0 | 22697.5621
| 14018.0674 | 0 | yes | Deficit |  |  | 0 | 0 | 0 | 0 | 0 |  | 0 | 0 | 0 | 0 | 8972 | no |  | 0 | 22430 | no | 14018.0674 | 0 | no | no | 0 | 0 | 0 | 0 | 0 |  | 0 | 0 | 0 | 0 | 0 | 14018.0674 | 21641.1365 | 0 | no | Surplus | yes |  | 0 | 0 | 0 | 1056.4256 | 0 | no | 0 | 0 | 0 | 1056.4256 | 0 | no | 21641.1365 | 0 | 28750 |  |  | 0 |  |  | 0 | 0 | 0 | 0 | 0 |  | 0 | 0 | 0 | 0 | 0 | 21641.1365
| 12349.0008 | 0 | no | Surplus | yes |  | 0 | 0 | 0 | 1669.0666 | 0 | no | 0 | 0 | 0 | 1669.0666 | 8972 | no | 12349.0008 | 0 | 22430 |  |  | 0 |  |  | 0 | 0 | 0 | 0 | 0 |  | 0 | 0 | 0 | 0 | 0 | 12349.0008 | 19139.4682 | 0 | no | Surplus | yes |  | 0 | 0 | 0 | 2501.6683 | 0 | no | 0 | 0 | 0 | 2501.6683 | 0 | no | 19139.4682 | 0 | 28750 |  |  | 0 |  |  | 0 | 0 | 0 | 0 | 0 |  | 0 | 0 | 0 | 0 | 0 | 19139.4682
| 12379.8511 | 0 | yes | Deficit |  |  | 0 | 0 | 0 | 0 | 0 |  | 0 | 0 | 0 | 0 | 8972 | no |  | 0 | 22430 | no | 12379.8511 | 0 | no | no | 0 | 0 | 0 | 0 | 0 |  | 0 | 0 | 0 | 0 | 0 | 12379.8511 | 21251.5389 | 0 | yes | Deficit |  |  | 0 | 0 | 0 | 0 | 0 |  | 0 | 0 | 0 | 0 | 0 | no |  | 0 | 28750 | no | 21251.5389 | 0 | no | no | 0 | 0 | 0 | 0 | 0 |  | 0 | 0 | 0 | 0 | 0 | 21251.5389
| 11239.2581 | 0 | no | Surplus | yes |  | 0 | 0 | 0 | 1140.5931 | 0 | no | 0 | 0 | 0 | 1140.5931 | 8972 | no | 11239.2581 | 0 | 22430 |  |  | 0 |  |  | 0 | 0 | 0 | 0 | 0 |  | 0 | 0 | 0 | 0 | 0 | 11239.2581 | 21091.3792 | 0 | no | Surplus | yes |  | 0 | 0 | 0 | 160.1597 | 0 | no | 0 | 0 | 0 | 160.1597 | 0 | no | 21091.3792 | 0 | 28750 |  |  | 0 |  |  | 0 | 0 | 0 | 0 | 0 |  | 0 | 0 | 0 | 0 | 0 | 21091.3792
| 10407.5987 | 0 | no | Surplus | yes |  | 0 | 0 | 0 | 831.6594 | 0 | no | 0 | 0 | 0 | 831.6594 | 8972 | no | 10407.5987 | 0 | 22430 |  |  | 0 |  |  | 0 | 0 | 0 | 0 | 0 |  | 0 | 0 | 0 | 0 | 0 | 10407.5987 | 20595.931 | 0 | no | Surplus | yes |  | 0 | 0 | 0 | 495.4482 | 0 | no | 0 | 0 | 0 | 495.4482 | 0 | no | 20595.931 | 0 | 28750 |  |  | 0 |  |  | 0 | 0 | 0 | 0 | 0 |  | 0 | 0 | 0 | 0 | 0 | 20595.931
| 10380.0555 | 0 | no | Surplus | yes |  | 0 | 0 | 0 | 27.5432 | 0 | no | 0 | 0 | 0 | 27.5432 | 8972 | no | 10380.0555 | 0 | 20815.1973 |  |  | 0 |  |  | 0 | 0 | 0 | 0 | 0 |  | 0 | 0 | 0 | 0 | 0 | 10380.0555 | 20717.3022 | 0 | yes | Deficit |  |  | 0 | 0 | 0 | 0 | 0 |  | 0 | 0 | 0 | 0 | 0 | no |  | 0 | 28750 | no | 20717.3022 | 0 | no | no | 0 | 0 | 0 | 0 | 0 |  | 0 | 0 | 0 | 0 | 0 | 20717.3022
| 10628.7787 | 0 | yes | Deficit |  |  | 0 | 0 | 0 | 0 | 0 |  | 0 | 0 | 0 | 0 | 8972 | no |  | 0 | 20760.1109 | no | 10628.7787 | 0 | no | no | 0 | 0 | 0 | 0 | 0 |  | 0 | 0 | 0 | 0 | 0 | 10628.7787 | 20034.6212 | 0 | no | Surplus | yes |  | 0 | 0 | 0 | 682.6809 | 0 | no | 0 | 0 | 0 | 682.6809 | 0 | no | 20034.6212 | 0 | 28750 |  |  | 0 |  |  | 0 | 0 | 0 | 0 | 0 |  | 0 | 0 | 0 | 0 | 0 | 20034.6212
| 10711.9068 | 0 | yes | Deficit |  |  | 0 | 0 | 0 | 0 | 0 |  | 0 | 0 | 0 | 0 | 8972 | no |  | 0 | 21257.5573 | no | 10711.9068 | 0 | no | no | 0 | 0 | 0 | 0 | 0 |  | 0 | 0 | 0 | 0 | 0 | 10711.9068 | 21648.7918 | 0 | yes | Deficit |  |  | 0 | 0 | 0 | 0 | 0 |  | 0 | 0 | 0 | 0 | 0 | no |  | 0 | 28750 | no | 21648.7918 | 0 | no | no | 0 | 0 | 0 | 0 | 0 |  | 0 | 0 | 0 | 0 | 0 | 21648.7918
| 10456.6382 | 0 | no | Surplus | yes |  | 0 | 0 | 0 | 255.2686 | 0 | no | 0 | 0 | 0 | 255.2686 | 8972 | no | 10456.6382 | 0 | 21423.8136 |  |  | 0 |  |  | 0 | 0 | 0 | 0 | 0 |  | 0 | 0 | 0 | 0 | 0 | 10456.6382 | 22878.21 | 0 | yes | Deficit |  |  | 0 | 0 | 0 | 0 | 0 |  | 0 | 0 | 0 | 0 | 0 | no |  | 0 | 28750 | no | 22878.21 | 0 | no | no | 0 | 0 | 0 | 0 | 0 |  | 0 | 0 | 0 | 0 | 0 | 22878.21
| 6944.8938 | 0 | no | Surplus | yes |  | 0 | 0 | 0 | 3511.7444 | 0 | no | 0 | 0 | 0 | 3511.7444 | 8972 | yes | 8972 | 2027.1062 | 20913.2765 |  |  | 0 |  |  | 0 | 0 | 0 | 0 | 0 |  | 0 | 0 | 0 | 0 | 0 | 8972 | 21376.9905 | 0 | no | Surplus | yes |  | 0 | 0 | 0 | 1501.2195 | 0 | no | 0 | 0 | 0 | 1501.2195 | 0 | no | 21376.9905 | 0 | 28750 |  |  | 0 |  |  | 0 | 0 | 0 | 0 | 0 |  | 0 | 0 | 0 | 0 | 0 | 21376.9905
| 8151.8273 | 0 | no | Surplus | yes |  | 0 | 0 | 0 | 820.1727 | 0 | no | 0 | 0 | 0 | 820.1727 | 8972 | yes | 8972 | 820.1727 | 17944 |  |  | 0 |  |  | 0 | 0 | 0 | 0 | 0 |  | 0 | 0 | 0 | 0 | 0 | 8972 | 17580.5153 | 0 | no | Surplus | yes |  | 0 | 0 | 0 | 3796.4752 | 0 | no | 0 | 0 | 0 | 3796.4752 | 0 | no | 17580.5153 | 0 | 28750 |  |  | 0 |  |  | 0 | 0 | 0 | 0 | 0 |  | 0 | 0 | 0 | 0 | 0 | 17580.5153
| 8485.9376 | 0 | no | Surplus | yes |  | 0 | 0 | 0 | 486.0624 | 0 | no | 0 | 0 | 0 | 486.0624 | 8972 | yes | 8972 | 486.0624 | 17944 |  |  | 0 |  |  | 0 | 0 | 0 | 0 | 0 |  | 0 | 0 | 0 | 0 | 0 | 8972 | 18034.3322 | 0 | yes | Deficit |  |  | 0 | 0 | 0 | 0 | 0 |  | 0 | 0 | 0 | 0 | 0 | no |  | 0 | 28750 | no | 18034.3322 | 0 | no | no | 0 | 0 | 0 | 0 | 0 |  | 0 | 0 | 0 | 0 | 0 | 18034.3322
| 10666.7725 | 0 | yes | Deficit |  |  | 0 | 0 | 0 | 0 | 0 |  | 0 | 0 | 0 | 0 | 8972 | no |  | 0 | 17944 | no | 10666.7725 | 0 | no | no | 0 | 0 | 0 | 0 | 0 |  | 0 | 0 | 0 | 0 | 0 | 10666.7725 | 18740.4828 | 0 | yes | Deficit |  |  | 0 | 0 | 0 | 0 | 0 |  | 0 | 0 | 0 | 0 | 0 | no |  | 0 | 28750 | no | 18740.4828 | 0 | no | no | 0 | 0 | 0 | 0 | 0 |  | 0 | 0 | 0 | 0 | 0 | 18740.4828
| 10285.2361 | 0 | no | Surplus | yes |  | 0 | 0 | 0 | 381.5365 | 0 | no | 0 | 0 | 0 | 381.5365 | 8972 | no | 10285.2361 | 0 | 21333.5451 |  |  | 0 |  |  | 0 | 0 | 0 | 0 | 0 |  | 0 | 0 | 0 | 0 | 0 | 10285.2361 | 20434.3885 | 0 | yes | Deficit |  |  | 0 | 0 | 0 | 0 | 0 |  | 0 | 0 | 0 | 0 | 0 | no |  | 0 | 28750 | no | 20434.3885 | 0 | no | no | 0 | 0 | 0 | 0 | 0 |  | 0 | 0 | 0 | 0 | 0 | 20434.3885
| 10702.5846 | 0 | yes | Deficit |  |  | 0 | 0 | 0 | 0 | 0 |  | 0 | 0 | 0 | 0 | 8972 | no |  | 0 | 20570.4721 | no | 10702.5846 | 0 | no | no | 0 | 0 | 0 | 0 | 0 |  | 0 | 0 | 0 | 0 | 0 | 10702.5846 | 22842.6991 | 0 | yes | Deficit |  |  | 0 | 0 | 0 | 0 | 0 |  | 0 | 0 | 0 | 0 | 0 | no |  | 0 | 28750 | no | 22842.6991 | 0 | no | no | 0 | 0 | 0 | 0 | 0 |  | 0 | 0 | 0 | 0 | 0 | 22842.6991
| 10685.5428 | 0 | no | Surplus | yes |  | 0 | 0 | 0 | 17.0418 | 0 | no | 0 | 0 | 0 | 17.0418 | 8972 | no | 10685.5428 | 0 | 21405.1693 |  |  | 0 |  |  | 0 | 0 | 0 | 0 | 0 |  | 0 | 0 | 0 | 0 | 0 | 10685.5428 | 20496.8088 | 0 | no | Surplus | yes |  | 0 | 0 | 0 | 2345.8903 | 0 | no | 0 | 0 | 0 | 2345.8903 | 0 | no | 20496.8088 | 0 | 28750 |  |  | 0 |  |  | 0 | 0 | 0 | 0 | 0 |  | 0 | 0 | 0 | 0 | 0 | 20496.8088
| 12325.2004 | 0 | yes | Deficit |  |  | 0 | 0 | 0 | 0 | 0 |  | 0 | 0 | 0 | 0 | 8972 | no |  | 0 | 21371.0856 | no | 12325.2004 | 0 | no | no | 0 | 0 | 0 | 0 | 0 |  | 0 | 0 | 0 | 0 | 0 | 12325.2004 | 20803.9867 | 0 | yes | Deficit |  |  | 0 | 0 | 0 | 0 | 0 |  | 0 | 0 | 0 | 0 | 0 | no |  | 0 | 28750 | no | 20803.9867 | 0 | no | no | 0 | 0 | 0 | 0 | 0 |  | 0 | 0 | 0 | 0 | 0 | 20803.9867
| 14081.6961 | 0 | yes | Deficit |  |  | 0 | 0 | 0 | 0 | 0 |  | 0 | 0 | 0 | 0 | 8972 | no |  | 0 | 22430 | no | 14081.6961 | 0 | no | no | 0 | 0 | 0 | 0 | 0 |  | 0 | 0 | 0 | 0 | 0 | 14081.6961 | 21385.6391 | 0 | yes | Deficit |  |  | 0 | 0 | 0 | 0 | 0 |  | 0 | 0 | 0 | 0 | 0 | no |  | 0 | 28750 | no | 21385.6391 | 0 | no | no | 0 | 0 | 0 | 0 | 0 |  | 0 | 0 | 0 | 0 | 0 | 21385.6391
| 12394.0566 | 0 | no | Surplus | yes |  | 0 | 0 | 0 | 1687.6395 | 0 | no | 0 | 0 | 0 | 1687.6395 | 8972 | no | 12394.0566 | 0 | 22430 |  |  | 0 |  |  | 0 | 0 | 0 | 0 | 0 |  | 0 | 0 | 0 | 0 | 0 | 12394.0566 | 21194.9129 | 0 | no | Surplus | yes |  | 0 | 0 | 0 | 190.7262 | 0 | no | 0 | 0 | 0 | 190.7262 | 0 | no | 21194.9129 | 0 | 28750 |  |  | 0 |  |  | 0 | 0 | 0 | 0 | 0 |  | 0 | 0 | 0 | 0 | 0 | 21194.9129
| 14729.8225 | 0 | yes | Deficit |  |  | 0 | 0 | 0 | 0 | 0 |  | 0 | 0 | 0 | 0 | 8972 | no |  | 0 | 22430 | no | 14729.8225 | 0 | no | no | 0 | 0 | 0 | 0 | 0 |  | 0 | 0 | 0 | 0 | 0 | 14729.8225 | 21959.5849 | 0 | yes | Deficit |  |  | 0 | 0 | 0 | 0 | 0 |  | 0 | 0 | 0 | 0 | 0 | no |  | 0 | 28750 | no | 21959.5849 | 0 | no | no | 0 | 0 | 0 | 0 | 0 |  | 0 | 0 | 0 | 0 | 0 | 21959.5849
| 13105.7048 | 0 | no | Surplus | yes |  | 0 | 0 | 0 | 1624.1177 | 0 | no | 0 | 0 | 0 | 1624.1177 | 8972 | no | 13105.7048 | 0 | 22430 |  |  | 0 |  |  | 0 | 0 | 0 | 0 | 0 |  | 0 | 0 | 0 | 0 | 0 | 13105.7048 | 20076.6377 | 0 | no | Surplus | yes |  | 0 | 0 | 0 | 1882.9472 | 0 | no | 0 | 0 | 0 | 1882.9472 | 0 | no | 20076.6377 | 0 | 28750 |  |  | 0 |  |  | 0 | 0 | 0 | 0 | 0 |  | 0 | 0 | 0 | 0 | 0 | 20076.6377
| 13320.129 | 0 | yes | Deficit |  |  | 0 | 0 | 0 | 0 | 0 |  | 0 | 0 | 0 | 0 | 8972 | no |  | 0 | 22430 | no | 13320.129 | 0 | no | no | 0 | 0 | 0 | 0 | 0 |  | 0 | 0 | 0 | 0 | 0 | 13320.129 | 19829.3448 | 0 | no | Surplus | yes |  | 0 | 0 | 0 | 247.2929 | 0 | no | 0 | 0 | 0 | 247.2929 | 0 | no | 19829.3448 | 0 | 28750 |  |  | 0 |  |  | 0 | 0 | 0 | 0 | 0 |  | 0 | 0 | 0 | 0 | 0 | 19829.3448
| 13267.0152 | 0 | no | Surplus | yes |  | 0 | 0 | 0 | 53.1138 | 0 | no | 0 | 0 | 0 | 53.1138 | 8972 | no | 13267.0152 | 0 | 22430 |  |  | 0 |  |  | 0 | 0 | 0 | 0 | 0 |  | 0 | 0 | 0 | 0 | 0 | 13267.0152 | 23732.0013 | 0 | yes | Deficit |  |  | 0 | 0 | 0 | 0 | 0 |  | 0 | 0 | 0 | 0 | 0 | no |  | 0 | 28750 | no | 23732.0013 | 0 | no | no | 0 | 0 | 0 | 0 | 0 |  | 0 | 0 | 0 | 0 | 0 | 23732.0013
| 13554.4809 | 0 | yes | Deficit |  |  | 0 | 0 | 0 | 0 | 0 |  | 0 | 0 | 0 | 0 | 8972 | no |  | 0 | 22430 | no | 13554.4809 | 0 | no | no | 0 | 0 | 0 | 0 | 0 |  | 0 | 0 | 0 | 0 | 0 | 13554.4809 | 19806.17 | 0 | no | Surplus | yes |  | 0 | 0 | 0 | 3925.8313 | 0 | no | 0 | 0 | 0 | 3925.8313 | 0 | no | 19806.17 | 0 | 28750 |  |  | 0 |  |  | 0 | 0 | 0 | 0 | 0 |  | 0 | 0 | 0 | 0 | 0 | 19806.17
| 12903.3916 | 0 | no | Surplus | yes |  | 0 | 0 | 0 | 651.0892 | 0 | no | 0 | 0 | 0 | 651.0892 | 8972 | no | 12903.3916 | 0 | 22430 |  |  | 0 |  |  | 0 | 0 | 0 | 0 | 0 |  | 0 | 0 | 0 | 0 | 0 | 12903.3916 | 17819.7427 | 0 | no | Surplus | yes |  | 0 | 0 | 0 | 1986.4273 | 0 | no | 0 | 0 | 0 | 1986.4273 | 0 | no | 17819.7427 | 0 | 28750 |  |  | 0 |  |  | 0 | 0 | 0 | 0 | 0 |  | 0 | 0 | 0 | 0 | 0 | 17819.7427
| 13036.6897 | 0 | yes | Deficit |  |  | 0 | 0 | 0 | 0 | 0 |  | 0 | 0 | 0 | 0 | 8972 | no |  | 0 | 22430 | no | 13036.6897 | 0 | no | no | 0 | 0 | 0 | 0 | 0 |  | 0 | 0 | 0 | 0 | 0 | 13036.6897 | 15246.3527 | 0 | no | Surplus | yes |  | 0 | 0 | 0 | 2573.39 | 0 | no | 0 | 0 | 0 | 2573.39 | 0 | no | 15246.3527 | 0 | 28750 |  |  | 0 |  |  | 0 | 0 | 0 | 0 | 0 |  | 0 | 0 | 0 | 0 | 0 | 15246.3527
| 14598.933 | 0 | yes | Deficit |  |  | 0 | 0 | 0 | 0 | 0 |  | 0 | 0 | 0 | 0 | 8972 | no |  | 0 | 22430 | no | 14598.933 | 0 | no | no | 0 | 0 | 0 | 0 | 0 |  | 0 | 0 | 0 | 0 | 0 | 14598.933 | 16343.1046 | 0 | yes | Deficit |  |  | 0 | 0 | 0 | 0 | 0 |  | 0 | 0 | 0 | 0 | 0 | no |  | 0 | 28750 | no | 16343.1046 | 0 | no | no | 0 | 0 | 0 | 0 | 0 |  | 0 | 0 | 0 | 0 | 0 | 16343.1046
| 15157.801 | 0 | yes | Deficit |  |  | 0 | 0 | 0 | 0 | 0 |  | 0 | 0 | 0 | 0 | 8972 | no |  | 0 | 22430 | no | 15157.801 | 0 | no | no | 0 | 0 | 0 | 0 | 0 |  | 0 | 0 | 0 | 0 | 0 | 15157.801 | 15642.2567 | 0 | no | Surplus | yes |  | 0 | 0 | 0 | 700.8479 | 0 | no | 0 | 0 | 0 | 700.8479 | 0 | no | 15642.2567 | 0 | 28750 |  |  | 0 |  |  | 0 | 0 | 0 | 0 | 0 |  | 0 | 0 | 0 | 0 | 0 | 15642.2567
| 14314.5838 | 0 | no | Surplus | yes |  | 0 | 0 | 0 | 843.2172 | 0 | no | 0 | 0 | 0 | 843.2172 | 8972 | no | 14314.5838 | 0 | 22430 |  |  | 0 |  |  | 0 | 0 | 0 | 0 | 0 |  | 0 | 0 | 0 | 0 | 0 | 14314.5838 | 16176.505 | 0 | yes | Deficit |  |  | 0 | 0 | 0 | 0 | 0 |  | 0 | 0 | 0 | 0 | 0 | no |  | 0 | 28750 | no | 16176.505 | 0 | no | no | 0 | 0 | 0 | 0 | 0 |  | 0 | 0 | 0 | 0 | 0 | 16176.505
| 12905.7442 | 0 | no | Surplus | yes |  | 0 | 0 | 0 | 1408.8396 | 0 | no | 0 | 0 | 0 | 1408.8396 | 8972 | no | 12905.7442 | 0 | 22430 |  |  | 0 |  |  | 0 | 0 | 0 | 0 | 0 |  | 0 | 0 | 0 | 0 | 0 | 12905.7442 | 18411.95 | 0 | yes | Deficit |  |  | 0 | 0 | 0 | 0 | 0 |  | 0 | 0 | 0 | 0 | 0 | no |  | 0 | 28750 | no | 18411.95 | 0 | no | no | 0 | 0 | 0 | 0 | 0 |  | 0 | 0 | 0 | 0 | 0 | 18411.95
| 13081.7844 | 0 | yes | Deficit |  |  | 0 | 0 | 0 | 0 | 0 |  | 0 | 0 | 0 | 0 | 8972 | no |  | 0 | 22430 | no | 13081.7844 | 0 | no | no | 0 | 0 | 0 | 0 | 0 |  | 0 | 0 | 0 | 0 | 0 | 13081.7844 | 16319.0672 | 0 | no | Surplus | yes |  | 0 | 0 | 0 | 2092.8828 | 0 | no | 0 | 0 | 0 | 2092.8828 | 0 | no | 16319.0672 | 0 | 28750 |  |  | 0 |  |  | 0 | 0 | 0 | 0 | 0 |  | 0 | 0 | 0 | 0 | 0 | 16319.0672
| 11948.3764 | 0 | no | Surplus | yes |  | 0 | 0 | 0 | 1133.4081 | 0 | no | 0 | 0 | 0 | 1133.4081 | 8972 | no | 11948.3764 | 0 | 22430 |  |  | 0 |  |  | 0 | 0 | 0 | 0 | 0 |  | 0 | 0 | 0 | 0 | 0 | 11948.3764 | 16558.8692 | 0 | yes | Deficit |  |  | 0 | 0 | 0 | 0 | 0 |  | 0 | 0 | 0 | 0 | 0 | no |  | 0 | 28750 | no | 16558.8692 | 0 | no | no | 0 | 0 | 0 | 0 | 0 |  | 0 | 0 | 0 | 0 | 0 | 16558.8692
| 12791.2757 | 0 | yes | Deficit |  |  | 0 | 0 | 0 | 0 | 0 |  | 0 | 0 | 0 | 0 | 8972 | no |  | 0 | 22430 | no | 12791.2757 | 0 | no | no | 0 | 0 | 0 | 0 | 0 |  | 0 | 0 | 0 | 0 | 0 | 12791.2757 | 16796.2265 | 0 | yes | Deficit |  |  | 0 | 0 | 0 | 0 | 0 |  | 0 | 0 | 0 | 0 | 0 | no |  | 0 | 28750 | no | 16796.2265 | 0 | no | no | 0 | 0 | 0 | 0 | 0 |  | 0 | 0 | 0 | 0 | 0 | 16796.2265
| 12767.9008 | 0 | no | Surplus | yes |  | 0 | 0 | 0 | 23.3749 | 0 | no | 0 | 0 | 0 | 23.3749 | 8972 | no | 12767.9008 | 0 | 22430 |  |  | 0 |  |  | 0 | 0 | 0 | 0 | 0 |  | 0 | 0 | 0 | 0 | 0 | 12767.9008 | 16899.3664 | 0 | yes | Deficit |  |  | 0 | 0 | 0 | 0 | 0 |  | 0 | 0 | 0 | 0 | 0 | no |  | 0 | 28750 | no | 16899.3664 | 0 | no | no | 0 | 0 | 0 | 0 | 0 |  | 0 | 0 | 0 | 0 | 0 | 16899.3664
| 15494.5614 | 0 | yes | Deficit |  |  | 0 | 0 | 0 | 0 | 0 |  | 0 | 0 | 0 | 0 | 8972 | no |  | 0 | 22430 | no | 15494.5614 | 0 | no | no | 0 | 0 | 0 | 0 | 0 |  | 0 | 0 | 0 | 0 | 0 | 15494.5614 | 15256.6945 | 0 | no | Surplus | yes |  | 0 | 0 | 0 | 1642.672 | 0 | no | 0 | 0 | 0 | 1642.672 | 0 | no | 15256.6945 | 0 | 28750 |  |  | 0 |  |  | 0 | 0 | 0 | 0 | 0 |  | 0 | 0 | 0 | 0 | 0 | 15256.6945
| 13459.8027 | 0 | no | Surplus | yes |  | 0 | 0 | 0 | 2034.7587 | 0 | no | 0 | 0 | 0 | 2034.7587 | 8972 | no | 13459.8027 | 0 | 22430 |  |  | 0 |  |  | 0 | 0 | 0 | 0 | 0 |  | 0 | 0 | 0 | 0 | 0 | 13459.8027 | 18226.755 | 0 | yes | Deficit |  |  | 0 | 0 | 0 | 0 | 0 |  | 0 | 0 | 0 | 0 | 0 | no |  | 0 | 28750 | no | 18226.755 | 0 | no | no | 0 | 0 | 0 | 0 | 0 |  | 0 | 0 | 0 | 0 | 0 | 18226.755
| 15394.0569 | 0 | yes | Deficit |  |  | 0 | 0 | 0 | 0 | 0 |  | 0 | 0 | 0 | 0 | 8972 | no |  | 0 | 22430 | no | 15394.0569 | 0 | no | no | 0 | 0 | 0 | 0 | 0 |  | 0 | 0 | 0 | 0 | 0 | 15394.0569 | 15299.9262 | 0 | no | Surplus | yes |  | 0 | 0 | 0 | 2926.8288 | 0 | no | 0 | 0 | 0 | 2926.8288 | 0 | no | 15299.9262 | 0 | 28750 |  |  | 0 |  |  | 0 | 0 | 0 | 0 | 0 |  | 0 | 0 | 0 | 0 | 0 | 15299.9262
| 14010.4791 | 0 | no | Surplus | yes |  | 0 | 0 | 0 | 1383.5778 | 0 | no | 0 | 0 | 0 | 1383.5778 | 8972 | no | 14010.4791 | 0 | 22430 |  |  | 0 |  |  | 0 | 0 | 0 | 0 | 0 |  | 0 | 0 | 0 | 0 | 0 | 14010.4791 | 14368.148 | 0 | no | Surplus | yes |  | 0 | 0 | 0 | 931.7782 | 0 | no | 0 | 0 | 0 | 931.7782 | 0 | no | 14368.148 | 0 | 28750 |  |  | 0 |  |  | 0 | 0 | 0 | 0 | 0 |  | 0 | 0 | 0 | 0 | 0 | 14368.148
| 15109.2764 | 0 | yes | Deficit |  |  | 0 | 0 | 0 | 0 | 0 |  | 0 | 0 | 0 | 0 | 8972 | no |  | 0 | 22430 | no | 15109.2764 | 0 | no | no | 0 | 0 | 0 | 0 | 0 |  | 0 | 0 | 0 | 0 | 0 | 15109.2764 | 15159.9797 | 0 | yes | Deficit |  |  | 0 | 0 | 0 | 0 | 0 |  | 0 | 0 | 0 | 0 | 0 | no |  | 0 | 28750 | no | 15159.9797 | 0 | no | no | 0 | 0 | 0 | 0 | 0 |  | 0 | 0 | 0 | 0 | 0 | 15159.9797
| 14751.1475 | 0 | no | Surplus | yes |  | 0 | 0 | 0 | 358.1289 | 0 | no | 0 | 0 | 0 | 358.1289 | 8972 | no | 14751.1475 | 0 | 22430 |  |  | 0 |  |  | 0 | 0 | 0 | 0 | 0 |  | 0 | 0 | 0 | 0 | 0 | 14751.1475 | 14434.7361 | 0 | no | Surplus | yes |  | 0 | 0 | 0 | 725.2436 | 0 | no | 0 | 0 | 0 | 725.2436 | 0 | no | 14434.7361 | 0 | 28750 |  |  | 0 |  |  | 0 | 0 | 0 | 0 | 0 |  | 0 | 0 | 0 | 0 | 0 | 14434.7361
| 14656.1879 | 0 | no | Surplus | yes |  | 0 | 0 | 0 | 94.9596 | 0 | no | 0 | 0 | 0 | 94.9596 | 8972 | no | 14656.1879 | 0 | 22430 |  |  | 0 |  |  | 0 | 0 | 0 | 0 | 0 |  | 0 | 0 | 0 | 0 | 0 | 14656.1879 | 18555.3015 | 0 | yes | Deficit |  |  | 0 | 0 | 0 | 0 | 0 |  | 0 | 0 | 0 | 0 | 0 | no |  | 0 | 28750 | no | 18555.3015 | 0 | no | no | 0 | 0 | 0 | 0 | 0 |  | 0 | 0 | 0 | 0 | 0 | 18555.3015
| 15440.5957 | 0 | yes | Deficit |  |  | 0 | 0 | 0 | 0 | 0 |  | 0 | 0 | 0 | 0 | 8972 | no |  | 0 | 22430 | no | 15440.5957 | 0 | no | no | 0 | 0 | 0 | 0 | 0 |  | 0 | 0 | 0 | 0 | 0 | 15440.5957 | 21326.7528 | 0 | yes | Deficit |  |  | 0 | 0 | 0 | 0 | 0 |  | 0 | 0 | 0 | 0 | 0 | no |  | 0 | 28750 | no | 21326.7528 | 0 | no | no | 0 | 0 | 0 | 0 | 0 |  | 0 | 0 | 0 | 0 | 0 | 21326.7528
| 15801.325 | 0 | yes | Deficit |  |  | 0 | 0 | 0 | 0 | 0 |  | 0 | 0 | 0 | 0 | 8972 | no |  | 0 | 22430 | no | 15801.325 | 0 | no | no | 0 | 0 | 0 | 0 | 0 |  | 0 | 0 | 0 | 0 | 0 | 15801.325 | 21899.6045 | 0 | yes | Deficit |  |  | 0 | 0 | 0 | 0 | 0 |  | 0 | 0 | 0 | 0 | 0 | no |  | 0 | 28750 | no | 21899.6045 | 0 | no | no | 0 | 0 | 0 | 0 | 0 |  | 0 | 0 | 0 | 0 | 0 | 21899.6045
| 15434.0135 | 0 | no | Surplus | yes |  | 0 | 0 | 0 | 367.3115 | 0 | no | 0 | 0 | 0 | 367.3115 | 8972 | no | 15434.0135 | 0 | 22430 |  |  | 0 |  |  | 0 | 0 | 0 | 0 | 0 |  | 0 | 0 | 0 | 0 | 0 | 15434.0135 | 19532.6154 | 0 | no | Surplus | yes |  | 0 | 0 | 0 | 2366.9892 | 0 | no | 0 | 0 | 0 | 2366.9892 | 0 | no | 19532.6154 | 0 | 28750 |  |  | 0 |  |  | 0 | 0 | 0 | 0 | 0 |  | 0 | 0 | 0 | 0 | 0 | 19532.6154
| 15017.75 | 0 | no | Surplus | yes |  | 0 | 0 | 0 | 416.2635 | 0 | no | 0 | 0 | 0 | 416.2635 | 8972 | no | 15017.75 | 0 | 22430 |  |  | 0 |  |  | 0 | 0 | 0 | 0 | 0 |  | 0 | 0 | 0 | 0 | 0 | 15017.75 | 21455.0522 | 0 | yes | Deficit |  |  | 0 | 0 | 0 | 0 | 0 |  | 0 | 0 | 0 | 0 | 0 | no |  | 0 | 28750 | no | 21455.0522 | 0 | no | no | 0 | 0 | 0 | 0 | 0 |  | 0 | 0 | 0 | 0 | 0 | 21455.0522
| 15339.9761 | 0 | yes | Deficit |  |  | 0 | 0 | 0 | 0 | 0 |  | 0 | 0 | 0 | 0 | 8972 | no |  | 0 | 22430 | no | 15339.9761 | 0 | no | no | 0 | 0 | 0 | 0 | 0 |  | 0 | 0 | 0 | 0 | 0 | 15339.9761 | 19535.074 | 0 | no | Surplus | yes |  | 0 | 0 | 0 | 1919.9782 | 0 | no | 0 | 0 | 0 | 1919.9782 | 0 | no | 19535.074 | 0 | 28750 |  |  | 0 |  |  | 0 | 0 | 0 | 0 | 0 |  | 0 | 0 | 0 | 0 | 0 | 19535.074
| 14259.9922 | 0 | no | Surplus | yes |  | 0 | 0 | 0 | 1079.984 | 0 | no | 0 | 0 | 0 | 1079.984 | 8972 | no | 14259.9922 | 0 | 22430 |  |  | 0 |  |  | 0 | 0 | 0 | 0 | 0 |  | 0 | 0 | 0 | 0 | 0 | 14259.9922 | 20343.9782 | 0 | yes | Deficit |  |  | 0 | 0 | 0 | 0 | 0 |  | 0 | 0 | 0 | 0 | 0 | no |  | 0 | 28750 | no | 20343.9782 | 0 | no | no | 0 | 0 | 0 | 0 | 0 |  | 0 | 0 | 0 | 0 | 0 | 20343.9782
| 15781.1923 | 0 | yes | Deficit |  |  | 0 | 0 | 0 | 0 | 0 |  | 0 | 0 | 0 | 0 | 8972 | no |  | 0 | 22430 | no | 15781.1923 | 0 | no | no | 0 | 0 | 0 | 0 | 0 |  | 0 | 0 | 0 | 0 | 0 | 15781.1923 | 18479.5105 | 0 | no | Surplus | yes |  | 0 | 0 | 0 | 1864.4676 | 0 | no | 0 | 0 | 0 | 1864.4676 | 0 | no | 18479.5105 | 0 | 28750 |  |  | 0 |  |  | 0 | 0 | 0 | 0 | 0 |  | 0 | 0 | 0 | 0 | 0 | 18479.5105
| 15162.0447 | 0 | no | Surplus | yes |  | 0 | 0 | 0 | 619.1476 | 0 | no | 0 | 0 | 0 | 619.1476 | 8972 | no | 15162.0447 | 0 | 22430 |  |  | 0 |  |  | 0 | 0 | 0 | 0 | 0 |  | 0 | 0 | 0 | 0 | 0 | 15162.0447 | 21589.187 | 0 | yes | Deficit |  |  | 0 | 0 | 0 | 0 | 0 |  | 0 | 0 | 0 | 0 | 0 | no |  | 0 | 28750 | no | 21589.187 | 0 | no | no | 0 | 0 | 0 | 0 | 0 |  | 0 | 0 | 0 | 0 | 0 | 21589.187
| 14939.2418 | 0 | no | Surplus | yes |  | 0 | 0 | 0 | 222.8029 | 0 | no | 0 | 0 | 0 | 222.8029 | 8972 | no | 14939.2418 | 0 | 22430 |  |  | 0 |  |  | 0 | 0 | 0 | 0 | 0 |  | 0 | 0 | 0 | 0 | 0 | 14939.2418 | 20529.7096 | 0 | no | Surplus | yes |  | 0 | 0 | 0 | 1059.4774 | 0 | no | 0 | 0 | 0 | 1059.4774 | 0 | no | 20529.7096 | 0 | 28750 |  |  | 0 |  |  | 0 | 0 | 0 | 0 | 0 |  | 0 | 0 | 0 | 0 | 0 | 20529.7096
| 15989.7076 | 0 | yes | Deficit |  |  | 0 | 0 | 0 | 0 | 0 |  | 0 | 0 | 0 | 0 | 8972 | no |  | 0 | 22430 | no | 15989.7076 | 0 | no | no | 0 | 0 | 0 | 0 | 0 |  | 0 | 0 | 0 | 0 | 0 | 15989.7076 | 19238.4363 | 0 | no | Surplus | yes |  | 0 | 0 | 0 | 1291.2733 | 0 | no | 0 | 0 | 0 | 1291.2733 | 0 | no | 19238.4363 | 0 | 28750 |  |  | 0 |  |  | 0 | 0 | 0 | 0 | 0 |  | 0 | 0 | 0 | 0 | 0 | 19238.4363
| 15159.4498 | 0 | no | Surplus | yes |  | 0 | 0 | 0 | 830.2578 | 0 | no | 0 | 0 | 0 | 830.2578 | 8972 | no | 15159.4498 | 0 | 22430 |  |  | 0 |  |  | 0 | 0 | 0 | 0 | 0 |  | 0 | 0 | 0 | 0 | 0 | 15159.4498 | 20950.7453 | 0 | yes | Deficit |  |  | 0 | 0 | 0 | 0 | 0 |  | 0 | 0 | 0 | 0 | 0 | no |  | 0 | 28750 | no | 20950.7453 | 0 | no | no | 0 | 0 | 0 | 0 | 0 |  | 0 | 0 | 0 | 0 | 0 | 20950.7453
| 14043.9578 | 0 | no | Surplus | yes |  | 0 | 0 | 0 | 1115.492 | 0 | no | 0 | 0 | 0 | 1115.492 | 8972 | no | 14043.9578 | 0 | 22430 |  |  | 0 |  |  | 0 | 0 | 0 | 0 | 0 |  | 0 | 0 | 0 | 0 | 0 | 14043.9578 | 21846.6441 | 0 | yes | Deficit |  |  | 0 | 0 | 0 | 0 | 0 |  | 0 | 0 | 0 | 0 | 0 | no |  | 0 | 28750 | no | 21846.6441 | 0 | no | no | 0 | 0 | 0 | 0 | 0 |  | 0 | 0 | 0 | 0 | 0 | 21846.6441
| 16001.9666 | 0 | yes | Deficit |  |  | 0 | 0 | 0 | 0 | 0 |  | 0 | 0 | 0 | 0 | 8972 | no |  | 0 | 22430 | no | 16001.9666 | 0 | no | no | 0 | 0 | 0 | 0 | 0 |  | 0 | 0 | 0 | 0 | 0 | 16001.9666 | 21260.3834 | 0 | no | Surplus | yes |  | 0 | 0 | 0 | 586.2606 | 0 | no | 0 | 0 | 0 | 586.2606 | 0 | no | 21260.3834 | 0 | 28750 |  |  | 0 |  |  | 0 | 0 | 0 | 0 | 0 |  | 0 | 0 | 0 | 0 | 0 | 21260.3834
| 14520.2635 | 0 | no | Surplus | yes |  | 0 | 0 | 0 | 1481.703 | 0 | no | 0 | 0 | 0 | 1481.703 | 8972 | no | 14520.2635 | 0 | 22430 |  |  | 0 |  |  | 0 | 0 | 0 | 0 | 0 |  | 0 | 0 | 0 | 0 | 0 | 14520.2635 | 22343.9002 | 0 | yes | Deficit |  |  | 0 | 0 | 0 | 0 | 0 |  | 0 | 0 | 0 | 0 | 0 | no |  | 0 | 28750 | no | 22343.9002 | 0 | no | no | 0 | 0 | 0 | 0 | 0 |  | 0 | 0 | 0 | 0 | 0 | 22343.9002
| 16057.377 | 0 | yes | Deficit |  |  | 0 | 0 | 0 | 0 | 0 |  | 0 | 0 | 0 | 0 | 8972 | no |  | 0 | 22430 | no | 16057.377 | 0 | no | no | 0 | 0 | 0 | 0 | 0 |  | 0 | 0 | 0 | 0 | 0 | 16057.377 | 23330.3144 | 0 | yes | Deficit |  |  | 0 | 0 | 0 | 0 | 0 |  | 0 | 0 | 0 | 0 | 0 | no |  | 0 | 28750 | no | 23330.3144 | 0 | no | no | 0 | 0 | 0 | 0 | 0 |  | 0 | 0 | 0 | 0 | 0 | 23330.3144
| 16528.4532 | 0 | yes | Deficit |  |  | 0 | 0 | 0 | 0 | 0 |  | 0 | 0 | 0 | 0 | 8972 | no |  | 0 | 22430 | no | 16528.4532 | 0 | no | no | 0 | 0 | 0 | 0 | 0 |  | 0 | 0 | 0 | 0 | 0 | 16528.4532 | 22473.2406 | 0 | no | Surplus | yes |  | 0 | 0 | 0 | 857.0737 | 0 | no | 0 | 0 | 0 | 857.0737 | 0 | no | 22473.2406 | 0 | 28750 |  |  | 0 |  |  | 0 | 0 | 0 | 0 | 0 |  | 0 | 0 | 0 | 0 | 0 | 22473.2406
| 16269.9333 | 0 | no | Surplus | yes |  | 0 | 0 | 0 | 258.5199 | 0 | no | 0 | 0 | 0 | 258.5199 | 8972 | no | 16269.9333 | 0 | 22430 |  |  | 0 |  |  | 0 | 0 | 0 | 0 | 0 |  | 0 | 0 | 0 | 0 | 0 | 16269.9333 | 18676.9953 | 0 | no | Surplus | yes |  | 0 | 0 | 0 | 3796.2454 | 0 | no | 0 | 0 | 0 | 3796.2454 | 0 | no | 18676.9953 | 0 | 28750 |  |  | 0 |  |  | 0 | 0 | 0 | 0 | 0 |  | 0 | 0 | 0 | 0 | 0 | 18676.9953
| 16036.8475 | 0 | no | Surplus | yes |  | 0 | 0 | 0 | 233.0858 | 0 | no | 0 | 0 | 0 | 233.0858 | 8972 | no | 16036.8475 | 0 | 22430 |  |  | 0 |  |  | 0 | 0 | 0 | 0 | 0 |  | 0 | 0 | 0 | 0 | 0 | 16036.8475 | 17445.907 | 0 | no | Surplus | yes |  | 0 | 0 | 0 | 1231.0882 | 0 | no | 0 | 0 | 0 | 1231.0882 | 0 | no | 17445.907 | 0 | 28750 |  |  | 0 |  |  | 0 | 0 | 0 | 0 | 0 |  | 0 | 0 | 0 | 0 | 0 | 17445.907
| 15576.1546 | 0 | no | Surplus | yes |  | 0 | 0 | 0 | 460.6929 | 0 | no | 0 | 0 | 0 | 460.6929 | 8972 | no | 15576.1546 | 0 | 22430 |  |  | 0 |  |  | 0 | 0 | 0 | 0 | 0 |  | 0 | 0 | 0 | 0 | 0 | 15576.1546 | 19109.2583 | 0 | yes | Deficit |  |  | 0 | 0 | 0 | 0 | 0 |  | 0 | 0 | 0 | 0 | 0 | no |  | 0 | 28750 | no | 19109.2583 | 0 | no | no | 0 | 0 | 0 | 0 | 0 |  | 0 | 0 | 0 | 0 | 0 | 19109.2583
| 14774.6138 | 0 | no | Surplus | yes |  | 0 | 0 | 0 | 801.5408 | 0 | no | 0 | 0 | 0 | 801.5408 | 8972 | no | 14774.6138 | 0 | 22430 |  |  | 0 |  |  | 0 | 0 | 0 | 0 | 0 |  | 0 | 0 | 0 | 0 | 0 | 14774.6138 | 18175.9617 | 0 | no | Surplus | yes |  | 0 | 0 | 0 | 933.2966 | 0 | no | 0 | 0 | 0 | 933.2966 | 0 | no | 18175.9617 | 0 | 28750 |  |  | 0 |  |  | 0 | 0 | 0 | 0 | 0 |  | 0 | 0 | 0 | 0 | 0 | 18175.9617
| 14418.1499 | 0 | no | Surplus | yes |  | 0 | 0 | 0 | 356.4639 | 0 | no | 0 | 0 | 0 | 356.4639 | 8972 | no | 14418.1499 | 0 | 22430 |  |  | 0 |  |  | 0 | 0 | 0 | 0 | 0 |  | 0 | 0 | 0 | 0 | 0 | 14418.1499 | 16596.6446 | 0 | no | Surplus | yes |  | 0 | 0 | 0 | 1579.3171 | 0 | no | 0 | 0 | 0 | 1579.3171 | 0 | no | 16596.6446 | 0 | 28750 |  |  | 0 |  |  | 0 | 0 | 0 | 0 | 0 |  | 0 | 0 | 0 | 0 | 0 | 16596.6446
| 15422.5597 | 0 | yes | Deficit |  |  | 0 | 0 | 0 | 0 | 0 |  | 0 | 0 | 0 | 0 | 8972 | no |  | 0 | 22430 | no | 15422.5597 | 0 | no | no | 0 | 0 | 0 | 0 | 0 |  | 0 | 0 | 0 | 0 | 0 | 15422.5597 | 15808.8073 | 0 | no | Surplus | yes |  | 0 | 0 | 0 | 787.8372 | 0 | no | 0 | 0 | 0 | 787.8372 | 0 | no | 15808.8073 | 0 | 28750 |  |  | 0 |  |  | 0 | 0 | 0 | 0 | 0 |  | 0 | 0 | 0 | 0 | 0 | 15808.8073
| 15214.1279 | 0 | no | Surplus | yes |  | 0 | 0 | 0 | 208.4317 | 0 | no | 0 | 0 | 0 | 208.4317 | 8972 | no | 15214.1279 | 0 | 22430 |  |  | 0 |  |  | 0 | 0 | 0 | 0 | 0 |  | 0 | 0 | 0 | 0 | 0 | 15214.1279 | 16622.4643 | 0 | yes | Deficit |  |  | 0 | 0 | 0 | 0 | 0 |  | 0 | 0 | 0 | 0 | 0 | no |  | 0 | 28750 | no | 16622.4643 | 0 | no | no | 0 | 0 | 0 | 0 | 0 |  | 0 | 0 | 0 | 0 | 0 | 16622.4643
| 15036.4841 | 0 | no | Surplus | yes |  | 0 | 0 | 0 | 177.6439 | 0 | no | 0 | 0 | 0 | 177.6439 | 8972 | no | 15036.4841 | 0 | 22430 |  |  | 0 |  |  | 0 | 0 | 0 | 0 | 0 |  | 0 | 0 | 0 | 0 | 0 | 15036.4841 | 17317.4926 | 0 | yes | Deficit |  |  | 0 | 0 | 0 | 0 | 0 |  | 0 | 0 | 0 | 0 | 0 | no |  | 0 | 28750 | no | 17317.4926 | 0 | no | no | 0 | 0 | 0 | 0 | 0 |  | 0 | 0 | 0 | 0 | 0 | 17317.4926
| 15245.8409 | 0 | yes | Deficit |  |  | 0 | 0 | 0 | 0 | 0 |  | 0 | 0 | 0 | 0 | 8972 | no |  | 0 | 22430 | no | 15245.8409 | 0 | no | no | 0 | 0 | 0 | 0 | 0 |  | 0 | 0 | 0 | 0 | 0 | 15245.8409 | 16418.7597 | 0 | no | Surplus | yes |  | 0 | 0 | 0 | 898.7329 | 0 | no | 0 | 0 | 0 | 898.7329 | 0 | no | 16418.7597 | 0 | 28750 |  |  | 0 |  |  | 0 | 0 | 0 | 0 | 0 |  | 0 | 0 | 0 | 0 | 0 | 16418.7597
| 15468.2175 | 0 | yes | Deficit |  |  | 0 | 0 | 0 | 0 | 0 |  | 0 | 0 | 0 | 0 | 8972 | no |  | 0 | 22430 | no | 15468.2175 | 0 | no | no | 0 | 0 | 0 | 0 | 0 |  | 0 | 0 | 0 | 0 | 0 | 15468.2175 | 14421.9726 | 0 | no | Surplus | yes |  | 0 | 0 | 0 | 1996.787 | 0 | no | 0 | 0 | 0 | 1996.787 | 0 | no | 14421.9726 | 0 | 28750 |  |  | 0 |  |  | 0 | 0 | 0 | 0 | 0 |  | 0 | 0 | 0 | 0 | 0 | 14421.9726
| 15506.0571 | 0 | yes | Deficit |  |  | 0 | 0 | 0 | 0 | 0 |  | 0 | 0 | 0 | 0 | 8972 | no |  | 0 | 22430 | no | 15506.0571 | 0 | no | no | 0 | 0 | 0 | 0 | 0 |  | 0 | 0 | 0 | 0 | 0 | 15506.0571 | 16824.864 | 0 | yes | Deficit |  |  | 0 | 0 | 0 | 0 | 0 |  | 0 | 0 | 0 | 0 | 0 | no |  | 0 | 28750 | no | 16824.864 | 0 | no | no | 0 | 0 | 0 | 0 | 0 |  | 0 | 0 | 0 | 0 | 0 | 16824.864
| 15449.0685 | 0 | no | Surplus | yes |  | 0 | 0 | 0 | 56.9885 | 0 | no | 0 | 0 | 0 | 56.9885 | 8972 | no | 15449.0685 | 0 | 22430 |  |  | 0 |  |  | 0 | 0 | 0 | 0 | 0 |  | 0 | 0 | 0 | 0 | 0 | 15449.0685 | 15080.298 | 0 | no | Surplus | yes |  | 0 | 0 | 0 | 1744.566 | 0 | no | 0 | 0 | 0 | 1744.566 | 0 | no | 15080.298 | 0 | 28750 |  |  | 0 |  |  | 0 | 0 | 0 | 0 | 0 |  | 0 | 0 | 0 | 0 | 0 | 15080.298
| 15334.5667 | 0 | no | Surplus | yes |  | 0 | 0 | 0 | 114.5018 | 0 | no | 0 | 0 | 0 | 114.5018 | 8972 | no | 15334.5667 | 0 | 22430 |  |  | 0 |  |  | 0 | 0 | 0 | 0 | 0 |  | 0 | 0 | 0 | 0 | 0 | 15334.5667 | 17464.8269 | 0 | yes | Deficit |  |  | 0 | 0 | 0 | 0 | 0 |  | 0 | 0 | 0 | 0 | 0 | no |  | 0 | 28750 | no | 17464.8269 | 0 | no | no | 0 | 0 | 0 | 0 | 0 |  | 0 | 0 | 0 | 0 | 0 | 17464.8269
| 15375.3705 | 0 | yes | Deficit |  |  | 0 | 0 | 0 | 0 | 0 |  | 0 | 0 | 0 | 0 | 8972 | no |  | 0 | 22430 | no | 15375.3705 | 0 | no | no | 0 | 0 | 0 | 0 | 0 |  | 0 | 0 | 0 | 0 | 0 | 15375.3705 | 17986.8862 | 0 | yes | Deficit |  |  | 0 | 0 | 0 | 0 | 0 |  | 0 | 0 | 0 | 0 | 0 | no |  | 0 | 28750 | no | 17986.8862 | 0 | no | no | 0 | 0 | 0 | 0 | 0 |  | 0 | 0 | 0 | 0 | 0 | 17986.8862
| 14958.2874 | 0 | no | Surplus | yes |  | 0 | 0 | 0 | 417.0831 | 0 | no | 0 | 0 | 0 | 417.0831 | 8972 | no | 14958.2874 | 0 | 22430 |  |  | 0 |  |  | 0 | 0 | 0 | 0 | 0 |  | 0 | 0 | 0 | 0 | 0 | 14958.2874 | 18292.0249 | 0 | yes | Deficit |  |  | 0 | 0 | 0 | 0 | 0 |  | 0 | 0 | 0 | 0 | 0 | no |  | 0 | 28750 | no | 18292.0249 | 0 | no | no | 0 | 0 | 0 | 0 | 0 |  | 0 | 0 | 0 | 0 | 0 | 18292.0249
| 14735.2766 | 0 | no | Surplus | yes |  | 0 | 0 | 0 | 223.0108 | 0 | no | 0 | 0 | 0 | 223.0108 | 8972 | no | 14735.2766 | 0 | 22430 |  |  | 0 |  |  | 0 | 0 | 0 | 0 | 0 |  | 0 | 0 | 0 | 0 | 0 | 14735.2766 | 17691.7031 | 0 | no | Surplus | yes |  | 0 | 0 | 0 | 600.3218 | 0 | no | 0 | 0 | 0 | 600.3218 | 0 | no | 17691.7031 | 0 | 28750 |  |  | 0 |  |  | 0 | 0 | 0 | 0 | 0 |  | 0 | 0 | 0 | 0 | 0 | 17691.7031
| 13081.3354 | 0 | no | Surplus | yes |  | 0 | 0 | 0 | 1653.9412 | 0 | no | 0 | 0 | 0 | 1653.9412 | 8972 | no | 13081.3354 | 0 | 22430 |  |  | 0 |  |  | 0 | 0 | 0 | 0 | 0 |  | 0 | 0 | 0 | 0 | 0 | 13081.3354 | 18286.3492 | 0 | yes | Deficit |  |  | 0 | 0 | 0 | 0 | 0 |  | 0 | 0 | 0 | 0 | 0 | no |  | 0 | 28750 | no | 18286.3492 | 0 | no | no | 0 | 0 | 0 | 0 | 0 |  | 0 | 0 | 0 | 0 | 0 | 18286.3492
| 13632.2331 | 0 | yes | Deficit |  |  | 0 | 0 | 0 | 0 | 0 |  | 0 | 0 | 0 | 0 | 8972 | no |  | 0 | 22430 | no | 13632.2331 | 0 | no | no | 0 | 0 | 0 | 0 | 0 |  | 0 | 0 | 0 | 0 | 0 | 13632.2331 | 17665.4161 | 0 | no | Surplus | yes |  | 0 | 0 | 0 | 620.933 | 0 | no | 0 | 0 | 0 | 620.933 | 0 | no | 17665.4161 | 0 | 28750 |  |  | 0 |  |  | 0 | 0 | 0 | 0 | 0 |  | 0 | 0 | 0 | 0 | 0 | 17665.4161
| 14965.4441 | 0 | yes | Deficit |  |  | 0 | 0 | 0 | 0 | 0 |  | 0 | 0 | 0 | 0 | 8972 | no |  | 0 | 22430 | no | 14965.4441 | 0 | no | no | 0 | 0 | 0 | 0 | 0 |  | 0 | 0 | 0 | 0 | 0 | 14965.4441 | 16404.8192 | 0 | no | Surplus | yes |  | 0 | 0 | 0 | 1260.597 | 0 | no | 0 | 0 | 0 | 1260.597 | 0 | no | 16404.8192 | 0 | 28750 |  |  | 0 |  |  | 0 | 0 | 0 | 0 | 0 |  | 0 | 0 | 0 | 0 | 0 | 16404.8192
| 14660.0758 | 0 | no | Surplus | yes |  | 0 | 0 | 0 | 305.3683 | 0 | no | 0 | 0 | 0 | 305.3683 | 8972 | no | 14660.0758 | 0 | 22430 |  |  | 0 |  |  | 0 | 0 | 0 | 0 | 0 |  | 0 | 0 | 0 | 0 | 0 | 14660.0758 | 15411.1161 | 0 | no | Surplus | yes |  | 0 | 0 | 0 | 993.703 | 0 | no | 0 | 0 | 0 | 993.703 | 0 | no | 15411.1161 | 0 | 28750 |  |  | 0 |  |  | 0 | 0 | 0 | 0 | 0 |  | 0 | 0 | 0 | 0 | 0 | 15411.1161
| 15067.6593 | 0 | yes | Deficit |  |  | 0 | 0 | 0 | 0 | 0 |  | 0 | 0 | 0 | 0 | 8972 | no |  | 0 | 22430 | no | 15067.6593 | 0 | no | no | 0 | 0 | 0 | 0 | 0 |  | 0 | 0 | 0 | 0 | 0 | 15067.6593 | 15543.3437 | 0 | yes | Deficit |  |  | 0 | 0 | 0 | 0 | 0 |  | 0 | 0 | 0 | 0 | 0 | no |  | 0 | 28750 | no | 15543.3437 | 0 | no | no | 0 | 0 | 0 | 0 | 0 |  | 0 | 0 | 0 | 0 | 0 | 15543.3437
| 15176.5027 | 0 | yes | Deficit |  |  | 0 | 0 | 0 | 0 | 0 |  | 0 | 0 | 0 | 0 | 8972 | no |  | 0 | 22430 | no | 15176.5027 | 0 | no | no | 0 | 0 | 0 | 0 | 0 |  | 0 | 0 | 0 | 0 | 0 | 15176.5027 | 17152.4839 | 0 | yes | Deficit |  |  | 0 | 0 | 0 | 0 | 0 |  | 0 | 0 | 0 | 0 | 0 | no |  | 0 | 28750 | no | 17152.4839 | 0 | no | no | 0 | 0 | 0 | 0 | 0 |  | 0 | 0 | 0 | 0 | 0 | 17152.4839
| 14147.4538 | 0 | no | Surplus | yes |  | 0 | 0 | 0 | 1029.0489 | 0 | no | 0 | 0 | 0 | 1029.0489 | 8972 | no | 14147.4538 | 0 | 22430 |  |  | 0 |  |  | 0 | 0 | 0 | 0 | 0 |  | 0 | 0 | 0 | 0 | 0 | 14147.4538 | 14993.8248 | 0 | no | Surplus | yes |  | 0 | 0 | 0 | 2158.6591 | 0 | no | 0 | 0 | 0 | 2158.6591 | 0 | no | 14993.8248 | 0 | 28750 |  |  | 0 |  |  | 0 | 0 | 0 | 0 | 0 |  | 0 | 0 | 0 | 0 | 0 | 14993.8248
| 12531.3471 | 0 | no | Surplus | yes |  | 0 | 0 | 0 | 1616.1066 | 0 | no | 0 | 0 | 0 | 1616.1066 | 8972 | no | 12531.3471 | 0 | 22430 |  |  | 0 |  |  | 0 | 0 | 0 | 0 | 0 |  | 0 | 0 | 0 | 0 | 0 | 12531.3471 | 15998.4611 | 0 | yes | Deficit |  |  | 0 | 0 | 0 | 0 | 0 |  | 0 | 0 | 0 | 0 | 0 | no |  | 0 | 28750 | no | 15998.4611 | 0 | no | no | 0 | 0 | 0 | 0 | 0 |  | 0 | 0 | 0 | 0 | 0 | 15998.4611
| 12439.313 | 0 | no | Surplus | yes |  | 0 | 0 | 0 | 92.0341 | 0 | no | 0 | 0 | 0 | 92.0341 | 8972 | no | 12439.313 | 0 | 22430 |  |  | 0 |  |  | 0 | 0 | 0 | 0 | 0 |  | 0 | 0 | 0 | 0 | 0 | 12439.313 | 14249.3982 | 0 | no | Surplus | yes |  | 0 | 0 | 0 | 1749.0628 | 0 | no | 0 | 0 | 0 | 1749.0628 | 0 | no | 14249.3982 | 0 | 28750 |  |  | 0 |  |  | 0 | 0 | 0 | 0 | 0 |  | 0 | 0 | 0 | 0 | 0 | 14249.3982
| 13727.1396 | 0 | yes | Deficit |  |  | 0 | 0 | 0 | 0 | 0 |  | 0 | 0 | 0 | 0 | 8972 | no |  | 0 | 22430 | no | 13727.1396 | 0 | no | no | 0 | 0 | 0 | 0 | 0 |  | 0 | 0 | 0 | 0 | 0 | 13727.1396 | 11710.6847 | 0 | no | Surplus | yes |  | 0 | 0 | 0 | 2538.7136 | 0 | no | 0 | 0 | 0 | 2538.7136 | 0 | no | 11710.6847 | 0 | 28750 |  |  | 0 |  |  | 0 | 0 | 0 | 0 | 0 |  | 0 | 0 | 0 | 0 | 0 | 11710.6847
| 14158.9178 | 0 | yes | Deficit |  |  | 0 | 0 | 0 | 0 | 0 |  | 0 | 0 | 0 | 0 | 8972 | no |  | 0 | 22430 | no | 14158.9178 | 0 | no | no | 0 | 0 | 0 | 0 | 0 |  | 0 | 0 | 0 | 0 | 0 | 14158.9178 | 10463.4515 | 0 | no | Surplus | yes |  | 0 | 0 | 0 | 1247.2332 | 0 | no | 0 | 0 | 0 | 1247.2332 | 0 | no | 10463.4515 | 0 | 28750 |  |  | 0 |  |  | 0 | 0 | 0 | 0 | 0 |  | 0 | 0 | 0 | 0 | 0 | 10463.4515
| 14318.3816 | 0 | yes | Deficit |  |  | 0 | 0 | 0 | 0 | 0 |  | 0 | 0 | 0 | 0 | 8972 | no |  | 0 | 22430 | no | 14318.3816 | 0 | no | no | 0 | 0 | 0 | 0 | 0 |  | 0 | 0 | 0 | 0 | 0 | 14318.3816 | 13000.0717 | 0 | yes | Deficit |  |  | 0 | 0 | 0 | 0 | 0 |  | 0 | 0 | 0 | 0 | 0 | no |  | 0 | 28750 | no | 13000.0717 | 0 | no | no | 0 | 0 | 0 | 0 | 0 |  | 0 | 0 | 0 | 0 | 0 | 13000.0717
| 14447.8043 | 0 | yes | Deficit |  |  | 0 | 0 | 0 | 0 | 0 |  | 0 | 0 | 0 | 0 | 8972 | no |  | 0 | 22430 | no | 14447.8043 | 0 | no | no | 0 | 0 | 0 | 0 | 0 |  | 0 | 0 | 0 | 0 | 0 | 14447.8043 | 11688.0751 | 0 | no | Surplus | yes |  | 0 | 0 | 0 | 1311.9965 | 0 | no | 0 | 0 | 0 | 1311.9965 | 0 | no | 11688.0751 | 0 | 28750 |  |  | 0 |  |  | 0 | 0 | 0 | 0 | 0 |  | 0 | 0 | 0 | 0 | 0 | 11688.0751
| 14403.188 | 0 | no | Surplus | yes |  | 0 | 0 | 0 | 44.6164 | 0 | no | 0 | 0 | 0 | 44.6164 | 8972 | no | 14403.188 | 0 | 22430 |  |  | 0 |  |  | 0 | 0 | 0 | 0 | 0 |  | 0 | 0 | 0 | 0 | 0 | 14403.188 | 10423.6779 | 0 | no | Surplus | yes |  | 0 | 0 | 0 | 1264.3972 | 0 | no | 0 | 0 | 0 | 1264.3972 | 0 | no | 10423.6779 | 0 | 28750 |  |  | 0 |  |  | 0 | 0 | 0 | 0 | 0 |  | 0 | 0 | 0 | 0 | 0 | 10423.6779
| 14781.4449 | 0 | yes | Deficit |  |  | 0 | 0 | 0 | 0 | 0 |  | 0 | 0 | 0 | 0 | 8972 | no |  | 0 | 22430 | no | 14781.4449 | 0 | no | no | 0 | 0 | 0 | 0 | 0 |  | 0 | 0 | 0 | 0 | 0 | 14781.4449 | 11995.7654 | 0 | yes | Deficit |  |  | 0 | 0 | 0 | 0 | 0 |  | 0 | 0 | 0 | 0 | 0 | no |  | 0 | 28750 | no | 11995.7654 | 0 | no | no | 0 | 0 | 0 | 0 | 0 |  | 0 | 0 | 0 | 0 | 0 | 11995.7654
| 13842.1723 | 0 | no | Surplus | yes |  | 0 | 0 | 0 | 939.2725 | 0 | no | 0 | 0 | 0 | 939.2725 | 8972 | no | 13842.1723 | 0 | 22430 |  |  | 0 |  |  | 0 | 0 | 0 | 0 | 0 |  | 0 | 0 | 0 | 0 | 0 | 13842.1723 | 10817.1604 | 0 | no | Surplus | yes |  | 0 | 0 | 0 | 1178.605 | 0 | no | 0 | 0 | 0 | 1178.605 | 0 | no | 10817.1604 | 0 | 28750 |  |  | 0 |  |  | 0 | 0 | 0 | 0 | 0 |  | 0 | 0 | 0 | 0 | 0 | 10817.1604
| 14527.77 | 0 | yes | Deficit |  |  | 0 | 0 | 0 | 0 | 0 |  | 0 | 0 | 0 | 0 | 8972 | no |  | 0 | 22430 | no | 14527.77 | 0 | no | no | 0 | 0 | 0 | 0 | 0 |  | 0 | 0 | 0 | 0 | 0 | 14527.77 | 11877.0986 | 0 | yes | Deficit |  |  | 0 | 0 | 0 | 0 | 0 |  | 0 | 0 | 0 | 0 | 0 | no |  | 0 | 28750 | no | 11877.0986 | 0 | no | no | 0 | 0 | 0 | 0 | 0 |  | 0 | 0 | 0 | 0 | 0 | 11877.0986
| 15025.7233 | 0 | yes | Deficit |  |  | 0 | 0 | 0 | 0 | 0 |  | 0 | 0 | 0 | 0 | 8972 | no |  | 0 | 22430 | no | 15025.7233 | 0 | no | no | 0 | 0 | 0 | 0 | 0 |  | 0 | 0 | 0 | 0 | 0 | 15025.7233 | 11927.3395 | 0 | yes | Deficit |  |  | 0 | 0 | 0 | 0 | 0 |  | 0 | 0 | 0 | 0 | 0 | no |  | 0 | 28750 | no | 11927.3395 | 0 | no | no | 0 | 0 | 0 | 0 | 0 |  | 0 | 0 | 0 | 0 | 0 | 11927.3395
| 15550.2547 | 0 | yes | Deficit |  |  | 0 | 0 | 0 | 0 | 0 |  | 0 | 0 | 0 | 0 | 8972 | no |  | 0 | 22430 | no | 15550.2547 | 0 | no | no | 0 | 0 | 0 | 0 | 0 |  | 0 | 0 | 0 | 0 | 0 | 15550.2547 | 14030.2937 | 0 | yes | Deficit |  |  | 0 | 0 | 0 | 0 | 0 |  | 0 | 0 | 0 | 0 | 0 | no |  | 0 | 28750 | no | 14030.2937 | 0 | no | no | 0 | 0 | 0 | 0 | 0 |  | 0 | 0 | 0 | 0 | 0 | 14030.2937
| 15529.5498 | 0 | no | Surplus | yes |  | 0 | 0 | 0 | 20.7049 | 0 | no | 0 | 0 | 0 | 20.7049 | 8972 | no | 15529.5498 | 0 | 22430 |  |  | 0 |  |  | 0 | 0 | 0 | 0 | 0 |  | 0 | 0 | 0 | 0 | 0 | 15529.5498 | 13707.568 | 0 | no | Surplus | yes |  | 0 | 0 | 0 | 322.7257 | 0 | no | 0 | 0 | 0 | 322.7257 | 0 | no | 13707.568 | 0 | 28750 |  |  | 0 |  |  | 0 | 0 | 0 | 0 | 0 |  | 0 | 0 | 0 | 0 | 0 | 13707.568
| 15695.4314 | 0 | yes | Deficit |  |  | 0 | 0 | 0 | 0 | 0 |  | 0 | 0 | 0 | 0 | 8972 | no |  | 0 | 22430 | no | 15695.4314 | 0 | no | no | 0 | 0 | 0 | 0 | 0 |  | 0 | 0 | 0 | 0 | 0 | 15695.4314 | 13591.9679 | 0 | no | Surplus | yes |  | 0 | 0 | 0 | 115.6 | 0 | no | 0 | 0 | 0 | 115.6 | 0 | no | 13591.9679 | 0 | 28750 |  |  | 0 |  |  | 0 | 0 | 0 | 0 | 0 |  | 0 | 0 | 0 | 0 | 0 | 13591.9679
| 15791.1323 | 0 | yes | Deficit |  |  | 0 | 0 | 0 | 0 | 0 |  | 0 | 0 | 0 | 0 | 8972 | no |  | 0 | 22430 | no | 15791.1323 | 0 | no | no | 0 | 0 | 0 | 0 | 0 |  | 0 | 0 | 0 | 0 | 0 | 15791.1323 | 12241.808 | 0 | no | Surplus | yes |  | 0 | 0 | 0 | 1350.1599 | 0 | no | 0 | 0 | 0 | 1350.1599 | 0 | no | 12241.808 | 0 | 28750 |  |  | 0 |  |  | 0 | 0 | 0 | 0 | 0 |  | 0 | 0 | 0 | 0 | 0 | 12241.808
| 15887.0095 | 0 | yes | Deficit |  |  | 0 | 0 | 0 | 0 | 0 |  | 0 | 0 | 0 | 0 | 8972 | no |  | 0 | 22430 | no | 15887.0095 | 0 | no | no | 0 | 0 | 0 | 0 | 0 |  | 0 | 0 | 0 | 0 | 0 | 15887.0095 | 13693.9092 | 0 | yes | Deficit |  |  | 0 | 0 | 0 | 0 | 0 |  | 0 | 0 | 0 | 0 | 0 | no |  | 0 | 28750 | no | 13693.9092 | 0 | no | no | 0 | 0 | 0 | 0 | 0 |  | 0 | 0 | 0 | 0 | 0 | 13693.9092
| 16241.1746 | 0 | yes | Deficit |  |  | 0 | 0 | 0 | 0 | 0 |  | 0 | 0 | 0 | 0 | 8972 | no |  | 0 | 22430 | no | 16241.1746 | 0 | no | no | 0 | 0 | 0 | 0 | 0 |  | 0 | 0 | 0 | 0 | 0 | 16241.1746 | 14170.6547 | 0 | yes | Deficit |  |  | 0 | 0 | 0 | 0 | 0 |  | 0 | 0 | 0 | 0 | 0 | no |  | 0 | 28750 | no | 14170.6547 | 0 | no | no | 0 | 0 | 0 | 0 | 0 |  | 0 | 0 | 0 | 0 | 0 | 14170.6547
| 15578.8713 | 0 | no | Surplus | yes |  | 0 | 0 | 0 | 662.3033 | 0 | no | 0 | 0 | 0 | 662.3033 | 8972 | no | 15578.8713 | 0 | 22430 |  |  | 0 |  |  | 0 | 0 | 0 | 0 | 0 |  | 0 | 0 | 0 | 0 | 0 | 15578.8713 | 13163.4814 | 0 | no | Surplus | yes |  | 0 | 0 | 0 | 1007.1734 | 0 | no | 0 | 0 | 0 | 1007.1734 | 0 | no | 13163.4814 | 0 | 28750 |  |  | 0 |  |  | 0 | 0 | 0 | 0 | 0 |  | 0 | 0 | 0 | 0 | 0 | 13163.4814
| 15488.6248 | 0 | no | Surplus | yes |  | 0 | 0 | 0 | 90.2465 | 0 | no | 0 | 0 | 0 | 90.2465 | 8972 | no | 15488.6248 | 0 | 22430 |  |  | 0 |  |  | 0 | 0 | 0 | 0 | 0 |  | 0 | 0 | 0 | 0 | 0 | 15488.6248 | 15114.4342 | 0 | yes | Deficit |  |  | 0 | 0 | 0 | 0 | 0 |  | 0 | 0 | 0 | 0 | 0 | no |  | 0 | 28750 | no | 15114.4342 | 0 | no | no | 0 | 0 | 0 | 0 | 0 |  | 0 | 0 | 0 | 0 | 0 | 15114.4342
| 15736.5326 | 0 | yes | Deficit |  |  | 0 | 0 | 0 | 0 | 0 |  | 0 | 0 | 0 | 0 | 8972 | no |  | 0 | 22430 | no | 15736.5326 | 0 | no | no | 0 | 0 | 0 | 0 | 0 |  | 0 | 0 | 0 | 0 | 0 | 15736.5326 | 16826.9033 | 0 | yes | Deficit |  |  | 0 | 0 | 0 | 0 | 0 |  | 0 | 0 | 0 | 0 | 0 | no |  | 0 | 28750 | no | 16826.9033 | 0 | no | no | 0 | 0 | 0 | 0 | 0 |  | 0 | 0 | 0 | 0 | 0 | 16826.9033
| 15500.5255 | 0 | no | Surplus | yes |  | 0 | 0 | 0 | 236.0072 | 0 | no | 0 | 0 | 0 | 236.0072 | 8972 | no | 15500.5255 | 0 | 22430 |  |  | 0 |  |  | 0 | 0 | 0 | 0 | 0 |  | 0 | 0 | 0 | 0 | 0 | 15500.5255 | 15151.377 | 0 | no | Surplus | yes |  | 0 | 0 | 0 | 1675.5262 | 0 | no | 0 | 0 | 0 | 1675.5262 | 0 | no | 15151.377 | 0 | 28750 |  |  | 0 |  |  | 0 | 0 | 0 | 0 | 0 |  | 0 | 0 | 0 | 0 | 0 | 15151.377
| 16355.8351 | 0 | yes | Deficit |  |  | 0 | 0 | 0 | 0 | 0 |  | 0 | 0 | 0 | 0 | 8972 | no |  | 0 | 22430 | no | 16355.8351 | 0 | no | no | 0 | 0 | 0 | 0 | 0 |  | 0 | 0 | 0 | 0 | 0 | 16355.8351 | 13113.2671 | 0 | no | Surplus | yes |  | 0 | 0 | 0 | 2038.11 | 0 | no | 0 | 0 | 0 | 2038.11 | 0 | no | 13113.2671 | 0 | 28750 |  |  | 0 |  |  | 0 | 0 | 0 | 0 | 0 |  | 0 | 0 | 0 | 0 | 0 | 13113.2671
| 16633.651 | 0 | yes | Deficit |  |  | 0 | 0 | 0 | 0 | 0 |  | 0 | 0 | 0 | 0 | 8972 | no |  | 0 | 22430 | no | 16633.651 | 0 | no | no | 0 | 0 | 0 | 0 | 0 |  | 0 | 0 | 0 | 0 | 0 | 16633.651 | 13452.3853 | 0 | yes | Deficit |  |  | 0 | 0 | 0 | 0 | 0 |  | 0 | 0 | 0 | 0 | 0 | no |  | 0 | 28750 | no | 13452.3853 | 0 | no | no | 0 | 0 | 0 | 0 | 0 |  | 0 | 0 | 0 | 0 | 0 | 13452.3853
| 18069.4794 | 0 | yes | Deficit |  |  | 0 | 0 | 0 | 0 | 0 |  | 0 | 0 | 0 | 0 | 8972 | no |  | 0 | 22430 | no | 18069.4794 | 0 | no | no | 0 | 0 | 0 | 0 | 0 |  | 0 | 0 | 0 | 0 | 0 | 18069.4794 | 15027.9105 | 0 | yes | Deficit |  |  | 0 | 0 | 0 | 0 | 0 |  | 0 | 0 | 0 | 0 | 0 | no |  | 0 | 28750 | no | 15027.9105 | 0 | no | no | 0 | 0 | 0 | 0 | 0 |  | 0 | 0 | 0 | 0 | 0 | 15027.9105
| 18749.0115 | 0 | yes | Deficit |  |  | 0 | 0 | 0 | 0 | 0 |  | 0 | 0 | 0 | 0 | 8972 | no |  | 0 | 22430 | no | 18749.0115 | 0 | no | no | 0 | 0 | 0 | 0 | 0 |  | 0 | 0 | 0 | 0 | 0 | 18749.0115 | 14612.1057 | 0 | no | Surplus | yes |  | 0 | 0 | 0 | 415.8048 | 0 | no | 0 | 0 | 0 | 415.8048 | 0 | no | 14612.1057 | 0 | 28750 |  |  | 0 |  |  | 0 | 0 | 0 | 0 | 0 |  | 0 | 0 | 0 | 0 | 0 | 14612.1057
| 18703.4659 | 0 | no | Surplus | yes |  | 0 | 0 | 0 | 45.5456 | 0 | no | 0 | 0 | 0 | 45.5456 | 8972 | no | 18703.4659 | 0 | 22430 |  |  | 0 |  |  | 0 | 0 | 0 | 0 | 0 |  | 0 | 0 | 0 | 0 | 0 | 18703.4659 | 16916.8575 | 0 | yes | Deficit |  |  | 0 | 0 | 0 | 0 | 0 |  | 0 | 0 | 0 | 0 | 0 | no |  | 0 | 28750 | no | 16916.8575 | 0 | no | no | 0 | 0 | 0 | 0 | 0 |  | 0 | 0 | 0 | 0 | 0 | 16916.8575
| 17841.7673 | 0 | no | Surplus | yes |  | 0 | 0 | 0 | 861.6986 | 0 | no | 0 | 0 | 0 | 861.6986 | 8972 | no | 17841.7673 | 0 | 22430 |  |  | 0 |  |  | 0 | 0 | 0 | 0 | 0 |  | 0 | 0 | 0 | 0 | 0 | 17841.7673 | 14380.4229 | 0 | no | Surplus | yes |  | 0 | 0 | 0 | 2536.4346 | 0 | no | 0 | 0 | 0 | 2536.4346 | 0 | no | 14380.4229 | 0 | 28750 |  |  | 0 |  |  | 0 | 0 | 0 | 0 | 0 |  | 0 | 0 | 0 | 0 | 0 | 14380.4229
| 18507.48 | 0 | yes | Deficit |  |  | 0 | 0 | 0 | 0 | 0 |  | 0 | 0 | 0 | 0 | 8972 | no |  | 0 | 22430 | no | 18507.48 | 0 | no | no | 0 | 0 | 0 | 0 | 0 |  | 0 | 0 | 0 | 0 | 0 | 18507.48 | 12747.3682 | 0 | no | Surplus | yes |  | 0 | 0 | 0 | 1633.0547 | 0 | no | 0 | 0 | 0 | 1633.0547 | 0 | no | 12747.3682 | 0 | 28750 |  |  | 0 |  |  | 0 | 0 | 0 | 0 | 0 |  | 0 | 0 | 0 | 0 | 0 | 12747.3682
| 18632.781 | 0 | yes | Deficit |  |  | 0 | 0 | 0 | 0 | 0 |  | 0 | 0 | 0 | 0 | 8972 | no |  | 0 | 22430 | no | 18632.781 | 0 | no | no | 0 | 0 | 0 | 0 | 0 |  | 0 | 0 | 0 | 0 | 0 | 18632.781 | 14205.9208 | 0 | yes | Deficit |  |  | 0 | 0 | 0 | 0 | 0 |  | 0 | 0 | 0 | 0 | 0 | no |  | 0 | 28750 | no | 14205.9208 | 0 | no | no | 0 | 0 | 0 | 0 | 0 |  | 0 | 0 | 0 | 0 | 0 | 14205.9208
| 18816.8571 | 0 | yes | Deficit |  |  | 0 | 0 | 0 | 0 | 0 |  | 0 | 0 | 0 | 0 | 8972 | no |  | 0 | 22430 | no | 18816.8571 | 0 | no | no | 0 | 0 | 0 | 0 | 0 |  | 0 | 0 | 0 | 0 | 0 | 18816.8571 | 14635.9655 | 0 | yes | Deficit |  |  | 0 | 0 | 0 | 0 | 0 |  | 0 | 0 | 0 | 0 | 0 | no |  | 0 | 28750 | no | 14635.9655 | 0 | no | no | 0 | 0 | 0 | 0 | 0 |  | 0 | 0 | 0 | 0 | 0 | 14635.9655
| 18702.3306 | 0 | no | Surplus | yes |  | 0 | 0 | 0 | 114.5265 | 0 | no | 0 | 0 | 0 | 114.5265 | 8972 | no | 18702.3306 | 0 | 22430 |  |  | 0 |  |  | 0 | 0 | 0 | 0 | 0 |  | 0 | 0 | 0 | 0 | 0 | 18702.3306 | 17310.8793 | 0 | yes | Deficit |  |  | 0 | 0 | 0 | 0 | 0 |  | 0 | 0 | 0 | 0 | 0 | no |  | 0 | 28750 | no | 17310.8793 | 0 | no | no | 0 | 0 | 0 | 0 | 0 |  | 0 | 0 | 0 | 0 | 0 | 17310.8793
| 17407.8663 | 0 | no | Surplus | yes |  | 0 | 0 | 0 | 1294.4643 | 0 | no | 0 | 0 | 0 | 1294.4643 | 8972 | no | 17407.8663 | 0 | 22430 |  |  | 0 |  |  | 0 | 0 | 0 | 0 | 0 |  | 0 | 0 | 0 | 0 | 0 | 17407.8663 | 16806.7376 | 0 | no | Surplus | yes |  | 0 | 0 | 0 | 504.1418 | 0 | no | 0 | 0 | 0 | 504.1418 | 0 | no | 16806.7376 | 0 | 28750 |  |  | 0 |  |  | 0 | 0 | 0 | 0 | 0 |  | 0 | 0 | 0 | 0 | 0 | 16806.7376
| 16844.9008 | 0 | no | Surplus | yes |  | 0 | 0 | 0 | 562.9655 | 0 | no | 0 | 0 | 0 | 562.9655 | 8972 | no | 16844.9008 | 0 | 22430 |  |  | 0 |  |  | 0 | 0 | 0 | 0 | 0 |  | 0 | 0 | 0 | 0 | 0 | 16844.9008 | 20675.1347 | 0 | yes | Deficit |  |  | 0 | 0 | 0 | 0 | 0 |  | 0 | 0 | 0 | 0 | 0 | no |  | 0 | 28750 | no | 20675.1347 | 0 | no | no | 0 | 0 | 0 | 0 | 0 |  | 0 | 0 | 0 | 0 | 0 | 20675.1347
| 18584.938 | 0 | yes | Deficit |  |  | 0 | 0 | 0 | 0 | 0 |  | 0 | 0 | 0 | 0 | 8972 | no |  | 0 | 22430 | no | 18584.938 | 0 | no | no | 0 | 0 | 0 | 0 | 0 |  | 0 | 0 | 0 | 0 | 0 | 18584.938 | 19541.6396 | 0 | no | Surplus | yes |  | 0 | 0 | 0 | 1133.4951 | 0 | no | 0 | 0 | 0 | 1133.4951 | 0 | no | 19541.6396 | 0 | 28750 |  |  | 0 |  |  | 0 | 0 | 0 | 0 | 0 |  | 0 | 0 | 0 | 0 | 0 | 19541.6396
| 17388.7592 | 0 | no | Surplus | yes |  | 0 | 0 | 0 | 1196.1789 | 0 | no | 0 | 0 | 0 | 1196.1789 | 8972 | no | 17388.7592 | 0 | 22430 |  |  | 0 |  |  | 0 | 0 | 0 | 0 | 0 |  | 0 | 0 | 0 | 0 | 0 | 17388.7592 | 15075.7795 | 0 | no | Surplus | yes |  | 0 | 0 | 0 | 4465.8602 | 0 | no | 0 | 0 | 0 | 4465.8602 | 0 | no | 15075.7795 | 0 | 28750 |  |  | 0 |  |  | 0 | 0 | 0 | 0 | 0 |  | 0 | 0 | 0 | 0 | 0 | 15075.7795
| 18874.6732 | 0 | yes | Deficit |  |  | 0 | 0 | 0 | 0 | 0 |  | 0 | 0 | 0 | 0 | 8972 | no |  | 0 | 22430 | no | 18874.6732 | 0 | no | no | 0 | 0 | 0 | 0 | 0 |  | 0 | 0 | 0 | 0 | 0 | 18874.6732 | 15376.6596 | 0 | yes | Deficit |  |  | 0 | 0 | 0 | 0 | 0 |  | 0 | 0 | 0 | 0 | 0 | no |  | 0 | 28750 | no | 15376.6596 | 0 | no | no | 0 | 0 | 0 | 0 | 0 |  | 0 | 0 | 0 | 0 | 0 | 15376.6596
| 17727.7215 | 0 | no | Surplus | yes |  | 0 | 0 | 0 | 1146.9517 | 0 | no | 0 | 0 | 0 | 1146.9517 | 8972 | no | 17727.7215 | 0 | 22430 |  |  | 0 |  |  | 0 | 0 | 0 | 0 | 0 |  | 0 | 0 | 0 | 0 | 0 | 17727.7215 | 14179.5307 | 0 | no | Surplus | yes |  | 0 | 0 | 0 | 1197.1289 | 0 | no | 0 | 0 | 0 | 1197.1289 | 0 | no | 14179.5307 | 0 | 28750 |  |  | 0 |  |  | 0 | 0 | 0 | 0 | 0 |  | 0 | 0 | 0 | 0 | 0 | 14179.5307
| 16359.3755 | 0 | no | Surplus | yes |  | 0 | 0 | 0 | 1368.346 | 0 | no | 0 | 0 | 0 | 1368.346 | 8972 | no | 16359.3755 | 0 | 22430 |  |  | 0 |  |  | 0 | 0 | 0 | 0 | 0 |  | 0 | 0 | 0 | 0 | 0 | 16359.3755 | 15955.4652 | 0 | yes | Deficit |  |  | 0 | 0 | 0 | 0 | 0 |  | 0 | 0 | 0 | 0 | 0 | no |  | 0 | 28750 | no | 15955.4652 | 0 | no | no | 0 | 0 | 0 | 0 | 0 |  | 0 | 0 | 0 | 0 | 0 | 15955.4652
| 15929.8317 | 0 | no | Surplus | yes |  | 0 | 0 | 0 | 429.5438 | 0 | no | 0 | 0 | 0 | 429.5438 | 8972 | no | 15929.8317 | 0 | 22430 |  |  | 0 |  |  | 0 | 0 | 0 | 0 | 0 |  | 0 | 0 | 0 | 0 | 0 | 15929.8317 | 17445.6026 | 0 | yes | Deficit |  |  | 0 | 0 | 0 | 0 | 0 |  | 0 | 0 | 0 | 0 | 0 | no |  | 0 | 28750 | no | 17445.6026 | 0 | no | no | 0 | 0 | 0 | 0 | 0 |  | 0 | 0 | 0 | 0 | 0 | 17445.6026
| 18968.2221 | 0 | yes | Deficit |  |  | 0 | 0 | 0 | 0 | 0 |  | 0 | 0 | 0 | 0 | 8972 | no |  | 0 | 22430 | no | 18968.2221 | 0 | no | no | 0 | 0 | 0 | 0 | 0 |  | 0 | 0 | 0 | 0 | 0 | 18968.2221 | 17123.1059 | 0 | no | Surplus | yes |  | 0 | 0 | 0 | 322.4968 | 0 | no | 0 | 0 | 0 | 322.4968 | 0 | no | 17123.1059 | 0 | 28750 |  |  | 0 |  |  | 0 | 0 | 0 | 0 | 0 |  | 0 | 0 | 0 | 0 | 0 | 17123.1059
| 16391.5704 | 0 | no | Surplus | yes |  | 0 | 0 | 0 | 2576.6517 | 0 | no | 0 | 0 | 0 | 2576.6517 | 8972 | no | 16391.5704 | 0 | 22430 |  |  | 0 |  |  | 0 | 0 | 0 | 0 | 0 |  | 0 | 0 | 0 | 0 | 0 | 16391.5704 | 12633.8155 | 0 | no | Surplus | yes |  | 0 | 0 | 0 | 4489.2903 | 0 | no | 0 | 0 | 0 | 4489.2903 | 0 | no | 12633.8155 | 0 | 28750 |  |  | 0 |  |  | 0 | 0 | 0 | 0 | 0 |  | 0 | 0 | 0 | 0 | 0 | 12633.8155
| 16748.428 | 0 | yes | Deficit |  |  | 0 | 0 | 0 | 0 | 0 |  | 0 | 0 | 0 | 0 | 8972 | no |  | 0 | 22430 | no | 16748.428 | 0 | no | no | 0 | 0 | 0 | 0 | 0 |  | 0 | 0 | 0 | 0 | 0 | 16748.428 | 13128.0272 | 0 | yes | Deficit |  |  | 0 | 0 | 0 | 0 | 0 |  | 0 | 0 | 0 | 0 | 0 | no |  | 0 | 28750 | no | 13128.0272 | 0 | no | no | 0 | 0 | 0 | 0 | 0 |  | 0 | 0 | 0 | 0 | 0 | 13128.0272
| 17041.4715 | 0 | yes | Deficit |  |  | 0 | 0 | 0 | 0 | 0 |  | 0 | 0 | 0 | 0 | 8972 | no |  | 0 | 22430 | no | 17041.4715 | 0 | no | no | 0 | 0 | 0 | 0 | 0 |  | 0 | 0 | 0 | 0 | 0 | 17041.4715 | 17371.2151 | 0 | yes | Deficit |  |  | 0 | 0 | 0 | 0 | 0 |  | 0 | 0 | 0 | 0 | 0 | no |  | 0 | 28750 | no | 17371.2151 | 0 | no | no | 0 | 0 | 0 | 0 | 0 |  | 0 | 0 | 0 | 0 | 0 | 17371.2151
| 19089.1281 | 0 | yes | Deficit |  |  | 0 | 0 | 0 | 0 | 0 |  | 0 | 0 | 0 | 0 | 8972 | no |  | 0 | 22430 | no | 19089.1281 | 0 | no | no | 0 | 0 | 0 | 0 | 0 |  | 0 | 0 | 0 | 0 | 0 | 19089.1281 | 17921.3452 | 0 | yes | Deficit |  |  | 0 | 0 | 0 | 0 | 0 |  | 0 | 0 | 0 | 0 | 0 | no |  | 0 | 28750 | no | 17921.3452 | 0 | no | no | 0 | 0 | 0 | 0 | 0 |  | 0 | 0 | 0 | 0 | 0 | 17921.3452
| 19198.4046 | 0 | yes | Deficit |  |  | 0 | 0 | 0 | 0 | 0 |  | 0 | 0 | 0 | 0 | 8972 | no |  | 0 | 22430 | no | 19198.4046 | 0 | no | no | 0 | 0 | 0 | 0 | 0 |  | 0 | 0 | 0 | 0 | 0 | 19198.4046 | 22245.0921 | 0 | yes | Deficit |  |  | 0 | 0 | 0 | 0 | 0 |  | 0 | 0 | 0 | 0 | 0 | no |  | 0 | 28750 | no | 22245.0921 | 0 | no | no | 0 | 0 | 0 | 0 | 0 |  | 0 | 0 | 0 | 0 | 0 | 22245.0921
| 18639.2181 | 0 | no | Surplus | yes |  | 0 | 0 | 0 | 559.1865 | 0 | no | 0 | 0 | 0 | 559.1865 | 8972 | no | 18639.2181 | 0 | 22430 |  |  | 0 |  |  | 0 | 0 | 0 | 0 | 0 |  | 0 | 0 | 0 | 0 | 0 | 18639.2181 | 17695.6529 | 0 | no | Surplus | yes |  | 0 | 0 | 0 | 4549.4392 | 0 | no | 0 | 0 | 0 | 4549.4392 | 0 | no | 17695.6529 | 0 | 28750 |  |  | 0 |  |  | 0 | 0 | 0 | 0 | 0 |  | 0 | 0 | 0 | 0 | 0 | 17695.6529
| 17585.892 | 0 | no | Surplus | yes |  | 0 | 0 | 0 | 1053.3261 | 0 | no | 0 | 0 | 0 | 1053.3261 | 8972 | no | 17585.892 | 0 | 22430 |  |  | 0 |  |  | 0 | 0 | 0 | 0 | 0 |  | 0 | 0 | 0 | 0 | 0 | 17585.892 | 15567.3827 | 0 | no | Surplus | yes |  | 0 | 0 | 0 | 2128.2702 | 0 | no | 0 | 0 | 0 | 2128.2702 | 0 | no | 15567.3827 | 0 | 28750 |  |  | 0 |  |  | 0 | 0 | 0 | 0 | 0 |  | 0 | 0 | 0 | 0 | 0 | 15567.3827
| 17146.6796 | 0 | no | Surplus | yes |  | 0 | 0 | 0 | 439.2125 | 0 | no | 0 | 0 | 0 | 439.2125 | 8972 | no | 17146.6796 | 0 | 22430 |  |  | 0 |  |  | 0 | 0 | 0 | 0 | 0 |  | 0 | 0 | 0 | 0 | 0 | 17146.6796 | 13233.1299 | 0 | no | Surplus | yes |  | 0 | 0 | 0 | 2334.2529 | 0 | no | 0 | 0 | 0 | 2334.2529 | 0 | no | 13233.1299 | 0 | 28750 |  |  | 0 |  |  | 0 | 0 | 0 | 0 | 0 |  | 0 | 0 | 0 | 0 | 0 | 13233.1299
| 16639.3993 | 0 | no | Surplus | yes |  | 0 | 0 | 0 | 507.2802 | 0 | no | 0 | 0 | 0 | 507.2802 | 8972 | no | 16639.3993 | 0 | 22430 |  |  | 0 |  |  | 0 | 0 | 0 | 0 | 0 |  | 0 | 0 | 0 | 0 | 0 | 16639.3993 | 12381.0807 | 0 | no | Surplus | yes |  | 0 | 0 | 0 | 852.0492 | 0 | no | 0 | 0 | 0 | 852.0492 | 0 | no | 12381.0807 | 0 | 28750 |  |  | 0 |  |  | 0 | 0 | 0 | 0 | 0 |  | 0 | 0 | 0 | 0 | 0 | 12381.0807
| 16948.8627 | 0 | yes | Deficit |  |  | 0 | 0 | 0 | 0 | 0 |  | 0 | 0 | 0 | 0 | 8972 | no |  | 0 | 22430 | no | 16948.8627 | 0 | no | no | 0 | 0 | 0 | 0 | 0 |  | 0 | 0 | 0 | 0 | 0 | 16948.8627 | 12089.9982 | 0 | no | Surplus | yes |  | 0 | 0 | 0 | 291.0825 | 0 | no | 0 | 0 | 0 | 291.0825 | 0 | no | 12089.9982 | 0 | 28750 |  |  | 0 |  |  | 0 | 0 | 0 | 0 | 0 |  | 0 | 0 | 0 | 0 | 0 | 12089.9982
| 17380.7934 | 0 | yes | Deficit |  |  | 0 | 0 | 0 | 0 | 0 |  | 0 | 0 | 0 | 0 | 8972 | no |  | 0 | 22430 | no | 17380.7934 | 0 | no | no | 0 | 0 | 0 | 0 | 0 |  | 0 | 0 | 0 | 0 | 0 | 17380.7934 | 13654.0409 | 0 | yes | Deficit |  |  | 0 | 0 | 0 | 0 | 0 |  | 0 | 0 | 0 | 0 | 0 | no |  | 0 | 28750 | no | 13654.0409 | 0 | no | no | 0 | 0 | 0 | 0 | 0 |  | 0 | 0 | 0 | 0 | 0 | 13654.0409
| 17513.5626 | 0 | yes | Deficit |  |  | 0 | 0 | 0 | 0 | 0 |  | 0 | 0 | 0 | 0 | 8972 | no |  | 0 | 22430 | no | 17513.5626 | 0 | no | no | 0 | 0 | 0 | 0 | 0 |  | 0 | 0 | 0 | 0 | 0 | 17513.5626 | 15260.9013 | 0 | yes | Deficit |  |  | 0 | 0 | 0 | 0 | 0 |  | 0 | 0 | 0 | 0 | 0 | no |  | 0 | 28750 | no | 15260.9013 | 0 | no | no | 0 | 0 | 0 | 0 | 0 |  | 0 | 0 | 0 | 0 | 0 | 15260.9013
| 16775.2091 | 0 | no | Surplus | yes |  | 0 | 0 | 0 | 738.3535 | 0 | no | 0 | 0 | 0 | 738.3535 | 8972 | no | 16775.2091 | 0 | 22430 |  |  | 0 |  |  | 0 | 0 | 0 | 0 | 0 |  | 0 | 0 | 0 | 0 | 0 | 16775.2091 | 13395.8609 | 0 | no | Surplus | yes |  | 0 | 0 | 0 | 1865.0405 | 0 | no | 0 | 0 | 0 | 1865.0405 | 0 | no | 13395.8609 | 0 | 28750 |  |  | 0 |  |  | 0 | 0 | 0 | 0 | 0 |  | 0 | 0 | 0 | 0 | 0 | 13395.8609
| 17185.8466 | 0 | yes | Deficit |  |  | 0 | 0 | 0 | 0 | 0 |  | 0 | 0 | 0 | 0 | 8972 | no |  | 0 | 22430 | no | 17185.8466 | 0 | no | no | 0 | 0 | 0 | 0 | 0 |  | 0 | 0 | 0 | 0 | 0 | 17185.8466 | 13292.1184 | 0 | no | Surplus | yes |  | 0 | 0 | 0 | 103.7425 | 0 | no | 0 | 0 | 0 | 103.7425 | 0 | no | 13292.1184 | 0 | 28750 |  |  | 0 |  |  | 0 | 0 | 0 | 0 | 0 |  | 0 | 0 | 0 | 0 | 0 | 13292.1184
| 17373.3855 | 0 | yes | Deficit |  |  | 0 | 0 | 0 | 0 | 0 |  | 0 | 0 | 0 | 0 | 8972 | no |  | 0 | 22430 | no | 17373.3855 | 0 | no | no | 0 | 0 | 0 | 0 | 0 |  | 0 | 0 | 0 | 0 | 0 | 17373.3855 | 14822.4123 | 0 | yes | Deficit |  |  | 0 | 0 | 0 | 0 | 0 |  | 0 | 0 | 0 | 0 | 0 | no |  | 0 | 28750 | no | 14822.4123 | 0 | no | no | 0 | 0 | 0 | 0 | 0 |  | 0 | 0 | 0 | 0 | 0 | 14822.4123
| 16853.2363 | 0 | no | Surplus | yes |  | 0 | 0 | 0 | 520.1492 | 0 | no | 0 | 0 | 0 | 520.1492 | 8972 | no | 16853.2363 | 0 | 22430 |  |  | 0 |  |  | 0 | 0 | 0 | 0 | 0 |  | 0 | 0 | 0 | 0 | 0 | 16853.2363 | 14252.811 | 0 | no | Surplus | yes |  | 0 | 0 | 0 | 569.6013 | 0 | no | 0 | 0 | 0 | 569.6013 | 0 | no | 14252.811 | 0 | 28750 |  |  | 0 |  |  | 0 | 0 | 0 | 0 | 0 |  | 0 | 0 | 0 | 0 | 0 | 14252.811
| 17076.6878 | 0 | yes | Deficit |  |  | 0 | 0 | 0 | 0 | 0 |  | 0 | 0 | 0 | 0 | 8972 | no |  | 0 | 22430 | no | 17076.6878 | 0 | no | no | 0 | 0 | 0 | 0 | 0 |  | 0 | 0 | 0 | 0 | 0 | 17076.6878 | 11655.3235 | 0 | no | Surplus | yes |  | 0 | 0 | 0 | 2597.4875 | 0 | no | 0 | 0 | 0 | 2597.4875 | 0 | no | 11655.3235 | 0 | 28750 |  |  | 0 |  |  | 0 | 0 | 0 | 0 | 0 |  | 0 | 0 | 0 | 0 | 0 | 11655.3235
| 16939.0676 | 0 | no | Surplus | yes |  | 0 | 0 | 0 | 137.6202 | 0 | no | 0 | 0 | 0 | 137.6202 | 8972 | no | 16939.0676 | 0 | 22430 |  |  | 0 |  |  | 0 | 0 | 0 | 0 | 0 |  | 0 | 0 | 0 | 0 | 0 | 16939.0676 | 13545.7579 | 0 | yes | Deficit |  |  | 0 | 0 | 0 | 0 | 0 |  | 0 | 0 | 0 | 0 | 0 | no |  | 0 | 28750 | no | 13545.7579 | 0 | no | no | 0 | 0 | 0 | 0 | 0 |  | 0 | 0 | 0 | 0 | 0 | 13545.7579
| 17047.8628 | 0 | yes | Deficit |  |  | 0 | 0 | 0 | 0 | 0 |  | 0 | 0 | 0 | 0 | 8972 | no |  | 0 | 22430 | no | 17047.8628 | 0 | no | no | 0 | 0 | 0 | 0 | 0 |  | 0 | 0 | 0 | 0 | 0 | 17047.8628 | 11366.4736 | 0 | no | Surplus | yes |  | 0 | 0 | 0 | 2179.2843 | 0 | no | 0 | 0 | 0 | 2179.2843 | 0 | no | 11366.4736 | 0 | 28750 |  |  | 0 |  |  | 0 | 0 | 0 | 0 | 0 |  | 0 | 0 | 0 | 0 | 0 | 11366.4736
| 17091.6348 | 0 | yes | Deficit |  |  | 0 | 0 | 0 | 0 | 0 |  | 0 | 0 | 0 | 0 | 8972 | no |  | 0 | 22430 | no | 17091.6348 | 0 | no | no | 0 | 0 | 0 | 0 | 0 |  | 0 | 0 | 0 | 0 | 0 | 17091.6348 | 12319.7983 | 0 | yes | Deficit |  |  | 0 | 0 | 0 | 0 | 0 |  | 0 | 0 | 0 | 0 | 0 | no |  | 0 | 28750 | no | 12319.7983 | 0 | no | no | 0 | 0 | 0 | 0 | 0 |  | 0 | 0 | 0 | 0 | 0 | 12319.7983
| 17875.8702 | 0 | yes | Deficit |  |  | 0 | 0 | 0 | 0 | 0 |  | 0 | 0 | 0 | 0 | 8972 | no |  | 0 | 22430 | no | 17875.8702 | 0 | no | no | 0 | 0 | 0 | 0 | 0 |  | 0 | 0 | 0 | 0 | 0 | 17875.8702 | 12881.8587 | 0 | yes | Deficit |  |  | 0 | 0 | 0 | 0 | 0 |  | 0 | 0 | 0 | 0 | 0 | no |  | 0 | 28750 | no | 12881.8587 | 0 | no | no | 0 | 0 | 0 | 0 | 0 |  | 0 | 0 | 0 | 0 | 0 | 12881.8587
| 16043.577 | 0 | no | Surplus | yes |  | 0 | 0 | 0 | 1832.2933 | 0 | no | 0 | 0 | 0 | 1832.2933 | 8972 | no | 16043.577 | 0 | 22430 |  |  | 0 |  |  | 0 | 0 | 0 | 0 | 0 |  | 0 | 0 | 0 | 0 | 0 | 16043.577 | 12903.4105 | 0 | yes | Deficit |  |  | 0 | 0 | 0 | 0 | 0 |  | 0 | 0 | 0 | 0 | 0 | no |  | 0 | 28750 | no | 12903.4105 | 0 | no | no | 0 | 0 | 0 | 0 | 0 |  | 0 | 0 | 0 | 0 | 0 | 12903.4105
| 15914.1283 | 0 | no | Surplus | yes |  | 0 | 0 | 0 | 129.4486 | 0 | no | 0 | 0 | 0 | 129.4486 | 8972 | no | 15914.1283 | 0 | 22430 |  |  | 0 |  |  | 0 | 0 | 0 | 0 | 0 |  | 0 | 0 | 0 | 0 | 0 | 15914.1283 | 15755.2045 | 0 | yes | Deficit |  |  | 0 | 0 | 0 | 0 | 0 |  | 0 | 0 | 0 | 0 | 0 | no |  | 0 | 28750 | no | 15755.2045 | 0 | no | no | 0 | 0 | 0 | 0 | 0 |  | 0 | 0 | 0 | 0 | 0 | 15755.2045
| 16733.2121 | 0 | yes | Deficit |  |  | 0 | 0 | 0 | 0 | 0 |  | 0 | 0 | 0 | 0 | 8972 | no |  | 0 | 22430 | no | 16733.2121 | 0 | no | no | 0 | 0 | 0 | 0 | 0 |  | 0 | 0 | 0 | 0 | 0 | 16733.2121 | 14455.144 | 0 | no | Surplus | yes |  | 0 | 0 | 0 | 1300.0605 | 0 | no | 0 | 0 | 0 | 1300.0605 | 0 | no | 14455.144 | 0 | 28750 |  |  | 0 |  |  | 0 | 0 | 0 | 0 | 0 |  | 0 | 0 | 0 | 0 | 0 | 14455.144
| 16567.0444 | 0 | no | Surplus | yes |  | 0 | 0 | 0 | 166.1678 | 0 | no | 0 | 0 | 0 | 166.1678 | 8972 | no | 16567.0444 | 0 | 22430 |  |  | 0 |  |  | 0 | 0 | 0 | 0 | 0 |  | 0 | 0 | 0 | 0 | 0 | 16567.0444 | 13809.449 | 0 | no | Surplus | yes |  | 0 | 0 | 0 | 645.695 | 0 | no | 0 | 0 | 0 | 645.695 | 0 | no | 13809.449 | 0 | 28750 |  |  | 0 |  |  | 0 | 0 | 0 | 0 | 0 |  | 0 | 0 | 0 | 0 | 0 | 13809.449
| 16303.6793 | 0 | no | Surplus | yes |  | 0 | 0 | 0 | 263.3651 | 0 | no | 0 | 0 | 0 | 263.3651 | 8972 | no | 16303.6793 | 0 | 22430 |  |  | 0 |  |  | 0 | 0 | 0 | 0 | 0 |  | 0 | 0 | 0 | 0 | 0 | 16303.6793 | 12565.2299 | 0 | no | Surplus | yes |  | 0 | 0 | 0 | 1244.2192 | 0 | no | 0 | 0 | 0 | 1244.2192 | 0 | no | 12565.2299 | 0 | 28750 |  |  | 0 |  |  | 0 | 0 | 0 | 0 | 0 |  | 0 | 0 | 0 | 0 | 0 | 12565.2299
| 16544.3878 | 0 | yes | Deficit |  |  | 0 | 0 | 0 | 0 | 0 |  | 0 | 0 | 0 | 0 | 8972 | no |  | 0 | 22430 | no | 16544.3878 | 0 | no | no | 0 | 0 | 0 | 0 | 0 |  | 0 | 0 | 0 | 0 | 0 | 16544.3878 | 13249.2205 | 0 | yes | Deficit |  |  | 0 | 0 | 0 | 0 | 0 |  | 0 | 0 | 0 | 0 | 0 | no |  | 0 | 28750 | no | 13249.2205 | 0 | no | no | 0 | 0 | 0 | 0 | 0 |  | 0 | 0 | 0 | 0 | 0 | 13249.2205
| 17718.8544 | 0 | yes | Deficit |  |  | 0 | 0 | 0 | 0 | 0 |  | 0 | 0 | 0 | 0 | 8972 | no |  | 0 | 22430 | no | 17718.8544 | 0 | no | no | 0 | 0 | 0 | 0 | 0 |  | 0 | 0 | 0 | 0 | 0 | 17718.8544 | 15725.3202 | 0 | yes | Deficit |  |  | 0 | 0 | 0 | 0 | 0 |  | 0 | 0 | 0 | 0 | 0 | no |  | 0 | 28750 | no | 15725.3202 | 0 | no | no | 0 | 0 | 0 | 0 | 0 |  | 0 | 0 | 0 | 0 | 0 | 15725.3202
| 18689.1795 | 0 | yes | Deficit |  |  | 0 | 0 | 0 | 0 | 0 |  | 0 | 0 | 0 | 0 | 8972 | no |  | 0 | 22430 | no | 18689.1795 | 0 | no | no | 0 | 0 | 0 | 0 | 0 |  | 0 | 0 | 0 | 0 | 0 | 18689.1795 | 16899.3048 | 0 | yes | Deficit |  |  | 0 | 0 | 0 | 0 | 0 |  | 0 | 0 | 0 | 0 | 0 | no |  | 0 | 28750 | no | 16899.3048 | 0 | no | no | 0 | 0 | 0 | 0 | 0 |  | 0 | 0 | 0 | 0 | 0 | 16899.3048
| 20073.5919 | 0 | yes | Deficit |  |  | 0 | 0 | 0 | 0 | 0 |  | 0 | 0 | 0 | 0 | 8972 | no |  | 0 | 22430 | no | 20073.5919 | 0 | no | no | 0 | 0 | 0 | 0 | 0 |  | 0 | 0 | 0 | 0 | 0 | 20073.5919 | 15306.309 | 0 | no | Surplus | yes |  | 0 | 0 | 0 | 1592.9958 | 0 | no | 0 | 0 | 0 | 1592.9958 | 0 | no | 15306.309 | 0 | 28750 |  |  | 0 |  |  | 0 | 0 | 0 | 0 | 0 |  | 0 | 0 | 0 | 0 | 0 | 15306.309
| 19627.6255 | 0 | no | Surplus | yes |  | 0 | 0 | 0 | 445.9664 | 0 | no | 0 | 0 | 0 | 445.9664 | 8972 | no | 19627.6255 | 0 | 22430 |  |  | 0 |  |  | 0 | 0 | 0 | 0 | 0 |  | 0 | 0 | 0 | 0 | 0 | 19627.6255 | 16327.3688 | 0 | yes | Deficit |  |  | 0 | 0 | 0 | 0 | 0 |  | 0 | 0 | 0 | 0 | 0 | no |  | 0 | 28750 | no | 16327.3688 | 0 | no | no | 0 | 0 | 0 | 0 | 0 |  | 0 | 0 | 0 | 0 | 0 | 16327.3688
| 18152.1267 | 0 | no | Surplus | yes |  | 0 | 0 | 0 | 1475.4988 | 0 | no | 0 | 0 | 0 | 1475.4988 | 8972 | no | 18152.1267 | 0 | 22430 |  |  | 0 |  |  | 0 | 0 | 0 | 0 | 0 |  | 0 | 0 | 0 | 0 | 0 | 18152.1267 | 15212.3268 | 0 | no | Surplus | yes |  | 0 | 0 | 0 | 1115.042 | 0 | no | 0 | 0 | 0 | 1115.042 | 0 | no | 15212.3268 | 0 | 28750 |  |  | 0 |  |  | 0 | 0 | 0 | 0 | 0 |  | 0 | 0 | 0 | 0 | 0 | 15212.3268
| 18192.6016 | 0 | yes | Deficit |  |  | 0 | 0 | 0 | 0 | 0 |  | 0 | 0 | 0 | 0 | 8972 | no |  | 0 | 22430 | no | 18192.6016 | 0 | no | no | 0 | 0 | 0 | 0 | 0 |  | 0 | 0 | 0 | 0 | 0 | 18192.6016 | 15674.5608 | 0 | yes | Deficit |  |  | 0 | 0 | 0 | 0 | 0 |  | 0 | 0 | 0 | 0 | 0 | no |  | 0 | 28750 | no | 15674.5608 | 0 | no | no | 0 | 0 | 0 | 0 | 0 |  | 0 | 0 | 0 | 0 | 0 | 15674.5608
| 17185.5796 | 0 | no | Surplus | yes |  | 0 | 0 | 0 | 1007.022 | 0 | no | 0 | 0 | 0 | 1007.022 | 8972 | no | 17185.5796 | 0 | 22430 |  |  | 0 |  |  | 0 | 0 | 0 | 0 | 0 |  | 0 | 0 | 0 | 0 | 0 | 17185.5796 | 17751.4863 | 0 | yes | Deficit |  |  | 0 | 0 | 0 | 0 | 0 |  | 0 | 0 | 0 | 0 | 0 | no |  | 0 | 28750 | no | 17751.4863 | 0 | no | no | 0 | 0 | 0 | 0 | 0 |  | 0 | 0 | 0 | 0 | 0 | 17751.4863
| 17738.9573 | 0 | yes | Deficit |  |  | 0 | 0 | 0 | 0 | 0 |  | 0 | 0 | 0 | 0 | 8972 | no |  | 0 | 22430 | no | 17738.9573 | 0 | no | no | 0 | 0 | 0 | 0 | 0 |  | 0 | 0 | 0 | 0 | 0 | 17738.9573 | 17845.8119 | 0 | yes | Deficit |  |  | 0 | 0 | 0 | 0 | 0 |  | 0 | 0 | 0 | 0 | 0 | no |  | 0 | 28750 | no | 17845.8119 | 0 | no | no | 0 | 0 | 0 | 0 | 0 |  | 0 | 0 | 0 | 0 | 0 | 17845.8119
| 18123.8656 | 0 | yes | Deficit |  |  | 0 | 0 | 0 | 0 | 0 |  | 0 | 0 | 0 | 0 | 8972 | no |  | 0 | 22430 | no | 18123.8656 | 0 | no | no | 0 | 0 | 0 | 0 | 0 |  | 0 | 0 | 0 | 0 | 0 | 18123.8656 | 16403.9273 | 0 | no | Surplus | yes |  | 0 | 0 | 0 | 1441.8846 | 0 | no | 0 | 0 | 0 | 1441.8846 | 0 | no | 16403.9273 | 0 | 28750 |  |  | 0 |  |  | 0 | 0 | 0 | 0 | 0 |  | 0 | 0 | 0 | 0 | 0 | 16403.9273
| 17820.7631 | 0 | no | Surplus | yes |  | 0 | 0 | 0 | 303.1025 | 0 | no | 0 | 0 | 0 | 303.1025 | 8972 | no | 17820.7631 | 0 | 22430 |  |  | 0 |  |  | 0 | 0 | 0 | 0 | 0 |  | 0 | 0 | 0 | 0 | 0 | 17820.7631 | 15928.1301 | 0 | no | Surplus | yes |  | 0 | 0 | 0 | 475.7973 | 0 | no | 0 | 0 | 0 | 475.7973 | 0 | no | 15928.1301 | 0 | 28750 |  |  | 0 |  |  | 0 | 0 | 0 | 0 | 0 |  | 0 | 0 | 0 | 0 | 0 | 15928.1301
| 17027.1011 | 0 | no | Surplus | yes |  | 0 | 0 | 0 | 793.662 | 0 | no | 0 | 0 | 0 | 793.662 | 8972 | no | 17027.1011 | 0 | 22430 |  |  | 0 |  |  | 0 | 0 | 0 | 0 | 0 |  | 0 | 0 | 0 | 0 | 0 | 17027.1011 | 16279.6513 | 0 | yes | Deficit |  |  | 0 | 0 | 0 | 0 | 0 |  | 0 | 0 | 0 | 0 | 0 | no |  | 0 | 28750 | no | 16279.6513 | 0 | no | no | 0 | 0 | 0 | 0 | 0 |  | 0 | 0 | 0 | 0 | 0 | 16279.6513
| 16664.6828 | 0 | no | Surplus | yes |  | 0 | 0 | 0 | 362.4183 | 0 | no | 0 | 0 | 0 | 362.4183 | 8972 | no | 16664.6828 | 0 | 22430 |  |  | 0 |  |  | 0 | 0 | 0 | 0 | 0 |  | 0 | 0 | 0 | 0 | 0 | 16664.6828 | 16258.9264 | 0 | no | Surplus | yes |  | 0 | 0 | 0 | 20.7248 | 0 | no | 0 | 0 | 0 | 20.7248 | 0 | no | 16258.9264 | 0 | 28750 |  |  | 0 |  |  | 0 | 0 | 0 | 0 | 0 |  | 0 | 0 | 0 | 0 | 0 | 16258.9264
| 16389.646 | 0 | no | Surplus | yes |  | 0 | 0 | 0 | 275.0368 | 0 | no | 0 | 0 | 0 | 275.0368 | 8972 | no | 16389.646 | 0 | 22430 |  |  | 0 |  |  | 0 | 0 | 0 | 0 | 0 |  | 0 | 0 | 0 | 0 | 0 | 16389.646 | 19854.96 | 0 | yes | Deficit |  |  | 0 | 0 | 0 | 0 | 0 |  | 0 | 0 | 0 | 0 | 0 | no |  | 0 | 28750 | no | 19854.96 | 0 | no | no | 0 | 0 | 0 | 0 | 0 |  | 0 | 0 | 0 | 0 | 0 | 19854.96
| 15562.6811 | 0 | no | Surplus | yes |  | 0 | 0 | 0 | 826.9648 | 0 | no | 0 | 0 | 0 | 826.9648 | 8972 | no | 15562.6811 | 0 | 22430 |  |  | 0 |  |  | 0 | 0 | 0 | 0 | 0 |  | 0 | 0 | 0 | 0 | 0 | 15562.6811 | 17935.0322 | 0 | no | Surplus | yes |  | 0 | 0 | 0 | 1919.9277 | 0 | no | 0 | 0 | 0 | 1919.9277 | 0 | no | 17935.0322 | 0 | 28750 |  |  | 0 |  |  | 0 | 0 | 0 | 0 | 0 |  | 0 | 0 | 0 | 0 | 0 | 17935.0322
| 16475.084 | 0 | yes | Deficit |  |  | 0 | 0 | 0 | 0 | 0 |  | 0 | 0 | 0 | 0 | 8972 | no |  | 0 | 22430 | no | 16475.084 | 0 | no | no | 0 | 0 | 0 | 0 | 0 |  | 0 | 0 | 0 | 0 | 0 | 16475.084 | 17839.7074 | 0 | no | Surplus | yes |  | 0 | 0 | 0 | 95.3248 | 0 | no | 0 | 0 | 0 | 95.3248 | 0 | no | 17839.7074 | 0 | 28750 |  |  | 0 |  |  | 0 | 0 | 0 | 0 | 0 |  | 0 | 0 | 0 | 0 | 0 | 17839.7074
| 16209.1084 | 0 | no | Surplus | yes |  | 0 | 0 | 0 | 265.9756 | 0 | no | 0 | 0 | 0 | 265.9756 | 8972 | no | 16209.1084 | 0 | 22430 |  |  | 0 |  |  | 0 | 0 | 0 | 0 | 0 |  | 0 | 0 | 0 | 0 | 0 | 16209.1084 | 16711.7255 | 0 | no | Surplus | yes |  | 0 | 0 | 0 | 1127.982 | 0 | no | 0 | 0 | 0 | 1127.982 | 0 | no | 16711.7255 | 0 | 28750 |  |  | 0 |  |  | 0 | 0 | 0 | 0 | 0 |  | 0 | 0 | 0 | 0 | 0 | 16711.7255
| 16325.4819 | 0 | yes | Deficit |  |  | 0 | 0 | 0 | 0 | 0 |  | 0 | 0 | 0 | 0 | 8972 | no |  | 0 | 22430 | no | 16325.4819 | 0 | no | no | 0 | 0 | 0 | 0 | 0 |  | 0 | 0 | 0 | 0 | 0 | 16325.4819 | 17962.72 | 0 | yes | Deficit |  |  | 0 | 0 | 0 | 0 | 0 |  | 0 | 0 | 0 | 0 | 0 | no |  | 0 | 28750 | no | 17962.72 | 0 | no | no | 0 | 0 | 0 | 0 | 0 |  | 0 | 0 | 0 | 0 | 0 | 17962.72
| 16156.4251 | 0 | no | Surplus | yes |  | 0 | 0 | 0 | 169.0568 | 0 | no | 0 | 0 | 0 | 169.0568 | 8972 | no | 16156.4251 | 0 | 22430 |  |  | 0 |  |  | 0 | 0 | 0 | 0 | 0 |  | 0 | 0 | 0 | 0 | 0 | 16156.4251 | 17965.345 | 0 | yes | Deficit |  |  | 0 | 0 | 0 | 0 | 0 |  | 0 | 0 | 0 | 0 | 0 | no |  | 0 | 28750 | no | 17965.345 | 0 | no | no | 0 | 0 | 0 | 0 | 0 |  | 0 | 0 | 0 | 0 | 0 | 17965.345
| 15701.7779 | 0 | no | Surplus | yes |  | 0 | 0 | 0 | 454.6471 | 0 | no | 0 | 0 | 0 | 454.6471 | 8972 | no | 15701.7779 | 0 | 22430 |  |  | 0 |  |  | 0 | 0 | 0 | 0 | 0 |  | 0 | 0 | 0 | 0 | 0 | 15701.7779 | 19468.0352 | 0 | yes | Deficit |  |  | 0 | 0 | 0 | 0 | 0 |  | 0 | 0 | 0 | 0 | 0 | no |  | 0 | 28750 | no | 19468.0352 | 0 | no | no | 0 | 0 | 0 | 0 | 0 |  | 0 | 0 | 0 | 0 | 0 | 19468.0352
| 15761.8611 | 0 | yes | Deficit |  |  | 0 | 0 | 0 | 0 | 0 |  | 0 | 0 | 0 | 0 | 8972 | no |  | 0 | 22430 | no | 15761.8611 | 0 | no | no | 0 | 0 | 0 | 0 | 0 |  | 0 | 0 | 0 | 0 | 0 | 15761.8611 | 20216.7932 | 0 | yes | Deficit |  |  | 0 | 0 | 0 | 0 | 0 |  | 0 | 0 | 0 | 0 | 0 | no |  | 0 | 28750 | no | 20216.7932 | 0 | no | no | 0 | 0 | 0 | 0 | 0 |  | 0 | 0 | 0 | 0 | 0 | 20216.7932
| 15332.942 | 0 | no | Surplus | yes |  | 0 | 0 | 0 | 428.9191 | 0 | no | 0 | 0 | 0 | 428.9191 | 8972 | no | 15332.942 | 0 | 22430 |  |  | 0 |  |  | 0 | 0 | 0 | 0 | 0 |  | 0 | 0 | 0 | 0 | 0 | 15332.942 | 18311.436 | 0 | no | Surplus | yes |  | 0 | 0 | 0 | 1905.3571 | 0 | no | 0 | 0 | 0 | 1905.3571 | 0 | no | 18311.436 | 0 | 28750 |  |  | 0 |  |  | 0 | 0 | 0 | 0 | 0 |  | 0 | 0 | 0 | 0 | 0 | 18311.436
| 15267.4929 | 0 | no | Surplus | yes |  | 0 | 0 | 0 | 65.4491 | 0 | no | 0 | 0 | 0 | 65.4491 | 8972 | no | 15267.4929 | 0 | 22430 |  |  | 0 |  |  | 0 | 0 | 0 | 0 | 0 |  | 0 | 0 | 0 | 0 | 0 | 15267.4929 | 18852.408 | 0 | yes | Deficit |  |  | 0 | 0 | 0 | 0 | 0 |  | 0 | 0 | 0 | 0 | 0 | no |  | 0 | 28750 | no | 18852.408 | 0 | no | no | 0 | 0 | 0 | 0 | 0 |  | 0 | 0 | 0 | 0 | 0 | 18852.408
| 14871.522 | 0 | no | Surplus | yes |  | 0 | 0 | 0 | 395.9708 | 0 | no | 0 | 0 | 0 | 395.9708 | 8972 | no | 14871.522 | 0 | 22430 |  |  | 0 |  |  | 0 | 0 | 0 | 0 | 0 |  | 0 | 0 | 0 | 0 | 0 | 14871.522 | 15550.9019 | 0 | no | Surplus | yes |  | 0 | 0 | 0 | 3301.5061 | 0 | no | 0 | 0 | 0 | 3301.5061 | 0 | no | 15550.9019 | 0 | 28750 |  |  | 0 |  |  | 0 | 0 | 0 | 0 | 0 |  | 0 | 0 | 0 | 0 | 0 | 15550.9019
| 11886.1607 | 0 | no | Surplus | yes |  | 0 | 0 | 0 | 2985.3614 | 0 | no | 0 | 0 | 0 | 2985.3614 | 8972 | no | 11886.1607 | 0 | 22430 |  |  | 0 |  |  | 0 | 0 | 0 | 0 | 0 |  | 0 | 0 | 0 | 0 | 0 | 11886.1607 | 14284.7954 | 0 | no | Surplus | yes |  | 0 | 0 | 0 | 1266.1065 | 0 | no | 0 | 0 | 0 | 1266.1065 | 0 | no | 14284.7954 | 0 | 28750 |  |  | 0 |  |  | 0 | 0 | 0 | 0 | 0 |  | 0 | 0 | 0 | 0 | 0 | 14284.7954
| 15407.6634 | 0 | yes | Deficit |  |  | 0 | 0 | 0 | 0 | 0 |  | 0 | 0 | 0 | 0 | 8972 | no |  | 0 | 22430 | no | 15407.6634 | 0 | no | no | 0 | 0 | 0 | 0 | 0 |  | 0 | 0 | 0 | 0 | 0 | 15407.6634 | 16934.9459 | 0 | yes | Deficit |  |  | 0 | 0 | 0 | 0 | 0 |  | 0 | 0 | 0 | 0 | 0 | no |  | 0 | 28750 | no | 16934.9459 | 0 | no | no | 0 | 0 | 0 | 0 | 0 |  | 0 | 0 | 0 | 0 | 0 | 16934.9459
| 15278.9581 | 0 | no | Surplus | yes |  | 0 | 0 | 0 | 128.7053 | 0 | no | 0 | 0 | 0 | 128.7053 | 8972 | no | 15278.9581 | 0 | 22430 |  |  | 0 |  |  | 0 | 0 | 0 | 0 | 0 |  | 0 | 0 | 0 | 0 | 0 | 15278.9581 | 16605.2993 | 0 | no | Surplus | yes |  | 0 | 0 | 0 | 329.6465 | 0 | no | 0 | 0 | 0 | 329.6465 | 0 | no | 16605.2993 | 0 | 28750 |  |  | 0 |  |  | 0 | 0 | 0 | 0 | 0 |  | 0 | 0 | 0 | 0 | 0 | 16605.2993
| 15130.9508 | 0 | no | Surplus | yes |  | 0 | 0 | 0 | 148.0072 | 0 | no | 0 | 0 | 0 | 148.0072 | 8972 | no | 15130.9508 | 0 | 22430 |  |  | 0 |  |  | 0 | 0 | 0 | 0 | 0 |  | 0 | 0 | 0 | 0 | 0 | 15130.9508 | 17743.235 | 0 | yes | Deficit |  |  | 0 | 0 | 0 | 0 | 0 |  | 0 | 0 | 0 | 0 | 0 | no |  | 0 | 28750 | no | 17743.235 | 0 | no | no | 0 | 0 | 0 | 0 | 0 |  | 0 | 0 | 0 | 0 | 0 | 17743.235
| 16156.5962 | 0 | yes | Deficit |  |  | 0 | 0 | 0 | 0 | 0 |  | 0 | 0 | 0 | 0 | 8972 | no |  | 0 | 22430 | no | 16156.5962 | 0 | no | no | 0 | 0 | 0 | 0 | 0 |  | 0 | 0 | 0 | 0 | 0 | 16156.5962 | 20210.7716 | 0 | yes | Deficit |  |  | 0 | 0 | 0 | 0 | 0 |  | 0 | 0 | 0 | 0 | 0 | no |  | 0 | 28750 | no | 20210.7716 | 0 | no | no | 0 | 0 | 0 | 0 | 0 |  | 0 | 0 | 0 | 0 | 0 | 20210.7716
| 17001.4067 | 0 | yes | Deficit |  |  | 0 | 0 | 0 | 0 | 0 |  | 0 | 0 | 0 | 0 | 8972 | no |  | 0 | 22430 | no | 17001.4067 | 0 | no | no | 0 | 0 | 0 | 0 | 0 |  | 0 | 0 | 0 | 0 | 0 | 17001.4067 | 18747.4279 | 0 | no | Surplus | yes |  | 0 | 0 | 0 | 1463.3437 | 0 | no | 0 | 0 | 0 | 1463.3437 | 0 | no | 18747.4279 | 0 | 28750 |  |  | 0 |  |  | 0 | 0 | 0 | 0 | 0 |  | 0 | 0 | 0 | 0 | 0 | 18747.4279
| 16896.2052 | 0 | no | Surplus | yes |  | 0 | 0 | 0 | 105.2015 | 0 | no | 0 | 0 | 0 | 105.2015 | 8972 | no | 16896.2052 | 0 | 22430 |  |  | 0 |  |  | 0 | 0 | 0 | 0 | 0 |  | 0 | 0 | 0 | 0 | 0 | 16896.2052 | 19638.7283 | 0 | yes | Deficit |  |  | 0 | 0 | 0 | 0 | 0 |  | 0 | 0 | 0 | 0 | 0 | no |  | 0 | 28750 | no | 19638.7283 | 0 | no | no | 0 | 0 | 0 | 0 | 0 |  | 0 | 0 | 0 | 0 | 0 | 19638.7283
| 16884.579 | 0 | no | Surplus | yes |  | 0 | 0 | 0 | 11.6262 | 0 | no | 0 | 0 | 0 | 11.6262 | 8972 | no | 16884.579 | 0 | 22430 |  |  | 0 |  |  | 0 | 0 | 0 | 0 | 0 |  | 0 | 0 | 0 | 0 | 0 | 16884.579 | 20688.4746 | 0 | yes | Deficit |  |  | 0 | 0 | 0 | 0 | 0 |  | 0 | 0 | 0 | 0 | 0 | no |  | 0 | 28750 | no | 20688.4746 | 0 | no | no | 0 | 0 | 0 | 0 | 0 |  | 0 | 0 | 0 | 0 | 0 | 20688.4746
| 15726.2039 | 0 | no | Surplus | yes |  | 0 | 0 | 0 | 1158.3751 | 0 | no | 0 | 0 | 0 | 1158.3751 | 8972 | no | 15726.2039 | 0 | 22430 |  |  | 0 |  |  | 0 | 0 | 0 | 0 | 0 |  | 0 | 0 | 0 | 0 | 0 | 15726.2039 | 20777.3873 | 0 | yes | Deficit |  |  | 0 | 0 | 0 | 0 | 0 |  | 0 | 0 | 0 | 0 | 0 | no |  | 0 | 28750 | no | 20777.3873 | 0 | no | no | 0 | 0 | 0 | 0 | 0 |  | 0 | 0 | 0 | 0 | 0 | 20777.3873
| 14520.8721 | 0 | no | Surplus | yes |  | 0 | 0 | 0 | 1205.3319 | 0 | no | 0 | 0 | 0 | 1205.3319 | 8972 | no | 14520.8721 | 0 | 22430 |  |  | 0 |  |  | 0 | 0 | 0 | 0 | 0 |  | 0 | 0 | 0 | 0 | 0 | 14520.8721 | 18601.5606 | 0 | no | Surplus | yes |  | 0 | 0 | 0 | 2175.8267 | 0 | no | 0 | 0 | 0 | 2175.8267 | 0 | no | 18601.5606 | 0 | 28750 |  |  | 0 |  |  | 0 | 0 | 0 | 0 | 0 |  | 0 | 0 | 0 | 0 | 0 | 18601.5606
| 13954.8927 | 0 | no | Surplus | yes |  | 0 | 0 | 0 | 565.9794 | 0 | no | 0 | 0 | 0 | 565.9794 | 8972 | no | 13954.8927 | 0 | 22430 |  |  | 0 |  |  | 0 | 0 | 0 | 0 | 0 |  | 0 | 0 | 0 | 0 | 0 | 13954.8927 | 19375.47 | 0 | yes | Deficit |  |  | 0 | 0 | 0 | 0 | 0 |  | 0 | 0 | 0 | 0 | 0 | no |  | 0 | 28750 | no | 19375.47 | 0 | no | no | 0 | 0 | 0 | 0 | 0 |  | 0 | 0 | 0 | 0 | 0 | 19375.47
| 16328.5993 | 0 | yes | Deficit |  |  | 0 | 0 | 0 | 0 | 0 |  | 0 | 0 | 0 | 0 | 8972 | no |  | 0 | 22430 | no | 16328.5993 | 0 | no | no | 0 | 0 | 0 | 0 | 0 |  | 0 | 0 | 0 | 0 | 0 | 16328.5993 | 18661.2504 | 0 | no | Surplus | yes |  | 0 | 0 | 0 | 714.2196 | 0 | no | 0 | 0 | 0 | 714.2196 | 0 | no | 18661.2504 | 0 | 28750 |  |  | 0 |  |  | 0 | 0 | 0 | 0 | 0 |  | 0 | 0 | 0 | 0 | 0 | 18661.2504
| 15546.6141 | 0 | no | Surplus | yes |  | 0 | 0 | 0 | 781.9851 | 0 | no | 0 | 0 | 0 | 781.9851 | 8972 | no | 15546.6141 | 0 | 22430 |  |  | 0 |  |  | 0 | 0 | 0 | 0 | 0 |  | 0 | 0 | 0 | 0 | 0 | 15546.6141 | 18731.7162 | 0 | yes | Deficit |  |  | 0 | 0 | 0 | 0 | 0 |  | 0 | 0 | 0 | 0 | 0 | no |  | 0 | 28750 | no | 18731.7162 | 0 | no | no | 0 | 0 | 0 | 0 | 0 |  | 0 | 0 | 0 | 0 | 0 | 18731.7162
| 16548.1755 | 0 | yes | Deficit |  |  | 0 | 0 | 0 | 0 | 0 |  | 0 | 0 | 0 | 0 | 8972 | no |  | 0 | 22430 | no | 16548.1755 | 0 | no | no | 0 | 0 | 0 | 0 | 0 |  | 0 | 0 | 0 | 0 | 0 | 16548.1755 | 19137.3444 | 0 | yes | Deficit |  |  | 0 | 0 | 0 | 0 | 0 |  | 0 | 0 | 0 | 0 | 0 | no |  | 0 | 28750 | no | 19137.3444 | 0 | no | no | 0 | 0 | 0 | 0 | 0 |  | 0 | 0 | 0 | 0 | 0 | 19137.3444
| 15698.9293 | 0 | no | Surplus | yes |  | 0 | 0 | 0 | 849.2462 | 0 | no | 0 | 0 | 0 | 849.2462 | 8972 | no | 15698.9293 | 0 | 22430 |  |  | 0 |  |  | 0 | 0 | 0 | 0 | 0 |  | 0 | 0 | 0 | 0 | 0 | 15698.9293 | 21638.5155 | 0 | yes | Deficit |  |  | 0 | 0 | 0 | 0 | 0 |  | 0 | 0 | 0 | 0 | 0 | no |  | 0 | 28750 | no | 21638.5155 | 0 | no | no | 0 | 0 | 0 | 0 | 0 |  | 0 | 0 | 0 | 0 | 0 | 21638.5155
| 16376.3625 | 0 | yes | Deficit |  |  | 0 | 0 | 0 | 0 | 0 |  | 0 | 0 | 0 | 0 | 8972 | no |  | 0 | 22430 | no | 16376.3625 | 0 | no | no | 0 | 0 | 0 | 0 | 0 |  | 0 | 0 | 0 | 0 | 0 | 16376.3625 | 22294.5316 | 0 | yes | Deficit |  |  | 0 | 0 | 0 | 0 | 0 |  | 0 | 0 | 0 | 0 | 0 | no |  | 0 | 28750 | no | 22294.5316 | 0 | no | no | 0 | 0 | 0 | 0 | 0 |  | 0 | 0 | 0 | 0 | 0 | 22294.5316
| 16564.5113 | 0 | yes | Deficit |  |  | 0 | 0 | 0 | 0 | 0 |  | 0 | 0 | 0 | 0 | 8972 | no |  | 0 | 22430 | no | 16564.5113 | 0 | no | no | 0 | 0 | 0 | 0 | 0 |  | 0 | 0 | 0 | 0 | 0 | 16564.5113 | 18005.4615 | 0 | no | Surplus | yes |  | 0 | 0 | 0 | 4289.0701 | 0 | no | 0 | 0 | 0 | 4289.0701 | 0 | no | 18005.4615 | 0 | 28750 |  |  | 0 |  |  | 0 | 0 | 0 | 0 | 0 |  | 0 | 0 | 0 | 0 | 0 | 18005.4615
| 17646.8026 | 0 | yes | Deficit |  |  | 0 | 0 | 0 | 0 | 0 |  | 0 | 0 | 0 | 0 | 8972 | no |  | 0 | 22430 | no | 17646.8026 | 0 | no | no | 0 | 0 | 0 | 0 | 0 |  | 0 | 0 | 0 | 0 | 0 | 17646.8026 | 18370.8857 | 0 | yes | Deficit |  |  | 0 | 0 | 0 | 0 | 0 |  | 0 | 0 | 0 | 0 | 0 | no |  | 0 | 28750 | no | 18370.8857 | 0 | no | no | 0 | 0 | 0 | 0 | 0 |  | 0 | 0 | 0 | 0 | 0 | 18370.8857
| 17275.5269 | 0 | no | Surplus | yes |  | 0 | 0 | 0 | 371.2757 | 0 | no | 0 | 0 | 0 | 371.2757 | 8972 | no | 17275.5269 | 0 | 22430 |  |  | 0 |  |  | 0 | 0 | 0 | 0 | 0 |  | 0 | 0 | 0 | 0 | 0 | 17275.5269 | 19753.6193 | 0 | yes | Deficit |  |  | 0 | 0 | 0 | 0 | 0 |  | 0 | 0 | 0 | 0 | 0 | no |  | 0 | 28750 | no | 19753.6193 | 0 | no | no | 0 | 0 | 0 | 0 | 0 |  | 0 | 0 | 0 | 0 | 0 | 19753.6193
| 16859.4009 | 0 | no | Surplus | yes |  | 0 | 0 | 0 | 416.126 | 0 | no | 0 | 0 | 0 | 416.126 | 8972 | no | 16859.4009 | 0 | 22430 |  |  | 0 |  |  | 0 | 0 | 0 | 0 | 0 |  | 0 | 0 | 0 | 0 | 0 | 16859.4009 | 19972.5891 | 0 | yes | Deficit |  |  | 0 | 0 | 0 | 0 | 0 |  | 0 | 0 | 0 | 0 | 0 | no |  | 0 | 28750 | no | 19972.5891 | 0 | no | no | 0 | 0 | 0 | 0 | 0 |  | 0 | 0 | 0 | 0 | 0 | 19972.5891
| 17335.9226 | 0 | yes | Deficit |  |  | 0 | 0 | 0 | 0 | 0 |  | 0 | 0 | 0 | 0 | 8972 | no |  | 0 | 22430 | no | 17335.9226 | 0 | no | no | 0 | 0 | 0 | 0 | 0 |  | 0 | 0 | 0 | 0 | 0 | 17335.9226 | 19860.8043 | 0 | no | Surplus | yes |  | 0 | 0 | 0 | 111.7848 | 0 | no | 0 | 0 | 0 | 111.7848 | 0 | no | 19860.8043 | 0 | 28750 |  |  | 0 |  |  | 0 | 0 | 0 | 0 | 0 |  | 0 | 0 | 0 | 0 | 0 | 19860.8043
| 16343.1797 | 0 | no | Surplus | yes |  | 0 | 0 | 0 | 992.7428 | 0 | no | 0 | 0 | 0 | 992.7428 | 8972 | no | 16343.1797 | 0 | 22430 |  |  | 0 |  |  | 0 | 0 | 0 | 0 | 0 |  | 0 | 0 | 0 | 0 | 0 | 16343.1797 | 21423.6215 | 0 | yes | Deficit |  |  | 0 | 0 | 0 | 0 | 0 |  | 0 | 0 | 0 | 0 | 0 | no |  | 0 | 28750 | no | 21423.6215 | 0 | no | no | 0 | 0 | 0 | 0 | 0 |  | 0 | 0 | 0 | 0 | 0 | 21423.6215
| 16166.9219 | 0 | no | Surplus | yes |  | 0 | 0 | 0 | 176.2579 | 0 | no | 0 | 0 | 0 | 176.2579 | 8972 | no | 16166.9219 | 0 | 22430 |  |  | 0 |  |  | 0 | 0 | 0 | 0 | 0 |  | 0 | 0 | 0 | 0 | 0 | 16166.9219 | 19602.6113 | 0 | no | Surplus | yes |  | 0 | 0 | 0 | 1821.0102 | 0 | no | 0 | 0 | 0 | 1821.0102 | 0 | no | 19602.6113 | 0 | 28750 |  |  | 0 |  |  | 0 | 0 | 0 | 0 | 0 |  | 0 | 0 | 0 | 0 | 0 | 19602.6113
| 16505.161 | 0 | yes | Deficit |  |  | 0 | 0 | 0 | 0 | 0 |  | 0 | 0 | 0 | 0 | 8972 | no |  | 0 | 22430 | no | 16505.161 | 0 | no | no | 0 | 0 | 0 | 0 | 0 |  | 0 | 0 | 0 | 0 | 0 | 16505.161 | 17550.4429 | 0 | no | Surplus | yes |  | 0 | 0 | 0 | 2052.1684 | 0 | no | 0 | 0 | 0 | 2052.1684 | 0 | no | 17550.4429 | 0 | 28750 |  |  | 0 |  |  | 0 | 0 | 0 | 0 | 0 |  | 0 | 0 | 0 | 0 | 0 | 17550.4429
| 16211.1525 | 0 | no | Surplus | yes |  | 0 | 0 | 0 | 294.0085 | 0 | no | 0 | 0 | 0 | 294.0085 | 8972 | no | 16211.1525 | 0 | 22430 |  |  | 0 |  |  | 0 | 0 | 0 | 0 | 0 |  | 0 | 0 | 0 | 0 | 0 | 16211.1525 | 17911.7625 | 0 | yes | Deficit |  |  | 0 | 0 | 0 | 0 | 0 |  | 0 | 0 | 0 | 0 | 0 | no |  | 0 | 28750 | no | 17911.7625 | 0 | no | no | 0 | 0 | 0 | 0 | 0 |  | 0 | 0 | 0 | 0 | 0 | 17911.7625
| 16193.5954 | 0 | no | Surplus | yes |  | 0 | 0 | 0 | 17.5572 | 0 | no | 0 | 0 | 0 | 17.5572 | 8972 | no | 16193.5954 | 0 | 22430 |  |  | 0 |  |  | 0 | 0 | 0 | 0 | 0 |  | 0 | 0 | 0 | 0 | 0 | 16193.5954 | 18445.6623 | 0 | yes | Deficit |  |  | 0 | 0 | 0 | 0 | 0 |  | 0 | 0 | 0 | 0 | 0 | no |  | 0 | 28750 | no | 18445.6623 | 0 | no | no | 0 | 0 | 0 | 0 | 0 |  | 0 | 0 | 0 | 0 | 0 | 18445.6623
| 15674.7431 | 0 | no | Surplus | yes |  | 0 | 0 | 0 | 518.8523 | 0 | no | 0 | 0 | 0 | 518.8523 | 8972 | no | 15674.7431 | 0 | 22430 |  |  | 0 |  |  | 0 | 0 | 0 | 0 | 0 |  | 0 | 0 | 0 | 0 | 0 | 15674.7431 | 21090.9279 | 0 | yes | Deficit |  |  | 0 | 0 | 0 | 0 | 0 |  | 0 | 0 | 0 | 0 | 0 | no |  | 0 | 28750 | no | 21090.9279 | 0 | no | no | 0 | 0 | 0 | 0 | 0 |  | 0 | 0 | 0 | 0 | 0 | 21090.9279
| 13502.806 | 0 | no | Surplus | yes |  | 0 | 0 | 0 | 2171.9371 | 0 | no | 0 | 0 | 0 | 2171.9371 | 8972 | no | 13502.806 | 0 | 22430 |  |  | 0 |  |  | 0 | 0 | 0 | 0 | 0 |  | 0 | 0 | 0 | 0 | 0 | 13502.806 | 19758.3799 | 0 | no | Surplus | yes |  | 0 | 0 | 0 | 1332.5481 | 0 | no | 0 | 0 | 0 | 1332.5481 | 0 | no | 19758.3799 | 0 | 28750 |  |  | 0 |  |  | 0 | 0 | 0 | 0 | 0 |  | 0 | 0 | 0 | 0 | 0 | 19758.3799
| 13319.8999 | 0 | no | Surplus | yes |  | 0 | 0 | 0 | 182.9061 | 0 | no | 0 | 0 | 0 | 182.9061 | 8972 | no | 13319.8999 | 0 | 22430 |  |  | 0 |  |  | 0 | 0 | 0 | 0 | 0 |  | 0 | 0 | 0 | 0 | 0 | 13319.8999 | 18546.9137 | 0 | no | Surplus | yes |  | 0 | 0 | 0 | 1211.4662 | 0 | no | 0 | 0 | 0 | 1211.4662 | 0 | no | 18546.9137 | 0 | 28750 |  |  | 0 |  |  | 0 | 0 | 0 | 0 | 0 |  | 0 | 0 | 0 | 0 | 0 | 18546.9137
| 13747.3114 | 0 | yes | Deficit |  |  | 0 | 0 | 0 | 0 | 0 |  | 0 | 0 | 0 | 0 | 8972 | no |  | 0 | 22430 | no | 13747.3114 | 0 | no | no | 0 | 0 | 0 | 0 | 0 |  | 0 | 0 | 0 | 0 | 0 | 13747.3114 | 19082.9039 | 0 | yes | Deficit |  |  | 0 | 0 | 0 | 0 | 0 |  | 0 | 0 | 0 | 0 | 0 | no |  | 0 | 28750 | no | 19082.9039 | 0 | no | no | 0 | 0 | 0 | 0 | 0 |  | 0 | 0 | 0 | 0 | 0 | 19082.9039
| 14133.1277 | 0 | yes | Deficit |  |  | 0 | 0 | 0 | 0 | 0 |  | 0 | 0 | 0 | 0 | 8972 | no |  | 0 | 22430 | no | 14133.1277 | 0 | no | no | 0 | 0 | 0 | 0 | 0 |  | 0 | 0 | 0 | 0 | 0 | 14133.1277 | 19643.6791 | 0 | yes | Deficit |  |  | 0 | 0 | 0 | 0 | 0 |  | 0 | 0 | 0 | 0 | 0 | no |  | 0 | 28750 | no | 19643.6791 | 0 | no | no | 0 | 0 | 0 | 0 | 0 |  | 0 | 0 | 0 | 0 | 0 | 19643.6791
| 13212.3393 | 0 | no | Surplus | yes |  | 0 | 0 | 0 | 920.7884 | 0 | no | 0 | 0 | 0 | 920.7884 | 8972 | no | 13212.3393 | 0 | 22430 |  |  | 0 |  |  | 0 | 0 | 0 | 0 | 0 |  | 0 | 0 | 0 | 0 | 0 | 13212.3393 | 18298.5805 | 0 | no | Surplus | yes |  | 0 | 0 | 0 | 1345.0985 | 0 | no | 0 | 0 | 0 | 1345.0985 | 0 | no | 18298.5805 | 0 | 28750 |  |  | 0 |  |  | 0 | 0 | 0 | 0 | 0 |  | 0 | 0 | 0 | 0 | 0 | 18298.5805
| 12949.0709 | 0 | no | Surplus | yes |  | 0 | 0 | 0 | 263.2684 | 0 | no | 0 | 0 | 0 | 263.2684 | 8972 | no | 12949.0709 | 0 | 22430 |  |  | 0 |  |  | 0 | 0 | 0 | 0 | 0 |  | 0 | 0 | 0 | 0 | 0 | 12949.0709 | 16122.468 | 0 | no | Surplus | yes |  | 0 | 0 | 0 | 2176.1125 | 0 | no | 0 | 0 | 0 | 2176.1125 | 0 | no | 16122.468 | 0 | 28750 |  |  | 0 |  |  | 0 | 0 | 0 | 0 | 0 |  | 0 | 0 | 0 | 0 | 0 | 16122.468
| 16198.3041 | 0 | yes | Deficit |  |  | 0 | 0 | 0 | 0 | 0 |  | 0 | 0 | 0 | 0 | 8972 | no |  | 0 | 22430 | no | 16198.3041 | 0 | no | no | 0 | 0 | 0 | 0 | 0 |  | 0 | 0 | 0 | 0 | 0 | 16198.3041 | 20123.2753 | 0 | yes | Deficit |  |  | 0 | 0 | 0 | 0 | 0 |  | 0 | 0 | 0 | 0 | 0 | no |  | 0 | 28750 | no | 20123.2753 | 0 | no | no | 0 | 0 | 0 | 0 | 0 |  | 0 | 0 | 0 | 0 | 0 | 20123.2753
| 14070.8152 | 0 | no | Surplus | yes |  | 0 | 0 | 0 | 2127.489 | 0 | no | 0 | 0 | 0 | 2127.489 | 8972 | no | 14070.8152 | 0 | 22430 |  |  | 0 |  |  | 0 | 0 | 0 | 0 | 0 |  | 0 | 0 | 0 | 0 | 0 | 14070.8152 | 18044.8253 | 0 | no | Surplus | yes |  | 0 | 0 | 0 | 2078.45 | 0 | no | 0 | 0 | 0 | 2078.45 | 0 | no | 18044.8253 | 0 | 28750 |  |  | 0 |  |  | 0 | 0 | 0 | 0 | 0 |  | 0 | 0 | 0 | 0 | 0 | 18044.8253
| 15198.3534 | 0 | yes | Deficit |  |  | 0 | 0 | 0 | 0 | 0 |  | 0 | 0 | 0 | 0 | 8972 | no |  | 0 | 22430 | no | 15198.3534 | 0 | no | no | 0 | 0 | 0 | 0 | 0 |  | 0 | 0 | 0 | 0 | 0 | 15198.3534 | 17711.2907 | 0 | no | Surplus | yes |  | 0 | 0 | 0 | 333.5347 | 0 | no | 0 | 0 | 0 | 333.5347 | 0 | no | 17711.2907 | 0 | 28750 |  |  | 0 |  |  | 0 | 0 | 0 | 0 | 0 |  | 0 | 0 | 0 | 0 | 0 | 17711.2907
| 13893.8291 | 0 | no | Surplus | yes |  | 0 | 0 | 0 | 1304.5243 | 0 | no | 0 | 0 | 0 | 1304.5243 | 8972 | no | 13893.8291 | 0 | 22430 |  |  | 0 |  |  | 0 | 0 | 0 | 0 | 0 |  | 0 | 0 | 0 | 0 | 0 | 13893.8291 | 14475.776 | 0 | no | Surplus | yes |  | 0 | 0 | 0 | 3235.5147 | 0 | no | 0 | 0 | 0 | 3235.5147 | 0 | no | 14475.776 | 0 | 28750 |  |  | 0 |  |  | 0 | 0 | 0 | 0 | 0 |  | 0 | 0 | 0 | 0 | 0 | 14475.776
| 14653.5521 | 0 | yes | Deficit |  |  | 0 | 0 | 0 | 0 | 0 |  | 0 | 0 | 0 | 0 | 8972 | no |  | 0 | 22430 | no | 14653.5521 | 0 | no | no | 0 | 0 | 0 | 0 | 0 |  | 0 | 0 | 0 | 0 | 0 | 14653.5521 | 15423.2698 | 0 | yes | Deficit |  |  | 0 | 0 | 0 | 0 | 0 |  | 0 | 0 | 0 | 0 | 0 | no |  | 0 | 28750 | no | 15423.2698 | 0 | no | no | 0 | 0 | 0 | 0 | 0 |  | 0 | 0 | 0 | 0 | 0 | 15423.2698
| 16064.7653 | 0 | yes | Deficit |  |  | 0 | 0 | 0 | 0 | 0 |  | 0 | 0 | 0 | 0 | 8972 | no |  | 0 | 22430 | no | 16064.7653 | 0 | no | no | 0 | 0 | 0 | 0 | 0 |  | 0 | 0 | 0 | 0 | 0 | 16064.7653 | 13775.0251 | 0 | no | Surplus | yes |  | 0 | 0 | 0 | 1648.2447 | 0 | no | 0 | 0 | 0 | 1648.2447 | 0 | no | 13775.0251 | 0 | 28750 |  |  | 0 |  |  | 0 | 0 | 0 | 0 | 0 |  | 0 | 0 | 0 | 0 | 0 | 13775.0251
| 16291.413 | 0 | yes | Deficit |  |  | 0 | 0 | 0 | 0 | 0 |  | 0 | 0 | 0 | 0 | 8972 | no |  | 0 | 22430 | no | 16291.413 | 0 | no | no | 0 | 0 | 0 | 0 | 0 |  | 0 | 0 | 0 | 0 | 0 | 16291.413 | 16306.7917 | 0 | yes | Deficit |  |  | 0 | 0 | 0 | 0 | 0 |  | 0 | 0 | 0 | 0 | 0 | no |  | 0 | 28750 | no | 16306.7917 | 0 | no | no | 0 | 0 | 0 | 0 | 0 |  | 0 | 0 | 0 | 0 | 0 | 16306.7917
| 15700.2048 | 0 | no | Surplus | yes |  | 0 | 0 | 0 | 591.2082 | 0 | no | 0 | 0 | 0 | 591.2082 | 8972 | no | 15700.2048 | 0 | 22430 |  |  | 0 |  |  | 0 | 0 | 0 | 0 | 0 |  | 0 | 0 | 0 | 0 | 0 | 15700.2048 | 16616.9868 | 0 | yes | Deficit |  |  | 0 | 0 | 0 | 0 | 0 |  | 0 | 0 | 0 | 0 | 0 | no |  | 0 | 28750 | no | 16616.9868 | 0 | no | no | 0 | 0 | 0 | 0 | 0 |  | 0 | 0 | 0 | 0 | 0 | 16616.9868
| 14735.1054 | 0 | no | Surplus | yes |  | 0 | 0 | 0 | 965.0994 | 0 | no | 0 | 0 | 0 | 965.0994 | 8972 | no | 14735.1054 | 0 | 22430 |  |  | 0 |  |  | 0 | 0 | 0 | 0 | 0 |  | 0 | 0 | 0 | 0 | 0 | 14735.1054 | 16895.1692 | 0 | yes | Deficit |  |  | 0 | 0 | 0 | 0 | 0 |  | 0 | 0 | 0 | 0 | 0 | no |  | 0 | 28750 | no | 16895.1692 | 0 | no | no | 0 | 0 | 0 | 0 | 0 |  | 0 | 0 | 0 | 0 | 0 | 16895.1692
| 14193.3989 | 0 | no | Surplus | yes |  | 0 | 0 | 0 | 541.7065 | 0 | no | 0 | 0 | 0 | 541.7065 | 8972 | no | 14193.3989 | 0 | 22430 |  |  | 0 |  |  | 0 | 0 | 0 | 0 | 0 |  | 0 | 0 | 0 | 0 | 0 | 14193.3989 | 17848.4895 | 0 | yes | Deficit |  |  | 0 | 0 | 0 | 0 | 0 |  | 0 | 0 | 0 | 0 | 0 | no |  | 0 | 28750 | no | 17848.4895 | 0 | no | no | 0 | 0 | 0 | 0 | 0 |  | 0 | 0 | 0 | 0 | 0 | 17848.4895
| 14713.4273 | 0 | yes | Deficit |  |  | 0 | 0 | 0 | 0 | 0 |  | 0 | 0 | 0 | 0 | 8972 | no |  | 0 | 22430 | no | 14713.4273 | 0 | no | no | 0 | 0 | 0 | 0 | 0 |  | 0 | 0 | 0 | 0 | 0 | 14713.4273 | 18050.65 | 0 | yes | Deficit |  |  | 0 | 0 | 0 | 0 | 0 |  | 0 | 0 | 0 | 0 | 0 | no |  | 0 | 28750 | no | 18050.65 | 0 | no | no | 0 | 0 | 0 | 0 | 0 |  | 0 | 0 | 0 | 0 | 0 | 18050.65
| 15722.4939 | 0 | yes | Deficit |  |  | 0 | 0 | 0 | 0 | 0 |  | 0 | 0 | 0 | 0 | 8972 | no |  | 0 | 22430 | no | 15722.4939 | 0 | no | no | 0 | 0 | 0 | 0 | 0 |  | 0 | 0 | 0 | 0 | 0 | 15722.4939 | 18579.3058 | 0 | yes | Deficit |  |  | 0 | 0 | 0 | 0 | 0 |  | 0 | 0 | 0 | 0 | 0 | no |  | 0 | 28750 | no | 18579.3058 | 0 | no | no | 0 | 0 | 0 | 0 | 0 |  | 0 | 0 | 0 | 0 | 0 | 18579.3058
| 15206.2517 | 0 | no | Surplus | yes |  | 0 | 0 | 0 | 516.2422 | 0 | no | 0 | 0 | 0 | 516.2422 | 8972 | no | 15206.2517 | 0 | 22430 |  |  | 0 |  |  | 0 | 0 | 0 | 0 | 0 |  | 0 | 0 | 0 | 0 | 0 | 15206.2517 | 18064.8586 | 0 | no | Surplus | yes |  | 0 | 0 | 0 | 514.4472 | 0 | no | 0 | 0 | 0 | 514.4472 | 0 | no | 18064.8586 | 0 | 28750 |  |  | 0 |  |  | 0 | 0 | 0 | 0 | 0 |  | 0 | 0 | 0 | 0 | 0 | 18064.8586
| 15438.2809 | 0 | yes | Deficit |  |  | 0 | 0 | 0 | 0 | 0 |  | 0 | 0 | 0 | 0 | 8972 | no |  | 0 | 22430 | no | 15438.2809 | 0 | no | no | 0 | 0 | 0 | 0 | 0 |  | 0 | 0 | 0 | 0 | 0 | 15438.2809 | 17953.985 | 0 | no | Surplus | yes |  | 0 | 0 | 0 | 110.8736 | 0 | no | 0 | 0 | 0 | 110.8736 | 0 | no | 17953.985 | 0 | 28750 |  |  | 0 |  |  | 0 | 0 | 0 | 0 | 0 |  | 0 | 0 | 0 | 0 | 0 | 17953.985
| 15255.2036 | 0 | no | Surplus | yes |  | 0 | 0 | 0 | 183.0772 | 0 | no | 0 | 0 | 0 | 183.0772 | 8972 | no | 15255.2036 | 0 | 22430 |  |  | 0 |  |  | 0 | 0 | 0 | 0 | 0 |  | 0 | 0 | 0 | 0 | 0 | 15255.2036 | 19392.9822 | 0 | yes | Deficit |  |  | 0 | 0 | 0 | 0 | 0 |  | 0 | 0 | 0 | 0 | 0 | no |  | 0 | 28750 | no | 19392.9822 | 0 | no | no | 0 | 0 | 0 | 0 | 0 |  | 0 | 0 | 0 | 0 | 0 | 19392.9822
| 14406.2764 | 0 | no | Surplus | yes |  | 0 | 0 | 0 | 848.9272 | 0 | no | 0 | 0 | 0 | 848.9272 | 8972 | no | 14406.2764 | 0 | 22430 |  |  | 0 |  |  | 0 | 0 | 0 | 0 | 0 |  | 0 | 0 | 0 | 0 | 0 | 14406.2764 | 18013.1202 | 0 | no | Surplus | yes |  | 0 | 0 | 0 | 1379.862 | 0 | no | 0 | 0 | 0 | 1379.862 | 0 | no | 18013.1202 | 0 | 28750 |  |  | 0 |  |  | 0 | 0 | 0 | 0 | 0 |  | 0 | 0 | 0 | 0 | 0 | 18013.1202
| 13163.3232 | 0 | no | Surplus | yes |  | 0 | 0 | 0 | 1242.9532 | 0 | no | 0 | 0 | 0 | 1242.9532 | 8972 | no | 13163.3232 | 0 | 22430 |  |  | 0 |  |  | 0 | 0 | 0 | 0 | 0 |  | 0 | 0 | 0 | 0 | 0 | 13163.3232 | 19329.1478 | 0 | yes | Deficit |  |  | 0 | 0 | 0 | 0 | 0 |  | 0 | 0 | 0 | 0 | 0 | no |  | 0 | 28750 | no | 19329.1478 | 0 | no | no | 0 | 0 | 0 | 0 | 0 |  | 0 | 0 | 0 | 0 | 0 | 19329.1478
| 14558.3284 | 0 | yes | Deficit |  |  | 0 | 0 | 0 | 0 | 0 |  | 0 | 0 | 0 | 0 | 8972 | no |  | 0 | 22430 | no | 14558.3284 | 0 | no | no | 0 | 0 | 0 | 0 | 0 |  | 0 | 0 | 0 | 0 | 0 | 14558.3284 | 18362.5934 | 0 | no | Surplus | yes |  | 0 | 0 | 0 | 966.5544 | 0 | no | 0 | 0 | 0 | 966.5544 | 0 | no | 18362.5934 | 0 | 28750 |  |  | 0 |  |  | 0 | 0 | 0 | 0 | 0 |  | 0 | 0 | 0 | 0 | 0 | 18362.5934
| 14255.8701 | 0 | no | Surplus | yes |  | 0 | 0 | 0 | 302.4583 | 0 | no | 0 | 0 | 0 | 302.4583 | 8972 | no | 14255.8701 | 0 | 22430 |  |  | 0 |  |  | 0 | 0 | 0 | 0 | 0 |  | 0 | 0 | 0 | 0 | 0 | 14255.8701 | 17870.2961 | 0 | no | Surplus | yes |  | 0 | 0 | 0 | 492.2973 | 0 | no | 0 | 0 | 0 | 492.2973 | 0 | no | 17870.2961 | 0 | 28750 |  |  | 0 |  |  | 0 | 0 | 0 | 0 | 0 |  | 0 | 0 | 0 | 0 | 0 | 17870.2961
| 14791.5793 | 0 | yes | Deficit |  |  | 0 | 0 | 0 | 0 | 0 |  | 0 | 0 | 0 | 0 | 8972 | no |  | 0 | 22430 | no | 14791.5793 | 0 | no | no | 0 | 0 | 0 | 0 | 0 |  | 0 | 0 | 0 | 0 | 0 | 14791.5793 | 18418.6217 | 0 | yes | Deficit |  |  | 0 | 0 | 0 | 0 | 0 |  | 0 | 0 | 0 | 0 | 0 | no |  | 0 | 28750 | no | 18418.6217 | 0 | no | no | 0 | 0 | 0 | 0 | 0 |  | 0 | 0 | 0 | 0 | 0 | 18418.6217
| 15722.7346 | 0 | yes | Deficit |  |  | 0 | 0 | 0 | 0 | 0 |  | 0 | 0 | 0 | 0 | 8972 | no |  | 0 | 22430 | no | 15722.7346 | 0 | no | no | 0 | 0 | 0 | 0 | 0 |  | 0 | 0 | 0 | 0 | 0 | 15722.7346 | 18619.2994 | 0 | yes | Deficit |  |  | 0 | 0 | 0 | 0 | 0 |  | 0 | 0 | 0 | 0 | 0 | no |  | 0 | 28750 | no | 18619.2994 | 0 | no | no | 0 | 0 | 0 | 0 | 0 |  | 0 | 0 | 0 | 0 | 0 | 18619.2994
| 12238.2394 | 0 | no | Surplus | yes |  | 0 | 0 | 0 | 3484.4951 | 0 | no | 0 | 0 | 0 | 3484.4951 | 8972 | no | 12238.2394 | 0 | 22430 |  |  | 0 |  |  | 0 | 0 | 0 | 0 | 0 |  | 0 | 0 | 0 | 0 | 0 | 12238.2394 | 15707.8536 | 0 | no | Surplus | yes |  | 0 | 0 | 0 | 2911.4457 | 0 | no | 0 | 0 | 0 | 2911.4457 | 0 | no | 15707.8536 | 0 | 28750 |  |  | 0 |  |  | 0 | 0 | 0 | 0 | 0 |  | 0 | 0 | 0 | 0 | 0 | 15707.8536
| 12729.2072 | 0 | yes | Deficit |  |  | 0 | 0 | 0 | 0 | 0 |  | 0 | 0 | 0 | 0 | 8972 | no |  | 0 | 22430 | no | 12729.2072 | 0 | no | no | 0 | 0 | 0 | 0 | 0 |  | 0 | 0 | 0 | 0 | 0 | 12729.2072 | 14495.0595 | 0 | no | Surplus | yes |  | 0 | 0 | 0 | 1212.7942 | 0 | no | 0 | 0 | 0 | 1212.7942 | 0 | no | 14495.0595 | 0 | 28750 |  |  | 0 |  |  | 0 | 0 | 0 | 0 | 0 |  | 0 | 0 | 0 | 0 | 0 | 14495.0595
| 13808.8198 | 0 | yes | Deficit |  |  | 0 | 0 | 0 | 0 | 0 |  | 0 | 0 | 0 | 0 | 8972 | no |  | 0 | 22430 | no | 13808.8198 | 0 | no | no | 0 | 0 | 0 | 0 | 0 |  | 0 | 0 | 0 | 0 | 0 | 13808.8198 | 15129.1754 | 0 | yes | Deficit |  |  | 0 | 0 | 0 | 0 | 0 |  | 0 | 0 | 0 | 0 | 0 | no |  | 0 | 28750 | no | 15129.1754 | 0 | no | no | 0 | 0 | 0 | 0 | 0 |  | 0 | 0 | 0 | 0 | 0 | 15129.1754
| 13151.2117 | 0 | no | Surplus | yes |  | 0 | 0 | 0 | 657.6081 | 0 | no | 0 | 0 | 0 | 657.6081 | 8972 | no | 13151.2117 | 0 | 22430 |  |  | 0 |  |  | 0 | 0 | 0 | 0 | 0 |  | 0 | 0 | 0 | 0 | 0 | 13151.2117 | 16173.0239 | 0 | yes | Deficit |  |  | 0 | 0 | 0 | 0 | 0 |  | 0 | 0 | 0 | 0 | 0 | no |  | 0 | 28750 | no | 16173.0239 | 0 | no | no | 0 | 0 | 0 | 0 | 0 |  | 0 | 0 | 0 | 0 | 0 | 16173.0239
| 12477.6598 | 0 | no | Surplus | yes |  | 0 | 0 | 0 | 673.5519 | 0 | no | 0 | 0 | 0 | 673.5519 | 8972 | no | 12477.6598 | 0 | 22430 |  |  | 0 |  |  | 0 | 0 | 0 | 0 | 0 |  | 0 | 0 | 0 | 0 | 0 | 12477.6598 | 19054.9539 | 0 | yes | Deficit |  |  | 0 | 0 | 0 | 0 | 0 |  | 0 | 0 | 0 | 0 | 0 | no |  | 0 | 28750 | no | 19054.9539 | 0 | no | no | 0 | 0 | 0 | 0 | 0 |  | 0 | 0 | 0 | 0 | 0 | 19054.9539
| 11935.4973 | 0 | no | Surplus | yes |  | 0 | 0 | 0 | 542.1625 | 0 | no | 0 | 0 | 0 | 542.1625 | 8972 | no | 11935.4973 | 0 | 22430 |  |  | 0 |  |  | 0 | 0 | 0 | 0 | 0 |  | 0 | 0 | 0 | 0 | 0 | 11935.4973 | 19134.6156 | 0 | yes | Deficit |  |  | 0 | 0 | 0 | 0 | 0 |  | 0 | 0 | 0 | 0 | 0 | no |  | 0 | 28750 | no | 19134.6156 | 0 | no | no | 0 | 0 | 0 | 0 | 0 |  | 0 | 0 | 0 | 0 | 0 | 19134.6156
| 12187.3199 | 0 | yes | Deficit |  |  | 0 | 0 | 0 | 0 | 0 |  | 0 | 0 | 0 | 0 | 8972 | no |  | 0 | 22430 | no | 12187.3199 | 0 | no | no | 0 | 0 | 0 | 0 | 0 |  | 0 | 0 | 0 | 0 | 0 | 12187.3199 | 16689.1484 | 0 | no | Surplus | yes |  | 0 | 0 | 0 | 2445.4672 | 0 | no | 0 | 0 | 0 | 2445.4672 | 0 | no | 16689.1484 | 0 | 28750 |  |  | 0 |  |  | 0 | 0 | 0 | 0 | 0 |  | 0 | 0 | 0 | 0 | 0 | 16689.1484
| 13066.3813 | 0 | yes | Deficit |  |  | 0 | 0 | 0 | 0 | 0 |  | 0 | 0 | 0 | 0 | 8972 | no |  | 0 | 22430 | no | 13066.3813 | 0 | no | no | 0 | 0 | 0 | 0 | 0 |  | 0 | 0 | 0 | 0 | 0 | 13066.3813 | 17270.9172 | 0 | yes | Deficit |  |  | 0 | 0 | 0 | 0 | 0 |  | 0 | 0 | 0 | 0 | 0 | no |  | 0 | 28750 | no | 17270.9172 | 0 | no | no | 0 | 0 | 0 | 0 | 0 |  | 0 | 0 | 0 | 0 | 0 | 17270.9172
| 11115.7966 | 0 | no | Surplus | yes |  | 0 | 0 | 0 | 1950.5847 | 0 | no | 0 | 0 | 0 | 1950.5847 | 8972 | no | 11115.7966 | 0 | 22430 |  |  | 0 |  |  | 0 | 0 | 0 | 0 | 0 |  | 0 | 0 | 0 | 0 | 0 | 11115.7966 | 16216.1976 | 0 | no | Surplus | yes |  | 0 | 0 | 0 | 1054.7196 | 0 | no | 0 | 0 | 0 | 1054.7196 | 0 | no | 16216.1976 | 0 | 28750 |  |  | 0 |  |  | 0 | 0 | 0 | 0 | 0 |  | 0 | 0 | 0 | 0 | 0 | 16216.1976
| 13502.0804 | 0 | yes | Deficit |  |  | 0 | 0 | 0 | 0 | 0 |  | 0 | 0 | 0 | 0 | 8972 | no |  | 0 | 22231.5932 | no | 13502.0804 | 0 | no | no | 0 | 0 | 0 | 0 | 0 |  | 0 | 0 | 0 | 0 | 0 | 13502.0804 | 19427.862 | 0 | yes | Deficit |  |  | 0 | 0 | 0 | 0 | 0 |  | 0 | 0 | 0 | 0 | 0 | no |  | 0 | 28750 | no | 19427.862 | 0 | no | no | 0 | 0 | 0 | 0 | 0 |  | 0 | 0 | 0 | 0 | 0 | 19427.862
| 14490.9931 | 0 | yes | Deficit |  |  | 0 | 0 | 0 | 0 | 0 |  | 0 | 0 | 0 | 0 | 8972 | no |  | 0 | 22430 | no | 14490.9931 | 0 | no | no | 0 | 0 | 0 | 0 | 0 |  | 0 | 0 | 0 | 0 | 0 | 14490.9931 | 18427.8234 | 0 | no | Surplus | yes |  | 0 | 0 | 0 | 1000.0387 | 0 | no | 0 | 0 | 0 | 1000.0387 | 0 | no | 18427.8234 | 0 | 28750 |  |  | 0 |  |  | 0 | 0 | 0 | 0 | 0 |  | 0 | 0 | 0 | 0 | 0 | 18427.8234
| 15577.5629 | 0 | yes | Deficit |  |  | 0 | 0 | 0 | 0 | 0 |  | 0 | 0 | 0 | 0 | 8972 | no |  | 0 | 22430 | no | 15577.5629 | 0 | no | no | 0 | 0 | 0 | 0 | 0 |  | 0 | 0 | 0 | 0 | 0 | 15577.5629 | 15650.5969 | 0 | no | Surplus | yes |  | 0 | 0 | 0 | 2777.2265 | 0 | no | 0 | 0 | 0 | 2777.2265 | 0 | no | 15650.5969 | 0 | 28750 |  |  | 0 |  |  | 0 | 0 | 0 | 0 | 0 |  | 0 | 0 | 0 | 0 | 0 | 15650.5969
| 14937.5065 | 0 | no | Surplus | yes |  | 0 | 0 | 0 | 640.0564 | 0 | no | 0 | 0 | 0 | 640.0564 | 8972 | no | 14937.5065 | 0 | 22430 |  |  | 0 |  |  | 0 | 0 | 0 | 0 | 0 |  | 0 | 0 | 0 | 0 | 0 | 14937.5065 | 16551.1243 | 0 | yes | Deficit |  |  | 0 | 0 | 0 | 0 | 0 |  | 0 | 0 | 0 | 0 | 0 | no |  | 0 | 28750 | no | 16551.1243 | 0 | no | no | 0 | 0 | 0 | 0 | 0 |  | 0 | 0 | 0 | 0 | 0 | 16551.1243
| 12340.6075 | 0 | no | Surplus | yes |  | 0 | 0 | 0 | 2596.899 | 0 | no | 0 | 0 | 0 | 2596.899 | 8972 | no | 12340.6075 | 0 | 22430 |  |  | 0 |  |  | 0 | 0 | 0 | 0 | 0 |  | 0 | 0 | 0 | 0 | 0 | 12340.6075 | 16150.6892 | 0 | no | Surplus | yes |  | 0 | 0 | 0 | 400.4351 | 0 | no | 0 | 0 | 0 | 400.4351 | 0 | no | 16150.6892 | 0 | 28750 |  |  | 0 |  |  | 0 | 0 | 0 | 0 | 0 |  | 0 | 0 | 0 | 0 | 0 | 16150.6892
| 14938.4171 | 0 | yes | Deficit |  |  | 0 | 0 | 0 | 0 | 0 |  | 0 | 0 | 0 | 0 | 8972 | no |  | 0 | 22430 | no | 14938.4171 | 0 | no | no | 0 | 0 | 0 | 0 | 0 |  | 0 | 0 | 0 | 0 | 0 | 14938.4171 | 15768.9767 | 0 | no | Surplus | yes |  | 0 | 0 | 0 | 381.7125 | 0 | no | 0 | 0 | 0 | 381.7125 | 0 | no | 15768.9767 | 0 | 28750 |  |  | 0 |  |  | 0 | 0 | 0 | 0 | 0 |  | 0 | 0 | 0 | 0 | 0 | 15768.9767
| 15707.9997 | 0 | yes | Deficit |  |  | 0 | 0 | 0 | 0 | 0 |  | 0 | 0 | 0 | 0 | 8972 | no |  | 0 | 22430 | no | 15707.9997 | 0 | no | no | 0 | 0 | 0 | 0 | 0 |  | 0 | 0 | 0 | 0 | 0 | 15707.9997 | 14338.7314 | 0 | no | Surplus | yes |  | 0 | 0 | 0 | 1430.2452 | 0 | no | 0 | 0 | 0 | 1430.2452 | 0 | no | 14338.7314 | 0 | 28750 |  |  | 0 |  |  | 0 | 0 | 0 | 0 | 0 |  | 0 | 0 | 0 | 0 | 0 | 14338.7314
| 15316.1099 | 0 | no | Surplus | yes |  | 0 | 0 | 0 | 391.8898 | 0 | no | 0 | 0 | 0 | 391.8898 | 8972 | no | 15316.1099 | 0 | 22430 |  |  | 0 |  |  | 0 | 0 | 0 | 0 | 0 |  | 0 | 0 | 0 | 0 | 0 | 15316.1099 | 14713.0792 | 0 | yes | Deficit |  |  | 0 | 0 | 0 | 0 | 0 |  | 0 | 0 | 0 | 0 | 0 | no |  | 0 | 28750 | no | 14713.0792 | 0 | no | no | 0 | 0 | 0 | 0 | 0 |  | 0 | 0 | 0 | 0 | 0 | 14713.0792
| 14610.6263 | 0 | no | Surplus | yes |  | 0 | 0 | 0 | 705.4836 | 0 | no | 0 | 0 | 0 | 705.4836 | 8972 | no | 14610.6263 | 0 | 22430 |  |  | 0 |  |  | 0 | 0 | 0 | 0 | 0 |  | 0 | 0 | 0 | 0 | 0 | 14610.6263 | 17000.5894 | 0 | yes | Deficit |  |  | 0 | 0 | 0 | 0 | 0 |  | 0 | 0 | 0 | 0 | 0 | no |  | 0 | 28750 | no | 17000.5894 | 0 | no | no | 0 | 0 | 0 | 0 | 0 |  | 0 | 0 | 0 | 0 | 0 | 17000.5894
| 12005.3227 | 0 | no | Surplus | yes |  | 0 | 0 | 0 | 2605.3036 | 0 | no | 0 | 0 | 0 | 2605.3036 | 8972 | no | 12005.3227 | 0 | 22430 |  |  | 0 |  |  | 0 | 0 | 0 | 0 | 0 |  | 0 | 0 | 0 | 0 | 0 | 12005.3227 | 13052.762 | 0 | no | Surplus | yes |  | 0 | 0 | 0 | 3947.8274 | 0 | no | 0 | 0 | 0 | 3947.8274 | 0 | no | 13052.762 | 0 | 28750 |  |  | 0 |  |  | 0 | 0 | 0 | 0 | 0 |  | 0 | 0 | 0 | 0 | 0 | 13052.762
| 11337.4481 | 0 | no | Surplus | yes |  | 0 | 0 | 0 | 667.8746 | 0 | no | 0 | 0 | 0 | 667.8746 | 8972 | no | 11337.4481 | 0 | 22430 |  |  | 0 |  |  | 0 | 0 | 0 | 0 | 0 |  | 0 | 0 | 0 | 0 | 0 | 11337.4481 | 12712.0681 | 0 | no | Surplus | yes |  | 0 | 0 | 0 | 340.6939 | 0 | no | 0 | 0 | 0 | 340.6939 | 0 | no | 12712.0681 | 0 | 28750 |  |  | 0 |  |  | 0 | 0 | 0 | 0 | 0 |  | 0 | 0 | 0 | 0 | 0 | 12712.0681
| 10640.6535 | 0 | no | Surplus | yes |  | 0 | 0 | 0 | 696.7947 | 0 | no | 0 | 0 | 0 | 696.7947 | 8972 | no | 10640.6535 | 0 | 22430 |  |  | 0 |  |  | 0 | 0 | 0 | 0 | 0 |  | 0 | 0 | 0 | 0 | 0 | 10640.6535 | 11680.0642 | 0 | no | Surplus | yes |  | 0 | 0 | 0 | 1032.0039 | 0 | no | 0 | 0 | 0 | 1032.0039 | 0 | no | 11680.0642 | 0 | 28750 |  |  | 0 |  |  | 0 | 0 | 0 | 0 | 0 |  | 0 | 0 | 0 | 0 | 0 | 11680.0642
| 11549.5566 | 0 | yes | Deficit |  |  | 0 | 0 | 0 | 0 | 0 |  | 0 | 0 | 0 | 0 | 8972 | no |  | 0 | 21281.3069 | no | 11549.5566 | 0 | no | no | 0 | 0 | 0 | 0 | 0 |  | 0 | 0 | 0 | 0 | 0 | 11549.5566 | 11249.8499 | 0 | no | Surplus | yes |  | 0 | 0 | 0 | 430.2143 | 0 | no | 0 | 0 | 0 | 430.2143 | 0 | no | 11249.8499 | 0 | 28750 |  |  | 0 |  |  | 0 | 0 | 0 | 0 | 0 |  | 0 | 0 | 0 | 0 | 0 | 11249.8499
| 11837.0187 | 0 | yes | Deficit |  |  | 0 | 0 | 0 | 0 | 0 |  | 0 | 0 | 0 | 0 | 8972 | no |  | 0 | 22430 | no | 11837.0187 | 0 | no | no | 0 | 0 | 0 | 0 | 0 |  | 0 | 0 | 0 | 0 | 0 | 11837.0187 | 11641.0137 | 0 | yes | Deficit |  |  | 0 | 0 | 0 | 0 | 0 |  | 0 | 0 | 0 | 0 | 0 | no |  | 0 | 28750 | no | 11641.0137 | 0 | no | no | 0 | 0 | 0 | 0 | 0 |  | 0 | 0 | 0 | 0 | 0 | 11641.0137
| 12641.2026 | 0 | yes | Deficit |  |  | 0 | 0 | 0 | 0 | 0 |  | 0 | 0 | 0 | 0 | 8972 | no |  | 0 | 22430 | no | 12641.2026 | 0 | no | no | 0 | 0 | 0 | 0 | 0 |  | 0 | 0 | 0 | 0 | 0 | 12641.2026 | 13271.8372 | 0 | yes | Deficit |  |  | 0 | 0 | 0 | 0 | 0 |  | 0 | 0 | 0 | 0 | 0 | no |  | 0 | 28750 | no | 13271.8372 | 0 | no | no | 0 | 0 | 0 | 0 | 0 |  | 0 | 0 | 0 | 0 | 0 | 13271.8372
| 14098.187 | 0 | yes | Deficit |  |  | 0 | 0 | 0 | 0 | 0 |  | 0 | 0 | 0 | 0 | 8972 | no |  | 0 | 22430 | no | 14098.187 | 0 | no | no | 0 | 0 | 0 | 0 | 0 |  | 0 | 0 | 0 | 0 | 0 | 14098.187 | 14556.5159 | 0 | yes | Deficit |  |  | 0 | 0 | 0 | 0 | 0 |  | 0 | 0 | 0 | 0 | 0 | no |  | 0 | 28750 | no | 14556.5159 | 0 | no | no | 0 | 0 | 0 | 0 | 0 |  | 0 | 0 | 0 | 0 | 0 | 14556.5159
| 14045.1773 | 0 | no | Surplus | yes |  | 0 | 0 | 0 | 53.0097 | 0 | no | 0 | 0 | 0 | 53.0097 | 8972 | no | 14045.1773 | 0 | 22430 |  |  | 0 |  |  | 0 | 0 | 0 | 0 | 0 |  | 0 | 0 | 0 | 0 | 0 | 14045.1773 | 14239.0233 | 0 | no | Surplus | yes |  | 0 | 0 | 0 | 317.4925 | 0 | no | 0 | 0 | 0 | 317.4925 | 0 | no | 14239.0233 | 0 | 28750 |  |  | 0 |  |  | 0 | 0 | 0 | 0 | 0 |  | 0 | 0 | 0 | 0 | 0 | 14239.0233
| 14906.4195 | 0 | yes | Deficit |  |  | 0 | 0 | 0 | 0 | 0 |  | 0 | 0 | 0 | 0 | 8972 | no |  | 0 | 22430 | no | 14906.4195 | 0 | no | no | 0 | 0 | 0 | 0 | 0 |  | 0 | 0 | 0 | 0 | 0 | 14906.4195 | 13856.6471 | 0 | no | Surplus | yes |  | 0 | 0 | 0 | 382.3762 | 0 | no | 0 | 0 | 0 | 382.3762 | 0 | no | 13856.6471 | 0 | 28750 |  |  | 0 |  |  | 0 | 0 | 0 | 0 | 0 |  | 0 | 0 | 0 | 0 | 0 | 13856.6471
| 14846.9573 | 0 | no | Surplus | yes |  | 0 | 0 | 0 | 59.4622 | 0 | no | 0 | 0 | 0 | 59.4622 | 8972 | no | 14846.9573 | 0 | 22430 |  |  | 0 |  |  | 0 | 0 | 0 | 0 | 0 |  | 0 | 0 | 0 | 0 | 0 | 14846.9573 | 14789.3608 | 0 | yes | Deficit |  |  | 0 | 0 | 0 | 0 | 0 |  | 0 | 0 | 0 | 0 | 0 | no |  | 0 | 28750 | no | 14789.3608 | 0 | no | no | 0 | 0 | 0 | 0 | 0 |  | 0 | 0 | 0 | 0 | 0 | 14789.3608
| 14753.892 | 0 | no | Surplus | yes |  | 0 | 0 | 0 | 93.0653 | 0 | no | 0 | 0 | 0 | 93.0653 | 8972 | no | 14753.892 | 0 | 22430 |  |  | 0 |  |  | 0 | 0 | 0 | 0 | 0 |  | 0 | 0 | 0 | 0 | 0 | 14753.892 | 14282.9861 | 0 | no | Surplus | yes |  | 0 | 0 | 0 | 506.3747 | 0 | no | 0 | 0 | 0 | 506.3747 | 0 | no | 14282.9861 | 0 | 28750 |  |  | 0 |  |  | 0 | 0 | 0 | 0 | 0 |  | 0 | 0 | 0 | 0 | 0 | 14282.9861
| 15013.1285 | 0 | yes | Deficit |  |  | 0 | 0 | 0 | 0 | 0 |  | 0 | 0 | 0 | 0 | 8972 | no |  | 0 | 22430 | no | 15013.1285 | 0 | no | no | 0 | 0 | 0 | 0 | 0 |  | 0 | 0 | 0 | 0 | 0 | 15013.1285 | 16551.049 | 0 | yes | Deficit |  |  | 0 | 0 | 0 | 0 | 0 |  | 0 | 0 | 0 | 0 | 0 | no |  | 0 | 28750 | no | 16551.049 | 0 | no | no | 0 | 0 | 0 | 0 | 0 |  | 0 | 0 | 0 | 0 | 0 | 16551.049
| 14813.9094 | 0 | no | Surplus | yes |  | 0 | 0 | 0 | 199.2191 | 0 | no | 0 | 0 | 0 | 199.2191 | 8972 | no | 14813.9094 | 0 | 22430 |  |  | 0 |  |  | 0 | 0 | 0 | 0 | 0 |  | 0 | 0 | 0 | 0 | 0 | 14813.9094 | 15777.6094 | 0 | no | Surplus | yes |  | 0 | 0 | 0 | 773.4396 | 0 | no | 0 | 0 | 0 | 773.4396 | 0 | no | 15777.6094 | 0 | 28750 |  |  | 0 |  |  | 0 | 0 | 0 | 0 | 0 |  | 0 | 0 | 0 | 0 | 0 | 15777.6094
| 12264.7455 | 0 | no | Surplus | yes |  | 0 | 0 | 0 | 2549.1638 | 0 | no | 0 | 0 | 0 | 2549.1638 | 8972 | no | 12264.7455 | 0 | 22430 |  |  | 0 |  |  | 0 | 0 | 0 | 0 | 0 |  | 0 | 0 | 0 | 0 | 0 | 12264.7455 | 16560.4496 | 0 | yes | Deficit |  |  | 0 | 0 | 0 | 0 | 0 |  | 0 | 0 | 0 | 0 | 0 | no |  | 0 | 28750 | no | 16560.4496 | 0 | no | no | 0 | 0 | 0 | 0 | 0 |  | 0 | 0 | 0 | 0 | 0 | 16560.4496
| 13831.0228 | 0 | yes | Deficit |  |  | 0 | 0 | 0 | 0 | 0 |  | 0 | 0 | 0 | 0 | 8972 | no |  | 0 | 22430 | no | 13831.0228 | 0 | no | no | 0 | 0 | 0 | 0 | 0 |  | 0 | 0 | 0 | 0 | 0 | 13831.0228 | 17041.3806 | 0 | yes | Deficit |  |  | 0 | 0 | 0 | 0 | 0 |  | 0 | 0 | 0 | 0 | 0 | no |  | 0 | 28750 | no | 17041.3806 | 0 | no | no | 0 | 0 | 0 | 0 | 0 |  | 0 | 0 | 0 | 0 | 0 | 17041.3806
| 13881.1131 | 0 | yes | Deficit |  |  | 0 | 0 | 0 | 0 | 0 |  | 0 | 0 | 0 | 0 | 8972 | no |  | 0 | 22430 | no | 13881.1131 | 0 | no | no | 0 | 0 | 0 | 0 | 0 |  | 0 | 0 | 0 | 0 | 0 | 13881.1131 | 16509.8696 | 0 | no | Surplus | yes |  | 0 | 0 | 0 | 531.511 | 0 | no | 0 | 0 | 0 | 531.511 | 0 | no | 16509.8696 | 0 | 28750 |  |  | 0 |  |  | 0 | 0 | 0 | 0 | 0 |  | 0 | 0 | 0 | 0 | 0 | 16509.8696
| 13937.5978 | 0 | yes | Deficit |  |  | 0 | 0 | 0 | 0 | 0 |  | 0 | 0 | 0 | 0 | 8972 | no |  | 0 | 22430 | no | 13937.5978 | 0 | no | no | 0 | 0 | 0 | 0 | 0 |  | 0 | 0 | 0 | 0 | 0 | 13937.5978 | 17008.4539 | 0 | yes | Deficit |  |  | 0 | 0 | 0 | 0 | 0 |  | 0 | 0 | 0 | 0 | 0 | no |  | 0 | 28750 | no | 17008.4539 | 0 | no | no | 0 | 0 | 0 | 0 | 0 |  | 0 | 0 | 0 | 0 | 0 | 17008.4539
| 13882.64 | 0 | no | Surplus | yes |  | 0 | 0 | 0 | 54.9578 | 0 | no | 0 | 0 | 0 | 54.9578 | 8972 | no | 13882.64 | 0 | 22430 |  |  | 0 |  |  | 0 | 0 | 0 | 0 | 0 |  | 0 | 0 | 0 | 0 | 0 | 13882.64 | 18559.0481 | 0 | yes | Deficit |  |  | 0 | 0 | 0 | 0 | 0 |  | 0 | 0 | 0 | 0 | 0 | no |  | 0 | 28750 | no | 18559.0481 | 0 | no | no | 0 | 0 | 0 | 0 | 0 |  | 0 | 0 | 0 | 0 | 0 | 18559.0481
| 14125.5601 | 0 | yes | Deficit |  |  | 0 | 0 | 0 | 0 | 0 |  | 0 | 0 | 0 | 0 | 8972 | no |  | 0 | 22430 | no | 14125.5601 | 0 | no | no | 0 | 0 | 0 | 0 | 0 |  | 0 | 0 | 0 | 0 | 0 | 14125.5601 | 19630.2891 | 0 | yes | Deficit |  |  | 0 | 0 | 0 | 0 | 0 |  | 0 | 0 | 0 | 0 | 0 | no |  | 0 | 28750 | no | 19630.2891 | 0 | no | no | 0 | 0 | 0 | 0 | 0 |  | 0 | 0 | 0 | 0 | 0 | 19630.2891
| 14072.195 | 0 | no | Surplus | yes |  | 0 | 0 | 0 | 53.365 | 0 | no | 0 | 0 | 0 | 53.365 | 8972 | no | 14072.195 | 0 | 22430 |  |  | 0 |  |  | 0 | 0 | 0 | 0 | 0 |  | 0 | 0 | 0 | 0 | 0 | 14072.195 | 19026.6094 | 0 | no | Surplus | yes |  | 0 | 0 | 0 | 603.6797 | 0 | no | 0 | 0 | 0 | 603.6797 | 0 | no | 19026.6094 | 0 | 28750 |  |  | 0 |  |  | 0 | 0 | 0 | 0 | 0 |  | 0 | 0 | 0 | 0 | 0 | 19026.6094
| 14476.23 | 0 | yes | Deficit |  |  | 0 | 0 | 0 | 0 | 0 |  | 0 | 0 | 0 | 0 | 8972 | no |  | 0 | 22430 | no | 14476.23 | 0 | no | no | 0 | 0 | 0 | 0 | 0 |  | 0 | 0 | 0 | 0 | 0 | 14476.23 | 21818.7355 | 0 | yes | Deficit |  |  | 0 | 0 | 0 | 0 | 0 |  | 0 | 0 | 0 | 0 | 0 | no |  | 0 | 28750 | no | 21818.7355 | 0 | no | no | 0 | 0 | 0 | 0 | 0 |  | 0 | 0 | 0 | 0 | 0 | 21818.7355
| 13983.7289 | 0 | no | Surplus | yes |  | 0 | 0 | 0 | 492.5011 | 0 | no | 0 | 0 | 0 | 492.5011 | 8972 | no | 13983.7289 | 0 | 22430 |  |  | 0 |  |  | 0 | 0 | 0 | 0 | 0 |  | 0 | 0 | 0 | 0 | 0 | 13983.7289 | 19146.5495 | 0 | no | Surplus | yes |  | 0 | 0 | 0 | 2672.186 | 0 | no | 0 | 0 | 0 | 2672.186 | 0 | no | 19146.5495 | 0 | 28750 |  |  | 0 |  |  | 0 | 0 | 0 | 0 | 0 |  | 0 | 0 | 0 | 0 | 0 | 19146.5495
| 14326.1033 | 0 | yes | Deficit |  |  | 0 | 0 | 0 | 0 | 0 |  | 0 | 0 | 0 | 0 | 8972 | no |  | 0 | 22430 | no | 14326.1033 | 0 | no | no | 0 | 0 | 0 | 0 | 0 |  | 0 | 0 | 0 | 0 | 0 | 14326.1033 | 18687.2568 | 0 | no | Surplus | yes |  | 0 | 0 | 0 | 459.2926 | 0 | no | 0 | 0 | 0 | 459.2926 | 0 | no | 18687.2568 | 0 | 28750 |  |  | 0 |  |  | 0 | 0 | 0 | 0 | 0 |  | 0 | 0 | 0 | 0 | 0 | 18687.2568
| 14586.0716 | 0 | yes | Deficit |  |  | 0 | 0 | 0 | 0 | 0 |  | 0 | 0 | 0 | 0 | 8972 | no |  | 0 | 22430 | no | 14586.0716 | 0 | no | no | 0 | 0 | 0 | 0 | 0 |  | 0 | 0 | 0 | 0 | 0 | 14586.0716 | 19606.6097 | 0 | yes | Deficit |  |  | 0 | 0 | 0 | 0 | 0 |  | 0 | 0 | 0 | 0 | 0 | no |  | 0 | 28750 | no | 19606.6097 | 0 | no | no | 0 | 0 | 0 | 0 | 0 |  | 0 | 0 | 0 | 0 | 0 | 19606.6097
| 15503.3684 | 0 | yes | Deficit |  |  | 0 | 0 | 0 | 0 | 0 |  | 0 | 0 | 0 | 0 | 8972 | no |  | 0 | 22430 | no | 15503.3684 | 0 | no | no | 0 | 0 | 0 | 0 | 0 |  | 0 | 0 | 0 | 0 | 0 | 15503.3684 | 19714.691 | 0 | yes | Deficit |  |  | 0 | 0 | 0 | 0 | 0 |  | 0 | 0 | 0 | 0 | 0 | no |  | 0 | 28750 | no | 19714.691 | 0 | no | no | 0 | 0 | 0 | 0 | 0 |  | 0 | 0 | 0 | 0 | 0 | 19714.691
| 16356.0221 | 0 | yes | Deficit |  |  | 0 | 0 | 0 | 0 | 0 |  | 0 | 0 | 0 | 0 | 8972 | no |  | 0 | 22430 | no | 16356.0221 | 0 | no | no | 0 | 0 | 0 | 0 | 0 |  | 0 | 0 | 0 | 0 | 0 | 16356.0221 | 21970.2443 | 0 | yes | Deficit |  |  | 0 | 0 | 0 | 0 | 0 |  | 0 | 0 | 0 | 0 | 0 | no |  | 0 | 28750 | no | 21970.2443 | 0 | no | no | 0 | 0 | 0 | 0 | 0 |  | 0 | 0 | 0 | 0 | 0 | 21970.2443
| 15656.2709 | 0 | no | Surplus | yes |  | 0 | 0 | 0 | 699.7512 | 0 | no | 0 | 0 | 0 | 699.7512 | 8972 | no | 15656.2709 | 0 | 22430 |  |  | 0 |  |  | 0 | 0 | 0 | 0 | 0 |  | 0 | 0 | 0 | 0 | 0 | 15656.2709 | 22849.4391 | 0 | yes | Deficit |  |  | 0 | 0 | 0 | 0 | 0 |  | 0 | 0 | 0 | 0 | 0 | no |  | 0 | 28750 | no | 22849.4391 | 0 | no | no | 0 | 0 | 0 | 0 | 0 |  | 0 | 0 | 0 | 0 | 0 | 22849.4391
| 15424.6057 | 0 | no | Surplus | yes |  | 0 | 0 | 0 | 231.6652 | 0 | no | 0 | 0 | 0 | 231.6652 | 8972 | no | 15424.6057 | 0 | 22430 |  |  | 0 |  |  | 0 | 0 | 0 | 0 | 0 |  | 0 | 0 | 0 | 0 | 0 | 15424.6057 | 20804.2325 | 0 | no | Surplus | yes |  | 0 | 0 | 0 | 2045.2066 | 0 | no | 0 | 0 | 0 | 2045.2066 | 0 | no | 20804.2325 | 0 | 28750 |  |  | 0 |  |  | 0 | 0 | 0 | 0 | 0 |  | 0 | 0 | 0 | 0 | 0 | 20804.2325
| 15126.6695 | 0 | no | Surplus | yes |  | 0 | 0 | 0 | 297.9362 | 0 | no | 0 | 0 | 0 | 297.9362 | 8972 | no | 15126.6695 | 0 | 22430 |  |  | 0 |  |  | 0 | 0 | 0 | 0 | 0 |  | 0 | 0 | 0 | 0 | 0 | 15126.6695 | 19469.6623 | 0 | no | Surplus | yes |  | 0 | 0 | 0 | 1334.5702 | 0 | no | 0 | 0 | 0 | 1334.5702 | 0 | no | 19469.6623 | 0 | 28750 |  |  | 0 |  |  | 0 | 0 | 0 | 0 | 0 |  | 0 | 0 | 0 | 0 | 0 | 19469.6623
| 13602.083 | 0 | no | Surplus | yes |  | 0 | 0 | 0 | 1524.5865 | 0 | no | 0 | 0 | 0 | 1524.5865 | 8972 | no | 13602.083 | 0 | 22430 |  |  | 0 |  |  | 0 | 0 | 0 | 0 | 0 |  | 0 | 0 | 0 | 0 | 0 | 13602.083 | 17112.3689 | 0 | no | Surplus | yes |  | 0 | 0 | 0 | 2357.2934 | 0 | no | 0 | 0 | 0 | 2357.2934 | 0 | no | 17112.3689 | 0 | 28750 |  |  | 0 |  |  | 0 | 0 | 0 | 0 | 0 |  | 0 | 0 | 0 | 0 | 0 | 17112.3689
| 14669.1254 | 0 | yes | Deficit |  |  | 0 | 0 | 0 | 0 | 0 |  | 0 | 0 | 0 | 0 | 8972 | no |  | 0 | 22430 | no | 14669.1254 | 0 | no | no | 0 | 0 | 0 | 0 | 0 |  | 0 | 0 | 0 | 0 | 0 | 14669.1254 | 18143.2142 | 0 | yes | Deficit |  |  | 0 | 0 | 0 | 0 | 0 |  | 0 | 0 | 0 | 0 | 0 | no |  | 0 | 28750 | no | 18143.2142 | 0 | no | no | 0 | 0 | 0 | 0 | 0 |  | 0 | 0 | 0 | 0 | 0 | 18143.2142
| 14948.4242 | 0 | yes | Deficit |  |  | 0 | 0 | 0 | 0 | 0 |  | 0 | 0 | 0 | 0 | 8972 | no |  | 0 | 22430 | no | 14948.4242 | 0 | no | no | 0 | 0 | 0 | 0 | 0 |  | 0 | 0 | 0 | 0 | 0 | 14948.4242 | 19905.2442 | 0 | yes | Deficit |  |  | 0 | 0 | 0 | 0 | 0 |  | 0 | 0 | 0 | 0 | 0 | no |  | 0 | 28750 | no | 19905.2442 | 0 | no | no | 0 | 0 | 0 | 0 | 0 |  | 0 | 0 | 0 | 0 | 0 | 19905.2442
| 18420.4546 | 0 | yes | Deficit |  |  | 0 | 0 | 0 | 0 | 0 |  | 0 | 0 | 0 | 0 | 8972 | no |  | 0 | 22430 | no | 18420.4546 | 0 | no | no | 0 | 0 | 0 | 0 | 0 |  | 0 | 0 | 0 | 0 | 0 | 18420.4546 | 16788.442 | 0 | no | Surplus | yes |  | 0 | 0 | 0 | 3116.8021 | 0 | no | 0 | 0 | 0 | 3116.8021 | 0 | no | 16788.442 | 0 | 28750 |  |  | 0 |  |  | 0 | 0 | 0 | 0 | 0 |  | 0 | 0 | 0 | 0 | 0 | 16788.442
| 19225.9396 | 0 | yes | Deficit |  |  | 0 | 0 | 0 | 0 | 0 |  | 0 | 0 | 0 | 0 | 8972 | no |  | 0 | 22430 | no | 19225.9396 | 0 | no | no | 0 | 0 | 0 | 0 | 0 |  | 0 | 0 | 0 | 0 | 0 | 19225.9396 | 18255.2456 | 0 | yes | Deficit |  |  | 0 | 0 | 0 | 0 | 0 |  | 0 | 0 | 0 | 0 | 0 | no |  | 0 | 28750 | no | 18255.2456 | 0 | no | no | 0 | 0 | 0 | 0 | 0 |  | 0 | 0 | 0 | 0 | 0 | 18255.2456
| 15831.6503 | 0 | no | Surplus | yes |  | 0 | 0 | 0 | 3394.2893 | 0 | no | 0 | 0 | 0 | 3394.2893 | 8972 | no | 15831.6503 | 0 | 22430 |  |  | 0 |  |  | 0 | 0 | 0 | 0 | 0 |  | 0 | 0 | 0 | 0 | 0 | 15831.6503 | 17786.4654 | 0 | no | Surplus | yes |  | 0 | 0 | 0 | 468.7801 | 0 | no | 0 | 0 | 0 | 468.7801 | 0 | no | 17786.4654 | 0 | 28750 |  |  | 0 |  |  | 0 | 0 | 0 | 0 | 0 |  | 0 | 0 | 0 | 0 | 0 | 17786.4654
| 19399.7479 | 0 | yes | Deficit |  |  | 0 | 0 | 0 | 0 | 0 |  | 0 | 0 | 0 | 0 | 8972 | no |  | 0 | 22430 | no | 19399.7479 | 0 | no | no | 0 | 0 | 0 | 0 | 0 |  | 0 | 0 | 0 | 0 | 0 | 19399.7479 | 16826.1874 | 0 | no | Surplus | yes |  | 0 | 0 | 0 | 960.278 | 0 | no | 0 | 0 | 0 | 960.278 | 0 | no | 16826.1874 | 0 | 28750 |  |  | 0 |  |  | 0 | 0 | 0 | 0 | 0 |  | 0 | 0 | 0 | 0 | 0 | 16826.1874
| 20115.3459 | 0 | yes | Deficit |  |  | 0 | 0 | 0 | 0 | 0 |  | 0 | 0 | 0 | 0 | 8972 | no |  | 0 | 22430 | no | 20115.3459 | 0 | no | no | 0 | 0 | 0 | 0 | 0 |  | 0 | 0 | 0 | 0 | 0 | 20115.3459 | 18293.9287 | 0 | yes | Deficit |  |  | 0 | 0 | 0 | 0 | 0 |  | 0 | 0 | 0 | 0 | 0 | no |  | 0 | 28750 | no | 18293.9287 | 0 | no | no | 0 | 0 | 0 | 0 | 0 |  | 0 | 0 | 0 | 0 | 0 | 18293.9287
| 18120.4197 | 0 | no | Surplus | yes |  | 0 | 0 | 0 | 1994.9261 | 0 | no | 0 | 0 | 0 | 1994.9261 | 8972 | no | 18120.4197 | 0 | 22430 |  |  | 0 |  |  | 0 | 0 | 0 | 0 | 0 |  | 0 | 0 | 0 | 0 | 0 | 18120.4197 | 21000.487 | 0 | yes | Deficit |  |  | 0 | 0 | 0 | 0 | 0 |  | 0 | 0 | 0 | 0 | 0 | no |  | 0 | 28750 | no | 21000.487 | 0 | no | no | 0 | 0 | 0 | 0 | 0 |  | 0 | 0 | 0 | 0 | 0 | 21000.487
| 18905.7062 | 0 | yes | Deficit |  |  | 0 | 0 | 0 | 0 | 0 |  | 0 | 0 | 0 | 0 | 8972 | no |  | 0 | 22430 | no | 18905.7062 | 0 | no | no | 0 | 0 | 0 | 0 | 0 |  | 0 | 0 | 0 | 0 | 0 | 18905.7062 | 20019.1169 | 0 | no | Surplus | yes |  | 0 | 0 | 0 | 981.3701 | 0 | no | 0 | 0 | 0 | 981.3701 | 0 | no | 20019.1169 | 0 | 28750 |  |  | 0 |  |  | 0 | 0 | 0 | 0 | 0 |  | 0 | 0 | 0 | 0 | 0 | 20019.1169
| 18120.759 | 0 | no | Surplus | yes |  | 0 | 0 | 0 | 784.9472 | 0 | no | 0 | 0 | 0 | 784.9472 | 8972 | no | 18120.759 | 0 | 22430 |  |  | 0 |  |  | 0 | 0 | 0 | 0 | 0 |  | 0 | 0 | 0 | 0 | 0 | 18120.759 | 17630.2352 | 0 | no | Surplus | yes |  | 0 | 0 | 0 | 2388.8817 | 0 | no | 0 | 0 | 0 | 2388.8817 | 0 | no | 17630.2352 | 0 | 28750 |  |  | 0 |  |  | 0 | 0 | 0 | 0 | 0 |  | 0 | 0 | 0 | 0 | 0 | 17630.2352
| 17964.6809 | 0 | no | Surplus | yes |  | 0 | 0 | 0 | 156.0781 | 0 | no | 0 | 0 | 0 | 156.0781 | 8972 | no | 17964.6809 | 0 | 22430 |  |  | 0 |  |  | 0 | 0 | 0 | 0 | 0 |  | 0 | 0 | 0 | 0 | 0 | 17964.6809 | 19385.6222 | 0 | yes | Deficit |  |  | 0 | 0 | 0 | 0 | 0 |  | 0 | 0 | 0 | 0 | 0 | no |  | 0 | 28750 | no | 19385.6222 | 0 | no | no | 0 | 0 | 0 | 0 | 0 |  | 0 | 0 | 0 | 0 | 0 | 19385.6222
| 18406.4919 | 0 | yes | Deficit |  |  | 0 | 0 | 0 | 0 | 0 |  | 0 | 0 | 0 | 0 | 8972 | no |  | 0 | 22430 | no | 18406.4919 | 0 | no | no | 0 | 0 | 0 | 0 | 0 |  | 0 | 0 | 0 | 0 | 0 | 18406.4919 | 17838.9589 | 0 | no | Surplus | yes |  | 0 | 0 | 0 | 1546.6633 | 0 | no | 0 | 0 | 0 | 1546.6633 | 0 | no | 17838.9589 | 0 | 28750 |  |  | 0 |  |  | 0 | 0 | 0 | 0 | 0 |  | 0 | 0 | 0 | 0 | 0 | 17838.9589
| 19924.4516 | 0 | yes | Deficit |  |  | 0 | 0 | 0 | 0 | 0 |  | 0 | 0 | 0 | 0 | 8972 | no |  | 0 | 22430 | no | 19924.4516 | 0 | no | no | 0 | 0 | 0 | 0 | 0 |  | 0 | 0 | 0 | 0 | 0 | 19924.4516 | 19000.1836 | 0 | yes | Deficit |  |  | 0 | 0 | 0 | 0 | 0 |  | 0 | 0 | 0 | 0 | 0 | no |  | 0 | 28750 | no | 19000.1836 | 0 | no | no | 0 | 0 | 0 | 0 | 0 |  | 0 | 0 | 0 | 0 | 0 | 19000.1836
| 17506.6426 | 0 | no | Surplus | yes |  | 0 | 0 | 0 | 2417.809 | 0 | no | 0 | 0 | 0 | 2417.809 | 8972 | no | 17506.6426 | 0 | 22430 |  |  | 0 |  |  | 0 | 0 | 0 | 0 | 0 |  | 0 | 0 | 0 | 0 | 0 | 17506.6426 | 19540.2926 | 0 | yes | Deficit |  |  | 0 | 0 | 0 | 0 | 0 |  | 0 | 0 | 0 | 0 | 0 | no |  | 0 | 28750 | no | 19540.2926 | 0 | no | no | 0 | 0 | 0 | 0 | 0 |  | 0 | 0 | 0 | 0 | 0 | 19540.2926
| 19094.0024 | 0 | yes | Deficit |  |  | 0 | 0 | 0 | 0 | 0 |  | 0 | 0 | 0 | 0 | 8972 | no |  | 0 | 22430 | no | 19094.0024 | 0 | no | no | 0 | 0 | 0 | 0 | 0 |  | 0 | 0 | 0 | 0 | 0 | 19094.0024 | 20292.0994 | 0 | yes | Deficit |  |  | 0 | 0 | 0 | 0 | 0 |  | 0 | 0 | 0 | 0 | 0 | no |  | 0 | 28750 | no | 20292.0994 | 0 | no | no | 0 | 0 | 0 | 0 | 0 |  | 0 | 0 | 0 | 0 | 0 | 20292.0994
| 20260.6512 | 0 | yes | Deficit |  |  | 0 | 0 | 0 | 0 | 0 |  | 0 | 0 | 0 | 0 | 8972 | no |  | 0 | 22430 | no | 20260.6512 | 0 | no | no | 0 | 0 | 0 | 0 | 0 |  | 0 | 0 | 0 | 0 | 0 | 20260.6512 | 20525.9186 | 0 | yes | Deficit |  |  | 0 | 0 | 0 | 0 | 0 |  | 0 | 0 | 0 | 0 | 0 | no |  | 0 | 28750 | no | 20525.9186 | 0 | no | no | 0 | 0 | 0 | 0 | 0 |  | 0 | 0 | 0 | 0 | 0 | 20525.9186
| 18119.4293 | 0 | no | Surplus | yes |  | 0 | 0 | 0 | 2141.222 | 0 | no | 0 | 0 | 0 | 2141.222 | 8972 | no | 18119.4293 | 0 | 22430 |  |  | 0 |  |  | 0 | 0 | 0 | 0 | 0 |  | 0 | 0 | 0 | 0 | 0 | 18119.4293 | 21279.0901 | 0 | yes | Deficit |  |  | 0 | 0 | 0 | 0 | 0 |  | 0 | 0 | 0 | 0 | 0 | no |  | 0 | 28750 | no | 21279.0901 | 0 | no | no | 0 | 0 | 0 | 0 | 0 |  | 0 | 0 | 0 | 0 | 0 | 21279.0901
| 19166.4358 | 0 | yes | Deficit |  |  | 0 | 0 | 0 | 0 | 0 |  | 0 | 0 | 0 | 0 | 8972 | no |  | 0 | 22430 | no | 19166.4358 | 0 | no | no | 0 | 0 | 0 | 0 | 0 |  | 0 | 0 | 0 | 0 | 0 | 19166.4358 | 22658.4388 | 0 | yes | Deficit |  |  | 0 | 0 | 0 | 0 | 0 |  | 0 | 0 | 0 | 0 | 0 | no |  | 0 | 28750 | no | 22658.4388 | 0 | no | no | 0 | 0 | 0 | 0 | 0 |  | 0 | 0 | 0 | 0 | 0 | 22658.4388
| 18289.37 | 0 | no | Surplus | yes |  | 0 | 0 | 0 | 877.0658 | 0 | no | 0 | 0 | 0 | 877.0658 | 8972 | no | 18289.37 | 0 | 22430 |  |  | 0 |  |  | 0 | 0 | 0 | 0 | 0 |  | 0 | 0 | 0 | 0 | 0 | 18289.37 | 20130.5844 | 0 | no | Surplus | yes |  | 0 | 0 | 0 | 2527.8544 | 0 | no | 0 | 0 | 0 | 2527.8544 | 0 | no | 20130.5844 | 0 | 28750 |  |  | 0 |  |  | 0 | 0 | 0 | 0 | 0 |  | 0 | 0 | 0 | 0 | 0 | 20130.5844
| 18430.0221 | 0 | yes | Deficit |  |  | 0 | 0 | 0 | 0 | 0 |  | 0 | 0 | 0 | 0 | 8972 | no |  | 0 | 22430 | no | 18430.0221 | 0 | no | no | 0 | 0 | 0 | 0 | 0 |  | 0 | 0 | 0 | 0 | 0 | 18430.0221 | 18782.8284 | 0 | no | Surplus | yes |  | 0 | 0 | 0 | 1347.756 | 0 | no | 0 | 0 | 0 | 1347.756 | 0 | no | 18782.8284 | 0 | 28750 |  |  | 0 |  |  | 0 | 0 | 0 | 0 | 0 |  | 0 | 0 | 0 | 0 | 0 | 18782.8284
| 19907.1732 | 0 | yes | Deficit |  |  | 0 | 0 | 0 | 0 | 0 |  | 0 | 0 | 0 | 0 | 8972 | no |  | 0 | 22430 | no | 19907.1732 | 0 | no | no | 0 | 0 | 0 | 0 | 0 |  | 0 | 0 | 0 | 0 | 0 | 19907.1732 | 15925.9923 | 0 | no | Surplus | yes |  | 0 | 0 | 0 | 2856.8362 | 0 | no | 0 | 0 | 0 | 2856.8362 | 0 | no | 15925.9923 | 0 | 28750 |  |  | 0 |  |  | 0 | 0 | 0 | 0 | 0 |  | 0 | 0 | 0 | 0 | 0 | 15925.9923
| 21055.5475 | 0 | yes | Deficit |  |  | 0 | 0 | 0 | 0 | 0 |  | 0 | 0 | 0 | 0 | 8972 | no |  | 0 | 22430 | no | 21055.5475 | 0 | no | no | 0 | 0 | 0 | 0 | 0 |  | 0 | 0 | 0 | 0 | 0 | 21055.5475 | 15580.3138 | 0 | no | Surplus | yes |  | 0 | 0 | 0 | 345.6784 | 0 | no | 0 | 0 | 0 | 345.6784 | 0 | no | 15580.3138 | 0 | 28750 |  |  | 0 |  |  | 0 | 0 | 0 | 0 | 0 |  | 0 | 0 | 0 | 0 | 0 | 15580.3138
| 19546.8211 | 0 | no | Surplus | yes |  | 0 | 0 | 0 | 1508.7264 | 0 | no | 0 | 0 | 0 | 1508.7264 | 8972 | no | 19546.8211 | 0 | 22430 |  |  | 0 |  |  | 0 | 0 | 0 | 0 | 0 |  | 0 | 0 | 0 | 0 | 0 | 19546.8211 | 15744.0203 | 0 | yes | Deficit |  |  | 0 | 0 | 0 | 0 | 0 |  | 0 | 0 | 0 | 0 | 0 | no |  | 0 | 28750 | no | 15744.0203 | 0 | no | no | 0 | 0 | 0 | 0 | 0 |  | 0 | 0 | 0 | 0 | 0 | 15744.0203
| 18973.5705 | 0 | no | Surplus | yes |  | 0 | 0 | 0 | 573.2506 | 0 | no | 0 | 0 | 0 | 573.2506 | 8972 | no | 18973.5705 | 0 | 22430 |  |  | 0 |  |  | 0 | 0 | 0 | 0 | 0 |  | 0 | 0 | 0 | 0 | 0 | 18973.5705 | 19675.1093 | 0 | yes | Deficit |  |  | 0 | 0 | 0 | 0 | 0 |  | 0 | 0 | 0 | 0 | 0 | no |  | 0 | 28750 | no | 19675.1093 | 0 | no | no | 0 | 0 | 0 | 0 | 0 |  | 0 | 0 | 0 | 0 | 0 | 19675.1093
| 18915.1768 | 0 | no | Surplus | yes |  | 0 | 0 | 0 | 58.3937 | 0 | no | 0 | 0 | 0 | 58.3937 | 8972 | no | 18915.1768 | 0 | 22430 |  |  | 0 |  |  | 0 | 0 | 0 | 0 | 0 |  | 0 | 0 | 0 | 0 | 0 | 18915.1768 | 16854.4685 | 0 | no | Surplus | yes |  | 0 | 0 | 0 | 2820.6408 | 0 | no | 0 | 0 | 0 | 2820.6408 | 0 | no | 16854.4685 | 0 | 28750 |  |  | 0 |  |  | 0 | 0 | 0 | 0 | 0 |  | 0 | 0 | 0 | 0 | 0 | 16854.4685
| 18159.8215 | 0 | no | Surplus | yes |  | 0 | 0 | 0 | 755.3553 | 0 | no | 0 | 0 | 0 | 755.3553 | 8972 | no | 18159.8215 | 0 | 22430 |  |  | 0 |  |  | 0 | 0 | 0 | 0 | 0 |  | 0 | 0 | 0 | 0 | 0 | 18159.8215 | 16172.9923 | 0 | no | Surplus | yes |  | 0 | 0 | 0 | 681.4762 | 0 | no | 0 | 0 | 0 | 681.4762 | 0 | no | 16172.9923 | 0 | 28750 |  |  | 0 |  |  | 0 | 0 | 0 | 0 | 0 |  | 0 | 0 | 0 | 0 | 0 | 16172.9923
| 18063.7289 | 0 | no | Surplus | yes |  | 0 | 0 | 0 | 96.0926 | 0 | no | 0 | 0 | 0 | 96.0926 | 8972 | no | 18063.7289 | 0 | 22430 |  |  | 0 |  |  | 0 | 0 | 0 | 0 | 0 |  | 0 | 0 | 0 | 0 | 0 | 18063.7289 | 18032.8449 | 0 | yes | Deficit |  |  | 0 | 0 | 0 | 0 | 0 |  | 0 | 0 | 0 | 0 | 0 | no |  | 0 | 28750 | no | 18032.8449 | 0 | no | no | 0 | 0 | 0 | 0 | 0 |  | 0 | 0 | 0 | 0 | 0 | 18032.8449
| 19110.1522 | 0 | yes | Deficit |  |  | 0 | 0 | 0 | 0 | 0 |  | 0 | 0 | 0 | 0 | 8972 | no |  | 0 | 22430 | no | 19110.1522 | 0 | no | no | 0 | 0 | 0 | 0 | 0 |  | 0 | 0 | 0 | 0 | 0 | 19110.1522 | 18475.8409 | 0 | yes | Deficit |  |  | 0 | 0 | 0 | 0 | 0 |  | 0 | 0 | 0 | 0 | 0 | no |  | 0 | 28750 | no | 18475.8409 | 0 | no | no | 0 | 0 | 0 | 0 | 0 |  | 0 | 0 | 0 | 0 | 0 | 18475.8409
| 19129.2441 | 0 | yes | Deficit |  |  | 0 | 0 | 0 | 0 | 0 |  | 0 | 0 | 0 | 0 | 8972 | no |  | 0 | 22430 | no | 19129.2441 | 0 | no | no | 0 | 0 | 0 | 0 | 0 |  | 0 | 0 | 0 | 0 | 0 | 19129.2441 | 17762.8175 | 0 | no | Surplus | yes |  | 0 | 0 | 0 | 713.0234 | 0 | no | 0 | 0 | 0 | 713.0234 | 0 | no | 17762.8175 | 0 | 28750 |  |  | 0 |  |  | 0 | 0 | 0 | 0 | 0 |  | 0 | 0 | 0 | 0 | 0 | 17762.8175
| 16166.3622 | 0 | no | Surplus | yes |  | 0 | 0 | 0 | 2962.8819 | 0 | no | 0 | 0 | 0 | 2962.8819 | 8972 | no | 16166.3622 | 0 | 22430 |  |  | 0 |  |  | 0 | 0 | 0 | 0 | 0 |  | 0 | 0 | 0 | 0 | 0 | 16166.3622 | 18421.9677 | 0 | yes | Deficit |  |  | 0 | 0 | 0 | 0 | 0 |  | 0 | 0 | 0 | 0 | 0 | no |  | 0 | 28750 | no | 18421.9677 | 0 | no | no | 0 | 0 | 0 | 0 | 0 |  | 0 | 0 | 0 | 0 | 0 | 18421.9677
| 14357.7982 | 0 | no | Surplus | yes |  | 0 | 0 | 0 | 1808.564 | 0 | no | 0 | 0 | 0 | 1808.564 | 8972 | no | 14357.7982 | 0 | 22430 |  |  | 0 |  |  | 0 | 0 | 0 | 0 | 0 |  | 0 | 0 | 0 | 0 | 0 | 14357.7982 | 20274.0065 | 0 | yes | Deficit |  |  | 0 | 0 | 0 | 0 | 0 |  | 0 | 0 | 0 | 0 | 0 | no |  | 0 | 28750 | no | 20274.0065 | 0 | no | no | 0 | 0 | 0 | 0 | 0 |  | 0 | 0 | 0 | 0 | 0 | 20274.0065
| 14835.3966 | 0 | yes | Deficit |  |  | 0 | 0 | 0 | 0 | 0 |  | 0 | 0 | 0 | 0 | 8972 | no |  | 0 | 22430 | no | 14835.3966 | 0 | no | no | 0 | 0 | 0 | 0 | 0 |  | 0 | 0 | 0 | 0 | 0 | 14835.3966 | 17792.3513 | 0 | no | Surplus | yes |  | 0 | 0 | 0 | 2481.6552 | 0 | no | 0 | 0 | 0 | 2481.6552 | 0 | no | 17792.3513 | 0 | 28750 |  |  | 0 |  |  | 0 | 0 | 0 | 0 | 0 |  | 0 | 0 | 0 | 0 | 0 | 17792.3513
| 15783.4787 | 0 | yes | Deficit |  |  | 0 | 0 | 0 | 0 | 0 |  | 0 | 0 | 0 | 0 | 8972 | no |  | 0 | 22430 | no | 15783.4787 | 0 | no | no | 0 | 0 | 0 | 0 | 0 |  | 0 | 0 | 0 | 0 | 0 | 15783.4787 | 17617.2104 | 0 | no | Surplus | yes |  | 0 | 0 | 0 | 175.1409 | 0 | no | 0 | 0 | 0 | 175.1409 | 0 | no | 17617.2104 | 0 | 28750 |  |  | 0 |  |  | 0 | 0 | 0 | 0 | 0 |  | 0 | 0 | 0 | 0 | 0 | 17617.2104
| 17514.7236 | 0 | yes | Deficit |  |  | 0 | 0 | 0 | 0 | 0 |  | 0 | 0 | 0 | 0 | 8972 | no |  | 0 | 22430 | no | 17514.7236 | 0 | no | no | 0 | 0 | 0 | 0 | 0 |  | 0 | 0 | 0 | 0 | 0 | 17514.7236 | 18328.7639 | 0 | yes | Deficit |  |  | 0 | 0 | 0 | 0 | 0 |  | 0 | 0 | 0 | 0 | 0 | no |  | 0 | 28750 | no | 18328.7639 | 0 | no | no | 0 | 0 | 0 | 0 | 0 |  | 0 | 0 | 0 | 0 | 0 | 18328.7639
| 11906.994 | 0 | no | Surplus | yes |  | 0 | 0 | 0 | 5607.7296 | 0 | no | 0 | 0 | 0 | 5607.7296 | 8972 | no | 11906.994 | 0 | 22430 |  |  | 0 |  |  | 0 | 0 | 0 | 0 | 0 |  | 0 | 0 | 0 | 0 | 0 | 11906.994 | 18626.8983 | 0 | yes | Deficit |  |  | 0 | 0 | 0 | 0 | 0 |  | 0 | 0 | 0 | 0 | 0 | no |  | 0 | 28750 | no | 18626.8983 | 0 | no | no | 0 | 0 | 0 | 0 | 0 |  | 0 | 0 | 0 | 0 | 0 | 18626.8983
| 12381.7366 | 0 | yes | Deficit |  |  | 0 | 0 | 0 | 0 | 0 |  | 0 | 0 | 0 | 0 | 8972 | no |  | 0 | 22430 | no | 12381.7366 | 0 | no | no | 0 | 0 | 0 | 0 | 0 |  | 0 | 0 | 0 | 0 | 0 | 12381.7366 | 21013.9599 | 0 | yes | Deficit |  |  | 0 | 0 | 0 | 0 | 0 |  | 0 | 0 | 0 | 0 | 0 | no |  | 0 | 28750 | no | 21013.9599 | 0 | no | no | 0 | 0 | 0 | 0 | 0 |  | 0 | 0 | 0 | 0 | 0 | 21013.9599
| 11130.4045 | 0 | no | Surplus | yes |  | 0 | 0 | 0 | 1251.332 | 0 | no | 0 | 0 | 0 | 1251.332 | 8972 | no | 11130.4045 | 0 | 22430 |  |  | 0 |  |  | 0 | 0 | 0 | 0 | 0 |  | 0 | 0 | 0 | 0 | 0 | 11130.4045 | 22037.1107 | 0 | yes | Deficit |  |  | 0 | 0 | 0 | 0 | 0 |  | 0 | 0 | 0 | 0 | 0 | no |  | 0 | 28750 | no | 22037.1107 | 0 | no | no | 0 | 0 | 0 | 0 | 0 |  | 0 | 0 | 0 | 0 | 0 | 22037.1107
| 10503.4594 | 0 | no | Surplus | yes |  | 0 | 0 | 0 | 626.9452 | 0 | no | 0 | 0 | 0 | 626.9452 | 8972 | no | 10503.4594 | 0 | 22260.8091 |  |  | 0 |  |  | 0 | 0 | 0 | 0 | 0 |  | 0 | 0 | 0 | 0 | 0 | 10503.4594 | 18894.1372 | 0 | no | Surplus | yes |  | 0 | 0 | 0 | 3142.9736 | 0 | no | 0 | 0 | 0 | 3142.9736 | 0 | no | 18894.1372 | 0 | 28750 |  |  | 0 |  |  | 0 | 0 | 0 | 0 | 0 |  | 0 | 0 | 0 | 0 | 0 | 18894.1372
| 12072.7967 | 0 | yes | Deficit |  |  | 0 | 0 | 0 | 0 | 0 |  | 0 | 0 | 0 | 0 | 8972 | no |  | 0 | 21006.9188 | no | 12072.7967 | 0 | no | no | 0 | 0 | 0 | 0 | 0 |  | 0 | 0 | 0 | 0 | 0 | 12072.7967 | 19867.4049 | 0 | yes | Deficit |  |  | 0 | 0 | 0 | 0 | 0 |  | 0 | 0 | 0 | 0 | 0 | no |  | 0 | 28750 | no | 19867.4049 | 0 | no | no | 0 | 0 | 0 | 0 | 0 |  | 0 | 0 | 0 | 0 | 0 | 19867.4049
| 11203.5146 | 0 | no | Surplus | yes |  | 0 | 0 | 0 | 869.2821 | 0 | no | 0 | 0 | 0 | 869.2821 | 8972 | no | 11203.5146 | 0 | 22430 |  |  | 0 |  |  | 0 | 0 | 0 | 0 | 0 |  | 0 | 0 | 0 | 0 | 0 | 11203.5146 | 21397.3508 | 0 | yes | Deficit |  |  | 0 | 0 | 0 | 0 | 0 |  | 0 | 0 | 0 | 0 | 0 | no |  | 0 | 28750 | no | 21397.3508 | 0 | no | no | 0 | 0 | 0 | 0 | 0 |  | 0 | 0 | 0 | 0 | 0 | 21397.3508
| 16218.6481 | 0 | yes | Deficit |  |  | 0 | 0 | 0 | 0 | 0 |  | 0 | 0 | 0 | 0 | 8972 | no |  | 0 | 22407.0292 | no | 16218.6481 | 0 | no | no | 0 | 0 | 0 | 0 | 0 |  | 0 | 0 | 0 | 0 | 0 | 16218.6481 | 22351.304 | 0 | yes | Deficit |  |  | 0 | 0 | 0 | 0 | 0 |  | 0 | 0 | 0 | 0 | 0 | no |  | 0 | 28750 | no | 22351.304 | 0 | no | no | 0 | 0 | 0 | 0 | 0 |  | 0 | 0 | 0 | 0 | 0 | 22351.304
| 15996.5311 | 0 | no | Surplus | yes |  | 0 | 0 | 0 | 222.1169 | 0 | no | 0 | 0 | 0 | 222.1169 | 8972 | no | 15996.5311 | 0 | 22430 |  |  | 0 |  |  | 0 | 0 | 0 | 0 | 0 |  | 0 | 0 | 0 | 0 | 0 | 15996.5311 | 20851.6603 | 0 | no | Surplus | yes |  | 0 | 0 | 0 | 1499.6438 | 0 | no | 0 | 0 | 0 | 1499.6438 | 0 | no | 20851.6603 | 0 | 28750 |  |  | 0 |  |  | 0 | 0 | 0 | 0 | 0 |  | 0 | 0 | 0 | 0 | 0 | 20851.6603
| 12944.6555 | 0 | no | Surplus | yes |  | 0 | 0 | 0 | 3051.8756 | 0 | no | 0 | 0 | 0 | 3051.8756 | 8972 | no | 12944.6555 | 0 | 22430 |  |  | 0 |  |  | 0 | 0 | 0 | 0 | 0 |  | 0 | 0 | 0 | 0 | 0 | 12944.6555 | 20372.9304 | 0 | no | Surplus | yes |  | 0 | 0 | 0 | 478.7299 | 0 | no | 0 | 0 | 0 | 478.7299 | 0 | no | 20372.9304 | 0 | 28750 |  |  | 0 |  |  | 0 | 0 | 0 | 0 | 0 |  | 0 | 0 | 0 | 0 | 0 | 20372.9304
| 14748.068 | 0 | yes | Deficit |  |  | 0 | 0 | 0 | 0 | 0 |  | 0 | 0 | 0 | 0 | 8972 | no |  | 0 | 22430 | no | 14748.068 | 0 | no | no | 0 | 0 | 0 | 0 | 0 |  | 0 | 0 | 0 | 0 | 0 | 14748.068 | 21167.1044 | 0 | yes | Deficit |  |  | 0 | 0 | 0 | 0 | 0 |  | 0 | 0 | 0 | 0 | 0 | no |  | 0 | 28750 | no | 21167.1044 | 0 | no | no | 0 | 0 | 0 | 0 | 0 |  | 0 | 0 | 0 | 0 | 0 | 21167.1044
| 14807.5567 | 0 | yes | Deficit |  |  | 0 | 0 | 0 | 0 | 0 |  | 0 | 0 | 0 | 0 | 8972 | no |  | 0 | 22430 | no | 14807.5567 | 0 | no | no | 0 | 0 | 0 | 0 | 0 |  | 0 | 0 | 0 | 0 | 0 | 14807.5567 | 16301.3263 | 0 | no | Surplus | yes |  | 0 | 0 | 0 | 4865.7781 | 0 | no | 0 | 0 | 0 | 4865.7781 | 0 | no | 16301.3263 | 0 | 28750 |  |  | 0 |  |  | 0 | 0 | 0 | 0 | 0 |  | 0 | 0 | 0 | 0 | 0 | 16301.3263
| 14657.6279 | 0 | no | Surplus | yes |  | 0 | 0 | 0 | 149.9287 | 0 | no | 0 | 0 | 0 | 149.9287 | 8972 | no | 14657.6279 | 0 | 22430 |  |  | 0 |  |  | 0 | 0 | 0 | 0 | 0 |  | 0 | 0 | 0 | 0 | 0 | 14657.6279 | 13970.959 | 0 | no | Surplus | yes |  | 0 | 0 | 0 | 2330.3673 | 0 | no | 0 | 0 | 0 | 2330.3673 | 0 | no | 13970.959 | 0 | 28750 |  |  | 0 |  |  | 0 | 0 | 0 | 0 | 0 |  | 0 | 0 | 0 | 0 | 0 | 13970.959
| 15200.2734 | 0 | yes | Deficit |  |  | 0 | 0 | 0 | 0 | 0 |  | 0 | 0 | 0 | 0 | 8972 | no |  | 0 | 22430 | no | 15200.2734 | 0 | no | no | 0 | 0 | 0 | 0 | 0 |  | 0 | 0 | 0 | 0 | 0 | 15200.2734 | 16567.9488 | 0 | yes | Deficit |  |  | 0 | 0 | 0 | 0 | 0 |  | 0 | 0 | 0 | 0 | 0 | no |  | 0 | 28750 | no | 16567.9488 | 0 | no | no | 0 | 0 | 0 | 0 | 0 |  | 0 | 0 | 0 | 0 | 0 | 16567.9488
| 14585.6959 | 0 | no | Surplus | yes |  | 0 | 0 | 0 | 614.5775 | 0 | no | 0 | 0 | 0 | 614.5775 | 8972 | no | 14585.6959 | 0 | 22430 |  |  | 0 |  |  | 0 | 0 | 0 | 0 | 0 |  | 0 | 0 | 0 | 0 | 0 | 14585.6959 | 15442.4495 | 0 | no | Surplus | yes |  | 0 | 0 | 0 | 1125.4993 | 0 | no | 0 | 0 | 0 | 1125.4993 | 0 | no | 15442.4495 | 0 | 28750 |  |  | 0 |  |  | 0 | 0 | 0 | 0 | 0 |  | 0 | 0 | 0 | 0 | 0 | 15442.4495
| 15758.0721 | 0 | yes | Deficit |  |  | 0 | 0 | 0 | 0 | 0 |  | 0 | 0 | 0 | 0 | 8972 | no |  | 0 | 22430 | no | 15758.0721 | 0 | no | no | 0 | 0 | 0 | 0 | 0 |  | 0 | 0 | 0 | 0 | 0 | 15758.0721 | 15404.347 | 0 | no | Surplus | yes |  | 0 | 0 | 0 | 38.1025 | 0 | no | 0 | 0 | 0 | 38.1025 | 0 | no | 15404.347 | 0 | 28750 |  |  | 0 |  |  | 0 | 0 | 0 | 0 | 0 |  | 0 | 0 | 0 | 0 | 0 | 15404.347
| 14636.899 | 0 | no | Surplus | yes |  | 0 | 0 | 0 | 1121.1731 | 0 | no | 0 | 0 | 0 | 1121.1731 | 8972 | no | 14636.899 | 0 | 22430 |  |  | 0 |  |  | 0 | 0 | 0 | 0 | 0 |  | 0 | 0 | 0 | 0 | 0 | 14636.899 | 15978.6021 | 0 | yes | Deficit |  |  | 0 | 0 | 0 | 0 | 0 |  | 0 | 0 | 0 | 0 | 0 | no |  | 0 | 28750 | no | 15978.6021 | 0 | no | no | 0 | 0 | 0 | 0 | 0 |  | 0 | 0 | 0 | 0 | 0 | 15978.6021
| 14489.8671 | 0 | no | Surplus | yes |  | 0 | 0 | 0 | 147.0319 | 0 | no | 0 | 0 | 0 | 147.0319 | 8972 | no | 14489.8671 | 0 | 22430 |  |  | 0 |  |  | 0 | 0 | 0 | 0 | 0 |  | 0 | 0 | 0 | 0 | 0 | 14489.8671 | 18359.2978 | 0 | yes | Deficit |  |  | 0 | 0 | 0 | 0 | 0 |  | 0 | 0 | 0 | 0 | 0 | no |  | 0 | 28750 | no | 18359.2978 | 0 | no | no | 0 | 0 | 0 | 0 | 0 |  | 0 | 0 | 0 | 0 | 0 | 18359.2978
| 14950.4389 | 0 | yes | Deficit |  |  | 0 | 0 | 0 | 0 | 0 |  | 0 | 0 | 0 | 0 | 8972 | no |  | 0 | 22430 | no | 14950.4389 | 0 | no | no | 0 | 0 | 0 | 0 | 0 |  | 0 | 0 | 0 | 0 | 0 | 14950.4389 | 15850.421 | 0 | no | Surplus | yes |  | 0 | 0 | 0 | 2508.8768 | 0 | no | 0 | 0 | 0 | 2508.8768 | 0 | no | 15850.421 | 0 | 28750 |  |  | 0 |  |  | 0 | 0 | 0 | 0 | 0 |  | 0 | 0 | 0 | 0 | 0 | 15850.421
| 17318.5705 | 0 | yes | Deficit |  |  | 0 | 0 | 0 | 0 | 0 |  | 0 | 0 | 0 | 0 | 8972 | no |  | 0 | 22430 | no | 17318.5705 | 0 | no | no | 0 | 0 | 0 | 0 | 0 |  | 0 | 0 | 0 | 0 | 0 | 17318.5705 | 17200.9738 | 0 | yes | Deficit |  |  | 0 | 0 | 0 | 0 | 0 |  | 0 | 0 | 0 | 0 | 0 | no |  | 0 | 28750 | no | 17200.9738 | 0 | no | no | 0 | 0 | 0 | 0 | 0 |  | 0 | 0 | 0 | 0 | 0 | 17200.9738
| 15156.0234 | 0 | no | Surplus | yes |  | 0 | 0 | 0 | 2162.5471 | 0 | no | 0 | 0 | 0 | 2162.5471 | 8972 | no | 15156.0234 | 0 | 22430 |  |  | 0 |  |  | 0 | 0 | 0 | 0 | 0 |  | 0 | 0 | 0 | 0 | 0 | 15156.0234 | 14639.9011 | 0 | no | Surplus | yes |  | 0 | 0 | 0 | 2561.0726 | 0 | no | 0 | 0 | 0 | 2561.0726 | 0 | no | 14639.9011 | 0 | 28750 |  |  | 0 |  |  | 0 | 0 | 0 | 0 | 0 |  | 0 | 0 | 0 | 0 | 0 | 14639.9011
| 16504.1322 | 0 | yes | Deficit |  |  | 0 | 0 | 0 | 0 | 0 |  | 0 | 0 | 0 | 0 | 8972 | no |  | 0 | 22430 | no | 16504.1322 | 0 | no | no | 0 | 0 | 0 | 0 | 0 |  | 0 | 0 | 0 | 0 | 0 | 16504.1322 | 14983.3797 | 0 | yes | Deficit |  |  | 0 | 0 | 0 | 0 | 0 |  | 0 | 0 | 0 | 0 | 0 | no |  | 0 | 28750 | no | 14983.3797 | 0 | no | no | 0 | 0 | 0 | 0 | 0 |  | 0 | 0 | 0 | 0 | 0 | 14983.3797
| 16638.8907 | 0 | yes | Deficit |  |  | 0 | 0 | 0 | 0 | 0 |  | 0 | 0 | 0 | 0 | 8972 | no |  | 0 | 22430 | no | 16638.8907 | 0 | no | no | 0 | 0 | 0 | 0 | 0 |  | 0 | 0 | 0 | 0 | 0 | 16638.8907 | 13692.1637 | 0 | no | Surplus | yes |  | 0 | 0 | 0 | 1291.2161 | 0 | no | 0 | 0 | 0 | 1291.2161 | 0 | no | 13692.1637 | 0 | 28750 |  |  | 0 |  |  | 0 | 0 | 0 | 0 | 0 |  | 0 | 0 | 0 | 0 | 0 | 13692.1637
| 15681.0658 | 0 | no | Surplus | yes |  | 0 | 0 | 0 | 957.8249 | 0 | no | 0 | 0 | 0 | 957.8249 | 8972 | no | 15681.0658 | 0 | 22430 |  |  | 0 |  |  | 0 | 0 | 0 | 0 | 0 |  | 0 | 0 | 0 | 0 | 0 | 15681.0658 | 14970.0743 | 0 | yes | Deficit |  |  | 0 | 0 | 0 | 0 | 0 |  | 0 | 0 | 0 | 0 | 0 | no |  | 0 | 28750 | no | 14970.0743 | 0 | no | no | 0 | 0 | 0 | 0 | 0 |  | 0 | 0 | 0 | 0 | 0 | 14970.0743
| 15742.7538 | 0 | yes | Deficit |  |  | 0 | 0 | 0 | 0 | 0 |  | 0 | 0 | 0 | 0 | 8972 | no |  | 0 | 22430 | no | 15742.7538 | 0 | no | no | 0 | 0 | 0 | 0 | 0 |  | 0 | 0 | 0 | 0 | 0 | 15742.7538 | 16806.185 | 0 | yes | Deficit |  |  | 0 | 0 | 0 | 0 | 0 |  | 0 | 0 | 0 | 0 | 0 | no |  | 0 | 28750 | no | 16806.185 | 0 | no | no | 0 | 0 | 0 | 0 | 0 |  | 0 | 0 | 0 | 0 | 0 | 16806.185
| 15823.0702 | 0 | yes | Deficit |  |  | 0 | 0 | 0 | 0 | 0 |  | 0 | 0 | 0 | 0 | 8972 | no |  | 0 | 22430 | no | 15823.0702 | 0 | no | no | 0 | 0 | 0 | 0 | 0 |  | 0 | 0 | 0 | 0 | 0 | 15823.0702 | 17356.5289 | 0 | yes | Deficit |  |  | 0 | 0 | 0 | 0 | 0 |  | 0 | 0 | 0 | 0 | 0 | no |  | 0 | 28750 | no | 17356.5289 | 0 | no | no | 0 | 0 | 0 | 0 | 0 |  | 0 | 0 | 0 | 0 | 0 | 17356.5289
| 16371.8243 | 0 | yes | Deficit |  |  | 0 | 0 | 0 | 0 | 0 |  | 0 | 0 | 0 | 0 | 8972 | no |  | 0 | 22430 | no | 16371.8243 | 0 | no | no | 0 | 0 | 0 | 0 | 0 |  | 0 | 0 | 0 | 0 | 0 | 16371.8243 | 18719.0943 | 0 | yes | Deficit |  |  | 0 | 0 | 0 | 0 | 0 |  | 0 | 0 | 0 | 0 | 0 | no |  | 0 | 28750 | no | 18719.0943 | 0 | no | no | 0 | 0 | 0 | 0 | 0 |  | 0 | 0 | 0 | 0 | 0 | 18719.0943
| 16270.388 | 0 | no | Surplus | yes |  | 0 | 0 | 0 | 101.4364 | 0 | no | 0 | 0 | 0 | 101.4364 | 8972 | no | 16270.388 | 0 | 22430 |  |  | 0 |  |  | 0 | 0 | 0 | 0 | 0 |  | 0 | 0 | 0 | 0 | 0 | 16270.388 | 18000.6926 | 0 | no | Surplus | yes |  | 0 | 0 | 0 | 718.4016 | 0 | no | 0 | 0 | 0 | 718.4016 | 0 | no | 18000.6926 | 0 | 28750 |  |  | 0 |  |  | 0 | 0 | 0 | 0 | 0 |  | 0 | 0 | 0 | 0 | 0 | 18000.6926
| 16350.099 | 0 | yes | Deficit |  |  | 0 | 0 | 0 | 0 | 0 |  | 0 | 0 | 0 | 0 | 8972 | no |  | 0 | 22430 | no | 16350.099 | 0 | no | no | 0 | 0 | 0 | 0 | 0 |  | 0 | 0 | 0 | 0 | 0 | 16350.099 | 18812.9382 | 0 | yes | Deficit |  |  | 0 | 0 | 0 | 0 | 0 |  | 0 | 0 | 0 | 0 | 0 | no |  | 0 | 28750 | no | 18812.9382 | 0 | no | no | 0 | 0 | 0 | 0 | 0 |  | 0 | 0 | 0 | 0 | 0 | 18812.9382
| 15706.0874 | 0 | no | Surplus | yes |  | 0 | 0 | 0 | 644.0117 | 0 | no | 0 | 0 | 0 | 644.0117 | 8972 | no | 15706.0874 | 0 | 22430 |  |  | 0 |  |  | 0 | 0 | 0 | 0 | 0 |  | 0 | 0 | 0 | 0 | 0 | 15706.0874 | 20087.0585 | 0 | yes | Deficit |  |  | 0 | 0 | 0 | 0 | 0 |  | 0 | 0 | 0 | 0 | 0 | no |  | 0 | 28750 | no | 20087.0585 | 0 | no | no | 0 | 0 | 0 | 0 | 0 |  | 0 | 0 | 0 | 0 | 0 | 20087.0585
| 15163.647 | 0 | no | Surplus | yes |  | 0 | 0 | 0 | 542.4403 | 0 | no | 0 | 0 | 0 | 542.4403 | 8972 | no | 15163.647 | 0 | 22430 |  |  | 0 |  |  | 0 | 0 | 0 | 0 | 0 |  | 0 | 0 | 0 | 0 | 0 | 15163.647 | 22583.691 | 0 | yes | Deficit |  |  | 0 | 0 | 0 | 0 | 0 |  | 0 | 0 | 0 | 0 | 0 | no |  | 0 | 28750 | no | 22583.691 | 0 | no | no | 0 | 0 | 0 | 0 | 0 |  | 0 | 0 | 0 | 0 | 0 | 22583.691
| 15092.3099 | 0 | no | Surplus | yes |  | 0 | 0 | 0 | 71.3372 | 0 | no | 0 | 0 | 0 | 71.3372 | 8972 | no | 15092.3099 | 0 | 22430 |  |  | 0 |  |  | 0 | 0 | 0 | 0 | 0 |  | 0 | 0 | 0 | 0 | 0 | 15092.3099 | 21220.6656 | 0 | no | Surplus | yes |  | 0 | 0 | 0 | 1363.0253 | 0 | no | 0 | 0 | 0 | 1363.0253 | 0 | no | 21220.6656 | 0 | 28750 |  |  | 0 |  |  | 0 | 0 | 0 | 0 | 0 |  | 0 | 0 | 0 | 0 | 0 | 21220.6656
| 14770.9018 | 0 | no | Surplus | yes |  | 0 | 0 | 0 | 321.4081 | 0 | no | 0 | 0 | 0 | 321.4081 | 8972 | no | 14770.9018 | 0 | 22430 |  |  | 0 |  |  | 0 | 0 | 0 | 0 | 0 |  | 0 | 0 | 0 | 0 | 0 | 14770.9018 | 19970.0241 | 0 | no | Surplus | yes |  | 0 | 0 | 0 | 1250.6416 | 0 | no | 0 | 0 | 0 | 1250.6416 | 0 | no | 19970.0241 | 0 | 28750 |  |  | 0 |  |  | 0 | 0 | 0 | 0 | 0 |  | 0 | 0 | 0 | 0 | 0 | 19970.0241
| 15896.8788 | 0 | yes | Deficit |  |  | 0 | 0 | 0 | 0 | 0 |  | 0 | 0 | 0 | 0 | 8972 | no |  | 0 | 22430 | no | 15896.8788 | 0 | no | no | 0 | 0 | 0 | 0 | 0 |  | 0 | 0 | 0 | 0 | 0 | 15896.8788 | 21381.3505 | 0 | yes | Deficit |  |  | 0 | 0 | 0 | 0 | 0 |  | 0 | 0 | 0 | 0 | 0 | no |  | 0 | 28750 | no | 21381.3505 | 0 | no | no | 0 | 0 | 0 | 0 | 0 |  | 0 | 0 | 0 | 0 | 0 | 21381.3505
| 15926.5987 | 0 | yes | Deficit |  |  | 0 | 0 | 0 | 0 | 0 |  | 0 | 0 | 0 | 0 | 8972 | no |  | 0 | 22430 | no | 15926.5987 | 0 | no | no | 0 | 0 | 0 | 0 | 0 |  | 0 | 0 | 0 | 0 | 0 | 15926.5987 | 20717.6293 | 0 | no | Surplus | yes |  | 0 | 0 | 0 | 663.7213 | 0 | no | 0 | 0 | 0 | 663.7213 | 0 | no | 20717.6293 | 0 | 28750 |  |  | 0 |  |  | 0 | 0 | 0 | 0 | 0 |  | 0 | 0 | 0 | 0 | 0 | 20717.6293
| 16361.6263 | 0 | yes | Deficit |  |  | 0 | 0 | 0 | 0 | 0 |  | 0 | 0 | 0 | 0 | 8972 | no |  | 0 | 22430 | no | 16361.6263 | 0 | no | no | 0 | 0 | 0 | 0 | 0 |  | 0 | 0 | 0 | 0 | 0 | 16361.6263 | 21625.7923 | 0 | yes | Deficit |  |  | 0 | 0 | 0 | 0 | 0 |  | 0 | 0 | 0 | 0 | 0 | no |  | 0 | 28750 | no | 21625.7923 | 0 | no | no | 0 | 0 | 0 | 0 | 0 |  | 0 | 0 | 0 | 0 | 0 | 21625.7923
| 16158.1439 | 0 | no | Surplus | yes |  | 0 | 0 | 0 | 203.4823 | 0 | no | 0 | 0 | 0 | 203.4823 | 8972 | no | 16158.1439 | 0 | 22430 |  |  | 0 |  |  | 0 | 0 | 0 | 0 | 0 |  | 0 | 0 | 0 | 0 | 0 | 16158.1439 | 21686.606 | 0 | yes | Deficit |  |  | 0 | 0 | 0 | 0 | 0 |  | 0 | 0 | 0 | 0 | 0 | no |  | 0 | 28750 | no | 21686.606 | 0 | no | no | 0 | 0 | 0 | 0 | 0 |  | 0 | 0 | 0 | 0 | 0 | 21686.606
| 15346.3562 | 0 | no | Surplus | yes |  | 0 | 0 | 0 | 811.7877 | 0 | no | 0 | 0 | 0 | 811.7877 | 8972 | no | 15346.3562 | 0 | 22430 |  |  | 0 |  |  | 0 | 0 | 0 | 0 | 0 |  | 0 | 0 | 0 | 0 | 0 | 15346.3562 | 23720.7467 | 0 | yes | Deficit |  |  | 0 | 0 | 0 | 0 | 0 |  | 0 | 0 | 0 | 0 | 0 | no |  | 0 | 28750 | no | 23720.7467 | 0 | no | no | 0 | 0 | 0 | 0 | 0 |  | 0 | 0 | 0 | 0 | 0 | 23720.7467
| 13001.0565 | 0 | no | Surplus | yes |  | 0 | 0 | 0 | 2345.2997 | 0 | no | 0 | 0 | 0 | 2345.2997 | 8972 | no | 13001.0565 | 0 | 22430 |  |  | 0 |  |  | 0 | 0 | 0 | 0 | 0 |  | 0 | 0 | 0 | 0 | 0 | 13001.0565 | 19175.734 | 0 | no | Surplus | yes |  | 0 | 0 | 0 | 4545.0127 | 0 | no | 0 | 0 | 0 | 4545.0127 | 0 | no | 19175.734 | 0 | 28750 |  |  | 0 |  |  | 0 | 0 | 0 | 0 | 0 |  | 0 | 0 | 0 | 0 | 0 | 19175.734
| 14072.5682 | 0 | yes | Deficit |  |  | 0 | 0 | 0 | 0 | 0 |  | 0 | 0 | 0 | 0 | 8972 | no |  | 0 | 22430 | no | 14072.5682 | 0 | no | no | 0 | 0 | 0 | 0 | 0 |  | 0 | 0 | 0 | 0 | 0 | 14072.5682 | 17408.506 | 0 | no | Surplus | yes |  | 0 | 0 | 0 | 1767.2279 | 0 | no | 0 | 0 | 0 | 1767.2279 | 0 | no | 17408.506 | 0 | 28750 |  |  | 0 |  |  | 0 | 0 | 0 | 0 | 0 |  | 0 | 0 | 0 | 0 | 0 | 17408.506
| 13563.962 | 0 | no | Surplus | yes |  | 0 | 0 | 0 | 508.6062 | 0 | no | 0 | 0 | 0 | 508.6062 | 8972 | no | 13563.962 | 0 | 22430 |  |  | 0 |  |  | 0 | 0 | 0 | 0 | 0 |  | 0 | 0 | 0 | 0 | 0 | 13563.962 | 17734.2883 | 0 | yes | Deficit |  |  | 0 | 0 | 0 | 0 | 0 |  | 0 | 0 | 0 | 0 | 0 | no |  | 0 | 28750 | no | 17734.2883 | 0 | no | no | 0 | 0 | 0 | 0 | 0 |  | 0 | 0 | 0 | 0 | 0 | 17734.2883
| 13623.296 | 0 | yes | Deficit |  |  | 0 | 0 | 0 | 0 | 0 |  | 0 | 0 | 0 | 0 | 8972 | no |  | 0 | 22430 | no | 13623.296 | 0 | no | no | 0 | 0 | 0 | 0 | 0 |  | 0 | 0 | 0 | 0 | 0 | 13623.296 | 18137.1212 | 0 | yes | Deficit |  |  | 0 | 0 | 0 | 0 | 0 |  | 0 | 0 | 0 | 0 | 0 | no |  | 0 | 28750 | no | 18137.1212 | 0 | no | no | 0 | 0 | 0 | 0 | 0 |  | 0 | 0 | 0 | 0 | 0 | 18137.1212
| 13251.9714 | 0 | no | Surplus | yes |  | 0 | 0 | 0 | 371.3245 | 0 | no | 0 | 0 | 0 | 371.3245 | 8972 | no | 13251.9714 | 0 | 22430 |  |  | 0 |  |  | 0 | 0 | 0 | 0 | 0 |  | 0 | 0 | 0 | 0 | 0 | 13251.9714 | 18318.5088 | 0 | yes | Deficit |  |  | 0 | 0 | 0 | 0 | 0 |  | 0 | 0 | 0 | 0 | 0 | no |  | 0 | 28750 | no | 18318.5088 | 0 | no | no | 0 | 0 | 0 | 0 | 0 |  | 0 | 0 | 0 | 0 | 0 | 18318.5088
| 13881.1842 | 0 | yes | Deficit |  |  | 0 | 0 | 0 | 0 | 0 |  | 0 | 0 | 0 | 0 | 8972 | no |  | 0 | 22430 | no | 13881.1842 | 0 | no | no | 0 | 0 | 0 | 0 | 0 |  | 0 | 0 | 0 | 0 | 0 | 13881.1842 | 21944.9514 | 0 | yes | Deficit |  |  | 0 | 0 | 0 | 0 | 0 |  | 0 | 0 | 0 | 0 | 0 | no |  | 0 | 28750 | no | 21944.9514 | 0 | no | no | 0 | 0 | 0 | 0 | 0 |  | 0 | 0 | 0 | 0 | 0 | 21944.9514
| 13737.9903 | 0 | no | Surplus | yes |  | 0 | 0 | 0 | 143.1938 | 0 | no | 0 | 0 | 0 | 143.1938 | 8972 | no | 13737.9903 | 0 | 22430 |  |  | 0 |  |  | 0 | 0 | 0 | 0 | 0 |  | 0 | 0 | 0 | 0 | 0 | 13737.9903 | 18154.6204 | 0 | no | Surplus | yes |  | 0 | 0 | 0 | 3790.3309 | 0 | no | 0 | 0 | 0 | 3790.3309 | 0 | no | 18154.6204 | 0 | 28750 |  |  | 0 |  |  | 0 | 0 | 0 | 0 | 0 |  | 0 | 0 | 0 | 0 | 0 | 18154.6204
| 15278.3491 | 0 | yes | Deficit |  |  | 0 | 0 | 0 | 0 | 0 |  | 0 | 0 | 0 | 0 | 8972 | no |  | 0 | 22430 | no | 15278.3491 | 0 | no | no | 0 | 0 | 0 | 0 | 0 |  | 0 | 0 | 0 | 0 | 0 | 15278.3491 | 18081.2919 | 0 | no | Surplus | yes |  | 0 | 0 | 0 | 73.3285 | 0 | no | 0 | 0 | 0 | 73.3285 | 0 | no | 18081.2919 | 0 | 28750 |  |  | 0 |  |  | 0 | 0 | 0 | 0 | 0 |  | 0 | 0 | 0 | 0 | 0 | 18081.2919
| 14620.4677 | 0 | no | Surplus | yes |  | 0 | 0 | 0 | 657.8814 | 0 | no | 0 | 0 | 0 | 657.8814 | 8972 | no | 14620.4677 | 0 | 22430 |  |  | 0 |  |  | 0 | 0 | 0 | 0 | 0 |  | 0 | 0 | 0 | 0 | 0 | 14620.4677 | 18023.3803 | 0 | no | Surplus | yes |  | 0 | 0 | 0 | 57.9116 | 0 | no | 0 | 0 | 0 | 57.9116 | 0 | no | 18023.3803 | 0 | 28750 |  |  | 0 |  |  | 0 | 0 | 0 | 0 | 0 |  | 0 | 0 | 0 | 0 | 0 | 18023.3803
| 15353.3492 | 0 | yes | Deficit |  |  | 0 | 0 | 0 | 0 | 0 |  | 0 | 0 | 0 | 0 | 8972 | no |  | 0 | 22430 | no | 15353.3492 | 0 | no | no | 0 | 0 | 0 | 0 | 0 |  | 0 | 0 | 0 | 0 | 0 | 15353.3492 | 17587.8605 | 0 | no | Surplus | yes |  | 0 | 0 | 0 | 435.5198 | 0 | no | 0 | 0 | 0 | 435.5198 | 0 | no | 17587.8605 | 0 | 28750 |  |  | 0 |  |  | 0 | 0 | 0 | 0 | 0 |  | 0 | 0 | 0 | 0 | 0 | 17587.8605
| 15440.6577 | 0 | yes | Deficit |  |  | 0 | 0 | 0 | 0 | 0 |  | 0 | 0 | 0 | 0 | 8972 | no |  | 0 | 22430 | no | 15440.6577 | 0 | no | no | 0 | 0 | 0 | 0 | 0 |  | 0 | 0 | 0 | 0 | 0 | 15440.6577 | 16193.4559 | 0 | no | Surplus | yes |  | 0 | 0 | 0 | 1394.4046 | 0 | no | 0 | 0 | 0 | 1394.4046 | 0 | no | 16193.4559 | 0 | 28750 |  |  | 0 |  |  | 0 | 0 | 0 | 0 | 0 |  | 0 | 0 | 0 | 0 | 0 | 16193.4559
| 15593.119 | 0 | yes | Deficit |  |  | 0 | 0 | 0 | 0 | 0 |  | 0 | 0 | 0 | 0 | 8972 | no |  | 0 | 22430 | no | 15593.119 | 0 | no | no | 0 | 0 | 0 | 0 | 0 |  | 0 | 0 | 0 | 0 | 0 | 15593.119 | 17692.1879 | 0 | yes | Deficit |  |  | 0 | 0 | 0 | 0 | 0 |  | 0 | 0 | 0 | 0 | 0 | no |  | 0 | 28750 | no | 17692.1879 | 0 | no | no | 0 | 0 | 0 | 0 | 0 |  | 0 | 0 | 0 | 0 | 0 | 17692.1879
| 15273.576 | 0 | no | Surplus | yes |  | 0 | 0 | 0 | 319.543 | 0 | no | 0 | 0 | 0 | 319.543 | 8972 | no | 15273.576 | 0 | 22430 |  |  | 0 |  |  | 0 | 0 | 0 | 0 | 0 |  | 0 | 0 | 0 | 0 | 0 | 15273.576 | 18336.5803 | 0 | yes | Deficit |  |  | 0 | 0 | 0 | 0 | 0 |  | 0 | 0 | 0 | 0 | 0 | no |  | 0 | 28750 | no | 18336.5803 | 0 | no | no | 0 | 0 | 0 | 0 | 0 |  | 0 | 0 | 0 | 0 | 0 | 18336.5803
| 15304.1212 | 0 | yes | Deficit |  |  | 0 | 0 | 0 | 0 | 0 |  | 0 | 0 | 0 | 0 | 8972 | no |  | 0 | 22430 | no | 15304.1212 | 0 | no | no | 0 | 0 | 0 | 0 | 0 |  | 0 | 0 | 0 | 0 | 0 | 15304.1212 | 19642.8158 | 0 | yes | Deficit |  |  | 0 | 0 | 0 | 0 | 0 |  | 0 | 0 | 0 | 0 | 0 | no |  | 0 | 28750 | no | 19642.8158 | 0 | no | no | 0 | 0 | 0 | 0 | 0 |  | 0 | 0 | 0 | 0 | 0 | 19642.8158
| 15429.2584 | 0 | yes | Deficit |  |  | 0 | 0 | 0 | 0 | 0 |  | 0 | 0 | 0 | 0 | 8972 | no |  | 0 | 22430 | no | 15429.2584 | 0 | no | no | 0 | 0 | 0 | 0 | 0 |  | 0 | 0 | 0 | 0 | 0 | 15429.2584 | 17941.1808 | 0 | no | Surplus | yes |  | 0 | 0 | 0 | 1701.635 | 0 | no | 0 | 0 | 0 | 1701.635 | 0 | no | 17941.1808 | 0 | 28750 |  |  | 0 |  |  | 0 | 0 | 0 | 0 | 0 |  | 0 | 0 | 0 | 0 | 0 | 17941.1808
| 16110.9758 | 0 | yes | Deficit |  |  | 0 | 0 | 0 | 0 | 0 |  | 0 | 0 | 0 | 0 | 8972 | no |  | 0 | 22430 | no | 16110.9758 | 0 | no | no | 0 | 0 | 0 | 0 | 0 |  | 0 | 0 | 0 | 0 | 0 | 16110.9758 | 18154.0883 | 0 | yes | Deficit |  |  | 0 | 0 | 0 | 0 | 0 |  | 0 | 0 | 0 | 0 | 0 | no |  | 0 | 28750 | no | 18154.0883 | 0 | no | no | 0 | 0 | 0 | 0 | 0 |  | 0 | 0 | 0 | 0 | 0 | 18154.0883
| 15701.4258 | 0 | no | Surplus | yes |  | 0 | 0 | 0 | 409.5501 | 0 | no | 0 | 0 | 0 | 409.5501 | 8972 | no | 15701.4258 | 0 | 22430 |  |  | 0 |  |  | 0 | 0 | 0 | 0 | 0 |  | 0 | 0 | 0 | 0 | 0 | 15701.4258 | 17781.6323 | 0 | no | Surplus | yes |  | 0 | 0 | 0 | 372.456 | 0 | no | 0 | 0 | 0 | 372.456 | 0 | no | 17781.6323 | 0 | 28750 |  |  | 0 |  |  | 0 | 0 | 0 | 0 | 0 |  | 0 | 0 | 0 | 0 | 0 | 17781.6323
| 15454.0865 | 0 | no | Surplus | yes |  | 0 | 0 | 0 | 247.3393 | 0 | no | 0 | 0 | 0 | 247.3393 | 8972 | no | 15454.0865 | 0 | 22430 |  |  | 0 |  |  | 0 | 0 | 0 | 0 | 0 |  | 0 | 0 | 0 | 0 | 0 | 15454.0865 | 18521.2976 | 0 | yes | Deficit |  |  | 0 | 0 | 0 | 0 | 0 |  | 0 | 0 | 0 | 0 | 0 | no |  | 0 | 28750 | no | 18521.2976 | 0 | no | no | 0 | 0 | 0 | 0 | 0 |  | 0 | 0 | 0 | 0 | 0 | 18521.2976
| 15449.7297 | 0 | no | Surplus | yes |  | 0 | 0 | 0 | 4.3567 | 0 | no | 0 | 0 | 0 | 4.3567 | 8972 | no | 15449.7297 | 0 | 22430 |  |  | 0 |  |  | 0 | 0 | 0 | 0 | 0 |  | 0 | 0 | 0 | 0 | 0 | 15449.7297 | 17060.5446 | 0 | no | Surplus | yes |  | 0 | 0 | 0 | 1460.7531 | 0 | no | 0 | 0 | 0 | 1460.7531 | 0 | no | 17060.5446 | 0 | 28750 |  |  | 0 |  |  | 0 | 0 | 0 | 0 | 0 |  | 0 | 0 | 0 | 0 | 0 | 17060.5446
| 15265.618 | 0 | no | Surplus | yes |  | 0 | 0 | 0 | 184.1117 | 0 | no | 0 | 0 | 0 | 184.1117 | 8972 | no | 15265.618 | 0 | 22430 |  |  | 0 |  |  | 0 | 0 | 0 | 0 | 0 |  | 0 | 0 | 0 | 0 | 0 | 15265.618 | 18967.3116 | 0 | yes | Deficit |  |  | 0 | 0 | 0 | 0 | 0 |  | 0 | 0 | 0 | 0 | 0 | no |  | 0 | 28750 | no | 18967.3116 | 0 | no | no | 0 | 0 | 0 | 0 | 0 |  | 0 | 0 | 0 | 0 | 0 | 18967.3116
| 15462.0076 | 0 | yes | Deficit |  |  | 0 | 0 | 0 | 0 | 0 |  | 0 | 0 | 0 | 0 | 8972 | no |  | 0 | 22430 | no | 15462.0076 | 0 | no | no | 0 | 0 | 0 | 0 | 0 |  | 0 | 0 | 0 | 0 | 0 | 15462.0076 | 18855.722 | 0 | no | Surplus | yes |  | 0 | 0 | 0 | 111.5896 | 0 | no | 0 | 0 | 0 | 111.5896 | 0 | no | 18855.722 | 0 | 28750 |  |  | 0 |  |  | 0 | 0 | 0 | 0 | 0 |  | 0 | 0 | 0 | 0 | 0 | 18855.722
| 15552.3924 | 0 | yes | Deficit |  |  | 0 | 0 | 0 | 0 | 0 |  | 0 | 0 | 0 | 0 | 8972 | no |  | 0 | 22430 | no | 15552.3924 | 0 | no | no | 0 | 0 | 0 | 0 | 0 |  | 0 | 0 | 0 | 0 | 0 | 15552.3924 | 17237.9307 | 0 | no | Surplus | yes |  | 0 | 0 | 0 | 1617.7914 | 0 | no | 0 | 0 | 0 | 1617.7914 | 0 | no | 17237.9307 | 0 | 28750 |  |  | 0 |  |  | 0 | 0 | 0 | 0 | 0 |  | 0 | 0 | 0 | 0 | 0 | 17237.9307
| 15523.346 | 0 | no | Surplus | yes |  | 0 | 0 | 0 | 29.0464 | 0 | no | 0 | 0 | 0 | 29.0464 | 8972 | no | 15523.346 | 0 | 22430 |  |  | 0 |  |  | 0 | 0 | 0 | 0 | 0 |  | 0 | 0 | 0 | 0 | 0 | 15523.346 | 17465.4516 | 0 | yes | Deficit |  |  | 0 | 0 | 0 | 0 | 0 |  | 0 | 0 | 0 | 0 | 0 | no |  | 0 | 28750 | no | 17465.4516 | 0 | no | no | 0 | 0 | 0 | 0 | 0 |  | 0 | 0 | 0 | 0 | 0 | 17465.4516
| 15641.7243 | 0 | yes | Deficit |  |  | 0 | 0 | 0 | 0 | 0 |  | 0 | 0 | 0 | 0 | 8972 | no |  | 0 | 22430 | no | 15641.7243 | 0 | no | no | 0 | 0 | 0 | 0 | 0 |  | 0 | 0 | 0 | 0 | 0 | 15641.7243 | 15896.3407 | 0 | no | Surplus | yes |  | 0 | 0 | 0 | 1569.1109 | 0 | no | 0 | 0 | 0 | 1569.1109 | 0 | no | 15896.3407 | 0 | 28750 |  |  | 0 |  |  | 0 | 0 | 0 | 0 | 0 |  | 0 | 0 | 0 | 0 | 0 | 15896.3407
| 15623.0598 | 0 | no | Surplus | yes |  | 0 | 0 | 0 | 18.6645 | 0 | no | 0 | 0 | 0 | 18.6645 | 8972 | no | 15623.0598 | 0 | 22430 |  |  | 0 |  |  | 0 | 0 | 0 | 0 | 0 |  | 0 | 0 | 0 | 0 | 0 | 15623.0598 | 18357.0708 | 0 | yes | Deficit |  |  | 0 | 0 | 0 | 0 | 0 |  | 0 | 0 | 0 | 0 | 0 | no |  | 0 | 28750 | no | 18357.0708 | 0 | no | no | 0 | 0 | 0 | 0 | 0 |  | 0 | 0 | 0 | 0 | 0 | 18357.0708
| 15988.2811 | 0 | yes | Deficit |  |  | 0 | 0 | 0 | 0 | 0 |  | 0 | 0 | 0 | 0 | 8972 | no |  | 0 | 22430 | no | 15988.2811 | 0 | no | no | 0 | 0 | 0 | 0 | 0 |  | 0 | 0 | 0 | 0 | 0 | 15988.2811 | 18518.5044 | 0 | yes | Deficit |  |  | 0 | 0 | 0 | 0 | 0 |  | 0 | 0 | 0 | 0 | 0 | no |  | 0 | 28750 | no | 18518.5044 | 0 | no | no | 0 | 0 | 0 | 0 | 0 |  | 0 | 0 | 0 | 0 | 0 | 18518.5044
| 15647.0354 | 0 | no | Surplus | yes |  | 0 | 0 | 0 | 341.2457 | 0 | no | 0 | 0 | 0 | 341.2457 | 8972 | no | 15647.0354 | 0 | 22430 |  |  | 0 |  |  | 0 | 0 | 0 | 0 | 0 |  | 0 | 0 | 0 | 0 | 0 | 15647.0354 | 18072.4092 | 0 | no | Surplus | yes |  | 0 | 0 | 0 | 446.0952 | 0 | no | 0 | 0 | 0 | 446.0952 | 0 | no | 18072.4092 | 0 | 28750 |  |  | 0 |  |  | 0 | 0 | 0 | 0 | 0 |  | 0 | 0 | 0 | 0 | 0 | 18072.4092
| 16299.1681 | 0 | yes | Deficit |  |  | 0 | 0 | 0 | 0 | 0 |  | 0 | 0 | 0 | 0 | 8972 | no |  | 0 | 22430 | no | 16299.1681 | 0 | no | no | 0 | 0 | 0 | 0 | 0 |  | 0 | 0 | 0 | 0 | 0 | 16299.1681 | 19479.815 | 0 | yes | Deficit |  |  | 0 | 0 | 0 | 0 | 0 |  | 0 | 0 | 0 | 0 | 0 | no |  | 0 | 28750 | no | 19479.815 | 0 | no | no | 0 | 0 | 0 | 0 | 0 |  | 0 | 0 | 0 | 0 | 0 | 19479.815
| 16604.1879 | 0 | yes | Deficit |  |  | 0 | 0 | 0 | 0 | 0 |  | 0 | 0 | 0 | 0 | 8972 | no |  | 0 | 22430 | no | 16604.1879 | 0 | no | no | 0 | 0 | 0 | 0 | 0 |  | 0 | 0 | 0 | 0 | 0 | 16604.1879 | 17338.6649 | 0 | no | Surplus | yes |  | 0 | 0 | 0 | 2141.1501 | 0 | no | 0 | 0 | 0 | 2141.1501 | 0 | no | 17338.6649 | 0 | 28750 |  |  | 0 |  |  | 0 | 0 | 0 | 0 | 0 |  | 0 | 0 | 0 | 0 | 0 | 17338.6649
| 16400.8881 | 0 | no | Surplus | yes |  | 0 | 0 | 0 | 203.2998 | 0 | no | 0 | 0 | 0 | 203.2998 | 8972 | no | 16400.8881 | 0 | 22430 |  |  | 0 |  |  | 0 | 0 | 0 | 0 | 0 |  | 0 | 0 | 0 | 0 | 0 | 16400.8881 | 14997.0422 | 0 | no | Surplus | yes |  | 0 | 0 | 0 | 2341.6228 | 0 | no | 0 | 0 | 0 | 2341.6228 | 0 | no | 14997.0422 | 0 | 28750 |  |  | 0 |  |  | 0 | 0 | 0 | 0 | 0 |  | 0 | 0 | 0 | 0 | 0 | 14997.0422
| 15564.0397 | 0 | no | Surplus | yes |  | 0 | 0 | 0 | 836.8485 | 0 | no | 0 | 0 | 0 | 836.8485 | 8972 | no | 15564.0397 | 0 | 22430 |  |  | 0 |  |  | 0 | 0 | 0 | 0 | 0 |  | 0 | 0 | 0 | 0 | 0 | 15564.0397 | 18309.1371 | 0 | yes | Deficit |  |  | 0 | 0 | 0 | 0 | 0 |  | 0 | 0 | 0 | 0 | 0 | no |  | 0 | 28750 | no | 18309.1371 | 0 | no | no | 0 | 0 | 0 | 0 | 0 |  | 0 | 0 | 0 | 0 | 0 | 18309.1371
| 15421.21 | 0 | no | Surplus | yes |  | 0 | 0 | 0 | 142.8297 | 0 | no | 0 | 0 | 0 | 142.8297 | 8972 | no | 15421.21 | 0 | 22430 |  |  | 0 |  |  | 0 | 0 | 0 | 0 | 0 |  | 0 | 0 | 0 | 0 | 0 | 15421.21 | 18291.1811 | 0 | no | Surplus | yes |  | 0 | 0 | 0 | 17.956 | 0 | no | 0 | 0 | 0 | 17.956 | 0 | no | 18291.1811 | 0 | 28750 |  |  | 0 |  |  | 0 | 0 | 0 | 0 | 0 |  | 0 | 0 | 0 | 0 | 0 | 18291.1811
| 15786.4822 | 0 | yes | Deficit |  |  | 0 | 0 | 0 | 0 | 0 |  | 0 | 0 | 0 | 0 | 8972 | no |  | 0 | 22430 | no | 15786.4822 | 0 | no | no | 0 | 0 | 0 | 0 | 0 |  | 0 | 0 | 0 | 0 | 0 | 15786.4822 | 16417.8413 | 0 | no | Surplus | yes |  | 0 | 0 | 0 | 1873.3398 | 0 | no | 0 | 0 | 0 | 1873.3398 | 0 | no | 16417.8413 | 0 | 28750 |  |  | 0 |  |  | 0 | 0 | 0 | 0 | 0 |  | 0 | 0 | 0 | 0 | 0 | 16417.8413
| 15392.8468 | 0 | no | Surplus | yes |  | 0 | 0 | 0 | 393.6355 | 0 | no | 0 | 0 | 0 | 393.6355 | 8972 | no | 15392.8468 | 0 | 22430 |  |  | 0 |  |  | 0 | 0 | 0 | 0 | 0 |  | 0 | 0 | 0 | 0 | 0 | 15392.8468 | 16138.4382 | 0 | no | Surplus | yes |  | 0 | 0 | 0 | 279.403 | 0 | no | 0 | 0 | 0 | 279.403 | 0 | no | 16138.4382 | 0 | 28750 |  |  | 0 |  |  | 0 | 0 | 0 | 0 | 0 |  | 0 | 0 | 0 | 0 | 0 | 16138.4382
| 14169.8144 | 0 | no | Surplus | yes |  | 0 | 0 | 0 | 1223.0324 | 0 | no | 0 | 0 | 0 | 1223.0324 | 8972 | no | 14169.8144 | 0 | 22430 |  |  | 0 |  |  | 0 | 0 | 0 | 0 | 0 |  | 0 | 0 | 0 | 0 | 0 | 14169.8144 | 20301.9091 | 0 | yes | Deficit |  |  | 0 | 0 | 0 | 0 | 0 |  | 0 | 0 | 0 | 0 | 0 | no |  | 0 | 28750 | no | 20301.9091 | 0 | no | no | 0 | 0 | 0 | 0 | 0 |  | 0 | 0 | 0 | 0 | 0 | 20301.9091
| 14140.0187 | 0 | no | Surplus | yes |  | 0 | 0 | 0 | 29.7957 | 0 | no | 0 | 0 | 0 | 29.7957 | 8972 | no | 14140.0187 | 0 | 22430 |  |  | 0 |  |  | 0 | 0 | 0 | 0 | 0 |  | 0 | 0 | 0 | 0 | 0 | 14140.0187 | 15881.7992 | 0 | no | Surplus | yes |  | 0 | 0 | 0 | 4420.1099 | 0 | no | 0 | 0 | 0 | 4420.1099 | 0 | no | 15881.7992 | 0 | 28750 |  |  | 0 |  |  | 0 | 0 | 0 | 0 | 0 |  | 0 | 0 | 0 | 0 | 0 | 15881.7992
| 14177.8914 | 0 | yes | Deficit |  |  | 0 | 0 | 0 | 0 | 0 |  | 0 | 0 | 0 | 0 | 8972 | no |  | 0 | 22430 | no | 14177.8914 | 0 | no | no | 0 | 0 | 0 | 0 | 0 |  | 0 | 0 | 0 | 0 | 0 | 14177.8914 | 15884.0508 | 0 | yes | Deficit |  |  | 0 | 0 | 0 | 0 | 0 |  | 0 | 0 | 0 | 0 | 0 | no |  | 0 | 28750 | no | 15884.0508 | 0 | no | no | 0 | 0 | 0 | 0 | 0 |  | 0 | 0 | 0 | 0 | 0 | 15884.0508
| 14353.2226 | 0 | yes | Deficit |  |  | 0 | 0 | 0 | 0 | 0 |  | 0 | 0 | 0 | 0 | 8972 | no |  | 0 | 22430 | no | 14353.2226 | 0 | no | no | 0 | 0 | 0 | 0 | 0 |  | 0 | 0 | 0 | 0 | 0 | 14353.2226 | 15210.4434 | 0 | no | Surplus | yes |  | 0 | 0 | 0 | 673.6074 | 0 | no | 0 | 0 | 0 | 673.6074 | 0 | no | 15210.4434 | 0 | 28750 |  |  | 0 |  |  | 0 | 0 | 0 | 0 | 0 |  | 0 | 0 | 0 | 0 | 0 | 15210.4434
| 15330.9768 | 0 | yes | Deficit |  |  | 0 | 0 | 0 | 0 | 0 |  | 0 | 0 | 0 | 0 | 8972 | no |  | 0 | 22430 | no | 15330.9768 | 0 | no | no | 0 | 0 | 0 | 0 | 0 |  | 0 | 0 | 0 | 0 | 0 | 15330.9768 | 15952.9621 | 0 | yes | Deficit |  |  | 0 | 0 | 0 | 0 | 0 |  | 0 | 0 | 0 | 0 | 0 | no |  | 0 | 28750 | no | 15952.9621 | 0 | no | no | 0 | 0 | 0 | 0 | 0 |  | 0 | 0 | 0 | 0 | 0 | 15952.9621
| 14240.2547 | 0 | no | Surplus | yes |  | 0 | 0 | 0 | 1090.7221 | 0 | no | 0 | 0 | 0 | 1090.7221 | 8972 | no | 14240.2547 | 0 | 22430 |  |  | 0 |  |  | 0 | 0 | 0 | 0 | 0 |  | 0 | 0 | 0 | 0 | 0 | 14240.2547 | 18291.4752 | 0 | yes | Deficit |  |  | 0 | 0 | 0 | 0 | 0 |  | 0 | 0 | 0 | 0 | 0 | no |  | 0 | 28750 | no | 18291.4752 | 0 | no | no | 0 | 0 | 0 | 0 | 0 |  | 0 | 0 | 0 | 0 | 0 | 18291.4752
| 14202.9774 | 0 | no | Surplus | yes |  | 0 | 0 | 0 | 37.2773 | 0 | no | 0 | 0 | 0 | 37.2773 | 8972 | no | 14202.9774 | 0 | 22430 |  |  | 0 |  |  | 0 | 0 | 0 | 0 | 0 |  | 0 | 0 | 0 | 0 | 0 | 14202.9774 | 19198.5061 | 0 | yes | Deficit |  |  | 0 | 0 | 0 | 0 | 0 |  | 0 | 0 | 0 | 0 | 0 | no |  | 0 | 28750 | no | 19198.5061 | 0 | no | no | 0 | 0 | 0 | 0 | 0 |  | 0 | 0 | 0 | 0 | 0 | 19198.5061
| 13660.0513 | 0 | no | Surplus | yes |  | 0 | 0 | 0 | 542.9261 | 0 | no | 0 | 0 | 0 | 542.9261 | 8972 | no | 13660.0513 | 0 | 22430 |  |  | 0 |  |  | 0 | 0 | 0 | 0 | 0 |  | 0 | 0 | 0 | 0 | 0 | 13660.0513 | 19547.2599 | 0 | yes | Deficit |  |  | 0 | 0 | 0 | 0 | 0 |  | 0 | 0 | 0 | 0 | 0 | no |  | 0 | 28750 | no | 19547.2599 | 0 | no | no | 0 | 0 | 0 | 0 | 0 |  | 0 | 0 | 0 | 0 | 0 | 19547.2599
| 13573.3515 | 0 | no | Surplus | yes |  | 0 | 0 | 0 | 86.6998 | 0 | no | 0 | 0 | 0 | 86.6998 | 8972 | no | 13573.3515 | 0 | 22430 |  |  | 0 |  |  | 0 | 0 | 0 | 0 | 0 |  | 0 | 0 | 0 | 0 | 0 | 13573.3515 | 17488.6992 | 0 | no | Surplus | yes |  | 0 | 0 | 0 | 2058.5608 | 0 | no | 0 | 0 | 0 | 2058.5608 | 0 | no | 17488.6992 | 0 | 28750 |  |  | 0 |  |  | 0 | 0 | 0 | 0 | 0 |  | 0 | 0 | 0 | 0 | 0 | 17488.6992
| 14276.0477 | 0 | yes | Deficit |  |  | 0 | 0 | 0 | 0 | 0 |  | 0 | 0 | 0 | 0 | 8972 | no |  | 0 | 22430 | no | 14276.0477 | 0 | no | no | 0 | 0 | 0 | 0 | 0 |  | 0 | 0 | 0 | 0 | 0 | 14276.0477 | 18296.2682 | 0 | yes | Deficit |  |  | 0 | 0 | 0 | 0 | 0 |  | 0 | 0 | 0 | 0 | 0 | no |  | 0 | 28750 | no | 18296.2682 | 0 | no | no | 0 | 0 | 0 | 0 | 0 |  | 0 | 0 | 0 | 0 | 0 | 18296.2682
| 14243.6975 | 0 | no | Surplus | yes |  | 0 | 0 | 0 | 32.3502 | 0 | no | 0 | 0 | 0 | 32.3502 | 8972 | no | 14243.6975 | 0 | 22430 |  |  | 0 |  |  | 0 | 0 | 0 | 0 | 0 |  | 0 | 0 | 0 | 0 | 0 | 14243.6975 | 17492.9838 | 0 | no | Surplus | yes |  | 0 | 0 | 0 | 803.2843 | 0 | no | 0 | 0 | 0 | 803.2843 | 0 | no | 17492.9838 | 0 | 28750 |  |  | 0 |  |  | 0 | 0 | 0 | 0 | 0 |  | 0 | 0 | 0 | 0 | 0 | 17492.9838
| 13295.3493 | 0 | no | Surplus | yes |  | 0 | 0 | 0 | 948.3482 | 0 | no | 0 | 0 | 0 | 948.3482 | 8972 | no | 13295.3493 | 0 | 22430 |  |  | 0 |  |  | 0 | 0 | 0 | 0 | 0 |  | 0 | 0 | 0 | 0 | 0 | 13295.3493 | 16255.5715 | 0 | no | Surplus | yes |  | 0 | 0 | 0 | 1237.4123 | 0 | no | 0 | 0 | 0 | 1237.4123 | 0 | no | 16255.5715 | 0 | 28750 |  |  | 0 |  |  | 0 | 0 | 0 | 0 | 0 |  | 0 | 0 | 0 | 0 | 0 | 16255.5715
| 13221.6171 | 0 | no | Surplus | yes |  | 0 | 0 | 0 | 73.7322 | 0 | no | 0 | 0 | 0 | 73.7322 | 8972 | no | 13221.6171 | 0 | 22430 |  |  | 0 |  |  | 0 | 0 | 0 | 0 | 0 |  | 0 | 0 | 0 | 0 | 0 | 13221.6171 | 16438.7196 | 0 | yes | Deficit |  |  | 0 | 0 | 0 | 0 | 0 |  | 0 | 0 | 0 | 0 | 0 | no |  | 0 | 28750 | no | 16438.7196 | 0 | no | no | 0 | 0 | 0 | 0 | 0 |  | 0 | 0 | 0 | 0 | 0 | 16438.7196
| 12175.9295 | 0 | no | Surplus | yes |  | 0 | 0 | 0 | 1045.6876 | 0 | no | 0 | 0 | 0 | 1045.6876 | 8972 | no | 12175.9295 | 0 | 22430 |  |  | 0 |  |  | 0 | 0 | 0 | 0 | 0 |  | 0 | 0 | 0 | 0 | 0 | 12175.9295 | 15524.9189 | 0 | no | Surplus | yes |  | 0 | 0 | 0 | 913.8008 | 0 | no | 0 | 0 | 0 | 913.8008 | 0 | no | 15524.9189 | 0 | 28750 |  |  | 0 |  |  | 0 | 0 | 0 | 0 | 0 |  | 0 | 0 | 0 | 0 | 0 | 15524.9189
| 15457.0308 | 0 | yes | Deficit |  |  | 0 | 0 | 0 | 0 | 0 |  | 0 | 0 | 0 | 0 | 8972 | no |  | 0 | 22430 | no | 15457.0308 | 0 | no | no | 0 | 0 | 0 | 0 | 0 |  | 0 | 0 | 0 | 0 | 0 | 15457.0308 | 16575.2358 | 0 | yes | Deficit |  |  | 0 | 0 | 0 | 0 | 0 |  | 0 | 0 | 0 | 0 | 0 | no |  | 0 | 28750 | no | 16575.2358 | 0 | no | no | 0 | 0 | 0 | 0 | 0 |  | 0 | 0 | 0 | 0 | 0 | 16575.2358
| 13695.0549 | 0 | no | Surplus | yes |  | 0 | 0 | 0 | 1761.9759 | 0 | no | 0 | 0 | 0 | 1761.9759 | 8972 | no | 13695.0549 | 0 | 22430 |  |  | 0 |  |  | 0 | 0 | 0 | 0 | 0 |  | 0 | 0 | 0 | 0 | 0 | 13695.0549 | 17520.8586 | 0 | yes | Deficit |  |  | 0 | 0 | 0 | 0 | 0 |  | 0 | 0 | 0 | 0 | 0 | no |  | 0 | 28750 | no | 17520.8586 | 0 | no | no | 0 | 0 | 0 | 0 | 0 |  | 0 | 0 | 0 | 0 | 0 | 17520.8586
| 13878.0801 | 0 | yes | Deficit |  |  | 0 | 0 | 0 | 0 | 0 |  | 0 | 0 | 0 | 0 | 8972 | no |  | 0 | 22430 | no | 13878.0801 | 0 | no | no | 0 | 0 | 0 | 0 | 0 |  | 0 | 0 | 0 | 0 | 0 | 13878.0801 | 13983.5312 | 0 | no | Surplus | yes |  | 0 | 0 | 0 | 3537.3274 | 0 | no | 0 | 0 | 0 | 3537.3274 | 0 | no | 13983.5312 | 0 | 28750 |  |  | 0 |  |  | 0 | 0 | 0 | 0 | 0 |  | 0 | 0 | 0 | 0 | 0 | 13983.5312
| 13850.3254 | 0 | no | Surplus | yes |  | 0 | 0 | 0 | 27.7547 | 0 | no | 0 | 0 | 0 | 27.7547 | 8972 | no | 13850.3254 | 0 | 22430 |  |  | 0 |  |  | 0 | 0 | 0 | 0 | 0 |  | 0 | 0 | 0 | 0 | 0 | 13850.3254 | 13227.4327 | 0 | no | Surplus | yes |  | 0 | 0 | 0 | 756.0985 | 0 | no | 0 | 0 | 0 | 756.0985 | 0 | no | 13227.4327 | 0 | 28750 |  |  | 0 |  |  | 0 | 0 | 0 | 0 | 0 |  | 0 | 0 | 0 | 0 | 0 | 13227.4327
| 13758.6953 | 0 | no | Surplus | yes |  | 0 | 0 | 0 | 91.6301 | 0 | no | 0 | 0 | 0 | 91.6301 | 8972 | no | 13758.6953 | 0 | 22430 |  |  | 0 |  |  | 0 | 0 | 0 | 0 | 0 |  | 0 | 0 | 0 | 0 | 0 | 13758.6953 | 11797.2353 | 0 | no | Surplus | yes |  | 0 | 0 | 0 | 1430.1974 | 0 | no | 0 | 0 | 0 | 1430.1974 | 0 | no | 11797.2353 | 0 | 28750 |  |  | 0 |  |  | 0 | 0 | 0 | 0 | 0 |  | 0 | 0 | 0 | 0 | 0 | 11797.2353
| 13744.4397 | 0 | no | Surplus | yes |  | 0 | 0 | 0 | 14.2556 | 0 | no | 0 | 0 | 0 | 14.2556 | 8972 | no | 13744.4397 | 0 | 22430 |  |  | 0 |  |  | 0 | 0 | 0 | 0 | 0 |  | 0 | 0 | 0 | 0 | 0 | 13744.4397 | 14519.0503 | 0 | yes | Deficit |  |  | 0 | 0 | 0 | 0 | 0 |  | 0 | 0 | 0 | 0 | 0 | no |  | 0 | 28750 | no | 14519.0503 | 0 | no | no | 0 | 0 | 0 | 0 | 0 |  | 0 | 0 | 0 | 0 | 0 | 14519.0503
| 10864.6857 | 0 | no | Surplus | yes |  | 0 | 0 | 0 | 2879.7541 | 0 | no | 0 | 0 | 0 | 2879.7541 | 8972 | no | 10864.6857 | 0 | 22430 |  |  | 0 |  |  | 0 | 0 | 0 | 0 | 0 |  | 0 | 0 | 0 | 0 | 0 | 10864.6857 | 16858.3205 | 0 | yes | Deficit |  |  | 0 | 0 | 0 | 0 | 0 |  | 0 | 0 | 0 | 0 | 0 | no |  | 0 | 28750 | no | 16858.3205 | 0 | no | no | 0 | 0 | 0 | 0 | 0 |  | 0 | 0 | 0 | 0 | 0 | 16858.3205
| 10619.3462 | 0 | no | Surplus | yes |  | 0 | 0 | 0 | 245.3395 | 0 | no | 0 | 0 | 0 | 245.3395 | 8972 | no | 10619.3462 | 0 | 21729.3713 |  |  | 0 |  |  | 0 | 0 | 0 | 0 | 0 |  | 0 | 0 | 0 | 0 | 0 | 10619.3462 | 17671.4712 | 0 | yes | Deficit |  |  | 0 | 0 | 0 | 0 | 0 |  | 0 | 0 | 0 | 0 | 0 | no |  | 0 | 28750 | no | 17671.4712 | 0 | no | no | 0 | 0 | 0 | 0 | 0 |  | 0 | 0 | 0 | 0 | 0 | 17671.4712
| 13087.5001 | 0 | yes | Deficit |  |  | 0 | 0 | 0 | 0 | 0 |  | 0 | 0 | 0 | 0 | 8972 | no |  | 0 | 21238.6924 | no | 13087.5001 | 0 | no | no | 0 | 0 | 0 | 0 | 0 |  | 0 | 0 | 0 | 0 | 0 | 13087.5001 | 15246.0979 | 0 | no | Surplus | yes |  | 0 | 0 | 0 | 2425.3733 | 0 | no | 0 | 0 | 0 | 2425.3733 | 0 | no | 15246.0979 | 0 | 28750 |  |  | 0 |  |  | 0 | 0 | 0 | 0 | 0 |  | 0 | 0 | 0 | 0 | 0 | 15246.0979
| 11936.3103 | 0 | no | Surplus | yes |  | 0 | 0 | 0 | 1151.1897 | 0 | no | 0 | 0 | 0 | 1151.1897 | 8972 | no | 11936.3103 | 0 | 22430 |  |  | 0 |  |  | 0 | 0 | 0 | 0 | 0 |  | 0 | 0 | 0 | 0 | 0 | 11936.3103 | 15510.9735 | 0 | yes | Deficit |  |  | 0 | 0 | 0 | 0 | 0 |  | 0 | 0 | 0 | 0 | 0 | no |  | 0 | 28750 | no | 15510.9735 | 0 | no | no | 0 | 0 | 0 | 0 | 0 |  | 0 | 0 | 0 | 0 | 0 | 15510.9735
| 12788.0355 | 0 | yes | Deficit |  |  | 0 | 0 | 0 | 0 | 0 |  | 0 | 0 | 0 | 0 | 8972 | no |  | 0 | 22430 | no | 12788.0355 | 0 | no | no | 0 | 0 | 0 | 0 | 0 |  | 0 | 0 | 0 | 0 | 0 | 12788.0355 | 18299.2043 | 0 | yes | Deficit |  |  | 0 | 0 | 0 | 0 | 0 |  | 0 | 0 | 0 | 0 | 0 | no |  | 0 | 28750 | no | 18299.2043 | 0 | no | no | 0 | 0 | 0 | 0 | 0 |  | 0 | 0 | 0 | 0 | 0 | 18299.2043
| 13488.3854 | 0 | yes | Deficit |  |  | 0 | 0 | 0 | 0 | 0 |  | 0 | 0 | 0 | 0 | 8972 | no |  | 0 | 22430 | no | 13488.3854 | 0 | no | no | 0 | 0 | 0 | 0 | 0 |  | 0 | 0 | 0 | 0 | 0 | 13488.3854 | 15935.6542 | 0 | no | Surplus | yes |  | 0 | 0 | 0 | 2363.5502 | 0 | no | 0 | 0 | 0 | 2363.5502 | 0 | no | 15935.6542 | 0 | 28750 |  |  | 0 |  |  | 0 | 0 | 0 | 0 | 0 |  | 0 | 0 | 0 | 0 | 0 | 15935.6542
| 13565.1269 | 0 | yes | Deficit |  |  | 0 | 0 | 0 | 0 | 0 |  | 0 | 0 | 0 | 0 | 8972 | no |  | 0 | 22430 | no | 13565.1269 | 0 | no | no | 0 | 0 | 0 | 0 | 0 |  | 0 | 0 | 0 | 0 | 0 | 13565.1269 | 15785.1335 | 0 | no | Surplus | yes |  | 0 | 0 | 0 | 150.5207 | 0 | no | 0 | 0 | 0 | 150.5207 | 0 | no | 15785.1335 | 0 | 28750 |  |  | 0 |  |  | 0 | 0 | 0 | 0 | 0 |  | 0 | 0 | 0 | 0 | 0 | 15785.1335
| 13596.0795 | 0 | yes | Deficit |  |  | 0 | 0 | 0 | 0 | 0 |  | 0 | 0 | 0 | 0 | 8972 | no |  | 0 | 22430 | no | 13596.0795 | 0 | no | no | 0 | 0 | 0 | 0 | 0 |  | 0 | 0 | 0 | 0 | 0 | 13596.0795 | 16220.9479 | 0 | yes | Deficit |  |  | 0 | 0 | 0 | 0 | 0 |  | 0 | 0 | 0 | 0 | 0 | no |  | 0 | 28750 | no | 16220.9479 | 0 | no | no | 0 | 0 | 0 | 0 | 0 |  | 0 | 0 | 0 | 0 | 0 | 16220.9479
| 13503.4639 | 0 | no | Surplus | yes |  | 0 | 0 | 0 | 92.6156 | 0 | no | 0 | 0 | 0 | 92.6156 | 8972 | no | 13503.4639 | 0 | 22430 |  |  | 0 |  |  | 0 | 0 | 0 | 0 | 0 |  | 0 | 0 | 0 | 0 | 0 | 13503.4639 | 17015.1797 | 0 | yes | Deficit |  |  | 0 | 0 | 0 | 0 | 0 |  | 0 | 0 | 0 | 0 | 0 | no |  | 0 | 28750 | no | 17015.1797 | 0 | no | no | 0 | 0 | 0 | 0 | 0 |  | 0 | 0 | 0 | 0 | 0 | 17015.1797
| 13271.1427 | 0 | no | Surplus | yes |  | 0 | 0 | 0 | 232.3213 | 0 | no | 0 | 0 | 0 | 232.3213 | 8972 | no | 13271.1427 | 0 | 22430 |  |  | 0 |  |  | 0 | 0 | 0 | 0 | 0 |  | 0 | 0 | 0 | 0 | 0 | 13271.1427 | 16373.5679 | 0 | no | Surplus | yes |  | 0 | 0 | 0 | 641.6117 | 0 | no | 0 | 0 | 0 | 641.6117 | 0 | no | 16373.5679 | 0 | 28750 |  |  | 0 |  |  | 0 | 0 | 0 | 0 | 0 |  | 0 | 0 | 0 | 0 | 0 | 16373.5679
| 13019.8213 | 0 | no | Surplus | yes |  | 0 | 0 | 0 | 251.3213 | 0 | no | 0 | 0 | 0 | 251.3213 | 8972 | no | 13019.8213 | 0 | 22430 |  |  | 0 |  |  | 0 | 0 | 0 | 0 | 0 |  | 0 | 0 | 0 | 0 | 0 | 13019.8213 | 16176.3738 | 0 | no | Surplus | yes |  | 0 | 0 | 0 | 197.1942 | 0 | no | 0 | 0 | 0 | 197.1942 | 0 | no | 16176.3738 | 0 | 28750 |  |  | 0 |  |  | 0 | 0 | 0 | 0 | 0 |  | 0 | 0 | 0 | 0 | 0 | 16176.3738
| 13133.3701 | 0 | yes | Deficit |  |  | 0 | 0 | 0 | 0 | 0 |  | 0 | 0 | 0 | 0 | 8972 | no |  | 0 | 22430 | no | 13133.3701 | 0 | no | no | 0 | 0 | 0 | 0 | 0 |  | 0 | 0 | 0 | 0 | 0 | 13133.3701 | 13138.4061 | 0 | no | Surplus | yes |  | 0 | 0 | 0 | 3037.9677 | 0 | no | 0 | 0 | 0 | 3037.9677 | 0 | no | 13138.4061 | 0 | 28750 |  |  | 0 |  |  | 0 | 0 | 0 | 0 | 0 |  | 0 | 0 | 0 | 0 | 0 | 13138.4061
| 13431.1391 | 0 | yes | Deficit |  |  | 0 | 0 | 0 | 0 | 0 |  | 0 | 0 | 0 | 0 | 8972 | no |  | 0 | 22430 | no | 13431.1391 | 0 | no | no | 0 | 0 | 0 | 0 | 0 |  | 0 | 0 | 0 | 0 | 0 | 13431.1391 | 11422.2575 | 0 | no | Surplus | yes |  | 0 | 0 | 0 | 1716.1487 | 0 | no | 0 | 0 | 0 | 1716.1487 | 0 | no | 11422.2575 | 0 | 28750 |  |  | 0 |  |  | 0 | 0 | 0 | 0 | 0 |  | 0 | 0 | 0 | 0 | 0 | 11422.2575
| 13821.776 | 0 | yes | Deficit |  |  | 0 | 0 | 0 | 0 | 0 |  | 0 | 0 | 0 | 0 | 8972 | no |  | 0 | 22430 | no | 13821.776 | 0 | no | no | 0 | 0 | 0 | 0 | 0 |  | 0 | 0 | 0 | 0 | 0 | 13821.776 | 12655.2653 | 0 | yes | Deficit |  |  | 0 | 0 | 0 | 0 | 0 |  | 0 | 0 | 0 | 0 | 0 | no |  | 0 | 28750 | no | 12655.2653 | 0 | no | no | 0 | 0 | 0 | 0 | 0 |  | 0 | 0 | 0 | 0 | 0 | 12655.2653
| 15012.4343 | 0 | yes | Deficit |  |  | 0 | 0 | 0 | 0 | 0 |  | 0 | 0 | 0 | 0 | 8972 | no |  | 0 | 22430 | no | 15012.4343 | 0 | no | no | 0 | 0 | 0 | 0 | 0 |  | 0 | 0 | 0 | 0 | 0 | 15012.4343 | 12171.3372 | 0 | no | Surplus | yes |  | 0 | 0 | 0 | 483.928 | 0 | no | 0 | 0 | 0 | 483.928 | 0 | no | 12171.3372 | 0 | 28750 |  |  | 0 |  |  | 0 | 0 | 0 | 0 | 0 |  | 0 | 0 | 0 | 0 | 0 | 12171.3372
| 15460.1735 | 0 | yes | Deficit |  |  | 0 | 0 | 0 | 0 | 0 |  | 0 | 0 | 0 | 0 | 8972 | no |  | 0 | 22430 | no | 15460.1735 | 0 | no | no | 0 | 0 | 0 | 0 | 0 |  | 0 | 0 | 0 | 0 | 0 | 15460.1735 | 11706.5763 | 0 | no | Surplus | yes |  | 0 | 0 | 0 | 464.7609 | 0 | no | 0 | 0 | 0 | 464.7609 | 0 | no | 11706.5763 | 0 | 28750 |  |  | 0 |  |  | 0 | 0 | 0 | 0 | 0 |  | 0 | 0 | 0 | 0 | 0 | 11706.5763
| 14476.5752 | 0 | no | Surplus | yes |  | 0 | 0 | 0 | 983.5983 | 0 | no | 0 | 0 | 0 | 983.5983 | 8972 | no | 14476.5752 | 0 | 22430 |  |  | 0 |  |  | 0 | 0 | 0 | 0 | 0 |  | 0 | 0 | 0 | 0 | 0 | 14476.5752 | 12718.5232 | 0 | yes | Deficit |  |  | 0 | 0 | 0 | 0 | 0 |  | 0 | 0 | 0 | 0 | 0 | no |  | 0 | 28750 | no | 12718.5232 | 0 | no | no | 0 | 0 | 0 | 0 | 0 |  | 0 | 0 | 0 | 0 | 0 | 12718.5232
| 15738.6593 | 0 | yes | Deficit |  |  | 0 | 0 | 0 | 0 | 0 |  | 0 | 0 | 0 | 0 | 8972 | no |  | 0 | 22430 | no | 15738.6593 | 0 | no | no | 0 | 0 | 0 | 0 | 0 |  | 0 | 0 | 0 | 0 | 0 | 15738.6593 | 11407.9038 | 0 | no | Surplus | yes |  | 0 | 0 | 0 | 1310.6193 | 0 | no | 0 | 0 | 0 | 1310.6193 | 0 | no | 11407.9038 | 0 | 28750 |  |  | 0 |  |  | 0 | 0 | 0 | 0 | 0 |  | 0 | 0 | 0 | 0 | 0 | 11407.9038
| 15901.0148 | 0 | yes | Deficit |  |  | 0 | 0 | 0 | 0 | 0 |  | 0 | 0 | 0 | 0 | 8972 | no |  | 0 | 22430 | no | 15901.0148 | 0 | no | no | 0 | 0 | 0 | 0 | 0 |  | 0 | 0 | 0 | 0 | 0 | 15901.0148 | 10507.6904 | 0 | no | Surplus | yes |  | 0 | 0 | 0 | 900.2134 | 0 | no | 0 | 0 | 0 | 900.2134 | 0 | no | 10507.6904 | 0 | 28750 |  |  | 0 |  |  | 0 | 0 | 0 | 0 | 0 |  | 0 | 0 | 0 | 0 | 0 | 10507.6904
| 15827.1987 | 0 | no | Surplus | yes |  | 0 | 0 | 0 | 73.8161 | 0 | no | 0 | 0 | 0 | 73.8161 | 8972 | no | 15827.1987 | 0 | 22430 |  |  | 0 |  |  | 0 | 0 | 0 | 0 | 0 |  | 0 | 0 | 0 | 0 | 0 | 15827.1987 | 11047.6514 | 0 | yes | Deficit |  |  | 0 | 0 | 0 | 0 | 0 |  | 0 | 0 | 0 | 0 | 0 | no |  | 0 | 28750 | no | 11047.6514 | 0 | no | no | 0 | 0 | 0 | 0 | 0 |  | 0 | 0 | 0 | 0 | 0 | 11047.6514
| 15365.3073 | 0 | no | Surplus | yes |  | 0 | 0 | 0 | 461.8914 | 0 | no | 0 | 0 | 0 | 461.8914 | 8972 | no | 15365.3073 | 0 | 22430 |  |  | 0 |  |  | 0 | 0 | 0 | 0 | 0 |  | 0 | 0 | 0 | 0 | 0 | 15365.3073 | 11422.5936 | 0 | yes | Deficit |  |  | 0 | 0 | 0 | 0 | 0 |  | 0 | 0 | 0 | 0 | 0 | no |  | 0 | 28750 | no | 11422.5936 | 0 | no | no | 0 | 0 | 0 | 0 | 0 |  | 0 | 0 | 0 | 0 | 0 | 11422.5936
| 16104.8793 | 0 | yes | Deficit |  |  | 0 | 0 | 0 | 0 | 0 |  | 0 | 0 | 0 | 0 | 8972 | no |  | 0 | 22430 | no | 16104.8793 | 0 | no | no | 0 | 0 | 0 | 0 | 0 |  | 0 | 0 | 0 | 0 | 0 | 16104.8793 | 11702.4426 | 0 | yes | Deficit |  |  | 0 | 0 | 0 | 0 | 0 |  | 0 | 0 | 0 | 0 | 0 | no |  | 0 | 28750 | no | 11702.4426 | 0 | no | no | 0 | 0 | 0 | 0 | 0 |  | 0 | 0 | 0 | 0 | 0 | 11702.4426
| 16311.8579 | 0 | yes | Deficit |  |  | 0 | 0 | 0 | 0 | 0 |  | 0 | 0 | 0 | 0 | 8972 | no |  | 0 | 22430 | no | 16311.8579 | 0 | no | no | 0 | 0 | 0 | 0 | 0 |  | 0 | 0 | 0 | 0 | 0 | 16311.8579 | 13852.0288 | 0 | yes | Deficit |  |  | 0 | 0 | 0 | 0 | 0 |  | 0 | 0 | 0 | 0 | 0 | no |  | 0 | 28750 | no | 13852.0288 | 0 | no | no | 0 | 0 | 0 | 0 | 0 |  | 0 | 0 | 0 | 0 | 0 | 13852.0288
| 15743.6858 | 0 | no | Surplus | yes |  | 0 | 0 | 0 | 568.1721 | 0 | no | 0 | 0 | 0 | 568.1721 | 8972 | no | 15743.6858 | 0 | 22430 |  |  | 0 |  |  | 0 | 0 | 0 | 0 | 0 |  | 0 | 0 | 0 | 0 | 0 | 15743.6858 | 11101.8579 | 0 | no | Surplus | yes |  | 0 | 0 | 0 | 2750.1709 | 0 | no | 0 | 0 | 0 | 2750.1709 | 0 | no | 11101.8579 | 0 | 28750 |  |  | 0 |  |  | 0 | 0 | 0 | 0 | 0 |  | 0 | 0 | 0 | 0 | 0 | 11101.8579
| 15112.7158 | 0 | no | Surplus | yes |  | 0 | 0 | 0 | 630.97 | 0 | no | 0 | 0 | 0 | 630.97 | 8972 | no | 15112.7158 | 0 | 22430 |  |  | 0 |  |  | 0 | 0 | 0 | 0 | 0 |  | 0 | 0 | 0 | 0 | 0 | 15112.7158 | 11959.8163 | 0 | yes | Deficit |  |  | 0 | 0 | 0 | 0 | 0 |  | 0 | 0 | 0 | 0 | 0 | no |  | 0 | 28750 | no | 11959.8163 | 0 | no | no | 0 | 0 | 0 | 0 | 0 |  | 0 | 0 | 0 | 0 | 0 | 11959.8163
| 15186.3342 | 0 | yes | Deficit |  |  | 0 | 0 | 0 | 0 | 0 |  | 0 | 0 | 0 | 0 | 8972 | no |  | 0 | 22430 | no | 15186.3342 | 0 | no | no | 0 | 0 | 0 | 0 | 0 |  | 0 | 0 | 0 | 0 | 0 | 15186.3342 | 10788.6371 | 0 | no | Surplus | yes |  | 0 | 0 | 0 | 1171.1792 | 0 | no | 0 | 0 | 0 | 1171.1792 | 0 | no | 10788.6371 | 0 | 28750 |  |  | 0 |  |  | 0 | 0 | 0 | 0 | 0 |  | 0 | 0 | 0 | 0 | 0 | 10788.6371
| 14923.8296 | 0 | no | Surplus | yes |  | 0 | 0 | 0 | 262.5046 | 0 | no | 0 | 0 | 0 | 262.5046 | 8972 | no | 14923.8296 | 0 | 22430 |  |  | 0 |  |  | 0 | 0 | 0 | 0 | 0 |  | 0 | 0 | 0 | 0 | 0 | 14923.8296 | 10766.3807 | 0 | no | Surplus | yes |  | 0 | 0 | 0 | 22.2564 | 0 | no | 0 | 0 | 0 | 22.2564 | 0 | no | 10766.3807 | 0 | 28750 |  |  | 0 |  |  | 0 | 0 | 0 | 0 | 0 |  | 0 | 0 | 0 | 0 | 0 | 10766.3807
| 15187.5161 | 0 | yes | Deficit |  |  | 0 | 0 | 0 | 0 | 0 |  | 0 | 0 | 0 | 0 | 8972 | no |  | 0 | 22430 | no | 15187.5161 | 0 | no | no | 0 | 0 | 0 | 0 | 0 |  | 0 | 0 | 0 | 0 | 0 | 15187.5161 | 13007.3929 | 0 | yes | Deficit |  |  | 0 | 0 | 0 | 0 | 0 |  | 0 | 0 | 0 | 0 | 0 | no |  | 0 | 28750 | no | 13007.3929 | 0 | no | no | 0 | 0 | 0 | 0 | 0 |  | 0 | 0 | 0 | 0 | 0 | 13007.3929
| 15744.83 | 0 | yes | Deficit |  |  | 0 | 0 | 0 | 0 | 0 |  | 0 | 0 | 0 | 0 | 8972 | no |  | 0 | 22430 | no | 15744.83 | 0 | no | no | 0 | 0 | 0 | 0 | 0 |  | 0 | 0 | 0 | 0 | 0 | 15744.83 | 13230.9652 | 0 | yes | Deficit |  |  | 0 | 0 | 0 | 0 | 0 |  | 0 | 0 | 0 | 0 | 0 | no |  | 0 | 28750 | no | 13230.9652 | 0 | no | no | 0 | 0 | 0 | 0 | 0 |  | 0 | 0 | 0 | 0 | 0 | 13230.9652
| 15927.8133 | 0 | yes | Deficit |  |  | 0 | 0 | 0 | 0 | 0 |  | 0 | 0 | 0 | 0 | 8972 | no |  | 0 | 22430 | no | 15927.8133 | 0 | no | no | 0 | 0 | 0 | 0 | 0 |  | 0 | 0 | 0 | 0 | 0 | 15927.8133 | 15471.4146 | 0 | yes | Deficit |  |  | 0 | 0 | 0 | 0 | 0 |  | 0 | 0 | 0 | 0 | 0 | no |  | 0 | 28750 | no | 15471.4146 | 0 | no | no | 0 | 0 | 0 | 0 | 0 |  | 0 | 0 | 0 | 0 | 0 | 15471.4146
| 16184.0405 | 0 | yes | Deficit |  |  | 0 | 0 | 0 | 0 | 0 |  | 0 | 0 | 0 | 0 | 8972 | no |  | 0 | 22430 | no | 16184.0405 | 0 | no | no | 0 | 0 | 0 | 0 | 0 |  | 0 | 0 | 0 | 0 | 0 | 16184.0405 | 15339.3575 | 0 | no | Surplus | yes |  | 0 | 0 | 0 | 132.0571 | 0 | no | 0 | 0 | 0 | 132.0571 | 0 | no | 15339.3575 | 0 | 28750 |  |  | 0 |  |  | 0 | 0 | 0 | 0 | 0 |  | 0 | 0 | 0 | 0 | 0 | 15339.3575
| 16297.0015 | 0 | yes | Deficit |  |  | 0 | 0 | 0 | 0 | 0 |  | 0 | 0 | 0 | 0 | 8972 | no |  | 0 | 22430 | no | 16297.0015 | 0 | no | no | 0 | 0 | 0 | 0 | 0 |  | 0 | 0 | 0 | 0 | 0 | 16297.0015 | 16504.9404 | 0 | yes | Deficit |  |  | 0 | 0 | 0 | 0 | 0 |  | 0 | 0 | 0 | 0 | 0 | no |  | 0 | 28750 | no | 16504.9404 | 0 | no | no | 0 | 0 | 0 | 0 | 0 |  | 0 | 0 | 0 | 0 | 0 | 16504.9404
| 15191.5334 | 0 | no | Surplus | yes |  | 0 | 0 | 0 | 1105.4681 | 0 | no | 0 | 0 | 0 | 1105.4681 | 8972 | no | 15191.5334 | 0 | 22430 |  |  | 0 |  |  | 0 | 0 | 0 | 0 | 0 |  | 0 | 0 | 0 | 0 | 0 | 15191.5334 | 19303.6568 | 0 | yes | Deficit |  |  | 0 | 0 | 0 | 0 | 0 |  | 0 | 0 | 0 | 0 | 0 | no |  | 0 | 28750 | no | 19303.6568 | 0 | no | no | 0 | 0 | 0 | 0 | 0 |  | 0 | 0 | 0 | 0 | 0 | 19303.6568
| 15340.7432 | 0 | yes | Deficit |  |  | 0 | 0 | 0 | 0 | 0 |  | 0 | 0 | 0 | 0 | 8972 | no |  | 0 | 22430 | no | 15340.7432 | 0 | no | no | 0 | 0 | 0 | 0 | 0 |  | 0 | 0 | 0 | 0 | 0 | 15340.7432 | 14620.4309 | 0 | no | Surplus | yes |  | 0 | 0 | 0 | 4683.2259 | 0 | no | 0 | 0 | 0 | 4683.2259 | 0 | no | 14620.4309 | 0 | 28750 |  |  | 0 |  |  | 0 | 0 | 0 | 0 | 0 |  | 0 | 0 | 0 | 0 | 0 | 14620.4309
| 15846.5801 | 0 | yes | Deficit |  |  | 0 | 0 | 0 | 0 | 0 |  | 0 | 0 | 0 | 0 | 8972 | no |  | 0 | 22430 | no | 15846.5801 | 0 | no | no | 0 | 0 | 0 | 0 | 0 |  | 0 | 0 | 0 | 0 | 0 | 15846.5801 | 14281.974 | 0 | no | Surplus | yes |  | 0 | 0 | 0 | 338.4569 | 0 | no | 0 | 0 | 0 | 338.4569 | 0 | no | 14281.974 | 0 | 28750 |  |  | 0 |  |  | 0 | 0 | 0 | 0 | 0 |  | 0 | 0 | 0 | 0 | 0 | 14281.974
| 15695.0788 | 0 | no | Surplus | yes |  | 0 | 0 | 0 | 151.5013 | 0 | no | 0 | 0 | 0 | 151.5013 | 8972 | no | 15695.0788 | 0 | 22430 |  |  | 0 |  |  | 0 | 0 | 0 | 0 | 0 |  | 0 | 0 | 0 | 0 | 0 | 15695.0788 | 16532.9706 | 0 | yes | Deficit |  |  | 0 | 0 | 0 | 0 | 0 |  | 0 | 0 | 0 | 0 | 0 | no |  | 0 | 28750 | no | 16532.9706 | 0 | no | no | 0 | 0 | 0 | 0 | 0 |  | 0 | 0 | 0 | 0 | 0 | 16532.9706
| 15776.51 | 0 | yes | Deficit |  |  | 0 | 0 | 0 | 0 | 0 |  | 0 | 0 | 0 | 0 | 8972 | no |  | 0 | 22430 | no | 15776.51 | 0 | no | no | 0 | 0 | 0 | 0 | 0 |  | 0 | 0 | 0 | 0 | 0 | 15776.51 | 16344.9199 | 0 | no | Surplus | yes |  | 0 | 0 | 0 | 188.0507 | 0 | no | 0 | 0 | 0 | 188.0507 | 0 | no | 16344.9199 | 0 | 28750 |  |  | 0 |  |  | 0 | 0 | 0 | 0 | 0 |  | 0 | 0 | 0 | 0 | 0 | 16344.9199
| 15676.192 | 0 | no | Surplus | yes |  | 0 | 0 | 0 | 100.3179 | 0 | no | 0 | 0 | 0 | 100.3179 | 8972 | no | 15676.192 | 0 | 22430 |  |  | 0 |  |  | 0 | 0 | 0 | 0 | 0 |  | 0 | 0 | 0 | 0 | 0 | 15676.192 | 16049.285 | 0 | no | Surplus | yes |  | 0 | 0 | 0 | 295.6349 | 0 | no | 0 | 0 | 0 | 295.6349 | 0 | no | 16049.285 | 0 | 28750 |  |  | 0 |  |  | 0 | 0 | 0 | 0 | 0 |  | 0 | 0 | 0 | 0 | 0 | 16049.285
| 16013.9055 | 0 | yes | Deficit |  |  | 0 | 0 | 0 | 0 | 0 |  | 0 | 0 | 0 | 0 | 8972 | no |  | 0 | 22430 | no | 16013.9055 | 0 | no | no | 0 | 0 | 0 | 0 | 0 |  | 0 | 0 | 0 | 0 | 0 | 16013.9055 | 17361.0057 | 0 | yes | Deficit |  |  | 0 | 0 | 0 | 0 | 0 |  | 0 | 0 | 0 | 0 | 0 | no |  | 0 | 28750 | no | 17361.0057 | 0 | no | no | 0 | 0 | 0 | 0 | 0 |  | 0 | 0 | 0 | 0 | 0 | 17361.0057
| 15530.3101 | 0 | no | Surplus | yes |  | 0 | 0 | 0 | 483.5954 | 0 | no | 0 | 0 | 0 | 483.5954 | 8972 | no | 15530.3101 | 0 | 22430 |  |  | 0 |  |  | 0 | 0 | 0 | 0 | 0 |  | 0 | 0 | 0 | 0 | 0 | 15530.3101 | 16176.6322 | 0 | no | Surplus | yes |  | 0 | 0 | 0 | 1184.3735 | 0 | no | 0 | 0 | 0 | 1184.3735 | 0 | no | 16176.6322 | 0 | 28750 |  |  | 0 |  |  | 0 | 0 | 0 | 0 | 0 |  | 0 | 0 | 0 | 0 | 0 | 16176.6322
| 14629.289 | 0 | no | Surplus | yes |  | 0 | 0 | 0 | 901.0211 | 0 | no | 0 | 0 | 0 | 901.0211 | 8972 | no | 14629.289 | 0 | 22430 |  |  | 0 |  |  | 0 | 0 | 0 | 0 | 0 |  | 0 | 0 | 0 | 0 | 0 | 14629.289 | 15425.9646 | 0 | no | Surplus | yes |  | 0 | 0 | 0 | 750.6676 | 0 | no | 0 | 0 | 0 | 750.6676 | 0 | no | 15425.9646 | 0 | 28750 |  |  | 0 |  |  | 0 | 0 | 0 | 0 | 0 |  | 0 | 0 | 0 | 0 | 0 | 15425.9646
| 14550.9101 | 0 | no | Surplus | yes |  | 0 | 0 | 0 | 78.3789 | 0 | no | 0 | 0 | 0 | 78.3789 | 8972 | no | 14550.9101 | 0 | 22430 |  |  | 0 |  |  | 0 | 0 | 0 | 0 | 0 |  | 0 | 0 | 0 | 0 | 0 | 14550.9101 | 15108.6269 | 0 | no | Surplus | yes |  | 0 | 0 | 0 | 317.3377 | 0 | no | 0 | 0 | 0 | 317.3377 | 0 | no | 15108.6269 | 0 | 28750 |  |  | 0 |  |  | 0 | 0 | 0 | 0 | 0 |  | 0 | 0 | 0 | 0 | 0 | 15108.6269
| 14456.6684 | 0 | no | Surplus | yes |  | 0 | 0 | 0 | 94.2417 | 0 | no | 0 | 0 | 0 | 94.2417 | 8972 | no | 14456.6684 | 0 | 22430 |  |  | 0 |  |  | 0 | 0 | 0 | 0 | 0 |  | 0 | 0 | 0 | 0 | 0 | 14456.6684 | 14883.5992 | 0 | no | Surplus | yes |  | 0 | 0 | 0 | 225.0277 | 0 | no | 0 | 0 | 0 | 225.0277 | 0 | no | 14883.5992 | 0 | 28750 |  |  | 0 |  |  | 0 | 0 | 0 | 0 | 0 |  | 0 | 0 | 0 | 0 | 0 | 14883.5992
| 14367.6293 | 0 | no | Surplus | yes |  | 0 | 0 | 0 | 89.0391 | 0 | no | 0 | 0 | 0 | 89.0391 | 8972 | no | 14367.6293 | 0 | 22430 |  |  | 0 |  |  | 0 | 0 | 0 | 0 | 0 |  | 0 | 0 | 0 | 0 | 0 | 14367.6293 | 11821.879 | 0 | no | Surplus | yes |  | 0 | 0 | 0 | 3061.7202 | 0 | no | 0 | 0 | 0 | 3061.7202 | 0 | no | 11821.879 | 0 | 28750 |  |  | 0 |  |  | 0 | 0 | 0 | 0 | 0 |  | 0 | 0 | 0 | 0 | 0 | 11821.879
| 14149.0649 | 0 | no | Surplus | yes |  | 0 | 0 | 0 | 218.5644 | 0 | no | 0 | 0 | 0 | 218.5644 | 8972 | no | 14149.0649 | 0 | 22430 |  |  | 0 |  |  | 0 | 0 | 0 | 0 | 0 |  | 0 | 0 | 0 | 0 | 0 | 14149.0649 | 11376.969 | 0 | no | Surplus | yes |  | 0 | 0 | 0 | 444.91 | 0 | no | 0 | 0 | 0 | 444.91 | 0 | no | 11376.969 | 0 | 28750 |  |  | 0 |  |  | 0 | 0 | 0 | 0 | 0 |  | 0 | 0 | 0 | 0 | 0 | 11376.969
| 14352.5442 | 0 | yes | Deficit |  |  | 0 | 0 | 0 | 0 | 0 |  | 0 | 0 | 0 | 0 | 8972 | no |  | 0 | 22430 | no | 14352.5442 | 0 | no | no | 0 | 0 | 0 | 0 | 0 |  | 0 | 0 | 0 | 0 | 0 | 14352.5442 | 12418.9826 | 0 | yes | Deficit |  |  | 0 | 0 | 0 | 0 | 0 |  | 0 | 0 | 0 | 0 | 0 | no |  | 0 | 28750 | no | 12418.9826 | 0 | no | no | 0 | 0 | 0 | 0 | 0 |  | 0 | 0 | 0 | 0 | 0 | 12418.9826
| 14249.0044 | 0 | no | Surplus | yes |  | 0 | 0 | 0 | 103.5398 | 0 | no | 0 | 0 | 0 | 103.5398 | 8972 | no | 14249.0044 | 0 | 22430 |  |  | 0 |  |  | 0 | 0 | 0 | 0 | 0 |  | 0 | 0 | 0 | 0 | 0 | 14249.0044 | 15451.1611 | 0 | yes | Deficit |  |  | 0 | 0 | 0 | 0 | 0 |  | 0 | 0 | 0 | 0 | 0 | no |  | 0 | 28750 | no | 15451.1611 | 0 | no | no | 0 | 0 | 0 | 0 | 0 |  | 0 | 0 | 0 | 0 | 0 | 15451.1611
| 14240.9558 | 0 | no | Surplus | yes |  | 0 | 0 | 0 | 8.0486 | 0 | no | 0 | 0 | 0 | 8.0486 | 8972 | no | 14240.9558 | 0 | 22430 |  |  | 0 |  |  | 0 | 0 | 0 | 0 | 0 |  | 0 | 0 | 0 | 0 | 0 | 14240.9558 | 15142.3713 | 0 | no | Surplus | yes |  | 0 | 0 | 0 | 308.7898 | 0 | no | 0 | 0 | 0 | 308.7898 | 0 | no | 15142.3713 | 0 | 28750 |  |  | 0 |  |  | 0 | 0 | 0 | 0 | 0 |  | 0 | 0 | 0 | 0 | 0 | 15142.3713
| 14958.2203 | 0 | yes | Deficit |  |  | 0 | 0 | 0 | 0 | 0 |  | 0 | 0 | 0 | 0 | 8972 | no |  | 0 | 22430 | no | 14958.2203 | 0 | no | no | 0 | 0 | 0 | 0 | 0 |  | 0 | 0 | 0 | 0 | 0 | 14958.2203 | 13826.0935 | 0 | no | Surplus | yes |  | 0 | 0 | 0 | 1316.2778 | 0 | no | 0 | 0 | 0 | 1316.2778 | 0 | no | 13826.0935 | 0 | 28750 |  |  | 0 |  |  | 0 | 0 | 0 | 0 | 0 |  | 0 | 0 | 0 | 0 | 0 | 13826.0935
| 15419.1494 | 0 | yes | Deficit |  |  | 0 | 0 | 0 | 0 | 0 |  | 0 | 0 | 0 | 0 | 8972 | no |  | 0 | 22430 | no | 15419.1494 | 0 | no | no | 0 | 0 | 0 | 0 | 0 |  | 0 | 0 | 0 | 0 | 0 | 15419.1494 | 14501.2298 | 0 | yes | Deficit |  |  | 0 | 0 | 0 | 0 | 0 |  | 0 | 0 | 0 | 0 | 0 | no |  | 0 | 28750 | no | 14501.2298 | 0 | no | no | 0 | 0 | 0 | 0 | 0 |  | 0 | 0 | 0 | 0 | 0 | 14501.2298
| 16883.985 | 0 | yes | Deficit |  |  | 0 | 0 | 0 | 0 | 0 |  | 0 | 0 | 0 | 0 | 8972 | no |  | 0 | 22430 | no | 16883.985 | 0 | no | no | 0 | 0 | 0 | 0 | 0 |  | 0 | 0 | 0 | 0 | 0 | 16883.985 | 12800.4679 | 0 | no | Surplus | yes |  | 0 | 0 | 0 | 1700.7619 | 0 | no | 0 | 0 | 0 | 1700.7619 | 0 | no | 12800.4679 | 0 | 28750 |  |  | 0 |  |  | 0 | 0 | 0 | 0 | 0 |  | 0 | 0 | 0 | 0 | 0 | 12800.4679
| 16972.7084 | 0 | yes | Deficit |  |  | 0 | 0 | 0 | 0 | 0 |  | 0 | 0 | 0 | 0 | 8972 | no |  | 0 | 22430 | no | 16972.7084 | 0 | no | no | 0 | 0 | 0 | 0 | 0 |  | 0 | 0 | 0 | 0 | 0 | 16972.7084 | 15363.9203 | 0 | yes | Deficit |  |  | 0 | 0 | 0 | 0 | 0 |  | 0 | 0 | 0 | 0 | 0 | no |  | 0 | 28750 | no | 15363.9203 | 0 | no | no | 0 | 0 | 0 | 0 | 0 |  | 0 | 0 | 0 | 0 | 0 | 15363.9203
| 15920.3681 | 0 | no | Surplus | yes |  | 0 | 0 | 0 | 1052.3403 | 0 | no | 0 | 0 | 0 | 1052.3403 | 8972 | no | 15920.3681 | 0 | 22430 |  |  | 0 |  |  | 0 | 0 | 0 | 0 | 0 |  | 0 | 0 | 0 | 0 | 0 | 15920.3681 | 16715.9761 | 0 | yes | Deficit |  |  | 0 | 0 | 0 | 0 | 0 |  | 0 | 0 | 0 | 0 | 0 | no |  | 0 | 28750 | no | 16715.9761 | 0 | no | no | 0 | 0 | 0 | 0 | 0 |  | 0 | 0 | 0 | 0 | 0 | 16715.9761
| 15778.7641 | 0 | no | Surplus | yes |  | 0 | 0 | 0 | 141.6039 | 0 | no | 0 | 0 | 0 | 141.6039 | 8972 | no | 15778.7641 | 0 | 22430 |  |  | 0 |  |  | 0 | 0 | 0 | 0 | 0 |  | 0 | 0 | 0 | 0 | 0 | 15778.7641 | 15653.8957 | 0 | no | Surplus | yes |  | 0 | 0 | 0 | 1062.0803 | 0 | no | 0 | 0 | 0 | 1062.0803 | 0 | no | 15653.8957 | 0 | 28750 |  |  | 0 |  |  | 0 | 0 | 0 | 0 | 0 |  | 0 | 0 | 0 | 0 | 0 | 15653.8957
| 16272.7787 | 0 | yes | Deficit |  |  | 0 | 0 | 0 | 0 | 0 |  | 0 | 0 | 0 | 0 | 8972 | no |  | 0 | 22430 | no | 16272.7787 | 0 | no | no | 0 | 0 | 0 | 0 | 0 |  | 0 | 0 | 0 | 0 | 0 | 16272.7787 | 14743.2431 | 0 | no | Surplus | yes |  | 0 | 0 | 0 | 910.6526 | 0 | no | 0 | 0 | 0 | 910.6526 | 0 | no | 14743.2431 | 0 | 28750 |  |  | 0 |  |  | 0 | 0 | 0 | 0 | 0 |  | 0 | 0 | 0 | 0 | 0 | 14743.2431
| 16434.3174 | 0 | yes | Deficit |  |  | 0 | 0 | 0 | 0 | 0 |  | 0 | 0 | 0 | 0 | 8972 | no |  | 0 | 22430 | no | 16434.3174 | 0 | no | no | 0 | 0 | 0 | 0 | 0 |  | 0 | 0 | 0 | 0 | 0 | 16434.3174 | 14970.5076 | 0 | yes | Deficit |  |  | 0 | 0 | 0 | 0 | 0 |  | 0 | 0 | 0 | 0 | 0 | no |  | 0 | 28750 | no | 14970.5076 | 0 | no | no | 0 | 0 | 0 | 0 | 0 |  | 0 | 0 | 0 | 0 | 0 | 14970.5076
| 15724.059 | 0 | no | Surplus | yes |  | 0 | 0 | 0 | 710.2584 | 0 | no | 0 | 0 | 0 | 710.2584 | 8972 | no | 15724.059 | 0 | 22430 |  |  | 0 |  |  | 0 | 0 | 0 | 0 | 0 |  | 0 | 0 | 0 | 0 | 0 | 15724.059 | 15702.6641 | 0 | yes | Deficit |  |  | 0 | 0 | 0 | 0 | 0 |  | 0 | 0 | 0 | 0 | 0 | no |  | 0 | 28750 | no | 15702.6641 | 0 | no | no | 0 | 0 | 0 | 0 | 0 |  | 0 | 0 | 0 | 0 | 0 | 15702.6641
| 15041.7666 | 0 | no | Surplus | yes |  | 0 | 0 | 0 | 682.2924 | 0 | no | 0 | 0 | 0 | 682.2924 | 8972 | no | 15041.7666 | 0 | 22430 |  |  | 0 |  |  | 0 | 0 | 0 | 0 | 0 |  | 0 | 0 | 0 | 0 | 0 | 15041.7666 | 17471.0063 | 0 | yes | Deficit |  |  | 0 | 0 | 0 | 0 | 0 |  | 0 | 0 | 0 | 0 | 0 | no |  | 0 | 28750 | no | 17471.0063 | 0 | no | no | 0 | 0 | 0 | 0 | 0 |  | 0 | 0 | 0 | 0 | 0 | 17471.0063
| 15323.8562 | 0 | yes | Deficit |  |  | 0 | 0 | 0 | 0 | 0 |  | 0 | 0 | 0 | 0 | 8972 | no |  | 0 | 22430 | no | 15323.8562 | 0 | no | no | 0 | 0 | 0 | 0 | 0 |  | 0 | 0 | 0 | 0 | 0 | 15323.8562 | 17798.1957 | 0 | yes | Deficit |  |  | 0 | 0 | 0 | 0 | 0 |  | 0 | 0 | 0 | 0 | 0 | no |  | 0 | 28750 | no | 17798.1957 | 0 | no | no | 0 | 0 | 0 | 0 | 0 |  | 0 | 0 | 0 | 0 | 0 | 17798.1957
| 15146.9004 | 0 | no | Surplus | yes |  | 0 | 0 | 0 | 176.9558 | 0 | no | 0 | 0 | 0 | 176.9558 | 8972 | no | 15146.9004 | 0 | 22430 |  |  | 0 |  |  | 0 | 0 | 0 | 0 | 0 |  | 0 | 0 | 0 | 0 | 0 | 15146.9004 | 18117.5569 | 0 | yes | Deficit |  |  | 0 | 0 | 0 | 0 | 0 |  | 0 | 0 | 0 | 0 | 0 | no |  | 0 | 28750 | no | 18117.5569 | 0 | no | no | 0 | 0 | 0 | 0 | 0 |  | 0 | 0 | 0 | 0 | 0 | 18117.5569
| 15333.0461 | 0 | yes | Deficit |  |  | 0 | 0 | 0 | 0 | 0 |  | 0 | 0 | 0 | 0 | 8972 | no |  | 0 | 22430 | no | 15333.0461 | 0 | no | no | 0 | 0 | 0 | 0 | 0 |  | 0 | 0 | 0 | 0 | 0 | 15333.0461 | 18267.3832 | 0 | yes | Deficit |  |  | 0 | 0 | 0 | 0 | 0 |  | 0 | 0 | 0 | 0 | 0 | no |  | 0 | 28750 | no | 18267.3832 | 0 | no | no | 0 | 0 | 0 | 0 | 0 |  | 0 | 0 | 0 | 0 | 0 | 18267.3832
| 15675.5309 | 0 | yes | Deficit |  |  | 0 | 0 | 0 | 0 | 0 |  | 0 | 0 | 0 | 0 | 8972 | no |  | 0 | 22430 | no | 15675.5309 | 0 | no | no | 0 | 0 | 0 | 0 | 0 |  | 0 | 0 | 0 | 0 | 0 | 15675.5309 | 18229.1879 | 0 | no | Surplus | yes |  | 0 | 0 | 0 | 38.1953 | 0 | no | 0 | 0 | 0 | 38.1953 | 0 | no | 18229.1879 | 0 | 28750 |  |  | 0 |  |  | 0 | 0 | 0 | 0 | 0 |  | 0 | 0 | 0 | 0 | 0 | 18229.1879
| 17833.5233 | 0 | yes | Deficit |  |  | 0 | 0 | 0 | 0 | 0 |  | 0 | 0 | 0 | 0 | 8972 | no |  | 0 | 22430 | no | 17833.5233 | 0 | no | no | 0 | 0 | 0 | 0 | 0 |  | 0 | 0 | 0 | 0 | 0 | 17833.5233 | 19252.6067 | 0 | yes | Deficit |  |  | 0 | 0 | 0 | 0 | 0 |  | 0 | 0 | 0 | 0 | 0 | no |  | 0 | 28750 | no | 19252.6067 | 0 | no | no | 0 | 0 | 0 | 0 | 0 |  | 0 | 0 | 0 | 0 | 0 | 19252.6067
| 17920.464 | 0 | yes | Deficit |  |  | 0 | 0 | 0 | 0 | 0 |  | 0 | 0 | 0 | 0 | 8972 | no |  | 0 | 22430 | no | 17920.464 | 0 | no | no | 0 | 0 | 0 | 0 | 0 |  | 0 | 0 | 0 | 0 | 0 | 17920.464 | 21347.0363 | 0 | yes | Deficit |  |  | 0 | 0 | 0 | 0 | 0 |  | 0 | 0 | 0 | 0 | 0 | no |  | 0 | 28750 | no | 21347.0363 | 0 | no | no | 0 | 0 | 0 | 0 | 0 |  | 0 | 0 | 0 | 0 | 0 | 21347.0363
| 17664.92 | 0 | no | Surplus | yes |  | 0 | 0 | 0 | 255.544 | 0 | no | 0 | 0 | 0 | 255.544 | 8972 | no | 17664.92 | 0 | 22430 |  |  | 0 |  |  | 0 | 0 | 0 | 0 | 0 |  | 0 | 0 | 0 | 0 | 0 | 17664.92 | 18733.9591 | 0 | no | Surplus | yes |  | 0 | 0 | 0 | 2613.0772 | 0 | no | 0 | 0 | 0 | 2613.0772 | 0 | no | 18733.9591 | 0 | 28750 |  |  | 0 |  |  | 0 | 0 | 0 | 0 | 0 |  | 0 | 0 | 0 | 0 | 0 | 18733.9591
| 16741.0783 | 0 | no | Surplus | yes |  | 0 | 0 | 0 | 923.8417 | 0 | no | 0 | 0 | 0 | 923.8417 | 8972 | no | 16741.0783 | 0 | 22430 |  |  | 0 |  |  | 0 | 0 | 0 | 0 | 0 |  | 0 | 0 | 0 | 0 | 0 | 16741.0783 | 18421.7847 | 0 | no | Surplus | yes |  | 0 | 0 | 0 | 312.1744 | 0 | no | 0 | 0 | 0 | 312.1744 | 0 | no | 18421.7847 | 0 | 28750 |  |  | 0 |  |  | 0 | 0 | 0 | 0 | 0 |  | 0 | 0 | 0 | 0 | 0 | 18421.7847
| 17675.5864 | 0 | yes | Deficit |  |  | 0 | 0 | 0 | 0 | 0 |  | 0 | 0 | 0 | 0 | 8972 | no |  | 0 | 22430 | no | 17675.5864 | 0 | no | no | 0 | 0 | 0 | 0 | 0 |  | 0 | 0 | 0 | 0 | 0 | 17675.5864 | 16891.0378 | 0 | no | Surplus | yes |  | 0 | 0 | 0 | 1530.747 | 0 | no | 0 | 0 | 0 | 1530.747 | 0 | no | 16891.0378 | 0 | 28750 |  |  | 0 |  |  | 0 | 0 | 0 | 0 | 0 |  | 0 | 0 | 0 | 0 | 0 | 16891.0378
| 17117.2621 | 0 | no | Surplus | yes |  | 0 | 0 | 0 | 558.3243 | 0 | no | 0 | 0 | 0 | 558.3243 | 8972 | no | 17117.2621 | 0 | 22430 |  |  | 0 |  |  | 0 | 0 | 0 | 0 | 0 |  | 0 | 0 | 0 | 0 | 0 | 17117.2621 | 16205.5258 | 0 | no | Surplus | yes |  | 0 | 0 | 0 | 685.512 | 0 | no | 0 | 0 | 0 | 685.512 | 0 | no | 16205.5258 | 0 | 28750 |  |  | 0 |  |  | 0 | 0 | 0 | 0 | 0 |  | 0 | 0 | 0 | 0 | 0 | 16205.5258
| 15905.9925 | 0 | no | Surplus | yes |  | 0 | 0 | 0 | 1211.2696 | 0 | no | 0 | 0 | 0 | 1211.2696 | 8972 | no | 15905.9925 | 0 | 22430 |  |  | 0 |  |  | 0 | 0 | 0 | 0 | 0 |  | 0 | 0 | 0 | 0 | 0 | 15905.9925 | 15866.2355 | 0 | no | Surplus | yes |  | 0 | 0 | 0 | 339.2902 | 0 | no | 0 | 0 | 0 | 339.2902 | 0 | no | 15866.2355 | 0 | 28750 |  |  | 0 |  |  | 0 | 0 | 0 | 0 | 0 |  | 0 | 0 | 0 | 0 | 0 | 15866.2355
| 15278.6395 | 0 | no | Surplus | yes |  | 0 | 0 | 0 | 627.353 | 0 | no | 0 | 0 | 0 | 627.353 | 8972 | no | 15278.6395 | 0 | 22430 |  |  | 0 |  |  | 0 | 0 | 0 | 0 | 0 |  | 0 | 0 | 0 | 0 | 0 | 15278.6395 | 17303.3614 | 0 | yes | Deficit |  |  | 0 | 0 | 0 | 0 | 0 |  | 0 | 0 | 0 | 0 | 0 | no |  | 0 | 28750 | no | 17303.3614 | 0 | no | no | 0 | 0 | 0 | 0 | 0 |  | 0 | 0 | 0 | 0 | 0 | 17303.3614
| 14510.6493 | 0 | no | Surplus | yes |  | 0 | 0 | 0 | 767.9902 | 0 | no | 0 | 0 | 0 | 767.9902 | 8972 | no | 14510.6493 | 0 | 22430 |  |  | 0 |  |  | 0 | 0 | 0 | 0 | 0 |  | 0 | 0 | 0 | 0 | 0 | 14510.6493 | 17225.5181 | 0 | no | Surplus | yes |  | 0 | 0 | 0 | 77.8433 | 0 | no | 0 | 0 | 0 | 77.8433 | 0 | no | 17225.5181 | 0 | 28750 |  |  | 0 |  |  | 0 | 0 | 0 | 0 | 0 |  | 0 | 0 | 0 | 0 | 0 | 17225.5181
| 14798.232 | 0 | yes | Deficit |  |  | 0 | 0 | 0 | 0 | 0 |  | 0 | 0 | 0 | 0 | 8972 | no |  | 0 | 22430 | no | 14798.232 | 0 | no | no | 0 | 0 | 0 | 0 | 0 |  | 0 | 0 | 0 | 0 | 0 | 14798.232 | 16700.3341 | 0 | no | Surplus | yes |  | 0 | 0 | 0 | 525.1839 | 0 | no | 0 | 0 | 0 | 525.1839 | 0 | no | 16700.3341 | 0 | 28750 |  |  | 0 |  |  | 0 | 0 | 0 | 0 | 0 |  | 0 | 0 | 0 | 0 | 0 | 16700.3341
| 14918.2138 | 0 | yes | Deficit |  |  | 0 | 0 | 0 | 0 | 0 |  | 0 | 0 | 0 | 0 | 8972 | no |  | 0 | 22430 | no | 14918.2138 | 0 | no | no | 0 | 0 | 0 | 0 | 0 |  | 0 | 0 | 0 | 0 | 0 | 14918.2138 | 18503.6307 | 0 | yes | Deficit |  |  | 0 | 0 | 0 | 0 | 0 |  | 0 | 0 | 0 | 0 | 0 | no |  | 0 | 28750 | no | 18503.6307 | 0 | no | no | 0 | 0 | 0 | 0 | 0 |  | 0 | 0 | 0 | 0 | 0 | 18503.6307
| 14841.4229 | 0 | no | Surplus | yes |  | 0 | 0 | 0 | 76.7909 | 0 | no | 0 | 0 | 0 | 76.7909 | 8972 | no | 14841.4229 | 0 | 22430 |  |  | 0 |  |  | 0 | 0 | 0 | 0 | 0 |  | 0 | 0 | 0 | 0 | 0 | 14841.4229 | 20460.4822 | 0 | yes | Deficit |  |  | 0 | 0 | 0 | 0 | 0 |  | 0 | 0 | 0 | 0 | 0 | no |  | 0 | 28750 | no | 20460.4822 | 0 | no | no | 0 | 0 | 0 | 0 | 0 |  | 0 | 0 | 0 | 0 | 0 | 20460.4822
| 15456.0451 | 0 | yes | Deficit |  |  | 0 | 0 | 0 | 0 | 0 |  | 0 | 0 | 0 | 0 | 8972 | no |  | 0 | 22430 | no | 15456.0451 | 0 | no | no | 0 | 0 | 0 | 0 | 0 |  | 0 | 0 | 0 | 0 | 0 | 15456.0451 | 20398.4813 | 0 | no | Surplus | yes |  | 0 | 0 | 0 | 62.0009 | 0 | no | 0 | 0 | 0 | 62.0009 | 0 | no | 20398.4813 | 0 | 28750 |  |  | 0 |  |  | 0 | 0 | 0 | 0 | 0 |  | 0 | 0 | 0 | 0 | 0 | 20398.4813
| 15321.9128 | 0 | no | Surplus | yes |  | 0 | 0 | 0 | 134.1323 | 0 | no | 0 | 0 | 0 | 134.1323 | 8972 | no | 15321.9128 | 0 | 22430 |  |  | 0 |  |  | 0 | 0 | 0 | 0 | 0 |  | 0 | 0 | 0 | 0 | 0 | 15321.9128 | 18835.618 | 0 | no | Surplus | yes |  | 0 | 0 | 0 | 1562.8633 | 0 | no | 0 | 0 | 0 | 1562.8633 | 0 | no | 18835.618 | 0 | 28750 |  |  | 0 |  |  | 0 | 0 | 0 | 0 | 0 |  | 0 | 0 | 0 | 0 | 0 | 18835.618
| 15278.4795 | 0 | no | Surplus | yes |  | 0 | 0 | 0 | 43.4333 | 0 | no | 0 | 0 | 0 | 43.4333 | 8972 | no | 15278.4795 | 0 | 22430 |  |  | 0 |  |  | 0 | 0 | 0 | 0 | 0 |  | 0 | 0 | 0 | 0 | 0 | 15278.4795 | 19577.3623 | 0 | yes | Deficit |  |  | 0 | 0 | 0 | 0 | 0 |  | 0 | 0 | 0 | 0 | 0 | no |  | 0 | 28750 | no | 19577.3623 | 0 | no | no | 0 | 0 | 0 | 0 | 0 |  | 0 | 0 | 0 | 0 | 0 | 19577.3623
| 15534.4533 | 0 | yes | Deficit |  |  | 0 | 0 | 0 | 0 | 0 |  | 0 | 0 | 0 | 0 | 8972 | no |  | 0 | 22430 | no | 15534.4533 | 0 | no | no | 0 | 0 | 0 | 0 | 0 |  | 0 | 0 | 0 | 0 | 0 | 15534.4533 | 19076.7353 | 0 | no | Surplus | yes |  | 0 | 0 | 0 | 500.627 | 0 | no | 0 | 0 | 0 | 500.627 | 0 | no | 19076.7353 | 0 | 28750 |  |  | 0 |  |  | 0 | 0 | 0 | 0 | 0 |  | 0 | 0 | 0 | 0 | 0 | 19076.7353
| 15511.4013 | 0 | no | Surplus | yes |  | 0 | 0 | 0 | 23.052 | 0 | no | 0 | 0 | 0 | 23.052 | 8972 | no | 15511.4013 | 0 | 22430 |  |  | 0 |  |  | 0 | 0 | 0 | 0 | 0 |  | 0 | 0 | 0 | 0 | 0 | 15511.4013 | 21160.6672 | 0 | yes | Deficit |  |  | 0 | 0 | 0 | 0 | 0 |  | 0 | 0 | 0 | 0 | 0 | no |  | 0 | 28750 | no | 21160.6672 | 0 | no | no | 0 | 0 | 0 | 0 | 0 |  | 0 | 0 | 0 | 0 | 0 | 21160.6672
| 15158.768 | 0 | no | Surplus | yes |  | 0 | 0 | 0 | 352.6334 | 0 | no | 0 | 0 | 0 | 352.6334 | 8972 | no | 15158.768 | 0 | 22430 |  |  | 0 |  |  | 0 | 0 | 0 | 0 | 0 |  | 0 | 0 | 0 | 0 | 0 | 15158.768 | 18616.1207 | 0 | no | Surplus | yes |  | 0 | 0 | 0 | 2544.5465 | 0 | no | 0 | 0 | 0 | 2544.5465 | 0 | no | 18616.1207 | 0 | 28750 |  |  | 0 |  |  | 0 | 0 | 0 | 0 | 0 |  | 0 | 0 | 0 | 0 | 0 | 18616.1207
| 15412.4938 | 0 | yes | Deficit |  |  | 0 | 0 | 0 | 0 | 0 |  | 0 | 0 | 0 | 0 | 8972 | no |  | 0 | 22430 | no | 15412.4938 | 0 | no | no | 0 | 0 | 0 | 0 | 0 |  | 0 | 0 | 0 | 0 | 0 | 15412.4938 | 16948.1936 | 0 | no | Surplus | yes |  | 0 | 0 | 0 | 1667.9272 | 0 | no | 0 | 0 | 0 | 1667.9272 | 0 | no | 16948.1936 | 0 | 28750 |  |  | 0 |  |  | 0 | 0 | 0 | 0 | 0 |  | 0 | 0 | 0 | 0 | 0 | 16948.1936
| 15861.6546 | 0 | yes | Deficit |  |  | 0 | 0 | 0 | 0 | 0 |  | 0 | 0 | 0 | 0 | 8972 | no |  | 0 | 22430 | no | 15861.6546 | 0 | no | no | 0 | 0 | 0 | 0 | 0 |  | 0 | 0 | 0 | 0 | 0 | 15861.6546 | 17129.1897 | 0 | yes | Deficit |  |  | 0 | 0 | 0 | 0 | 0 |  | 0 | 0 | 0 | 0 | 0 | no |  | 0 | 28750 | no | 17129.1897 | 0 | no | no | 0 | 0 | 0 | 0 | 0 |  | 0 | 0 | 0 | 0 | 0 | 17129.1897
| 15932.9447 | 0 | yes | Deficit |  |  | 0 | 0 | 0 | 0 | 0 |  | 0 | 0 | 0 | 0 | 8972 | no |  | 0 | 22430 | no | 15932.9447 | 0 | no | no | 0 | 0 | 0 | 0 | 0 |  | 0 | 0 | 0 | 0 | 0 | 15932.9447 | 19224.9578 | 0 | yes | Deficit |  |  | 0 | 0 | 0 | 0 | 0 |  | 0 | 0 | 0 | 0 | 0 | no |  | 0 | 28750 | no | 19224.9578 | 0 | no | no | 0 | 0 | 0 | 0 | 0 |  | 0 | 0 | 0 | 0 | 0 | 19224.9578
| 15814.4598 | 0 | no | Surplus | yes |  | 0 | 0 | 0 | 118.4849 | 0 | no | 0 | 0 | 0 | 118.4849 | 8972 | no | 15814.4598 | 0 | 22430 |  |  | 0 |  |  | 0 | 0 | 0 | 0 | 0 |  | 0 | 0 | 0 | 0 | 0 | 15814.4598 | 16503.0562 | 0 | no | Surplus | yes |  | 0 | 0 | 0 | 2721.9016 | 0 | no | 0 | 0 | 0 | 2721.9016 | 0 | no | 16503.0562 | 0 | 28750 |  |  | 0 |  |  | 0 | 0 | 0 | 0 | 0 |  | 0 | 0 | 0 | 0 | 0 | 16503.0562
| 15733.0506 | 0 | no | Surplus | yes |  | 0 | 0 | 0 | 81.4091 | 0 | no | 0 | 0 | 0 | 81.4091 | 8972 | no | 15733.0506 | 0 | 22430 |  |  | 0 |  |  | 0 | 0 | 0 | 0 | 0 |  | 0 | 0 | 0 | 0 | 0 | 15733.0506 | 17391.9524 | 0 | yes | Deficit |  |  | 0 | 0 | 0 | 0 | 0 |  | 0 | 0 | 0 | 0 | 0 | no |  | 0 | 28750 | no | 17391.9524 | 0 | no | no | 0 | 0 | 0 | 0 | 0 |  | 0 | 0 | 0 | 0 | 0 | 17391.9524
| 15817.2145 | 0 | yes | Deficit |  |  | 0 | 0 | 0 | 0 | 0 |  | 0 | 0 | 0 | 0 | 8972 | no |  | 0 | 22430 | no | 15817.2145 | 0 | no | no | 0 | 0 | 0 | 0 | 0 |  | 0 | 0 | 0 | 0 | 0 | 15817.2145 | 16941.8114 | 0 | no | Surplus | yes |  | 0 | 0 | 0 | 450.1409 | 0 | no | 0 | 0 | 0 | 450.1409 | 0 | no | 16941.8114 | 0 | 28750 |  |  | 0 |  |  | 0 | 0 | 0 | 0 | 0 |  | 0 | 0 | 0 | 0 | 0 | 16941.8114
| 15224.6181 | 0 | no | Surplus | yes |  | 0 | 0 | 0 | 592.5964 | 0 | no | 0 | 0 | 0 | 592.5964 | 8972 | no | 15224.6181 | 0 | 22430 |  |  | 0 |  |  | 0 | 0 | 0 | 0 | 0 |  | 0 | 0 | 0 | 0 | 0 | 15224.6181 | 17156.0054 | 0 | yes | Deficit |  |  | 0 | 0 | 0 | 0 | 0 |  | 0 | 0 | 0 | 0 | 0 | no |  | 0 | 28750 | no | 17156.0054 | 0 | no | no | 0 | 0 | 0 | 0 | 0 |  | 0 | 0 | 0 | 0 | 0 | 17156.0054
| 15074.7032 | 0 | no | Surplus | yes |  | 0 | 0 | 0 | 149.9149 | 0 | no | 0 | 0 | 0 | 149.9149 | 8972 | no | 15074.7032 | 0 | 22430 |  |  | 0 |  |  | 0 | 0 | 0 | 0 | 0 |  | 0 | 0 | 0 | 0 | 0 | 15074.7032 | 14203.5102 | 0 | no | Surplus | yes |  | 0 | 0 | 0 | 2952.4952 | 0 | no | 0 | 0 | 0 | 2952.4952 | 0 | no | 14203.5102 | 0 | 28750 |  |  | 0 |  |  | 0 | 0 | 0 | 0 | 0 |  | 0 | 0 | 0 | 0 | 0 | 14203.5102
| 15135.8923 | 0 | yes | Deficit |  |  | 0 | 0 | 0 | 0 | 0 |  | 0 | 0 | 0 | 0 | 8972 | no |  | 0 | 22430 | no | 15135.8923 | 0 | no | no | 0 | 0 | 0 | 0 | 0 |  | 0 | 0 | 0 | 0 | 0 | 15135.8923 | 13996.4565 | 0 | no | Surplus | yes |  | 0 | 0 | 0 | 207.0537 | 0 | no | 0 | 0 | 0 | 207.0537 | 0 | no | 13996.4565 | 0 | 28750 |  |  | 0 |  |  | 0 | 0 | 0 | 0 | 0 |  | 0 | 0 | 0 | 0 | 0 | 13996.4565
| 15081.0172 | 0 | no | Surplus | yes |  | 0 | 0 | 0 | 54.8751 | 0 | no | 0 | 0 | 0 | 54.8751 | 8972 | no | 15081.0172 | 0 | 22430 |  |  | 0 |  |  | 0 | 0 | 0 | 0 | 0 |  | 0 | 0 | 0 | 0 | 0 | 15081.0172 | 16334.9895 | 0 | yes | Deficit |  |  | 0 | 0 | 0 | 0 | 0 |  | 0 | 0 | 0 | 0 | 0 | no |  | 0 | 28750 | no | 16334.9895 | 0 | no | no | 0 | 0 | 0 | 0 | 0 |  | 0 | 0 | 0 | 0 | 0 | 16334.9895
| 15431.3548 | 0 | yes | Deficit |  |  | 0 | 0 | 0 | 0 | 0 |  | 0 | 0 | 0 | 0 | 8972 | no |  | 0 | 22430 | no | 15431.3548 | 0 | no | no | 0 | 0 | 0 | 0 | 0 |  | 0 | 0 | 0 | 0 | 0 | 15431.3548 | 15710.8729 | 0 | no | Surplus | yes |  | 0 | 0 | 0 | 624.1166 | 0 | no | 0 | 0 | 0 | 624.1166 | 0 | no | 15710.8729 | 0 | 28750 |  |  | 0 |  |  | 0 | 0 | 0 | 0 | 0 |  | 0 | 0 | 0 | 0 | 0 | 15710.8729
| 15674.3078 | 0 | yes | Deficit |  |  | 0 | 0 | 0 | 0 | 0 |  | 0 | 0 | 0 | 0 | 8972 | no |  | 0 | 22430 | no | 15674.3078 | 0 | no | no | 0 | 0 | 0 | 0 | 0 |  | 0 | 0 | 0 | 0 | 0 | 15674.3078 | 15142.0097 | 0 | no | Surplus | yes |  | 0 | 0 | 0 | 568.8632 | 0 | no | 0 | 0 | 0 | 568.8632 | 0 | no | 15142.0097 | 0 | 28750 |  |  | 0 |  |  | 0 | 0 | 0 | 0 | 0 |  | 0 | 0 | 0 | 0 | 0 | 15142.0097
| 15889.037 | 0 | yes | Deficit |  |  | 0 | 0 | 0 | 0 | 0 |  | 0 | 0 | 0 | 0 | 8972 | no |  | 0 | 22430 | no | 15889.037 | 0 | no | no | 0 | 0 | 0 | 0 | 0 |  | 0 | 0 | 0 | 0 | 0 | 15889.037 | 14745.4225 | 0 | no | Surplus | yes |  | 0 | 0 | 0 | 396.5872 | 0 | no | 0 | 0 | 0 | 396.5872 | 0 | no | 14745.4225 | 0 | 28750 |  |  | 0 |  |  | 0 | 0 | 0 | 0 | 0 |  | 0 | 0 | 0 | 0 | 0 | 14745.4225
| 15493.3974 | 0 | no | Surplus | yes |  | 0 | 0 | 0 | 395.6396 | 0 | no | 0 | 0 | 0 | 395.6396 | 8972 | no | 15493.3974 | 0 | 22430 |  |  | 0 |  |  | 0 | 0 | 0 | 0 | 0 |  | 0 | 0 | 0 | 0 | 0 | 15493.3974 | 15000.7273 | 0 | yes | Deficit |  |  | 0 | 0 | 0 | 0 | 0 |  | 0 | 0 | 0 | 0 | 0 | no |  | 0 | 28750 | no | 15000.7273 | 0 | no | no | 0 | 0 | 0 | 0 | 0 |  | 0 | 0 | 0 | 0 | 0 | 15000.7273
| 14910.4051 | 0 | no | Surplus | yes |  | 0 | 0 | 0 | 582.9923 | 0 | no | 0 | 0 | 0 | 582.9923 | 8972 | no | 14910.4051 | 0 | 22430 |  |  | 0 |  |  | 0 | 0 | 0 | 0 | 0 |  | 0 | 0 | 0 | 0 | 0 | 14910.4051 | 14138.8255 | 0 | no | Surplus | yes |  | 0 | 0 | 0 | 861.9018 | 0 | no | 0 | 0 | 0 | 861.9018 | 0 | no | 14138.8255 | 0 | 28750 |  |  | 0 |  |  | 0 | 0 | 0 | 0 | 0 |  | 0 | 0 | 0 | 0 | 0 | 14138.8255
| 15160.436 | 0 | yes | Deficit |  |  | 0 | 0 | 0 | 0 | 0 |  | 0 | 0 | 0 | 0 | 8972 | no |  | 0 | 22430 | no | 15160.436 | 0 | no | no | 0 | 0 | 0 | 0 | 0 |  | 0 | 0 | 0 | 0 | 0 | 15160.436 | 12454.2051 | 0 | no | Surplus | yes |  | 0 | 0 | 0 | 1684.6205 | 0 | no | 0 | 0 | 0 | 1684.6205 | 0 | no | 12454.2051 | 0 | 28750 |  |  | 0 |  |  | 0 | 0 | 0 | 0 | 0 |  | 0 | 0 | 0 | 0 | 0 | 12454.2051
| 14692.8288 | 0 | no | Surplus | yes |  | 0 | 0 | 0 | 467.6072 | 0 | no | 0 | 0 | 0 | 467.6072 | 8972 | no | 14692.8288 | 0 | 22430 |  |  | 0 |  |  | 0 | 0 | 0 | 0 | 0 |  | 0 | 0 | 0 | 0 | 0 | 14692.8288 | 11592.4959 | 0 | no | Surplus | yes |  | 0 | 0 | 0 | 861.7092 | 0 | no | 0 | 0 | 0 | 861.7092 | 0 | no | 11592.4959 | 0 | 28750 |  |  | 0 |  |  | 0 | 0 | 0 | 0 | 0 |  | 0 | 0 | 0 | 0 | 0 | 11592.4959
| 15414.9575 | 0 | yes | Deficit |  |  | 0 | 0 | 0 | 0 | 0 |  | 0 | 0 | 0 | 0 | 8972 | no |  | 0 | 22430 | no | 15414.9575 | 0 | no | no | 0 | 0 | 0 | 0 | 0 |  | 0 | 0 | 0 | 0 | 0 | 15414.9575 | 13883.933 | 0 | yes | Deficit |  |  | 0 | 0 | 0 | 0 | 0 |  | 0 | 0 | 0 | 0 | 0 | no |  | 0 | 28750 | no | 13883.933 | 0 | no | no | 0 | 0 | 0 | 0 | 0 |  | 0 | 0 | 0 | 0 | 0 | 13883.933
| 15743.896 | 0 | yes | Deficit |  |  | 0 | 0 | 0 | 0 | 0 |  | 0 | 0 | 0 | 0 | 8972 | no |  | 0 | 22430 | no | 15743.896 | 0 | no | no | 0 | 0 | 0 | 0 | 0 |  | 0 | 0 | 0 | 0 | 0 | 15743.896 | 14958.1451 | 0 | yes | Deficit |  |  | 0 | 0 | 0 | 0 | 0 |  | 0 | 0 | 0 | 0 | 0 | no |  | 0 | 28750 | no | 14958.1451 | 0 | no | no | 0 | 0 | 0 | 0 | 0 |  | 0 | 0 | 0 | 0 | 0 | 14958.1451
| 15333.2532 | 0 | no | Surplus | yes |  | 0 | 0 | 0 | 410.6427 | 0 | no | 0 | 0 | 0 | 410.6427 | 8972 | no | 15333.2532 | 0 | 22430 |  |  | 0 |  |  | 0 | 0 | 0 | 0 | 0 |  | 0 | 0 | 0 | 0 | 0 | 15333.2532 | 19848.6592 | 0 | yes | Deficit |  |  | 0 | 0 | 0 | 0 | 0 |  | 0 | 0 | 0 | 0 | 0 | no |  | 0 | 28750 | no | 19848.6592 | 0 | no | no | 0 | 0 | 0 | 0 | 0 |  | 0 | 0 | 0 | 0 | 0 | 19848.6592
| 15400.2261 | 0 | yes | Deficit |  |  | 0 | 0 | 0 | 0 | 0 |  | 0 | 0 | 0 | 0 | 8972 | no |  | 0 | 22430 | no | 15400.2261 | 0 | no | no | 0 | 0 | 0 | 0 | 0 |  | 0 | 0 | 0 | 0 | 0 | 15400.2261 | 17333.7133 | 0 | no | Surplus | yes |  | 0 | 0 | 0 | 2514.9459 | 0 | no | 0 | 0 | 0 | 2514.9459 | 0 | no | 17333.7133 | 0 | 28750 |  |  | 0 |  |  | 0 | 0 | 0 | 0 | 0 |  | 0 | 0 | 0 | 0 | 0 | 17333.7133
| 15906.136 | 0 | yes | Deficit |  |  | 0 | 0 | 0 | 0 | 0 |  | 0 | 0 | 0 | 0 | 8972 | no |  | 0 | 22430 | no | 15906.136 | 0 | no | no | 0 | 0 | 0 | 0 | 0 |  | 0 | 0 | 0 | 0 | 0 | 15906.136 | 15580.8649 | 0 | no | Surplus | yes |  | 0 | 0 | 0 | 1752.8484 | 0 | no | 0 | 0 | 0 | 1752.8484 | 0 | no | 15580.8649 | 0 | 28750 |  |  | 0 |  |  | 0 | 0 | 0 | 0 | 0 |  | 0 | 0 | 0 | 0 | 0 | 15580.8649
| 16137.3636 | 0 | yes | Deficit |  |  | 0 | 0 | 0 | 0 | 0 |  | 0 | 0 | 0 | 0 | 8972 | no |  | 0 | 22430 | no | 16137.3636 | 0 | no | no | 0 | 0 | 0 | 0 | 0 |  | 0 | 0 | 0 | 0 | 0 | 16137.3636 | 17386.8382 | 0 | yes | Deficit |  |  | 0 | 0 | 0 | 0 | 0 |  | 0 | 0 | 0 | 0 | 0 | no |  | 0 | 28750 | no | 17386.8382 | 0 | no | no | 0 | 0 | 0 | 0 | 0 |  | 0 | 0 | 0 | 0 | 0 | 17386.8382
| 16078.8632 | 0 | no | Surplus | yes |  | 0 | 0 | 0 | 58.5004 | 0 | no | 0 | 0 | 0 | 58.5004 | 8972 | no | 16078.8632 | 0 | 22430 |  |  | 0 |  |  | 0 | 0 | 0 | 0 | 0 |  | 0 | 0 | 0 | 0 | 0 | 16078.8632 | 20396.3173 | 0 | yes | Deficit |  |  | 0 | 0 | 0 | 0 | 0 |  | 0 | 0 | 0 | 0 | 0 | no |  | 0 | 28750 | no | 20396.3173 | 0 | no | no | 0 | 0 | 0 | 0 | 0 |  | 0 | 0 | 0 | 0 | 0 | 20396.3173
| 16186.5936 | 0 | yes | Deficit |  |  | 0 | 0 | 0 | 0 | 0 |  | 0 | 0 | 0 | 0 | 8972 | no |  | 0 | 22430 | no | 16186.5936 | 0 | no | no | 0 | 0 | 0 | 0 | 0 |  | 0 | 0 | 0 | 0 | 0 | 16186.5936 | 22274.7774 | 0 | yes | Deficit |  |  | 0 | 0 | 0 | 0 | 0 |  | 0 | 0 | 0 | 0 | 0 | no |  | 0 | 28750 | no | 22274.7774 | 0 | no | no | 0 | 0 | 0 | 0 | 0 |  | 0 | 0 | 0 | 0 | 0 | 22274.7774
| 16501.1042 | 0 | yes | Deficit |  |  | 0 | 0 | 0 | 0 | 0 |  | 0 | 0 | 0 | 0 | 8972 | no |  | 0 | 22430 | no | 16501.1042 | 0 | no | no | 0 | 0 | 0 | 0 | 0 |  | 0 | 0 | 0 | 0 | 0 | 16501.1042 | 21221.5302 | 0 | no | Surplus | yes |  | 0 | 0 | 0 | 1053.2473 | 0 | no | 0 | 0 | 0 | 1053.2473 | 0 | no | 21221.5302 | 0 | 28750 |  |  | 0 |  |  | 0 | 0 | 0 | 0 | 0 |  | 0 | 0 | 0 | 0 | 0 | 21221.5302
| 16121.9276 | 0 | no | Surplus | yes |  | 0 | 0 | 0 | 379.1766 | 0 | no | 0 | 0 | 0 | 379.1766 | 8972 | no | 16121.9276 | 0 | 22430 |  |  | 0 |  |  | 0 | 0 | 0 | 0 | 0 |  | 0 | 0 | 0 | 0 | 0 | 16121.9276 | 19325.0678 | 0 | no | Surplus | yes |  | 0 | 0 | 0 | 1896.4624 | 0 | no | 0 | 0 | 0 | 1896.4624 | 0 | no | 19325.0678 | 0 | 28750 |  |  | 0 |  |  | 0 | 0 | 0 | 0 | 0 |  | 0 | 0 | 0 | 0 | 0 | 19325.0678
| 16102.3779 | 0 | no | Surplus | yes |  | 0 | 0 | 0 | 19.5497 | 0 | no | 0 | 0 | 0 | 19.5497 | 8972 | no | 16102.3779 | 0 | 22430 |  |  | 0 |  |  | 0 | 0 | 0 | 0 | 0 |  | 0 | 0 | 0 | 0 | 0 | 16102.3779 | 16879.2807 | 0 | no | Surplus | yes |  | 0 | 0 | 0 | 2445.7871 | 0 | no | 0 | 0 | 0 | 2445.7871 | 0 | no | 16879.2807 | 0 | 28750 |  |  | 0 |  |  | 0 | 0 | 0 | 0 | 0 |  | 0 | 0 | 0 | 0 | 0 | 16879.2807
| 16151.3027 | 0 | yes | Deficit |  |  | 0 | 0 | 0 | 0 | 0 |  | 0 | 0 | 0 | 0 | 8972 | no |  | 0 | 22430 | no | 16151.3027 | 0 | no | no | 0 | 0 | 0 | 0 | 0 |  | 0 | 0 | 0 | 0 | 0 | 16151.3027 | 16122.7204 | 0 | no | Surplus | yes |  | 0 | 0 | 0 | 756.5603 | 0 | no | 0 | 0 | 0 | 756.5603 | 0 | no | 16122.7204 | 0 | 28750 |  |  | 0 |  |  | 0 | 0 | 0 | 0 | 0 |  | 0 | 0 | 0 | 0 | 0 | 16122.7204
| 15923.1632 | 0 | no | Surplus | yes |  | 0 | 0 | 0 | 228.1395 | 0 | no | 0 | 0 | 0 | 228.1395 | 8972 | no | 15923.1632 | 0 | 22430 |  |  | 0 |  |  | 0 | 0 | 0 | 0 | 0 |  | 0 | 0 | 0 | 0 | 0 | 15923.1632 | 18167.5818 | 0 | yes | Deficit |  |  | 0 | 0 | 0 | 0 | 0 |  | 0 | 0 | 0 | 0 | 0 | no |  | 0 | 28750 | no | 18167.5818 | 0 | no | no | 0 | 0 | 0 | 0 | 0 |  | 0 | 0 | 0 | 0 | 0 | 18167.5818
| 16164.2061 | 0 | yes | Deficit |  |  | 0 | 0 | 0 | 0 | 0 |  | 0 | 0 | 0 | 0 | 8972 | no |  | 0 | 22430 | no | 16164.2061 | 0 | no | no | 0 | 0 | 0 | 0 | 0 |  | 0 | 0 | 0 | 0 | 0 | 16164.2061 | 21147.4673 | 0 | yes | Deficit |  |  | 0 | 0 | 0 | 0 | 0 |  | 0 | 0 | 0 | 0 | 0 | no |  | 0 | 28750 | no | 21147.4673 | 0 | no | no | 0 | 0 | 0 | 0 | 0 |  | 0 | 0 | 0 | 0 | 0 | 21147.4673
| 16004.8478 | 0 | no | Surplus | yes |  | 0 | 0 | 0 | 159.3583 | 0 | no | 0 | 0 | 0 | 159.3583 | 8972 | no | 16004.8478 | 0 | 22430 |  |  | 0 |  |  | 0 | 0 | 0 | 0 | 0 |  | 0 | 0 | 0 | 0 | 0 | 16004.8478 | 19385.5692 | 0 | no | Surplus | yes |  | 0 | 0 | 0 | 1761.8982 | 0 | no | 0 | 0 | 0 | 1761.8982 | 0 | no | 19385.5692 | 0 | 28750 |  |  | 0 |  |  | 0 | 0 | 0 | 0 | 0 |  | 0 | 0 | 0 | 0 | 0 | 19385.5692
| 16432.345 | 0 | yes | Deficit |  |  | 0 | 0 | 0 | 0 | 0 |  | 0 | 0 | 0 | 0 | 8972 | no |  | 0 | 22430 | no | 16432.345 | 0 | no | no | 0 | 0 | 0 | 0 | 0 |  | 0 | 0 | 0 | 0 | 0 | 16432.345 | 15654.5279 | 0 | no | Surplus | yes |  | 0 | 0 | 0 | 3731.0413 | 0 | no | 0 | 0 | 0 | 3731.0413 | 0 | no | 15654.5279 | 0 | 28750 |  |  | 0 |  |  | 0 | 0 | 0 | 0 | 0 |  | 0 | 0 | 0 | 0 | 0 | 15654.5279
| 15980.7964 | 0 | no | Surplus | yes |  | 0 | 0 | 0 | 451.5485 | 0 | no | 0 | 0 | 0 | 451.5485 | 8972 | no | 15980.7964 | 0 | 22430 |  |  | 0 |  |  | 0 | 0 | 0 | 0 | 0 |  | 0 | 0 | 0 | 0 | 0 | 15980.7964 | 19806.8145 | 0 | yes | Deficit |  |  | 0 | 0 | 0 | 0 | 0 |  | 0 | 0 | 0 | 0 | 0 | no |  | 0 | 28750 | no | 19806.8145 | 0 | no | no | 0 | 0 | 0 | 0 | 0 |  | 0 | 0 | 0 | 0 | 0 | 19806.8145
| 16462.359 | 0 | yes | Deficit |  |  | 0 | 0 | 0 | 0 | 0 |  | 0 | 0 | 0 | 0 | 8972 | no |  | 0 | 22430 | no | 16462.359 | 0 | no | no | 0 | 0 | 0 | 0 | 0 |  | 0 | 0 | 0 | 0 | 0 | 16462.359 | 19997.605 | 0 | yes | Deficit |  |  | 0 | 0 | 0 | 0 | 0 |  | 0 | 0 | 0 | 0 | 0 | no |  | 0 | 28750 | no | 19997.605 | 0 | no | no | 0 | 0 | 0 | 0 | 0 |  | 0 | 0 | 0 | 0 | 0 | 19997.605
| 16421.5137 | 0 | no | Surplus | yes |  | 0 | 0 | 0 | 40.8453 | 0 | no | 0 | 0 | 0 | 40.8453 | 8972 | no | 16421.5137 | 0 | 22430 |  |  | 0 |  |  | 0 | 0 | 0 | 0 | 0 |  | 0 | 0 | 0 | 0 | 0 | 16421.5137 | 19368.488 | 0 | no | Surplus | yes |  | 0 | 0 | 0 | 629.117 | 0 | no | 0 | 0 | 0 | 629.117 | 0 | no | 19368.488 | 0 | 28750 |  |  | 0 |  |  | 0 | 0 | 0 | 0 | 0 |  | 0 | 0 | 0 | 0 | 0 | 19368.488
| 16396.4842 | 0 | no | Surplus | yes |  | 0 | 0 | 0 | 25.0295 | 0 | no | 0 | 0 | 0 | 25.0295 | 8972 | no | 16396.4842 | 0 | 22430 |  |  | 0 |  |  | 0 | 0 | 0 | 0 | 0 |  | 0 | 0 | 0 | 0 | 0 | 16396.4842 | 20794.4629 | 0 | yes | Deficit |  |  | 0 | 0 | 0 | 0 | 0 |  | 0 | 0 | 0 | 0 | 0 | no |  | 0 | 28750 | no | 20794.4629 | 0 | no | no | 0 | 0 | 0 | 0 | 0 |  | 0 | 0 | 0 | 0 | 0 | 20794.4629
| 15111.1194 | 0 | no | Surplus | yes |  | 0 | 0 | 0 | 1285.3648 | 0 | no | 0 | 0 | 0 | 1285.3648 | 8972 | no | 15111.1194 | 0 | 22430 |  |  | 0 |  |  | 0 | 0 | 0 | 0 | 0 |  | 0 | 0 | 0 | 0 | 0 | 15111.1194 | 24519.9848 | 0 | yes | Deficit |  |  | 0 | 0 | 0 | 0 | 0 |  | 0 | 0 | 0 | 0 | 0 | no |  | 0 | 28750 | no | 24519.9848 | 0 | no | no | 0 | 0 | 0 | 0 | 0 |  | 0 | 0 | 0 | 0 | 0 | 24519.9848
| 14813.3122 | 0 | no | Surplus | yes |  | 0 | 0 | 0 | 297.8073 | 0 | no | 0 | 0 | 0 | 297.8073 | 8972 | no | 14813.3122 | 0 | 22430 |  |  | 0 |  |  | 0 | 0 | 0 | 0 | 0 |  | 0 | 0 | 0 | 0 | 0 | 14813.3122 | 19875.012 | 0 | no | Surplus | yes |  | 0 | 0 | 0 | 4644.9728 | 0 | no | 0 | 0 | 0 | 4644.9728 | 0 | no | 19875.012 | 0 | 28750 |  |  | 0 |  |  | 0 | 0 | 0 | 0 | 0 |  | 0 | 0 | 0 | 0 | 0 | 19875.012
| 15017.3323 | 0 | yes | Deficit |  |  | 0 | 0 | 0 | 0 | 0 |  | 0 | 0 | 0 | 0 | 8972 | no |  | 0 | 22430 | no | 15017.3323 | 0 | no | no | 0 | 0 | 0 | 0 | 0 |  | 0 | 0 | 0 | 0 | 0 | 15017.3323 | 19099.0228 | 0 | no | Surplus | yes |  | 0 | 0 | 0 | 775.9892 | 0 | no | 0 | 0 | 0 | 775.9892 | 0 | no | 19099.0228 | 0 | 28750 |  |  | 0 |  |  | 0 | 0 | 0 | 0 | 0 |  | 0 | 0 | 0 | 0 | 0 | 19099.0228
| 15096.0968 | 0 | yes | Deficit |  |  | 0 | 0 | 0 | 0 | 0 |  | 0 | 0 | 0 | 0 | 8972 | no |  | 0 | 22430 | no | 15096.0968 | 0 | no | no | 0 | 0 | 0 | 0 | 0 |  | 0 | 0 | 0 | 0 | 0 | 15096.0968 | 19584.6415 | 0 | yes | Deficit |  |  | 0 | 0 | 0 | 0 | 0 |  | 0 | 0 | 0 | 0 | 0 | no |  | 0 | 28750 | no | 19584.6415 | 0 | no | no | 0 | 0 | 0 | 0 | 0 |  | 0 | 0 | 0 | 0 | 0 | 19584.6415
| 16000.3165 | 0 | yes | Deficit |  |  | 0 | 0 | 0 | 0 | 0 |  | 0 | 0 | 0 | 0 | 8972 | no |  | 0 | 22430 | no | 16000.3165 | 0 | no | no | 0 | 0 | 0 | 0 | 0 |  | 0 | 0 | 0 | 0 | 0 | 16000.3165 | 19237.7998 | 0 | no | Surplus | yes |  | 0 | 0 | 0 | 346.8417 | 0 | no | 0 | 0 | 0 | 346.8417 | 0 | no | 19237.7998 | 0 | 28750 |  |  | 0 |  |  | 0 | 0 | 0 | 0 | 0 |  | 0 | 0 | 0 | 0 | 0 | 19237.7998
| 16214.7028 | 0 | yes | Deficit |  |  | 0 | 0 | 0 | 0 | 0 |  | 0 | 0 | 0 | 0 | 8972 | no |  | 0 | 22430 | no | 16214.7028 | 0 | no | no | 0 | 0 | 0 | 0 | 0 |  | 0 | 0 | 0 | 0 | 0 | 16214.7028 | 20387.1166 | 0 | yes | Deficit |  |  | 0 | 0 | 0 | 0 | 0 |  | 0 | 0 | 0 | 0 | 0 | no |  | 0 | 28750 | no | 20387.1166 | 0 | no | no | 0 | 0 | 0 | 0 | 0 |  | 0 | 0 | 0 | 0 | 0 | 20387.1166
| 16526.2453 | 0 | yes | Deficit |  |  | 0 | 0 | 0 | 0 | 0 |  | 0 | 0 | 0 | 0 | 8972 | no |  | 0 | 22430 | no | 16526.2453 | 0 | no | no | 0 | 0 | 0 | 0 | 0 |  | 0 | 0 | 0 | 0 | 0 | 16526.2453 | 23244.9919 | 0 | yes | Deficit |  |  | 0 | 0 | 0 | 0 | 0 |  | 0 | 0 | 0 | 0 | 0 | no |  | 0 | 28750 | no | 23244.9919 | 0 | no | no | 0 | 0 | 0 | 0 | 0 |  | 0 | 0 | 0 | 0 | 0 | 23244.9919
| 16748.2848 | 0 | yes | Deficit |  |  | 0 | 0 | 0 | 0 | 0 |  | 0 | 0 | 0 | 0 | 8972 | no |  | 0 | 22430 | no | 16748.2848 | 0 | no | no | 0 | 0 | 0 | 0 | 0 |  | 0 | 0 | 0 | 0 | 0 | 16748.2848 | 21642.0651 | 0 | no | Surplus | yes |  | 0 | 0 | 0 | 1602.9268 | 0 | no | 0 | 0 | 0 | 1602.9268 | 0 | no | 21642.0651 | 0 | 28750 |  |  | 0 |  |  | 0 | 0 | 0 | 0 | 0 |  | 0 | 0 | 0 | 0 | 0 | 21642.0651
| 16747.0727 | 0 | no | Surplus | yes |  | 0 | 0 | 0 | 1.2121 | 0 | no | 0 | 0 | 0 | 1.2121 | 8972 | no | 16747.0727 | 0 | 22430 |  |  | 0 |  |  | 0 | 0 | 0 | 0 | 0 |  | 0 | 0 | 0 | 0 | 0 | 16747.0727 | 20722.7167 | 0 | no | Surplus | yes |  | 0 | 0 | 0 | 919.3484 | 0 | no | 0 | 0 | 0 | 919.3484 | 0 | no | 20722.7167 | 0 | 28750 |  |  | 0 |  |  | 0 | 0 | 0 | 0 | 0 |  | 0 | 0 | 0 | 0 | 0 | 20722.7167
| 16175.487 | 0 | no | Surplus | yes |  | 0 | 0 | 0 | 571.5857 | 0 | no | 0 | 0 | 0 | 571.5857 | 8972 | no | 16175.487 | 0 | 22430 |  |  | 0 |  |  | 0 | 0 | 0 | 0 | 0 |  | 0 | 0 | 0 | 0 | 0 | 16175.487 | 21869.0305 | 0 | yes | Deficit |  |  | 0 | 0 | 0 | 0 | 0 |  | 0 | 0 | 0 | 0 | 0 | no |  | 0 | 28750 | no | 21869.0305 | 0 | no | no | 0 | 0 | 0 | 0 | 0 |  | 0 | 0 | 0 | 0 | 0 | 21869.0305
| 17191.6164 | 0 | yes | Deficit |  |  | 0 | 0 | 0 | 0 | 0 |  | 0 | 0 | 0 | 0 | 8972 | no |  | 0 | 22430 | no | 17191.6164 | 0 | no | no | 0 | 0 | 0 | 0 | 0 |  | 0 | 0 | 0 | 0 | 0 | 17191.6164 | 21647.2292 | 0 | no | Surplus | yes |  | 0 | 0 | 0 | 221.8013 | 0 | no | 0 | 0 | 0 | 221.8013 | 0 | no | 21647.2292 | 0 | 28750 |  |  | 0 |  |  | 0 | 0 | 0 | 0 | 0 |  | 0 | 0 | 0 | 0 | 0 | 21647.2292
| 17394.8417 | 0 | yes | Deficit |  |  | 0 | 0 | 0 | 0 | 0 |  | 0 | 0 | 0 | 0 | 8972 | no |  | 0 | 22430 | no | 17394.8417 | 0 | no | no | 0 | 0 | 0 | 0 | 0 |  | 0 | 0 | 0 | 0 | 0 | 17394.8417 | 21369.1086 | 0 | no | Surplus | yes |  | 0 | 0 | 0 | 278.1206 | 0 | no | 0 | 0 | 0 | 278.1206 | 0 | no | 21369.1086 | 0 | 28750 |  |  | 0 |  |  | 0 | 0 | 0 | 0 | 0 |  | 0 | 0 | 0 | 0 | 0 | 21369.1086
| 16898.2026 | 0 | no | Surplus | yes |  | 0 | 0 | 0 | 496.6391 | 0 | no | 0 | 0 | 0 | 496.6391 | 8972 | no | 16898.2026 | 0 | 22430 |  |  | 0 |  |  | 0 | 0 | 0 | 0 | 0 |  | 0 | 0 | 0 | 0 | 0 | 16898.2026 | 20227.4876 | 0 | no | Surplus | yes |  | 0 | 0 | 0 | 1141.621 | 0 | no | 0 | 0 | 0 | 1141.621 | 0 | no | 20227.4876 | 0 | 28750 |  |  | 0 |  |  | 0 | 0 | 0 | 0 | 0 |  | 0 | 0 | 0 | 0 | 0 | 20227.4876
| 17109.379 | 0 | yes | Deficit |  |  | 0 | 0 | 0 | 0 | 0 |  | 0 | 0 | 0 | 0 | 8972 | no |  | 0 | 22430 | no | 17109.379 | 0 | no | no | 0 | 0 | 0 | 0 | 0 |  | 0 | 0 | 0 | 0 | 0 | 17109.379 | 21658.3879 | 0 | yes | Deficit |  |  | 0 | 0 | 0 | 0 | 0 |  | 0 | 0 | 0 | 0 | 0 | no |  | 0 | 28750 | no | 21658.3879 | 0 | no | no | 0 | 0 | 0 | 0 | 0 |  | 0 | 0 | 0 | 0 | 0 | 21658.3879
| 16520.4123 | 0 | no | Surplus | yes |  | 0 | 0 | 0 | 588.9668 | 0 | no | 0 | 0 | 0 | 588.9668 | 8972 | no | 16520.4123 | 0 | 22430 |  |  | 0 |  |  | 0 | 0 | 0 | 0 | 0 |  | 0 | 0 | 0 | 0 | 0 | 16520.4123 | 23038.2949 | 0 | yes | Deficit |  |  | 0 | 0 | 0 | 0 | 0 |  | 0 | 0 | 0 | 0 | 0 | no |  | 0 | 28750 | no | 23038.2949 | 0 | no | no | 0 | 0 | 0 | 0 | 0 |  | 0 | 0 | 0 | 0 | 0 | 23038.2949
| 16636.6437 | 0 | yes | Deficit |  |  | 0 | 0 | 0 | 0 | 0 |  | 0 | 0 | 0 | 0 | 8972 | no |  | 0 | 22430 | no | 16636.6437 | 0 | no | no | 0 | 0 | 0 | 0 | 0 |  | 0 | 0 | 0 | 0 | 0 | 16636.6437 | 19405.4933 | 0 | no | Surplus | yes |  | 0 | 0 | 0 | 3632.8016 | 0 | no | 0 | 0 | 0 | 3632.8016 | 0 | no | 19405.4933 | 0 | 28750 |  |  | 0 |  |  | 0 | 0 | 0 | 0 | 0 |  | 0 | 0 | 0 | 0 | 0 | 19405.4933
| 16530.349 | 0 | no | Surplus | yes |  | 0 | 0 | 0 | 106.2947 | 0 | no | 0 | 0 | 0 | 106.2947 | 8972 | no | 16530.349 | 0 | 22430 |  |  | 0 |  |  | 0 | 0 | 0 | 0 | 0 |  | 0 | 0 | 0 | 0 | 0 | 16530.349 | 18951.24 | 0 | no | Surplus | yes |  | 0 | 0 | 0 | 454.2533 | 0 | no | 0 | 0 | 0 | 454.2533 | 0 | no | 18951.24 | 0 | 28750 |  |  | 0 |  |  | 0 | 0 | 0 | 0 | 0 |  | 0 | 0 | 0 | 0 | 0 | 18951.24
| 16775.8147 | 0 | yes | Deficit |  |  | 0 | 0 | 0 | 0 | 0 |  | 0 | 0 | 0 | 0 | 8972 | no |  | 0 | 22430 | no | 16775.8147 | 0 | no | no | 0 | 0 | 0 | 0 | 0 |  | 0 | 0 | 0 | 0 | 0 | 16775.8147 | 21254.9699 | 0 | yes | Deficit |  |  | 0 | 0 | 0 | 0 | 0 |  | 0 | 0 | 0 | 0 | 0 | no |  | 0 | 28750 | no | 21254.9699 | 0 | no | no | 0 | 0 | 0 | 0 | 0 |  | 0 | 0 | 0 | 0 | 0 | 21254.9699
| 16424.0795 | 0 | no | Surplus | yes |  | 0 | 0 | 0 | 351.7352 | 0 | no | 0 | 0 | 0 | 351.7352 | 8972 | no | 16424.0795 | 0 | 22430 |  |  | 0 |  |  | 0 | 0 | 0 | 0 | 0 |  | 0 | 0 | 0 | 0 | 0 | 16424.0795 | 20063.518 | 0 | no | Surplus | yes |  | 0 | 0 | 0 | 1191.4519 | 0 | no | 0 | 0 | 0 | 1191.4519 | 0 | no | 20063.518 | 0 | 28750 |  |  | 0 |  |  | 0 | 0 | 0 | 0 | 0 |  | 0 | 0 | 0 | 0 | 0 | 20063.518
| 17017.8243 | 0 | yes | Deficit |  |  | 0 | 0 | 0 | 0 | 0 |  | 0 | 0 | 0 | 0 | 8972 | no |  | 0 | 22430 | no | 17017.8243 | 0 | no | no | 0 | 0 | 0 | 0 | 0 |  | 0 | 0 | 0 | 0 | 0 | 17017.8243 | 19656.2278 | 0 | no | Surplus | yes |  | 0 | 0 | 0 | 407.2903 | 0 | no | 0 | 0 | 0 | 407.2903 | 0 | no | 19656.2278 | 0 | 28750 |  |  | 0 |  |  | 0 | 0 | 0 | 0 | 0 |  | 0 | 0 | 0 | 0 | 0 | 19656.2278
| 16663.8773 | 0 | no | Surplus | yes |  | 0 | 0 | 0 | 353.947 | 0 | no | 0 | 0 | 0 | 353.947 | 8972 | no | 16663.8773 | 0 | 22430 |  |  | 0 |  |  | 0 | 0 | 0 | 0 | 0 |  | 0 | 0 | 0 | 0 | 0 | 16663.8773 | 21862.0017 | 0 | yes | Deficit |  |  | 0 | 0 | 0 | 0 | 0 |  | 0 | 0 | 0 | 0 | 0 | no |  | 0 | 28750 | no | 21862.0017 | 0 | no | no | 0 | 0 | 0 | 0 | 0 |  | 0 | 0 | 0 | 0 | 0 | 21862.0017
| 16435.9913 | 0 | no | Surplus | yes |  | 0 | 0 | 0 | 227.8861 | 0 | no | 0 | 0 | 0 | 227.8861 | 8972 | no | 16435.9913 | 0 | 22430 |  |  | 0 |  |  | 0 | 0 | 0 | 0 | 0 |  | 0 | 0 | 0 | 0 | 0 | 16435.9913 | 22953.9551 | 0 | yes | Deficit |  |  | 0 | 0 | 0 | 0 | 0 |  | 0 | 0 | 0 | 0 | 0 | no |  | 0 | 28750 | no | 22953.9551 | 0 | no | no | 0 | 0 | 0 | 0 | 0 |  | 0 | 0 | 0 | 0 | 0 | 22953.9551
| 16502.6487 | 0 | yes | Deficit |  |  | 0 | 0 | 0 | 0 | 0 |  | 0 | 0 | 0 | 0 | 8972 | no |  | 0 | 22430 | no | 16502.6487 | 0 | no | no | 0 | 0 | 0 | 0 | 0 |  | 0 | 0 | 0 | 0 | 0 | 16502.6487 | 22677.7898 | 0 | no | Surplus | yes |  | 0 | 0 | 0 | 276.1653 | 0 | no | 0 | 0 | 0 | 276.1653 | 0 | no | 22677.7898 | 0 | 28750 |  |  | 0 |  |  | 0 | 0 | 0 | 0 | 0 |  | 0 | 0 | 0 | 0 | 0 | 22677.7898
| 16570.932 | 0 | yes | Deficit |  |  | 0 | 0 | 0 | 0 | 0 |  | 0 | 0 | 0 | 0 | 8972 | no |  | 0 | 22430 | no | 16570.932 | 0 | no | no | 0 | 0 | 0 | 0 | 0 |  | 0 | 0 | 0 | 0 | 0 | 16570.932 | 19665.5849 | 0 | no | Surplus | yes |  | 0 | 0 | 0 | 3012.2049 | 0 | no | 0 | 0 | 0 | 3012.2049 | 0 | no | 19665.5849 | 0 | 28750 |  |  | 0 |  |  | 0 | 0 | 0 | 0 | 0 |  | 0 | 0 | 0 | 0 | 0 | 19665.5849
| 16502.6735 | 0 | no | Surplus | yes |  | 0 | 0 | 0 | 68.2585 | 0 | no | 0 | 0 | 0 | 68.2585 | 8972 | no | 16502.6735 | 0 | 22430 |  |  | 0 |  |  | 0 | 0 | 0 | 0 | 0 |  | 0 | 0 | 0 | 0 | 0 | 16502.6735 | 19809.1627 | 0 | yes | Deficit |  |  | 0 | 0 | 0 | 0 | 0 |  | 0 | 0 | 0 | 0 | 0 | no |  | 0 | 28750 | no | 19809.1627 | 0 | no | no | 0 | 0 | 0 | 0 | 0 |  | 0 | 0 | 0 | 0 | 0 | 19809.1627
| 16603.2528 | 0 | yes | Deficit |  |  | 0 | 0 | 0 | 0 | 0 |  | 0 | 0 | 0 | 0 | 8972 | no |  | 0 | 22430 | no | 16603.2528 | 0 | no | no | 0 | 0 | 0 | 0 | 0 |  | 0 | 0 | 0 | 0 | 0 | 16603.2528 | 18507.7026 | 0 | no | Surplus | yes |  | 0 | 0 | 0 | 1301.4601 | 0 | no | 0 | 0 | 0 | 1301.4601 | 0 | no | 18507.7026 | 0 | 28750 |  |  | 0 |  |  | 0 | 0 | 0 | 0 | 0 |  | 0 | 0 | 0 | 0 | 0 | 18507.7026
| 14828.6738 | 0 | no | Surplus | yes |  | 0 | 0 | 0 | 1774.5789 | 0 | no | 0 | 0 | 0 | 1774.5789 | 8972 | no | 14828.6738 | 0 | 22430 |  |  | 0 |  |  | 0 | 0 | 0 | 0 | 0 |  | 0 | 0 | 0 | 0 | 0 | 14828.6738 | 21750.1255 | 0 | yes | Deficit |  |  | 0 | 0 | 0 | 0 | 0 |  | 0 | 0 | 0 | 0 | 0 | no |  | 0 | 28750 | no | 21750.1255 | 0 | no | no | 0 | 0 | 0 | 0 | 0 |  | 0 | 0 | 0 | 0 | 0 | 21750.1255
| 15788.0513 | 0 | yes | Deficit |  |  | 0 | 0 | 0 | 0 | 0 |  | 0 | 0 | 0 | 0 | 8972 | no |  | 0 | 22430 | no | 15788.0513 | 0 | no | no | 0 | 0 | 0 | 0 | 0 |  | 0 | 0 | 0 | 0 | 0 | 15788.0513 | 22368.4786 | 0 | yes | Deficit |  |  | 0 | 0 | 0 | 0 | 0 |  | 0 | 0 | 0 | 0 | 0 | no |  | 0 | 28750 | no | 22368.4786 | 0 | no | no | 0 | 0 | 0 | 0 | 0 |  | 0 | 0 | 0 | 0 | 0 | 22368.4786
| 15566.6924 | 0 | no | Surplus | yes |  | 0 | 0 | 0 | 221.3589 | 0 | no | 0 | 0 | 0 | 221.3589 | 8972 | no | 15566.6924 | 0 | 22430 |  |  | 0 |  |  | 0 | 0 | 0 | 0 | 0 |  | 0 | 0 | 0 | 0 | 0 | 15566.6924 | 18793.1167 | 0 | no | Surplus | yes |  | 0 | 0 | 0 | 3575.3619 | 0 | no | 0 | 0 | 0 | 3575.3619 | 0 | no | 18793.1167 | 0 | 28750 |  |  | 0 |  |  | 0 | 0 | 0 | 0 | 0 |  | 0 | 0 | 0 | 0 | 0 | 18793.1167
| 16014.3878 | 0 | yes | Deficit |  |  | 0 | 0 | 0 | 0 | 0 |  | 0 | 0 | 0 | 0 | 8972 | no |  | 0 | 22430 | no | 16014.3878 | 0 | no | no | 0 | 0 | 0 | 0 | 0 |  | 0 | 0 | 0 | 0 | 0 | 16014.3878 | 21001.4316 | 0 | yes | Deficit |  |  | 0 | 0 | 0 | 0 | 0 |  | 0 | 0 | 0 | 0 | 0 | no |  | 0 | 28750 | no | 21001.4316 | 0 | no | no | 0 | 0 | 0 | 0 | 0 |  | 0 | 0 | 0 | 0 | 0 | 21001.4316
| 15582.7752 | 0 | no | Surplus | yes |  | 0 | 0 | 0 | 431.6126 | 0 | no | 0 | 0 | 0 | 431.6126 | 8972 | no | 15582.7752 | 0 | 22430 |  |  | 0 |  |  | 0 | 0 | 0 | 0 | 0 |  | 0 | 0 | 0 | 0 | 0 | 15582.7752 | 19868.7167 | 0 | no | Surplus | yes |  | 0 | 0 | 0 | 1132.7149 | 0 | no | 0 | 0 | 0 | 1132.7149 | 0 | no | 19868.7167 | 0 | 28750 |  |  | 0 |  |  | 0 | 0 | 0 | 0 | 0 |  | 0 | 0 | 0 | 0 | 0 | 19868.7167
| 14177.7236 | 0 | no | Surplus | yes |  | 0 | 0 | 0 | 1405.0516 | 0 | no | 0 | 0 | 0 | 1405.0516 | 8972 | no | 14177.7236 | 0 | 22430 |  |  | 0 |  |  | 0 | 0 | 0 | 0 | 0 |  | 0 | 0 | 0 | 0 | 0 | 14177.7236 | 19189.5206 | 0 | no | Surplus | yes |  | 0 | 0 | 0 | 679.1961 | 0 | no | 0 | 0 | 0 | 679.1961 | 0 | no | 19189.5206 | 0 | 28750 |  |  | 0 |  |  | 0 | 0 | 0 | 0 | 0 |  | 0 | 0 | 0 | 0 | 0 | 19189.5206
| 15257.8234 | 0 | yes | Deficit |  |  | 0 | 0 | 0 | 0 | 0 |  | 0 | 0 | 0 | 0 | 8972 | no |  | 0 | 22430 | no | 15257.8234 | 0 | no | no | 0 | 0 | 0 | 0 | 0 |  | 0 | 0 | 0 | 0 | 0 | 15257.8234 | 20749.3882 | 0 | yes | Deficit |  |  | 0 | 0 | 0 | 0 | 0 |  | 0 | 0 | 0 | 0 | 0 | no |  | 0 | 28750 | no | 20749.3882 | 0 | no | no | 0 | 0 | 0 | 0 | 0 |  | 0 | 0 | 0 | 0 | 0 | 20749.3882
| 15982.0111 | 0 | yes | Deficit |  |  | 0 | 0 | 0 | 0 | 0 |  | 0 | 0 | 0 | 0 | 8972 | no |  | 0 | 22430 | no | 15982.0111 | 0 | no | no | 0 | 0 | 0 | 0 | 0 |  | 0 | 0 | 0 | 0 | 0 | 15982.0111 | 23818.7474 | 0 | yes | Deficit |  |  | 0 | 0 | 0 | 0 | 0 |  | 0 | 0 | 0 | 0 | 0 | no |  | 0 | 28750 | no | 23818.7474 | 0 | no | no | 0 | 0 | 0 | 0 | 0 |  | 0 | 0 | 0 | 0 | 0 | 23818.7474
| 15790.6943 | 0 | no | Surplus | yes |  | 0 | 0 | 0 | 191.3167 | 0 | no | 0 | 0 | 0 | 191.3167 | 8972 | no | 15790.6943 | 0 | 22430 |  |  | 0 |  |  | 0 | 0 | 0 | 0 | 0 |  | 0 | 0 | 0 | 0 | 0 | 15790.6943 | 20787.317 | 0 | no | Surplus | yes |  | 0 | 0 | 0 | 3031.4304 | 0 | no | 0 | 0 | 0 | 3031.4304 | 0 | no | 20787.317 | 0 | 28750 |  |  | 0 |  |  | 0 | 0 | 0 | 0 | 0 |  | 0 | 0 | 0 | 0 | 0 | 20787.317
| 16393.8625 | 0 | yes | Deficit |  |  | 0 | 0 | 0 | 0 | 0 |  | 0 | 0 | 0 | 0 | 8972 | no |  | 0 | 22430 | no | 16393.8625 | 0 | no | no | 0 | 0 | 0 | 0 | 0 |  | 0 | 0 | 0 | 0 | 0 | 16393.8625 | 20216.4179 | 0 | no | Surplus | yes |  | 0 | 0 | 0 | 570.8991 | 0 | no | 0 | 0 | 0 | 570.8991 | 0 | no | 20216.4179 | 0 | 28750 |  |  | 0 |  |  | 0 | 0 | 0 | 0 | 0 |  | 0 | 0 | 0 | 0 | 0 | 20216.4179
| 15806.0136 | 0 | no | Surplus | yes |  | 0 | 0 | 0 | 587.849 | 0 | no | 0 | 0 | 0 | 587.849 | 8972 | no | 15806.0136 | 0 | 22430 |  |  | 0 |  |  | 0 | 0 | 0 | 0 | 0 |  | 0 | 0 | 0 | 0 | 0 | 15806.0136 | 21734.2573 | 0 | yes | Deficit |  |  | 0 | 0 | 0 | 0 | 0 |  | 0 | 0 | 0 | 0 | 0 | no |  | 0 | 28750 | no | 21734.2573 | 0 | no | no | 0 | 0 | 0 | 0 | 0 |  | 0 | 0 | 0 | 0 | 0 | 21734.2573
| 15192.246 | 0 | no | Surplus | yes |  | 0 | 0 | 0 | 613.7676 | 0 | no | 0 | 0 | 0 | 613.7676 | 8972 | no | 15192.246 | 0 | 22430 |  |  | 0 |  |  | 0 | 0 | 0 | 0 | 0 |  | 0 | 0 | 0 | 0 | 0 | 15192.246 | 20543.2151 | 0 | no | Surplus | yes |  | 0 | 0 | 0 | 1191.0423 | 0 | no | 0 | 0 | 0 | 1191.0423 | 0 | no | 20543.2151 | 0 | 28750 |  |  | 0 |  |  | 0 | 0 | 0 | 0 | 0 |  | 0 | 0 | 0 | 0 | 0 | 20543.2151
| 15334.1852 | 0 | yes | Deficit |  |  | 0 | 0 | 0 | 0 | 0 |  | 0 | 0 | 0 | 0 | 8972 | no |  | 0 | 22430 | no | 15334.1852 | 0 | no | no | 0 | 0 | 0 | 0 | 0 |  | 0 | 0 | 0 | 0 | 0 | 15334.1852 | 20012.3158 | 0 | no | Surplus | yes |  | 0 | 0 | 0 | 530.8993 | 0 | no | 0 | 0 | 0 | 530.8993 | 0 | no | 20012.3158 | 0 | 28750 |  |  | 0 |  |  | 0 | 0 | 0 | 0 | 0 |  | 0 | 0 | 0 | 0 | 0 | 20012.3158
| 13335.9164 | 0 | no | Surplus | yes |  | 0 | 0 | 0 | 1998.2688 | 0 | no | 0 | 0 | 0 | 1998.2688 | 8972 | no | 13335.9164 | 0 | 22430 |  |  | 0 |  |  | 0 | 0 | 0 | 0 | 0 |  | 0 | 0 | 0 | 0 | 0 | 13335.9164 | 22107.4008 | 0 | yes | Deficit |  |  | 0 | 0 | 0 | 0 | 0 |  | 0 | 0 | 0 | 0 | 0 | no |  | 0 | 28750 | no | 22107.4008 | 0 | no | no | 0 | 0 | 0 | 0 | 0 |  | 0 | 0 | 0 | 0 | 0 | 22107.4008
| 14412.7103 | 0 | yes | Deficit |  |  | 0 | 0 | 0 | 0 | 0 |  | 0 | 0 | 0 | 0 | 8972 | no |  | 0 | 22430 | no | 14412.7103 | 0 | no | no | 0 | 0 | 0 | 0 | 0 |  | 0 | 0 | 0 | 0 | 0 | 14412.7103 | 19407.1031 | 0 | no | Surplus | yes |  | 0 | 0 | 0 | 2700.2978 | 0 | no | 0 | 0 | 0 | 2700.2978 | 0 | no | 19407.1031 | 0 | 28750 |  |  | 0 |  |  | 0 | 0 | 0 | 0 | 0 |  | 0 | 0 | 0 | 0 | 0 | 19407.1031
| 14603.697 | 0 | yes | Deficit |  |  | 0 | 0 | 0 | 0 | 0 |  | 0 | 0 | 0 | 0 | 8972 | no |  | 0 | 22430 | no | 14603.697 | 0 | no | no | 0 | 0 | 0 | 0 | 0 |  | 0 | 0 | 0 | 0 | 0 | 14603.697 | 19333.7195 | 0 | no | Surplus | yes |  | 0 | 0 | 0 | 73.3836 | 0 | no | 0 | 0 | 0 | 73.3836 | 0 | no | 19333.7195 | 0 | 28750 |  |  | 0 |  |  | 0 | 0 | 0 | 0 | 0 |  | 0 | 0 | 0 | 0 | 0 | 19333.7195
| 16556.2633 | 0 | yes | Deficit |  |  | 0 | 0 | 0 | 0 | 0 |  | 0 | 0 | 0 | 0 | 8972 | no |  | 0 | 22430 | no | 16556.2633 | 0 | no | no | 0 | 0 | 0 | 0 | 0 |  | 0 | 0 | 0 | 0 | 0 | 16556.2633 | 19000.9108 | 0 | no | Surplus | yes |  | 0 | 0 | 0 | 332.8087 | 0 | no | 0 | 0 | 0 | 332.8087 | 0 | no | 19000.9108 | 0 | 28750 |  |  | 0 |  |  | 0 | 0 | 0 | 0 | 0 |  | 0 | 0 | 0 | 0 | 0 | 19000.9108
| 17457.6405 | 0 | yes | Deficit |  |  | 0 | 0 | 0 | 0 | 0 |  | 0 | 0 | 0 | 0 | 8972 | no |  | 0 | 22430 | no | 17457.6405 | 0 | no | no | 0 | 0 | 0 | 0 | 0 |  | 0 | 0 | 0 | 0 | 0 | 17457.6405 | 16746.4915 | 0 | no | Surplus | yes |  | 0 | 0 | 0 | 2254.4193 | 0 | no | 0 | 0 | 0 | 2254.4193 | 0 | no | 16746.4915 | 0 | 28750 |  |  | 0 |  |  | 0 | 0 | 0 | 0 | 0 |  | 0 | 0 | 0 | 0 | 0 | 16746.4915
| 18233.9704 | 0 | yes | Deficit |  |  | 0 | 0 | 0 | 0 | 0 |  | 0 | 0 | 0 | 0 | 8972 | no |  | 0 | 22430 | no | 18233.9704 | 0 | no | no | 0 | 0 | 0 | 0 | 0 |  | 0 | 0 | 0 | 0 | 0 | 18233.9704 | 15354.7946 | 0 | no | Surplus | yes |  | 0 | 0 | 0 | 1391.6969 | 0 | no | 0 | 0 | 0 | 1391.6969 | 0 | no | 15354.7946 | 0 | 28750 |  |  | 0 |  |  | 0 | 0 | 0 | 0 | 0 |  | 0 | 0 | 0 | 0 | 0 | 15354.7946
| 14722.3253 | 0 | no | Surplus | yes |  | 0 | 0 | 0 | 3511.6452 | 0 | no | 0 | 0 | 0 | 3511.6452 | 8972 | no | 14722.3253 | 0 | 22430 |  |  | 0 |  |  | 0 | 0 | 0 | 0 | 0 |  | 0 | 0 | 0 | 0 | 0 | 14722.3253 | 15482.7539 | 0 | yes | Deficit |  |  | 0 | 0 | 0 | 0 | 0 |  | 0 | 0 | 0 | 0 | 0 | no |  | 0 | 28750 | no | 15482.7539 | 0 | no | no | 0 | 0 | 0 | 0 | 0 |  | 0 | 0 | 0 | 0 | 0 | 15482.7539
| 14148.2939 | 0 | no | Surplus | yes |  | 0 | 0 | 0 | 574.0313 | 0 | no | 0 | 0 | 0 | 574.0313 | 8972 | no | 14148.2939 | 0 | 22430 |  |  | 0 |  |  | 0 | 0 | 0 | 0 | 0 |  | 0 | 0 | 0 | 0 | 0 | 14148.2939 | 15779.3279 | 0 | yes | Deficit |  |  | 0 | 0 | 0 | 0 | 0 |  | 0 | 0 | 0 | 0 | 0 | no |  | 0 | 28750 | no | 15779.3279 | 0 | no | no | 0 | 0 | 0 | 0 | 0 |  | 0 | 0 | 0 | 0 | 0 | 15779.3279
| 15226.7146 | 0 | yes | Deficit |  |  | 0 | 0 | 0 | 0 | 0 |  | 0 | 0 | 0 | 0 | 8972 | no |  | 0 | 22430 | no | 15226.7146 | 0 | no | no | 0 | 0 | 0 | 0 | 0 |  | 0 | 0 | 0 | 0 | 0 | 15226.7146 | 13324.4408 | 0 | no | Surplus | yes |  | 0 | 0 | 0 | 2454.8871 | 0 | no | 0 | 0 | 0 | 2454.8871 | 0 | no | 13324.4408 | 0 | 28750 |  |  | 0 |  |  | 0 | 0 | 0 | 0 | 0 |  | 0 | 0 | 0 | 0 | 0 | 13324.4408
| 15704.8548 | 0 | yes | Deficit |  |  | 0 | 0 | 0 | 0 | 0 |  | 0 | 0 | 0 | 0 | 8972 | no |  | 0 | 22430 | no | 15704.8548 | 0 | no | no | 0 | 0 | 0 | 0 | 0 |  | 0 | 0 | 0 | 0 | 0 | 15704.8548 | 12898.214 | 0 | no | Surplus | yes |  | 0 | 0 | 0 | 426.2268 | 0 | no | 0 | 0 | 0 | 426.2268 | 0 | no | 12898.214 | 0 | 28750 |  |  | 0 |  |  | 0 | 0 | 0 | 0 | 0 |  | 0 | 0 | 0 | 0 | 0 | 12898.214
| 15831.924 | 0 | yes | Deficit |  |  | 0 | 0 | 0 | 0 | 0 |  | 0 | 0 | 0 | 0 | 8972 | no |  | 0 | 22430 | no | 15831.924 | 0 | no | no | 0 | 0 | 0 | 0 | 0 |  | 0 | 0 | 0 | 0 | 0 | 15831.924 | 13524.3086 | 0 | yes | Deficit |  |  | 0 | 0 | 0 | 0 | 0 |  | 0 | 0 | 0 | 0 | 0 | no |  | 0 | 28750 | no | 13524.3086 | 0 | no | no | 0 | 0 | 0 | 0 | 0 |  | 0 | 0 | 0 | 0 | 0 | 13524.3086
| 16002.4494 | 0 | yes | Deficit |  |  | 0 | 0 | 0 | 0 | 0 |  | 0 | 0 | 0 | 0 | 8972 | no |  | 0 | 22430 | no | 16002.4494 | 0 | no | no | 0 | 0 | 0 | 0 | 0 |  | 0 | 0 | 0 | 0 | 0 | 16002.4494 | 12590.3892 | 0 | no | Surplus | yes |  | 0 | 0 | 0 | 933.9193 | 0 | no | 0 | 0 | 0 | 933.9193 | 0 | no | 12590.3892 | 0 | 28750 |  |  | 0 |  |  | 0 | 0 | 0 | 0 | 0 |  | 0 | 0 | 0 | 0 | 0 | 12590.3892
| 15610.665 | 0 | no | Surplus | yes |  | 0 | 0 | 0 | 391.7844 | 0 | no | 0 | 0 | 0 | 391.7844 | 8972 | no | 15610.665 | 0 | 22430 |  |  | 0 |  |  | 0 | 0 | 0 | 0 | 0 |  | 0 | 0 | 0 | 0 | 0 | 15610.665 | 14731.866 | 0 | yes | Deficit |  |  | 0 | 0 | 0 | 0 | 0 |  | 0 | 0 | 0 | 0 | 0 | no |  | 0 | 28750 | no | 14731.866 | 0 | no | no | 0 | 0 | 0 | 0 | 0 |  | 0 | 0 | 0 | 0 | 0 | 14731.866
| 15345.1185 | 0 | no | Surplus | yes |  | 0 | 0 | 0 | 265.5465 | 0 | no | 0 | 0 | 0 | 265.5465 | 8972 | no | 15345.1185 | 0 | 22430 |  |  | 0 |  |  | 0 | 0 | 0 | 0 | 0 |  | 0 | 0 | 0 | 0 | 0 | 15345.1185 | 15841.4408 | 0 | yes | Deficit |  |  | 0 | 0 | 0 | 0 | 0 |  | 0 | 0 | 0 | 0 | 0 | no |  | 0 | 28750 | no | 15841.4408 | 0 | no | no | 0 | 0 | 0 | 0 | 0 |  | 0 | 0 | 0 | 0 | 0 | 15841.4408
| 15594.774 | 0 | yes | Deficit |  |  | 0 | 0 | 0 | 0 | 0 |  | 0 | 0 | 0 | 0 | 8972 | no |  | 0 | 22430 | no | 15594.774 | 0 | no | no | 0 | 0 | 0 | 0 | 0 |  | 0 | 0 | 0 | 0 | 0 | 15594.774 | 12714.8139 | 0 | no | Surplus | yes |  | 0 | 0 | 0 | 3126.6269 | 0 | no | 0 | 0 | 0 | 3126.6269 | 0 | no | 12714.8139 | 0 | 28750 |  |  | 0 |  |  | 0 | 0 | 0 | 0 | 0 |  | 0 | 0 | 0 | 0 | 0 | 12714.8139
| 16001.6684 | 0 | yes | Deficit |  |  | 0 | 0 | 0 | 0 | 0 |  | 0 | 0 | 0 | 0 | 8972 | no |  | 0 | 22430 | no | 16001.6684 | 0 | no | no | 0 | 0 | 0 | 0 | 0 |  | 0 | 0 | 0 | 0 | 0 | 16001.6684 | 13999.1228 | 0 | yes | Deficit |  |  | 0 | 0 | 0 | 0 | 0 |  | 0 | 0 | 0 | 0 | 0 | no |  | 0 | 28750 | no | 13999.1228 | 0 | no | no | 0 | 0 | 0 | 0 | 0 |  | 0 | 0 | 0 | 0 | 0 | 13999.1228
| 15842.9417 | 0 | no | Surplus | yes |  | 0 | 0 | 0 | 158.7268 | 0 | no | 0 | 0 | 0 | 158.7268 | 8972 | no | 15842.9417 | 0 | 22430 |  |  | 0 |  |  | 0 | 0 | 0 | 0 | 0 |  | 0 | 0 | 0 | 0 | 0 | 15842.9417 | 13476.7765 | 0 | no | Surplus | yes |  | 0 | 0 | 0 | 522.3463 | 0 | no | 0 | 0 | 0 | 522.3463 | 0 | no | 13476.7765 | 0 | 28750 |  |  | 0 |  |  | 0 | 0 | 0 | 0 | 0 |  | 0 | 0 | 0 | 0 | 0 | 13476.7765
| 15488.7201 | 0 | no | Surplus | yes |  | 0 | 0 | 0 | 354.2216 | 0 | no | 0 | 0 | 0 | 354.2216 | 8972 | no | 15488.7201 | 0 | 22430 |  |  | 0 |  |  | 0 | 0 | 0 | 0 | 0 |  | 0 | 0 | 0 | 0 | 0 | 15488.7201 | 12806.487 | 0 | no | Surplus | yes |  | 0 | 0 | 0 | 670.2895 | 0 | no | 0 | 0 | 0 | 670.2895 | 0 | no | 12806.487 | 0 | 28750 |  |  | 0 |  |  | 0 | 0 | 0 | 0 | 0 |  | 0 | 0 | 0 | 0 | 0 | 12806.487
| 15996.471 | 0 | yes | Deficit |  |  | 0 | 0 | 0 | 0 | 0 |  | 0 | 0 | 0 | 0 | 8972 | no |  | 0 | 22430 | no | 15996.471 | 0 | no | no | 0 | 0 | 0 | 0 | 0 |  | 0 | 0 | 0 | 0 | 0 | 15996.471 | 15147.2997 | 0 | yes | Deficit |  |  | 0 | 0 | 0 | 0 | 0 |  | 0 | 0 | 0 | 0 | 0 | no |  | 0 | 28750 | no | 15147.2997 | 0 | no | no | 0 | 0 | 0 | 0 | 0 |  | 0 | 0 | 0 | 0 | 0 | 15147.2997
| 16199.651 | 0 | yes | Deficit |  |  | 0 | 0 | 0 | 0 | 0 |  | 0 | 0 | 0 | 0 | 8972 | no |  | 0 | 22430 | no | 16199.651 | 0 | no | no | 0 | 0 | 0 | 0 | 0 |  | 0 | 0 | 0 | 0 | 0 | 16199.651 | 13416.6925 | 0 | no | Surplus | yes |  | 0 | 0 | 0 | 1730.6072 | 0 | no | 0 | 0 | 0 | 1730.6072 | 0 | no | 13416.6925 | 0 | 28750 |  |  | 0 |  |  | 0 | 0 | 0 | 0 | 0 |  | 0 | 0 | 0 | 0 | 0 | 13416.6925
| 16037.81 | 0 | no | Surplus | yes |  | 0 | 0 | 0 | 161.8409 | 0 | no | 0 | 0 | 0 | 161.8409 | 8972 | no | 16037.81 | 0 | 22430 |  |  | 0 |  |  | 0 | 0 | 0 | 0 | 0 |  | 0 | 0 | 0 | 0 | 0 | 16037.81 | 12834.4536 | 0 | no | Surplus | yes |  | 0 | 0 | 0 | 582.2389 | 0 | no | 0 | 0 | 0 | 582.2389 | 0 | no | 12834.4536 | 0 | 28750 |  |  | 0 |  |  | 0 | 0 | 0 | 0 | 0 |  | 0 | 0 | 0 | 0 | 0 | 12834.4536
| 16201.1318 | 0 | yes | Deficit |  |  | 0 | 0 | 0 | 0 | 0 |  | 0 | 0 | 0 | 0 | 8972 | no |  | 0 | 22430 | no | 16201.1318 | 0 | no | no | 0 | 0 | 0 | 0 | 0 |  | 0 | 0 | 0 | 0 | 0 | 16201.1318 | 14116.3546 | 0 | yes | Deficit |  |  | 0 | 0 | 0 | 0 | 0 |  | 0 | 0 | 0 | 0 | 0 | no |  | 0 | 28750 | no | 14116.3546 | 0 | no | no | 0 | 0 | 0 | 0 | 0 |  | 0 | 0 | 0 | 0 | 0 | 14116.3546
| 16524.7521 | 0 | yes | Deficit |  |  | 0 | 0 | 0 | 0 | 0 |  | 0 | 0 | 0 | 0 | 8972 | no |  | 0 | 22430 | no | 16524.7521 | 0 | no | no | 0 | 0 | 0 | 0 | 0 |  | 0 | 0 | 0 | 0 | 0 | 16524.7521 | 15382.5706 | 0 | yes | Deficit |  |  | 0 | 0 | 0 | 0 | 0 |  | 0 | 0 | 0 | 0 | 0 | no |  | 0 | 28750 | no | 15382.5706 | 0 | no | no | 0 | 0 | 0 | 0 | 0 |  | 0 | 0 | 0 | 0 | 0 | 15382.5706
| 16741.3728 | 0 | yes | Deficit |  |  | 0 | 0 | 0 | 0 | 0 |  | 0 | 0 | 0 | 0 | 8972 | no |  | 0 | 22430 | no | 16741.3728 | 0 | no | no | 0 | 0 | 0 | 0 | 0 |  | 0 | 0 | 0 | 0 | 0 | 16741.3728 | 15163.345 | 0 | no | Surplus | yes |  | 0 | 0 | 0 | 219.2257 | 0 | no | 0 | 0 | 0 | 219.2257 | 0 | no | 15163.345 | 0 | 28750 |  |  | 0 |  |  | 0 | 0 | 0 | 0 | 0 |  | 0 | 0 | 0 | 0 | 0 | 15163.345
| 16897.1858 | 0 | yes | Deficit |  |  | 0 | 0 | 0 | 0 | 0 |  | 0 | 0 | 0 | 0 | 8972 | no |  | 0 | 22430 | no | 16897.1858 | 0 | no | no | 0 | 0 | 0 | 0 | 0 |  | 0 | 0 | 0 | 0 | 0 | 16897.1858 | 14967.1132 | 0 | no | Surplus | yes |  | 0 | 0 | 0 | 196.2318 | 0 | no | 0 | 0 | 0 | 196.2318 | 0 | no | 14967.1132 | 0 | 28750 |  |  | 0 |  |  | 0 | 0 | 0 | 0 | 0 |  | 0 | 0 | 0 | 0 | 0 | 14967.1132
| 16579.9854 | 0 | no | Surplus | yes |  | 0 | 0 | 0 | 317.2004 | 0 | no | 0 | 0 | 0 | 317.2004 | 8972 | no | 16579.9854 | 0 | 22430 |  |  | 0 |  |  | 0 | 0 | 0 | 0 | 0 |  | 0 | 0 | 0 | 0 | 0 | 16579.9854 | 14445.9975 | 0 | no | Surplus | yes |  | 0 | 0 | 0 | 521.1157 | 0 | no | 0 | 0 | 0 | 521.1157 | 0 | no | 14445.9975 | 0 | 28750 |  |  | 0 |  |  | 0 | 0 | 0 | 0 | 0 |  | 0 | 0 | 0 | 0 | 0 | 14445.9975
| 16667.0486 | 0 | yes | Deficit |  |  | 0 | 0 | 0 | 0 | 0 |  | 0 | 0 | 0 | 0 | 8972 | no |  | 0 | 22430 | no | 16667.0486 | 0 | no | no | 0 | 0 | 0 | 0 | 0 |  | 0 | 0 | 0 | 0 | 0 | 16667.0486 | 14100.7853 | 0 | no | Surplus | yes |  | 0 | 0 | 0 | 345.2122 | 0 | no | 0 | 0 | 0 | 345.2122 | 0 | no | 14100.7853 | 0 | 28750 |  |  | 0 |  |  | 0 | 0 | 0 | 0 | 0 |  | 0 | 0 | 0 | 0 | 0 | 14100.7853
| 15489.7858 | 0 | no | Surplus | yes |  | 0 | 0 | 0 | 1177.2628 | 0 | no | 0 | 0 | 0 | 1177.2628 | 8972 | no | 15489.7858 | 0 | 22430 |  |  | 0 |  |  | 0 | 0 | 0 | 0 | 0 |  | 0 | 0 | 0 | 0 | 0 | 15489.7858 | 16473.6286 | 0 | yes | Deficit |  |  | 0 | 0 | 0 | 0 | 0 |  | 0 | 0 | 0 | 0 | 0 | no |  | 0 | 28750 | no | 16473.6286 | 0 | no | no | 0 | 0 | 0 | 0 | 0 |  | 0 | 0 | 0 | 0 | 0 | 16473.6286
| 16260.5548 | 0 | yes | Deficit |  |  | 0 | 0 | 0 | 0 | 0 |  | 0 | 0 | 0 | 0 | 8972 | no |  | 0 | 22430 | no | 16260.5548 | 0 | no | no | 0 | 0 | 0 | 0 | 0 |  | 0 | 0 | 0 | 0 | 0 | 16260.5548 | 16065.8453 | 0 | no | Surplus | yes |  | 0 | 0 | 0 | 407.7833 | 0 | no | 0 | 0 | 0 | 407.7833 | 0 | no | 16065.8453 | 0 | 28750 |  |  | 0 |  |  | 0 | 0 | 0 | 0 | 0 |  | 0 | 0 | 0 | 0 | 0 | 16065.8453
| 17060.7232 | 0 | yes | Deficit |  |  | 0 | 0 | 0 | 0 | 0 |  | 0 | 0 | 0 | 0 | 8972 | no |  | 0 | 22430 | no | 17060.7232 | 0 | no | no | 0 | 0 | 0 | 0 | 0 |  | 0 | 0 | 0 | 0 | 0 | 17060.7232 | 15966.5824 | 0 | no | Surplus | yes |  | 0 | 0 | 0 | 99.2629 | 0 | no | 0 | 0 | 0 | 99.2629 | 0 | no | 15966.5824 | 0 | 28750 |  |  | 0 |  |  | 0 | 0 | 0 | 0 | 0 |  | 0 | 0 | 0 | 0 | 0 | 15966.5824
| 17600.1834 | 0 | yes | Deficit |  |  | 0 | 0 | 0 | 0 | 0 |  | 0 | 0 | 0 | 0 | 8972 | no |  | 0 | 22430 | no | 17600.1834 | 0 | no | no | 0 | 0 | 0 | 0 | 0 |  | 0 | 0 | 0 | 0 | 0 | 17600.1834 | 13659.8955 | 0 | no | Surplus | yes |  | 0 | 0 | 0 | 2306.6869 | 0 | no | 0 | 0 | 0 | 2306.6869 | 0 | no | 13659.8955 | 0 | 28750 |  |  | 0 |  |  | 0 | 0 | 0 | 0 | 0 |  | 0 | 0 | 0 | 0 | 0 | 13659.8955
| 17475.0823 | 0 | no | Surplus | yes |  | 0 | 0 | 0 | 125.1011 | 0 | no | 0 | 0 | 0 | 125.1011 | 8972 | no | 17475.0823 | 0 | 22430 |  |  | 0 |  |  | 0 | 0 | 0 | 0 | 0 |  | 0 | 0 | 0 | 0 | 0 | 17475.0823 | 13839.1941 | 0 | yes | Deficit |  |  | 0 | 0 | 0 | 0 | 0 |  | 0 | 0 | 0 | 0 | 0 | no |  | 0 | 28750 | no | 13839.1941 | 0 | no | no | 0 | 0 | 0 | 0 | 0 |  | 0 | 0 | 0 | 0 | 0 | 13839.1941
| 17586.2923 | 0 | yes | Deficit |  |  | 0 | 0 | 0 | 0 | 0 |  | 0 | 0 | 0 | 0 | 8972 | no |  | 0 | 22430 | no | 17586.2923 | 0 | no | no | 0 | 0 | 0 | 0 | 0 |  | 0 | 0 | 0 | 0 | 0 | 17586.2923 | 14009.1187 | 0 | yes | Deficit |  |  | 0 | 0 | 0 | 0 | 0 |  | 0 | 0 | 0 | 0 | 0 | no |  | 0 | 28750 | no | 14009.1187 | 0 | no | no | 0 | 0 | 0 | 0 | 0 |  | 0 | 0 | 0 | 0 | 0 | 14009.1187
| 17578.7996 | 0 | no | Surplus | yes |  | 0 | 0 | 0 | 7.4926 | 0 | no | 0 | 0 | 0 | 7.4926 | 8972 | no | 17578.7996 | 0 | 22430 |  |  | 0 |  |  | 0 | 0 | 0 | 0 | 0 |  | 0 | 0 | 0 | 0 | 0 | 17578.7996 | 13720.4994 | 0 | no | Surplus | yes |  | 0 | 0 | 0 | 288.6192 | 0 | no | 0 | 0 | 0 | 288.6192 | 0 | no | 13720.4994 | 0 | 28750 |  |  | 0 |  |  | 0 | 0 | 0 | 0 | 0 |  | 0 | 0 | 0 | 0 | 0 | 13720.4994
| 18260.2975 | 0 | yes | Deficit |  |  | 0 | 0 | 0 | 0 | 0 |  | 0 | 0 | 0 | 0 | 8972 | no |  | 0 | 22430 | no | 18260.2975 | 0 | no | no | 0 | 0 | 0 | 0 | 0 |  | 0 | 0 | 0 | 0 | 0 | 18260.2975 | 13726.9351 | 0 | yes | Deficit |  |  | 0 | 0 | 0 | 0 | 0 |  | 0 | 0 | 0 | 0 | 0 | no |  | 0 | 28750 | no | 13726.9351 | 0 | no | no | 0 | 0 | 0 | 0 | 0 |  | 0 | 0 | 0 | 0 | 0 | 13726.9351
| 18062.7204 | 0 | no | Surplus | yes |  | 0 | 0 | 0 | 197.5771 | 0 | no | 0 | 0 | 0 | 197.5771 | 8972 | no | 18062.7204 | 0 | 22430 |  |  | 0 |  |  | 0 | 0 | 0 | 0 | 0 |  | 0 | 0 | 0 | 0 | 0 | 18062.7204 | 16564.8961 | 0 | yes | Deficit |  |  | 0 | 0 | 0 | 0 | 0 |  | 0 | 0 | 0 | 0 | 0 | no |  | 0 | 28750 | no | 16564.8961 | 0 | no | no | 0 | 0 | 0 | 0 | 0 |  | 0 | 0 | 0 | 0 | 0 | 16564.8961
| 17402.0387 | 0 | no | Surplus | yes |  | 0 | 0 | 0 | 660.6817 | 0 | no | 0 | 0 | 0 | 660.6817 | 8972 | no | 17402.0387 | 0 | 22430 |  |  | 0 |  |  | 0 | 0 | 0 | 0 | 0 |  | 0 | 0 | 0 | 0 | 0 | 17402.0387 | 15546.7118 | 0 | no | Surplus | yes |  | 0 | 0 | 0 | 1018.1844 | 0 | no | 0 | 0 | 0 | 1018.1844 | 0 | no | 15546.7118 | 0 | 28750 |  |  | 0 |  |  | 0 | 0 | 0 | 0 | 0 |  | 0 | 0 | 0 | 0 | 0 | 15546.7118
| 17416.1207 | 0 | yes | Deficit |  |  | 0 | 0 | 0 | 0 | 0 |  | 0 | 0 | 0 | 0 | 8972 | no |  | 0 | 22430 | no | 17416.1207 | 0 | no | no | 0 | 0 | 0 | 0 | 0 |  | 0 | 0 | 0 | 0 | 0 | 17416.1207 | 14512.1363 | 0 | no | Surplus | yes |  | 0 | 0 | 0 | 1034.5755 | 0 | no | 0 | 0 | 0 | 1034.5755 | 0 | no | 14512.1363 | 0 | 28750 |  |  | 0 |  |  | 0 | 0 | 0 | 0 | 0 |  | 0 | 0 | 0 | 0 | 0 | 14512.1363
| 17540.5127 | 0 | yes | Deficit |  |  | 0 | 0 | 0 | 0 | 0 |  | 0 | 0 | 0 | 0 | 8972 | no |  | 0 | 22430 | no | 17540.5127 | 0 | no | no | 0 | 0 | 0 | 0 | 0 |  | 0 | 0 | 0 | 0 | 0 | 17540.5127 | 13854.9889 | 0 | no | Surplus | yes |  | 0 | 0 | 0 | 657.1474 | 0 | no | 0 | 0 | 0 | 657.1474 | 0 | no | 13854.9889 | 0 | 28750 |  |  | 0 |  |  | 0 | 0 | 0 | 0 | 0 |  | 0 | 0 | 0 | 0 | 0 | 13854.9889
| 16900.8443 | 0 | no | Surplus | yes |  | 0 | 0 | 0 | 639.6685 | 0 | no | 0 | 0 | 0 | 639.6685 | 8972 | no | 16900.8443 | 0 | 22430 |  |  | 0 |  |  | 0 | 0 | 0 | 0 | 0 |  | 0 | 0 | 0 | 0 | 0 | 16900.8443 | 17636.8192 | 0 | yes | Deficit |  |  | 0 | 0 | 0 | 0 | 0 |  | 0 | 0 | 0 | 0 | 0 | no |  | 0 | 28750 | no | 17636.8192 | 0 | no | no | 0 | 0 | 0 | 0 | 0 |  | 0 | 0 | 0 | 0 | 0 | 17636.8192
| 16771.48 | 0 | no | Surplus | yes |  | 0 | 0 | 0 | 129.3643 | 0 | no | 0 | 0 | 0 | 129.3643 | 8972 | no | 16771.48 | 0 | 22430 |  |  | 0 |  |  | 0 | 0 | 0 | 0 | 0 |  | 0 | 0 | 0 | 0 | 0 | 16771.48 | 14467.6379 | 0 | no | Surplus | yes |  | 0 | 0 | 0 | 3169.1813 | 0 | no | 0 | 0 | 0 | 3169.1813 | 0 | no | 14467.6379 | 0 | 28750 |  |  | 0 |  |  | 0 | 0 | 0 | 0 | 0 |  | 0 | 0 | 0 | 0 | 0 | 14467.6379
| 16321.9446 | 0 | no | Surplus | yes |  | 0 | 0 | 0 | 449.5354 | 0 | no | 0 | 0 | 0 | 449.5354 | 8972 | no | 16321.9446 | 0 | 22430 |  |  | 0 |  |  | 0 | 0 | 0 | 0 | 0 |  | 0 | 0 | 0 | 0 | 0 | 16321.9446 | 13791.2779 | 0 | no | Surplus | yes |  | 0 | 0 | 0 | 676.36 | 0 | no | 0 | 0 | 0 | 676.36 | 0 | no | 13791.2779 | 0 | 28750 |  |  | 0 |  |  | 0 | 0 | 0 | 0 | 0 |  | 0 | 0 | 0 | 0 | 0 | 13791.2779
| 16733.8828 | 0 | yes | Deficit |  |  | 0 | 0 | 0 | 0 | 0 |  | 0 | 0 | 0 | 0 | 8972 | no |  | 0 | 22430 | no | 16733.8828 | 0 | no | no | 0 | 0 | 0 | 0 | 0 |  | 0 | 0 | 0 | 0 | 0 | 16733.8828 | 17626.2515 | 0 | yes | Deficit |  |  | 0 | 0 | 0 | 0 | 0 |  | 0 | 0 | 0 | 0 | 0 | no |  | 0 | 28750 | no | 17626.2515 | 0 | no | no | 0 | 0 | 0 | 0 | 0 |  | 0 | 0 | 0 | 0 | 0 | 17626.2515
| 16879.2688 | 0 | yes | Deficit |  |  | 0 | 0 | 0 | 0 | 0 |  | 0 | 0 | 0 | 0 | 8972 | no |  | 0 | 22430 | no | 16879.2688 | 0 | no | no | 0 | 0 | 0 | 0 | 0 |  | 0 | 0 | 0 | 0 | 0 | 16879.2688 | 21148.4205 | 0 | yes | Deficit |  |  | 0 | 0 | 0 | 0 | 0 |  | 0 | 0 | 0 | 0 | 0 | no |  | 0 | 28750 | no | 21148.4205 | 0 | no | no | 0 | 0 | 0 | 0 | 0 |  | 0 | 0 | 0 | 0 | 0 | 21148.4205
| 16452.2108 | 0 | no | Surplus | yes |  | 0 | 0 | 0 | 427.0581 | 0 | no | 0 | 0 | 0 | 427.0581 | 8972 | no | 16452.2108 | 0 | 22430 |  |  | 0 |  |  | 0 | 0 | 0 | 0 | 0 |  | 0 | 0 | 0 | 0 | 0 | 16452.2108 | 19688.2799 | 0 | no | Surplus | yes |  | 0 | 0 | 0 | 1460.1406 | 0 | no | 0 | 0 | 0 | 1460.1406 | 0 | no | 19688.2799 | 0 | 28750 |  |  | 0 |  |  | 0 | 0 | 0 | 0 | 0 |  | 0 | 0 | 0 | 0 | 0 | 19688.2799
| 16419.9926 | 0 | no | Surplus | yes |  | 0 | 0 | 0 | 32.2182 | 0 | no | 0 | 0 | 0 | 32.2182 | 8972 | no | 16419.9926 | 0 | 22430 |  |  | 0 |  |  | 0 | 0 | 0 | 0 | 0 |  | 0 | 0 | 0 | 0 | 0 | 16419.9926 | 18390.385 | 0 | no | Surplus | yes |  | 0 | 0 | 0 | 1297.8948 | 0 | no | 0 | 0 | 0 | 1297.8948 | 0 | no | 18390.385 | 0 | 28750 |  |  | 0 |  |  | 0 | 0 | 0 | 0 | 0 |  | 0 | 0 | 0 | 0 | 0 | 18390.385
| 16019.977 | 0 | no | Surplus | yes |  | 0 | 0 | 0 | 400.0155 | 0 | no | 0 | 0 | 0 | 400.0155 | 8972 | no | 16019.977 | 0 | 22430 |  |  | 0 |  |  | 0 | 0 | 0 | 0 | 0 |  | 0 | 0 | 0 | 0 | 0 | 16019.977 | 21203.5766 | 0 | yes | Deficit |  |  | 0 | 0 | 0 | 0 | 0 |  | 0 | 0 | 0 | 0 | 0 | no |  | 0 | 28750 | no | 21203.5766 | 0 | no | no | 0 | 0 | 0 | 0 | 0 |  | 0 | 0 | 0 | 0 | 0 | 21203.5766
| 16300.9215 | 0 | yes | Deficit |  |  | 0 | 0 | 0 | 0 | 0 |  | 0 | 0 | 0 | 0 | 8972 | no |  | 0 | 22430 | no | 16300.9215 | 0 | no | no | 0 | 0 | 0 | 0 | 0 |  | 0 | 0 | 0 | 0 | 0 | 16300.9215 | 18259.7558 | 0 | no | Surplus | yes |  | 0 | 0 | 0 | 2943.8208 | 0 | no | 0 | 0 | 0 | 2943.8208 | 0 | no | 18259.7558 | 0 | 28750 |  |  | 0 |  |  | 0 | 0 | 0 | 0 | 0 |  | 0 | 0 | 0 | 0 | 0 | 18259.7558
| 16363.6078 | 0 | yes | Deficit |  |  | 0 | 0 | 0 | 0 | 0 |  | 0 | 0 | 0 | 0 | 8972 | no |  | 0 | 22430 | no | 16363.6078 | 0 | no | no | 0 | 0 | 0 | 0 | 0 |  | 0 | 0 | 0 | 0 | 0 | 16363.6078 | 20140.5453 | 0 | yes | Deficit |  |  | 0 | 0 | 0 | 0 | 0 |  | 0 | 0 | 0 | 0 | 0 | no |  | 0 | 28750 | no | 20140.5453 | 0 | no | no | 0 | 0 | 0 | 0 | 0 |  | 0 | 0 | 0 | 0 | 0 | 20140.5453
| 17256.7503 | 0 | yes | Deficit |  |  | 0 | 0 | 0 | 0 | 0 |  | 0 | 0 | 0 | 0 | 8972 | no |  | 0 | 22430 | no | 17256.7503 | 0 | no | no | 0 | 0 | 0 | 0 | 0 |  | 0 | 0 | 0 | 0 | 0 | 17256.7503 | 20215.3376 | 0 | yes | Deficit |  |  | 0 | 0 | 0 | 0 | 0 |  | 0 | 0 | 0 | 0 | 0 | no |  | 0 | 28750 | no | 20215.3376 | 0 | no | no | 0 | 0 | 0 | 0 | 0 |  | 0 | 0 | 0 | 0 | 0 | 20215.3376
| 19475.9318 | 0 | yes | Deficit |  |  | 0 | 0 | 0 | 0 | 0 |  | 0 | 0 | 0 | 0 | 8972 | no |  | 0 | 22430 | no | 19475.9318 | 0 | no | no | 0 | 0 | 0 | 0 | 0 |  | 0 | 0 | 0 | 0 | 0 | 19475.9318 | 20210.5523 | 0 | no | Surplus | yes |  | 0 | 0 | 0 | 4.7853 | 0 | no | 0 | 0 | 0 | 4.7853 | 0 | no | 20210.5523 | 0 | 28750 |  |  | 0 |  |  | 0 | 0 | 0 | 0 | 0 |  | 0 | 0 | 0 | 0 | 0 | 20210.5523
| 19359.1954 | 0 | no | Surplus | yes |  | 0 | 0 | 0 | 116.7364 | 0 | no | 0 | 0 | 0 | 116.7364 | 8972 | no | 19359.1954 | 0 | 22430 |  |  | 0 |  |  | 0 | 0 | 0 | 0 | 0 |  | 0 | 0 | 0 | 0 | 0 | 19359.1954 | 20505.694 | 0 | yes | Deficit |  |  | 0 | 0 | 0 | 0 | 0 |  | 0 | 0 | 0 | 0 | 0 | no |  | 0 | 28750 | no | 20505.694 | 0 | no | no | 0 | 0 | 0 | 0 | 0 |  | 0 | 0 | 0 | 0 | 0 | 20505.694
| 17811.7054 | 0 | no | Surplus | yes |  | 0 | 0 | 0 | 1547.4899 | 0 | no | 0 | 0 | 0 | 1547.4899 | 8972 | no | 17811.7054 | 0 | 22430 |  |  | 0 |  |  | 0 | 0 | 0 | 0 | 0 |  | 0 | 0 | 0 | 0 | 0 | 17811.7054 | 21617.1007 | 0 | yes | Deficit |  |  | 0 | 0 | 0 | 0 | 0 |  | 0 | 0 | 0 | 0 | 0 | no |  | 0 | 28750 | no | 21617.1007 | 0 | no | no | 0 | 0 | 0 | 0 | 0 |  | 0 | 0 | 0 | 0 | 0 | 21617.1007
| 18138.3037 | 0 | yes | Deficit |  |  | 0 | 0 | 0 | 0 | 0 |  | 0 | 0 | 0 | 0 | 8972 | no |  | 0 | 22430 | no | 18138.3037 | 0 | no | no | 0 | 0 | 0 | 0 | 0 |  | 0 | 0 | 0 | 0 | 0 | 18138.3037 | 19123.5154 | 0 | no | Surplus | yes |  | 0 | 0 | 0 | 2493.5853 | 0 | no | 0 | 0 | 0 | 2493.5853 | 0 | no | 19123.5154 | 0 | 28750 |  |  | 0 |  |  | 0 | 0 | 0 | 0 | 0 |  | 0 | 0 | 0 | 0 | 0 | 19123.5154
| 18360.4071 | 0 | yes | Deficit |  |  | 0 | 0 | 0 | 0 | 0 |  | 0 | 0 | 0 | 0 | 8972 | no |  | 0 | 22430 | no | 18360.4071 | 0 | no | no | 0 | 0 | 0 | 0 | 0 |  | 0 | 0 | 0 | 0 | 0 | 18360.4071 | 20245.0392 | 0 | yes | Deficit |  |  | 0 | 0 | 0 | 0 | 0 |  | 0 | 0 | 0 | 0 | 0 | no |  | 0 | 28750 | no | 20245.0392 | 0 | no | no | 0 | 0 | 0 | 0 | 0 |  | 0 | 0 | 0 | 0 | 0 | 20245.0392
| 18778.9223 | 0 | yes | Deficit |  |  | 0 | 0 | 0 | 0 | 0 |  | 0 | 0 | 0 | 0 | 8972 | no |  | 0 | 22430 | no | 18778.9223 | 0 | no | no | 0 | 0 | 0 | 0 | 0 |  | 0 | 0 | 0 | 0 | 0 | 18778.9223 | 19335.0212 | 0 | no | Surplus | yes |  | 0 | 0 | 0 | 910.018 | 0 | no | 0 | 0 | 0 | 910.018 | 0 | no | 19335.0212 | 0 | 28750 |  |  | 0 |  |  | 0 | 0 | 0 | 0 | 0 |  | 0 | 0 | 0 | 0 | 0 | 19335.0212
| 18456.462 | 0 | no | Surplus | yes |  | 0 | 0 | 0 | 322.4603 | 0 | no | 0 | 0 | 0 | 322.4603 | 8972 | no | 18456.462 | 0 | 22430 |  |  | 0 |  |  | 0 | 0 | 0 | 0 | 0 |  | 0 | 0 | 0 | 0 | 0 | 18456.462 | 17204.9053 | 0 | no | Surplus | yes |  | 0 | 0 | 0 | 2130.1159 | 0 | no | 0 | 0 | 0 | 2130.1159 | 0 | no | 17204.9053 | 0 | 28750 |  |  | 0 |  |  | 0 | 0 | 0 | 0 | 0 |  | 0 | 0 | 0 | 0 | 0 | 17204.9053
| 17262.324 | 0 | no | Surplus | yes |  | 0 | 0 | 0 | 1194.138 | 0 | no | 0 | 0 | 0 | 1194.138 | 8972 | no | 17262.324 | 0 | 22430 |  |  | 0 |  |  | 0 | 0 | 0 | 0 | 0 |  | 0 | 0 | 0 | 0 | 0 | 17262.324 | 16681.9012 | 0 | no | Surplus | yes |  | 0 | 0 | 0 | 523.0041 | 0 | no | 0 | 0 | 0 | 523.0041 | 0 | no | 16681.9012 | 0 | 28750 |  |  | 0 |  |  | 0 | 0 | 0 | 0 | 0 |  | 0 | 0 | 0 | 0 | 0 | 16681.9012
| 17181.5793 | 0 | no | Surplus | yes |  | 0 | 0 | 0 | 80.7447 | 0 | no | 0 | 0 | 0 | 80.7447 | 8972 | no | 17181.5793 | 0 | 22430 |  |  | 0 |  |  | 0 | 0 | 0 | 0 | 0 |  | 0 | 0 | 0 | 0 | 0 | 17181.5793 | 18435.1747 | 0 | yes | Deficit |  |  | 0 | 0 | 0 | 0 | 0 |  | 0 | 0 | 0 | 0 | 0 | no |  | 0 | 28750 | no | 18435.1747 | 0 | no | no | 0 | 0 | 0 | 0 | 0 |  | 0 | 0 | 0 | 0 | 0 | 18435.1747
| 16518.582 | 0 | no | Surplus | yes |  | 0 | 0 | 0 | 662.9973 | 0 | no | 0 | 0 | 0 | 662.9973 | 8972 | no | 16518.582 | 0 | 22430 |  |  | 0 |  |  | 0 | 0 | 0 | 0 | 0 |  | 0 | 0 | 0 | 0 | 0 | 16518.582 | 21213.2884 | 0 | yes | Deficit |  |  | 0 | 0 | 0 | 0 | 0 |  | 0 | 0 | 0 | 0 | 0 | no |  | 0 | 28750 | no | 21213.2884 | 0 | no | no | 0 | 0 | 0 | 0 | 0 |  | 0 | 0 | 0 | 0 | 0 | 21213.2884
| 16698.8243 | 0 | yes | Deficit |  |  | 0 | 0 | 0 | 0 | 0 |  | 0 | 0 | 0 | 0 | 8972 | no |  | 0 | 22430 | no | 16698.8243 | 0 | no | no | 0 | 0 | 0 | 0 | 0 |  | 0 | 0 | 0 | 0 | 0 | 16698.8243 | 17730.5253 | 0 | no | Surplus | yes |  | 0 | 0 | 0 | 3482.7631 | 0 | no | 0 | 0 | 0 | 3482.7631 | 0 | no | 17730.5253 | 0 | 28750 |  |  | 0 |  |  | 0 | 0 | 0 | 0 | 0 |  | 0 | 0 | 0 | 0 | 0 | 17730.5253
| 18376.6987 | 0 | yes | Deficit |  |  | 0 | 0 | 0 | 0 | 0 |  | 0 | 0 | 0 | 0 | 8972 | no |  | 0 | 22430 | no | 18376.6987 | 0 | no | no | 0 | 0 | 0 | 0 | 0 |  | 0 | 0 | 0 | 0 | 0 | 18376.6987 | 17730.5552 | 0 | yes | Deficit |  |  | 0 | 0 | 0 | 0 | 0 |  | 0 | 0 | 0 | 0 | 0 | no |  | 0 | 28750 | no | 17730.5552 | 0 | no | no | 0 | 0 | 0 | 0 | 0 |  | 0 | 0 | 0 | 0 | 0 | 17730.5552
| 15776.747 | 0 | no | Surplus | yes |  | 0 | 0 | 0 | 2599.9517 | 0 | no | 0 | 0 | 0 | 2599.9517 | 8972 | no | 15776.747 | 0 | 22430 |  |  | 0 |  |  | 0 | 0 | 0 | 0 | 0 |  | 0 | 0 | 0 | 0 | 0 | 15776.747 | 18300.2526 | 0 | yes | Deficit |  |  | 0 | 0 | 0 | 0 | 0 |  | 0 | 0 | 0 | 0 | 0 | no |  | 0 | 28750 | no | 18300.2526 | 0 | no | no | 0 | 0 | 0 | 0 | 0 |  | 0 | 0 | 0 | 0 | 0 | 18300.2526
| 14662.0452 | 0 | no | Surplus | yes |  | 0 | 0 | 0 | 1114.7018 | 0 | no | 0 | 0 | 0 | 1114.7018 | 8972 | no | 14662.0452 | 0 | 22430 |  |  | 0 |  |  | 0 | 0 | 0 | 0 | 0 |  | 0 | 0 | 0 | 0 | 0 | 14662.0452 | 18591.0619 | 0 | yes | Deficit |  |  | 0 | 0 | 0 | 0 | 0 |  | 0 | 0 | 0 | 0 | 0 | no |  | 0 | 28750 | no | 18591.0619 | 0 | no | no | 0 | 0 | 0 | 0 | 0 |  | 0 | 0 | 0 | 0 | 0 | 18591.0619
| 15966.0257 | 0 | yes | Deficit |  |  | 0 | 0 | 0 | 0 | 0 |  | 0 | 0 | 0 | 0 | 8972 | no |  | 0 | 22430 | no | 15966.0257 | 0 | no | no | 0 | 0 | 0 | 0 | 0 |  | 0 | 0 | 0 | 0 | 0 | 15966.0257 | 19025.8492 | 0 | yes | Deficit |  |  | 0 | 0 | 0 | 0 | 0 |  | 0 | 0 | 0 | 0 | 0 | no |  | 0 | 28750 | no | 19025.8492 | 0 | no | no | 0 | 0 | 0 | 0 | 0 |  | 0 | 0 | 0 | 0 | 0 | 19025.8492
| 16024.3915 | 0 | yes | Deficit |  |  | 0 | 0 | 0 | 0 | 0 |  | 0 | 0 | 0 | 0 | 8972 | no |  | 0 | 22430 | no | 16024.3915 | 0 | no | no | 0 | 0 | 0 | 0 | 0 |  | 0 | 0 | 0 | 0 | 0 | 16024.3915 | 20594.2512 | 0 | yes | Deficit |  |  | 0 | 0 | 0 | 0 | 0 |  | 0 | 0 | 0 | 0 | 0 | no |  | 0 | 28750 | no | 20594.2512 | 0 | no | no | 0 | 0 | 0 | 0 | 0 |  | 0 | 0 | 0 | 0 | 0 | 20594.2512
| 16692.1344 | 0 | yes | Deficit |  |  | 0 | 0 | 0 | 0 | 0 |  | 0 | 0 | 0 | 0 | 8972 | no |  | 0 | 22430 | no | 16692.1344 | 0 | no | no | 0 | 0 | 0 | 0 | 0 |  | 0 | 0 | 0 | 0 | 0 | 16692.1344 | 19626.2394 | 0 | no | Surplus | yes |  | 0 | 0 | 0 | 968.0119 | 0 | no | 0 | 0 | 0 | 968.0119 | 0 | no | 19626.2394 | 0 | 28750 |  |  | 0 |  |  | 0 | 0 | 0 | 0 | 0 |  | 0 | 0 | 0 | 0 | 0 | 19626.2394
| 17090.2406 | 0 | yes | Deficit |  |  | 0 | 0 | 0 | 0 | 0 |  | 0 | 0 | 0 | 0 | 8972 | no |  | 0 | 22430 | no | 17090.2406 | 0 | no | no | 0 | 0 | 0 | 0 | 0 |  | 0 | 0 | 0 | 0 | 0 | 17090.2406 | 20783.7671 | 0 | yes | Deficit |  |  | 0 | 0 | 0 | 0 | 0 |  | 0 | 0 | 0 | 0 | 0 | no |  | 0 | 28750 | no | 20783.7671 | 0 | no | no | 0 | 0 | 0 | 0 | 0 |  | 0 | 0 | 0 | 0 | 0 | 20783.7671
| 17098.7363 | 0 | yes | Deficit |  |  | 0 | 0 | 0 | 0 | 0 |  | 0 | 0 | 0 | 0 | 8972 | no |  | 0 | 22430 | no | 17098.7363 | 0 | no | no | 0 | 0 | 0 | 0 | 0 |  | 0 | 0 | 0 | 0 | 0 | 17098.7363 | 19907.0836 | 0 | no | Surplus | yes |  | 0 | 0 | 0 | 876.6836 | 0 | no | 0 | 0 | 0 | 876.6836 | 0 | no | 19907.0836 | 0 | 28750 |  |  | 0 |  |  | 0 | 0 | 0 | 0 | 0 |  | 0 | 0 | 0 | 0 | 0 | 19907.0836
| 17034.1644 | 0 | no | Surplus | yes |  | 0 | 0 | 0 | 64.572 | 0 | no | 0 | 0 | 0 | 64.572 | 8972 | no | 17034.1644 | 0 | 22430 |  |  | 0 |  |  | 0 | 0 | 0 | 0 | 0 |  | 0 | 0 | 0 | 0 | 0 | 17034.1644 | 18502.3112 | 0 | no | Surplus | yes |  | 0 | 0 | 0 | 1404.7723 | 0 | no | 0 | 0 | 0 | 1404.7723 | 0 | no | 18502.3112 | 0 | 28750 |  |  | 0 |  |  | 0 | 0 | 0 | 0 | 0 |  | 0 | 0 | 0 | 0 | 0 | 18502.3112
| 17184.7594 | 0 | yes | Deficit |  |  | 0 | 0 | 0 | 0 | 0 |  | 0 | 0 | 0 | 0 | 8972 | no |  | 0 | 22430 | no | 17184.7594 | 0 | no | no | 0 | 0 | 0 | 0 | 0 |  | 0 | 0 | 0 | 0 | 0 | 17184.7594 | 17351.9485 | 0 | no | Surplus | yes |  | 0 | 0 | 0 | 1150.3627 | 0 | no | 0 | 0 | 0 | 1150.3627 | 0 | no | 17351.9485 | 0 | 28750 |  |  | 0 |  |  | 0 | 0 | 0 | 0 | 0 |  | 0 | 0 | 0 | 0 | 0 | 17351.9485
| 17292.0102 | 0 | yes | Deficit |  |  | 0 | 0 | 0 | 0 | 0 |  | 0 | 0 | 0 | 0 | 8972 | no |  | 0 | 22430 | no | 17292.0102 | 0 | no | no | 0 | 0 | 0 | 0 | 0 |  | 0 | 0 | 0 | 0 | 0 | 17292.0102 | 17970.8959 | 0 | yes | Deficit |  |  | 0 | 0 | 0 | 0 | 0 |  | 0 | 0 | 0 | 0 | 0 | no |  | 0 | 28750 | no | 17970.8959 | 0 | no | no | 0 | 0 | 0 | 0 | 0 |  | 0 | 0 | 0 | 0 | 0 | 17970.8959
| 16132.5634 | 0 | no | Surplus | yes |  | 0 | 0 | 0 | 1159.4468 | 0 | no | 0 | 0 | 0 | 1159.4468 | 8972 | no | 16132.5634 | 0 | 22430 |  |  | 0 |  |  | 0 | 0 | 0 | 0 | 0 |  | 0 | 0 | 0 | 0 | 0 | 16132.5634 | 20775.7975 | 0 | yes | Deficit |  |  | 0 | 0 | 0 | 0 | 0 |  | 0 | 0 | 0 | 0 | 0 | no |  | 0 | 28750 | no | 20775.7975 | 0 | no | no | 0 | 0 | 0 | 0 | 0 |  | 0 | 0 | 0 | 0 | 0 | 20775.7975
| 15765.9288 | 0 | no | Surplus | yes |  | 0 | 0 | 0 | 366.6347 | 0 | no | 0 | 0 | 0 | 366.6347 | 8972 | no | 15765.9288 | 0 | 22430 |  |  | 0 |  |  | 0 | 0 | 0 | 0 | 0 |  | 0 | 0 | 0 | 0 | 0 | 15765.9288 | 16981.7999 | 0 | no | Surplus | yes |  | 0 | 0 | 0 | 3793.9976 | 0 | no | 0 | 0 | 0 | 3793.9976 | 0 | no | 16981.7999 | 0 | 28750 |  |  | 0 |  |  | 0 | 0 | 0 | 0 | 0 |  | 0 | 0 | 0 | 0 | 0 | 16981.7999
| 14984.4841 | 0 | no | Surplus | yes |  | 0 | 0 | 0 | 781.4446 | 0 | no | 0 | 0 | 0 | 781.4446 | 8972 | no | 14984.4841 | 0 | 22430 |  |  | 0 |  |  | 0 | 0 | 0 | 0 | 0 |  | 0 | 0 | 0 | 0 | 0 | 14984.4841 | 19487.4471 | 0 | yes | Deficit |  |  | 0 | 0 | 0 | 0 | 0 |  | 0 | 0 | 0 | 0 | 0 | no |  | 0 | 28750 | no | 19487.4471 | 0 | no | no | 0 | 0 | 0 | 0 | 0 |  | 0 | 0 | 0 | 0 | 0 | 19487.4471
| 15369.1274 | 0 | yes | Deficit |  |  | 0 | 0 | 0 | 0 | 0 |  | 0 | 0 | 0 | 0 | 8972 | no |  | 0 | 22430 | no | 15369.1274 | 0 | no | no | 0 | 0 | 0 | 0 | 0 |  | 0 | 0 | 0 | 0 | 0 | 15369.1274 | 19902.953 | 0 | yes | Deficit |  |  | 0 | 0 | 0 | 0 | 0 |  | 0 | 0 | 0 | 0 | 0 | no |  | 0 | 28750 | no | 19902.953 | 0 | no | no | 0 | 0 | 0 | 0 | 0 |  | 0 | 0 | 0 | 0 | 0 | 19902.953
| 14683.2486 | 0 | no | Surplus | yes |  | 0 | 0 | 0 | 685.8788 | 0 | no | 0 | 0 | 0 | 685.8788 | 8972 | no | 14683.2486 | 0 | 22430 |  |  | 0 |  |  | 0 | 0 | 0 | 0 | 0 |  | 0 | 0 | 0 | 0 | 0 | 14683.2486 | 19379.8265 | 0 | no | Surplus | yes |  | 0 | 0 | 0 | 523.1265 | 0 | no | 0 | 0 | 0 | 523.1265 | 0 | no | 19379.8265 | 0 | 28750 |  |  | 0 |  |  | 0 | 0 | 0 | 0 | 0 |  | 0 | 0 | 0 | 0 | 0 | 19379.8265
| 16821.3987 | 0 | yes | Deficit |  |  | 0 | 0 | 0 | 0 | 0 |  | 0 | 0 | 0 | 0 | 8972 | no |  | 0 | 22430 | no | 16821.3987 | 0 | no | no | 0 | 0 | 0 | 0 | 0 |  | 0 | 0 | 0 | 0 | 0 | 16821.3987 | 18490.7922 | 0 | no | Surplus | yes |  | 0 | 0 | 0 | 889.0342 | 0 | no | 0 | 0 | 0 | 889.0342 | 0 | no | 18490.7922 | 0 | 28750 |  |  | 0 |  |  | 0 | 0 | 0 | 0 | 0 |  | 0 | 0 | 0 | 0 | 0 | 18490.7922
| 14625.7346 | 0 | no | Surplus | yes |  | 0 | 0 | 0 | 2195.6641 | 0 | no | 0 | 0 | 0 | 2195.6641 | 8972 | no | 14625.7346 | 0 | 22430 |  |  | 0 |  |  | 0 | 0 | 0 | 0 | 0 |  | 0 | 0 | 0 | 0 | 0 | 14625.7346 | 17162.7478 | 0 | no | Surplus | yes |  | 0 | 0 | 0 | 1328.0444 | 0 | no | 0 | 0 | 0 | 1328.0444 | 0 | no | 17162.7478 | 0 | 28750 |  |  | 0 |  |  | 0 | 0 | 0 | 0 | 0 |  | 0 | 0 | 0 | 0 | 0 | 17162.7478
| 15730.8971 | 0 | yes | Deficit |  |  | 0 | 0 | 0 | 0 | 0 |  | 0 | 0 | 0 | 0 | 8972 | no |  | 0 | 22430 | no | 15730.8971 | 0 | no | no | 0 | 0 | 0 | 0 | 0 |  | 0 | 0 | 0 | 0 | 0 | 15730.8971 | 17458.6723 | 0 | yes | Deficit |  |  | 0 | 0 | 0 | 0 | 0 |  | 0 | 0 | 0 | 0 | 0 | no |  | 0 | 28750 | no | 17458.6723 | 0 | no | no | 0 | 0 | 0 | 0 | 0 |  | 0 | 0 | 0 | 0 | 0 | 17458.6723
| 16223.179 | 0 | yes | Deficit |  |  | 0 | 0 | 0 | 0 | 0 |  | 0 | 0 | 0 | 0 | 8972 | no |  | 0 | 22430 | no | 16223.179 | 0 | no | no | 0 | 0 | 0 | 0 | 0 |  | 0 | 0 | 0 | 0 | 0 | 16223.179 | 19620.6281 | 0 | yes | Deficit |  |  | 0 | 0 | 0 | 0 | 0 |  | 0 | 0 | 0 | 0 | 0 | no |  | 0 | 28750 | no | 19620.6281 | 0 | no | no | 0 | 0 | 0 | 0 | 0 |  | 0 | 0 | 0 | 0 | 0 | 19620.6281
| 16118.5738 | 0 | no | Surplus | yes |  | 0 | 0 | 0 | 104.6052 | 0 | no | 0 | 0 | 0 | 104.6052 | 8972 | no | 16118.5738 | 0 | 22430 |  |  | 0 |  |  | 0 | 0 | 0 | 0 | 0 |  | 0 | 0 | 0 | 0 | 0 | 16118.5738 | 17221.4773 | 0 | no | Surplus | yes |  | 0 | 0 | 0 | 2399.1508 | 0 | no | 0 | 0 | 0 | 2399.1508 | 0 | no | 17221.4773 | 0 | 28750 |  |  | 0 |  |  | 0 | 0 | 0 | 0 | 0 |  | 0 | 0 | 0 | 0 | 0 | 17221.4773
| 14298.3891 | 0 | no | Surplus | yes |  | 0 | 0 | 0 | 1820.1847 | 0 | no | 0 | 0 | 0 | 1820.1847 | 8972 | no | 14298.3891 | 0 | 22430 |  |  | 0 |  |  | 0 | 0 | 0 | 0 | 0 |  | 0 | 0 | 0 | 0 | 0 | 14298.3891 | 19339.3561 | 0 | yes | Deficit |  |  | 0 | 0 | 0 | 0 | 0 |  | 0 | 0 | 0 | 0 | 0 | no |  | 0 | 28750 | no | 19339.3561 | 0 | no | no | 0 | 0 | 0 | 0 | 0 |  | 0 | 0 | 0 | 0 | 0 | 19339.3561
| 14104.79 | 0 | no | Surplus | yes |  | 0 | 0 | 0 | 193.5991 | 0 | no | 0 | 0 | 0 | 193.5991 | 8972 | no | 14104.79 | 0 | 22430 |  |  | 0 |  |  | 0 | 0 | 0 | 0 | 0 |  | 0 | 0 | 0 | 0 | 0 | 14104.79 | 21667.7844 | 0 | yes | Deficit |  |  | 0 | 0 | 0 | 0 | 0 |  | 0 | 0 | 0 | 0 | 0 | no |  | 0 | 28750 | no | 21667.7844 | 0 | no | no | 0 | 0 | 0 | 0 | 0 |  | 0 | 0 | 0 | 0 | 0 | 21667.7844
| 13887.787 | 0 | no | Surplus | yes |  | 0 | 0 | 0 | 217.003 | 0 | no | 0 | 0 | 0 | 217.003 | 8972 | no | 13887.787 | 0 | 22430 |  |  | 0 |  |  | 0 | 0 | 0 | 0 | 0 |  | 0 | 0 | 0 | 0 | 0 | 13887.787 | 19009.3697 | 0 | no | Surplus | yes |  | 0 | 0 | 0 | 2658.4147 | 0 | no | 0 | 0 | 0 | 2658.4147 | 0 | no | 19009.3697 | 0 | 28750 |  |  | 0 |  |  | 0 | 0 | 0 | 0 | 0 |  | 0 | 0 | 0 | 0 | 0 | 19009.3697
| 13717.7334 | 0 | no | Surplus | yes |  | 0 | 0 | 0 | 170.0537 | 0 | no | 0 | 0 | 0 | 170.0537 | 8972 | no | 13717.7334 | 0 | 22430 |  |  | 0 |  |  | 0 | 0 | 0 | 0 | 0 |  | 0 | 0 | 0 | 0 | 0 | 13717.7334 | 19354.1207 | 0 | yes | Deficit |  |  | 0 | 0 | 0 | 0 | 0 |  | 0 | 0 | 0 | 0 | 0 | no |  | 0 | 28750 | no | 19354.1207 | 0 | no | no | 0 | 0 | 0 | 0 | 0 |  | 0 | 0 | 0 | 0 | 0 | 19354.1207
| 12487.4489 | 0 | no | Surplus | yes |  | 0 | 0 | 0 | 1230.2845 | 0 | no | 0 | 0 | 0 | 1230.2845 | 8972 | no | 12487.4489 | 0 | 22430 |  |  | 0 |  |  | 0 | 0 | 0 | 0 | 0 |  | 0 | 0 | 0 | 0 | 0 | 12487.4489 | 17645.622 | 0 | no | Surplus | yes |  | 0 | 0 | 0 | 1708.4987 | 0 | no | 0 | 0 | 0 | 1708.4987 | 0 | no | 17645.622 | 0 | 28750 |  |  | 0 |  |  | 0 | 0 | 0 | 0 | 0 |  | 0 | 0 | 0 | 0 | 0 | 17645.622
| 14767.7474 | 0 | yes | Deficit |  |  | 0 | 0 | 0 | 0 | 0 |  | 0 | 0 | 0 | 0 | 8972 | no |  | 0 | 22430 | no | 14767.7474 | 0 | no | no | 0 | 0 | 0 | 0 | 0 |  | 0 | 0 | 0 | 0 | 0 | 14767.7474 | 17948.0951 | 0 | yes | Deficit |  |  | 0 | 0 | 0 | 0 | 0 |  | 0 | 0 | 0 | 0 | 0 | no |  | 0 | 28750 | no | 17948.0951 | 0 | no | no | 0 | 0 | 0 | 0 | 0 |  | 0 | 0 | 0 | 0 | 0 | 17948.0951
| 14131.6947 | 0 | no | Surplus | yes |  | 0 | 0 | 0 | 636.0527 | 0 | no | 0 | 0 | 0 | 636.0527 | 8972 | no | 14131.6947 | 0 | 22430 |  |  | 0 |  |  | 0 | 0 | 0 | 0 | 0 |  | 0 | 0 | 0 | 0 | 0 | 14131.6947 | 18788.7384 | 0 | yes | Deficit |  |  | 0 | 0 | 0 | 0 | 0 |  | 0 | 0 | 0 | 0 | 0 | no |  | 0 | 28750 | no | 18788.7384 | 0 | no | no | 0 | 0 | 0 | 0 | 0 |  | 0 | 0 | 0 | 0 | 0 | 18788.7384
| 14700.047 | 0 | yes | Deficit |  |  | 0 | 0 | 0 | 0 | 0 |  | 0 | 0 | 0 | 0 | 8972 | no |  | 0 | 22430 | no | 14700.047 | 0 | no | no | 0 | 0 | 0 | 0 | 0 |  | 0 | 0 | 0 | 0 | 0 | 14700.047 | 17525.9091 | 0 | no | Surplus | yes |  | 0 | 0 | 0 | 1262.8293 | 0 | no | 0 | 0 | 0 | 1262.8293 | 0 | no | 17525.9091 | 0 | 28750 |  |  | 0 |  |  | 0 | 0 | 0 | 0 | 0 |  | 0 | 0 | 0 | 0 | 0 | 17525.9091
| 14234.7417 | 0 | no | Surplus | yes |  | 0 | 0 | 0 | 465.3054 | 0 | no | 0 | 0 | 0 | 465.3054 | 8972 | no | 14234.7417 | 0 | 22430 |  |  | 0 |  |  | 0 | 0 | 0 | 0 | 0 |  | 0 | 0 | 0 | 0 | 0 | 14234.7417 | 14042.8669 | 0 | no | Surplus | yes |  | 0 | 0 | 0 | 3483.0422 | 0 | no | 0 | 0 | 0 | 3483.0422 | 0 | no | 14042.8669 | 0 | 28750 |  |  | 0 |  |  | 0 | 0 | 0 | 0 | 0 |  | 0 | 0 | 0 | 0 | 0 | 14042.8669
| 14554.7738 | 0 | yes | Deficit |  |  | 0 | 0 | 0 | 0 | 0 |  | 0 | 0 | 0 | 0 | 8972 | no |  | 0 | 22430 | no | 14554.7738 | 0 | no | no | 0 | 0 | 0 | 0 | 0 |  | 0 | 0 | 0 | 0 | 0 | 14554.7738 | 13397.6863 | 0 | no | Surplus | yes |  | 0 | 0 | 0 | 645.1806 | 0 | no | 0 | 0 | 0 | 645.1806 | 0 | no | 13397.6863 | 0 | 28750 |  |  | 0 |  |  | 0 | 0 | 0 | 0 | 0 |  | 0 | 0 | 0 | 0 | 0 | 13397.6863
| 14921.5334 | 0 | yes | Deficit |  |  | 0 | 0 | 0 | 0 | 0 |  | 0 | 0 | 0 | 0 | 8972 | no |  | 0 | 22430 | no | 14921.5334 | 0 | no | no | 0 | 0 | 0 | 0 | 0 |  | 0 | 0 | 0 | 0 | 0 | 14921.5334 | 13964.0703 | 0 | yes | Deficit |  |  | 0 | 0 | 0 | 0 | 0 |  | 0 | 0 | 0 | 0 | 0 | no |  | 0 | 28750 | no | 13964.0703 | 0 | no | no | 0 | 0 | 0 | 0 | 0 |  | 0 | 0 | 0 | 0 | 0 | 13964.0703
| 14569.2609 | 0 | no | Surplus | yes |  | 0 | 0 | 0 | 352.2725 | 0 | no | 0 | 0 | 0 | 352.2725 | 8972 | no | 14569.2609 | 0 | 22430 |  |  | 0 |  |  | 0 | 0 | 0 | 0 | 0 |  | 0 | 0 | 0 | 0 | 0 | 14569.2609 | 15014.5802 | 0 | yes | Deficit |  |  | 0 | 0 | 0 | 0 | 0 |  | 0 | 0 | 0 | 0 | 0 | no |  | 0 | 28750 | no | 15014.5802 | 0 | no | no | 0 | 0 | 0 | 0 | 0 |  | 0 | 0 | 0 | 0 | 0 | 15014.5802
| 14061.5884 | 0 | no | Surplus | yes |  | 0 | 0 | 0 | 507.6725 | 0 | no | 0 | 0 | 0 | 507.6725 | 8972 | no | 14061.5884 | 0 | 22430 |  |  | 0 |  |  | 0 | 0 | 0 | 0 | 0 |  | 0 | 0 | 0 | 0 | 0 | 14061.5884 | 18076.4645 | 0 | yes | Deficit |  |  | 0 | 0 | 0 | 0 | 0 |  | 0 | 0 | 0 | 0 | 0 | no |  | 0 | 28750 | no | 18076.4645 | 0 | no | no | 0 | 0 | 0 | 0 | 0 |  | 0 | 0 | 0 | 0 | 0 | 18076.4645
| 14375.5914 | 0 | yes | Deficit |  |  | 0 | 0 | 0 | 0 | 0 |  | 0 | 0 | 0 | 0 | 8972 | no |  | 0 | 22430 | no | 14375.5914 | 0 | no | no | 0 | 0 | 0 | 0 | 0 |  | 0 | 0 | 0 | 0 | 0 | 14375.5914 | 18191.5268 | 0 | yes | Deficit |  |  | 0 | 0 | 0 | 0 | 0 |  | 0 | 0 | 0 | 0 | 0 | no |  | 0 | 28750 | no | 18191.5268 | 0 | no | no | 0 | 0 | 0 | 0 | 0 |  | 0 | 0 | 0 | 0 | 0 | 18191.5268
| 13253.7545 | 0 | no | Surplus | yes |  | 0 | 0 | 0 | 1121.8369 | 0 | no | 0 | 0 | 0 | 1121.8369 | 8972 | no | 13253.7545 | 0 | 22430 |  |  | 0 |  |  | 0 | 0 | 0 | 0 | 0 |  | 0 | 0 | 0 | 0 | 0 | 13253.7545 | 17986.5693 | 0 | no | Surplus | yes |  | 0 | 0 | 0 | 204.9575 | 0 | no | 0 | 0 | 0 | 204.9575 | 0 | no | 17986.5693 | 0 | 28750 |  |  | 0 |  |  | 0 | 0 | 0 | 0 | 0 |  | 0 | 0 | 0 | 0 | 0 | 17986.5693
| 14030.9711 | 0 | yes | Deficit |  |  | 0 | 0 | 0 | 0 | 0 |  | 0 | 0 | 0 | 0 | 8972 | no |  | 0 | 22430 | no | 14030.9711 | 0 | no | no | 0 | 0 | 0 | 0 | 0 |  | 0 | 0 | 0 | 0 | 0 | 14030.9711 | 18618.0878 | 0 | yes | Deficit |  |  | 0 | 0 | 0 | 0 | 0 |  | 0 | 0 | 0 | 0 | 0 | no |  | 0 | 28750 | no | 18618.0878 | 0 | no | no | 0 | 0 | 0 | 0 | 0 |  | 0 | 0 | 0 | 0 | 0 | 18618.0878
| 14042.2912 | 0 | yes | Deficit |  |  | 0 | 0 | 0 | 0 | 0 |  | 0 | 0 | 0 | 0 | 8972 | no |  | 0 | 22430 | no | 14042.2912 | 0 | no | no | 0 | 0 | 0 | 0 | 0 |  | 0 | 0 | 0 | 0 | 0 | 14042.2912 | 21080.3105 | 0 | yes | Deficit |  |  | 0 | 0 | 0 | 0 | 0 |  | 0 | 0 | 0 | 0 | 0 | no |  | 0 | 28750 | no | 21080.3105 | 0 | no | no | 0 | 0 | 0 | 0 | 0 |  | 0 | 0 | 0 | 0 | 0 | 21080.3105
| 13292.0318 | 0 | no | Surplus | yes |  | 0 | 0 | 0 | 750.2594 | 0 | no | 0 | 0 | 0 | 750.2594 | 8972 | no | 13292.0318 | 0 | 22430 |  |  | 0 |  |  | 0 | 0 | 0 | 0 | 0 |  | 0 | 0 | 0 | 0 | 0 | 13292.0318 | 19705.957 | 0 | no | Surplus | yes |  | 0 | 0 | 0 | 1374.3535 | 0 | no | 0 | 0 | 0 | 1374.3535 | 0 | no | 19705.957 | 0 | 28750 |  |  | 0 |  |  | 0 | 0 | 0 | 0 | 0 |  | 0 | 0 | 0 | 0 | 0 | 19705.957
| 14735.7566 | 0 | yes | Deficit |  |  | 0 | 0 | 0 | 0 | 0 |  | 0 | 0 | 0 | 0 | 8972 | no |  | 0 | 22430 | no | 14735.7566 | 0 | no | no | 0 | 0 | 0 | 0 | 0 |  | 0 | 0 | 0 | 0 | 0 | 14735.7566 | 16923.5637 | 0 | no | Surplus | yes |  | 0 | 0 | 0 | 2782.3933 | 0 | no | 0 | 0 | 0 | 2782.3933 | 0 | no | 16923.5637 | 0 | 28750 |  |  | 0 |  |  | 0 | 0 | 0 | 0 | 0 |  | 0 | 0 | 0 | 0 | 0 | 16923.5637
| 12689.7094 | 0 | no | Surplus | yes |  | 0 | 0 | 0 | 2046.0473 | 0 | no | 0 | 0 | 0 | 2046.0473 | 8972 | no | 12689.7094 | 0 | 22430 |  |  | 0 |  |  | 0 | 0 | 0 | 0 | 0 |  | 0 | 0 | 0 | 0 | 0 | 12689.7094 | 17343.1913 | 0 | yes | Deficit |  |  | 0 | 0 | 0 | 0 | 0 |  | 0 | 0 | 0 | 0 | 0 | no |  | 0 | 28750 | no | 17343.1913 | 0 | no | no | 0 | 0 | 0 | 0 | 0 |  | 0 | 0 | 0 | 0 | 0 | 17343.1913
| 11869.8619 | 0 | no | Surplus | yes |  | 0 | 0 | 0 | 819.8475 | 0 | no | 0 | 0 | 0 | 819.8475 | 8972 | no | 11869.8619 | 0 | 22430 |  |  | 0 |  |  | 0 | 0 | 0 | 0 | 0 |  | 0 | 0 | 0 | 0 | 0 | 11869.8619 | 16732.6554 | 0 | no | Surplus | yes |  | 0 | 0 | 0 | 610.5358 | 0 | no | 0 | 0 | 0 | 610.5358 | 0 | no | 16732.6554 | 0 | 28750 |  |  | 0 |  |  | 0 | 0 | 0 | 0 | 0 |  | 0 | 0 | 0 | 0 | 0 | 16732.6554
| 11508.083 | 0 | no | Surplus | yes |  | 0 | 0 | 0 | 361.7788 | 0 | no | 0 | 0 | 0 | 361.7788 | 8972 | no | 11508.083 | 0 | 22430 |  |  | 0 |  |  | 0 | 0 | 0 | 0 | 0 |  | 0 | 0 | 0 | 0 | 0 | 11508.083 | 16698.9297 | 0 | no | Surplus | yes |  | 0 | 0 | 0 | 33.7257 | 0 | no | 0 | 0 | 0 | 33.7257 | 0 | no | 16698.9297 | 0 | 28750 |  |  | 0 |  |  | 0 | 0 | 0 | 0 | 0 |  | 0 | 0 | 0 | 0 | 0 | 16698.9297
| 13535.6881 | 0 | yes | Deficit |  |  | 0 | 0 | 0 | 0 | 0 |  | 0 | 0 | 0 | 0 | 8972 | no |  | 0 | 22430 | no | 13535.6881 | 0 | no | no | 0 | 0 | 0 | 0 | 0 |  | 0 | 0 | 0 | 0 | 0 | 13535.6881 | 16302.6048 | 0 | no | Surplus | yes |  | 0 | 0 | 0 | 396.3249 | 0 | no | 0 | 0 | 0 | 396.3249 | 0 | no | 16302.6048 | 0 | 28750 |  |  | 0 |  |  | 0 | 0 | 0 | 0 | 0 |  | 0 | 0 | 0 | 0 | 0 | 16302.6048
| 14336.1028 | 0 | yes | Deficit |  |  | 0 | 0 | 0 | 0 | 0 |  | 0 | 0 | 0 | 0 | 8972 | no |  | 0 | 22430 | no | 14336.1028 | 0 | no | no | 0 | 0 | 0 | 0 | 0 |  | 0 | 0 | 0 | 0 | 0 | 14336.1028 | 20224.1799 | 0 | yes | Deficit |  |  | 0 | 0 | 0 | 0 | 0 |  | 0 | 0 | 0 | 0 | 0 | no |  | 0 | 28750 | no | 20224.1799 | 0 | no | no | 0 | 0 | 0 | 0 | 0 |  | 0 | 0 | 0 | 0 | 0 | 20224.1799
| 15443.9214 | 0 | yes | Deficit |  |  | 0 | 0 | 0 | 0 | 0 |  | 0 | 0 | 0 | 0 | 8972 | no |  | 0 | 22430 | no | 15443.9214 | 0 | no | no | 0 | 0 | 0 | 0 | 0 |  | 0 | 0 | 0 | 0 | 0 | 15443.9214 | 22001.8387 | 0 | yes | Deficit |  |  | 0 | 0 | 0 | 0 | 0 |  | 0 | 0 | 0 | 0 | 0 | no |  | 0 | 28750 | no | 22001.8387 | 0 | no | no | 0 | 0 | 0 | 0 | 0 |  | 0 | 0 | 0 | 0 | 0 | 22001.8387
| 14905.1849 | 0 | no | Surplus | yes |  | 0 | 0 | 0 | 538.7365 | 0 | no | 0 | 0 | 0 | 538.7365 | 8972 | no | 14905.1849 | 0 | 22430 |  |  | 0 |  |  | 0 | 0 | 0 | 0 | 0 |  | 0 | 0 | 0 | 0 | 0 | 14905.1849 | 18151.0656 | 0 | no | Surplus | yes |  | 0 | 0 | 0 | 3850.7731 | 0 | no | 0 | 0 | 0 | 3850.7731 | 0 | no | 18151.0656 | 0 | 28750 |  |  | 0 |  |  | 0 | 0 | 0 | 0 | 0 |  | 0 | 0 | 0 | 0 | 0 | 18151.0656
| 15639.7403 | 0 | yes | Deficit |  |  | 0 | 0 | 0 | 0 | 0 |  | 0 | 0 | 0 | 0 | 8972 | no |  | 0 | 22430 | no | 15639.7403 | 0 | no | no | 0 | 0 | 0 | 0 | 0 |  | 0 | 0 | 0 | 0 | 0 | 15639.7403 | 18875.2286 | 0 | yes | Deficit |  |  | 0 | 0 | 0 | 0 | 0 |  | 0 | 0 | 0 | 0 | 0 | no |  | 0 | 28750 | no | 18875.2286 | 0 | no | no | 0 | 0 | 0 | 0 | 0 |  | 0 | 0 | 0 | 0 | 0 | 18875.2286
| 15008.6677 | 0 | no | Surplus | yes |  | 0 | 0 | 0 | 631.0725 | 0 | no | 0 | 0 | 0 | 631.0725 | 8972 | no | 15008.6677 | 0 | 22430 |  |  | 0 |  |  | 0 | 0 | 0 | 0 | 0 |  | 0 | 0 | 0 | 0 | 0 | 15008.6677 | 18741.4994 | 0 | no | Surplus | yes |  | 0 | 0 | 0 | 133.7292 | 0 | no | 0 | 0 | 0 | 133.7292 | 0 | no | 18741.4994 | 0 | 28750 |  |  | 0 |  |  | 0 | 0 | 0 | 0 | 0 |  | 0 | 0 | 0 | 0 | 0 | 18741.4994
| 13448.4983 | 0 | no | Surplus | yes |  | 0 | 0 | 0 | 1560.1695 | 0 | no | 0 | 0 | 0 | 1560.1695 | 8972 | no | 13448.4983 | 0 | 22430 |  |  | 0 |  |  | 0 | 0 | 0 | 0 | 0 |  | 0 | 0 | 0 | 0 | 0 | 13448.4983 | 18245.3643 | 0 | no | Surplus | yes |  | 0 | 0 | 0 | 496.1352 | 0 | no | 0 | 0 | 0 | 496.1352 | 0 | no | 18245.3643 | 0 | 28750 |  |  | 0 |  |  | 0 | 0 | 0 | 0 | 0 |  | 0 | 0 | 0 | 0 | 0 | 18245.3643
| 15398.5245 | 0 | yes | Deficit |  |  | 0 | 0 | 0 | 0 | 0 |  | 0 | 0 | 0 | 0 | 8972 | no |  | 0 | 22430 | no | 15398.5245 | 0 | no | no | 0 | 0 | 0 | 0 | 0 |  | 0 | 0 | 0 | 0 | 0 | 15398.5245 | 18827.5645 | 0 | yes | Deficit |  |  | 0 | 0 | 0 | 0 | 0 |  | 0 | 0 | 0 | 0 | 0 | no |  | 0 | 28750 | no | 18827.5645 | 0 | no | no | 0 | 0 | 0 | 0 | 0 |  | 0 | 0 | 0 | 0 | 0 | 18827.5645
| 15994.4994 | 0 | yes | Deficit |  |  | 0 | 0 | 0 | 0 | 0 |  | 0 | 0 | 0 | 0 | 8972 | no |  | 0 | 22430 | no | 15994.4994 | 0 | no | no | 0 | 0 | 0 | 0 | 0 |  | 0 | 0 | 0 | 0 | 0 | 15994.4994 | 23111.851 | 0 | yes | Deficit |  |  | 0 | 0 | 0 | 0 | 0 |  | 0 | 0 | 0 | 0 | 0 | no |  | 0 | 28750 | no | 23111.851 | 0 | no | no | 0 | 0 | 0 | 0 | 0 |  | 0 | 0 | 0 | 0 | 0 | 23111.851
| 15679.15 | 0 | no | Surplus | yes |  | 0 | 0 | 0 | 315.3494 | 0 | no | 0 | 0 | 0 | 315.3494 | 8972 | no | 15679.15 | 0 | 22430 |  |  | 0 |  |  | 0 | 0 | 0 | 0 | 0 |  | 0 | 0 | 0 | 0 | 0 | 15679.15 | 21178.9977 | 0 | no | Surplus | yes |  | 0 | 0 | 0 | 1932.8533 | 0 | no | 0 | 0 | 0 | 1932.8533 | 0 | no | 21178.9977 | 0 | 28750 |  |  | 0 |  |  | 0 | 0 | 0 | 0 | 0 |  | 0 | 0 | 0 | 0 | 0 | 21178.9977
| 13312.1377 | 0 | no | Surplus | yes |  | 0 | 0 | 0 | 2367.0123 | 0 | no | 0 | 0 | 0 | 2367.0123 | 8972 | no | 13312.1377 | 0 | 22430 |  |  | 0 |  |  | 0 | 0 | 0 | 0 | 0 |  | 0 | 0 | 0 | 0 | 0 | 13312.1377 | 18509.3157 | 0 | no | Surplus | yes |  | 0 | 0 | 0 | 2669.6821 | 0 | no | 0 | 0 | 0 | 2669.6821 | 0 | no | 18509.3157 | 0 | 28750 |  |  | 0 |  |  | 0 | 0 | 0 | 0 | 0 |  | 0 | 0 | 0 | 0 | 0 | 18509.3157
| 13138.0426 | 0 | no | Surplus | yes |  | 0 | 0 | 0 | 174.0951 | 0 | no | 0 | 0 | 0 | 174.0951 | 8972 | no | 13138.0426 | 0 | 22430 |  |  | 0 |  |  | 0 | 0 | 0 | 0 | 0 |  | 0 | 0 | 0 | 0 | 0 | 13138.0426 | 18222.8048 | 0 | no | Surplus | yes |  | 0 | 0 | 0 | 286.5108 | 0 | no | 0 | 0 | 0 | 286.5108 | 0 | no | 18222.8048 | 0 | 28750 |  |  | 0 |  |  | 0 | 0 | 0 | 0 | 0 |  | 0 | 0 | 0 | 0 | 0 | 18222.8048
| 11814.826 | 0 | no | Surplus | yes |  | 0 | 0 | 0 | 1323.2166 | 0 | no | 0 | 0 | 0 | 1323.2166 | 8972 | no | 11814.826 | 0 | 22430 |  |  | 0 |  |  | 0 | 0 | 0 | 0 | 0 |  | 0 | 0 | 0 | 0 | 0 | 11814.826 | 19773.5415 | 0 | yes | Deficit |  |  | 0 | 0 | 0 | 0 | 0 |  | 0 | 0 | 0 | 0 | 0 | no |  | 0 | 28750 | no | 19773.5415 | 0 | no | no | 0 | 0 | 0 | 0 | 0 |  | 0 | 0 | 0 | 0 | 0 | 19773.5415
| 12118.156 | 0 | yes | Deficit |  |  | 0 | 0 | 0 | 0 | 0 |  | 0 | 0 | 0 | 0 | 8972 | no |  | 0 | 22430 | no | 12118.156 | 0 | no | no | 0 | 0 | 0 | 0 | 0 |  | 0 | 0 | 0 | 0 | 0 | 12118.156 | 19984.575 | 0 | yes | Deficit |  |  | 0 | 0 | 0 | 0 | 0 |  | 0 | 0 | 0 | 0 | 0 | no |  | 0 | 28750 | no | 19984.575 | 0 | no | no | 0 | 0 | 0 | 0 | 0 |  | 0 | 0 | 0 | 0 | 0 | 19984.575
| 12285.621 | 0 | yes | Deficit |  |  | 0 | 0 | 0 | 0 | 0 |  | 0 | 0 | 0 | 0 | 8972 | no |  | 0 | 22430 | no | 12285.621 | 0 | no | no | 0 | 0 | 0 | 0 | 0 |  | 0 | 0 | 0 | 0 | 0 | 12285.621 | 19838.1121 | 0 | no | Surplus | yes |  | 0 | 0 | 0 | 146.4628 | 0 | no | 0 | 0 | 0 | 146.4628 | 0 | no | 19838.1121 | 0 | 28750 |  |  | 0 |  |  | 0 | 0 | 0 | 0 | 0 |  | 0 | 0 | 0 | 0 | 0 | 19838.1121
| 12452.201 | 0 | yes | Deficit |  |  | 0 | 0 | 0 | 0 | 0 |  | 0 | 0 | 0 | 0 | 8972 | no |  | 0 | 22430 | no | 12452.201 | 0 | no | no | 0 | 0 | 0 | 0 | 0 |  | 0 | 0 | 0 | 0 | 0 | 12452.201 | 18686.2689 | 0 | no | Surplus | yes |  | 0 | 0 | 0 | 1151.8433 | 0 | no | 0 | 0 | 0 | 1151.8433 | 0 | no | 18686.2689 | 0 | 28750 |  |  | 0 |  |  | 0 | 0 | 0 | 0 | 0 |  | 0 | 0 | 0 | 0 | 0 | 18686.2689
| 14214.8233 | 0 | yes | Deficit |  |  | 0 | 0 | 0 | 0 | 0 |  | 0 | 0 | 0 | 0 | 8972 | no |  | 0 | 22430 | no | 14214.8233 | 0 | no | no | 0 | 0 | 0 | 0 | 0 |  | 0 | 0 | 0 | 0 | 0 | 14214.8233 | 17002.0003 | 0 | no | Surplus | yes |  | 0 | 0 | 0 | 1684.2686 | 0 | no | 0 | 0 | 0 | 1684.2686 | 0 | no | 17002.0003 | 0 | 28750 |  |  | 0 |  |  | 0 | 0 | 0 | 0 | 0 |  | 0 | 0 | 0 | 0 | 0 | 17002.0003
| 11779.6841 | 0 | no | Surplus | yes |  | 0 | 0 | 0 | 2435.1392 | 0 | no | 0 | 0 | 0 | 2435.1392 | 8972 | no | 11779.6841 | 0 | 22430 |  |  | 0 |  |  | 0 | 0 | 0 | 0 | 0 |  | 0 | 0 | 0 | 0 | 0 | 11779.6841 | 19784.7569 | 0 | yes | Deficit |  |  | 0 | 0 | 0 | 0 | 0 |  | 0 | 0 | 0 | 0 | 0 | no |  | 0 | 28750 | no | 19784.7569 | 0 | no | no | 0 | 0 | 0 | 0 | 0 |  | 0 | 0 | 0 | 0 | 0 | 19784.7569
| 13544.6135 | 0 | yes | Deficit |  |  | 0 | 0 | 0 | 0 | 0 |  | 0 | 0 | 0 | 0 | 8972 | no |  | 0 | 22430 | no | 13544.6135 | 0 | no | no | 0 | 0 | 0 | 0 | 0 |  | 0 | 0 | 0 | 0 | 0 | 13544.6135 | 18611.1906 | 0 | no | Surplus | yes |  | 0 | 0 | 0 | 1173.5663 | 0 | no | 0 | 0 | 0 | 1173.5663 | 0 | no | 18611.1906 | 0 | 28750 |  |  | 0 |  |  | 0 | 0 | 0 | 0 | 0 |  | 0 | 0 | 0 | 0 | 0 | 18611.1906
| 15379.9788 | 0 | yes | Deficit |  |  | 0 | 0 | 0 | 0 | 0 |  | 0 | 0 | 0 | 0 | 8972 | no |  | 0 | 22430 | no | 15379.9788 | 0 | no | no | 0 | 0 | 0 | 0 | 0 |  | 0 | 0 | 0 | 0 | 0 | 15379.9788 | 21487.6411 | 0 | yes | Deficit |  |  | 0 | 0 | 0 | 0 | 0 |  | 0 | 0 | 0 | 0 | 0 | no |  | 0 | 28750 | no | 21487.6411 | 0 | no | no | 0 | 0 | 0 | 0 | 0 |  | 0 | 0 | 0 | 0 | 0 | 21487.6411
| 14264.5324 | 0 | no | Surplus | yes |  | 0 | 0 | 0 | 1115.4464 | 0 | no | 0 | 0 | 0 | 1115.4464 | 8972 | no | 14264.5324 | 0 | 22430 |  |  | 0 |  |  | 0 | 0 | 0 | 0 | 0 |  | 0 | 0 | 0 | 0 | 0 | 14264.5324 | 19633.687 | 0 | no | Surplus | yes |  | 0 | 0 | 0 | 1853.9541 | 0 | no | 0 | 0 | 0 | 1853.9541 | 0 | no | 19633.687 | 0 | 28750 |  |  | 0 |  |  | 0 | 0 | 0 | 0 | 0 |  | 0 | 0 | 0 | 0 | 0 | 19633.687
| 12369.6716 | 0 | no | Surplus | yes |  | 0 | 0 | 0 | 1894.8608 | 0 | no | 0 | 0 | 0 | 1894.8608 | 8972 | no | 12369.6716 | 0 | 22430 |  |  | 0 |  |  | 0 | 0 | 0 | 0 | 0 |  | 0 | 0 | 0 | 0 | 0 | 12369.6716 | 18607.7511 | 0 | no | Surplus | yes |  | 0 | 0 | 0 | 1025.9359 | 0 | no | 0 | 0 | 0 | 1025.9359 | 0 | no | 18607.7511 | 0 | 28750 |  |  | 0 |  |  | 0 | 0 | 0 | 0 | 0 |  | 0 | 0 | 0 | 0 | 0 | 18607.7511
| 13459.1221 | 0 | yes | Deficit |  |  | 0 | 0 | 0 | 0 | 0 |  | 0 | 0 | 0 | 0 | 8972 | no |  | 0 | 22430 | no | 13459.1221 | 0 | no | no | 0 | 0 | 0 | 0 | 0 |  | 0 | 0 | 0 | 0 | 0 | 13459.1221 | 18022.6918 | 0 | no | Surplus | yes |  | 0 | 0 | 0 | 585.0593 | 0 | no | 0 | 0 | 0 | 585.0593 | 0 | no | 18022.6918 | 0 | 28750 |  |  | 0 |  |  | 0 | 0 | 0 | 0 | 0 |  | 0 | 0 | 0 | 0 | 0 | 18022.6918
| 11629.7991 | 0 | no | Surplus | yes |  | 0 | 0 | 0 | 1829.323 | 0 | no | 0 | 0 | 0 | 1829.323 | 8972 | no | 11629.7991 | 0 | 22430 |  |  | 0 |  |  | 0 | 0 | 0 | 0 | 0 |  | 0 | 0 | 0 | 0 | 0 | 11629.7991 | 20080.1205 | 0 | yes | Deficit |  |  | 0 | 0 | 0 | 0 | 0 |  | 0 | 0 | 0 | 0 | 0 | no |  | 0 | 28750 | no | 20080.1205 | 0 | no | no | 0 | 0 | 0 | 0 | 0 |  | 0 | 0 | 0 | 0 | 0 | 20080.1205
| 11345.5851 | 0 | no | Surplus | yes |  | 0 | 0 | 0 | 284.214 | 0 | no | 0 | 0 | 0 | 284.214 | 8972 | no | 11345.5851 | 0 | 22430 |  |  | 0 |  |  | 0 | 0 | 0 | 0 | 0 |  | 0 | 0 | 0 | 0 | 0 | 11345.5851 | 16653.829 | 0 | no | Surplus | yes |  | 0 | 0 | 0 | 3426.2915 | 0 | no | 0 | 0 | 0 | 3426.2915 | 0 | no | 16653.829 | 0 | 28750 |  |  | 0 |  |  | 0 | 0 | 0 | 0 | 0 |  | 0 | 0 | 0 | 0 | 0 | 16653.829
| 15178.3007 | 0 | yes | Deficit |  |  | 0 | 0 | 0 | 0 | 0 |  | 0 | 0 | 0 | 0 | 8972 | no |  | 0 | 22430 | no | 15178.3007 | 0 | no | no | 0 | 0 | 0 | 0 | 0 |  | 0 | 0 | 0 | 0 | 0 | 15178.3007 | 17398.0333 | 0 | yes | Deficit |  |  | 0 | 0 | 0 | 0 | 0 |  | 0 | 0 | 0 | 0 | 0 | no |  | 0 | 28750 | no | 17398.0333 | 0 | no | no | 0 | 0 | 0 | 0 | 0 |  | 0 | 0 | 0 | 0 | 0 | 17398.0333
| 14403.5905 | 0 | no | Surplus | yes |  | 0 | 0 | 0 | 774.7102 | 0 | no | 0 | 0 | 0 | 774.7102 | 8972 | no | 14403.5905 | 0 | 22430 |  |  | 0 |  |  | 0 | 0 | 0 | 0 | 0 |  | 0 | 0 | 0 | 0 | 0 | 14403.5905 | 21187.5761 | 0 | yes | Deficit |  |  | 0 | 0 | 0 | 0 | 0 |  | 0 | 0 | 0 | 0 | 0 | no |  | 0 | 28750 | no | 21187.5761 | 0 | no | no | 0 | 0 | 0 | 0 | 0 |  | 0 | 0 | 0 | 0 | 0 | 21187.5761
| 14398.4894 | 0 | no | Surplus | yes |  | 0 | 0 | 0 | 5.1011 | 0 | no | 0 | 0 | 0 | 5.1011 | 8972 | no | 14398.4894 | 0 | 22430 |  |  | 0 |  |  | 0 | 0 | 0 | 0 | 0 |  | 0 | 0 | 0 | 0 | 0 | 14398.4894 | 21988.6414 | 0 | yes | Deficit |  |  | 0 | 0 | 0 | 0 | 0 |  | 0 | 0 | 0 | 0 | 0 | no |  | 0 | 28750 | no | 21988.6414 | 0 | no | no | 0 | 0 | 0 | 0 | 0 |  | 0 | 0 | 0 | 0 | 0 | 21988.6414
| 14885.5176 | 0 | yes | Deficit |  |  | 0 | 0 | 0 | 0 | 0 |  | 0 | 0 | 0 | 0 | 8972 | no |  | 0 | 22430 | no | 14885.5176 | 0 | no | no | 0 | 0 | 0 | 0 | 0 |  | 0 | 0 | 0 | 0 | 0 | 14885.5176 | 19779.1031 | 0 | no | Surplus | yes |  | 0 | 0 | 0 | 2209.5383 | 0 | no | 0 | 0 | 0 | 2209.5383 | 0 | no | 19779.1031 | 0 | 28750 |  |  | 0 |  |  | 0 | 0 | 0 | 0 | 0 |  | 0 | 0 | 0 | 0 | 0 | 19779.1031
| 15062.4075 | 0 | yes | Deficit |  |  | 0 | 0 | 0 | 0 | 0 |  | 0 | 0 | 0 | 0 | 8972 | no |  | 0 | 22430 | no | 15062.4075 | 0 | no | no | 0 | 0 | 0 | 0 | 0 |  | 0 | 0 | 0 | 0 | 0 | 15062.4075 | 20218.5699 | 0 | yes | Deficit |  |  | 0 | 0 | 0 | 0 | 0 |  | 0 | 0 | 0 | 0 | 0 | no |  | 0 | 28750 | no | 20218.5699 | 0 | no | no | 0 | 0 | 0 | 0 | 0 |  | 0 | 0 | 0 | 0 | 0 | 20218.5699
| 14934.8769 | 0 | no | Surplus | yes |  | 0 | 0 | 0 | 127.5306 | 0 | no | 0 | 0 | 0 | 127.5306 | 8972 | no | 14934.8769 | 0 | 22430 |  |  | 0 |  |  | 0 | 0 | 0 | 0 | 0 |  | 0 | 0 | 0 | 0 | 0 | 14934.8769 | 18931.8928 | 0 | no | Surplus | yes |  | 0 | 0 | 0 | 1286.677 | 0 | no | 0 | 0 | 0 | 1286.677 | 0 | no | 18931.8928 | 0 | 28750 |  |  | 0 |  |  | 0 | 0 | 0 | 0 | 0 |  | 0 | 0 | 0 | 0 | 0 | 18931.8928
| 15507.2675 | 0 | yes | Deficit |  |  | 0 | 0 | 0 | 0 | 0 |  | 0 | 0 | 0 | 0 | 8972 | no |  | 0 | 22430 | no | 15507.2675 | 0 | no | no | 0 | 0 | 0 | 0 | 0 |  | 0 | 0 | 0 | 0 | 0 | 15507.2675 | 21290.2444 | 0 | yes | Deficit |  |  | 0 | 0 | 0 | 0 | 0 |  | 0 | 0 | 0 | 0 | 0 | no |  | 0 | 28750 | no | 21290.2444 | 0 | no | no | 0 | 0 | 0 | 0 | 0 |  | 0 | 0 | 0 | 0 | 0 | 21290.2444
| 15286.0285 | 0 | no | Surplus | yes |  | 0 | 0 | 0 | 221.239 | 0 | no | 0 | 0 | 0 | 221.239 | 8972 | no | 15286.0285 | 0 | 22430 |  |  | 0 |  |  | 0 | 0 | 0 | 0 | 0 |  | 0 | 0 | 0 | 0 | 0 | 15286.0285 | 19841.99 | 0 | no | Surplus | yes |  | 0 | 0 | 0 | 1448.2544 | 0 | no | 0 | 0 | 0 | 1448.2544 | 0 | no | 19841.99 | 0 | 28750 |  |  | 0 |  |  | 0 | 0 | 0 | 0 | 0 |  | 0 | 0 | 0 | 0 | 0 | 19841.99
| 15306.3272 | 0 | yes | Deficit |  |  | 0 | 0 | 0 | 0 | 0 |  | 0 | 0 | 0 | 0 | 8972 | no |  | 0 | 22430 | no | 15306.3272 | 0 | no | no | 0 | 0 | 0 | 0 | 0 |  | 0 | 0 | 0 | 0 | 0 | 15306.3272 | 18227.3259 | 0 | no | Surplus | yes |  | 0 | 0 | 0 | 1614.6641 | 0 | no | 0 | 0 | 0 | 1614.6641 | 0 | no | 18227.3259 | 0 | 28750 |  |  | 0 |  |  | 0 | 0 | 0 | 0 | 0 |  | 0 | 0 | 0 | 0 | 0 | 18227.3259
| 15916.2477 | 0 | yes | Deficit |  |  | 0 | 0 | 0 | 0 | 0 |  | 0 | 0 | 0 | 0 | 8972 | no |  | 0 | 22430 | no | 15916.2477 | 0 | no | no | 0 | 0 | 0 | 0 | 0 |  | 0 | 0 | 0 | 0 | 0 | 15916.2477 | 15654.3071 | 0 | no | Surplus | yes |  | 0 | 0 | 0 | 2573.0188 | 0 | no | 0 | 0 | 0 | 2573.0188 | 0 | no | 15654.3071 | 0 | 28750 |  |  | 0 |  |  | 0 | 0 | 0 | 0 | 0 |  | 0 | 0 | 0 | 0 | 0 | 15654.3071
| 15527.0305 | 0 | no | Surplus | yes |  | 0 | 0 | 0 | 389.2172 | 0 | no | 0 | 0 | 0 | 389.2172 | 8972 | no | 15527.0305 | 0 | 22430 |  |  | 0 |  |  | 0 | 0 | 0 | 0 | 0 |  | 0 | 0 | 0 | 0 | 0 | 15527.0305 | 15191.863 | 0 | no | Surplus | yes |  | 0 | 0 | 0 | 462.4441 | 0 | no | 0 | 0 | 0 | 462.4441 | 0 | no | 15191.863 | 0 | 28750 |  |  | 0 |  |  | 0 | 0 | 0 | 0 | 0 |  | 0 | 0 | 0 | 0 | 0 | 15191.863
| 15432.6899 | 0 | no | Surplus | yes |  | 0 | 0 | 0 | 94.3406 | 0 | no | 0 | 0 | 0 | 94.3406 | 8972 | no | 15432.6899 | 0 | 22430 |  |  | 0 |  |  | 0 | 0 | 0 | 0 | 0 |  | 0 | 0 | 0 | 0 | 0 | 15432.6899 | 15746.0202 | 0 | yes | Deficit |  |  | 0 | 0 | 0 | 0 | 0 |  | 0 | 0 | 0 | 0 | 0 | no |  | 0 | 28750 | no | 15746.0202 | 0 | no | no | 0 | 0 | 0 | 0 | 0 |  | 0 | 0 | 0 | 0 | 0 | 15746.0202
| 15422.3297 | 0 | no | Surplus | yes |  | 0 | 0 | 0 | 10.3602 | 0 | no | 0 | 0 | 0 | 10.3602 | 8972 | no | 15422.3297 | 0 | 22430 |  |  | 0 |  |  | 0 | 0 | 0 | 0 | 0 |  | 0 | 0 | 0 | 0 | 0 | 15422.3297 | 16822.8445 | 0 | yes | Deficit |  |  | 0 | 0 | 0 | 0 | 0 |  | 0 | 0 | 0 | 0 | 0 | no |  | 0 | 28750 | no | 16822.8445 | 0 | no | no | 0 | 0 | 0 | 0 | 0 |  | 0 | 0 | 0 | 0 | 0 | 16822.8445
| 15220.1616 | 0 | no | Surplus | yes |  | 0 | 0 | 0 | 202.1681 | 0 | no | 0 | 0 | 0 | 202.1681 | 8972 | no | 15220.1616 | 0 | 22430 |  |  | 0 |  |  | 0 | 0 | 0 | 0 | 0 |  | 0 | 0 | 0 | 0 | 0 | 15220.1616 | 18248.5357 | 0 | yes | Deficit |  |  | 0 | 0 | 0 | 0 | 0 |  | 0 | 0 | 0 | 0 | 0 | no |  | 0 | 28750 | no | 18248.5357 | 0 | no | no | 0 | 0 | 0 | 0 | 0 |  | 0 | 0 | 0 | 0 | 0 | 18248.5357
| 15365.724 | 0 | yes | Deficit |  |  | 0 | 0 | 0 | 0 | 0 |  | 0 | 0 | 0 | 0 | 8972 | no |  | 0 | 22430 | no | 15365.724 | 0 | no | no | 0 | 0 | 0 | 0 | 0 |  | 0 | 0 | 0 | 0 | 0 | 15365.724 | 18045.0173 | 0 | no | Surplus | yes |  | 0 | 0 | 0 | 203.5184 | 0 | no | 0 | 0 | 0 | 203.5184 | 0 | no | 18045.0173 | 0 | 28750 |  |  | 0 |  |  | 0 | 0 | 0 | 0 | 0 |  | 0 | 0 | 0 | 0 | 0 | 18045.0173
| 15063.0256 | 0 | no | Surplus | yes |  | 0 | 0 | 0 | 302.6984 | 0 | no | 0 | 0 | 0 | 302.6984 | 8972 | no | 15063.0256 | 0 | 22430 |  |  | 0 |  |  | 0 | 0 | 0 | 0 | 0 |  | 0 | 0 | 0 | 0 | 0 | 15063.0256 | 19431.9869 | 0 | yes | Deficit |  |  | 0 | 0 | 0 | 0 | 0 |  | 0 | 0 | 0 | 0 | 0 | no |  | 0 | 28750 | no | 19431.9869 | 0 | no | no | 0 | 0 | 0 | 0 | 0 |  | 0 | 0 | 0 | 0 | 0 | 19431.9869
| 15290.3232 | 0 | yes | Deficit |  |  | 0 | 0 | 0 | 0 | 0 |  | 0 | 0 | 0 | 0 | 8972 | no |  | 0 | 22430 | no | 15290.3232 | 0 | no | no | 0 | 0 | 0 | 0 | 0 |  | 0 | 0 | 0 | 0 | 0 | 15290.3232 | 17211.5051 | 0 | no | Surplus | yes |  | 0 | 0 | 0 | 2220.4818 | 0 | no | 0 | 0 | 0 | 2220.4818 | 0 | no | 17211.5051 | 0 | 28750 |  |  | 0 |  |  | 0 | 0 | 0 | 0 | 0 |  | 0 | 0 | 0 | 0 | 0 | 17211.5051
| 15648.2916 | 0 | yes | Deficit |  |  | 0 | 0 | 0 | 0 | 0 |  | 0 | 0 | 0 | 0 | 8972 | no |  | 0 | 22430 | no | 15648.2916 | 0 | no | no | 0 | 0 | 0 | 0 | 0 |  | 0 | 0 | 0 | 0 | 0 | 15648.2916 | 17158.9154 | 0 | no | Surplus | yes |  | 0 | 0 | 0 | 52.5897 | 0 | no | 0 | 0 | 0 | 52.5897 | 0 | no | 17158.9154 | 0 | 28750 |  |  | 0 |  |  | 0 | 0 | 0 | 0 | 0 |  | 0 | 0 | 0 | 0 | 0 | 17158.9154
| 14279.0471 | 0 | no | Surplus | yes |  | 0 | 0 | 0 | 1369.2444 | 0 | no | 0 | 0 | 0 | 1369.2444 | 8972 | no | 14279.0471 | 0 | 22430 |  |  | 0 |  |  | 0 | 0 | 0 | 0 | 0 |  | 0 | 0 | 0 | 0 | 0 | 14279.0471 | 19178.7736 | 0 | yes | Deficit |  |  | 0 | 0 | 0 | 0 | 0 |  | 0 | 0 | 0 | 0 | 0 | no |  | 0 | 28750 | no | 19178.7736 | 0 | no | no | 0 | 0 | 0 | 0 | 0 |  | 0 | 0 | 0 | 0 | 0 | 19178.7736
| 15162.6538 | 0 | yes | Deficit |  |  | 0 | 0 | 0 | 0 | 0 |  | 0 | 0 | 0 | 0 | 8972 | no |  | 0 | 22430 | no | 15162.6538 | 0 | no | no | 0 | 0 | 0 | 0 | 0 |  | 0 | 0 | 0 | 0 | 0 | 15162.6538 | 19821.5558 | 0 | yes | Deficit |  |  | 0 | 0 | 0 | 0 | 0 |  | 0 | 0 | 0 | 0 | 0 | no |  | 0 | 28750 | no | 19821.5558 | 0 | no | no | 0 | 0 | 0 | 0 | 0 |  | 0 | 0 | 0 | 0 | 0 | 19821.5558
| 13987.7177 | 0 | no | Surplus | yes |  | 0 | 0 | 0 | 1174.9361 | 0 | no | 0 | 0 | 0 | 1174.9361 | 8972 | no | 13987.7177 | 0 | 22430 |  |  | 0 |  |  | 0 | 0 | 0 | 0 | 0 |  | 0 | 0 | 0 | 0 | 0 | 13987.7177 | 20173.096 | 0 | yes | Deficit |  |  | 0 | 0 | 0 | 0 | 0 |  | 0 | 0 | 0 | 0 | 0 | no |  | 0 | 28750 | no | 20173.096 | 0 | no | no | 0 | 0 | 0 | 0 | 0 |  | 0 | 0 | 0 | 0 | 0 | 20173.096
| 14405.6032 | 0 | yes | Deficit |  |  | 0 | 0 | 0 | 0 | 0 |  | 0 | 0 | 0 | 0 | 8972 | no |  | 0 | 22430 | no | 14405.6032 | 0 | no | no | 0 | 0 | 0 | 0 | 0 |  | 0 | 0 | 0 | 0 | 0 | 14405.6032 | 19722.177 | 0 | no | Surplus | yes |  | 0 | 0 | 0 | 450.919 | 0 | no | 0 | 0 | 0 | 450.919 | 0 | no | 19722.177 | 0 | 28750 |  |  | 0 |  |  | 0 | 0 | 0 | 0 | 0 |  | 0 | 0 | 0 | 0 | 0 | 19722.177
| 12318.8053 | 0 | no | Surplus | yes |  | 0 | 0 | 0 | 2086.7979 | 0 | no | 0 | 0 | 0 | 2086.7979 | 8972 | no | 12318.8053 | 0 | 22430 |  |  | 0 |  |  | 0 | 0 | 0 | 0 | 0 |  | 0 | 0 | 0 | 0 | 0 | 12318.8053 | 20113.8918 | 0 | yes | Deficit |  |  | 0 | 0 | 0 | 0 | 0 |  | 0 | 0 | 0 | 0 | 0 | no |  | 0 | 28750 | no | 20113.8918 | 0 | no | no | 0 | 0 | 0 | 0 | 0 |  | 0 | 0 | 0 | 0 | 0 | 20113.8918
| 11907.378 | 0 | no | Surplus | yes |  | 0 | 0 | 0 | 411.4273 | 0 | no | 0 | 0 | 0 | 411.4273 | 8972 | no | 11907.378 | 0 | 22430 |  |  | 0 |  |  | 0 | 0 | 0 | 0 | 0 |  | 0 | 0 | 0 | 0 | 0 | 11907.378 | 19660.7309 | 0 | no | Surplus | yes |  | 0 | 0 | 0 | 453.161 | 0 | no | 0 | 0 | 0 | 453.161 | 0 | no | 19660.7309 | 0 | 28750 |  |  | 0 |  |  | 0 | 0 | 0 | 0 | 0 |  | 0 | 0 | 0 | 0 | 0 | 19660.7309
| 12884.9238 | 0 | yes | Deficit |  |  | 0 | 0 | 0 | 0 | 0 |  | 0 | 0 | 0 | 0 | 8972 | no |  | 0 | 22430 | no | 12884.9238 | 0 | no | no | 0 | 0 | 0 | 0 | 0 |  | 0 | 0 | 0 | 0 | 0 | 12884.9238 | 17950.7966 | 0 | no | Surplus | yes |  | 0 | 0 | 0 | 1709.9343 | 0 | no | 0 | 0 | 0 | 1709.9343 | 0 | no | 17950.7966 | 0 | 28750 |  |  | 0 |  |  | 0 | 0 | 0 | 0 | 0 |  | 0 | 0 | 0 | 0 | 0 | 17950.7966
| 12198.4305 | 0 | no | Surplus | yes |  | 0 | 0 | 0 | 686.4933 | 0 | no | 0 | 0 | 0 | 686.4933 | 8972 | no | 12198.4305 | 0 | 22430 |  |  | 0 |  |  | 0 | 0 | 0 | 0 | 0 |  | 0 | 0 | 0 | 0 | 0 | 12198.4305 | 18760.2467 | 0 | yes | Deficit |  |  | 0 | 0 | 0 | 0 | 0 |  | 0 | 0 | 0 | 0 | 0 | no |  | 0 | 28750 | no | 18760.2467 | 0 | no | no | 0 | 0 | 0 | 0 | 0 |  | 0 | 0 | 0 | 0 | 0 | 18760.2467
| 12583.5618 | 0 | yes | Deficit |  |  | 0 | 0 | 0 | 0 | 0 |  | 0 | 0 | 0 | 0 | 8972 | no |  | 0 | 22430 | no | 12583.5618 | 0 | no | no | 0 | 0 | 0 | 0 | 0 |  | 0 | 0 | 0 | 0 | 0 | 12583.5618 | 16880.3885 | 0 | no | Surplus | yes |  | 0 | 0 | 0 | 1879.8581 | 0 | no | 0 | 0 | 0 | 1879.8581 | 0 | no | 16880.3885 | 0 | 28750 |  |  | 0 |  |  | 0 | 0 | 0 | 0 | 0 |  | 0 | 0 | 0 | 0 | 0 | 16880.3885
| 13237.3514 | 0 | yes | Deficit |  |  | 0 | 0 | 0 | 0 | 0 |  | 0 | 0 | 0 | 0 | 8972 | no |  | 0 | 22430 | no | 13237.3514 | 0 | no | no | 0 | 0 | 0 | 0 | 0 |  | 0 | 0 | 0 | 0 | 0 | 13237.3514 | 16707.7843 | 0 | no | Surplus | yes |  | 0 | 0 | 0 | 172.6042 | 0 | no | 0 | 0 | 0 | 172.6042 | 0 | no | 16707.7843 | 0 | 28750 |  |  | 0 |  |  | 0 | 0 | 0 | 0 | 0 |  | 0 | 0 | 0 | 0 | 0 | 16707.7843
| 14180.2209 | 0 | yes | Deficit |  |  | 0 | 0 | 0 | 0 | 0 |  | 0 | 0 | 0 | 0 | 8972 | no |  | 0 | 22430 | no | 14180.2209 | 0 | no | no | 0 | 0 | 0 | 0 | 0 |  | 0 | 0 | 0 | 0 | 0 | 14180.2209 | 16231.0357 | 0 | no | Surplus | yes |  | 0 | 0 | 0 | 476.7486 | 0 | no | 0 | 0 | 0 | 476.7486 | 0 | no | 16231.0357 | 0 | 28750 |  |  | 0 |  |  | 0 | 0 | 0 | 0 | 0 |  | 0 | 0 | 0 | 0 | 0 | 16231.0357
| 12479.5952 | 0 | no | Surplus | yes |  | 0 | 0 | 0 | 1700.6257 | 0 | no | 0 | 0 | 0 | 1700.6257 | 8972 | no | 12479.5952 | 0 | 22430 |  |  | 0 |  |  | 0 | 0 | 0 | 0 | 0 |  | 0 | 0 | 0 | 0 | 0 | 12479.5952 | 19705.1364 | 0 | yes | Deficit |  |  | 0 | 0 | 0 | 0 | 0 |  | 0 | 0 | 0 | 0 | 0 | no |  | 0 | 28750 | no | 19705.1364 | 0 | no | no | 0 | 0 | 0 | 0 | 0 |  | 0 | 0 | 0 | 0 | 0 | 19705.1364
| 14336.1766 | 0 | yes | Deficit |  |  | 0 | 0 | 0 | 0 | 0 |  | 0 | 0 | 0 | 0 | 8972 | no |  | 0 | 22430 | no | 14336.1766 | 0 | no | no | 0 | 0 | 0 | 0 | 0 |  | 0 | 0 | 0 | 0 | 0 | 14336.1766 | 18683.3736 | 0 | no | Surplus | yes |  | 0 | 0 | 0 | 1021.7628 | 0 | no | 0 | 0 | 0 | 1021.7628 | 0 | no | 18683.3736 | 0 | 28750 |  |  | 0 |  |  | 0 | 0 | 0 | 0 | 0 |  | 0 | 0 | 0 | 0 | 0 | 18683.3736
| 14794.8459 | 0 | yes | Deficit |  |  | 0 | 0 | 0 | 0 | 0 |  | 0 | 0 | 0 | 0 | 8972 | no |  | 0 | 22430 | no | 14794.8459 | 0 | no | no | 0 | 0 | 0 | 0 | 0 |  | 0 | 0 | 0 | 0 | 0 | 14794.8459 | 17574.3399 | 0 | no | Surplus | yes |  | 0 | 0 | 0 | 1109.0337 | 0 | no | 0 | 0 | 0 | 1109.0337 | 0 | no | 17574.3399 | 0 | 28750 |  |  | 0 |  |  | 0 | 0 | 0 | 0 | 0 |  | 0 | 0 | 0 | 0 | 0 | 17574.3399
| 15741.0358 | 0 | yes | Deficit |  |  | 0 | 0 | 0 | 0 | 0 |  | 0 | 0 | 0 | 0 | 8972 | no |  | 0 | 22430 | no | 15741.0358 | 0 | no | no | 0 | 0 | 0 | 0 | 0 |  | 0 | 0 | 0 | 0 | 0 | 15741.0358 | 20376.3047 | 0 | yes | Deficit |  |  | 0 | 0 | 0 | 0 | 0 |  | 0 | 0 | 0 | 0 | 0 | no |  | 0 | 28750 | no | 20376.3047 | 0 | no | no | 0 | 0 | 0 | 0 | 0 |  | 0 | 0 | 0 | 0 | 0 | 20376.3047
| 16959.7149 | 0 | yes | Deficit |  |  | 0 | 0 | 0 | 0 | 0 |  | 0 | 0 | 0 | 0 | 8972 | no |  | 0 | 22430 | no | 16959.7149 | 0 | no | no | 0 | 0 | 0 | 0 | 0 |  | 0 | 0 | 0 | 0 | 0 | 16959.7149 | 16117.9145 | 0 | no | Surplus | yes |  | 0 | 0 | 0 | 4258.3903 | 0 | no | 0 | 0 | 0 | 4258.3903 | 0 | no | 16117.9145 | 0 | 28750 |  |  | 0 |  |  | 0 | 0 | 0 | 0 | 0 |  | 0 | 0 | 0 | 0 | 0 | 16117.9145
| 17015.8654 | 0 | yes | Deficit |  |  | 0 | 0 | 0 | 0 | 0 |  | 0 | 0 | 0 | 0 | 8972 | no |  | 0 | 22430 | no | 17015.8654 | 0 | no | no | 0 | 0 | 0 | 0 | 0 |  | 0 | 0 | 0 | 0 | 0 | 17015.8654 | 16714.0617 | 0 | yes | Deficit |  |  | 0 | 0 | 0 | 0 | 0 |  | 0 | 0 | 0 | 0 | 0 | no |  | 0 | 28750 | no | 16714.0617 | 0 | no | no | 0 | 0 | 0 | 0 | 0 |  | 0 | 0 | 0 | 0 | 0 | 16714.0617
| 17115.4443 | 0 | yes | Deficit |  |  | 0 | 0 | 0 | 0 | 0 |  | 0 | 0 | 0 | 0 | 8972 | no |  | 0 | 22430 | no | 17115.4443 | 0 | no | no | 0 | 0 | 0 | 0 | 0 |  | 0 | 0 | 0 | 0 | 0 | 17115.4443 | 16478.0003 | 0 | no | Surplus | yes |  | 0 | 0 | 0 | 236.0614 | 0 | no | 0 | 0 | 0 | 236.0614 | 0 | no | 16478.0003 | 0 | 28750 |  |  | 0 |  |  | 0 | 0 | 0 | 0 | 0 |  | 0 | 0 | 0 | 0 | 0 | 16478.0003
| 16934.9044 | 0 | no | Surplus | yes |  | 0 | 0 | 0 | 180.5398 | 0 | no | 0 | 0 | 0 | 180.5398 | 8972 | no | 16934.9044 | 0 | 22430 |  |  | 0 |  |  | 0 | 0 | 0 | 0 | 0 |  | 0 | 0 | 0 | 0 | 0 | 16934.9044 | 14004.2821 | 0 | no | Surplus | yes |  | 0 | 0 | 0 | 2473.7183 | 0 | no | 0 | 0 | 0 | 2473.7183 | 0 | no | 14004.2821 | 0 | 28750 |  |  | 0 |  |  | 0 | 0 | 0 | 0 | 0 |  | 0 | 0 | 0 | 0 | 0 | 14004.2821
| 18093.6568 | 0 | yes | Deficit |  |  | 0 | 0 | 0 | 0 | 0 |  | 0 | 0 | 0 | 0 | 8972 | no |  | 0 | 22430 | no | 18093.6568 | 0 | no | no | 0 | 0 | 0 | 0 | 0 |  | 0 | 0 | 0 | 0 | 0 | 18093.6568 | 13966.5148 | 0 | no | Surplus | yes |  | 0 | 0 | 0 | 37.7672 | 0 | no | 0 | 0 | 0 | 37.7672 | 0 | no | 13966.5148 | 0 | 28750 |  |  | 0 |  |  | 0 | 0 | 0 | 0 | 0 |  | 0 | 0 | 0 | 0 | 0 | 13966.5148
| 17584.8111 | 0 | no | Surplus | yes |  | 0 | 0 | 0 | 508.8457 | 0 | no | 0 | 0 | 0 | 508.8457 | 8972 | no | 17584.8111 | 0 | 22430 |  |  | 0 |  |  | 0 | 0 | 0 | 0 | 0 |  | 0 | 0 | 0 | 0 | 0 | 17584.8111 | 14442.9061 | 0 | yes | Deficit |  |  | 0 | 0 | 0 | 0 | 0 |  | 0 | 0 | 0 | 0 | 0 | no |  | 0 | 28750 | no | 14442.9061 | 0 | no | no | 0 | 0 | 0 | 0 | 0 |  | 0 | 0 | 0 | 0 | 0 | 14442.9061
| 17593.6944 | 0 | yes | Deficit |  |  | 0 | 0 | 0 | 0 | 0 |  | 0 | 0 | 0 | 0 | 8972 | no |  | 0 | 22430 | no | 17593.6944 | 0 | no | no | 0 | 0 | 0 | 0 | 0 |  | 0 | 0 | 0 | 0 | 0 | 17593.6944 | 17456.5204 | 0 | yes | Deficit |  |  | 0 | 0 | 0 | 0 | 0 |  | 0 | 0 | 0 | 0 | 0 | no |  | 0 | 28750 | no | 17456.5204 | 0 | no | no | 0 | 0 | 0 | 0 | 0 |  | 0 | 0 | 0 | 0 | 0 | 17456.5204
| 17403.7665 | 0 | no | Surplus | yes |  | 0 | 0 | 0 | 189.9279 | 0 | no | 0 | 0 | 0 | 189.9279 | 8972 | no | 17403.7665 | 0 | 22430 |  |  | 0 |  |  | 0 | 0 | 0 | 0 | 0 |  | 0 | 0 | 0 | 0 | 0 | 17403.7665 | 19047.308 | 0 | yes | Deficit |  |  | 0 | 0 | 0 | 0 | 0 |  | 0 | 0 | 0 | 0 | 0 | no |  | 0 | 28750 | no | 19047.308 | 0 | no | no | 0 | 0 | 0 | 0 | 0 |  | 0 | 0 | 0 | 0 | 0 | 19047.308
| 14406.9117 | 0 | no | Surplus | yes |  | 0 | 0 | 0 | 2996.8549 | 0 | no | 0 | 0 | 0 | 2996.8549 | 8972 | no | 14406.9117 | 0 | 22430 |  |  | 0 |  |  | 0 | 0 | 0 | 0 | 0 |  | 0 | 0 | 0 | 0 | 0 | 14406.9117 | 20279.4961 | 0 | yes | Deficit |  |  | 0 | 0 | 0 | 0 | 0 |  | 0 | 0 | 0 | 0 | 0 | no |  | 0 | 28750 | no | 20279.4961 | 0 | no | no | 0 | 0 | 0 | 0 | 0 |  | 0 | 0 | 0 | 0 | 0 | 20279.4961
| 15943.0345 | 0 | yes | Deficit |  |  | 0 | 0 | 0 | 0 | 0 |  | 0 | 0 | 0 | 0 | 8972 | no |  | 0 | 22430 | no | 15943.0345 | 0 | no | no | 0 | 0 | 0 | 0 | 0 |  | 0 | 0 | 0 | 0 | 0 | 15943.0345 | 18577.255 | 0 | no | Surplus | yes |  | 0 | 0 | 0 | 1702.2411 | 0 | no | 0 | 0 | 0 | 1702.2411 | 0 | no | 18577.255 | 0 | 28750 |  |  | 0 |  |  | 0 | 0 | 0 | 0 | 0 |  | 0 | 0 | 0 | 0 | 0 | 18577.255
| 16205.8757 | 0 | yes | Deficit |  |  | 0 | 0 | 0 | 0 | 0 |  | 0 | 0 | 0 | 0 | 8972 | no |  | 0 | 22430 | no | 16205.8757 | 0 | no | no | 0 | 0 | 0 | 0 | 0 |  | 0 | 0 | 0 | 0 | 0 | 16205.8757 | 18604.1089 | 0 | yes | Deficit |  |  | 0 | 0 | 0 | 0 | 0 |  | 0 | 0 | 0 | 0 | 0 | no |  | 0 | 28750 | no | 18604.1089 | 0 | no | no | 0 | 0 | 0 | 0 | 0 |  | 0 | 0 | 0 | 0 | 0 | 18604.1089
| 14724.3462 | 0 | no | Surplus | yes |  | 0 | 0 | 0 | 1481.5295 | 0 | no | 0 | 0 | 0 | 1481.5295 | 8972 | no | 14724.3462 | 0 | 22430 |  |  | 0 |  |  | 0 | 0 | 0 | 0 | 0 |  | 0 | 0 | 0 | 0 | 0 | 14724.3462 | 16991.7074 | 0 | no | Surplus | yes |  | 0 | 0 | 0 | 1612.4015 | 0 | no | 0 | 0 | 0 | 1612.4015 | 0 | no | 16991.7074 | 0 | 28750 |  |  | 0 |  |  | 0 | 0 | 0 | 0 | 0 |  | 0 | 0 | 0 | 0 | 0 | 16991.7074
| 15070.166 | 0 | yes | Deficit |  |  | 0 | 0 | 0 | 0 | 0 |  | 0 | 0 | 0 | 0 | 8972 | no |  | 0 | 22430 | no | 15070.166 | 0 | no | no | 0 | 0 | 0 | 0 | 0 |  | 0 | 0 | 0 | 0 | 0 | 15070.166 | 18263.7982 | 0 | yes | Deficit |  |  | 0 | 0 | 0 | 0 | 0 |  | 0 | 0 | 0 | 0 | 0 | no |  | 0 | 28750 | no | 18263.7982 | 0 | no | no | 0 | 0 | 0 | 0 | 0 |  | 0 | 0 | 0 | 0 | 0 | 18263.7982
| 15412.6922 | 0 | yes | Deficit |  |  | 0 | 0 | 0 | 0 | 0 |  | 0 | 0 | 0 | 0 | 8972 | no |  | 0 | 22430 | no | 15412.6922 | 0 | no | no | 0 | 0 | 0 | 0 | 0 |  | 0 | 0 | 0 | 0 | 0 | 15412.6922 | 16571.5264 | 0 | no | Surplus | yes |  | 0 | 0 | 0 | 1692.2718 | 0 | no | 0 | 0 | 0 | 1692.2718 | 0 | no | 16571.5264 | 0 | 28750 |  |  | 0 |  |  | 0 | 0 | 0 | 0 | 0 |  | 0 | 0 | 0 | 0 | 0 | 16571.5264
| 13546.2523 | 0 | no | Surplus | yes |  | 0 | 0 | 0 | 1866.4399 | 0 | no | 0 | 0 | 0 | 1866.4399 | 8972 | no | 13546.2523 | 0 | 22430 |  |  | 0 |  |  | 0 | 0 | 0 | 0 | 0 |  | 0 | 0 | 0 | 0 | 0 | 13546.2523 | 16998.3297 | 0 | yes | Deficit |  |  | 0 | 0 | 0 | 0 | 0 |  | 0 | 0 | 0 | 0 | 0 | no |  | 0 | 28750 | no | 16998.3297 | 0 | no | no | 0 | 0 | 0 | 0 | 0 |  | 0 | 0 | 0 | 0 | 0 | 16998.3297
| 15975.3633 | 0 | yes | Deficit |  |  | 0 | 0 | 0 | 0 | 0 |  | 0 | 0 | 0 | 0 | 8972 | no |  | 0 | 22430 | no | 15975.3633 | 0 | no | no | 0 | 0 | 0 | 0 | 0 |  | 0 | 0 | 0 | 0 | 0 | 15975.3633 | 18715.6911 | 0 | yes | Deficit |  |  | 0 | 0 | 0 | 0 | 0 |  | 0 | 0 | 0 | 0 | 0 | no |  | 0 | 28750 | no | 18715.6911 | 0 | no | no | 0 | 0 | 0 | 0 | 0 |  | 0 | 0 | 0 | 0 | 0 | 18715.6911
| 15940.5229 | 0 | no | Surplus | yes |  | 0 | 0 | 0 | 34.8404 | 0 | no | 0 | 0 | 0 | 34.8404 | 8972 | no | 15940.5229 | 0 | 22430 |  |  | 0 |  |  | 0 | 0 | 0 | 0 | 0 |  | 0 | 0 | 0 | 0 | 0 | 15940.5229 | 19141.2548 | 0 | yes | Deficit |  |  | 0 | 0 | 0 | 0 | 0 |  | 0 | 0 | 0 | 0 | 0 | no |  | 0 | 28750 | no | 19141.2548 | 0 | no | no | 0 | 0 | 0 | 0 | 0 |  | 0 | 0 | 0 | 0 | 0 | 19141.2548
| 16202.1071 | 0 | yes | Deficit |  |  | 0 | 0 | 0 | 0 | 0 |  | 0 | 0 | 0 | 0 | 8972 | no |  | 0 | 22430 | no | 16202.1071 | 0 | no | no | 0 | 0 | 0 | 0 | 0 |  | 0 | 0 | 0 | 0 | 0 | 16202.1071 | 20748.2867 | 0 | yes | Deficit |  |  | 0 | 0 | 0 | 0 | 0 |  | 0 | 0 | 0 | 0 | 0 | no |  | 0 | 28750 | no | 20748.2867 | 0 | no | no | 0 | 0 | 0 | 0 | 0 |  | 0 | 0 | 0 | 0 | 0 | 20748.2867
| 16610.5108 | 0 | yes | Deficit |  |  | 0 | 0 | 0 | 0 | 0 |  | 0 | 0 | 0 | 0 | 8972 | no |  | 0 | 22430 | no | 16610.5108 | 0 | no | no | 0 | 0 | 0 | 0 | 0 |  | 0 | 0 | 0 | 0 | 0 | 16610.5108 | 18163.4272 | 0 | no | Surplus | yes |  | 0 | 0 | 0 | 2584.8595 | 0 | no | 0 | 0 | 0 | 2584.8595 | 0 | no | 18163.4272 | 0 | 28750 |  |  | 0 |  |  | 0 | 0 | 0 | 0 | 0 |  | 0 | 0 | 0 | 0 | 0 | 18163.4272
| 16526.6575 | 0 | no | Surplus | yes |  | 0 | 0 | 0 | 83.8533 | 0 | no | 0 | 0 | 0 | 83.8533 | 8972 | no | 16526.6575 | 0 | 22430 |  |  | 0 |  |  | 0 | 0 | 0 | 0 | 0 |  | 0 | 0 | 0 | 0 | 0 | 16526.6575 | 17446.9439 | 0 | no | Surplus | yes |  | 0 | 0 | 0 | 716.4833 | 0 | no | 0 | 0 | 0 | 716.4833 | 0 | no | 17446.9439 | 0 | 28750 |  |  | 0 |  |  | 0 | 0 | 0 | 0 | 0 |  | 0 | 0 | 0 | 0 | 0 | 17446.9439
| 16418.6709 | 0 | no | Surplus | yes |  | 0 | 0 | 0 | 107.9866 | 0 | no | 0 | 0 | 0 | 107.9866 | 8972 | no | 16418.6709 | 0 | 22430 |  |  | 0 |  |  | 0 | 0 | 0 | 0 | 0 |  | 0 | 0 | 0 | 0 | 0 | 16418.6709 | 17979.5976 | 0 | yes | Deficit |  |  | 0 | 0 | 0 | 0 | 0 |  | 0 | 0 | 0 | 0 | 0 | no |  | 0 | 28750 | no | 17979.5976 | 0 | no | no | 0 | 0 | 0 | 0 | 0 |  | 0 | 0 | 0 | 0 | 0 | 17979.5976
| 16453.1569 | 0 | yes | Deficit |  |  | 0 | 0 | 0 | 0 | 0 |  | 0 | 0 | 0 | 0 | 8972 | no |  | 0 | 22430 | no | 16453.1569 | 0 | no | no | 0 | 0 | 0 | 0 | 0 |  | 0 | 0 | 0 | 0 | 0 | 16453.1569 | 17644.2265 | 0 | no | Surplus | yes |  | 0 | 0 | 0 | 335.3711 | 0 | no | 0 | 0 | 0 | 335.3711 | 0 | no | 17644.2265 | 0 | 28750 |  |  | 0 |  |  | 0 | 0 | 0 | 0 | 0 |  | 0 | 0 | 0 | 0 | 0 | 17644.2265
| 16584.6915 | 0 | yes | Deficit |  |  | 0 | 0 | 0 | 0 | 0 |  | 0 | 0 | 0 | 0 | 8972 | no |  | 0 | 22430 | no | 16584.6915 | 0 | no | no | 0 | 0 | 0 | 0 | 0 |  | 0 | 0 | 0 | 0 | 0 | 16584.6915 | 22597.4686 | 0 | yes | Deficit |  |  | 0 | 0 | 0 | 0 | 0 |  | 0 | 0 | 0 | 0 | 0 | no |  | 0 | 28750 | no | 22597.4686 | 0 | no | no | 0 | 0 | 0 | 0 | 0 |  | 0 | 0 | 0 | 0 | 0 | 22597.4686
| 16663.7842 | 0 | yes | Deficit |  |  | 0 | 0 | 0 | 0 | 0 |  | 0 | 0 | 0 | 0 | 8972 | no |  | 0 | 22430 | no | 16663.7842 | 0 | no | no | 0 | 0 | 0 | 0 | 0 |  | 0 | 0 | 0 | 0 | 0 | 16663.7842 | 20162.2279 | 0 | no | Surplus | yes |  | 0 | 0 | 0 | 2435.2407 | 0 | no | 0 | 0 | 0 | 2435.2407 | 0 | no | 20162.2279 | 0 | 28750 |  |  | 0 |  |  | 0 | 0 | 0 | 0 | 0 |  | 0 | 0 | 0 | 0 | 0 | 20162.2279
| 16820.6252 | 0 | yes | Deficit |  |  | 0 | 0 | 0 | 0 | 0 |  | 0 | 0 | 0 | 0 | 8972 | no |  | 0 | 22430 | no | 16820.6252 | 0 | no | no | 0 | 0 | 0 | 0 | 0 |  | 0 | 0 | 0 | 0 | 0 | 16820.6252 | 20574.2022 | 0 | yes | Deficit |  |  | 0 | 0 | 0 | 0 | 0 |  | 0 | 0 | 0 | 0 | 0 | no |  | 0 | 28750 | no | 20574.2022 | 0 | no | no | 0 | 0 | 0 | 0 | 0 |  | 0 | 0 | 0 | 0 | 0 | 20574.2022
| 16781.6947 | 0 | no | Surplus | yes |  | 0 | 0 | 0 | 38.9305 | 0 | no | 0 | 0 | 0 | 38.9305 | 8972 | no | 16781.6947 | 0 | 22430 |  |  | 0 |  |  | 0 | 0 | 0 | 0 | 0 |  | 0 | 0 | 0 | 0 | 0 | 16781.6947 | 20175.5062 | 0 | no | Surplus | yes |  | 0 | 0 | 0 | 398.696 | 0 | no | 0 | 0 | 0 | 398.696 | 0 | no | 20175.5062 | 0 | 28750 |  |  | 0 |  |  | 0 | 0 | 0 | 0 | 0 |  | 0 | 0 | 0 | 0 | 0 | 20175.5062
| 16905.3004 | 0 | yes | Deficit |  |  | 0 | 0 | 0 | 0 | 0 |  | 0 | 0 | 0 | 0 | 8972 | no |  | 0 | 22430 | no | 16905.3004 | 0 | no | no | 0 | 0 | 0 | 0 | 0 |  | 0 | 0 | 0 | 0 | 0 | 16905.3004 | 20774.3045 | 0 | yes | Deficit |  |  | 0 | 0 | 0 | 0 | 0 |  | 0 | 0 | 0 | 0 | 0 | no |  | 0 | 28750 | no | 20774.3045 | 0 | no | no | 0 | 0 | 0 | 0 | 0 |  | 0 | 0 | 0 | 0 | 0 | 20774.3045
| 16740.458 | 0 | no | Surplus | yes |  | 0 | 0 | 0 | 164.8424 | 0 | no | 0 | 0 | 0 | 164.8424 | 8972 | no | 16740.458 | 0 | 22430 |  |  | 0 |  |  | 0 | 0 | 0 | 0 | 0 |  | 0 | 0 | 0 | 0 | 0 | 16740.458 | 20925.0821 | 0 | yes | Deficit |  |  | 0 | 0 | 0 | 0 | 0 |  | 0 | 0 | 0 | 0 | 0 | no |  | 0 | 28750 | no | 20925.0821 | 0 | no | no | 0 | 0 | 0 | 0 | 0 |  | 0 | 0 | 0 | 0 | 0 | 20925.0821
| 16480.6337 | 0 | no | Surplus | yes |  | 0 | 0 | 0 | 259.8244 | 0 | no | 0 | 0 | 0 | 259.8244 | 8972 | no | 16480.6337 | 0 | 22430 |  |  | 0 |  |  | 0 | 0 | 0 | 0 | 0 |  | 0 | 0 | 0 | 0 | 0 | 16480.6337 | 23266.5771 | 0 | yes | Deficit |  |  | 0 | 0 | 0 | 0 | 0 |  | 0 | 0 | 0 | 0 | 0 | no |  | 0 | 28750 | no | 23266.5771 | 0 | no | no | 0 | 0 | 0 | 0 | 0 |  | 0 | 0 | 0 | 0 | 0 | 23266.5771
| 16410.0443 | 0 | no | Surplus | yes |  | 0 | 0 | 0 | 70.5894 | 0 | no | 0 | 0 | 0 | 70.5894 | 8972 | no | 16410.0443 | 0 | 22430 |  |  | 0 |  |  | 0 | 0 | 0 | 0 | 0 |  | 0 | 0 | 0 | 0 | 0 | 16410.0443 | 21031.0762 | 0 | no | Surplus | yes |  | 0 | 0 | 0 | 2235.501 | 0 | no | 0 | 0 | 0 | 2235.501 | 0 | no | 21031.0762 | 0 | 28750 |  |  | 0 |  |  | 0 | 0 | 0 | 0 | 0 |  | 0 | 0 | 0 | 0 | 0 | 21031.0762
| 16042.5273 | 0 | no | Surplus | yes |  | 0 | 0 | 0 | 367.517 | 0 | no | 0 | 0 | 0 | 367.517 | 8972 | no | 16042.5273 | 0 | 22430 |  |  | 0 |  |  | 0 | 0 | 0 | 0 | 0 |  | 0 | 0 | 0 | 0 | 0 | 16042.5273 | 15580.9552 | 0 | no | Surplus | yes |  | 0 | 0 | 0 | 5450.121 | 0 | no | 0 | 0 | 0 | 5450.121 | 0 | no | 15580.9552 | 0 | 28750 |  |  | 0 |  |  | 0 | 0 | 0 | 0 | 0 |  | 0 | 0 | 0 | 0 | 0 | 15580.9552
| 16060.6486 | 0 | yes | Deficit |  |  | 0 | 0 | 0 | 0 | 0 |  | 0 | 0 | 0 | 0 | 8972 | no |  | 0 | 22430 | no | 16060.6486 | 0 | no | no | 0 | 0 | 0 | 0 | 0 |  | 0 | 0 | 0 | 0 | 0 | 16060.6486 | 15648.383 | 0 | yes | Deficit |  |  | 0 | 0 | 0 | 0 | 0 |  | 0 | 0 | 0 | 0 | 0 | no |  | 0 | 28750 | no | 15648.383 | 0 | no | no | 0 | 0 | 0 | 0 | 0 |  | 0 | 0 | 0 | 0 | 0 | 15648.383
| 14454.526 | 0 | no | Surplus | yes |  | 0 | 0 | 0 | 1606.1226 | 0 | no | 0 | 0 | 0 | 1606.1226 | 8972 | no | 14454.526 | 0 | 22430 |  |  | 0 |  |  | 0 | 0 | 0 | 0 | 0 |  | 0 | 0 | 0 | 0 | 0 | 14454.526 | 14339.9416 | 0 | no | Surplus | yes |  | 0 | 0 | 0 | 1308.4414 | 0 | no | 0 | 0 | 0 | 1308.4414 | 0 | no | 14339.9416 | 0 | 28750 |  |  | 0 |  |  | 0 | 0 | 0 | 0 | 0 |  | 0 | 0 | 0 | 0 | 0 | 14339.9416
| 14811.9417 | 0 | yes | Deficit |  |  | 0 | 0 | 0 | 0 | 0 |  | 0 | 0 | 0 | 0 | 8972 | no |  | 0 | 22430 | no | 14811.9417 | 0 | no | no | 0 | 0 | 0 | 0 | 0 |  | 0 | 0 | 0 | 0 | 0 | 14811.9417 | 14191.9673 | 0 | no | Surplus | yes |  | 0 | 0 | 0 | 147.9743 | 0 | no | 0 | 0 | 0 | 147.9743 | 0 | no | 14191.9673 | 0 | 28750 |  |  | 0 |  |  | 0 | 0 | 0 | 0 | 0 |  | 0 | 0 | 0 | 0 | 0 | 14191.9673
| 15852.7181 | 0 | yes | Deficit |  |  | 0 | 0 | 0 | 0 | 0 |  | 0 | 0 | 0 | 0 | 8972 | no |  | 0 | 22430 | no | 15852.7181 | 0 | no | no | 0 | 0 | 0 | 0 | 0 |  | 0 | 0 | 0 | 0 | 0 | 15852.7181 | 15081.2528 | 0 | yes | Deficit |  |  | 0 | 0 | 0 | 0 | 0 |  | 0 | 0 | 0 | 0 | 0 | no |  | 0 | 28750 | no | 15081.2528 | 0 | no | no | 0 | 0 | 0 | 0 | 0 |  | 0 | 0 | 0 | 0 | 0 | 15081.2528
| 17007.5299 | 0 | yes | Deficit |  |  | 0 | 0 | 0 | 0 | 0 |  | 0 | 0 | 0 | 0 | 8972 | no |  | 0 | 22430 | no | 17007.5299 | 0 | no | no | 0 | 0 | 0 | 0 | 0 |  | 0 | 0 | 0 | 0 | 0 | 17007.5299 | 12953.509 | 0 | no | Surplus | yes |  | 0 | 0 | 0 | 2127.7438 | 0 | no | 0 | 0 | 0 | 2127.7438 | 0 | no | 12953.509 | 0 | 28750 |  |  | 0 |  |  | 0 | 0 | 0 | 0 | 0 |  | 0 | 0 | 0 | 0 | 0 | 12953.509
| 16694.6515 | 0 | no | Surplus | yes |  | 0 | 0 | 0 | 312.8783 | 0 | no | 0 | 0 | 0 | 312.8783 | 8972 | no | 16694.6515 | 0 | 22430 |  |  | 0 |  |  | 0 | 0 | 0 | 0 | 0 |  | 0 | 0 | 0 | 0 | 0 | 16694.6515 | 12568.2639 | 0 | no | Surplus | yes |  | 0 | 0 | 0 | 385.2451 | 0 | no | 0 | 0 | 0 | 385.2451 | 0 | no | 12568.2639 | 0 | 28750 |  |  | 0 |  |  | 0 | 0 | 0 | 0 | 0 |  | 0 | 0 | 0 | 0 | 0 | 12568.2639
| 16471.7518 | 0 | no | Surplus | yes |  | 0 | 0 | 0 | 222.8997 | 0 | no | 0 | 0 | 0 | 222.8997 | 8972 | no | 16471.7518 | 0 | 22430 |  |  | 0 |  |  | 0 | 0 | 0 | 0 | 0 |  | 0 | 0 | 0 | 0 | 0 | 16471.7518 | 11267.037 | 0 | no | Surplus | yes |  | 0 | 0 | 0 | 1301.2269 | 0 | no | 0 | 0 | 0 | 1301.2269 | 0 | no | 11267.037 | 0 | 28750 |  |  | 0 |  |  | 0 | 0 | 0 | 0 | 0 |  | 0 | 0 | 0 | 0 | 0 | 11267.037
| 17846.8367 | 0 | yes | Deficit |  |  | 0 | 0 | 0 | 0 | 0 |  | 0 | 0 | 0 | 0 | 8972 | no |  | 0 | 22430 | no | 17846.8367 | 0 | no | no | 0 | 0 | 0 | 0 | 0 |  | 0 | 0 | 0 | 0 | 0 | 17846.8367 | 12880.22 | 0 | yes | Deficit |  |  | 0 | 0 | 0 | 0 | 0 |  | 0 | 0 | 0 | 0 | 0 | no |  | 0 | 28750 | no | 12880.22 | 0 | no | no | 0 | 0 | 0 | 0 | 0 |  | 0 | 0 | 0 | 0 | 0 | 12880.22
| 17413.0918 | 0 | no | Surplus | yes |  | 0 | 0 | 0 | 433.7449 | 0 | no | 0 | 0 | 0 | 433.7449 | 8972 | no | 17413.0918 | 0 | 22430 |  |  | 0 |  |  | 0 | 0 | 0 | 0 | 0 |  | 0 | 0 | 0 | 0 | 0 | 17413.0918 | 13473.9422 | 0 | yes | Deficit |  |  | 0 | 0 | 0 | 0 | 0 |  | 0 | 0 | 0 | 0 | 0 | no |  | 0 | 28750 | no | 13473.9422 | 0 | no | no | 0 | 0 | 0 | 0 | 0 |  | 0 | 0 | 0 | 0 | 0 | 13473.9422
| 17203.9073 | 0 | no | Surplus | yes |  | 0 | 0 | 0 | 209.1845 | 0 | no | 0 | 0 | 0 | 209.1845 | 8972 | no | 17203.9073 | 0 | 22430 |  |  | 0 |  |  | 0 | 0 | 0 | 0 | 0 |  | 0 | 0 | 0 | 0 | 0 | 17203.9073 | 14703.204 | 0 | yes | Deficit |  |  | 0 | 0 | 0 | 0 | 0 |  | 0 | 0 | 0 | 0 | 0 | no |  | 0 | 28750 | no | 14703.204 | 0 | no | no | 0 | 0 | 0 | 0 | 0 |  | 0 | 0 | 0 | 0 | 0 | 14703.204
| 16840.4742 | 0 | no | Surplus | yes |  | 0 | 0 | 0 | 363.4332 | 0 | no | 0 | 0 | 0 | 363.4332 | 8972 | no | 16840.4742 | 0 | 22430 |  |  | 0 |  |  | 0 | 0 | 0 | 0 | 0 |  | 0 | 0 | 0 | 0 | 0 | 16840.4742 | 13882.4998 | 0 | no | Surplus | yes |  | 0 | 0 | 0 | 820.7041 | 0 | no | 0 | 0 | 0 | 820.7041 | 0 | no | 13882.4998 | 0 | 28750 |  |  | 0 |  |  | 0 | 0 | 0 | 0 | 0 |  | 0 | 0 | 0 | 0 | 0 | 13882.4998
| 16743.9814 | 0 | no | Surplus | yes |  | 0 | 0 | 0 | 96.4928 | 0 | no | 0 | 0 | 0 | 96.4928 | 8972 | no | 16743.9814 | 0 | 22430 |  |  | 0 |  |  | 0 | 0 | 0 | 0 | 0 |  | 0 | 0 | 0 | 0 | 0 | 16743.9814 | 13538.8337 | 0 | no | Surplus | yes |  | 0 | 0 | 0 | 343.6662 | 0 | no | 0 | 0 | 0 | 343.6662 | 0 | no | 13538.8337 | 0 | 28750 |  |  | 0 |  |  | 0 | 0 | 0 | 0 | 0 |  | 0 | 0 | 0 | 0 | 0 | 13538.8337
| 16687.6807 | 0 | no | Surplus | yes |  | 0 | 0 | 0 | 56.3007 | 0 | no | 0 | 0 | 0 | 56.3007 | 8972 | no | 16687.6807 | 0 | 22430 |  |  | 0 |  |  | 0 | 0 | 0 | 0 | 0 |  | 0 | 0 | 0 | 0 | 0 | 16687.6807 | 13931.5588 | 0 | yes | Deficit |  |  | 0 | 0 | 0 | 0 | 0 |  | 0 | 0 | 0 | 0 | 0 | no |  | 0 | 28750 | no | 13931.5588 | 0 | no | no | 0 | 0 | 0 | 0 | 0 |  | 0 | 0 | 0 | 0 | 0 | 13931.5588
| 15719.6114 | 0 | no | Surplus | yes |  | 0 | 0 | 0 | 968.0692 | 0 | no | 0 | 0 | 0 | 968.0692 | 8972 | no | 15719.6114 | 0 | 22430 |  |  | 0 |  |  | 0 | 0 | 0 | 0 | 0 |  | 0 | 0 | 0 | 0 | 0 | 15719.6114 | 13428.9783 | 0 | no | Surplus | yes |  | 0 | 0 | 0 | 502.5805 | 0 | no | 0 | 0 | 0 | 502.5805 | 0 | no | 13428.9783 | 0 | 28750 |  |  | 0 |  |  | 0 | 0 | 0 | 0 | 0 |  | 0 | 0 | 0 | 0 | 0 | 13428.9783
| 15927.9728 | 0 | yes | Deficit |  |  | 0 | 0 | 0 | 0 | 0 |  | 0 | 0 | 0 | 0 | 8972 | no |  | 0 | 22430 | no | 15927.9728 | 0 | no | no | 0 | 0 | 0 | 0 | 0 |  | 0 | 0 | 0 | 0 | 0 | 15927.9728 | 14573.7886 | 0 | yes | Deficit |  |  | 0 | 0 | 0 | 0 | 0 |  | 0 | 0 | 0 | 0 | 0 | no |  | 0 | 28750 | no | 14573.7886 | 0 | no | no | 0 | 0 | 0 | 0 | 0 |  | 0 | 0 | 0 | 0 | 0 | 14573.7886
| 17067.4005 | 0 | yes | Deficit |  |  | 0 | 0 | 0 | 0 | 0 |  | 0 | 0 | 0 | 0 | 8972 | no |  | 0 | 22430 | no | 17067.4005 | 0 | no | no | 0 | 0 | 0 | 0 | 0 |  | 0 | 0 | 0 | 0 | 0 | 17067.4005 | 17846.7442 | 0 | yes | Deficit |  |  | 0 | 0 | 0 | 0 | 0 |  | 0 | 0 | 0 | 0 | 0 | no |  | 0 | 28750 | no | 17846.7442 | 0 | no | no | 0 | 0 | 0 | 0 | 0 |  | 0 | 0 | 0 | 0 | 0 | 17846.7442
| 16092.5064 | 0 | no | Surplus | yes |  | 0 | 0 | 0 | 974.894 | 0 | no | 0 | 0 | 0 | 974.894 | 8972 | no | 16092.5064 | 0 | 22430 |  |  | 0 |  |  | 0 | 0 | 0 | 0 | 0 |  | 0 | 0 | 0 | 0 | 0 | 16092.5064 | 17739.8102 | 0 | no | Surplus | yes |  | 0 | 0 | 0 | 106.934 | 0 | no | 0 | 0 | 0 | 106.934 | 0 | no | 17739.8102 | 0 | 28750 |  |  | 0 |  |  | 0 | 0 | 0 | 0 | 0 |  | 0 | 0 | 0 | 0 | 0 | 17739.8102
| 17092.4148 | 0 | yes | Deficit |  |  | 0 | 0 | 0 | 0 | 0 |  | 0 | 0 | 0 | 0 | 8972 | no |  | 0 | 22430 | no | 17092.4148 | 0 | no | no | 0 | 0 | 0 | 0 | 0 |  | 0 | 0 | 0 | 0 | 0 | 17092.4148 | 19531.8967 | 0 | yes | Deficit |  |  | 0 | 0 | 0 | 0 | 0 |  | 0 | 0 | 0 | 0 | 0 | no |  | 0 | 28750 | no | 19531.8967 | 0 | no | no | 0 | 0 | 0 | 0 | 0 |  | 0 | 0 | 0 | 0 | 0 | 19531.8967
| 17761.6897 | 0 | yes | Deficit |  |  | 0 | 0 | 0 | 0 | 0 |  | 0 | 0 | 0 | 0 | 8972 | no |  | 0 | 22430 | no | 17761.6897 | 0 | no | no | 0 | 0 | 0 | 0 | 0 |  | 0 | 0 | 0 | 0 | 0 | 17761.6897 | 17934.0612 | 0 | no | Surplus | yes |  | 0 | 0 | 0 | 1597.8355 | 0 | no | 0 | 0 | 0 | 1597.8355 | 0 | no | 17934.0612 | 0 | 28750 |  |  | 0 |  |  | 0 | 0 | 0 | 0 | 0 |  | 0 | 0 | 0 | 0 | 0 | 17934.0612
| 18136.2443 | 0 | yes | Deficit |  |  | 0 | 0 | 0 | 0 | 0 |  | 0 | 0 | 0 | 0 | 8972 | no |  | 0 | 22430 | no | 18136.2443 | 0 | no | no | 0 | 0 | 0 | 0 | 0 |  | 0 | 0 | 0 | 0 | 0 | 18136.2443 | 16524.0312 | 0 | no | Surplus | yes |  | 0 | 0 | 0 | 1410.03 | 0 | no | 0 | 0 | 0 | 1410.03 | 0 | no | 16524.0312 | 0 | 28750 |  |  | 0 |  |  | 0 | 0 | 0 | 0 | 0 |  | 0 | 0 | 0 | 0 | 0 | 16524.0312
| 16527.2636 | 0 | no | Surplus | yes |  | 0 | 0 | 0 | 1608.9808 | 0 | no | 0 | 0 | 0 | 1608.9808 | 8972 | no | 16527.2636 | 0 | 22430 |  |  | 0 |  |  | 0 | 0 | 0 | 0 | 0 |  | 0 | 0 | 0 | 0 | 0 | 16527.2636 | 17449.5297 | 0 | yes | Deficit |  |  | 0 | 0 | 0 | 0 | 0 |  | 0 | 0 | 0 | 0 | 0 | no |  | 0 | 28750 | no | 17449.5297 | 0 | no | no | 0 | 0 | 0 | 0 | 0 |  | 0 | 0 | 0 | 0 | 0 | 17449.5297
| 18067.9437 | 0 | yes | Deficit |  |  | 0 | 0 | 0 | 0 | 0 |  | 0 | 0 | 0 | 0 | 8972 | no |  | 0 | 22430 | no | 18067.9437 | 0 | no | no | 0 | 0 | 0 | 0 | 0 |  | 0 | 0 | 0 | 0 | 0 | 18067.9437 | 23678.3987 | 0 | yes | Deficit |  |  | 0 | 0 | 0 | 0 | 0 |  | 0 | 0 | 0 | 0 | 0 | no |  | 0 | 28750 | no | 23678.3987 | 0 | no | no | 0 | 0 | 0 | 0 | 0 |  | 0 | 0 | 0 | 0 | 0 | 23678.3987
| 17749.7671 | 0 | no | Surplus | yes |  | 0 | 0 | 0 | 318.1766 | 0 | no | 0 | 0 | 0 | 318.1766 | 8972 | no | 17749.7671 | 0 | 22430 |  |  | 0 |  |  | 0 | 0 | 0 | 0 | 0 |  | 0 | 0 | 0 | 0 | 0 | 17749.7671 | 17975.9271 | 0 | no | Surplus | yes |  | 0 | 0 | 0 | 5702.4716 | 0 | no | 0 | 0 | 0 | 5702.4716 | 0 | no | 17975.9271 | 0 | 28750 |  |  | 0 |  |  | 0 | 0 | 0 | 0 | 0 |  | 0 | 0 | 0 | 0 | 0 | 17975.9271
| 17864.9387 | 0 | yes | Deficit |  |  | 0 | 0 | 0 | 0 | 0 |  | 0 | 0 | 0 | 0 | 8972 | no |  | 0 | 22430 | no | 17864.9387 | 0 | no | no | 0 | 0 | 0 | 0 | 0 |  | 0 | 0 | 0 | 0 | 0 | 17864.9387 | 16343.2678 | 0 | no | Surplus | yes |  | 0 | 0 | 0 | 1632.6593 | 0 | no | 0 | 0 | 0 | 1632.6593 | 0 | no | 16343.2678 | 0 | 28750 |  |  | 0 |  |  | 0 | 0 | 0 | 0 | 0 |  | 0 | 0 | 0 | 0 | 0 | 16343.2678
| 18155.1489 | 0 | yes | Deficit |  |  | 0 | 0 | 0 | 0 | 0 |  | 0 | 0 | 0 | 0 | 8972 | no |  | 0 | 22430 | no | 18155.1489 | 0 | no | no | 0 | 0 | 0 | 0 | 0 |  | 0 | 0 | 0 | 0 | 0 | 18155.1489 | 16249.2515 | 0 | no | Surplus | yes |  | 0 | 0 | 0 | 94.0164 | 0 | no | 0 | 0 | 0 | 94.0164 | 0 | no | 16249.2515 | 0 | 28750 |  |  | 0 |  |  | 0 | 0 | 0 | 0 | 0 |  | 0 | 0 | 0 | 0 | 0 | 16249.2515
| 18608.0671 | 0 | yes | Deficit |  |  | 0 | 0 | 0 | 0 | 0 |  | 0 | 0 | 0 | 0 | 8972 | no |  | 0 | 22430 | no | 18608.0671 | 0 | no | no | 0 | 0 | 0 | 0 | 0 |  | 0 | 0 | 0 | 0 | 0 | 18608.0671 | 15971.4314 | 0 | no | Surplus | yes |  | 0 | 0 | 0 | 277.8201 | 0 | no | 0 | 0 | 0 | 277.8201 | 0 | no | 15971.4314 | 0 | 28750 |  |  | 0 |  |  | 0 | 0 | 0 | 0 | 0 |  | 0 | 0 | 0 | 0 | 0 | 15971.4314
| 18782.9492 | 0 | yes | Deficit |  |  | 0 | 0 | 0 | 0 | 0 |  | 0 | 0 | 0 | 0 | 8972 | no |  | 0 | 22430 | no | 18782.9492 | 0 | no | no | 0 | 0 | 0 | 0 | 0 |  | 0 | 0 | 0 | 0 | 0 | 18782.9492 | 18238.7584 | 0 | yes | Deficit |  |  | 0 | 0 | 0 | 0 | 0 |  | 0 | 0 | 0 | 0 | 0 | no |  | 0 | 28750 | no | 18238.7584 | 0 | no | no | 0 | 0 | 0 | 0 | 0 |  | 0 | 0 | 0 | 0 | 0 | 18238.7584
| 18838.9878 | 0 | yes | Deficit |  |  | 0 | 0 | 0 | 0 | 0 |  | 0 | 0 | 0 | 0 | 8972 | no |  | 0 | 22430 | no | 18838.9878 | 0 | no | no | 0 | 0 | 0 | 0 | 0 |  | 0 | 0 | 0 | 0 | 0 | 18838.9878 | 21156.8246 | 0 | yes | Deficit |  |  | 0 | 0 | 0 | 0 | 0 |  | 0 | 0 | 0 | 0 | 0 | no |  | 0 | 28750 | no | 21156.8246 | 0 | no | no | 0 | 0 | 0 | 0 | 0 |  | 0 | 0 | 0 | 0 | 0 | 21156.8246
| 18338.294 | 0 | no | Surplus | yes |  | 0 | 0 | 0 | 500.6937 | 0 | no | 0 | 0 | 0 | 500.6937 | 8972 | no | 18338.294 | 0 | 22430 |  |  | 0 |  |  | 0 | 0 | 0 | 0 | 0 |  | 0 | 0 | 0 | 0 | 0 | 18338.294 | 20308.1878 | 0 | no | Surplus | yes |  | 0 | 0 | 0 | 848.6367 | 0 | no | 0 | 0 | 0 | 848.6367 | 0 | no | 20308.1878 | 0 | 28750 |  |  | 0 |  |  | 0 | 0 | 0 | 0 | 0 |  | 0 | 0 | 0 | 0 | 0 | 20308.1878
| 18531.3818 | 0 | yes | Deficit |  |  | 0 | 0 | 0 | 0 | 0 |  | 0 | 0 | 0 | 0 | 8972 | no |  | 0 | 22430 | no | 18531.3818 | 0 | no | no | 0 | 0 | 0 | 0 | 0 |  | 0 | 0 | 0 | 0 | 0 | 18531.3818 | 18820.6313 | 0 | no | Surplus | yes |  | 0 | 0 | 0 | 1487.5565 | 0 | no | 0 | 0 | 0 | 1487.5565 | 0 | no | 18820.6313 | 0 | 28750 |  |  | 0 |  |  | 0 | 0 | 0 | 0 | 0 |  | 0 | 0 | 0 | 0 | 0 | 18820.6313
| 17094.913 | 0 | no | Surplus | yes |  | 0 | 0 | 0 | 1436.4688 | 0 | no | 0 | 0 | 0 | 1436.4688 | 8972 | no | 17094.913 | 0 | 22430 |  |  | 0 |  |  | 0 | 0 | 0 | 0 | 0 |  | 0 | 0 | 0 | 0 | 0 | 17094.913 | 18596.5642 | 0 | no | Surplus | yes |  | 0 | 0 | 0 | 224.0671 | 0 | no | 0 | 0 | 0 | 224.0671 | 0 | no | 18596.5642 | 0 | 28750 |  |  | 0 |  |  | 0 | 0 | 0 | 0 | 0 |  | 0 | 0 | 0 | 0 | 0 | 18596.5642
| 18091.0173 | 0 | yes | Deficit |  |  | 0 | 0 | 0 | 0 | 0 |  | 0 | 0 | 0 | 0 | 8972 | no |  | 0 | 22430 | no | 18091.0173 | 0 | no | no | 0 | 0 | 0 | 0 | 0 |  | 0 | 0 | 0 | 0 | 0 | 18091.0173 | 18579.3276 | 0 | no | Surplus | yes |  | 0 | 0 | 0 | 17.2366 | 0 | no | 0 | 0 | 0 | 17.2366 | 0 | no | 18579.3276 | 0 | 28750 |  |  | 0 |  |  | 0 | 0 | 0 | 0 | 0 |  | 0 | 0 | 0 | 0 | 0 | 18579.3276
| 17800.4811 | 0 | no | Surplus | yes |  | 0 | 0 | 0 | 290.5362 | 0 | no | 0 | 0 | 0 | 290.5362 | 8972 | no | 17800.4811 | 0 | 22430 |  |  | 0 |  |  | 0 | 0 | 0 | 0 | 0 |  | 0 | 0 | 0 | 0 | 0 | 17800.4811 | 16640.7859 | 0 | no | Surplus | yes |  | 0 | 0 | 0 | 1938.5416 | 0 | no | 0 | 0 | 0 | 1938.5416 | 0 | no | 16640.7859 | 0 | 28750 |  |  | 0 |  |  | 0 | 0 | 0 | 0 | 0 |  | 0 | 0 | 0 | 0 | 0 | 16640.7859
| 17418.9114 | 0 | no | Surplus | yes |  | 0 | 0 | 0 | 381.5697 | 0 | no | 0 | 0 | 0 | 381.5697 | 8972 | no | 17418.9114 | 0 | 22430 |  |  | 0 |  |  | 0 | 0 | 0 | 0 | 0 |  | 0 | 0 | 0 | 0 | 0 | 17418.9114 | 17172.8773 | 0 | yes | Deficit |  |  | 0 | 0 | 0 | 0 | 0 |  | 0 | 0 | 0 | 0 | 0 | no |  | 0 | 28750 | no | 17172.8773 | 0 | no | no | 0 | 0 | 0 | 0 | 0 |  | 0 | 0 | 0 | 0 | 0 | 17172.8773
| 16762.5298 | 0 | no | Surplus | yes |  | 0 | 0 | 0 | 656.3815 | 0 | no | 0 | 0 | 0 | 656.3815 | 8972 | no | 16762.5298 | 0 | 22430 |  |  | 0 |  |  | 0 | 0 | 0 | 0 | 0 |  | 0 | 0 | 0 | 0 | 0 | 16762.5298 | 18572.6569 | 0 | yes | Deficit |  |  | 0 | 0 | 0 | 0 | 0 |  | 0 | 0 | 0 | 0 | 0 | no |  | 0 | 28750 | no | 18572.6569 | 0 | no | no | 0 | 0 | 0 | 0 | 0 |  | 0 | 0 | 0 | 0 | 0 | 18572.6569
| 17087.6601 | 0 | yes | Deficit |  |  | 0 | 0 | 0 | 0 | 0 |  | 0 | 0 | 0 | 0 | 8972 | no |  | 0 | 22430 | no | 17087.6601 | 0 | no | no | 0 | 0 | 0 | 0 | 0 |  | 0 | 0 | 0 | 0 | 0 | 17087.6601 | 16879.3501 | 0 | no | Surplus | yes |  | 0 | 0 | 0 | 1693.3068 | 0 | no | 0 | 0 | 0 | 1693.3068 | 0 | no | 16879.3501 | 0 | 28750 |  |  | 0 |  |  | 0 | 0 | 0 | 0 | 0 |  | 0 | 0 | 0 | 0 | 0 | 16879.3501
| 18189.375 | 0 | yes | Deficit |  |  | 0 | 0 | 0 | 0 | 0 |  | 0 | 0 | 0 | 0 | 8972 | no |  | 0 | 22430 | no | 18189.375 | 0 | no | no | 0 | 0 | 0 | 0 | 0 |  | 0 | 0 | 0 | 0 | 0 | 18189.375 | 17395.6455 | 0 | yes | Deficit |  |  | 0 | 0 | 0 | 0 | 0 |  | 0 | 0 | 0 | 0 | 0 | no |  | 0 | 28750 | no | 17395.6455 | 0 | no | no | 0 | 0 | 0 | 0 | 0 |  | 0 | 0 | 0 | 0 | 0 | 17395.6455
| 15684.887 | 0 | no | Surplus | yes |  | 0 | 0 | 0 | 2504.4879 | 0 | no | 0 | 0 | 0 | 2504.4879 | 8972 | no | 15684.887 | 0 | 22430 |  |  | 0 |  |  | 0 | 0 | 0 | 0 | 0 |  | 0 | 0 | 0 | 0 | 0 | 15684.887 | 16513.7263 | 0 | no | Surplus | yes |  | 0 | 0 | 0 | 881.9192 | 0 | no | 0 | 0 | 0 | 881.9192 | 0 | no | 16513.7263 | 0 | 28750 |  |  | 0 |  |  | 0 | 0 | 0 | 0 | 0 |  | 0 | 0 | 0 | 0 | 0 | 16513.7263
| 15997.6087 | 0 | yes | Deficit |  |  | 0 | 0 | 0 | 0 | 0 |  | 0 | 0 | 0 | 0 | 8972 | no |  | 0 | 22430 | no | 15997.6087 | 0 | no | no | 0 | 0 | 0 | 0 | 0 |  | 0 | 0 | 0 | 0 | 0 | 15997.6087 | 15930.0267 | 0 | no | Surplus | yes |  | 0 | 0 | 0 | 583.6996 | 0 | no | 0 | 0 | 0 | 583.6996 | 0 | no | 15930.0267 | 0 | 28750 |  |  | 0 |  |  | 0 | 0 | 0 | 0 | 0 |  | 0 | 0 | 0 | 0 | 0 | 15930.0267
| 12617.6215 | 0 | no | Surplus | yes |  | 0 | 0 | 0 | 3379.9872 | 0 | no | 0 | 0 | 0 | 3379.9872 | 8972 | no | 12617.6215 | 0 | 22430 |  |  | 0 |  |  | 0 | 0 | 0 | 0 | 0 |  | 0 | 0 | 0 | 0 | 0 | 12617.6215 | 20009.5911 | 0 | yes | Deficit |  |  | 0 | 0 | 0 | 0 | 0 |  | 0 | 0 | 0 | 0 | 0 | no |  | 0 | 28750 | no | 20009.5911 | 0 | no | no | 0 | 0 | 0 | 0 | 0 |  | 0 | 0 | 0 | 0 | 0 | 20009.5911
| 13227.8195 | 0 | yes | Deficit |  |  | 0 | 0 | 0 | 0 | 0 |  | 0 | 0 | 0 | 0 | 8972 | no |  | 0 | 22430 | no | 13227.8195 | 0 | no | no | 0 | 0 | 0 | 0 | 0 |  | 0 | 0 | 0 | 0 | 0 | 13227.8195 | 15857.208 | 0 | no | Surplus | yes |  | 0 | 0 | 0 | 4152.3831 | 0 | no | 0 | 0 | 0 | 4152.3831 | 0 | no | 15857.208 | 0 | 28750 |  |  | 0 |  |  | 0 | 0 | 0 | 0 | 0 |  | 0 | 0 | 0 | 0 | 0 | 15857.208
| 14049.0274 | 0 | yes | Deficit |  |  | 0 | 0 | 0 | 0 | 0 |  | 0 | 0 | 0 | 0 | 8972 | no |  | 0 | 22430 | no | 14049.0274 | 0 | no | no | 0 | 0 | 0 | 0 | 0 |  | 0 | 0 | 0 | 0 | 0 | 14049.0274 | 14900.1357 | 0 | no | Surplus | yes |  | 0 | 0 | 0 | 957.0723 | 0 | no | 0 | 0 | 0 | 957.0723 | 0 | no | 14900.1357 | 0 | 28750 |  |  | 0 |  |  | 0 | 0 | 0 | 0 | 0 |  | 0 | 0 | 0 | 0 | 0 | 14900.1357
| 13703.0905 | 0 | no | Surplus | yes |  | 0 | 0 | 0 | 345.9369 | 0 | no | 0 | 0 | 0 | 345.9369 | 8972 | no | 13703.0905 | 0 | 22430 |  |  | 0 |  |  | 0 | 0 | 0 | 0 | 0 |  | 0 | 0 | 0 | 0 | 0 | 13703.0905 | 15698.6587 | 0 | yes | Deficit |  |  | 0 | 0 | 0 | 0 | 0 |  | 0 | 0 | 0 | 0 | 0 | no |  | 0 | 28750 | no | 15698.6587 | 0 | no | no | 0 | 0 | 0 | 0 | 0 |  | 0 | 0 | 0 | 0 | 0 | 15698.6587
| 13973.8915 | 0 | yes | Deficit |  |  | 0 | 0 | 0 | 0 | 0 |  | 0 | 0 | 0 | 0 | 8972 | no |  | 0 | 22430 | no | 13973.8915 | 0 | no | no | 0 | 0 | 0 | 0 | 0 |  | 0 | 0 | 0 | 0 | 0 | 13973.8915 | 17425.7439 | 0 | yes | Deficit |  |  | 0 | 0 | 0 | 0 | 0 |  | 0 | 0 | 0 | 0 | 0 | no |  | 0 | 28750 | no | 17425.7439 | 0 | no | no | 0 | 0 | 0 | 0 | 0 |  | 0 | 0 | 0 | 0 | 0 | 17425.7439
| 13877.8852 | 0 | no | Surplus | yes |  | 0 | 0 | 0 | 96.0063 | 0 | no | 0 | 0 | 0 | 96.0063 | 8972 | no | 13877.8852 | 0 | 22430 |  |  | 0 |  |  | 0 | 0 | 0 | 0 | 0 |  | 0 | 0 | 0 | 0 | 0 | 13877.8852 | 19904.6595 | 0 | yes | Deficit |  |  | 0 | 0 | 0 | 0 | 0 |  | 0 | 0 | 0 | 0 | 0 | no |  | 0 | 28750 | no | 19904.6595 | 0 | no | no | 0 | 0 | 0 | 0 | 0 |  | 0 | 0 | 0 | 0 | 0 | 19904.6595
| 13719.5077 | 0 | no | Surplus | yes |  | 0 | 0 | 0 | 158.3776 | 0 | no | 0 | 0 | 0 | 158.3776 | 8972 | no | 13719.5077 | 0 | 22430 |  |  | 0 |  |  | 0 | 0 | 0 | 0 | 0 |  | 0 | 0 | 0 | 0 | 0 | 13719.5077 | 15969.1909 | 0 | no | Surplus | yes |  | 0 | 0 | 0 | 3935.4686 | 0 | no | 0 | 0 | 0 | 3935.4686 | 0 | no | 15969.1909 | 0 | 28750 |  |  | 0 |  |  | 0 | 0 | 0 | 0 | 0 |  | 0 | 0 | 0 | 0 | 0 | 15969.1909
| 13202.2819 | 0 | no | Surplus | yes |  | 0 | 0 | 0 | 517.2257 | 0 | no | 0 | 0 | 0 | 517.2257 | 8972 | no | 13202.2819 | 0 | 22430 |  |  | 0 |  |  | 0 | 0 | 0 | 0 | 0 |  | 0 | 0 | 0 | 0 | 0 | 13202.2819 | 15167.0852 | 0 | no | Surplus | yes |  | 0 | 0 | 0 | 802.1056 | 0 | no | 0 | 0 | 0 | 802.1056 | 0 | no | 15167.0852 | 0 | 28750 |  |  | 0 |  |  | 0 | 0 | 0 | 0 | 0 |  | 0 | 0 | 0 | 0 | 0 | 15167.0852
| 13256.9697 | 0 | yes | Deficit |  |  | 0 | 0 | 0 | 0 | 0 |  | 0 | 0 | 0 | 0 | 8972 | no |  | 0 | 22430 | no | 13256.9697 | 0 | no | no | 0 | 0 | 0 | 0 | 0 |  | 0 | 0 | 0 | 0 | 0 | 13256.9697 | 16240.9829 | 0 | yes | Deficit |  |  | 0 | 0 | 0 | 0 | 0 |  | 0 | 0 | 0 | 0 | 0 | no |  | 0 | 28750 | no | 16240.9829 | 0 | no | no | 0 | 0 | 0 | 0 | 0 |  | 0 | 0 | 0 | 0 | 0 | 16240.9829
| 13184.8838 | 0 | no | Surplus | yes |  | 0 | 0 | 0 | 72.086 | 0 | no | 0 | 0 | 0 | 72.086 | 8972 | no | 13184.8838 | 0 | 22430 |  |  | 0 |  |  | 0 | 0 | 0 | 0 | 0 |  | 0 | 0 | 0 | 0 | 0 | 13184.8838 | 17315.0297 | 0 | yes | Deficit |  |  | 0 | 0 | 0 | 0 | 0 |  | 0 | 0 | 0 | 0 | 0 | no |  | 0 | 28750 | no | 17315.0297 | 0 | no | no | 0 | 0 | 0 | 0 | 0 |  | 0 | 0 | 0 | 0 | 0 | 17315.0297
| 14559.7732 | 0 | yes | Deficit |  |  | 0 | 0 | 0 | 0 | 0 |  | 0 | 0 | 0 | 0 | 8972 | no |  | 0 | 22430 | no | 14559.7732 | 0 | no | no | 0 | 0 | 0 | 0 | 0 |  | 0 | 0 | 0 | 0 | 0 | 14559.7732 | 16764.411 | 0 | no | Surplus | yes |  | 0 | 0 | 0 | 550.6187 | 0 | no | 0 | 0 | 0 | 550.6187 | 0 | no | 16764.411 | 0 | 28750 |  |  | 0 |  |  | 0 | 0 | 0 | 0 | 0 |  | 0 | 0 | 0 | 0 | 0 | 16764.411
| 14056.0229 | 0 | no | Surplus | yes |  | 0 | 0 | 0 | 503.7503 | 0 | no | 0 | 0 | 0 | 503.7503 | 8972 | no | 14056.0229 | 0 | 22430 |  |  | 0 |  |  | 0 | 0 | 0 | 0 | 0 |  | 0 | 0 | 0 | 0 | 0 | 14056.0229 | 18743.0533 | 0 | yes | Deficit |  |  | 0 | 0 | 0 | 0 | 0 |  | 0 | 0 | 0 | 0 | 0 | no |  | 0 | 28750 | no | 18743.0533 | 0 | no | no | 0 | 0 | 0 | 0 | 0 |  | 0 | 0 | 0 | 0 | 0 | 18743.0533
| 13505.0637 | 0 | no | Surplus | yes |  | 0 | 0 | 0 | 550.9591 | 0 | no | 0 | 0 | 0 | 550.9591 | 8972 | no | 13505.0637 | 0 | 22430 |  |  | 0 |  |  | 0 | 0 | 0 | 0 | 0 |  | 0 | 0 | 0 | 0 | 0 | 13505.0637 | 14101.0515 | 0 | no | Surplus | yes |  | 0 | 0 | 0 | 4642.0018 | 0 | no | 0 | 0 | 0 | 4642.0018 | 0 | no | 14101.0515 | 0 | 28750 |  |  | 0 |  |  | 0 | 0 | 0 | 0 | 0 |  | 0 | 0 | 0 | 0 | 0 | 14101.0515
| 12941.2014 | 0 | no | Surplus | yes |  | 0 | 0 | 0 | 563.8623 | 0 | no | 0 | 0 | 0 | 563.8623 | 8972 | no | 12941.2014 | 0 | 22430 |  |  | 0 |  |  | 0 | 0 | 0 | 0 | 0 |  | 0 | 0 | 0 | 0 | 0 | 12941.2014 | 12038.8834 | 0 | no | Surplus | yes |  | 0 | 0 | 0 | 2062.1681 | 0 | no | 0 | 0 | 0 | 2062.1681 | 0 | no | 12038.8834 | 0 | 28750 |  |  | 0 |  |  | 0 | 0 | 0 | 0 | 0 |  | 0 | 0 | 0 | 0 | 0 | 12038.8834
| 13596.4856 | 0 | yes | Deficit |  |  | 0 | 0 | 0 | 0 | 0 |  | 0 | 0 | 0 | 0 | 8972 | no |  | 0 | 22430 | no | 13596.4856 | 0 | no | no | 0 | 0 | 0 | 0 | 0 |  | 0 | 0 | 0 | 0 | 0 | 13596.4856 | 11705.2725 | 0 | no | Surplus | yes |  | 0 | 0 | 0 | 333.6109 | 0 | no | 0 | 0 | 0 | 333.6109 | 0 | no | 11705.2725 | 0 | 28750 |  |  | 0 |  |  | 0 | 0 | 0 | 0 | 0 |  | 0 | 0 | 0 | 0 | 0 | 11705.2725
| 13781.8875 | 0 | yes | Deficit |  |  | 0 | 0 | 0 | 0 | 0 |  | 0 | 0 | 0 | 0 | 8972 | no |  | 0 | 22430 | no | 13781.8875 | 0 | no | no | 0 | 0 | 0 | 0 | 0 |  | 0 | 0 | 0 | 0 | 0 | 13781.8875 | 11105.2817 | 0 | no | Surplus | yes |  | 0 | 0 | 0 | 599.9909 | 0 | no | 0 | 0 | 0 | 599.9909 | 0 | no | 11105.2817 | 0 | 28750 |  |  | 0 |  |  | 0 | 0 | 0 | 0 | 0 |  | 0 | 0 | 0 | 0 | 0 | 11105.2817
| 13687.5379 | 0 | no | Surplus | yes |  | 0 | 0 | 0 | 94.3496 | 0 | no | 0 | 0 | 0 | 94.3496 | 8972 | no | 13687.5379 | 0 | 22430 |  |  | 0 |  |  | 0 | 0 | 0 | 0 | 0 |  | 0 | 0 | 0 | 0 | 0 | 13687.5379 | 13646.2634 | 0 | yes | Deficit |  |  | 0 | 0 | 0 | 0 | 0 |  | 0 | 0 | 0 | 0 | 0 | no |  | 0 | 28750 | no | 13646.2634 | 0 | no | no | 0 | 0 | 0 | 0 | 0 |  | 0 | 0 | 0 | 0 | 0 | 13646.2634
| 13132.5766 | 0 | no | Surplus | yes |  | 0 | 0 | 0 | 554.9613 | 0 | no | 0 | 0 | 0 | 554.9613 | 8972 | no | 13132.5766 | 0 | 22430 |  |  | 0 |  |  | 0 | 0 | 0 | 0 | 0 |  | 0 | 0 | 0 | 0 | 0 | 13132.5766 | 12861.0295 | 0 | no | Surplus | yes |  | 0 | 0 | 0 | 785.2338 | 0 | no | 0 | 0 | 0 | 785.2338 | 0 | no | 12861.0295 | 0 | 28750 |  |  | 0 |  |  | 0 | 0 | 0 | 0 | 0 |  | 0 | 0 | 0 | 0 | 0 | 12861.0295
| 12508.9797 | 0 | no | Surplus | yes |  | 0 | 0 | 0 | 623.5969 | 0 | no | 0 | 0 | 0 | 623.5969 | 8972 | no | 12508.9797 | 0 | 22430 |  |  | 0 |  |  | 0 | 0 | 0 | 0 | 0 |  | 0 | 0 | 0 | 0 | 0 | 12508.9797 | 12108.2039 | 0 | no | Surplus | yes |  | 0 | 0 | 0 | 752.8256 | 0 | no | 0 | 0 | 0 | 752.8256 | 0 | no | 12108.2039 | 0 | 28750 |  |  | 0 |  |  | 0 | 0 | 0 | 0 | 0 |  | 0 | 0 | 0 | 0 | 0 | 12108.2039
| 12535.7781 | 0 | yes | Deficit |  |  | 0 | 0 | 0 | 0 | 0 |  | 0 | 0 | 0 | 0 | 8972 | no |  | 0 | 22430 | no | 12535.7781 | 0 | no | no | 0 | 0 | 0 | 0 | 0 |  | 0 | 0 | 0 | 0 | 0 | 12535.7781 | 8825.8239 | 0 | no | Surplus | yes |  | 0 | 0 | 0 | 3282.38 | 0 | no | 0 | 0 | 0 | 3282.38 | 0 | no | 8825.8239 | 0 | 28750 |  |  | 0 |  |  | 0 | 0 | 0 | 0 | 0 |  | 0 | 0 | 0 | 0 | 0 | 8825.8239
| 12910.1544 | 0 | yes | Deficit |  |  | 0 | 0 | 0 | 0 | 0 |  | 0 | 0 | 0 | 0 | 8972 | no |  | 0 | 22430 | no | 12910.1544 | 0 | no | no | 0 | 0 | 0 | 0 | 0 |  | 0 | 0 | 0 | 0 | 0 | 12910.1544 | 9843.162 | 0 | yes | Deficit |  |  | 0 | 0 | 0 | 0 | 0 |  | 0 | 0 | 0 | 0 | 0 | no |  | 0 | 28750 | no | 9843.162 | 0 | no | no | 0 | 0 | 0 | 0 | 0 |  | 0 | 0 | 0 | 0 | 0 | 9843.162
| 14194.4929 | 0 | yes | Deficit |  |  | 0 | 0 | 0 | 0 | 0 |  | 0 | 0 | 0 | 0 | 8972 | no |  | 0 | 22430 | no | 14194.4929 | 0 | no | no | 0 | 0 | 0 | 0 | 0 |  | 0 | 0 | 0 | 0 | 0 | 14194.4929 | 11125.8227 | 0 | yes | Deficit |  |  | 0 | 0 | 0 | 0 | 0 |  | 0 | 0 | 0 | 0 | 0 | no |  | 0 | 28750 | no | 11125.8227 | 0 | no | no | 0 | 0 | 0 | 0 | 0 |  | 0 | 0 | 0 | 0 | 0 | 11125.8227
| 14364.7043 | 0 | yes | Deficit |  |  | 0 | 0 | 0 | 0 | 0 |  | 0 | 0 | 0 | 0 | 8972 | no |  | 0 | 22430 | no | 14364.7043 | 0 | no | no | 0 | 0 | 0 | 0 | 0 |  | 0 | 0 | 0 | 0 | 0 | 14364.7043 | 11113.949 | 0 | no | Surplus | yes |  | 0 | 0 | 0 | 11.8736 | 0 | no | 0 | 0 | 0 | 11.8736 | 0 | no | 11113.949 | 0 | 28750 |  |  | 0 |  |  | 0 | 0 | 0 | 0 | 0 |  | 0 | 0 | 0 | 0 | 0 | 11113.949
| 13705.4826 | 0 | no | Surplus | yes |  | 0 | 0 | 0 | 659.2217 | 0 | no | 0 | 0 | 0 | 659.2217 | 8972 | no | 13705.4826 | 0 | 22430 |  |  | 0 |  |  | 0 | 0 | 0 | 0 | 0 |  | 0 | 0 | 0 | 0 | 0 | 13705.4826 | 9832.3305 | 0 | no | Surplus | yes |  | 0 | 0 | 0 | 1281.6186 | 0 | no | 0 | 0 | 0 | 1281.6186 | 0 | no | 9832.3305 | 0 | 28750 |  |  | 0 |  |  | 0 | 0 | 0 | 0 | 0 |  | 0 | 0 | 0 | 0 | 0 | 9832.3305
| 13586.8203 | 0 | no | Surplus | yes |  | 0 | 0 | 0 | 118.6623 | 0 | no | 0 | 0 | 0 | 118.6623 | 8972 | no | 13586.8203 | 0 | 22430 |  |  | 0 |  |  | 0 | 0 | 0 | 0 | 0 |  | 0 | 0 | 0 | 0 | 0 | 13586.8203 | 8871.1612 | 0 | no | Surplus | yes |  | 0 | 0 | 0 | 961.1693 | 0 | no | 0 | 0 | 0 | 961.1693 | 0 | no | 8871.1612 | 0 | 28750 |  |  | 0 |  |  | 0 | 0 | 0 | 0 | 0 |  | 0 | 0 | 0 | 0 | 0 | 8871.1612
| 13371.3081 | 0 | no | Surplus | yes |  | 0 | 0 | 0 | 215.5122 | 0 | no | 0 | 0 | 0 | 215.5122 | 8972 | no | 13371.3081 | 0 | 22430 |  |  | 0 |  |  | 0 | 0 | 0 | 0 | 0 |  | 0 | 0 | 0 | 0 | 0 | 13371.3081 | 9360.5704 | 0 | yes | Deficit |  |  | 0 | 0 | 0 | 0 | 0 |  | 0 | 0 | 0 | 0 | 0 | no |  | 0 | 28750 | no | 9360.5704 | 0 | no | no | 0 | 0 | 0 | 0 | 0 |  | 0 | 0 | 0 | 0 | 0 | 9360.5704
| 13431.1257 | 0 | yes | Deficit |  |  | 0 | 0 | 0 | 0 | 0 |  | 0 | 0 | 0 | 0 | 8972 | no |  | 0 | 22430 | no | 13431.1257 | 0 | no | no | 0 | 0 | 0 | 0 | 0 |  | 0 | 0 | 0 | 0 | 0 | 13431.1257 | 9186.2579 | 0 | no | Surplus | yes |  | 0 | 0 | 0 | 174.3125 | 0 | no | 0 | 0 | 0 | 174.3125 | 0 | no | 9186.2579 | 0 | 28750 |  |  | 0 |  |  | 0 | 0 | 0 | 0 | 0 |  | 0 | 0 | 0 | 0 | 0 | 9186.2579
| 13637.8243 | 0 | yes | Deficit |  |  | 0 | 0 | 0 | 0 | 0 |  | 0 | 0 | 0 | 0 | 8972 | no |  | 0 | 22430 | no | 13637.8243 | 0 | no | no | 0 | 0 | 0 | 0 | 0 |  | 0 | 0 | 0 | 0 | 0 | 13637.8243 | 10145.322 | 0 | yes | Deficit |  |  | 0 | 0 | 0 | 0 | 0 |  | 0 | 0 | 0 | 0 | 0 | no |  | 0 | 28750 | no | 10145.322 | 0 | no | no | 0 | 0 | 0 | 0 | 0 |  | 0 | 0 | 0 | 0 | 0 | 10145.322
| 14470.9474 | 0 | yes | Deficit |  |  | 0 | 0 | 0 | 0 | 0 |  | 0 | 0 | 0 | 0 | 8972 | no |  | 0 | 22430 | no | 14470.9474 | 0 | no | no | 0 | 0 | 0 | 0 | 0 |  | 0 | 0 | 0 | 0 | 0 | 14470.9474 | 10368.4538 | 0 | yes | Deficit |  |  | 0 | 0 | 0 | 0 | 0 |  | 0 | 0 | 0 | 0 | 0 | no |  | 0 | 28750 | no | 10368.4538 | 0 | no | no | 0 | 0 | 0 | 0 | 0 |  | 0 | 0 | 0 | 0 | 0 | 10368.4538
| 15264.9701 | 0 | yes | Deficit |  |  | 0 | 0 | 0 | 0 | 0 |  | 0 | 0 | 0 | 0 | 8972 | no |  | 0 | 22430 | no | 15264.9701 | 0 | no | no | 0 | 0 | 0 | 0 | 0 |  | 0 | 0 | 0 | 0 | 0 | 15264.9701 | 12842.103 | 0 | yes | Deficit |  |  | 0 | 0 | 0 | 0 | 0 |  | 0 | 0 | 0 | 0 | 0 | no |  | 0 | 28750 | no | 12842.103 | 0 | no | no | 0 | 0 | 0 | 0 | 0 |  | 0 | 0 | 0 | 0 | 0 | 12842.103
| 15200.9783 | 0 | no | Surplus | yes |  | 0 | 0 | 0 | 63.9918 | 0 | no | 0 | 0 | 0 | 63.9918 | 8972 | no | 15200.9783 | 0 | 22430 |  |  | 0 |  |  | 0 | 0 | 0 | 0 | 0 |  | 0 | 0 | 0 | 0 | 0 | 15200.9783 | 17026.5241 | 0 | yes | Deficit |  |  | 0 | 0 | 0 | 0 | 0 |  | 0 | 0 | 0 | 0 | 0 | no |  | 0 | 28750 | no | 17026.5241 | 0 | no | no | 0 | 0 | 0 | 0 | 0 |  | 0 | 0 | 0 | 0 | 0 | 17026.5241
| 15051.7394 | 0 | no | Surplus | yes |  | 0 | 0 | 0 | 149.2389 | 0 | no | 0 | 0 | 0 | 149.2389 | 8972 | no | 15051.7394 | 0 | 22430 |  |  | 0 |  |  | 0 | 0 | 0 | 0 | 0 |  | 0 | 0 | 0 | 0 | 0 | 15051.7394 | 16198.4336 | 0 | no | Surplus | yes |  | 0 | 0 | 0 | 828.0904 | 0 | no | 0 | 0 | 0 | 828.0904 | 0 | no | 16198.4336 | 0 | 28750 |  |  | 0 |  |  | 0 | 0 | 0 | 0 | 0 |  | 0 | 0 | 0 | 0 | 0 | 16198.4336
| 14664.8036 | 0 | no | Surplus | yes |  | 0 | 0 | 0 | 386.9358 | 0 | no | 0 | 0 | 0 | 386.9358 | 8972 | no | 14664.8036 | 0 | 22430 |  |  | 0 |  |  | 0 | 0 | 0 | 0 | 0 |  | 0 | 0 | 0 | 0 | 0 | 14664.8036 | 9803.7498 | 0 | no | Surplus | yes |  | 0 | 0 | 0 | 6394.6839 | 0 | no | 0 | 0 | 0 | 6394.6839 | 0 | no | 9803.7498 | 0 | 28750 |  |  | 0 |  |  | 0 | 0 | 0 | 0 | 0 |  | 0 | 0 | 0 | 0 | 0 | 9803.7498
| 15048.3235 | 0 | yes | Deficit |  |  | 0 | 0 | 0 | 0 | 0 |  | 0 | 0 | 0 | 0 | 8972 | no |  | 0 | 22430 | no | 15048.3235 | 0 | no | no | 0 | 0 | 0 | 0 | 0 |  | 0 | 0 | 0 | 0 | 0 | 15048.3235 | 13189.1521 | 0 | yes | Deficit |  |  | 0 | 0 | 0 | 0 | 0 |  | 0 | 0 | 0 | 0 | 0 | no |  | 0 | 28750 | no | 13189.1521 | 0 | no | no | 0 | 0 | 0 | 0 | 0 |  | 0 | 0 | 0 | 0 | 0 | 13189.1521
| 14937.7137 | 0 | no | Surplus | yes |  | 0 | 0 | 0 | 110.6098 | 0 | no | 0 | 0 | 0 | 110.6098 | 8972 | no | 14937.7137 | 0 | 22430 |  |  | 0 |  |  | 0 | 0 | 0 | 0 | 0 |  | 0 | 0 | 0 | 0 | 0 | 14937.7137 | 14259.6123 | 0 | yes | Deficit |  |  | 0 | 0 | 0 | 0 | 0 |  | 0 | 0 | 0 | 0 | 0 | no |  | 0 | 28750 | no | 14259.6123 | 0 | no | no | 0 | 0 | 0 | 0 | 0 |  | 0 | 0 | 0 | 0 | 0 | 14259.6123
| 14850.3653 | 0 | no | Surplus | yes |  | 0 | 0 | 0 | 87.3484 | 0 | no | 0 | 0 | 0 | 87.3484 | 8972 | no | 14850.3653 | 0 | 22430 |  |  | 0 |  |  | 0 | 0 | 0 | 0 | 0 |  | 0 | 0 | 0 | 0 | 0 | 14850.3653 | 16129.6959 | 0 | yes | Deficit |  |  | 0 | 0 | 0 | 0 | 0 |  | 0 | 0 | 0 | 0 | 0 | no |  | 0 | 28750 | no | 16129.6959 | 0 | no | no | 0 | 0 | 0 | 0 | 0 |  | 0 | 0 | 0 | 0 | 0 | 16129.6959
| 14752.3503 | 0 | no | Surplus | yes |  | 0 | 0 | 0 | 98.0149 | 0 | no | 0 | 0 | 0 | 98.0149 | 8972 | no | 14752.3503 | 0 | 22430 |  |  | 0 |  |  | 0 | 0 | 0 | 0 | 0 |  | 0 | 0 | 0 | 0 | 0 | 14752.3503 | 15668.8501 | 0 | no | Surplus | yes |  | 0 | 0 | 0 | 460.8459 | 0 | no | 0 | 0 | 0 | 460.8459 | 0 | no | 15668.8501 | 0 | 28750 |  |  | 0 |  |  | 0 | 0 | 0 | 0 | 0 |  | 0 | 0 | 0 | 0 | 0 | 15668.8501
| 14917.4902 | 0 | yes | Deficit |  |  | 0 | 0 | 0 | 0 | 0 |  | 0 | 0 | 0 | 0 | 8972 | no |  | 0 | 22430 | no | 14917.4902 | 0 | no | no | 0 | 0 | 0 | 0 | 0 |  | 0 | 0 | 0 | 0 | 0 | 14917.4902 | 11735.6563 | 0 | no | Surplus | yes |  | 0 | 0 | 0 | 3933.1938 | 0 | no | 0 | 0 | 0 | 3933.1938 | 0 | no | 11735.6563 | 0 | 28750 |  |  | 0 |  |  | 0 | 0 | 0 | 0 | 0 |  | 0 | 0 | 0 | 0 | 0 | 11735.6563
| 15024.6505 | 0 | yes | Deficit |  |  | 0 | 0 | 0 | 0 | 0 |  | 0 | 0 | 0 | 0 | 8972 | no |  | 0 | 22430 | no | 15024.6505 | 0 | no | no | 0 | 0 | 0 | 0 | 0 |  | 0 | 0 | 0 | 0 | 0 | 15024.6505 | 12351.2817 | 0 | yes | Deficit |  |  | 0 | 0 | 0 | 0 | 0 |  | 0 | 0 | 0 | 0 | 0 | no |  | 0 | 28750 | no | 12351.2817 | 0 | no | no | 0 | 0 | 0 | 0 | 0 |  | 0 | 0 | 0 | 0 | 0 | 12351.2817
| 15142.6827 | 0 | yes | Deficit |  |  | 0 | 0 | 0 | 0 | 0 |  | 0 | 0 | 0 | 0 | 8972 | no |  | 0 | 22430 | no | 15142.6827 | 0 | no | no | 0 | 0 | 0 | 0 | 0 |  | 0 | 0 | 0 | 0 | 0 | 15142.6827 | 12470.3304 | 0 | yes | Deficit |  |  | 0 | 0 | 0 | 0 | 0 |  | 0 | 0 | 0 | 0 | 0 | no |  | 0 | 28750 | no | 12470.3304 | 0 | no | no | 0 | 0 | 0 | 0 | 0 |  | 0 | 0 | 0 | 0 | 0 | 12470.3304
| 15233.0969 | 0 | yes | Deficit |  |  | 0 | 0 | 0 | 0 | 0 |  | 0 | 0 | 0 | 0 | 8972 | no |  | 0 | 22430 | no | 15233.0969 | 0 | no | no | 0 | 0 | 0 | 0 | 0 |  | 0 | 0 | 0 | 0 | 0 | 15233.0969 | 12534.7007 | 0 | yes | Deficit |  |  | 0 | 0 | 0 | 0 | 0 |  | 0 | 0 | 0 | 0 | 0 | no |  | 0 | 28750 | no | 12534.7007 | 0 | no | no | 0 | 0 | 0 | 0 | 0 |  | 0 | 0 | 0 | 0 | 0 | 12534.7007
| 14539.3847 | 0 | no | Surplus | yes |  | 0 | 0 | 0 | 693.7122 | 0 | no | 0 | 0 | 0 | 693.7122 | 8972 | no | 14539.3847 | 0 | 22430 |  |  | 0 |  |  | 0 | 0 | 0 | 0 | 0 |  | 0 | 0 | 0 | 0 | 0 | 14539.3847 | 10599.4852 | 0 | no | Surplus | yes |  | 0 | 0 | 0 | 1935.2155 | 0 | no | 0 | 0 | 0 | 1935.2155 | 0 | no | 10599.4852 | 0 | 28750 |  |  | 0 |  |  | 0 | 0 | 0 | 0 | 0 |  | 0 | 0 | 0 | 0 | 0 | 10599.4852
| 14476.3011 | 0 | no | Surplus | yes |  | 0 | 0 | 0 | 63.0837 | 0 | no | 0 | 0 | 0 | 63.0837 | 8972 | no | 14476.3011 | 0 | 22430 |  |  | 0 |  |  | 0 | 0 | 0 | 0 | 0 |  | 0 | 0 | 0 | 0 | 0 | 14476.3011 | 14174.4788 | 0 | yes | Deficit |  |  | 0 | 0 | 0 | 0 | 0 |  | 0 | 0 | 0 | 0 | 0 | no |  | 0 | 28750 | no | 14174.4788 | 0 | no | no | 0 | 0 | 0 | 0 | 0 |  | 0 | 0 | 0 | 0 | 0 | 14174.4788
| 14478.6963 | 0 | yes | Deficit |  |  | 0 | 0 | 0 | 0 | 0 |  | 0 | 0 | 0 | 0 | 8972 | no |  | 0 | 22430 | no | 14478.6963 | 0 | no | no | 0 | 0 | 0 | 0 | 0 |  | 0 | 0 | 0 | 0 | 0 | 14478.6963 | 13033.8219 | 0 | no | Surplus | yes |  | 0 | 0 | 0 | 1140.6569 | 0 | no | 0 | 0 | 0 | 1140.6569 | 0 | no | 13033.8219 | 0 | 28750 |  |  | 0 |  |  | 0 | 0 | 0 | 0 | 0 |  | 0 | 0 | 0 | 0 | 0 | 13033.8219
| 14086.0031 | 0 | no | Surplus | yes |  | 0 | 0 | 0 | 392.6932 | 0 | no | 0 | 0 | 0 | 392.6932 | 8972 | no | 14086.0031 | 0 | 22430 |  |  | 0 |  |  | 0 | 0 | 0 | 0 | 0 |  | 0 | 0 | 0 | 0 | 0 | 14086.0031 | 10194.8722 | 0 | no | Surplus | yes |  | 0 | 0 | 0 | 2838.9497 | 0 | no | 0 | 0 | 0 | 2838.9497 | 0 | no | 10194.8722 | 0 | 28750 |  |  | 0 |  |  | 0 | 0 | 0 | 0 | 0 |  | 0 | 0 | 0 | 0 | 0 | 10194.8722
| 12803.3366 | 0 | no | Surplus | yes |  | 0 | 0 | 0 | 1282.6665 | 0 | no | 0 | 0 | 0 | 1282.6665 | 8972 | no | 12803.3366 | 0 | 22430 |  |  | 0 |  |  | 0 | 0 | 0 | 0 | 0 |  | 0 | 0 | 0 | 0 | 0 | 12803.3366 | 10896.414 | 0 | yes | Deficit |  |  | 0 | 0 | 0 | 0 | 0 |  | 0 | 0 | 0 | 0 | 0 | no |  | 0 | 28750 | no | 10896.414 | 0 | no | no | 0 | 0 | 0 | 0 | 0 |  | 0 | 0 | 0 | 0 | 0 | 10896.414
| 12586.7914 | 0 | no | Surplus | yes |  | 0 | 0 | 0 | 216.5452 | 0 | no | 0 | 0 | 0 | 216.5452 | 8972 | no | 12586.7914 | 0 | 22430 |  |  | 0 |  |  | 0 | 0 | 0 | 0 | 0 |  | 0 | 0 | 0 | 0 | 0 | 12586.7914 | 12300.5171 | 0 | yes | Deficit |  |  | 0 | 0 | 0 | 0 | 0 |  | 0 | 0 | 0 | 0 | 0 | no |  | 0 | 28750 | no | 12300.5171 | 0 | no | no | 0 | 0 | 0 | 0 | 0 |  | 0 | 0 | 0 | 0 | 0 | 12300.5171
| 12827.7681 | 0 | yes | Deficit |  |  | 0 | 0 | 0 | 0 | 0 |  | 0 | 0 | 0 | 0 | 8972 | no |  | 0 | 22430 | no | 12827.7681 | 0 | no | no | 0 | 0 | 0 | 0 | 0 |  | 0 | 0 | 0 | 0 | 0 | 12827.7681 | 11772.8676 | 0 | no | Surplus | yes |  | 0 | 0 | 0 | 527.6495 | 0 | no | 0 | 0 | 0 | 527.6495 | 0 | no | 11772.8676 | 0 | 28750 |  |  | 0 |  |  | 0 | 0 | 0 | 0 | 0 |  | 0 | 0 | 0 | 0 | 0 | 11772.8676
| 13629.2612 | 0 | yes | Deficit |  |  | 0 | 0 | 0 | 0 | 0 |  | 0 | 0 | 0 | 0 | 8972 | no |  | 0 | 22430 | no | 13629.2612 | 0 | no | no | 0 | 0 | 0 | 0 | 0 |  | 0 | 0 | 0 | 0 | 0 | 13629.2612 | 10066.6872 | 0 | no | Surplus | yes |  | 0 | 0 | 0 | 1706.1805 | 0 | no | 0 | 0 | 0 | 1706.1805 | 0 | no | 10066.6872 | 0 | 28750 |  |  | 0 |  |  | 0 | 0 | 0 | 0 | 0 |  | 0 | 0 | 0 | 0 | 0 | 10066.6872
| 14017.927 | 0 | yes | Deficit |  |  | 0 | 0 | 0 | 0 | 0 |  | 0 | 0 | 0 | 0 | 8972 | no |  | 0 | 22430 | no | 14017.927 | 0 | no | no | 0 | 0 | 0 | 0 | 0 |  | 0 | 0 | 0 | 0 | 0 | 14017.927 | 9535.3544 | 0 | no | Surplus | yes |  | 0 | 0 | 0 | 531.3327 | 0 | no | 0 | 0 | 0 | 531.3327 | 0 | no | 9535.3544 | 0 | 28750 |  |  | 0 |  |  | 0 | 0 | 0 | 0 | 0 |  | 0 | 0 | 0 | 0 | 0 | 9535.3544
| 13824.9385 | 0 | no | Surplus | yes |  | 0 | 0 | 0 | 192.9886 | 0 | no | 0 | 0 | 0 | 192.9886 | 8972 | no | 13824.9385 | 0 | 22430 |  |  | 0 |  |  | 0 | 0 | 0 | 0 | 0 |  | 0 | 0 | 0 | 0 | 0 | 13824.9385 | 11520.2349 | 0 | yes | Deficit |  |  | 0 | 0 | 0 | 0 | 0 |  | 0 | 0 | 0 | 0 | 0 | no |  | 0 | 28750 | no | 11520.2349 | 0 | no | no | 0 | 0 | 0 | 0 | 0 |  | 0 | 0 | 0 | 0 | 0 | 11520.2349
| 13945.4856 | 0 | yes | Deficit |  |  | 0 | 0 | 0 | 0 | 0 |  | 0 | 0 | 0 | 0 | 8972 | no |  | 0 | 22430 | no | 13945.4856 | 0 | no | no | 0 | 0 | 0 | 0 | 0 |  | 0 | 0 | 0 | 0 | 0 | 13945.4856 | 13281.4679 | 0 | yes | Deficit |  |  | 0 | 0 | 0 | 0 | 0 |  | 0 | 0 | 0 | 0 | 0 | no |  | 0 | 28750 | no | 13281.4679 | 0 | no | no | 0 | 0 | 0 | 0 | 0 |  | 0 | 0 | 0 | 0 | 0 | 13281.4679
| 13222.8581 | 0 | no | Surplus | yes |  | 0 | 0 | 0 | 722.6275 | 0 | no | 0 | 0 | 0 | 722.6275 | 8972 | no | 13222.8581 | 0 | 22430 |  |  | 0 |  |  | 0 | 0 | 0 | 0 | 0 |  | 0 | 0 | 0 | 0 | 0 | 13222.8581 | 14671.8028 | 0 | yes | Deficit |  |  | 0 | 0 | 0 | 0 | 0 |  | 0 | 0 | 0 | 0 | 0 | no |  | 0 | 28750 | no | 14671.8028 | 0 | no | no | 0 | 0 | 0 | 0 | 0 |  | 0 | 0 | 0 | 0 | 0 | 14671.8028
| 13183.4739 | 0 | no | Surplus | yes |  | 0 | 0 | 0 | 39.3842 | 0 | no | 0 | 0 | 0 | 39.3842 | 8972 | no | 13183.4739 | 0 | 22430 |  |  | 0 |  |  | 0 | 0 | 0 | 0 | 0 |  | 0 | 0 | 0 | 0 | 0 | 13183.4739 | 13679.9274 | 0 | no | Surplus | yes |  | 0 | 0 | 0 | 991.8754 | 0 | no | 0 | 0 | 0 | 991.8754 | 0 | no | 13679.9274 | 0 | 28750 |  |  | 0 |  |  | 0 | 0 | 0 | 0 | 0 |  | 0 | 0 | 0 | 0 | 0 | 13679.9274
| 13910.9044 | 0 | yes | Deficit |  |  | 0 | 0 | 0 | 0 | 0 |  | 0 | 0 | 0 | 0 | 8972 | no |  | 0 | 22430 | no | 13910.9044 | 0 | no | no | 0 | 0 | 0 | 0 | 0 |  | 0 | 0 | 0 | 0 | 0 | 13910.9044 | 13374.1319 | 0 | no | Surplus | yes |  | 0 | 0 | 0 | 305.7955 | 0 | no | 0 | 0 | 0 | 305.7955 | 0 | no | 13374.1319 | 0 | 28750 |  |  | 0 |  |  | 0 | 0 | 0 | 0 | 0 |  | 0 | 0 | 0 | 0 | 0 | 13374.1319
| 15486.0033 | 0 | yes | Deficit |  |  | 0 | 0 | 0 | 0 | 0 |  | 0 | 0 | 0 | 0 | 8972 | no |  | 0 | 22430 | no | 15486.0033 | 0 | no | no | 0 | 0 | 0 | 0 | 0 |  | 0 | 0 | 0 | 0 | 0 | 15486.0033 | 13394.1282 | 0 | yes | Deficit |  |  | 0 | 0 | 0 | 0 | 0 |  | 0 | 0 | 0 | 0 | 0 | no |  | 0 | 28750 | no | 13394.1282 | 0 | no | no | 0 | 0 | 0 | 0 | 0 |  | 0 | 0 | 0 | 0 | 0 | 13394.1282
| 15403.1253 | 0 | no | Surplus | yes |  | 0 | 0 | 0 | 82.878 | 0 | no | 0 | 0 | 0 | 82.878 | 8972 | no | 15403.1253 | 0 | 22430 |  |  | 0 |  |  | 0 | 0 | 0 | 0 | 0 |  | 0 | 0 | 0 | 0 | 0 | 15403.1253 | 14108.6667 | 0 | yes | Deficit |  |  | 0 | 0 | 0 | 0 | 0 |  | 0 | 0 | 0 | 0 | 0 | no |  | 0 | 28750 | no | 14108.6667 | 0 | no | no | 0 | 0 | 0 | 0 | 0 |  | 0 | 0 | 0 | 0 | 0 | 14108.6667
| 15019.4564 | 0 | no | Surplus | yes |  | 0 | 0 | 0 | 383.6689 | 0 | no | 0 | 0 | 0 | 383.6689 | 8972 | no | 15019.4564 | 0 | 22430 |  |  | 0 |  |  | 0 | 0 | 0 | 0 | 0 |  | 0 | 0 | 0 | 0 | 0 | 15019.4564 | 13260.5274 | 0 | no | Surplus | yes |  | 0 | 0 | 0 | 848.1393 | 0 | no | 0 | 0 | 0 | 848.1393 | 0 | no | 13260.5274 | 0 | 28750 |  |  | 0 |  |  | 0 | 0 | 0 | 0 | 0 |  | 0 | 0 | 0 | 0 | 0 | 13260.5274
| 13349.7396 | 0 | no | Surplus | yes |  | 0 | 0 | 0 | 1669.7168 | 0 | no | 0 | 0 | 0 | 1669.7168 | 8972 | no | 13349.7396 | 0 | 22430 |  |  | 0 |  |  | 0 | 0 | 0 | 0 | 0 |  | 0 | 0 | 0 | 0 | 0 | 13349.7396 | 11711.6153 | 0 | no | Surplus | yes |  | 0 | 0 | 0 | 1548.9121 | 0 | no | 0 | 0 | 0 | 1548.9121 | 0 | no | 11711.6153 | 0 | 28750 |  |  | 0 |  |  | 0 | 0 | 0 | 0 | 0 |  | 0 | 0 | 0 | 0 | 0 | 11711.6153
| 13311.7347 | 0 | no | Surplus | yes |  | 0 | 0 | 0 | 38.0049 | 0 | no | 0 | 0 | 0 | 38.0049 | 8972 | no | 13311.7347 | 0 | 22430 |  |  | 0 |  |  | 0 | 0 | 0 | 0 | 0 |  | 0 | 0 | 0 | 0 | 0 | 13311.7347 | 8694.7429 | 0 | no | Surplus | yes |  | 0 | 0 | 0 | 3016.8723 | 0 | no | 0 | 0 | 0 | 3016.8723 | 0 | no | 8694.7429 | 0 | 28750 |  |  | 0 |  |  | 0 | 0 | 0 | 0 | 0 |  | 0 | 0 | 0 | 0 | 0 | 8694.7429
| 12912.5787 | 0 | no | Surplus | yes |  | 0 | 0 | 0 | 399.156 | 0 | no | 0 | 0 | 0 | 399.156 | 8972 | no | 12912.5787 | 0 | 22430 |  |  | 0 |  |  | 0 | 0 | 0 | 0 | 0 |  | 0 | 0 | 0 | 0 | 0 | 12912.5787 | 8126.6505 | 0 | no | Surplus | yes |  | 0 | 0 | 0 | 568.0925 | 0 | no | 0 | 0 | 0 | 568.0925 | 0 | no | 8126.6505 | 0 | 28750 |  |  | 0 |  |  | 0 | 0 | 0 | 0 | 0 |  | 0 | 0 | 0 | 0 | 0 | 8126.6505
| 12900.2152 | 0 | no | Surplus | yes |  | 0 | 0 | 0 | 12.3634 | 0 | no | 0 | 0 | 0 | 12.3634 | 8972 | no | 12900.2152 | 0 | 22430 |  |  | 0 |  |  | 0 | 0 | 0 | 0 | 0 |  | 0 | 0 | 0 | 0 | 0 | 12900.2152 | 8993.1244 | 0 | yes | Deficit |  |  | 0 | 0 | 0 | 0 | 0 |  | 0 | 0 | 0 | 0 | 0 | no |  | 0 | 28750 | no | 8993.1244 | 0 | no | no | 0 | 0 | 0 | 0 | 0 |  | 0 | 0 | 0 | 0 | 0 | 8993.1244
| 12577.3665 | 0 | no | Surplus | yes |  | 0 | 0 | 0 | 322.8487 | 0 | no | 0 | 0 | 0 | 322.8487 | 8972 | no | 12577.3665 | 0 | 22430 |  |  | 0 |  |  | 0 | 0 | 0 | 0 | 0 |  | 0 | 0 | 0 | 0 | 0 | 12577.3665 | 7508.0453 | 0 | no | Surplus | yes |  | 0 | 0 | 0 | 1485.0791 | 0 | no | 0 | 0 | 0 | 1485.0791 | 0 | no | 7508.0453 | 0 | 28750 |  |  | 0 |  |  | 0 | 0 | 0 | 0 | 0 |  | 0 | 0 | 0 | 0 | 0 | 7508.0453
| 13338.8417 | 0 | yes | Deficit |  |  | 0 | 0 | 0 | 0 | 0 |  | 0 | 0 | 0 | 0 | 8972 | no |  | 0 | 22430 | no | 13338.8417 | 0 | no | no | 0 | 0 | 0 | 0 | 0 |  | 0 | 0 | 0 | 0 | 0 | 13338.8417 | 10445.6978 | 0 | yes | Deficit |  |  | 0 | 0 | 0 | 0 | 0 |  | 0 | 0 | 0 | 0 | 0 | no |  | 0 | 28750 | no | 10445.6978 | 0 | no | no | 0 | 0 | 0 | 0 | 0 |  | 0 | 0 | 0 | 0 | 0 | 10445.6978
| 13899.3492 | 0 | yes | Deficit |  |  | 0 | 0 | 0 | 0 | 0 |  | 0 | 0 | 0 | 0 | 8972 | no |  | 0 | 22430 | no | 13899.3492 | 0 | no | no | 0 | 0 | 0 | 0 | 0 |  | 0 | 0 | 0 | 0 | 0 | 13899.3492 | 6916.9055 | 0 | no | Surplus | yes |  | 0 | 0 | 0 | 3528.7922 | 0 | no | 0 | 0 | 0 | 3528.7922 | 0 | no | 6916.9055 | 0 | 28750 |  |  | 0 |  |  | 0 | 0 | 0 | 0 | 0 |  | 0 | 0 | 0 | 0 | 0 | 6916.9055
| 13831.5053 | 0 | no | Surplus | yes |  | 0 | 0 | 0 | 67.8439 | 0 | no | 0 | 0 | 0 | 67.8439 | 8972 | no | 13831.5053 | 0 | 22430 |  |  | 0 |  |  | 0 | 0 | 0 | 0 | 0 |  | 0 | 0 | 0 | 0 | 0 | 13831.5053 | 5774.1333 | 0 | no | Surplus | yes |  | 0 | 0 | 0 | 1142.7722 | 0 | no | 0 | 0 | 0 | 1142.7722 | 0 | no | 5774.1333 | 0 | 28750 |  |  | 0 |  |  | 0 | 0 | 0 | 0 | 0 |  | 0 | 0 | 0 | 0 | 0 | 5774.1333
| 13356.2821 | 0 | no | Surplus | yes |  | 0 | 0 | 0 | 475.2232 | 0 | no | 0 | 0 | 0 | 475.2232 | 8972 | no | 13356.2821 | 0 | 22430 |  |  | 0 |  |  | 0 | 0 | 0 | 0 | 0 |  | 0 | 0 | 0 | 0 | 0 | 13356.2821 | 5169.7239 | 0 | no | Surplus | yes |  | 0 | 0 | 0 | 604.4094 | 0 | no | 0 | 0 | 0 | 604.4094 | 0 | no | 5169.7239 | 0 | 28750 |  |  | 0 |  |  | 0 | 0 | 0 | 0 | 0 |  | 0 | 0 | 0 | 0 | 0 | 5169.7239
| 13281.6431 | 0 | no | Surplus | yes |  | 0 | 0 | 0 | 74.639 | 0 | no | 0 | 0 | 0 | 74.639 | 8972 | no | 13281.6431 | 0 | 22430 |  |  | 0 |  |  | 0 | 0 | 0 | 0 | 0 |  | 0 | 0 | 0 | 0 | 0 | 13281.6431 | 5414.7709 | 0 | yes | Deficit |  |  | 0 | 0 | 0 | 0 | 0 |  | 0 | 0 | 0 | 0 | 0 | no |  | 0 | 28750 | no | 5414.7709 | 0 | no | no | 0 | 0 | 0 | 0 | 0 |  | 0 | 0 | 0 | 0 | 0 | 5414.7709
| 13586.116 | 0 | yes | Deficit |  |  | 0 | 0 | 0 | 0 | 0 |  | 0 | 0 | 0 | 0 | 8972 | no |  | 0 | 22430 | no | 13586.116 | 0 | no | no | 0 | 0 | 0 | 0 | 0 |  | 0 | 0 | 0 | 0 | 0 | 13586.116 | 6445.0603 | 0 | yes | Deficit |  |  | 0 | 0 | 0 | 0 | 0 |  | 0 | 0 | 0 | 0 | 0 | no |  | 0 | 28750 | no | 6445.0603 | 0 | no | no | 0 | 0 | 0 | 0 | 0 |  | 0 | 0 | 0 | 0 | 0 | 6445.0603
| 14392.2272 | 0 | yes | Deficit |  |  | 0 | 0 | 0 | 0 | 0 |  | 0 | 0 | 0 | 0 | 8972 | no |  | 0 | 22430 | no | 14392.2272 | 0 | no | no | 0 | 0 | 0 | 0 | 0 |  | 0 | 0 | 0 | 0 | 0 | 14392.2272 | 9135.9249 | 0 | yes | Deficit |  |  | 0 | 0 | 0 | 0 | 0 |  | 0 | 0 | 0 | 0 | 0 | no |  | 0 | 28750 | no | 9135.9249 | 0 | no | no | 0 | 0 | 0 | 0 | 0 |  | 0 | 0 | 0 | 0 | 0 | 9135.9249
| 14027.117 | 0 | no | Surplus | yes |  | 0 | 0 | 0 | 365.1102 | 0 | no | 0 | 0 | 0 | 365.1102 | 8972 | no | 14027.117 | 0 | 22430 |  |  | 0 |  |  | 0 | 0 | 0 | 0 | 0 |  | 0 | 0 | 0 | 0 | 0 | 14027.117 | 11498.259 | 0 | yes | Deficit |  |  | 0 | 0 | 0 | 0 | 0 |  | 0 | 0 | 0 | 0 | 0 | no |  | 0 | 28750 | no | 11498.259 | 0 | no | no | 0 | 0 | 0 | 0 | 0 |  | 0 | 0 | 0 | 0 | 0 | 11498.259
| 13574.915 | 0 | no | Surplus | yes |  | 0 | 0 | 0 | 452.202 | 0 | no | 0 | 0 | 0 | 452.202 | 8972 | no | 13574.915 | 0 | 22430 |  |  | 0 |  |  | 0 | 0 | 0 | 0 | 0 |  | 0 | 0 | 0 | 0 | 0 | 13574.915 | 12982.7128 | 0 | yes | Deficit |  |  | 0 | 0 | 0 | 0 | 0 |  | 0 | 0 | 0 | 0 | 0 | no |  | 0 | 28750 | no | 12982.7128 | 0 | no | no | 0 | 0 | 0 | 0 | 0 |  | 0 | 0 | 0 | 0 | 0 | 12982.7128
| 13089.3802 | 0 | no | Surplus | yes |  | 0 | 0 | 0 | 485.5348 | 0 | no | 0 | 0 | 0 | 485.5348 | 8972 | no | 13089.3802 | 0 | 22430 |  |  | 0 |  |  | 0 | 0 | 0 | 0 | 0 |  | 0 | 0 | 0 | 0 | 0 | 13089.3802 | 14832.8483 | 0 | yes | Deficit |  |  | 0 | 0 | 0 | 0 | 0 |  | 0 | 0 | 0 | 0 | 0 | no |  | 0 | 28750 | no | 14832.8483 | 0 | no | no | 0 | 0 | 0 | 0 | 0 |  | 0 | 0 | 0 | 0 | 0 | 14832.8483
| 13567.3642 | 0 | yes | Deficit |  |  | 0 | 0 | 0 | 0 | 0 |  | 0 | 0 | 0 | 0 | 8972 | no |  | 0 | 22430 | no | 13567.3642 | 0 | no | no | 0 | 0 | 0 | 0 | 0 |  | 0 | 0 | 0 | 0 | 0 | 13567.3642 | 13163.069 | 0 | no | Surplus | yes |  | 0 | 0 | 0 | 1669.7793 | 0 | no | 0 | 0 | 0 | 1669.7793 | 0 | no | 13163.069 | 0 | 28750 |  |  | 0 |  |  | 0 | 0 | 0 | 0 | 0 |  | 0 | 0 | 0 | 0 | 0 | 13163.069
| 13532.1939 | 0 | no | Surplus | yes |  | 0 | 0 | 0 | 35.1703 | 0 | no | 0 | 0 | 0 | 35.1703 | 8972 | no | 13532.1939 | 0 | 22430 |  |  | 0 |  |  | 0 | 0 | 0 | 0 | 0 |  | 0 | 0 | 0 | 0 | 0 | 13532.1939 | 11991.9241 | 0 | no | Surplus | yes |  | 0 | 0 | 0 | 1171.1448 | 0 | no | 0 | 0 | 0 | 1171.1448 | 0 | no | 11991.9241 | 0 | 28750 |  |  | 0 |  |  | 0 | 0 | 0 | 0 | 0 |  | 0 | 0 | 0 | 0 | 0 | 11991.9241
| 13055.3624 | 0 | no | Surplus | yes |  | 0 | 0 | 0 | 476.8315 | 0 | no | 0 | 0 | 0 | 476.8315 | 8972 | no | 13055.3624 | 0 | 22430 |  |  | 0 |  |  | 0 | 0 | 0 | 0 | 0 |  | 0 | 0 | 0 | 0 | 0 | 13055.3624 | 12605.5854 | 0 | yes | Deficit |  |  | 0 | 0 | 0 | 0 | 0 |  | 0 | 0 | 0 | 0 | 0 | no |  | 0 | 28750 | no | 12605.5854 | 0 | no | no | 0 | 0 | 0 | 0 | 0 |  | 0 | 0 | 0 | 0 | 0 | 12605.5854
| 13292.245 | 0 | yes | Deficit |  |  | 0 | 0 | 0 | 0 | 0 |  | 0 | 0 | 0 | 0 | 8972 | no |  | 0 | 22430 | no | 13292.245 | 0 | no | no | 0 | 0 | 0 | 0 | 0 |  | 0 | 0 | 0 | 0 | 0 | 13292.245 | 12112.5671 | 0 | no | Surplus | yes |  | 0 | 0 | 0 | 493.0183 | 0 | no | 0 | 0 | 0 | 493.0183 | 0 | no | 12112.5671 | 0 | 28750 |  |  | 0 |  |  | 0 | 0 | 0 | 0 | 0 |  | 0 | 0 | 0 | 0 | 0 | 12112.5671
| 13410.6022 | 0 | yes | Deficit |  |  | 0 | 0 | 0 | 0 | 0 |  | 0 | 0 | 0 | 0 | 8972 | no |  | 0 | 22430 | no | 13410.6022 | 0 | no | no | 0 | 0 | 0 | 0 | 0 |  | 0 | 0 | 0 | 0 | 0 | 13410.6022 | 13944.456 | 0 | yes | Deficit |  |  | 0 | 0 | 0 | 0 | 0 |  | 0 | 0 | 0 | 0 | 0 | no |  | 0 | 28750 | no | 13944.456 | 0 | no | no | 0 | 0 | 0 | 0 | 0 |  | 0 | 0 | 0 | 0 | 0 | 13944.456
| 12644.9112 | 0 | no | Surplus | yes |  | 0 | 0 | 0 | 765.6909 | 0 | no | 0 | 0 | 0 | 765.6909 | 8972 | no | 12644.9112 | 0 | 22430 |  |  | 0 |  |  | 0 | 0 | 0 | 0 | 0 |  | 0 | 0 | 0 | 0 | 0 | 12644.9112 | 14523.5083 | 0 | yes | Deficit |  |  | 0 | 0 | 0 | 0 | 0 |  | 0 | 0 | 0 | 0 | 0 | no |  | 0 | 28750 | no | 14523.5083 | 0 | no | no | 0 | 0 | 0 | 0 | 0 |  | 0 | 0 | 0 | 0 | 0 | 14523.5083
| 12981.0087 | 0 | yes | Deficit |  |  | 0 | 0 | 0 | 0 | 0 |  | 0 | 0 | 0 | 0 | 8972 | no |  | 0 | 22430 | no | 12981.0087 | 0 | no | no | 0 | 0 | 0 | 0 | 0 |  | 0 | 0 | 0 | 0 | 0 | 12981.0087 | 17130.3839 | 0 | yes | Deficit |  |  | 0 | 0 | 0 | 0 | 0 |  | 0 | 0 | 0 | 0 | 0 | no |  | 0 | 28750 | no | 17130.3839 | 0 | no | no | 0 | 0 | 0 | 0 | 0 |  | 0 | 0 | 0 | 0 | 0 | 17130.3839
| 12967.2313 | 0 | no | Surplus | yes |  | 0 | 0 | 0 | 13.7774 | 0 | no | 0 | 0 | 0 | 13.7774 | 8972 | no | 12967.2313 | 0 | 22430 |  |  | 0 |  |  | 0 | 0 | 0 | 0 | 0 |  | 0 | 0 | 0 | 0 | 0 | 12967.2313 | 15022.8238 | 0 | no | Surplus | yes |  | 0 | 0 | 0 | 2107.5601 | 0 | no | 0 | 0 | 0 | 2107.5601 | 0 | no | 15022.8238 | 0 | 28750 |  |  | 0 |  |  | 0 | 0 | 0 | 0 | 0 |  | 0 | 0 | 0 | 0 | 0 | 15022.8238
| 13191.2188 | 0 | yes | Deficit |  |  | 0 | 0 | 0 | 0 | 0 |  | 0 | 0 | 0 | 0 | 8972 | no |  | 0 | 22430 | no | 13191.2188 | 0 | no | no | 0 | 0 | 0 | 0 | 0 |  | 0 | 0 | 0 | 0 | 0 | 13191.2188 | 14442.0927 | 0 | no | Surplus | yes |  | 0 | 0 | 0 | 580.7311 | 0 | no | 0 | 0 | 0 | 580.7311 | 0 | no | 14442.0927 | 0 | 28750 |  |  | 0 |  |  | 0 | 0 | 0 | 0 | 0 |  | 0 | 0 | 0 | 0 | 0 | 14442.0927
| 13570.0666 | 0 | yes | Deficit |  |  | 0 | 0 | 0 | 0 | 0 |  | 0 | 0 | 0 | 0 | 8972 | no |  | 0 | 22430 | no | 13570.0666 | 0 | no | no | 0 | 0 | 0 | 0 | 0 |  | 0 | 0 | 0 | 0 | 0 | 13570.0666 | 16144.2902 | 0 | yes | Deficit |  |  | 0 | 0 | 0 | 0 | 0 |  | 0 | 0 | 0 | 0 | 0 | no |  | 0 | 28750 | no | 16144.2902 | 0 | no | no | 0 | 0 | 0 | 0 | 0 |  | 0 | 0 | 0 | 0 | 0 | 16144.2902
| 13879.3728 | 0 | yes | Deficit |  |  | 0 | 0 | 0 | 0 | 0 |  | 0 | 0 | 0 | 0 | 8972 | no |  | 0 | 22430 | no | 13879.3728 | 0 | no | no | 0 | 0 | 0 | 0 | 0 |  | 0 | 0 | 0 | 0 | 0 | 13879.3728 | 15460.7795 | 0 | no | Surplus | yes |  | 0 | 0 | 0 | 683.5108 | 0 | no | 0 | 0 | 0 | 683.5108 | 0 | no | 15460.7795 | 0 | 28750 |  |  | 0 |  |  | 0 | 0 | 0 | 0 | 0 |  | 0 | 0 | 0 | 0 | 0 | 15460.7795
| 14172.5251 | 0 | yes | Deficit |  |  | 0 | 0 | 0 | 0 | 0 |  | 0 | 0 | 0 | 0 | 8972 | no |  | 0 | 22430 | no | 14172.5251 | 0 | no | no | 0 | 0 | 0 | 0 | 0 |  | 0 | 0 | 0 | 0 | 0 | 14172.5251 | 15433.6618 | 0 | no | Surplus | yes |  | 0 | 0 | 0 | 27.1176 | 0 | no | 0 | 0 | 0 | 27.1176 | 0 | no | 15433.6618 | 0 | 28750 |  |  | 0 |  |  | 0 | 0 | 0 | 0 | 0 |  | 0 | 0 | 0 | 0 | 0 | 15433.6618
| 14200.1358 | 0 | yes | Deficit |  |  | 0 | 0 | 0 | 0 | 0 |  | 0 | 0 | 0 | 0 | 8972 | no |  | 0 | 22430 | no | 14200.1358 | 0 | no | no | 0 | 0 | 0 | 0 | 0 |  | 0 | 0 | 0 | 0 | 0 | 14200.1358 | 15400.1 | 0 | no | Surplus | yes |  | 0 | 0 | 0 | 33.5619 | 0 | no | 0 | 0 | 0 | 33.5619 | 0 | no | 15400.1 | 0 | 28750 |  |  | 0 |  |  | 0 | 0 | 0 | 0 | 0 |  | 0 | 0 | 0 | 0 | 0 | 15400.1
| 14306.5448 | 0 | yes | Deficit |  |  | 0 | 0 | 0 | 0 | 0 |  | 0 | 0 | 0 | 0 | 8972 | no |  | 0 | 22430 | no | 14306.5448 | 0 | no | no | 0 | 0 | 0 | 0 | 0 |  | 0 | 0 | 0 | 0 | 0 | 14306.5448 | 17966.9697 | 0 | yes | Deficit |  |  | 0 | 0 | 0 | 0 | 0 |  | 0 | 0 | 0 | 0 | 0 | no |  | 0 | 28750 | no | 17966.9697 | 0 | no | no | 0 | 0 | 0 | 0 | 0 |  | 0 | 0 | 0 | 0 | 0 | 17966.9697
| 13884.7087 | 0 | no | Surplus | yes |  | 0 | 0 | 0 | 421.8361 | 0 | no | 0 | 0 | 0 | 421.8361 | 8972 | no | 13884.7087 | 0 | 22430 |  |  | 0 |  |  | 0 | 0 | 0 | 0 | 0 |  | 0 | 0 | 0 | 0 | 0 | 13884.7087 | 17077.422 | 0 | no | Surplus | yes |  | 0 | 0 | 0 | 889.5477 | 0 | no | 0 | 0 | 0 | 889.5477 | 0 | no | 17077.422 | 0 | 28750 |  |  | 0 |  |  | 0 | 0 | 0 | 0 | 0 |  | 0 | 0 | 0 | 0 | 0 | 17077.422
| 14242.0923 | 0 | yes | Deficit |  |  | 0 | 0 | 0 | 0 | 0 |  | 0 | 0 | 0 | 0 | 8972 | no |  | 0 | 22430 | no | 14242.0923 | 0 | no | no | 0 | 0 | 0 | 0 | 0 |  | 0 | 0 | 0 | 0 | 0 | 14242.0923 | 15637.1748 | 0 | no | Surplus | yes |  | 0 | 0 | 0 | 1440.2472 | 0 | no | 0 | 0 | 0 | 1440.2472 | 0 | no | 15637.1748 | 0 | 28750 |  |  | 0 |  |  | 0 | 0 | 0 | 0 | 0 |  | 0 | 0 | 0 | 0 | 0 | 15637.1748
| 13869.2106 | 0 | no | Surplus | yes |  | 0 | 0 | 0 | 372.8818 | 0 | no | 0 | 0 | 0 | 372.8818 | 8972 | no | 13869.2106 | 0 | 22430 |  |  | 0 |  |  | 0 | 0 | 0 | 0 | 0 |  | 0 | 0 | 0 | 0 | 0 | 13869.2106 | 15330.7135 | 0 | no | Surplus | yes |  | 0 | 0 | 0 | 306.4613 | 0 | no | 0 | 0 | 0 | 306.4613 | 0 | no | 15330.7135 | 0 | 28750 |  |  | 0 |  |  | 0 | 0 | 0 | 0 | 0 |  | 0 | 0 | 0 | 0 | 0 | 15330.7135
| 14676.8726 | 0 | yes | Deficit |  |  | 0 | 0 | 0 | 0 | 0 |  | 0 | 0 | 0 | 0 | 8972 | no |  | 0 | 22430 | no | 14676.8726 | 0 | no | no | 0 | 0 | 0 | 0 | 0 |  | 0 | 0 | 0 | 0 | 0 | 14676.8726 | 15179.3039 | 0 | no | Surplus | yes |  | 0 | 0 | 0 | 151.4096 | 0 | no | 0 | 0 | 0 | 151.4096 | 0 | no | 15179.3039 | 0 | 28750 |  |  | 0 |  |  | 0 | 0 | 0 | 0 | 0 |  | 0 | 0 | 0 | 0 | 0 | 15179.3039
| 14121.9437 | 0 | no | Surplus | yes |  | 0 | 0 | 0 | 554.9289 | 0 | no | 0 | 0 | 0 | 554.9289 | 8972 | no | 14121.9437 | 0 | 22430 |  |  | 0 |  |  | 0 | 0 | 0 | 0 | 0 |  | 0 | 0 | 0 | 0 | 0 | 14121.9437 | 14576.6441 | 0 | no | Surplus | yes |  | 0 | 0 | 0 | 602.6599 | 0 | no | 0 | 0 | 0 | 602.6599 | 0 | no | 14576.6441 | 0 | 28750 |  |  | 0 |  |  | 0 | 0 | 0 | 0 | 0 |  | 0 | 0 | 0 | 0 | 0 | 14576.6441
| 14267.2114 | 0 | yes | Deficit |  |  | 0 | 0 | 0 | 0 | 0 |  | 0 | 0 | 0 | 0 | 8972 | no |  | 0 | 22430 | no | 14267.2114 | 0 | no | no | 0 | 0 | 0 | 0 | 0 |  | 0 | 0 | 0 | 0 | 0 | 14267.2114 | 17703.9277 | 0 | yes | Deficit |  |  | 0 | 0 | 0 | 0 | 0 |  | 0 | 0 | 0 | 0 | 0 | no |  | 0 | 28750 | no | 17703.9277 | 0 | no | no | 0 | 0 | 0 | 0 | 0 |  | 0 | 0 | 0 | 0 | 0 | 17703.9277
| 14528.0426 | 0 | yes | Deficit |  |  | 0 | 0 | 0 | 0 | 0 |  | 0 | 0 | 0 | 0 | 8972 | no |  | 0 | 22430 | no | 14528.0426 | 0 | no | no | 0 | 0 | 0 | 0 | 0 |  | 0 | 0 | 0 | 0 | 0 | 14528.0426 | 15468.9656 | 0 | no | Surplus | yes |  | 0 | 0 | 0 | 2234.962 | 0 | no | 0 | 0 | 0 | 2234.962 | 0 | no | 15468.9656 | 0 | 28750 |  |  | 0 |  |  | 0 | 0 | 0 | 0 | 0 |  | 0 | 0 | 0 | 0 | 0 | 15468.9656
| 15134.3066 | 0 | yes | Deficit |  |  | 0 | 0 | 0 | 0 | 0 |  | 0 | 0 | 0 | 0 | 8972 | no |  | 0 | 22430 | no | 15134.3066 | 0 | no | no | 0 | 0 | 0 | 0 | 0 |  | 0 | 0 | 0 | 0 | 0 | 15134.3066 | 14280.3991 | 0 | no | Surplus | yes |  | 0 | 0 | 0 | 1188.5665 | 0 | no | 0 | 0 | 0 | 1188.5665 | 0 | no | 14280.3991 | 0 | 28750 |  |  | 0 |  |  | 0 | 0 | 0 | 0 | 0 |  | 0 | 0 | 0 | 0 | 0 | 14280.3991
| 13662.27 | 0 | no | Surplus | yes |  | 0 | 0 | 0 | 1472.0366 | 0 | no | 0 | 0 | 0 | 1472.0366 | 8972 | no | 13662.27 | 0 | 22430 |  |  | 0 |  |  | 0 | 0 | 0 | 0 | 0 |  | 0 | 0 | 0 | 0 | 0 | 13662.27 | 12841.2009 | 0 | no | Surplus | yes |  | 0 | 0 | 0 | 1439.1982 | 0 | no | 0 | 0 | 0 | 1439.1982 | 0 | no | 12841.2009 | 0 | 28750 |  |  | 0 |  |  | 0 | 0 | 0 | 0 | 0 |  | 0 | 0 | 0 | 0 | 0 | 12841.2009
| 13887.6134 | 0 | yes | Deficit |  |  | 0 | 0 | 0 | 0 | 0 |  | 0 | 0 | 0 | 0 | 8972 | no |  | 0 | 22430 | no | 13887.6134 | 0 | no | no | 0 | 0 | 0 | 0 | 0 |  | 0 | 0 | 0 | 0 | 0 | 13887.6134 | 14337.1181 | 0 | yes | Deficit |  |  | 0 | 0 | 0 | 0 | 0 |  | 0 | 0 | 0 | 0 | 0 | no |  | 0 | 28750 | no | 14337.1181 | 0 | no | no | 0 | 0 | 0 | 0 | 0 |  | 0 | 0 | 0 | 0 | 0 | 14337.1181
| 13817.6487 | 0 | no | Surplus | yes |  | 0 | 0 | 0 | 69.9646 | 0 | no | 0 | 0 | 0 | 69.9646 | 8972 | no | 13817.6487 | 0 | 22430 |  |  | 0 |  |  | 0 | 0 | 0 | 0 | 0 |  | 0 | 0 | 0 | 0 | 0 | 13817.6487 | 13296.1614 | 0 | no | Surplus | yes |  | 0 | 0 | 0 | 1040.9568 | 0 | no | 0 | 0 | 0 | 1040.9568 | 0 | no | 13296.1614 | 0 | 28750 |  |  | 0 |  |  | 0 | 0 | 0 | 0 | 0 |  | 0 | 0 | 0 | 0 | 0 | 13296.1614
| 14109.5131 | 0 | yes | Deficit |  |  | 0 | 0 | 0 | 0 | 0 |  | 0 | 0 | 0 | 0 | 8972 | no |  | 0 | 22430 | no | 14109.5131 | 0 | no | no | 0 | 0 | 0 | 0 | 0 |  | 0 | 0 | 0 | 0 | 0 | 14109.5131 | 14329.5261 | 0 | yes | Deficit |  |  | 0 | 0 | 0 | 0 | 0 |  | 0 | 0 | 0 | 0 | 0 | no |  | 0 | 28750 | no | 14329.5261 | 0 | no | no | 0 | 0 | 0 | 0 | 0 |  | 0 | 0 | 0 | 0 | 0 | 14329.5261
| 13906.3823 | 0 | no | Surplus | yes |  | 0 | 0 | 0 | 203.1308 | 0 | no | 0 | 0 | 0 | 203.1308 | 8972 | no | 13906.3823 | 0 | 22430 |  |  | 0 |  |  | 0 | 0 | 0 | 0 | 0 |  | 0 | 0 | 0 | 0 | 0 | 13906.3823 | 14203.969 | 0 | no | Surplus | yes |  | 0 | 0 | 0 | 125.5571 | 0 | no | 0 | 0 | 0 | 125.5571 | 0 | no | 14203.969 | 0 | 28750 |  |  | 0 |  |  | 0 | 0 | 0 | 0 | 0 |  | 0 | 0 | 0 | 0 | 0 | 14203.969
| 14728.7549 | 0 | yes | Deficit |  |  | 0 | 0 | 0 | 0 | 0 |  | 0 | 0 | 0 | 0 | 8972 | no |  | 0 | 22430 | no | 14728.7549 | 0 | no | no | 0 | 0 | 0 | 0 | 0 |  | 0 | 0 | 0 | 0 | 0 | 14728.7549 | 16899.9477 | 0 | yes | Deficit |  |  | 0 | 0 | 0 | 0 | 0 |  | 0 | 0 | 0 | 0 | 0 | no |  | 0 | 28750 | no | 16899.9477 | 0 | no | no | 0 | 0 | 0 | 0 | 0 |  | 0 | 0 | 0 | 0 | 0 | 16899.9477
| 14978.1054 | 0 | yes | Deficit |  |  | 0 | 0 | 0 | 0 | 0 |  | 0 | 0 | 0 | 0 | 8972 | no |  | 0 | 22430 | no | 14978.1054 | 0 | no | no | 0 | 0 | 0 | 0 | 0 |  | 0 | 0 | 0 | 0 | 0 | 14978.1054 | 15663.9511 | 0 | no | Surplus | yes |  | 0 | 0 | 0 | 1235.9966 | 0 | no | 0 | 0 | 0 | 1235.9966 | 0 | no | 15663.9511 | 0 | 28750 |  |  | 0 |  |  | 0 | 0 | 0 | 0 | 0 |  | 0 | 0 | 0 | 0 | 0 | 15663.9511
| 13836.3475 | 0 | no | Surplus | yes |  | 0 | 0 | 0 | 1141.7579 | 0 | no | 0 | 0 | 0 | 1141.7579 | 8972 | no | 13836.3475 | 0 | 22430 |  |  | 0 |  |  | 0 | 0 | 0 | 0 | 0 |  | 0 | 0 | 0 | 0 | 0 | 13836.3475 | 15213.6716 | 0 | no | Surplus | yes |  | 0 | 0 | 0 | 450.2795 | 0 | no | 0 | 0 | 0 | 450.2795 | 0 | no | 15213.6716 | 0 | 28750 |  |  | 0 |  |  | 0 | 0 | 0 | 0 | 0 |  | 0 | 0 | 0 | 0 | 0 | 15213.6716
| 14492.2645 | 0 | yes | Deficit |  |  | 0 | 0 | 0 | 0 | 0 |  | 0 | 0 | 0 | 0 | 8972 | no |  | 0 | 22430 | no | 14492.2645 | 0 | no | no | 0 | 0 | 0 | 0 | 0 |  | 0 | 0 | 0 | 0 | 0 | 14492.2645 | 12717.342 | 0 | no | Surplus | yes |  | 0 | 0 | 0 | 2496.3297 | 0 | no | 0 | 0 | 0 | 2496.3297 | 0 | no | 12717.342 | 0 | 28750 |  |  | 0 |  |  | 0 | 0 | 0 | 0 | 0 |  | 0 | 0 | 0 | 0 | 0 | 12717.342
| 13923.72 | 0 | no | Surplus | yes |  | 0 | 0 | 0 | 568.5445 | 0 | no | 0 | 0 | 0 | 568.5445 | 8972 | no | 13923.72 | 0 | 22430 |  |  | 0 |  |  | 0 | 0 | 0 | 0 | 0 |  | 0 | 0 | 0 | 0 | 0 | 13923.72 | 12885.3015 | 0 | yes | Deficit |  |  | 0 | 0 | 0 | 0 | 0 |  | 0 | 0 | 0 | 0 | 0 | no |  | 0 | 28750 | no | 12885.3015 | 0 | no | no | 0 | 0 | 0 | 0 | 0 |  | 0 | 0 | 0 | 0 | 0 | 12885.3015
| 14050.6621 | 0 | yes | Deficit |  |  | 0 | 0 | 0 | 0 | 0 |  | 0 | 0 | 0 | 0 | 8972 | no |  | 0 | 22430 | no | 14050.6621 | 0 | no | no | 0 | 0 | 0 | 0 | 0 |  | 0 | 0 | 0 | 0 | 0 | 14050.6621 | 13661.0237 | 0 | yes | Deficit |  |  | 0 | 0 | 0 | 0 | 0 |  | 0 | 0 | 0 | 0 | 0 | no |  | 0 | 28750 | no | 13661.0237 | 0 | no | no | 0 | 0 | 0 | 0 | 0 |  | 0 | 0 | 0 | 0 | 0 | 13661.0237
| 13505.929 | 0 | no | Surplus | yes |  | 0 | 0 | 0 | 544.7331 | 0 | no | 0 | 0 | 0 | 544.7331 | 8972 | no | 13505.929 | 0 | 22430 |  |  | 0 |  |  | 0 | 0 | 0 | 0 | 0 |  | 0 | 0 | 0 | 0 | 0 | 13505.929 | 14847.7771 | 0 | yes | Deficit |  |  | 0 | 0 | 0 | 0 | 0 |  | 0 | 0 | 0 | 0 | 0 | no |  | 0 | 28750 | no | 14847.7771 | 0 | no | no | 0 | 0 | 0 | 0 | 0 |  | 0 | 0 | 0 | 0 | 0 | 14847.7771
| 14621.5078 | 0 | yes | Deficit |  |  | 0 | 0 | 0 | 0 | 0 |  | 0 | 0 | 0 | 0 | 8972 | no |  | 0 | 22430 | no | 14621.5078 | 0 | no | no | 0 | 0 | 0 | 0 | 0 |  | 0 | 0 | 0 | 0 | 0 | 14621.5078 | 15888.7336 | 0 | yes | Deficit |  |  | 0 | 0 | 0 | 0 | 0 |  | 0 | 0 | 0 | 0 | 0 | no |  | 0 | 28750 | no | 15888.7336 | 0 | no | no | 0 | 0 | 0 | 0 | 0 |  | 0 | 0 | 0 | 0 | 0 | 15888.7336
| 14220.8442 | 0 | no | Surplus | yes |  | 0 | 0 | 0 | 400.6636 | 0 | no | 0 | 0 | 0 | 400.6636 | 8972 | no | 14220.8442 | 0 | 22430 |  |  | 0 |  |  | 0 | 0 | 0 | 0 | 0 |  | 0 | 0 | 0 | 0 | 0 | 14220.8442 | 14791.7164 | 0 | no | Surplus | yes |  | 0 | 0 | 0 | 1097.0172 | 0 | no | 0 | 0 | 0 | 1097.0172 | 0 | no | 14791.7164 | 0 | 28750 |  |  | 0 |  |  | 0 | 0 | 0 | 0 | 0 |  | 0 | 0 | 0 | 0 | 0 | 14791.7164
| 15387.2139 | 0 | yes | Deficit |  |  | 0 | 0 | 0 | 0 | 0 |  | 0 | 0 | 0 | 0 | 8972 | no |  | 0 | 22430 | no | 15387.2139 | 0 | no | no | 0 | 0 | 0 | 0 | 0 |  | 0 | 0 | 0 | 0 | 0 | 15387.2139 | 16032.8992 | 0 | yes | Deficit |  |  | 0 | 0 | 0 | 0 | 0 |  | 0 | 0 | 0 | 0 | 0 | no |  | 0 | 28750 | no | 16032.8992 | 0 | no | no | 0 | 0 | 0 | 0 | 0 |  | 0 | 0 | 0 | 0 | 0 | 16032.8992
| 14687.9601 | 0 | no | Surplus | yes |  | 0 | 0 | 0 | 699.2539 | 0 | no | 0 | 0 | 0 | 699.2539 | 8972 | no | 14687.9601 | 0 | 22430 |  |  | 0 |  |  | 0 | 0 | 0 | 0 | 0 |  | 0 | 0 | 0 | 0 | 0 | 14687.9601 | 16933.7622 | 0 | yes | Deficit |  |  | 0 | 0 | 0 | 0 | 0 |  | 0 | 0 | 0 | 0 | 0 | no |  | 0 | 28750 | no | 16933.7622 | 0 | no | no | 0 | 0 | 0 | 0 | 0 |  | 0 | 0 | 0 | 0 | 0 | 16933.7622
| 14911.4252 | 0 | yes | Deficit |  |  | 0 | 0 | 0 | 0 | 0 |  | 0 | 0 | 0 | 0 | 8972 | no |  | 0 | 22430 | no | 14911.4252 | 0 | no | no | 0 | 0 | 0 | 0 | 0 |  | 0 | 0 | 0 | 0 | 0 | 14911.4252 | 15636.8829 | 0 | no | Surplus | yes |  | 0 | 0 | 0 | 1296.8793 | 0 | no | 0 | 0 | 0 | 1296.8793 | 0 | no | 15636.8829 | 0 | 28750 |  |  | 0 |  |  | 0 | 0 | 0 | 0 | 0 |  | 0 | 0 | 0 | 0 | 0 | 15636.8829
| 14857.2776 | 0 | no | Surplus | yes |  | 0 | 0 | 0 | 54.1476 | 0 | no | 0 | 0 | 0 | 54.1476 | 8972 | no | 14857.2776 | 0 | 22430 |  |  | 0 |  |  | 0 | 0 | 0 | 0 | 0 |  | 0 | 0 | 0 | 0 | 0 | 14857.2776 | 16836.2527 | 0 | yes | Deficit |  |  | 0 | 0 | 0 | 0 | 0 |  | 0 | 0 | 0 | 0 | 0 | no |  | 0 | 28750 | no | 16836.2527 | 0 | no | no | 0 | 0 | 0 | 0 | 0 |  | 0 | 0 | 0 | 0 | 0 | 16836.2527
| 14785.4076 | 0 | no | Surplus | yes |  | 0 | 0 | 0 | 71.87 | 0 | no | 0 | 0 | 0 | 71.87 | 8972 | no | 14785.4076 | 0 | 22430 |  |  | 0 |  |  | 0 | 0 | 0 | 0 | 0 |  | 0 | 0 | 0 | 0 | 0 | 14785.4076 | 19258.9061 | 0 | yes | Deficit |  |  | 0 | 0 | 0 | 0 | 0 |  | 0 | 0 | 0 | 0 | 0 | no |  | 0 | 28750 | no | 19258.9061 | 0 | no | no | 0 | 0 | 0 | 0 | 0 |  | 0 | 0 | 0 | 0 | 0 | 19258.9061
| 14835.0304 | 0 | yes | Deficit |  |  | 0 | 0 | 0 | 0 | 0 |  | 0 | 0 | 0 | 0 | 8972 | no |  | 0 | 22430 | no | 14835.0304 | 0 | no | no | 0 | 0 | 0 | 0 | 0 |  | 0 | 0 | 0 | 0 | 0 | 14835.0304 | 15526.7496 | 0 | no | Surplus | yes |  | 0 | 0 | 0 | 3732.1565 | 0 | no | 0 | 0 | 0 | 3732.1565 | 0 | no | 15526.7496 | 0 | 28750 |  |  | 0 |  |  | 0 | 0 | 0 | 0 | 0 |  | 0 | 0 | 0 | 0 | 0 | 15526.7496
| 15047.5552 | 0 | yes | Deficit |  |  | 0 | 0 | 0 | 0 | 0 |  | 0 | 0 | 0 | 0 | 8972 | no |  | 0 | 22430 | no | 15047.5552 | 0 | no | no | 0 | 0 | 0 | 0 | 0 |  | 0 | 0 | 0 | 0 | 0 | 15047.5552 | 15667.8158 | 0 | yes | Deficit |  |  | 0 | 0 | 0 | 0 | 0 |  | 0 | 0 | 0 | 0 | 0 | no |  | 0 | 28750 | no | 15667.8158 | 0 | no | no | 0 | 0 | 0 | 0 | 0 |  | 0 | 0 | 0 | 0 | 0 | 15667.8158
| 14880.3026 | 0 | no | Surplus | yes |  | 0 | 0 | 0 | 167.2526 | 0 | no | 0 | 0 | 0 | 167.2526 | 8972 | no | 14880.3026 | 0 | 22430 |  |  | 0 |  |  | 0 | 0 | 0 | 0 | 0 |  | 0 | 0 | 0 | 0 | 0 | 14880.3026 | 16587.3644 | 0 | yes | Deficit |  |  | 0 | 0 | 0 | 0 | 0 |  | 0 | 0 | 0 | 0 | 0 | no |  | 0 | 28750 | no | 16587.3644 | 0 | no | no | 0 | 0 | 0 | 0 | 0 |  | 0 | 0 | 0 | 0 | 0 | 16587.3644
| 13378.2164 | 0 | no | Surplus | yes |  | 0 | 0 | 0 | 1502.0863 | 0 | no | 0 | 0 | 0 | 1502.0863 | 8972 | no | 13378.2164 | 0 | 22430 |  |  | 0 |  |  | 0 | 0 | 0 | 0 | 0 |  | 0 | 0 | 0 | 0 | 0 | 13378.2164 | 16634.132 | 0 | yes | Deficit |  |  | 0 | 0 | 0 | 0 | 0 |  | 0 | 0 | 0 | 0 | 0 | no |  | 0 | 28750 | no | 16634.132 | 0 | no | no | 0 | 0 | 0 | 0 | 0 |  | 0 | 0 | 0 | 0 | 0 | 16634.132
| 14852.2768 | 0 | yes | Deficit |  |  | 0 | 0 | 0 | 0 | 0 |  | 0 | 0 | 0 | 0 | 8972 | no |  | 0 | 22430 | no | 14852.2768 | 0 | no | no | 0 | 0 | 0 | 0 | 0 |  | 0 | 0 | 0 | 0 | 0 | 14852.2768 | 18202.2998 | 0 | yes | Deficit |  |  | 0 | 0 | 0 | 0 | 0 |  | 0 | 0 | 0 | 0 | 0 | no |  | 0 | 28750 | no | 18202.2998 | 0 | no | no | 0 | 0 | 0 | 0 | 0 |  | 0 | 0 | 0 | 0 | 0 | 18202.2998
| 14875.3121 | 0 | yes | Deficit |  |  | 0 | 0 | 0 | 0 | 0 |  | 0 | 0 | 0 | 0 | 8972 | no |  | 0 | 22430 | no | 14875.3121 | 0 | no | no | 0 | 0 | 0 | 0 | 0 |  | 0 | 0 | 0 | 0 | 0 | 14875.3121 | 16489.9801 | 0 | no | Surplus | yes |  | 0 | 0 | 0 | 1712.3198 | 0 | no | 0 | 0 | 0 | 1712.3198 | 0 | no | 16489.9801 | 0 | 28750 |  |  | 0 |  |  | 0 | 0 | 0 | 0 | 0 |  | 0 | 0 | 0 | 0 | 0 | 16489.9801
| 15792.583 | 0 | yes | Deficit |  |  | 0 | 0 | 0 | 0 | 0 |  | 0 | 0 | 0 | 0 | 8972 | no |  | 0 | 22430 | no | 15792.583 | 0 | no | no | 0 | 0 | 0 | 0 | 0 |  | 0 | 0 | 0 | 0 | 0 | 15792.583 | 14777.72 | 0 | no | Surplus | yes |  | 0 | 0 | 0 | 1712.2601 | 0 | no | 0 | 0 | 0 | 1712.2601 | 0 | no | 14777.72 | 0 | 28750 |  |  | 0 |  |  | 0 | 0 | 0 | 0 | 0 |  | 0 | 0 | 0 | 0 | 0 | 14777.72
| 13606.153 | 0 | no | Surplus | yes |  | 0 | 0 | 0 | 2186.43 | 0 | no | 0 | 0 | 0 | 2186.43 | 8972 | no | 13606.153 | 0 | 22430 |  |  | 0 |  |  | 0 | 0 | 0 | 0 | 0 |  | 0 | 0 | 0 | 0 | 0 | 13606.153 | 15256.7259 | 0 | yes | Deficit |  |  | 0 | 0 | 0 | 0 | 0 |  | 0 | 0 | 0 | 0 | 0 | no |  | 0 | 28750 | no | 15256.7259 | 0 | no | no | 0 | 0 | 0 | 0 | 0 |  | 0 | 0 | 0 | 0 | 0 | 15256.7259
| 13900.4068 | 0 | yes | Deficit |  |  | 0 | 0 | 0 | 0 | 0 |  | 0 | 0 | 0 | 0 | 8972 | no |  | 0 | 22430 | no | 13900.4068 | 0 | no | no | 0 | 0 | 0 | 0 | 0 |  | 0 | 0 | 0 | 0 | 0 | 13900.4068 | 13691.1498 | 0 | no | Surplus | yes |  | 0 | 0 | 0 | 1565.5761 | 0 | no | 0 | 0 | 0 | 1565.5761 | 0 | no | 13691.1498 | 0 | 28750 |  |  | 0 |  |  | 0 | 0 | 0 | 0 | 0 |  | 0 | 0 | 0 | 0 | 0 | 13691.1498
| 12393.8443 | 0 | no | Surplus | yes |  | 0 | 0 | 0 | 1506.5625 | 0 | no | 0 | 0 | 0 | 1506.5625 | 8972 | no | 12393.8443 | 0 | 22430 |  |  | 0 |  |  | 0 | 0 | 0 | 0 | 0 |  | 0 | 0 | 0 | 0 | 0 | 12393.8443 | 13071.2687 | 0 | no | Surplus | yes |  | 0 | 0 | 0 | 619.8811 | 0 | no | 0 | 0 | 0 | 619.8811 | 0 | no | 13071.2687 | 0 | 28750 |  |  | 0 |  |  | 0 | 0 | 0 | 0 | 0 |  | 0 | 0 | 0 | 0 | 0 | 13071.2687
| 13273.2596 | 0 | yes | Deficit |  |  | 0 | 0 | 0 | 0 | 0 |  | 0 | 0 | 0 | 0 | 8972 | no |  | 0 | 22430 | no | 13273.2596 | 0 | no | no | 0 | 0 | 0 | 0 | 0 |  | 0 | 0 | 0 | 0 | 0 | 13273.2596 | 13351.6453 | 0 | yes | Deficit |  |  | 0 | 0 | 0 | 0 | 0 |  | 0 | 0 | 0 | 0 | 0 | no |  | 0 | 28750 | no | 13351.6453 | 0 | no | no | 0 | 0 | 0 | 0 | 0 |  | 0 | 0 | 0 | 0 | 0 | 13351.6453
| 13747.431 | 0 | yes | Deficit |  |  | 0 | 0 | 0 | 0 | 0 |  | 0 | 0 | 0 | 0 | 8972 | no |  | 0 | 22430 | no | 13747.431 | 0 | no | no | 0 | 0 | 0 | 0 | 0 |  | 0 | 0 | 0 | 0 | 0 | 13747.431 | 14932.403 | 0 | yes | Deficit |  |  | 0 | 0 | 0 | 0 | 0 |  | 0 | 0 | 0 | 0 | 0 | no |  | 0 | 28750 | no | 14932.403 | 0 | no | no | 0 | 0 | 0 | 0 | 0 |  | 0 | 0 | 0 | 0 | 0 | 14932.403
| 14079.5187 | 0 | yes | Deficit |  |  | 0 | 0 | 0 | 0 | 0 |  | 0 | 0 | 0 | 0 | 8972 | no |  | 0 | 22430 | no | 14079.5187 | 0 | no | no | 0 | 0 | 0 | 0 | 0 |  | 0 | 0 | 0 | 0 | 0 | 14079.5187 | 16607.277 | 0 | yes | Deficit |  |  | 0 | 0 | 0 | 0 | 0 |  | 0 | 0 | 0 | 0 | 0 | no |  | 0 | 28750 | no | 16607.277 | 0 | no | no | 0 | 0 | 0 | 0 | 0 |  | 0 | 0 | 0 | 0 | 0 | 16607.277
| 13420.8748 | 0 | no | Surplus | yes |  | 0 | 0 | 0 | 658.6439 | 0 | no | 0 | 0 | 0 | 658.6439 | 8972 | no | 13420.8748 | 0 | 22430 |  |  | 0 |  |  | 0 | 0 | 0 | 0 | 0 |  | 0 | 0 | 0 | 0 | 0 | 13420.8748 | 15517.189 | 0 | no | Surplus | yes |  | 0 | 0 | 0 | 1090.0881 | 0 | no | 0 | 0 | 0 | 1090.0881 | 0 | no | 15517.189 | 0 | 28750 |  |  | 0 |  |  | 0 | 0 | 0 | 0 | 0 |  | 0 | 0 | 0 | 0 | 0 | 15517.189
| 10704.0542 | 0 | no | Surplus | yes |  | 0 | 0 | 0 | 2716.8206 | 0 | no | 0 | 0 | 0 | 2716.8206 | 8972 | no | 10704.0542 | 0 | 22430 |  |  | 0 |  |  | 0 | 0 | 0 | 0 | 0 |  | 0 | 0 | 0 | 0 | 0 | 10704.0542 | 13721.0898 | 0 | no | Surplus | yes |  | 0 | 0 | 0 | 1796.0991 | 0 | no | 0 | 0 | 0 | 1796.0991 | 0 | no | 13721.0898 | 0 | 28750 |  |  | 0 |  |  | 0 | 0 | 0 | 0 | 0 |  | 0 | 0 | 0 | 0 | 0 | 13721.0898
| 9738.286 | 0 | no | Surplus | yes |  | 0 | 0 | 0 | 965.7682 | 0 | no | 0 | 0 | 0 | 965.7682 | 8972 | no | 9738.286 | 0 | 21408.1085 |  |  | 0 |  |  | 0 | 0 | 0 | 0 | 0 |  | 0 | 0 | 0 | 0 | 0 | 9738.286 | 14704.358 | 0 | yes | Deficit |  |  | 0 | 0 | 0 | 0 | 0 |  | 0 | 0 | 0 | 0 | 0 | no |  | 0 | 28750 | no | 14704.358 | 0 | no | no | 0 | 0 | 0 | 0 | 0 |  | 0 | 0 | 0 | 0 | 0 | 14704.358
| 9633.8569 | 0 | no | Surplus | yes |  | 0 | 0 | 0 | 104.4291 | 0 | no | 0 | 0 | 0 | 104.4291 | 8972 | no | 9633.8569 | 0 | 19476.572 |  |  | 0 |  |  | 0 | 0 | 0 | 0 | 0 |  | 0 | 0 | 0 | 0 | 0 | 9633.8569 | 13531.7567 | 0 | no | Surplus | yes |  | 0 | 0 | 0 | 1172.6013 | 0 | no | 0 | 0 | 0 | 1172.6013 | 0 | no | 13531.7567 | 0 | 28750 |  |  | 0 |  |  | 0 | 0 | 0 | 0 | 0 |  | 0 | 0 | 0 | 0 | 0 | 13531.7567
| 10505.8847 | 0 | yes | Deficit |  |  | 0 | 0 | 0 | 0 | 0 |  | 0 | 0 | 0 | 0 | 8972 | no |  | 0 | 19267.7138 | no | 10505.8847 | 0 | no | no | 0 | 0 | 0 | 0 | 0 |  | 0 | 0 | 0 | 0 | 0 | 10505.8847 | 12910.3975 | 0 | no | Surplus | yes |  | 0 | 0 | 0 | 621.3592 | 0 | no | 0 | 0 | 0 | 621.3592 | 0 | no | 12910.3975 | 0 | 28750 |  |  | 0 |  |  | 0 | 0 | 0 | 0 | 0 |  | 0 | 0 | 0 | 0 | 0 | 12910.3975
| 13921.7744 | 0 | yes | Deficit |  |  | 0 | 0 | 0 | 0 | 0 |  | 0 | 0 | 0 | 0 | 8972 | no |  | 0 | 21011.7693 | no | 13921.7744 | 0 | no | no | 0 | 0 | 0 | 0 | 0 |  | 0 | 0 | 0 | 0 | 0 | 13921.7744 | 11692.8687 | 0 | no | Surplus | yes |  | 0 | 0 | 0 | 1217.5289 | 0 | no | 0 | 0 | 0 | 1217.5289 | 0 | no | 11692.8687 | 0 | 28750 |  |  | 0 |  |  | 0 | 0 | 0 | 0 | 0 |  | 0 | 0 | 0 | 0 | 0 | 11692.8687
| 13652.987 | 0 | no | Surplus | yes |  | 0 | 0 | 0 | 268.7874 | 0 | no | 0 | 0 | 0 | 268.7874 | 8972 | no | 13652.987 | 0 | 22430 |  |  | 0 |  |  | 0 | 0 | 0 | 0 | 0 |  | 0 | 0 | 0 | 0 | 0 | 13652.987 | 10093.9386 | 0 | no | Surplus | yes |  | 0 | 0 | 0 | 1598.9301 | 0 | no | 0 | 0 | 0 | 1598.9301 | 0 | no | 10093.9386 | 0 | 28750 |  |  | 0 |  |  | 0 | 0 | 0 | 0 | 0 |  | 0 | 0 | 0 | 0 | 0 | 10093.9386
| 16093.721 | 0 | yes | Deficit |  |  | 0 | 0 | 0 | 0 | 0 |  | 0 | 0 | 0 | 0 | 8972 | no |  | 0 | 22430 | no | 16093.721 | 0 | no | no | 0 | 0 | 0 | 0 | 0 |  | 0 | 0 | 0 | 0 | 0 | 16093.721 | 9663.9253 | 0 | no | Surplus | yes |  | 0 | 0 | 0 | 430.0133 | 0 | no | 0 | 0 | 0 | 430.0133 | 0 | no | 9663.9253 | 0 | 28750 |  |  | 0 |  |  | 0 | 0 | 0 | 0 | 0 |  | 0 | 0 | 0 | 0 | 0 | 9663.9253
| 17680.4272 | 0 | yes | Deficit |  |  | 0 | 0 | 0 | 0 | 0 |  | 0 | 0 | 0 | 0 | 8972 | no |  | 0 | 22430 | no | 17680.4272 | 0 | no | no | 0 | 0 | 0 | 0 | 0 |  | 0 | 0 | 0 | 0 | 0 | 17680.4272 | 7371.2905 | 0 | no | Surplus | yes |  | 0 | 0 | 0 | 2292.6347 | 0 | no | 0 | 0 | 0 | 2292.6347 | 0 | no | 7371.2905 | 0 | 28750 |  |  | 0 |  |  | 0 | 0 | 0 | 0 | 0 |  | 0 | 0 | 0 | 0 | 0 | 7371.2905
| 16506.3383 | 0 | no | Surplus | yes |  | 0 | 0 | 0 | 1174.089 | 0 | no | 0 | 0 | 0 | 1174.089 | 8972 | no | 16506.3383 | 0 | 22430 |  |  | 0 |  |  | 0 | 0 | 0 | 0 | 0 |  | 0 | 0 | 0 | 0 | 0 | 16506.3383 | 6614.5979 | 0 | no | Surplus | yes |  | 0 | 0 | 0 | 756.6926 | 0 | no | 0 | 0 | 0 | 756.6926 | 0 | no | 6614.5979 | 0 | 28750 |  |  | 0 |  |  | 0 | 0 | 0 | 0 | 0 |  | 0 | 0 | 0 | 0 | 0 | 6614.5979
| 14734.3524 | 0 | no | Surplus | yes |  | 0 | 0 | 0 | 1771.9859 | 0 | no | 0 | 0 | 0 | 1771.9859 | 8972 | no | 14734.3524 | 0 | 22430 |  |  | 0 |  |  | 0 | 0 | 0 | 0 | 0 |  | 0 | 0 | 0 | 0 | 0 | 14734.3524 | 7729.1625 | 0 | yes | Deficit |  |  | 0 | 0 | 0 | 0 | 0 |  | 0 | 0 | 0 | 0 | 0 | no |  | 0 | 28750 | no | 7729.1625 | 0 | no | no | 0 | 0 | 0 | 0 | 0 |  | 0 | 0 | 0 | 0 | 0 | 7729.1625
| 14590.2263 | 0 | no | Surplus | yes |  | 0 | 0 | 0 | 144.1261 | 0 | no | 0 | 0 | 0 | 144.1261 | 8972 | no | 14590.2263 | 0 | 22430 |  |  | 0 |  |  | 0 | 0 | 0 | 0 | 0 |  | 0 | 0 | 0 | 0 | 0 | 14590.2263 | 7772.8092 | 0 | yes | Deficit |  |  | 0 | 0 | 0 | 0 | 0 |  | 0 | 0 | 0 | 0 | 0 | no |  | 0 | 28750 | no | 7772.8092 | 0 | no | no | 0 | 0 | 0 | 0 | 0 |  | 0 | 0 | 0 | 0 | 0 | 7772.8092
| 13921.1375 | 0 | no | Surplus | yes |  | 0 | 0 | 0 | 669.0888 | 0 | no | 0 | 0 | 0 | 669.0888 | 8972 | no | 13921.1375 | 0 | 22430 |  |  | 0 |  |  | 0 | 0 | 0 | 0 | 0 |  | 0 | 0 | 0 | 0 | 0 | 13921.1375 | 8458.8642 | 0 | yes | Deficit |  |  | 0 | 0 | 0 | 0 | 0 |  | 0 | 0 | 0 | 0 | 0 | no |  | 0 | 28750 | no | 8458.8642 | 0 | no | no | 0 | 0 | 0 | 0 | 0 |  | 0 | 0 | 0 | 0 | 0 | 8458.8642
| 14751.0846 | 0 | yes | Deficit |  |  | 0 | 0 | 0 | 0 | 0 |  | 0 | 0 | 0 | 0 | 8972 | no |  | 0 | 22430 | no | 14751.0846 | 0 | no | no | 0 | 0 | 0 | 0 | 0 |  | 0 | 0 | 0 | 0 | 0 | 14751.0846 | 9296.8745 | 0 | yes | Deficit |  |  | 0 | 0 | 0 | 0 | 0 |  | 0 | 0 | 0 | 0 | 0 | no |  | 0 | 28750 | no | 9296.8745 | 0 | no | no | 0 | 0 | 0 | 0 | 0 |  | 0 | 0 | 0 | 0 | 0 | 9296.8745
| 14629.0687 | 0 | no | Surplus | yes |  | 0 | 0 | 0 | 122.0159 | 0 | no | 0 | 0 | 0 | 122.0159 | 8972 | no | 14629.0687 | 0 | 22430 |  |  | 0 |  |  | 0 | 0 | 0 | 0 | 0 |  | 0 | 0 | 0 | 0 | 0 | 14629.0687 | 10409.594 | 0 | yes | Deficit |  |  | 0 | 0 | 0 | 0 | 0 |  | 0 | 0 | 0 | 0 | 0 | no |  | 0 | 28750 | no | 10409.594 | 0 | no | no | 0 | 0 | 0 | 0 | 0 |  | 0 | 0 | 0 | 0 | 0 | 10409.594
| 14140.277 | 0 | no | Surplus | yes |  | 0 | 0 | 0 | 488.7917 | 0 | no | 0 | 0 | 0 | 488.7917 | 8972 | no | 14140.277 | 0 | 22430 |  |  | 0 |  |  | 0 | 0 | 0 | 0 | 0 |  | 0 | 0 | 0 | 0 | 0 | 14140.277 | 12777.3504 | 0 | yes | Deficit |  |  | 0 | 0 | 0 | 0 | 0 |  | 0 | 0 | 0 | 0 | 0 | no |  | 0 | 28750 | no | 12777.3504 | 0 | no | no | 0 | 0 | 0 | 0 | 0 |  | 0 | 0 | 0 | 0 | 0 | 12777.3504
| 13956.3905 | 0 | no | Surplus | yes |  | 0 | 0 | 0 | 183.8865 | 0 | no | 0 | 0 | 0 | 183.8865 | 8972 | no | 13956.3905 | 0 | 22430 |  |  | 0 |  |  | 0 | 0 | 0 | 0 | 0 |  | 0 | 0 | 0 | 0 | 0 | 13956.3905 | 10691.4964 | 0 | no | Surplus | yes |  | 0 | 0 | 0 | 2085.854 | 0 | no | 0 | 0 | 0 | 2085.854 | 0 | no | 10691.4964 | 0 | 28750 |  |  | 0 |  |  | 0 | 0 | 0 | 0 | 0 |  | 0 | 0 | 0 | 0 | 0 | 10691.4964
| 13236.3861 | 0 | no | Surplus | yes |  | 0 | 0 | 0 | 720.0045 | 0 | no | 0 | 0 | 0 | 720.0045 | 8972 | no | 13236.3861 | 0 | 22430 |  |  | 0 |  |  | 0 | 0 | 0 | 0 | 0 |  | 0 | 0 | 0 | 0 | 0 | 13236.3861 | 12468.597 | 0 | yes | Deficit |  |  | 0 | 0 | 0 | 0 | 0 |  | 0 | 0 | 0 | 0 | 0 | no |  | 0 | 28750 | no | 12468.597 | 0 | no | no | 0 | 0 | 0 | 0 | 0 |  | 0 | 0 | 0 | 0 | 0 | 12468.597
| 13280.2007 | 0 | yes | Deficit |  |  | 0 | 0 | 0 | 0 | 0 |  | 0 | 0 | 0 | 0 | 8972 | no |  | 0 | 22430 | no | 13280.2007 | 0 | no | no | 0 | 0 | 0 | 0 | 0 |  | 0 | 0 | 0 | 0 | 0 | 13280.2007 | 14071.5864 | 0 | yes | Deficit |  |  | 0 | 0 | 0 | 0 | 0 |  | 0 | 0 | 0 | 0 | 0 | no |  | 0 | 28750 | no | 14071.5864 | 0 | no | no | 0 | 0 | 0 | 0 | 0 |  | 0 | 0 | 0 | 0 | 0 | 14071.5864
| 12741.2369 | 0 | no | Surplus | yes |  | 0 | 0 | 0 | 538.9638 | 0 | no | 0 | 0 | 0 | 538.9638 | 8972 | no | 12741.2369 | 0 | 22430 |  |  | 0 |  |  | 0 | 0 | 0 | 0 | 0 |  | 0 | 0 | 0 | 0 | 0 | 12741.2369 | 12314.5916 | 0 | no | Surplus | yes |  | 0 | 0 | 0 | 1756.9948 | 0 | no | 0 | 0 | 0 | 1756.9948 | 0 | no | 12314.5916 | 0 | 28750 |  |  | 0 |  |  | 0 | 0 | 0 | 0 | 0 |  | 0 | 0 | 0 | 0 | 0 | 12314.5916
| 14439.5159 | 0 | yes | Deficit |  |  | 0 | 0 | 0 | 0 | 0 |  | 0 | 0 | 0 | 0 | 8972 | no |  | 0 | 22430 | no | 14439.5159 | 0 | no | no | 0 | 0 | 0 | 0 | 0 |  | 0 | 0 | 0 | 0 | 0 | 14439.5159 | 15175.2922 | 0 | yes | Deficit |  |  | 0 | 0 | 0 | 0 | 0 |  | 0 | 0 | 0 | 0 | 0 | no |  | 0 | 28750 | no | 15175.2922 | 0 | no | no | 0 | 0 | 0 | 0 | 0 |  | 0 | 0 | 0 | 0 | 0 | 15175.2922
| 14145.0477 | 0 | no | Surplus | yes |  | 0 | 0 | 0 | 294.4681 | 0 | no | 0 | 0 | 0 | 294.4681 | 8972 | no | 14145.0477 | 0 | 22430 |  |  | 0 |  |  | 0 | 0 | 0 | 0 | 0 |  | 0 | 0 | 0 | 0 | 0 | 14145.0477 | 14842.5059 | 0 | no | Surplus | yes |  | 0 | 0 | 0 | 332.7864 | 0 | no | 0 | 0 | 0 | 332.7864 | 0 | no | 14842.5059 | 0 | 28750 |  |  | 0 |  |  | 0 | 0 | 0 | 0 | 0 |  | 0 | 0 | 0 | 0 | 0 | 14842.5059
| 14287.6281 | 0 | yes | Deficit |  |  | 0 | 0 | 0 | 0 | 0 |  | 0 | 0 | 0 | 0 | 8972 | no |  | 0 | 22430 | no | 14287.6281 | 0 | no | no | 0 | 0 | 0 | 0 | 0 |  | 0 | 0 | 0 | 0 | 0 | 14287.6281 | 15557.3262 | 0 | yes | Deficit |  |  | 0 | 0 | 0 | 0 | 0 |  | 0 | 0 | 0 | 0 | 0 | no |  | 0 | 28750 | no | 15557.3262 | 0 | no | no | 0 | 0 | 0 | 0 | 0 |  | 0 | 0 | 0 | 0 | 0 | 15557.3262
| 14220.0148 | 0 | no | Surplus | yes |  | 0 | 0 | 0 | 67.6132 | 0 | no | 0 | 0 | 0 | 67.6132 | 8972 | no | 14220.0148 | 0 | 22430 |  |  | 0 |  |  | 0 | 0 | 0 | 0 | 0 |  | 0 | 0 | 0 | 0 | 0 | 14220.0148 | 18149.1765 | 0 | yes | Deficit |  |  | 0 | 0 | 0 | 0 | 0 |  | 0 | 0 | 0 | 0 | 0 | no |  | 0 | 28750 | no | 18149.1765 | 0 | no | no | 0 | 0 | 0 | 0 | 0 |  | 0 | 0 | 0 | 0 | 0 | 18149.1765
| 13682.8984 | 0 | no | Surplus | yes |  | 0 | 0 | 0 | 537.1164 | 0 | no | 0 | 0 | 0 | 537.1164 | 8972 | no | 13682.8984 | 0 | 22430 |  |  | 0 |  |  | 0 | 0 | 0 | 0 | 0 |  | 0 | 0 | 0 | 0 | 0 | 13682.8984 | 16093.1066 | 0 | no | Surplus | yes |  | 0 | 0 | 0 | 2056.0699 | 0 | no | 0 | 0 | 0 | 2056.0699 | 0 | no | 16093.1066 | 0 | 28750 |  |  | 0 |  |  | 0 | 0 | 0 | 0 | 0 |  | 0 | 0 | 0 | 0 | 0 | 16093.1066
| 13584.2832 | 0 | no | Surplus | yes |  | 0 | 0 | 0 | 98.6152 | 0 | no | 0 | 0 | 0 | 98.6152 | 8972 | no | 13584.2832 | 0 | 22430 |  |  | 0 |  |  | 0 | 0 | 0 | 0 | 0 |  | 0 | 0 | 0 | 0 | 0 | 13584.2832 | 17510.7492 | 0 | yes | Deficit |  |  | 0 | 0 | 0 | 0 | 0 |  | 0 | 0 | 0 | 0 | 0 | no |  | 0 | 28750 | no | 17510.7492 | 0 | no | no | 0 | 0 | 0 | 0 | 0 |  | 0 | 0 | 0 | 0 | 0 | 17510.7492
| 14186.6028 | 0 | yes | Deficit |  |  | 0 | 0 | 0 | 0 | 0 |  | 0 | 0 | 0 | 0 | 8972 | no |  | 0 | 22430 | no | 14186.6028 | 0 | no | no | 0 | 0 | 0 | 0 | 0 |  | 0 | 0 | 0 | 0 | 0 | 14186.6028 | 16753.285 | 0 | no | Surplus | yes |  | 0 | 0 | 0 | 757.4642 | 0 | no | 0 | 0 | 0 | 757.4642 | 0 | no | 16753.285 | 0 | 28750 |  |  | 0 |  |  | 0 | 0 | 0 | 0 | 0 |  | 0 | 0 | 0 | 0 | 0 | 16753.285
| 14084.9229 | 0 | no | Surplus | yes |  | 0 | 0 | 0 | 101.6799 | 0 | no | 0 | 0 | 0 | 101.6799 | 8972 | no | 14084.9229 | 0 | 22430 |  |  | 0 |  |  | 0 | 0 | 0 | 0 | 0 |  | 0 | 0 | 0 | 0 | 0 | 14084.9229 | 15540.5201 | 0 | no | Surplus | yes |  | 0 | 0 | 0 | 1212.7649 | 0 | no | 0 | 0 | 0 | 1212.7649 | 0 | no | 15540.5201 | 0 | 28750 |  |  | 0 |  |  | 0 | 0 | 0 | 0 | 0 |  | 0 | 0 | 0 | 0 | 0 | 15540.5201
| 14316.7251 | 0 | yes | Deficit |  |  | 0 | 0 | 0 | 0 | 0 |  | 0 | 0 | 0 | 0 | 8972 | no |  | 0 | 22430 | no | 14316.7251 | 0 | no | no | 0 | 0 | 0 | 0 | 0 |  | 0 | 0 | 0 | 0 | 0 | 14316.7251 | 17276.1324 | 0 | yes | Deficit |  |  | 0 | 0 | 0 | 0 | 0 |  | 0 | 0 | 0 | 0 | 0 | no |  | 0 | 28750 | no | 17276.1324 | 0 | no | no | 0 | 0 | 0 | 0 | 0 |  | 0 | 0 | 0 | 0 | 0 | 17276.1324
| 14113.099 | 0 | no | Surplus | yes |  | 0 | 0 | 0 | 203.6261 | 0 | no | 0 | 0 | 0 | 203.6261 | 8972 | no | 14113.099 | 0 | 22430 |  |  | 0 |  |  | 0 | 0 | 0 | 0 | 0 |  | 0 | 0 | 0 | 0 | 0 | 14113.099 | 20245.1676 | 0 | yes | Deficit |  |  | 0 | 0 | 0 | 0 | 0 |  | 0 | 0 | 0 | 0 | 0 | no |  | 0 | 28750 | no | 20245.1676 | 0 | no | no | 0 | 0 | 0 | 0 | 0 |  | 0 | 0 | 0 | 0 | 0 | 20245.1676
| 13059.3323 | 0 | no | Surplus | yes |  | 0 | 0 | 0 | 1053.7667 | 0 | no | 0 | 0 | 0 | 1053.7667 | 8972 | no | 13059.3323 | 0 | 22430 |  |  | 0 |  |  | 0 | 0 | 0 | 0 | 0 |  | 0 | 0 | 0 | 0 | 0 | 13059.3323 | 15169.7328 | 0 | no | Surplus | yes |  | 0 | 0 | 0 | 5075.4348 | 0 | no | 0 | 0 | 0 | 5075.4348 | 0 | no | 15169.7328 | 0 | 28750 |  |  | 0 |  |  | 0 | 0 | 0 | 0 | 0 |  | 0 | 0 | 0 | 0 | 0 | 15169.7328
| 14061.7871 | 0 | yes | Deficit |  |  | 0 | 0 | 0 | 0 | 0 |  | 0 | 0 | 0 | 0 | 8972 | no |  | 0 | 22430 | no | 14061.7871 | 0 | no | no | 0 | 0 | 0 | 0 | 0 |  | 0 | 0 | 0 | 0 | 0 | 14061.7871 | 13874.3886 | 0 | no | Surplus | yes |  | 0 | 0 | 0 | 1295.3442 | 0 | no | 0 | 0 | 0 | 1295.3442 | 0 | no | 13874.3886 | 0 | 28750 |  |  | 0 |  |  | 0 | 0 | 0 | 0 | 0 |  | 0 | 0 | 0 | 0 | 0 | 13874.3886
| 14254.0924 | 0 | yes | Deficit |  |  | 0 | 0 | 0 | 0 | 0 |  | 0 | 0 | 0 | 0 | 8972 | no |  | 0 | 22430 | no | 14254.0924 | 0 | no | no | 0 | 0 | 0 | 0 | 0 |  | 0 | 0 | 0 | 0 | 0 | 14254.0924 | 13247.7428 | 0 | no | Surplus | yes |  | 0 | 0 | 0 | 626.6458 | 0 | no | 0 | 0 | 0 | 626.6458 | 0 | no | 13247.7428 | 0 | 28750 |  |  | 0 |  |  | 0 | 0 | 0 | 0 | 0 |  | 0 | 0 | 0 | 0 | 0 | 13247.7428
| 14176.4771 | 0 | no | Surplus | yes |  | 0 | 0 | 0 | 77.6153 | 0 | no | 0 | 0 | 0 | 77.6153 | 8972 | no | 14176.4771 | 0 | 22430 |  |  | 0 |  |  | 0 | 0 | 0 | 0 | 0 |  | 0 | 0 | 0 | 0 | 0 | 14176.4771 | 13162.5519 | 0 | no | Surplus | yes |  | 0 | 0 | 0 | 85.1909 | 0 | no | 0 | 0 | 0 | 85.1909 | 0 | no | 13162.5519 | 0 | 28750 |  |  | 0 |  |  | 0 | 0 | 0 | 0 | 0 |  | 0 | 0 | 0 | 0 | 0 | 13162.5519
| 14652.6788 | 0 | yes | Deficit |  |  | 0 | 0 | 0 | 0 | 0 |  | 0 | 0 | 0 | 0 | 8972 | no |  | 0 | 22430 | no | 14652.6788 | 0 | no | no | 0 | 0 | 0 | 0 | 0 |  | 0 | 0 | 0 | 0 | 0 | 14652.6788 | 13856.9586 | 0 | yes | Deficit |  |  | 0 | 0 | 0 | 0 | 0 |  | 0 | 0 | 0 | 0 | 0 | no |  | 0 | 28750 | no | 13856.9586 | 0 | no | no | 0 | 0 | 0 | 0 | 0 |  | 0 | 0 | 0 | 0 | 0 | 13856.9586
| 14519.1378 | 0 | no | Surplus | yes |  | 0 | 0 | 0 | 133.541 | 0 | no | 0 | 0 | 0 | 133.541 | 8972 | no | 14519.1378 | 0 | 22430 |  |  | 0 |  |  | 0 | 0 | 0 | 0 | 0 |  | 0 | 0 | 0 | 0 | 0 | 14519.1378 | 13749.6002 | 0 | no | Surplus | yes |  | 0 | 0 | 0 | 107.3585 | 0 | no | 0 | 0 | 0 | 107.3585 | 0 | no | 13749.6002 | 0 | 28750 |  |  | 0 |  |  | 0 | 0 | 0 | 0 | 0 |  | 0 | 0 | 0 | 0 | 0 | 13749.6002
| 14779.7451 | 0 | yes | Deficit |  |  | 0 | 0 | 0 | 0 | 0 |  | 0 | 0 | 0 | 0 | 8972 | no |  | 0 | 22430 | no | 14779.7451 | 0 | no | no | 0 | 0 | 0 | 0 | 0 |  | 0 | 0 | 0 | 0 | 0 | 14779.7451 | 18004.3525 | 0 | yes | Deficit |  |  | 0 | 0 | 0 | 0 | 0 |  | 0 | 0 | 0 | 0 | 0 | no |  | 0 | 28750 | no | 18004.3525 | 0 | no | no | 0 | 0 | 0 | 0 | 0 |  | 0 | 0 | 0 | 0 | 0 | 18004.3525
| 14300.3326 | 0 | no | Surplus | yes |  | 0 | 0 | 0 | 479.4125 | 0 | no | 0 | 0 | 0 | 479.4125 | 8972 | no | 14300.3326 | 0 | 22430 |  |  | 0 |  |  | 0 | 0 | 0 | 0 | 0 |  | 0 | 0 | 0 | 0 | 0 | 14300.3326 | 17048.5688 | 0 | no | Surplus | yes |  | 0 | 0 | 0 | 955.7837 | 0 | no | 0 | 0 | 0 | 955.7837 | 0 | no | 17048.5688 | 0 | 28750 |  |  | 0 |  |  | 0 | 0 | 0 | 0 | 0 |  | 0 | 0 | 0 | 0 | 0 | 17048.5688
| 15097.0753 | 0 | yes | Deficit |  |  | 0 | 0 | 0 | 0 | 0 |  | 0 | 0 | 0 | 0 | 8972 | no |  | 0 | 22430 | no | 15097.0753 | 0 | no | no | 0 | 0 | 0 | 0 | 0 |  | 0 | 0 | 0 | 0 | 0 | 15097.0753 | 15802.0688 | 0 | no | Surplus | yes |  | 0 | 0 | 0 | 1246.5 | 0 | no | 0 | 0 | 0 | 1246.5 | 0 | no | 15802.0688 | 0 | 28750 |  |  | 0 |  |  | 0 | 0 | 0 | 0 | 0 |  | 0 | 0 | 0 | 0 | 0 | 15802.0688
| 15096.8153 | 0 | no | Surplus | yes |  | 0 | 0 | 0 | 0.26009 | 0 | no | 0 | 0 | 0 | 0.26009 | 8972 | no | 15096.8153 | 0 | 22430 |  |  | 0 |  |  | 0 | 0 | 0 | 0 | 0 |  | 0 | 0 | 0 | 0 | 0 | 15096.8153 | 17153.7257 | 0 | yes | Deficit |  |  | 0 | 0 | 0 | 0 | 0 |  | 0 | 0 | 0 | 0 | 0 | no |  | 0 | 28750 | no | 17153.7257 | 0 | no | no | 0 | 0 | 0 | 0 | 0 |  | 0 | 0 | 0 | 0 | 0 | 17153.7257
| 14783.017 | 0 | no | Surplus | yes |  | 0 | 0 | 0 | 313.7983 | 0 | no | 0 | 0 | 0 | 313.7983 | 8972 | no | 14783.017 | 0 | 22430 |  |  | 0 |  |  | 0 | 0 | 0 | 0 | 0 |  | 0 | 0 | 0 | 0 | 0 | 14783.017 | 18012.9534 | 0 | yes | Deficit |  |  | 0 | 0 | 0 | 0 | 0 |  | 0 | 0 | 0 | 0 | 0 | no |  | 0 | 28750 | no | 18012.9534 | 0 | no | no | 0 | 0 | 0 | 0 | 0 |  | 0 | 0 | 0 | 0 | 0 | 18012.9534
| 15013.6353 | 0 | yes | Deficit |  |  | 0 | 0 | 0 | 0 | 0 |  | 0 | 0 | 0 | 0 | 8972 | no |  | 0 | 22430 | no | 15013.6353 | 0 | no | no | 0 | 0 | 0 | 0 | 0 |  | 0 | 0 | 0 | 0 | 0 | 15013.6353 | 18451.1245 | 0 | yes | Deficit |  |  | 0 | 0 | 0 | 0 | 0 |  | 0 | 0 | 0 | 0 | 0 | no |  | 0 | 28750 | no | 18451.1245 | 0 | no | no | 0 | 0 | 0 | 0 | 0 |  | 0 | 0 | 0 | 0 | 0 | 18451.1245
| 13453.9565 | 0 | no | Surplus | yes |  | 0 | 0 | 0 | 1559.6788 | 0 | no | 0 | 0 | 0 | 1559.6788 | 8972 | no | 13453.9565 | 0 | 22430 |  |  | 0 |  |  | 0 | 0 | 0 | 0 | 0 |  | 0 | 0 | 0 | 0 | 0 | 13453.9565 | 15581.2408 | 0 | no | Surplus | yes |  | 0 | 0 | 0 | 2869.8837 | 0 | no | 0 | 0 | 0 | 2869.8837 | 0 | no | 15581.2408 | 0 | 28750 |  |  | 0 |  |  | 0 | 0 | 0 | 0 | 0 |  | 0 | 0 | 0 | 0 | 0 | 15581.2408
| 14011.7894 | 0 | yes | Deficit |  |  | 0 | 0 | 0 | 0 | 0 |  | 0 | 0 | 0 | 0 | 8972 | no |  | 0 | 22430 | no | 14011.7894 | 0 | no | no | 0 | 0 | 0 | 0 | 0 |  | 0 | 0 | 0 | 0 | 0 | 14011.7894 | 15607.5013 | 0 | yes | Deficit |  |  | 0 | 0 | 0 | 0 | 0 |  | 0 | 0 | 0 | 0 | 0 | no |  | 0 | 28750 | no | 15607.5013 | 0 | no | no | 0 | 0 | 0 | 0 | 0 |  | 0 | 0 | 0 | 0 | 0 | 15607.5013
| 13691.5681 | 0 | no | Surplus | yes |  | 0 | 0 | 0 | 320.2213 | 0 | no | 0 | 0 | 0 | 320.2213 | 8972 | no | 13691.5681 | 0 | 22430 |  |  | 0 |  |  | 0 | 0 | 0 | 0 | 0 |  | 0 | 0 | 0 | 0 | 0 | 13691.5681 | 14423.1724 | 0 | no | Surplus | yes |  | 0 | 0 | 0 | 1184.3289 | 0 | no | 0 | 0 | 0 | 1184.3289 | 0 | no | 14423.1724 | 0 | 28750 |  |  | 0 |  |  | 0 | 0 | 0 | 0 | 0 |  | 0 | 0 | 0 | 0 | 0 | 14423.1724
| 13894.6563 | 0 | yes | Deficit |  |  | 0 | 0 | 0 | 0 | 0 |  | 0 | 0 | 0 | 0 | 8972 | no |  | 0 | 22430 | no | 13894.6563 | 0 | no | no | 0 | 0 | 0 | 0 | 0 |  | 0 | 0 | 0 | 0 | 0 | 13894.6563 | 12407.0963 | 0 | no | Surplus | yes |  | 0 | 0 | 0 | 2016.076 | 0 | no | 0 | 0 | 0 | 2016.076 | 0 | no | 12407.0963 | 0 | 28750 |  |  | 0 |  |  | 0 | 0 | 0 | 0 | 0 |  | 0 | 0 | 0 | 0 | 0 | 12407.0963
| 13847.6378 | 0 | no | Surplus | yes |  | 0 | 0 | 0 | 47.0185 | 0 | no | 0 | 0 | 0 | 47.0185 | 8972 | no | 13847.6378 | 0 | 22430 |  |  | 0 |  |  | 0 | 0 | 0 | 0 | 0 |  | 0 | 0 | 0 | 0 | 0 | 13847.6378 | 12444.8082 | 0 | yes | Deficit |  |  | 0 | 0 | 0 | 0 | 0 |  | 0 | 0 | 0 | 0 | 0 | no |  | 0 | 28750 | no | 12444.8082 | 0 | no | no | 0 | 0 | 0 | 0 | 0 |  | 0 | 0 | 0 | 0 | 0 | 12444.8082
| 13901.5763 | 0 | yes | Deficit |  |  | 0 | 0 | 0 | 0 | 0 |  | 0 | 0 | 0 | 0 | 8972 | no |  | 0 | 22430 | no | 13901.5763 | 0 | no | no | 0 | 0 | 0 | 0 | 0 |  | 0 | 0 | 0 | 0 | 0 | 13901.5763 | 12105.3329 | 0 | no | Surplus | yes |  | 0 | 0 | 0 | 339.4753 | 0 | no | 0 | 0 | 0 | 339.4753 | 0 | no | 12105.3329 | 0 | 28750 |  |  | 0 |  |  | 0 | 0 | 0 | 0 | 0 |  | 0 | 0 | 0 | 0 | 0 | 12105.3329
| 13775.3027 | 0 | no | Surplus | yes |  | 0 | 0 | 0 | 126.2736 | 0 | no | 0 | 0 | 0 | 126.2736 | 8972 | no | 13775.3027 | 0 | 22430 |  |  | 0 |  |  | 0 | 0 | 0 | 0 | 0 |  | 0 | 0 | 0 | 0 | 0 | 13775.3027 | 13885.8647 | 0 | yes | Deficit |  |  | 0 | 0 | 0 | 0 | 0 |  | 0 | 0 | 0 | 0 | 0 | no |  | 0 | 28750 | no | 13885.8647 | 0 | no | no | 0 | 0 | 0 | 0 | 0 |  | 0 | 0 | 0 | 0 | 0 | 13885.8647
| 12928.5894 | 0 | no | Surplus | yes |  | 0 | 0 | 0 | 846.7133 | 0 | no | 0 | 0 | 0 | 846.7133 | 8972 | no | 12928.5894 | 0 | 22430 |  |  | 0 |  |  | 0 | 0 | 0 | 0 | 0 |  | 0 | 0 | 0 | 0 | 0 | 12928.5894 | 15764.7694 | 0 | yes | Deficit |  |  | 0 | 0 | 0 | 0 | 0 |  | 0 | 0 | 0 | 0 | 0 | no |  | 0 | 28750 | no | 15764.7694 | 0 | no | no | 0 | 0 | 0 | 0 | 0 |  | 0 | 0 | 0 | 0 | 0 | 15764.7694
| 12302.9908 | 0 | no | Surplus | yes |  | 0 | 0 | 0 | 625.5986 | 0 | no | 0 | 0 | 0 | 625.5986 | 8972 | no | 12302.9908 | 0 | 22430 |  |  | 0 |  |  | 0 | 0 | 0 | 0 | 0 |  | 0 | 0 | 0 | 0 | 0 | 12302.9908 | 14431.5136 | 0 | no | Surplus | yes |  | 0 | 0 | 0 | 1333.2558 | 0 | no | 0 | 0 | 0 | 1333.2558 | 0 | no | 14431.5136 | 0 | 28750 |  |  | 0 |  |  | 0 | 0 | 0 | 0 | 0 |  | 0 | 0 | 0 | 0 | 0 | 14431.5136
| 12944.7765 | 0 | yes | Deficit |  |  | 0 | 0 | 0 | 0 | 0 |  | 0 | 0 | 0 | 0 | 8972 | no |  | 0 | 22430 | no | 12944.7765 | 0 | no | no | 0 | 0 | 0 | 0 | 0 |  | 0 | 0 | 0 | 0 | 0 | 12944.7765 | 13496.2323 | 0 | no | Surplus | yes |  | 0 | 0 | 0 | 935.2813 | 0 | no | 0 | 0 | 0 | 935.2813 | 0 | no | 13496.2323 | 0 | 28750 |  |  | 0 |  |  | 0 | 0 | 0 | 0 | 0 |  | 0 | 0 | 0 | 0 | 0 | 13496.2323
| 13495.335 | 0 | yes | Deficit |  |  | 0 | 0 | 0 | 0 | 0 |  | 0 | 0 | 0 | 0 | 8972 | no |  | 0 | 22430 | no | 13495.335 | 0 | no | no | 0 | 0 | 0 | 0 | 0 |  | 0 | 0 | 0 | 0 | 0 | 13495.335 | 13848.1388 | 0 | yes | Deficit |  |  | 0 | 0 | 0 | 0 | 0 |  | 0 | 0 | 0 | 0 | 0 | no |  | 0 | 28750 | no | 13848.1388 | 0 | no | no | 0 | 0 | 0 | 0 | 0 |  | 0 | 0 | 0 | 0 | 0 | 13848.1388
| 13473.6825 | 0 | no | Surplus | yes |  | 0 | 0 | 0 | 21.6525 | 0 | no | 0 | 0 | 0 | 21.6525 | 8972 | no | 13473.6825 | 0 | 22430 |  |  | 0 |  |  | 0 | 0 | 0 | 0 | 0 |  | 0 | 0 | 0 | 0 | 0 | 13473.6825 | 14497.1565 | 0 | yes | Deficit |  |  | 0 | 0 | 0 | 0 | 0 |  | 0 | 0 | 0 | 0 | 0 | no |  | 0 | 28750 | no | 14497.1565 | 0 | no | no | 0 | 0 | 0 | 0 | 0 |  | 0 | 0 | 0 | 0 | 0 | 14497.1565
| 12018.7231 | 0 | no | Surplus | yes |  | 0 | 0 | 0 | 1454.9594 | 0 | no | 0 | 0 | 0 | 1454.9594 | 8972 | no | 12018.7231 | 0 | 22430 |  |  | 0 |  |  | 0 | 0 | 0 | 0 | 0 |  | 0 | 0 | 0 | 0 | 0 | 12018.7231 | 14318.7567 | 0 | no | Surplus | yes |  | 0 | 0 | 0 | 178.3998 | 0 | no | 0 | 0 | 0 | 178.3998 | 0 | no | 14318.7567 | 0 | 28750 |  |  | 0 |  |  | 0 | 0 | 0 | 0 | 0 |  | 0 | 0 | 0 | 0 | 0 | 14318.7567
| 11642.2302 | 0 | no | Surplus | yes |  | 0 | 0 | 0 | 376.4929 | 0 | no | 0 | 0 | 0 | 376.4929 | 8972 | no | 11642.2302 | 0 | 22430 |  |  | 0 |  |  | 0 | 0 | 0 | 0 | 0 |  | 0 | 0 | 0 | 0 | 0 | 11642.2302 | 15492.2113 | 0 | yes | Deficit |  |  | 0 | 0 | 0 | 0 | 0 |  | 0 | 0 | 0 | 0 | 0 | no |  | 0 | 28750 | no | 15492.2113 | 0 | no | no | 0 | 0 | 0 | 0 | 0 |  | 0 | 0 | 0 | 0 | 0 | 15492.2113
| 12565.3962 | 0 | yes | Deficit |  |  | 0 | 0 | 0 | 0 | 0 |  | 0 | 0 | 0 | 0 | 8972 | no |  | 0 | 22430 | no | 12565.3962 | 0 | no | no | 0 | 0 | 0 | 0 | 0 |  | 0 | 0 | 0 | 0 | 0 | 12565.3962 | 15542.3401 | 0 | yes | Deficit |  |  | 0 | 0 | 0 | 0 | 0 |  | 0 | 0 | 0 | 0 | 0 | no |  | 0 | 28750 | no | 15542.3401 | 0 | no | no | 0 | 0 | 0 | 0 | 0 |  | 0 | 0 | 0 | 0 | 0 | 15542.3401
| 12814.2974 | 0 | yes | Deficit |  |  | 0 | 0 | 0 | 0 | 0 |  | 0 | 0 | 0 | 0 | 8972 | no |  | 0 | 22430 | no | 12814.2974 | 0 | no | no | 0 | 0 | 0 | 0 | 0 |  | 0 | 0 | 0 | 0 | 0 | 12814.2974 | 14647.0023 | 0 | no | Surplus | yes |  | 0 | 0 | 0 | 895.3378 | 0 | no | 0 | 0 | 0 | 895.3378 | 0 | no | 14647.0023 | 0 | 28750 |  |  | 0 |  |  | 0 | 0 | 0 | 0 | 0 |  | 0 | 0 | 0 | 0 | 0 | 14647.0023
| 12875.4254 | 0 | yes | Deficit |  |  | 0 | 0 | 0 | 0 | 0 |  | 0 | 0 | 0 | 0 | 8972 | no |  | 0 | 22430 | no | 12875.4254 | 0 | no | no | 0 | 0 | 0 | 0 | 0 |  | 0 | 0 | 0 | 0 | 0 | 12875.4254 | 14096.9515 | 0 | no | Surplus | yes |  | 0 | 0 | 0 | 550.0508 | 0 | no | 0 | 0 | 0 | 550.0508 | 0 | no | 14096.9515 | 0 | 28750 |  |  | 0 |  |  | 0 | 0 | 0 | 0 | 0 |  | 0 | 0 | 0 | 0 | 0 | 14096.9515
| 12237.5108 | 0 | no | Surplus | yes |  | 0 | 0 | 0 | 637.9146 | 0 | no | 0 | 0 | 0 | 637.9146 | 8972 | no | 12237.5108 | 0 | 22430 |  |  | 0 |  |  | 0 | 0 | 0 | 0 | 0 |  | 0 | 0 | 0 | 0 | 0 | 12237.5108 | 12580.5823 | 0 | no | Surplus | yes |  | 0 | 0 | 0 | 1516.3692 | 0 | no | 0 | 0 | 0 | 1516.3692 | 0 | no | 12580.5823 | 0 | 28750 |  |  | 0 |  |  | 0 | 0 | 0 | 0 | 0 |  | 0 | 0 | 0 | 0 | 0 | 12580.5823
| 12865.2628 | 0 | yes | Deficit |  |  | 0 | 0 | 0 | 0 | 0 |  | 0 | 0 | 0 | 0 | 8972 | no |  | 0 | 22430 | no | 12865.2628 | 0 | no | no | 0 | 0 | 0 | 0 | 0 |  | 0 | 0 | 0 | 0 | 0 | 12865.2628 | 13935.4743 | 0 | yes | Deficit |  |  | 0 | 0 | 0 | 0 | 0 |  | 0 | 0 | 0 | 0 | 0 | no |  | 0 | 28750 | no | 13935.4743 | 0 | no | no | 0 | 0 | 0 | 0 | 0 |  | 0 | 0 | 0 | 0 | 0 | 13935.4743
| 12789.4836 | 0 | no | Surplus | yes |  | 0 | 0 | 0 | 75.7792 | 0 | no | 0 | 0 | 0 | 75.7792 | 8972 | no | 12789.4836 | 0 | 22430 |  |  | 0 |  |  | 0 | 0 | 0 | 0 | 0 |  | 0 | 0 | 0 | 0 | 0 | 12789.4836 | 14018.984 | 0 | yes | Deficit |  |  | 0 | 0 | 0 | 0 | 0 |  | 0 | 0 | 0 | 0 | 0 | no |  | 0 | 28750 | no | 14018.984 | 0 | no | no | 0 | 0 | 0 | 0 | 0 |  | 0 | 0 | 0 | 0 | 0 | 14018.984
| 12563.4653 | 0 | no | Surplus | yes |  | 0 | 0 | 0 | 226.0183 | 0 | no | 0 | 0 | 0 | 226.0183 | 8972 | no | 12563.4653 | 0 | 22430 |  |  | 0 |  |  | 0 | 0 | 0 | 0 | 0 |  | 0 | 0 | 0 | 0 | 0 | 12563.4653 | 17347.6664 | 0 | yes | Deficit |  |  | 0 | 0 | 0 | 0 | 0 |  | 0 | 0 | 0 | 0 | 0 | no |  | 0 | 28750 | no | 17347.6664 | 0 | no | no | 0 | 0 | 0 | 0 | 0 |  | 0 | 0 | 0 | 0 | 0 | 17347.6664
| 13095.3415 | 0 | yes | Deficit |  |  | 0 | 0 | 0 | 0 | 0 |  | 0 | 0 | 0 | 0 | 8972 | no |  | 0 | 22430 | no | 13095.3415 | 0 | no | no | 0 | 0 | 0 | 0 | 0 |  | 0 | 0 | 0 | 0 | 0 | 13095.3415 | 19282.9121 | 0 | yes | Deficit |  |  | 0 | 0 | 0 | 0 | 0 |  | 0 | 0 | 0 | 0 | 0 | no |  | 0 | 28750 | no | 19282.9121 | 0 | no | no | 0 | 0 | 0 | 0 | 0 |  | 0 | 0 | 0 | 0 | 0 | 19282.9121
| 13286.0161 | 0 | yes | Deficit |  |  | 0 | 0 | 0 | 0 | 0 |  | 0 | 0 | 0 | 0 | 8972 | no |  | 0 | 22430 | no | 13286.0161 | 0 | no | no | 0 | 0 | 0 | 0 | 0 |  | 0 | 0 | 0 | 0 | 0 | 13286.0161 | 17882.5151 | 0 | no | Surplus | yes |  | 0 | 0 | 0 | 1400.397 | 0 | no | 0 | 0 | 0 | 1400.397 | 0 | no | 17882.5151 | 0 | 28750 |  |  | 0 |  |  | 0 | 0 | 0 | 0 | 0 |  | 0 | 0 | 0 | 0 | 0 | 17882.5151
| 13241.2455 | 0 | no | Surplus | yes |  | 0 | 0 | 0 | 44.7706 | 0 | no | 0 | 0 | 0 | 44.7706 | 8972 | no | 13241.2455 | 0 | 22430 |  |  | 0 |  |  | 0 | 0 | 0 | 0 | 0 |  | 0 | 0 | 0 | 0 | 0 | 13241.2455 | 17410.0987 | 0 | no | Surplus | yes |  | 0 | 0 | 0 | 472.4164 | 0 | no | 0 | 0 | 0 | 472.4164 | 0 | no | 17410.0987 | 0 | 28750 |  |  | 0 |  |  | 0 | 0 | 0 | 0 | 0 |  | 0 | 0 | 0 | 0 | 0 | 17410.0987
| 12596.4295 | 0 | no | Surplus | yes |  | 0 | 0 | 0 | 644.8159 | 0 | no | 0 | 0 | 0 | 644.8159 | 8972 | no | 12596.4295 | 0 | 22430 |  |  | 0 |  |  | 0 | 0 | 0 | 0 | 0 |  | 0 | 0 | 0 | 0 | 0 | 12596.4295 | 18890.34 | 0 | yes | Deficit |  |  | 0 | 0 | 0 | 0 | 0 |  | 0 | 0 | 0 | 0 | 0 | no |  | 0 | 28750 | no | 18890.34 | 0 | no | no | 0 | 0 | 0 | 0 | 0 |  | 0 | 0 | 0 | 0 | 0 | 18890.34
| 11988.5827 | 0 | no | Surplus | yes |  | 0 | 0 | 0 | 607.8468 | 0 | no | 0 | 0 | 0 | 607.8468 | 8972 | no | 11988.5827 | 0 | 22430 |  |  | 0 |  |  | 0 | 0 | 0 | 0 | 0 |  | 0 | 0 | 0 | 0 | 0 | 11988.5827 | 17662.4214 | 0 | no | Surplus | yes |  | 0 | 0 | 0 | 1227.9186 | 0 | no | 0 | 0 | 0 | 1227.9186 | 0 | no | 17662.4214 | 0 | 28750 |  |  | 0 |  |  | 0 | 0 | 0 | 0 | 0 |  | 0 | 0 | 0 | 0 | 0 | 17662.4214
| 11764.1807 | 0 | no | Surplus | yes |  | 0 | 0 | 0 | 224.402 | 0 | no | 0 | 0 | 0 | 224.402 | 8972 | no | 11764.1807 | 0 | 22430 |  |  | 0 |  |  | 0 | 0 | 0 | 0 | 0 |  | 0 | 0 | 0 | 0 | 0 | 11764.1807 | 17035.8567 | 0 | no | Surplus | yes |  | 0 | 0 | 0 | 626.5647 | 0 | no | 0 | 0 | 0 | 626.5647 | 0 | no | 17035.8567 | 0 | 28750 |  |  | 0 |  |  | 0 | 0 | 0 | 0 | 0 |  | 0 | 0 | 0 | 0 | 0 | 17035.8567
| 12088.5294 | 0 | yes | Deficit |  |  | 0 | 0 | 0 | 0 | 0 |  | 0 | 0 | 0 | 0 | 8972 | no |  | 0 | 22430 | no | 12088.5294 | 0 | no | no | 0 | 0 | 0 | 0 | 0 |  | 0 | 0 | 0 | 0 | 0 | 12088.5294 | 18995.2071 | 0 | yes | Deficit |  |  | 0 | 0 | 0 | 0 | 0 |  | 0 | 0 | 0 | 0 | 0 | no |  | 0 | 28750 | no | 18995.2071 | 0 | no | no | 0 | 0 | 0 | 0 | 0 |  | 0 | 0 | 0 | 0 | 0 | 18995.2071
| 12187.3849 | 0 | yes | Deficit |  |  | 0 | 0 | 0 | 0 | 0 |  | 0 | 0 | 0 | 0 | 8972 | no |  | 0 | 22430 | no | 12187.3849 | 0 | no | no | 0 | 0 | 0 | 0 | 0 |  | 0 | 0 | 0 | 0 | 0 | 12187.3849 | 18773.0281 | 0 | no | Surplus | yes |  | 0 | 0 | 0 | 222.179 | 0 | no | 0 | 0 | 0 | 222.179 | 0 | no | 18773.0281 | 0 | 28750 |  |  | 0 |  |  | 0 | 0 | 0 | 0 | 0 |  | 0 | 0 | 0 | 0 | 0 | 18773.0281
| 12354.2752 | 0 | yes | Deficit |  |  | 0 | 0 | 0 | 0 | 0 |  | 0 | 0 | 0 | 0 | 8972 | no |  | 0 | 22430 | no | 12354.2752 | 0 | no | no | 0 | 0 | 0 | 0 | 0 |  | 0 | 0 | 0 | 0 | 0 | 12354.2752 | 17349.2946 | 0 | no | Surplus | yes |  | 0 | 0 | 0 | 1423.7335 | 0 | no | 0 | 0 | 0 | 1423.7335 | 0 | no | 17349.2946 | 0 | 28750 |  |  | 0 |  |  | 0 | 0 | 0 | 0 | 0 |  | 0 | 0 | 0 | 0 | 0 | 17349.2946
| 12775.6416 | 0 | yes | Deficit |  |  | 0 | 0 | 0 | 0 | 0 |  | 0 | 0 | 0 | 0 | 8972 | no |  | 0 | 22430 | no | 12775.6416 | 0 | no | no | 0 | 0 | 0 | 0 | 0 |  | 0 | 0 | 0 | 0 | 0 | 12775.6416 | 16080.2019 | 0 | no | Surplus | yes |  | 0 | 0 | 0 | 1269.0927 | 0 | no | 0 | 0 | 0 | 1269.0927 | 0 | no | 16080.2019 | 0 | 28750 |  |  | 0 |  |  | 0 | 0 | 0 | 0 | 0 |  | 0 | 0 | 0 | 0 | 0 | 16080.2019
| 12952.467 | 0 | yes | Deficit |  |  | 0 | 0 | 0 | 0 | 0 |  | 0 | 0 | 0 | 0 | 8972 | no |  | 0 | 22430 | no | 12952.467 | 0 | no | no | 0 | 0 | 0 | 0 | 0 |  | 0 | 0 | 0 | 0 | 0 | 12952.467 | 17328.8764 | 0 | yes | Deficit |  |  | 0 | 0 | 0 | 0 | 0 |  | 0 | 0 | 0 | 0 | 0 | no |  | 0 | 28750 | no | 17328.8764 | 0 | no | no | 0 | 0 | 0 | 0 | 0 |  | 0 | 0 | 0 | 0 | 0 | 17328.8764
| 12895.5492 | 0 | no | Surplus | yes |  | 0 | 0 | 0 | 56.9178 | 0 | no | 0 | 0 | 0 | 56.9178 | 8972 | no | 12895.5492 | 0 | 22430 |  |  | 0 |  |  | 0 | 0 | 0 | 0 | 0 |  | 0 | 0 | 0 | 0 | 0 | 12895.5492 | 16438.8294 | 0 | no | Surplus | yes |  | 0 | 0 | 0 | 890.047 | 0 | no | 0 | 0 | 0 | 890.047 | 0 | no | 16438.8294 | 0 | 28750 |  |  | 0 |  |  | 0 | 0 | 0 | 0 | 0 |  | 0 | 0 | 0 | 0 | 0 | 16438.8294
| 13190.3042 | 0 | yes | Deficit |  |  | 0 | 0 | 0 | 0 | 0 |  | 0 | 0 | 0 | 0 | 8972 | no |  | 0 | 22430 | no | 13190.3042 | 0 | no | no | 0 | 0 | 0 | 0 | 0 |  | 0 | 0 | 0 | 0 | 0 | 13190.3042 | 16035.4833 | 0 | no | Surplus | yes |  | 0 | 0 | 0 | 403.3461 | 0 | no | 0 | 0 | 0 | 403.3461 | 0 | no | 16035.4833 | 0 | 28750 |  |  | 0 |  |  | 0 | 0 | 0 | 0 | 0 |  | 0 | 0 | 0 | 0 | 0 | 16035.4833
| 13231.3372 | 0 | yes | Deficit |  |  | 0 | 0 | 0 | 0 | 0 |  | 0 | 0 | 0 | 0 | 8972 | no |  | 0 | 22430 | no | 13231.3372 | 0 | no | no | 0 | 0 | 0 | 0 | 0 |  | 0 | 0 | 0 | 0 | 0 | 13231.3372 | 20473.6257 | 0 | yes | Deficit |  |  | 0 | 0 | 0 | 0 | 0 |  | 0 | 0 | 0 | 0 | 0 | no |  | 0 | 28750 | no | 20473.6257 | 0 | no | no | 0 | 0 | 0 | 0 | 0 |  | 0 | 0 | 0 | 0 | 0 | 20473.6257
| 13228.6625 | 0 | no | Surplus | yes |  | 0 | 0 | 0 | 2.6747 | 0 | no | 0 | 0 | 0 | 2.6747 | 8972 | no | 13228.6625 | 0 | 22430 |  |  | 0 |  |  | 0 | 0 | 0 | 0 | 0 |  | 0 | 0 | 0 | 0 | 0 | 13228.6625 | 21341.5719 | 0 | yes | Deficit |  |  | 0 | 0 | 0 | 0 | 0 |  | 0 | 0 | 0 | 0 | 0 | no |  | 0 | 28750 | no | 21341.5719 | 0 | no | no | 0 | 0 | 0 | 0 | 0 |  | 0 | 0 | 0 | 0 | 0 | 21341.5719
| 13492.6038 | 0 | yes | Deficit |  |  | 0 | 0 | 0 | 0 | 0 |  | 0 | 0 | 0 | 0 | 8972 | no |  | 0 | 22430 | no | 13492.6038 | 0 | no | no | 0 | 0 | 0 | 0 | 0 |  | 0 | 0 | 0 | 0 | 0 | 13492.6038 | 18160.1081 | 0 | no | Surplus | yes |  | 0 | 0 | 0 | 3181.4639 | 0 | no | 0 | 0 | 0 | 3181.4639 | 0 | no | 18160.1081 | 0 | 28750 |  |  | 0 |  |  | 0 | 0 | 0 | 0 | 0 |  | 0 | 0 | 0 | 0 | 0 | 18160.1081
| 12750.2484 | 0 | no | Surplus | yes |  | 0 | 0 | 0 | 742.3554 | 0 | no | 0 | 0 | 0 | 742.3554 | 8972 | no | 12750.2484 | 0 | 22430 |  |  | 0 |  |  | 0 | 0 | 0 | 0 | 0 |  | 0 | 0 | 0 | 0 | 0 | 12750.2484 | 18004.5182 | 0 | no | Surplus | yes |  | 0 | 0 | 0 | 155.5899 | 0 | no | 0 | 0 | 0 | 155.5899 | 0 | no | 18004.5182 | 0 | 28750 |  |  | 0 |  |  | 0 | 0 | 0 | 0 | 0 |  | 0 | 0 | 0 | 0 | 0 | 18004.5182
| 11823.71 | 0 | no | Surplus | yes |  | 0 | 0 | 0 | 926.5383 | 0 | no | 0 | 0 | 0 | 926.5383 | 8972 | no | 11823.71 | 0 | 22430 |  |  | 0 |  |  | 0 | 0 | 0 | 0 | 0 |  | 0 | 0 | 0 | 0 | 0 | 11823.71 | 16642.4331 | 0 | no | Surplus | yes |  | 0 | 0 | 0 | 1362.0851 | 0 | no | 0 | 0 | 0 | 1362.0851 | 0 | no | 16642.4331 | 0 | 28750 |  |  | 0 |  |  | 0 | 0 | 0 | 0 | 0 |  | 0 | 0 | 0 | 0 | 0 | 16642.4331
| 11218.8735 | 0 | no | Surplus | yes |  | 0 | 0 | 0 | 604.8365 | 0 | no | 0 | 0 | 0 | 604.8365 | 8972 | no | 11218.8735 | 0 | 22430 |  |  | 0 |  |  | 0 | 0 | 0 | 0 | 0 |  | 0 | 0 | 0 | 0 | 0 | 11218.8735 | 15611.5752 | 0 | no | Surplus | yes |  | 0 | 0 | 0 | 1030.8579 | 0 | no | 0 | 0 | 0 | 1030.8579 | 0 | no | 15611.5752 | 0 | 28750 |  |  | 0 |  |  | 0 | 0 | 0 | 0 | 0 |  | 0 | 0 | 0 | 0 | 0 | 15611.5752
| 12125.5636 | 0 | yes | Deficit |  |  | 0 | 0 | 0 | 0 | 0 |  | 0 | 0 | 0 | 0 | 8972 | no |  | 0 | 22430 | no | 12125.5636 | 0 | no | no | 0 | 0 | 0 | 0 | 0 |  | 0 | 0 | 0 | 0 | 0 | 12125.5636 | 14588.6847 | 0 | no | Surplus | yes |  | 0 | 0 | 0 | 1022.8905 | 0 | no | 0 | 0 | 0 | 1022.8905 | 0 | no | 14588.6847 | 0 | 28750 |  |  | 0 |  |  | 0 | 0 | 0 | 0 | 0 |  | 0 | 0 | 0 | 0 | 0 | 14588.6847
| 11757.3605 | 0 | no | Surplus | yes |  | 0 | 0 | 0 | 368.203 | 0 | no | 0 | 0 | 0 | 368.203 | 8972 | no | 11757.3605 | 0 | 22430 |  |  | 0 |  |  | 0 | 0 | 0 | 0 | 0 |  | 0 | 0 | 0 | 0 | 0 | 11757.3605 | 15392.6229 | 0 | yes | Deficit |  |  | 0 | 0 | 0 | 0 | 0 |  | 0 | 0 | 0 | 0 | 0 | no |  | 0 | 28750 | no | 15392.6229 | 0 | no | no | 0 | 0 | 0 | 0 | 0 |  | 0 | 0 | 0 | 0 | 0 | 15392.6229
| 12374.279 | 0 | yes | Deficit |  |  | 0 | 0 | 0 | 0 | 0 |  | 0 | 0 | 0 | 0 | 8972 | no |  | 0 | 22430 | no | 12374.279 | 0 | no | no | 0 | 0 | 0 | 0 | 0 |  | 0 | 0 | 0 | 0 | 0 | 12374.279 | 18977.7115 | 0 | yes | Deficit |  |  | 0 | 0 | 0 | 0 | 0 |  | 0 | 0 | 0 | 0 | 0 | no |  | 0 | 28750 | no | 18977.7115 | 0 | no | no | 0 | 0 | 0 | 0 | 0 |  | 0 | 0 | 0 | 0 | 0 | 18977.7115
| 10375.6242 | 0 | no | Surplus | yes |  | 0 | 0 | 0 | 1998.6548 | 0 | no | 0 | 0 | 0 | 1998.6548 | 8972 | no | 10375.6242 | 0 | 22430 |  |  | 0 |  |  | 0 | 0 | 0 | 0 | 0 |  | 0 | 0 | 0 | 0 | 0 | 10375.6242 | 15787.3598 | 0 | no | Surplus | yes |  | 0 | 0 | 0 | 3190.3517 | 0 | no | 0 | 0 | 0 | 3190.3517 | 0 | no | 15787.3598 | 0 | 28750 |  |  | 0 |  |  | 0 | 0 | 0 | 0 | 0 |  | 0 | 0 | 0 | 0 | 0 | 15787.3598
| 10083.9054 | 0 | no | Surplus | yes |  | 0 | 0 | 0 | 291.7188 | 0 | no | 0 | 0 | 0 | 291.7188 | 8972 | no | 10083.9054 | 0 | 20751.2484 |  |  | 0 |  |  | 0 | 0 | 0 | 0 | 0 |  | 0 | 0 | 0 | 0 | 0 | 10083.9054 | 16799.1793 | 0 | yes | Deficit |  |  | 0 | 0 | 0 | 0 | 0 |  | 0 | 0 | 0 | 0 | 0 | no |  | 0 | 28750 | no | 16799.1793 | 0 | no | no | 0 | 0 | 0 | 0 | 0 |  | 0 | 0 | 0 | 0 | 0 | 16799.1793
| 10475.4231 | 0 | yes | Deficit |  |  | 0 | 0 | 0 | 0 | 0 |  | 0 | 0 | 0 | 0 | 8972 | no |  | 0 | 20167.8108 | no | 10475.4231 | 0 | no | no | 0 | 0 | 0 | 0 | 0 |  | 0 | 0 | 0 | 0 | 0 | 10475.4231 | 16814.224 | 0 | yes | Deficit |  |  | 0 | 0 | 0 | 0 | 0 |  | 0 | 0 | 0 | 0 | 0 | no |  | 0 | 28750 | no | 16814.224 | 0 | no | no | 0 | 0 | 0 | 0 | 0 |  | 0 | 0 | 0 | 0 | 0 | 16814.224
| 11645.8833 | 0 | yes | Deficit |  |  | 0 | 0 | 0 | 0 | 0 |  | 0 | 0 | 0 | 0 | 8972 | no |  | 0 | 20950.8462 | no | 11645.8833 | 0 | no | no | 0 | 0 | 0 | 0 | 0 |  | 0 | 0 | 0 | 0 | 0 | 11645.8833 | 19066.1446 | 0 | yes | Deficit |  |  | 0 | 0 | 0 | 0 | 0 |  | 0 | 0 | 0 | 0 | 0 | no |  | 0 | 28750 | no | 19066.1446 | 0 | no | no | 0 | 0 | 0 | 0 | 0 |  | 0 | 0 | 0 | 0 | 0 | 19066.1446
| 11794.7856 | 0 | yes | Deficit |  |  | 0 | 0 | 0 | 0 | 0 |  | 0 | 0 | 0 | 0 | 8972 | no |  | 0 | 22430 | no | 11794.7856 | 0 | no | no | 0 | 0 | 0 | 0 | 0 |  | 0 | 0 | 0 | 0 | 0 | 11794.7856 | 18957.4489 | 0 | no | Surplus | yes |  | 0 | 0 | 0 | 108.6957 | 0 | no | 0 | 0 | 0 | 108.6957 | 0 | no | 18957.4489 | 0 | 28750 |  |  | 0 |  |  | 0 | 0 | 0 | 0 | 0 |  | 0 | 0 | 0 | 0 | 0 | 18957.4489
| 12733.7235 | 0 | yes | Deficit |  |  | 0 | 0 | 0 | 0 | 0 |  | 0 | 0 | 0 | 0 | 8972 | no |  | 0 | 22430 | no | 12733.7235 | 0 | no | no | 0 | 0 | 0 | 0 | 0 |  | 0 | 0 | 0 | 0 | 0 | 12733.7235 | 20482.5491 | 0 | yes | Deficit |  |  | 0 | 0 | 0 | 0 | 0 |  | 0 | 0 | 0 | 0 | 0 | no |  | 0 | 28750 | no | 20482.5491 | 0 | no | no | 0 | 0 | 0 | 0 | 0 |  | 0 | 0 | 0 | 0 | 0 | 20482.5491
| 12263.0396 | 0 | no | Surplus | yes |  | 0 | 0 | 0 | 470.6838 | 0 | no | 0 | 0 | 0 | 470.6838 | 8972 | no | 12263.0396 | 0 | 22430 |  |  | 0 |  |  | 0 | 0 | 0 | 0 | 0 |  | 0 | 0 | 0 | 0 | 0 | 12263.0396 | 18962.9586 | 0 | no | Surplus | yes |  | 0 | 0 | 0 | 1519.5905 | 0 | no | 0 | 0 | 0 | 1519.5905 | 0 | no | 18962.9586 | 0 | 28750 |  |  | 0 |  |  | 0 | 0 | 0 | 0 | 0 |  | 0 | 0 | 0 | 0 | 0 | 18962.9586
| 14272.6648 | 0 | yes | Deficit |  |  | 0 | 0 | 0 | 0 | 0 |  | 0 | 0 | 0 | 0 | 8972 | no |  | 0 | 22430 | no | 14272.6648 | 0 | no | no | 0 | 0 | 0 | 0 | 0 |  | 0 | 0 | 0 | 0 | 0 | 14272.6648 | 18193.6692 | 0 | no | Surplus | yes |  | 0 | 0 | 0 | 769.2894 | 0 | no | 0 | 0 | 0 | 769.2894 | 0 | no | 18193.6692 | 0 | 28750 |  |  | 0 |  |  | 0 | 0 | 0 | 0 | 0 |  | 0 | 0 | 0 | 0 | 0 | 18193.6692
| 12657.6541 | 0 | no | Surplus | yes |  | 0 | 0 | 0 | 1615.0107 | 0 | no | 0 | 0 | 0 | 1615.0107 | 8972 | no | 12657.6541 | 0 | 22430 |  |  | 0 |  |  | 0 | 0 | 0 | 0 | 0 |  | 0 | 0 | 0 | 0 | 0 | 12657.6541 | 18222.7 | 0 | yes | Deficit |  |  | 0 | 0 | 0 | 0 | 0 |  | 0 | 0 | 0 | 0 | 0 | no |  | 0 | 28750 | no | 18222.7 | 0 | no | no | 0 | 0 | 0 | 0 | 0 |  | 0 | 0 | 0 | 0 | 0 | 18222.7
| 11405.3239 | 0 | no | Surplus | yes |  | 0 | 0 | 0 | 1252.3302 | 0 | no | 0 | 0 | 0 | 1252.3302 | 8972 | no | 11405.3239 | 0 | 22430 |  |  | 0 |  |  | 0 | 0 | 0 | 0 | 0 |  | 0 | 0 | 0 | 0 | 0 | 11405.3239 | 19460.0131 | 0 | yes | Deficit |  |  | 0 | 0 | 0 | 0 | 0 |  | 0 | 0 | 0 | 0 | 0 | no |  | 0 | 28750 | no | 19460.0131 | 0 | no | no | 0 | 0 | 0 | 0 | 0 |  | 0 | 0 | 0 | 0 | 0 | 19460.0131
| 10514.6658 | 0 | no | Surplus | yes |  | 0 | 0 | 0 | 890.6581 | 0 | no | 0 | 0 | 0 | 890.6581 | 8972 | no | 10514.6658 | 0 | 22430 |  |  | 0 |  |  | 0 | 0 | 0 | 0 | 0 |  | 0 | 0 | 0 | 0 | 0 | 10514.6658 | 21479.4807 | 0 | yes | Deficit |  |  | 0 | 0 | 0 | 0 | 0 |  | 0 | 0 | 0 | 0 | 0 | no |  | 0 | 28750 | no | 21479.4807 | 0 | no | no | 0 | 0 | 0 | 0 | 0 |  | 0 | 0 | 0 | 0 | 0 | 21479.4807
| 11015.391 | 0 | yes | Deficit |  |  | 0 | 0 | 0 | 0 | 0 |  | 0 | 0 | 0 | 0 | 8972 | no |  | 0 | 21029.3316 | no | 11015.391 | 0 | no | no | 0 | 0 | 0 | 0 | 0 |  | 0 | 0 | 0 | 0 | 0 | 11015.391 | 20157.2652 | 0 | no | Surplus | yes |  | 0 | 0 | 0 | 1322.2155 | 0 | no | 0 | 0 | 0 | 1322.2155 | 0 | no | 20157.2652 | 0 | 28750 |  |  | 0 |  |  | 0 | 0 | 0 | 0 | 0 |  | 0 | 0 | 0 | 0 | 0 | 20157.2652
| 12919.0359 | 0 | yes | Deficit |  |  | 0 | 0 | 0 | 0 | 0 |  | 0 | 0 | 0 | 0 | 8972 | no |  | 0 | 22030.7819 | no | 12919.0359 | 0 | no | no | 0 | 0 | 0 | 0 | 0 |  | 0 | 0 | 0 | 0 | 0 | 12919.0359 | 20985.2834 | 0 | yes | Deficit |  |  | 0 | 0 | 0 | 0 | 0 |  | 0 | 0 | 0 | 0 | 0 | no |  | 0 | 28750 | no | 20985.2834 | 0 | no | no | 0 | 0 | 0 | 0 | 0 |  | 0 | 0 | 0 | 0 | 0 | 20985.2834
| 12843.9661 | 0 | no | Surplus | yes |  | 0 | 0 | 0 | 75.0698 | 0 | no | 0 | 0 | 0 | 75.0698 | 8972 | no | 12843.9661 | 0 | 22430 |  |  | 0 |  |  | 0 | 0 | 0 | 0 | 0 |  | 0 | 0 | 0 | 0 | 0 | 12843.9661 | 18675.4062 | 0 | no | Surplus | yes |  | 0 | 0 | 0 | 2309.8771 | 0 | no | 0 | 0 | 0 | 2309.8771 | 0 | no | 18675.4062 | 0 | 28750 |  |  | 0 |  |  | 0 | 0 | 0 | 0 | 0 |  | 0 | 0 | 0 | 0 | 0 | 18675.4062
| 12677.5127 | 0 | no | Surplus | yes |  | 0 | 0 | 0 | 166.4534 | 0 | no | 0 | 0 | 0 | 166.4534 | 8972 | no | 12677.5127 | 0 | 22430 |  |  | 0 |  |  | 0 | 0 | 0 | 0 | 0 |  | 0 | 0 | 0 | 0 | 0 | 12677.5127 | 18889.5947 | 0 | yes | Deficit |  |  | 0 | 0 | 0 | 0 | 0 |  | 0 | 0 | 0 | 0 | 0 | no |  | 0 | 28750 | no | 18889.5947 | 0 | no | no | 0 | 0 | 0 | 0 | 0 |  | 0 | 0 | 0 | 0 | 0 | 18889.5947
| 11908.5277 | 0 | no | Surplus | yes |  | 0 | 0 | 0 | 768.985 | 0 | no | 0 | 0 | 0 | 768.985 | 8972 | no | 11908.5277 | 0 | 22430 |  |  | 0 |  |  | 0 | 0 | 0 | 0 | 0 |  | 0 | 0 | 0 | 0 | 0 | 11908.5277 | 16883.0626 | 0 | no | Surplus | yes |  | 0 | 0 | 0 | 2006.5321 | 0 | no | 0 | 0 | 0 | 2006.5321 | 0 | no | 16883.0626 | 0 | 28750 |  |  | 0 |  |  | 0 | 0 | 0 | 0 | 0 |  | 0 | 0 | 0 | 0 | 0 | 16883.0626
| 12908.3391 | 0 | yes | Deficit |  |  | 0 | 0 | 0 | 0 | 0 |  | 0 | 0 | 0 | 0 | 8972 | no |  | 0 | 22430 | no | 12908.3391 | 0 | no | no | 0 | 0 | 0 | 0 | 0 |  | 0 | 0 | 0 | 0 | 0 | 12908.3391 | 17048.405 | 0 | yes | Deficit |  |  | 0 | 0 | 0 | 0 | 0 |  | 0 | 0 | 0 | 0 | 0 | no |  | 0 | 28750 | no | 17048.405 | 0 | no | no | 0 | 0 | 0 | 0 | 0 |  | 0 | 0 | 0 | 0 | 0 | 17048.405
| 13103.494 | 0 | yes | Deficit |  |  | 0 | 0 | 0 | 0 | 0 |  | 0 | 0 | 0 | 0 | 8972 | no |  | 0 | 22430 | no | 13103.494 | 0 | no | no | 0 | 0 | 0 | 0 | 0 |  | 0 | 0 | 0 | 0 | 0 | 13103.494 | 18473.6568 | 0 | yes | Deficit |  |  | 0 | 0 | 0 | 0 | 0 |  | 0 | 0 | 0 | 0 | 0 | no |  | 0 | 28750 | no | 18473.6568 | 0 | no | no | 0 | 0 | 0 | 0 | 0 |  | 0 | 0 | 0 | 0 | 0 | 18473.6568
| 12347.4392 | 0 | no | Surplus | yes |  | 0 | 0 | 0 | 756.0548 | 0 | no | 0 | 0 | 0 | 756.0548 | 8972 | no | 12347.4392 | 0 | 22430 |  |  | 0 |  |  | 0 | 0 | 0 | 0 | 0 |  | 0 | 0 | 0 | 0 | 0 | 12347.4392 | 19337.7506 | 0 | yes | Deficit |  |  | 0 | 0 | 0 | 0 | 0 |  | 0 | 0 | 0 | 0 | 0 | no |  | 0 | 28750 | no | 19337.7506 | 0 | no | no | 0 | 0 | 0 | 0 | 0 |  | 0 | 0 | 0 | 0 | 0 | 19337.7506
| 12504.1376 | 0 | yes | Deficit |  |  | 0 | 0 | 0 | 0 | 0 |  | 0 | 0 | 0 | 0 | 8972 | no |  | 0 | 22430 | no | 12504.1376 | 0 | no | no | 0 | 0 | 0 | 0 | 0 |  | 0 | 0 | 0 | 0 | 0 | 12504.1376 | 19013.4565 | 0 | no | Surplus | yes |  | 0 | 0 | 0 | 324.2941 | 0 | no | 0 | 0 | 0 | 324.2941 | 0 | no | 19013.4565 | 0 | 28750 |  |  | 0 |  |  | 0 | 0 | 0 | 0 | 0 |  | 0 | 0 | 0 | 0 | 0 | 19013.4565
| 12696.6362 | 0 | yes | Deficit |  |  | 0 | 0 | 0 | 0 | 0 |  | 0 | 0 | 0 | 0 | 8972 | no |  | 0 | 22430 | no | 12696.6362 | 0 | no | no | 0 | 0 | 0 | 0 | 0 |  | 0 | 0 | 0 | 0 | 0 | 12696.6362 | 17549.3943 | 0 | no | Surplus | yes |  | 0 | 0 | 0 | 1464.0622 | 0 | no | 0 | 0 | 0 | 1464.0622 | 0 | no | 17549.3943 | 0 | 28750 |  |  | 0 |  |  | 0 | 0 | 0 | 0 | 0 |  | 0 | 0 | 0 | 0 | 0 | 17549.3943
| 12742.9602 | 0 | yes | Deficit |  |  | 0 | 0 | 0 | 0 | 0 |  | 0 | 0 | 0 | 0 | 8972 | no |  | 0 | 22430 | no | 12742.9602 | 0 | no | no | 0 | 0 | 0 | 0 | 0 |  | 0 | 0 | 0 | 0 | 0 | 12742.9602 | 17617.9378 | 0 | yes | Deficit |  |  | 0 | 0 | 0 | 0 | 0 |  | 0 | 0 | 0 | 0 | 0 | no |  | 0 | 28750 | no | 17617.9378 | 0 | no | no | 0 | 0 | 0 | 0 | 0 |  | 0 | 0 | 0 | 0 | 0 | 17617.9378
| 12516.0569 | 0 | no | Surplus | yes |  | 0 | 0 | 0 | 226.9033 | 0 | no | 0 | 0 | 0 | 226.9033 | 8972 | no | 12516.0569 | 0 | 22430 |  |  | 0 |  |  | 0 | 0 | 0 | 0 | 0 |  | 0 | 0 | 0 | 0 | 0 | 12516.0569 | 17109.4953 | 0 | no | Surplus | yes |  | 0 | 0 | 0 | 508.4425 | 0 | no | 0 | 0 | 0 | 508.4425 | 0 | no | 17109.4953 | 0 | 28750 |  |  | 0 |  |  | 0 | 0 | 0 | 0 | 0 |  | 0 | 0 | 0 | 0 | 0 | 17109.4953
| 11835.69 | 0 | no | Surplus | yes |  | 0 | 0 | 0 | 680.3669 | 0 | no | 0 | 0 | 0 | 680.3669 | 8972 | no | 11835.69 | 0 | 22430 |  |  | 0 |  |  | 0 | 0 | 0 | 0 | 0 |  | 0 | 0 | 0 | 0 | 0 | 11835.69 | 20164.9208 | 0 | yes | Deficit |  |  | 0 | 0 | 0 | 0 | 0 |  | 0 | 0 | 0 | 0 | 0 | no |  | 0 | 28750 | no | 20164.9208 | 0 | no | no | 0 | 0 | 0 | 0 | 0 |  | 0 | 0 | 0 | 0 | 0 | 20164.9208
| 13191.7885 | 0 | yes | Deficit |  |  | 0 | 0 | 0 | 0 | 0 |  | 0 | 0 | 0 | 0 | 8972 | no |  | 0 | 22430 | no | 13191.7885 | 0 | no | no | 0 | 0 | 0 | 0 | 0 |  | 0 | 0 | 0 | 0 | 0 | 13191.7885 | 20171.7916 | 0 | yes | Deficit |  |  | 0 | 0 | 0 | 0 | 0 |  | 0 | 0 | 0 | 0 | 0 | no |  | 0 | 28750 | no | 20171.7916 | 0 | no | no | 0 | 0 | 0 | 0 | 0 |  | 0 | 0 | 0 | 0 | 0 | 20171.7916
| 13367.1449 | 0 | yes | Deficit |  |  | 0 | 0 | 0 | 0 | 0 |  | 0 | 0 | 0 | 0 | 8972 | no |  | 0 | 22430 | no | 13367.1449 | 0 | no | no | 0 | 0 | 0 | 0 | 0 |  | 0 | 0 | 0 | 0 | 0 | 13367.1449 | 18520.0839 | 0 | no | Surplus | yes |  | 0 | 0 | 0 | 1651.7076 | 0 | no | 0 | 0 | 0 | 1651.7076 | 0 | no | 18520.0839 | 0 | 28750 |  |  | 0 |  |  | 0 | 0 | 0 | 0 | 0 |  | 0 | 0 | 0 | 0 | 0 | 18520.0839
| 13543.8089 | 0 | yes | Deficit |  |  | 0 | 0 | 0 | 0 | 0 |  | 0 | 0 | 0 | 0 | 8972 | no |  | 0 | 22430 | no | 13543.8089 | 0 | no | no | 0 | 0 | 0 | 0 | 0 |  | 0 | 0 | 0 | 0 | 0 | 13543.8089 | 17729.1169 | 0 | no | Surplus | yes |  | 0 | 0 | 0 | 790.9671 | 0 | no | 0 | 0 | 0 | 790.9671 | 0 | no | 17729.1169 | 0 | 28750 |  |  | 0 |  |  | 0 | 0 | 0 | 0 | 0 |  | 0 | 0 | 0 | 0 | 0 | 17729.1169
| 13746.813 | 0 | yes | Deficit |  |  | 0 | 0 | 0 | 0 | 0 |  | 0 | 0 | 0 | 0 | 8972 | no |  | 0 | 22430 | no | 13746.813 | 0 | no | no | 0 | 0 | 0 | 0 | 0 |  | 0 | 0 | 0 | 0 | 0 | 13746.813 | 18363.0918 | 0 | yes | Deficit |  |  | 0 | 0 | 0 | 0 | 0 |  | 0 | 0 | 0 | 0 | 0 | no |  | 0 | 28750 | no | 18363.0918 | 0 | no | no | 0 | 0 | 0 | 0 | 0 |  | 0 | 0 | 0 | 0 | 0 | 18363.0918
| 13122.1451 | 0 | no | Surplus | yes |  | 0 | 0 | 0 | 624.6679 | 0 | no | 0 | 0 | 0 | 624.6679 | 8972 | no | 13122.1451 | 0 | 22430 |  |  | 0 |  |  | 0 | 0 | 0 | 0 | 0 |  | 0 | 0 | 0 | 0 | 0 | 13122.1451 | 18178.9808 | 0 | no | Surplus | yes |  | 0 | 0 | 0 | 184.111 | 0 | no | 0 | 0 | 0 | 184.111 | 0 | no | 18178.9808 | 0 | 28750 |  |  | 0 |  |  | 0 | 0 | 0 | 0 | 0 |  | 0 | 0 | 0 | 0 | 0 | 18178.9808
| 12819.8913 | 0 | no | Surplus | yes |  | 0 | 0 | 0 | 302.2538 | 0 | no | 0 | 0 | 0 | 302.2538 | 8972 | no | 12819.8913 | 0 | 22430 |  |  | 0 |  |  | 0 | 0 | 0 | 0 | 0 |  | 0 | 0 | 0 | 0 | 0 | 12819.8913 | 19758.1502 | 0 | yes | Deficit |  |  | 0 | 0 | 0 | 0 | 0 |  | 0 | 0 | 0 | 0 | 0 | no |  | 0 | 28750 | no | 19758.1502 | 0 | no | no | 0 | 0 | 0 | 0 | 0 |  | 0 | 0 | 0 | 0 | 0 | 19758.1502
| 12430.9987 | 0 | no | Surplus | yes |  | 0 | 0 | 0 | 388.8926 | 0 | no | 0 | 0 | 0 | 388.8926 | 8972 | no | 12430.9987 | 0 | 22430 |  |  | 0 |  |  | 0 | 0 | 0 | 0 | 0 |  | 0 | 0 | 0 | 0 | 0 | 12430.9987 | 21156.4944 | 0 | yes | Deficit |  |  | 0 | 0 | 0 | 0 | 0 |  | 0 | 0 | 0 | 0 | 0 | no |  | 0 | 28750 | no | 21156.4944 | 0 | no | no | 0 | 0 | 0 | 0 | 0 |  | 0 | 0 | 0 | 0 | 0 | 21156.4944
| 12952.9848 | 0 | yes | Deficit |  |  | 0 | 0 | 0 | 0 | 0 |  | 0 | 0 | 0 | 0 | 8972 | no |  | 0 | 22430 | no | 12952.9848 | 0 | no | no | 0 | 0 | 0 | 0 | 0 |  | 0 | 0 | 0 | 0 | 0 | 12952.9848 | 20653.8359 | 0 | no | Surplus | yes |  | 0 | 0 | 0 | 502.6585 | 0 | no | 0 | 0 | 0 | 502.6585 | 0 | no | 20653.8359 | 0 | 28750 |  |  | 0 |  |  | 0 | 0 | 0 | 0 | 0 |  | 0 | 0 | 0 | 0 | 0 | 20653.8359
| 13161.3523 | 0 | yes | Deficit |  |  | 0 | 0 | 0 | 0 | 0 |  | 0 | 0 | 0 | 0 | 8972 | no |  | 0 | 22430 | no | 13161.3523 | 0 | no | no | 0 | 0 | 0 | 0 | 0 |  | 0 | 0 | 0 | 0 | 0 | 13161.3523 | 16721.3079 | 0 | no | Surplus | yes |  | 0 | 0 | 0 | 3932.5279 | 0 | no | 0 | 0 | 0 | 3932.5279 | 0 | no | 16721.3079 | 0 | 28750 |  |  | 0 |  |  | 0 | 0 | 0 | 0 | 0 |  | 0 | 0 | 0 | 0 | 0 | 16721.3079
| 12819.7653 | 0 | no | Surplus | yes |  | 0 | 0 | 0 | 341.587 | 0 | no | 0 | 0 | 0 | 341.587 | 8972 | no | 12819.7653 | 0 | 22430 |  |  | 0 |  |  | 0 | 0 | 0 | 0 | 0 |  | 0 | 0 | 0 | 0 | 0 | 12819.7653 | 16766.7145 | 0 | yes | Deficit |  |  | 0 | 0 | 0 | 0 | 0 |  | 0 | 0 | 0 | 0 | 0 | no |  | 0 | 28750 | no | 16766.7145 | 0 | no | no | 0 | 0 | 0 | 0 | 0 |  | 0 | 0 | 0 | 0 | 0 | 16766.7145
| 12581.3114 | 0 | no | Surplus | yes |  | 0 | 0 | 0 | 238.4539 | 0 | no | 0 | 0 | 0 | 238.4539 | 8972 | no | 12581.3114 | 0 | 22430 |  |  | 0 |  |  | 0 | 0 | 0 | 0 | 0 |  | 0 | 0 | 0 | 0 | 0 | 12581.3114 | 16247.4918 | 0 | no | Surplus | yes |  | 0 | 0 | 0 | 519.2227 | 0 | no | 0 | 0 | 0 | 519.2227 | 0 | no | 16247.4918 | 0 | 28750 |  |  | 0 |  |  | 0 | 0 | 0 | 0 | 0 |  | 0 | 0 | 0 | 0 | 0 | 16247.4918
| 12181.0777 | 0 | no | Surplus | yes |  | 0 | 0 | 0 | 400.2337 | 0 | no | 0 | 0 | 0 | 400.2337 | 8972 | no | 12181.0777 | 0 | 22430 |  |  | 0 |  |  | 0 | 0 | 0 | 0 | 0 |  | 0 | 0 | 0 | 0 | 0 | 12181.0777 | 18540.4091 | 0 | yes | Deficit |  |  | 0 | 0 | 0 | 0 | 0 |  | 0 | 0 | 0 | 0 | 0 | no |  | 0 | 28750 | no | 18540.4091 | 0 | no | no | 0 | 0 | 0 | 0 | 0 |  | 0 | 0 | 0 | 0 | 0 | 18540.4091
| 11151.237 | 0 | no | Surplus | yes |  | 0 | 0 | 0 | 1029.8407 | 0 | no | 0 | 0 | 0 | 1029.8407 | 8972 | no | 11151.237 | 0 | 22430 |  |  | 0 |  |  | 0 | 0 | 0 | 0 | 0 |  | 0 | 0 | 0 | 0 | 0 | 11151.237 | 18690.4269 | 0 | yes | Deficit |  |  | 0 | 0 | 0 | 0 | 0 |  | 0 | 0 | 0 | 0 | 0 | no |  | 0 | 28750 | no | 18690.4269 | 0 | no | no | 0 | 0 | 0 | 0 | 0 |  | 0 | 0 | 0 | 0 | 0 | 18690.4269
| 11252.3621 | 0 | yes | Deficit |  |  | 0 | 0 | 0 | 0 | 0 |  | 0 | 0 | 0 | 0 | 8972 | no |  | 0 | 22302.474 | no | 11252.3621 | 0 | no | no | 0 | 0 | 0 | 0 | 0 |  | 0 | 0 | 0 | 0 | 0 | 11252.3621 | 17505.6139 | 0 | no | Surplus | yes |  | 0 | 0 | 0 | 1184.8129 | 0 | no | 0 | 0 | 0 | 1184.8129 | 0 | no | 17505.6139 | 0 | 28750 |  |  | 0 |  |  | 0 | 0 | 0 | 0 | 0 |  | 0 | 0 | 0 | 0 | 0 | 17505.6139
| 11333.9829 | 0 | yes | Deficit |  |  | 0 | 0 | 0 | 0 | 0 |  | 0 | 0 | 0 | 0 | 8972 | no |  | 0 | 22430 | no | 11333.9829 | 0 | no | no | 0 | 0 | 0 | 0 | 0 |  | 0 | 0 | 0 | 0 | 0 | 11333.9829 | 19459.6856 | 0 | yes | Deficit |  |  | 0 | 0 | 0 | 0 | 0 |  | 0 | 0 | 0 | 0 | 0 | no |  | 0 | 28750 | no | 19459.6856 | 0 | no | no | 0 | 0 | 0 | 0 | 0 |  | 0 | 0 | 0 | 0 | 0 | 19459.6856
| 11627.3302 | 0 | yes | Deficit |  |  | 0 | 0 | 0 | 0 | 0 |  | 0 | 0 | 0 | 0 | 8972 | no |  | 0 | 22430 | no | 11627.3302 | 0 | no | no | 0 | 0 | 0 | 0 | 0 |  | 0 | 0 | 0 | 0 | 0 | 11627.3302 | 17851.7647 | 0 | no | Surplus | yes |  | 0 | 0 | 0 | 1607.9209 | 0 | no | 0 | 0 | 0 | 1607.9209 | 0 | no | 17851.7647 | 0 | 28750 |  |  | 0 |  |  | 0 | 0 | 0 | 0 | 0 |  | 0 | 0 | 0 | 0 | 0 | 17851.7647
| 11335.8405 | 0 | no | Surplus | yes |  | 0 | 0 | 0 | 291.4897 | 0 | no | 0 | 0 | 0 | 291.4897 | 8972 | no | 11335.8405 | 0 | 22430 |  |  | 0 |  |  | 0 | 0 | 0 | 0 | 0 |  | 0 | 0 | 0 | 0 | 0 | 11335.8405 | 16889.6069 | 0 | no | Surplus | yes |  | 0 | 0 | 0 | 962.1578 | 0 | no | 0 | 0 | 0 | 962.1578 | 0 | no | 16889.6069 | 0 | 28750 |  |  | 0 |  |  | 0 | 0 | 0 | 0 | 0 |  | 0 | 0 | 0 | 0 | 0 | 16889.6069
| 9598.8542 | 0 | no | Surplus | yes |  | 0 | 0 | 0 | 1736.9864 | 0 | no | 0 | 0 | 0 | 1736.9864 | 8972 | no | 9598.8542 | 0 | 22430 |  |  | 0 |  |  | 0 | 0 | 0 | 0 | 0 |  | 0 | 0 | 0 | 0 | 0 | 9598.8542 | 16033.5502 | 0 | no | Surplus | yes |  | 0 | 0 | 0 | 856.0567 | 0 | no | 0 | 0 | 0 | 856.0567 | 0 | no | 16033.5502 | 0 | 28750 |  |  | 0 |  |  | 0 | 0 | 0 | 0 | 0 |  | 0 | 0 | 0 | 0 | 0 | 16033.5502
| 10767.8875 | 0 | yes | Deficit |  |  | 0 | 0 | 0 | 0 | 0 |  | 0 | 0 | 0 | 0 | 8972 | no |  | 0 | 19197.7084 | no | 10767.8875 | 0 | no | no | 0 | 0 | 0 | 0 | 0 |  | 0 | 0 | 0 | 0 | 0 | 10767.8875 | 12454.5233 | 0 | no | Surplus | yes |  | 0 | 0 | 0 | 3579.0269 | 0 | no | 0 | 0 | 0 | 3579.0269 | 0 | no | 12454.5233 | 0 | 28750 |  |  | 0 |  |  | 0 | 0 | 0 | 0 | 0 |  | 0 | 0 | 0 | 0 | 0 | 12454.5233
| 10692.1726 | 0 | no | Surplus | yes |  | 0 | 0 | 0 | 75.715 | 0 | no | 0 | 0 | 0 | 75.715 | 8972 | no | 10692.1726 | 0 | 21535.7751 |  |  | 0 |  |  | 0 | 0 | 0 | 0 | 0 |  | 0 | 0 | 0 | 0 | 0 | 10692.1726 | 11651.7682 | 0 | no | Surplus | yes |  | 0 | 0 | 0 | 802.7551 | 0 | no | 0 | 0 | 0 | 802.7551 | 0 | no | 11651.7682 | 0 | 28750 |  |  | 0 |  |  | 0 | 0 | 0 | 0 | 0 |  | 0 | 0 | 0 | 0 | 0 | 11651.7682
| 11331.1416 | 0 | yes | Deficit |  |  | 0 | 0 | 0 | 0 | 0 |  | 0 | 0 | 0 | 0 | 8972 | no |  | 0 | 21384.3451 | no | 11331.1416 | 0 | no | no | 0 | 0 | 0 | 0 | 0 |  | 0 | 0 | 0 | 0 | 0 | 11331.1416 | 12269.6787 | 0 | yes | Deficit |  |  | 0 | 0 | 0 | 0 | 0 |  | 0 | 0 | 0 | 0 | 0 | no |  | 0 | 28750 | no | 12269.6787 | 0 | no | no | 0 | 0 | 0 | 0 | 0 |  | 0 | 0 | 0 | 0 | 0 | 12269.6787
| 12248.1622 | 0 | yes | Deficit |  |  | 0 | 0 | 0 | 0 | 0 |  | 0 | 0 | 0 | 0 | 8972 | no |  | 0 | 22430 | no | 12248.1622 | 0 | no | no | 0 | 0 | 0 | 0 | 0 |  | 0 | 0 | 0 | 0 | 0 | 12248.1622 | 10409.0389 | 0 | no | Surplus | yes |  | 0 | 0 | 0 | 1860.6398 | 0 | no | 0 | 0 | 0 | 1860.6398 | 0 | no | 10409.0389 | 0 | 28750 |  |  | 0 |  |  | 0 | 0 | 0 | 0 | 0 |  | 0 | 0 | 0 | 0 | 0 | 10409.0389
| 12578.5383 | 0 | yes | Deficit |  |  | 0 | 0 | 0 | 0 | 0 |  | 0 | 0 | 0 | 0 | 8972 | no |  | 0 | 22430 | no | 12578.5383 | 0 | no | no | 0 | 0 | 0 | 0 | 0 |  | 0 | 0 | 0 | 0 | 0 | 12578.5383 | 9796.5633 | 0 | no | Surplus | yes |  | 0 | 0 | 0 | 612.4756 | 0 | no | 0 | 0 | 0 | 612.4756 | 0 | no | 9796.5633 | 0 | 28750 |  |  | 0 |  |  | 0 | 0 | 0 | 0 | 0 |  | 0 | 0 | 0 | 0 | 0 | 9796.5633
| 12997.9419 | 0 | yes | Deficit |  |  | 0 | 0 | 0 | 0 | 0 |  | 0 | 0 | 0 | 0 | 8972 | no |  | 0 | 22430 | no | 12997.9419 | 0 | no | no | 0 | 0 | 0 | 0 | 0 |  | 0 | 0 | 0 | 0 | 0 | 12997.9419 | 8928.7786 | 0 | no | Surplus | yes |  | 0 | 0 | 0 | 867.7847 | 0 | no | 0 | 0 | 0 | 867.7847 | 0 | no | 8928.7786 | 0 | 28750 |  |  | 0 |  |  | 0 | 0 | 0 | 0 | 0 |  | 0 | 0 | 0 | 0 | 0 | 8928.7786
| 11872.0474 | 0 | no | Surplus | yes |  | 0 | 0 | 0 | 1125.8946 | 0 | no | 0 | 0 | 0 | 1125.8946 | 8972 | no | 11872.0474 | 0 | 22430 |  |  | 0 |  |  | 0 | 0 | 0 | 0 | 0 |  | 0 | 0 | 0 | 0 | 0 | 11872.0474 | 12530.6655 | 0 | yes | Deficit |  |  | 0 | 0 | 0 | 0 | 0 |  | 0 | 0 | 0 | 0 | 0 | no |  | 0 | 28750 | no | 12530.6655 | 0 | no | no | 0 | 0 | 0 | 0 | 0 |  | 0 | 0 | 0 | 0 | 0 | 12530.6655
| 13060.2523 | 0 | yes | Deficit |  |  | 0 | 0 | 0 | 0 | 0 |  | 0 | 0 | 0 | 0 | 8972 | no |  | 0 | 22430 | no | 13060.2523 | 0 | no | no | 0 | 0 | 0 | 0 | 0 |  | 0 | 0 | 0 | 0 | 0 | 13060.2523 | 11434.3878 | 0 | no | Surplus | yes |  | 0 | 0 | 0 | 1096.2776 | 0 | no | 0 | 0 | 0 | 1096.2776 | 0 | no | 11434.3878 | 0 | 28750 |  |  | 0 |  |  | 0 | 0 | 0 | 0 | 0 |  | 0 | 0 | 0 | 0 | 0 | 11434.3878
| 12773.8541 | 0 | no | Surplus | yes |  | 0 | 0 | 0 | 286.3982 | 0 | no | 0 | 0 | 0 | 286.3982 | 8972 | no | 12773.8541 | 0 | 22430 |  |  | 0 |  |  | 0 | 0 | 0 | 0 | 0 |  | 0 | 0 | 0 | 0 | 0 | 12773.8541 | 9909.3625 | 0 | no | Surplus | yes |  | 0 | 0 | 0 | 1525.0253 | 0 | no | 0 | 0 | 0 | 1525.0253 | 0 | no | 9909.3625 | 0 | 28750 |  |  | 0 |  |  | 0 | 0 | 0 | 0 | 0 |  | 0 | 0 | 0 | 0 | 0 | 9909.3625
| 13288.5467 | 0 | yes | Deficit |  |  | 0 | 0 | 0 | 0 | 0 |  | 0 | 0 | 0 | 0 | 8972 | no |  | 0 | 22430 | no | 13288.5467 | 0 | no | no | 0 | 0 | 0 | 0 | 0 |  | 0 | 0 | 0 | 0 | 0 | 13288.5467 | 10975.7359 | 0 | yes | Deficit |  |  | 0 | 0 | 0 | 0 | 0 |  | 0 | 0 | 0 | 0 | 0 | no |  | 0 | 28750 | no | 10975.7359 | 0 | no | no | 0 | 0 | 0 | 0 | 0 |  | 0 | 0 | 0 | 0 | 0 | 10975.7359
| 12577.9431 | 0 | no | Surplus | yes |  | 0 | 0 | 0 | 710.6036 | 0 | no | 0 | 0 | 0 | 710.6036 | 8972 | no | 12577.9431 | 0 | 22430 |  |  | 0 |  |  | 0 | 0 | 0 | 0 | 0 |  | 0 | 0 | 0 | 0 | 0 | 12577.9431 | 13741.7632 | 0 | yes | Deficit |  |  | 0 | 0 | 0 | 0 | 0 |  | 0 | 0 | 0 | 0 | 0 | no |  | 0 | 28750 | no | 13741.7632 | 0 | no | no | 0 | 0 | 0 | 0 | 0 |  | 0 | 0 | 0 | 0 | 0 | 13741.7632
| 11226.6512 | 0 | no | Surplus | yes |  | 0 | 0 | 0 | 1351.2919 | 0 | no | 0 | 0 | 0 | 1351.2919 | 8972 | no | 11226.6512 | 0 | 22430 |  |  | 0 |  |  | 0 | 0 | 0 | 0 | 0 |  | 0 | 0 | 0 | 0 | 0 | 11226.6512 | 17876.6399 | 0 | yes | Deficit |  |  | 0 | 0 | 0 | 0 | 0 |  | 0 | 0 | 0 | 0 | 0 | no |  | 0 | 28750 | no | 17876.6399 | 0 | no | no | 0 | 0 | 0 | 0 | 0 |  | 0 | 0 | 0 | 0 | 0 | 17876.6399
| 11820.721 | 0 | yes | Deficit |  |  | 0 | 0 | 0 | 0 | 0 |  | 0 | 0 | 0 | 0 | 8972 | no |  | 0 | 22430 | no | 11820.721 | 0 | no | no | 0 | 0 | 0 | 0 | 0 |  | 0 | 0 | 0 | 0 | 0 | 11820.721 | 13027.6131 | 0 | no | Surplus | yes |  | 0 | 0 | 0 | 4849.0268 | 0 | no | 0 | 0 | 0 | 4849.0268 | 0 | no | 13027.6131 | 0 | 28750 |  |  | 0 |  |  | 0 | 0 | 0 | 0 | 0 |  | 0 | 0 | 0 | 0 | 0 | 13027.6131
| 10132.1254 | 0 | no | Surplus | yes |  | 0 | 0 | 0 | 1688.5956 | 0 | no | 0 | 0 | 0 | 1688.5956 | 8972 | no | 10132.1254 | 0 | 22430 |  |  | 0 |  |  | 0 | 0 | 0 | 0 | 0 |  | 0 | 0 | 0 | 0 | 0 | 10132.1254 | 13287.3796 | 0 | yes | Deficit |  |  | 0 | 0 | 0 | 0 | 0 |  | 0 | 0 | 0 | 0 | 0 | no |  | 0 | 28750 | no | 13287.3796 | 0 | no | no | 0 | 0 | 0 | 0 | 0 |  | 0 | 0 | 0 | 0 | 0 | 13287.3796
| 10243.8536 | 0 | yes | Deficit |  |  | 0 | 0 | 0 | 0 | 0 |  | 0 | 0 | 0 | 0 | 8972 | no |  | 0 | 20264.2508 | no | 10243.8536 | 0 | no | no | 0 | 0 | 0 | 0 | 0 |  | 0 | 0 | 0 | 0 | 0 | 10243.8536 | 12441.3245 | 0 | no | Surplus | yes |  | 0 | 0 | 0 | 846.055 | 0 | no | 0 | 0 | 0 | 846.055 | 0 | no | 12441.3245 | 0 | 28750 |  |  | 0 |  |  | 0 | 0 | 0 | 0 | 0 |  | 0 | 0 | 0 | 0 | 0 | 12441.3245
| 10864.2642 | 0 | yes | Deficit |  |  | 0 | 0 | 0 | 0 | 0 |  | 0 | 0 | 0 | 0 | 8972 | no |  | 0 | 20487.7073 | no | 10864.2642 | 0 | no | no | 0 | 0 | 0 | 0 | 0 |  | 0 | 0 | 0 | 0 | 0 | 10864.2642 | 11572.5681 | 0 | no | Surplus | yes |  | 0 | 0 | 0 | 868.7564 | 0 | no | 0 | 0 | 0 | 868.7564 | 0 | no | 11572.5681 | 0 | 28750 |  |  | 0 |  |  | 0 | 0 | 0 | 0 | 0 |  | 0 | 0 | 0 | 0 | 0 | 11572.5681
| 9236.3675 | 0 | no | Surplus | yes |  | 0 | 0 | 0 | 1627.8967 | 0 | no | 0 | 0 | 0 | 1627.8967 | 8972 | no | 9236.3675 | 0 | 21728.5284 |  |  | 0 |  |  | 0 | 0 | 0 | 0 | 0 |  | 0 | 0 | 0 | 0 | 0 | 9236.3675 | 11218.386 | 0 | no | Surplus | yes |  | 0 | 0 | 0 | 354.1821 | 0 | no | 0 | 0 | 0 | 354.1821 | 0 | no | 11218.386 | 0 | 28750 |  |  | 0 |  |  | 0 | 0 | 0 | 0 | 0 |  | 0 | 0 | 0 | 0 | 0 | 11218.386
| 8158.0687 | 0 | no | Surplus | yes |  | 0 | 0 | 0 | 1078.2988 | 0 | no | 0 | 0 | 0 | 1078.2988 | 8972 | yes | 8972 | 813.9313 | 18472.7349 |  |  | 0 |  |  | 0 | 0 | 0 | 0 | 0 |  | 0 | 0 | 0 | 0 | 0 | 8972 | 12206.3641 | 0 | yes | Deficit |  |  | 0 | 0 | 0 | 0 | 0 |  | 0 | 0 | 0 | 0 | 0 | no |  | 0 | 28750 | no | 12206.3641 | 0 | no | no | 0 | 0 | 0 | 0 | 0 |  | 0 | 0 | 0 | 0 | 0 | 12206.3641
| 10919.4883 | 0 | yes | Deficit |  |  | 0 | 0 | 0 | 0 | 0 |  | 0 | 0 | 0 | 0 | 8972 | no |  | 0 | 17944 | no | 10919.4883 | 0 | no | no | 0 | 0 | 0 | 0 | 0 |  | 0 | 0 | 0 | 0 | 0 | 10919.4883 | 14313.0202 | 0 | yes | Deficit |  |  | 0 | 0 | 0 | 0 | 0 |  | 0 | 0 | 0 | 0 | 0 | no |  | 0 | 28750 | no | 14313.0202 | 0 | no | no | 0 | 0 | 0 | 0 | 0 |  | 0 | 0 | 0 | 0 | 0 | 14313.0202
| 11608.6373 | 0 | yes | Deficit |  |  | 0 | 0 | 0 | 0 | 0 |  | 0 | 0 | 0 | 0 | 8972 | no |  | 0 | 21838.9765 | no | 11608.6373 | 0 | no | no | 0 | 0 | 0 | 0 | 0 |  | 0 | 0 | 0 | 0 | 0 | 11608.6373 | 14250.8641 | 0 | no | Surplus | yes |  | 0 | 0 | 0 | 62.1561 | 0 | no | 0 | 0 | 0 | 62.1561 | 0 | no | 14250.8641 | 0 | 28750 |  |  | 0 |  |  | 0 | 0 | 0 | 0 | 0 |  | 0 | 0 | 0 | 0 | 0 | 14250.8641
| 8653.8388 | 0 | no | Surplus | yes |  | 0 | 0 | 0 | 2954.7985 | 0 | no | 0 | 0 | 0 | 2954.7985 | 8972 | yes | 8972 | 318.1612 | 22430 |  |  | 0 |  |  | 0 | 0 | 0 | 0 | 0 |  | 0 | 0 | 0 | 0 | 0 | 8972 | 13734.1371 | 0 | no | Surplus | yes |  | 0 | 0 | 0 | 516.727 | 0 | no | 0 | 0 | 0 | 516.727 | 0 | no | 13734.1371 | 0 | 28750 |  |  | 0 |  |  | 0 | 0 | 0 | 0 | 0 |  | 0 | 0 | 0 | 0 | 0 | 13734.1371
| 8614.4386 | 0 | no | Surplus | yes |  | 0 | 0 | 0 | 357.5614 | 0 | no | 0 | 0 | 0 | 357.5614 | 8972 | yes | 8972 | 357.5614 | 17944 |  |  | 0 |  |  | 0 | 0 | 0 | 0 | 0 |  | 0 | 0 | 0 | 0 | 0 | 8972 | 15006.538 | 0 | yes | Deficit |  |  | 0 | 0 | 0 | 0 | 0 |  | 0 | 0 | 0 | 0 | 0 | no |  | 0 | 28750 | no | 15006.538 | 0 | no | no | 0 | 0 | 0 | 0 | 0 |  | 0 | 0 | 0 | 0 | 0 | 15006.538
| 9638.3411 | 0 | yes | Deficit |  |  | 0 | 0 | 0 | 0 | 0 |  | 0 | 0 | 0 | 0 | 8972 | no |  | 0 | 17944 | no | 9638.3411 | 0 | no | no | 0 | 0 | 0 | 0 | 0 |  | 0 | 0 | 0 | 0 | 0 | 9638.3411 | 15741.8475 | 0 | yes | Deficit |  |  | 0 | 0 | 0 | 0 | 0 |  | 0 | 0 | 0 | 0 | 0 | no |  | 0 | 28750 | no | 15741.8475 | 0 | no | no | 0 | 0 | 0 | 0 | 0 |  | 0 | 0 | 0 | 0 | 0 | 15741.8475
| 13059.5511 | 0 | yes | Deficit |  |  | 0 | 0 | 0 | 0 | 0 |  | 0 | 0 | 0 | 0 | 8972 | no |  | 0 | 19276.6821 | no | 13059.5511 | 0 | no | no | 0 | 0 | 0 | 0 | 0 |  | 0 | 0 | 0 | 0 | 0 | 13059.5511 | 12710.3765 | 0 | no | Surplus | yes |  | 0 | 0 | 0 | 3031.4711 | 0 | no | 0 | 0 | 0 | 3031.4711 | 0 | no | 12710.3765 | 0 | 28750 |  |  | 0 |  |  | 0 | 0 | 0 | 0 | 0 |  | 0 | 0 | 0 | 0 | 0 | 12710.3765
| 11282.3894 | 0 | no | Surplus | yes |  | 0 | 0 | 0 | 1777.1617 | 0 | no | 0 | 0 | 0 | 1777.1617 | 8972 | no | 11282.3894 | 0 | 22430 |  |  | 0 |  |  | 0 | 0 | 0 | 0 | 0 |  | 0 | 0 | 0 | 0 | 0 | 11282.3894 | 13129.8892 | 0 | yes | Deficit |  |  | 0 | 0 | 0 | 0 | 0 |  | 0 | 0 | 0 | 0 | 0 | no |  | 0 | 28750 | no | 13129.8892 | 0 | no | no | 0 | 0 | 0 | 0 | 0 |  | 0 | 0 | 0 | 0 | 0 | 13129.8892
| 11081.5392 | 0 | no | Surplus | yes |  | 0 | 0 | 0 | 200.8502 | 0 | no | 0 | 0 | 0 | 200.8502 | 8972 | no | 11081.5392 | 0 | 22430 |  |  | 0 |  |  | 0 | 0 | 0 | 0 | 0 |  | 0 | 0 | 0 | 0 | 0 | 11081.5392 | 16161.2577 | 0 | yes | Deficit |  |  | 0 | 0 | 0 | 0 | 0 |  | 0 | 0 | 0 | 0 | 0 | no |  | 0 | 28750 | no | 16161.2577 | 0 | no | no | 0 | 0 | 0 | 0 | 0 |  | 0 | 0 | 0 | 0 | 0 | 16161.2577
| 9563.4591 | 0 | no | Surplus | yes |  | 0 | 0 | 0 | 1518.0801 | 0 | no | 0 | 0 | 0 | 1518.0801 | 8972 | no | 9563.4591 | 0 | 22163.0783 |  |  | 0 |  |  | 0 | 0 | 0 | 0 | 0 |  | 0 | 0 | 0 | 0 | 0 | 9563.4591 | 14373.5833 | 0 | no | Surplus | yes |  | 0 | 0 | 0 | 1787.6744 | 0 | no | 0 | 0 | 0 | 1787.6744 | 0 | no | 14373.5833 | 0 | 28750 |  |  | 0 |  |  | 0 | 0 | 0 | 0 | 0 |  | 0 | 0 | 0 | 0 | 0 | 14373.5833
| 10880.6088 | 0 | yes | Deficit |  |  | 0 | 0 | 0 | 0 | 0 |  | 0 | 0 | 0 | 0 | 8972 | no |  | 0 | 19126.9181 | no | 10880.6088 | 0 | no | no | 0 | 0 | 0 | 0 | 0 |  | 0 | 0 | 0 | 0 | 0 | 10880.6088 | 13098.2897 | 0 | no | Surplus | yes |  | 0 | 0 | 0 | 1275.2936 | 0 | no | 0 | 0 | 0 | 1275.2936 | 0 | no | 13098.2897 | 0 | 28750 |  |  | 0 |  |  | 0 | 0 | 0 | 0 | 0 |  | 0 | 0 | 0 | 0 | 0 | 13098.2897
| 9927.6159 | 0 | no | Surplus | yes |  | 0 | 0 | 0 | 952.9929 | 0 | no | 0 | 0 | 0 | 952.9929 | 8972 | no | 9927.6159 | 0 | 21761.2176 |  |  | 0 |  |  | 0 | 0 | 0 | 0 | 0 |  | 0 | 0 | 0 | 0 | 0 | 9927.6159 | 12948.6749 | 0 | no | Surplus | yes |  | 0 | 0 | 0 | 149.6148 | 0 | no | 0 | 0 | 0 | 149.6148 | 0 | no | 12948.6749 | 0 | 28750 |  |  | 0 |  |  | 0 | 0 | 0 | 0 | 0 |  | 0 | 0 | 0 | 0 | 0 | 12948.6749
| 12097.6232 | 0 | yes | Deficit |  |  | 0 | 0 | 0 | 0 | 0 |  | 0 | 0 | 0 | 0 | 8972 | no |  | 0 | 19855.2318 | no | 12097.6232 | 0 | no | no | 0 | 0 | 0 | 0 | 0 |  | 0 | 0 | 0 | 0 | 0 | 12097.6232 | 13103.3053 | 0 | yes | Deficit |  |  | 0 | 0 | 0 | 0 | 0 |  | 0 | 0 | 0 | 0 | 0 | no |  | 0 | 28750 | no | 13103.3053 | 0 | no | no | 0 | 0 | 0 | 0 | 0 |  | 0 | 0 | 0 | 0 | 0 | 13103.3053
| 11803.3696 | 0 | no | Surplus | yes |  | 0 | 0 | 0 | 294.2536 | 0 | no | 0 | 0 | 0 | 294.2536 | 8972 | no | 11803.3696 | 0 | 22430 |  |  | 0 |  |  | 0 | 0 | 0 | 0 | 0 |  | 0 | 0 | 0 | 0 | 0 | 11803.3696 | 13539.0908 | 0 | yes | Deficit |  |  | 0 | 0 | 0 | 0 | 0 |  | 0 | 0 | 0 | 0 | 0 | no |  | 0 | 28750 | no | 13539.0908 | 0 | no | no | 0 | 0 | 0 | 0 | 0 |  | 0 | 0 | 0 | 0 | 0 | 13539.0908
| 11621.786 | 0 | no | Surplus | yes |  | 0 | 0 | 0 | 181.5836 | 0 | no | 0 | 0 | 0 | 181.5836 | 8972 | no | 11621.786 | 0 | 22430 |  |  | 0 |  |  | 0 | 0 | 0 | 0 | 0 |  | 0 | 0 | 0 | 0 | 0 | 11621.786 | 14141.255 | 0 | yes | Deficit |  |  | 0 | 0 | 0 | 0 | 0 |  | 0 | 0 | 0 | 0 | 0 | no |  | 0 | 28750 | no | 14141.255 | 0 | no | no | 0 | 0 | 0 | 0 | 0 |  | 0 | 0 | 0 | 0 | 0 | 14141.255
| 13158.4727 | 0 | yes | Deficit |  |  | 0 | 0 | 0 | 0 | 0 |  | 0 | 0 | 0 | 0 | 8972 | no |  | 0 | 22430 | no | 13158.4727 | 0 | no | no | 0 | 0 | 0 | 0 | 0 |  | 0 | 0 | 0 | 0 | 0 | 13158.4727 | 16354.8464 | 0 | yes | Deficit |  |  | 0 | 0 | 0 | 0 | 0 |  | 0 | 0 | 0 | 0 | 0 | no |  | 0 | 28750 | no | 16354.8464 | 0 | no | no | 0 | 0 | 0 | 0 | 0 |  | 0 | 0 | 0 | 0 | 0 | 16354.8464
| 13432.3034 | 0 | yes | Deficit |  |  | 0 | 0 | 0 | 0 | 0 |  | 0 | 0 | 0 | 0 | 8972 | no |  | 0 | 22430 | no | 13432.3034 | 0 | no | no | 0 | 0 | 0 | 0 | 0 |  | 0 | 0 | 0 | 0 | 0 | 13432.3034 | 15169.0923 | 0 | no | Surplus | yes |  | 0 | 0 | 0 | 1185.7541 | 0 | no | 0 | 0 | 0 | 1185.7541 | 0 | no | 15169.0923 | 0 | 28750 |  |  | 0 |  |  | 0 | 0 | 0 | 0 | 0 |  | 0 | 0 | 0 | 0 | 0 | 15169.0923
| 13612.3478 | 0 | yes | Deficit |  |  | 0 | 0 | 0 | 0 | 0 |  | 0 | 0 | 0 | 0 | 8972 | no |  | 0 | 22430 | no | 13612.3478 | 0 | no | no | 0 | 0 | 0 | 0 | 0 |  | 0 | 0 | 0 | 0 | 0 | 13612.3478 | 13478.1847 | 0 | no | Surplus | yes |  | 0 | 0 | 0 | 1690.9076 | 0 | no | 0 | 0 | 0 | 1690.9076 | 0 | no | 13478.1847 | 0 | 28750 |  |  | 0 |  |  | 0 | 0 | 0 | 0 | 0 |  | 0 | 0 | 0 | 0 | 0 | 13478.1847
| 13570.7337 | 0 | no | Surplus | yes |  | 0 | 0 | 0 | 41.6141 | 0 | no | 0 | 0 | 0 | 41.6141 | 8972 | no | 13570.7337 | 0 | 22430 |  |  | 0 |  |  | 0 | 0 | 0 | 0 | 0 |  | 0 | 0 | 0 | 0 | 0 | 13570.7337 | 13977.7693 | 0 | yes | Deficit |  |  | 0 | 0 | 0 | 0 | 0 |  | 0 | 0 | 0 | 0 | 0 | no |  | 0 | 28750 | no | 13977.7693 | 0 | no | no | 0 | 0 | 0 | 0 | 0 |  | 0 | 0 | 0 | 0 | 0 | 13977.7693
| 12415.0111 | 0 | no | Surplus | yes |  | 0 | 0 | 0 | 1155.7225 | 0 | no | 0 | 0 | 0 | 1155.7225 | 8972 | no | 12415.0111 | 0 | 22430 |  |  | 0 |  |  | 0 | 0 | 0 | 0 | 0 |  | 0 | 0 | 0 | 0 | 0 | 12415.0111 | 15619.0094 | 0 | yes | Deficit |  |  | 0 | 0 | 0 | 0 | 0 |  | 0 | 0 | 0 | 0 | 0 | no |  | 0 | 28750 | no | 15619.0094 | 0 | no | no | 0 | 0 | 0 | 0 | 0 |  | 0 | 0 | 0 | 0 | 0 | 15619.0094
| 12798.0575 | 0 | yes | Deficit |  |  | 0 | 0 | 0 | 0 | 0 |  | 0 | 0 | 0 | 0 | 8972 | no |  | 0 | 22430 | no | 12798.0575 | 0 | no | no | 0 | 0 | 0 | 0 | 0 |  | 0 | 0 | 0 | 0 | 0 | 12798.0575 | 14516.587 | 0 | no | Surplus | yes |  | 0 | 0 | 0 | 1102.4223 | 0 | no | 0 | 0 | 0 | 1102.4223 | 0 | no | 14516.587 | 0 | 28750 |  |  | 0 |  |  | 0 | 0 | 0 | 0 | 0 |  | 0 | 0 | 0 | 0 | 0 | 14516.587
| 12057.408 | 0 | no | Surplus | yes |  | 0 | 0 | 0 | 740.6494 | 0 | no | 0 | 0 | 0 | 740.6494 | 8972 | no | 12057.408 | 0 | 22430 |  |  | 0 |  |  | 0 | 0 | 0 | 0 | 0 |  | 0 | 0 | 0 | 0 | 0 | 12057.408 | 13281.2072 | 0 | no | Surplus | yes |  | 0 | 0 | 0 | 1235.3798 | 0 | no | 0 | 0 | 0 | 1235.3798 | 0 | no | 13281.2072 | 0 | 28750 |  |  | 0 |  |  | 0 | 0 | 0 | 0 | 0 |  | 0 | 0 | 0 | 0 | 0 | 13281.2072
| 11790.0295 | 0 | no | Surplus | yes |  | 0 | 0 | 0 | 267.3786 | 0 | no | 0 | 0 | 0 | 267.3786 | 8972 | no | 11790.0295 | 0 | 22430 |  |  | 0 |  |  | 0 | 0 | 0 | 0 | 0 |  | 0 | 0 | 0 | 0 | 0 | 11790.0295 | 15705.6924 | 0 | yes | Deficit |  |  | 0 | 0 | 0 | 0 | 0 |  | 0 | 0 | 0 | 0 | 0 | no |  | 0 | 28750 | no | 15705.6924 | 0 | no | no | 0 | 0 | 0 | 0 | 0 |  | 0 | 0 | 0 | 0 | 0 | 15705.6924
| 11667.9691 | 0 | no | Surplus | yes |  | 0 | 0 | 0 | 122.0603 | 0 | no | 0 | 0 | 0 | 122.0603 | 8972 | no | 11667.9691 | 0 | 22430 |  |  | 0 |  |  | 0 | 0 | 0 | 0 | 0 |  | 0 | 0 | 0 | 0 | 0 | 11667.9691 | 15898.0012 | 0 | yes | Deficit |  |  | 0 | 0 | 0 | 0 | 0 |  | 0 | 0 | 0 | 0 | 0 | no |  | 0 | 28750 | no | 15898.0012 | 0 | no | no | 0 | 0 | 0 | 0 | 0 |  | 0 | 0 | 0 | 0 | 0 | 15898.0012
| 12007.0397 | 0 | yes | Deficit |  |  | 0 | 0 | 0 | 0 | 0 |  | 0 | 0 | 0 | 0 | 8972 | no |  | 0 | 22430 | no | 12007.0397 | 0 | no | no | 0 | 0 | 0 | 0 | 0 |  | 0 | 0 | 0 | 0 | 0 | 12007.0397 | 17803.9646 | 0 | yes | Deficit |  |  | 0 | 0 | 0 | 0 | 0 |  | 0 | 0 | 0 | 0 | 0 | no |  | 0 | 28750 | no | 17803.9646 | 0 | no | no | 0 | 0 | 0 | 0 | 0 |  | 0 | 0 | 0 | 0 | 0 | 17803.9646
| 11896.8921 | 0 | no | Surplus | yes |  | 0 | 0 | 0 | 110.1476 | 0 | no | 0 | 0 | 0 | 110.1476 | 8972 | no | 11896.8921 | 0 | 22430 |  |  | 0 |  |  | 0 | 0 | 0 | 0 | 0 |  | 0 | 0 | 0 | 0 | 0 | 11896.8921 | 14334.2962 | 0 | no | Surplus | yes |  | 0 | 0 | 0 | 3469.6684 | 0 | no | 0 | 0 | 0 | 3469.6684 | 0 | no | 14334.2962 | 0 | 28750 |  |  | 0 |  |  | 0 | 0 | 0 | 0 | 0 |  | 0 | 0 | 0 | 0 | 0 | 14334.2962
| 12089.8199 | 0 | yes | Deficit |  |  | 0 | 0 | 0 | 0 | 0 |  | 0 | 0 | 0 | 0 | 8972 | no |  | 0 | 22430 | no | 12089.8199 | 0 | no | no | 0 | 0 | 0 | 0 | 0 |  | 0 | 0 | 0 | 0 | 0 | 12089.8199 | 16801.7027 | 0 | yes | Deficit |  |  | 0 | 0 | 0 | 0 | 0 |  | 0 | 0 | 0 | 0 | 0 | no |  | 0 | 28750 | no | 16801.7027 | 0 | no | no | 0 | 0 | 0 | 0 | 0 |  | 0 | 0 | 0 | 0 | 0 | 16801.7027
| 11829.1063 | 0 | no | Surplus | yes |  | 0 | 0 | 0 | 260.7136 | 0 | no | 0 | 0 | 0 | 260.7136 | 8972 | no | 11829.1063 | 0 | 22430 |  |  | 0 |  |  | 0 | 0 | 0 | 0 | 0 |  | 0 | 0 | 0 | 0 | 0 | 11829.1063 | 14621.1375 | 0 | no | Surplus | yes |  | 0 | 0 | 0 | 2180.5652 | 0 | no | 0 | 0 | 0 | 2180.5652 | 0 | no | 14621.1375 | 0 | 28750 |  |  | 0 |  |  | 0 | 0 | 0 | 0 | 0 |  | 0 | 0 | 0 | 0 | 0 | 14621.1375
| 12041.6474 | 0 | yes | Deficit |  |  | 0 | 0 | 0 | 0 | 0 |  | 0 | 0 | 0 | 0 | 8972 | no |  | 0 | 22430 | no | 12041.6474 | 0 | no | no | 0 | 0 | 0 | 0 | 0 |  | 0 | 0 | 0 | 0 | 0 | 12041.6474 | 16694.5302 | 0 | yes | Deficit |  |  | 0 | 0 | 0 | 0 | 0 |  | 0 | 0 | 0 | 0 | 0 | no |  | 0 | 28750 | no | 16694.5302 | 0 | no | no | 0 | 0 | 0 | 0 | 0 |  | 0 | 0 | 0 | 0 | 0 | 16694.5302
| 12517.8691 | 0 | yes | Deficit |  |  | 0 | 0 | 0 | 0 | 0 |  | 0 | 0 | 0 | 0 | 8972 | no |  | 0 | 22430 | no | 12517.8691 | 0 | no | no | 0 | 0 | 0 | 0 | 0 |  | 0 | 0 | 0 | 0 | 0 | 12517.8691 | 16084.9577 | 0 | no | Surplus | yes |  | 0 | 0 | 0 | 609.5725 | 0 | no | 0 | 0 | 0 | 609.5725 | 0 | no | 16084.9577 | 0 | 28750 |  |  | 0 |  |  | 0 | 0 | 0 | 0 | 0 |  | 0 | 0 | 0 | 0 | 0 | 16084.9577
| 12347.4343 | 0 | no | Surplus | yes |  | 0 | 0 | 0 | 170.4348 | 0 | no | 0 | 0 | 0 | 170.4348 | 8972 | no | 12347.4343 | 0 | 22430 |  |  | 0 |  |  | 0 | 0 | 0 | 0 | 0 |  | 0 | 0 | 0 | 0 | 0 | 12347.4343 | 14620.549 | 0 | no | Surplus | yes |  | 0 | 0 | 0 | 1464.4087 | 0 | no | 0 | 0 | 0 | 1464.4087 | 0 | no | 14620.549 | 0 | 28750 |  |  | 0 |  |  | 0 | 0 | 0 | 0 | 0 |  | 0 | 0 | 0 | 0 | 0 | 14620.549
| 12006.8126 | 0 | no | Surplus | yes |  | 0 | 0 | 0 | 340.6217 | 0 | no | 0 | 0 | 0 | 340.6217 | 8972 | no | 12006.8126 | 0 | 22430 |  |  | 0 |  |  | 0 | 0 | 0 | 0 | 0 |  | 0 | 0 | 0 | 0 | 0 | 12006.8126 | 15346.9411 | 0 | yes | Deficit |  |  | 0 | 0 | 0 | 0 | 0 |  | 0 | 0 | 0 | 0 | 0 | no |  | 0 | 28750 | no | 15346.9411 | 0 | no | no | 0 | 0 | 0 | 0 | 0 |  | 0 | 0 | 0 | 0 | 0 | 15346.9411
| 11823.5579 | 0 | no | Surplus | yes |  | 0 | 0 | 0 | 183.2548 | 0 | no | 0 | 0 | 0 | 183.2548 | 8972 | no | 11823.5579 | 0 | 22430 |  |  | 0 |  |  | 0 | 0 | 0 | 0 | 0 |  | 0 | 0 | 0 | 0 | 0 | 11823.5579 | 14143.7322 | 0 | no | Surplus | yes |  | 0 | 0 | 0 | 1203.209 | 0 | no | 0 | 0 | 0 | 1203.209 | 0 | no | 14143.7322 | 0 | 28750 |  |  | 0 |  |  | 0 | 0 | 0 | 0 | 0 |  | 0 | 0 | 0 | 0 | 0 | 14143.7322
| 12840.774 | 0 | yes | Deficit |  |  | 0 | 0 | 0 | 0 | 0 |  | 0 | 0 | 0 | 0 | 8972 | no |  | 0 | 22430 | no | 12840.774 | 0 | no | no | 0 | 0 | 0 | 0 | 0 |  | 0 | 0 | 0 | 0 | 0 | 12840.774 | 14498.0894 | 0 | yes | Deficit |  |  | 0 | 0 | 0 | 0 | 0 |  | 0 | 0 | 0 | 0 | 0 | no |  | 0 | 28750 | no | 14498.0894 | 0 | no | no | 0 | 0 | 0 | 0 | 0 |  | 0 | 0 | 0 | 0 | 0 | 14498.0894
| 13153.092 | 0 | yes | Deficit |  |  | 0 | 0 | 0 | 0 | 0 |  | 0 | 0 | 0 | 0 | 8972 | no |  | 0 | 22430 | no | 13153.092 | 0 | no | no | 0 | 0 | 0 | 0 | 0 |  | 0 | 0 | 0 | 0 | 0 | 13153.092 | 17694.0902 | 0 | yes | Deficit |  |  | 0 | 0 | 0 | 0 | 0 |  | 0 | 0 | 0 | 0 | 0 | no |  | 0 | 28750 | no | 17694.0902 | 0 | no | no | 0 | 0 | 0 | 0 | 0 |  | 0 | 0 | 0 | 0 | 0 | 17694.0902
| 13704.869 | 0 | yes | Deficit |  |  | 0 | 0 | 0 | 0 | 0 |  | 0 | 0 | 0 | 0 | 8972 | no |  | 0 | 22430 | no | 13704.869 | 0 | no | no | 0 | 0 | 0 | 0 | 0 |  | 0 | 0 | 0 | 0 | 0 | 13704.869 | 14323.6578 | 0 | no | Surplus | yes |  | 0 | 0 | 0 | 3370.4323 | 0 | no | 0 | 0 | 0 | 3370.4323 | 0 | no | 14323.6578 | 0 | 28750 |  |  | 0 |  |  | 0 | 0 | 0 | 0 | 0 |  | 0 | 0 | 0 | 0 | 0 | 14323.6578
| 13396.2456 | 0 | no | Surplus | yes |  | 0 | 0 | 0 | 308.6234 | 0 | no | 0 | 0 | 0 | 308.6234 | 8972 | no | 13396.2456 | 0 | 22430 |  |  | 0 |  |  | 0 | 0 | 0 | 0 | 0 |  | 0 | 0 | 0 | 0 | 0 | 13396.2456 | 14069.091 | 0 | no | Surplus | yes |  | 0 | 0 | 0 | 254.5668 | 0 | no | 0 | 0 | 0 | 254.5668 | 0 | no | 14069.091 | 0 | 28750 |  |  | 0 |  |  | 0 | 0 | 0 | 0 | 0 |  | 0 | 0 | 0 | 0 | 0 | 14069.091
| 12291.9581 | 0 | no | Surplus | yes |  | 0 | 0 | 0 | 1104.2875 | 0 | no | 0 | 0 | 0 | 1104.2875 | 8972 | no | 12291.9581 | 0 | 22430 |  |  | 0 |  |  | 0 | 0 | 0 | 0 | 0 |  | 0 | 0 | 0 | 0 | 0 | 12291.9581 | 13879.9393 | 0 | no | Surplus | yes |  | 0 | 0 | 0 | 189.1517 | 0 | no | 0 | 0 | 0 | 189.1517 | 0 | no | 13879.9393 | 0 | 28750 |  |  | 0 |  |  | 0 | 0 | 0 | 0 | 0 |  | 0 | 0 | 0 | 0 | 0 | 13879.9393
| 14841.0688 | 0 | yes | Deficit |  |  | 0 | 0 | 0 | 0 | 0 |  | 0 | 0 | 0 | 0 | 8972 | no |  | 0 | 22430 | no | 14841.0688 | 0 | no | no | 0 | 0 | 0 | 0 | 0 |  | 0 | 0 | 0 | 0 | 0 | 14841.0688 | 14392.774 | 0 | yes | Deficit |  |  | 0 | 0 | 0 | 0 | 0 |  | 0 | 0 | 0 | 0 | 0 | no |  | 0 | 28750 | no | 14392.774 | 0 | no | no | 0 | 0 | 0 | 0 | 0 |  | 0 | 0 | 0 | 0 | 0 | 14392.774
| 15068.6659 | 0 | yes | Deficit |  |  | 0 | 0 | 0 | 0 | 0 |  | 0 | 0 | 0 | 0 | 8972 | no |  | 0 | 22430 | no | 15068.6659 | 0 | no | no | 0 | 0 | 0 | 0 | 0 |  | 0 | 0 | 0 | 0 | 0 | 15068.6659 | 15316.417 | 0 | yes | Deficit |  |  | 0 | 0 | 0 | 0 | 0 |  | 0 | 0 | 0 | 0 | 0 | no |  | 0 | 28750 | no | 15316.417 | 0 | no | no | 0 | 0 | 0 | 0 | 0 |  | 0 | 0 | 0 | 0 | 0 | 15316.417
| 14064.3465 | 0 | no | Surplus | yes |  | 0 | 0 | 0 | 1004.3194 | 0 | no | 0 | 0 | 0 | 1004.3194 | 8972 | no | 14064.3465 | 0 | 22430 |  |  | 0 |  |  | 0 | 0 | 0 | 0 | 0 |  | 0 | 0 | 0 | 0 | 0 | 14064.3465 | 15207.4118 | 0 | no | Surplus | yes |  | 0 | 0 | 0 | 109.0052 | 0 | no | 0 | 0 | 0 | 109.0052 | 0 | no | 15207.4118 | 0 | 28750 |  |  | 0 |  |  | 0 | 0 | 0 | 0 | 0 |  | 0 | 0 | 0 | 0 | 0 | 15207.4118
| 13969.714 | 0 | no | Surplus | yes |  | 0 | 0 | 0 | 94.6324 | 0 | no | 0 | 0 | 0 | 94.6324 | 8972 | no | 13969.714 | 0 | 22430 |  |  | 0 |  |  | 0 | 0 | 0 | 0 | 0 |  | 0 | 0 | 0 | 0 | 0 | 13969.714 | 12394.0351 | 0 | no | Surplus | yes |  | 0 | 0 | 0 | 2813.3766 | 0 | no | 0 | 0 | 0 | 2813.3766 | 0 | no | 12394.0351 | 0 | 28750 |  |  | 0 |  |  | 0 | 0 | 0 | 0 | 0 |  | 0 | 0 | 0 | 0 | 0 | 12394.0351
| 13485.3687 | 0 | no | Surplus | yes |  | 0 | 0 | 0 | 484.3454 | 0 | no | 0 | 0 | 0 | 484.3454 | 8972 | no | 13485.3687 | 0 | 22430 |  |  | 0 |  |  | 0 | 0 | 0 | 0 | 0 |  | 0 | 0 | 0 | 0 | 0 | 13485.3687 | 14008.5491 | 0 | yes | Deficit |  |  | 0 | 0 | 0 | 0 | 0 |  | 0 | 0 | 0 | 0 | 0 | no |  | 0 | 28750 | no | 14008.5491 | 0 | no | no | 0 | 0 | 0 | 0 | 0 |  | 0 | 0 | 0 | 0 | 0 | 14008.5491
| 13966.6331 | 0 | yes | Deficit |  |  | 0 | 0 | 0 | 0 | 0 |  | 0 | 0 | 0 | 0 | 8972 | no |  | 0 | 22430 | no | 13966.6331 | 0 | no | no | 0 | 0 | 0 | 0 | 0 |  | 0 | 0 | 0 | 0 | 0 | 13966.6331 | 14484.3877 | 0 | yes | Deficit |  |  | 0 | 0 | 0 | 0 | 0 |  | 0 | 0 | 0 | 0 | 0 | no |  | 0 | 28750 | no | 14484.3877 | 0 | no | no | 0 | 0 | 0 | 0 | 0 |  | 0 | 0 | 0 | 0 | 0 | 14484.3877
| 14065.4084 | 0 | yes | Deficit |  |  | 0 | 0 | 0 | 0 | 0 |  | 0 | 0 | 0 | 0 | 8972 | no |  | 0 | 22430 | no | 14065.4084 | 0 | no | no | 0 | 0 | 0 | 0 | 0 |  | 0 | 0 | 0 | 0 | 0 | 14065.4084 | 14877.3957 | 0 | yes | Deficit |  |  | 0 | 0 | 0 | 0 | 0 |  | 0 | 0 | 0 | 0 | 0 | no |  | 0 | 28750 | no | 14877.3957 | 0 | no | no | 0 | 0 | 0 | 0 | 0 |  | 0 | 0 | 0 | 0 | 0 | 14877.3957
| 14089.0443 | 0 | yes | Deficit |  |  | 0 | 0 | 0 | 0 | 0 |  | 0 | 0 | 0 | 0 | 8972 | no |  | 0 | 22430 | no | 14089.0443 | 0 | no | no | 0 | 0 | 0 | 0 | 0 |  | 0 | 0 | 0 | 0 | 0 | 14089.0443 | 19228.936 | 0 | yes | Deficit |  |  | 0 | 0 | 0 | 0 | 0 |  | 0 | 0 | 0 | 0 | 0 | no |  | 0 | 28750 | no | 19228.936 | 0 | no | no | 0 | 0 | 0 | 0 | 0 |  | 0 | 0 | 0 | 0 | 0 | 19228.936
| 14104.1553 | 0 | yes | Deficit |  |  | 0 | 0 | 0 | 0 | 0 |  | 0 | 0 | 0 | 0 | 8972 | no |  | 0 | 22430 | no | 14104.1553 | 0 | no | no | 0 | 0 | 0 | 0 | 0 |  | 0 | 0 | 0 | 0 | 0 | 14104.1553 | 15530.6394 | 0 | no | Surplus | yes |  | 0 | 0 | 0 | 3698.2966 | 0 | no | 0 | 0 | 0 | 3698.2966 | 0 | no | 15530.6394 | 0 | 28750 |  |  | 0 |  |  | 0 | 0 | 0 | 0 | 0 |  | 0 | 0 | 0 | 0 | 0 | 15530.6394
| 14256.3652 | 0 | yes | Deficit |  |  | 0 | 0 | 0 | 0 | 0 |  | 0 | 0 | 0 | 0 | 8972 | no |  | 0 | 22430 | no | 14256.3652 | 0 | no | no | 0 | 0 | 0 | 0 | 0 |  | 0 | 0 | 0 | 0 | 0 | 14256.3652 | 14814.0135 | 0 | no | Surplus | yes |  | 0 | 0 | 0 | 716.6259 | 0 | no | 0 | 0 | 0 | 716.6259 | 0 | no | 14814.0135 | 0 | 28750 |  |  | 0 |  |  | 0 | 0 | 0 | 0 | 0 |  | 0 | 0 | 0 | 0 | 0 | 14814.0135
| 14174.3716 | 0 | no | Surplus | yes |  | 0 | 0 | 0 | 81.9936 | 0 | no | 0 | 0 | 0 | 81.9936 | 8972 | no | 14174.3716 | 0 | 22430 |  |  | 0 |  |  | 0 | 0 | 0 | 0 | 0 |  | 0 | 0 | 0 | 0 | 0 | 14174.3716 | 13768.6333 | 0 | no | Surplus | yes |  | 0 | 0 | 0 | 1045.3802 | 0 | no | 0 | 0 | 0 | 1045.3802 | 0 | no | 13768.6333 | 0 | 28750 |  |  | 0 |  |  | 0 | 0 | 0 | 0 | 0 |  | 0 | 0 | 0 | 0 | 0 | 13768.6333
| 13705.7626 | 0 | no | Surplus | yes |  | 0 | 0 | 0 | 468.609 | 0 | no | 0 | 0 | 0 | 468.609 | 8972 | no | 13705.7626 | 0 | 22430 |  |  | 0 |  |  | 0 | 0 | 0 | 0 | 0 |  | 0 | 0 | 0 | 0 | 0 | 13705.7626 | 12790.5669 | 0 | no | Surplus | yes |  | 0 | 0 | 0 | 978.0664 | 0 | no | 0 | 0 | 0 | 978.0664 | 0 | no | 12790.5669 | 0 | 28750 |  |  | 0 |  |  | 0 | 0 | 0 | 0 | 0 |  | 0 | 0 | 0 | 0 | 0 | 12790.5669
| 13214.1202 | 0 | no | Surplus | yes |  | 0 | 0 | 0 | 491.6424 | 0 | no | 0 | 0 | 0 | 491.6424 | 8972 | no | 13214.1202 | 0 | 22430 |  |  | 0 |  |  | 0 | 0 | 0 | 0 | 0 |  | 0 | 0 | 0 | 0 | 0 | 13214.1202 | 10561.2875 | 0 | no | Surplus | yes |  | 0 | 0 | 0 | 2229.2794 | 0 | no | 0 | 0 | 0 | 2229.2794 | 0 | no | 10561.2875 | 0 | 28750 |  |  | 0 |  |  | 0 | 0 | 0 | 0 | 0 |  | 0 | 0 | 0 | 0 | 0 | 10561.2875
| 13205.7422 | 0 | no | Surplus | yes |  | 0 | 0 | 0 | 8.378 | 0 | no | 0 | 0 | 0 | 8.378 | 8972 | no | 13205.7422 | 0 | 22430 |  |  | 0 |  |  | 0 | 0 | 0 | 0 | 0 |  | 0 | 0 | 0 | 0 | 0 | 13205.7422 | 12849.2682 | 0 | yes | Deficit |  |  | 0 | 0 | 0 | 0 | 0 |  | 0 | 0 | 0 | 0 | 0 | no |  | 0 | 28750 | no | 12849.2682 | 0 | no | no | 0 | 0 | 0 | 0 | 0 |  | 0 | 0 | 0 | 0 | 0 | 12849.2682
| 13474.0204 | 0 | yes | Deficit |  |  | 0 | 0 | 0 | 0 | 0 |  | 0 | 0 | 0 | 0 | 8972 | no |  | 0 | 22430 | no | 13474.0204 | 0 | no | no | 0 | 0 | 0 | 0 | 0 |  | 0 | 0 | 0 | 0 | 0 | 13474.0204 | 10831.9255 | 0 | no | Surplus | yes |  | 0 | 0 | 0 | 2017.3427 | 0 | no | 0 | 0 | 0 | 2017.3427 | 0 | no | 10831.9255 | 0 | 28750 |  |  | 0 |  |  | 0 | 0 | 0 | 0 | 0 |  | 0 | 0 | 0 | 0 | 0 | 10831.9255
| 13313.7927 | 0 | no | Surplus | yes |  | 0 | 0 | 0 | 160.2277 | 0 | no | 0 | 0 | 0 | 160.2277 | 8972 | no | 13313.7927 | 0 | 22430 |  |  | 0 |  |  | 0 | 0 | 0 | 0 | 0 |  | 0 | 0 | 0 | 0 | 0 | 13313.7927 | 7195.19 | 0 | no | Surplus | yes |  | 0 | 0 | 0 | 3636.7354 | 0 | no | 0 | 0 | 0 | 3636.7354 | 0 | no | 7195.19 | 0 | 28750 |  |  | 0 |  |  | 0 | 0 | 0 | 0 | 0 |  | 0 | 0 | 0 | 0 | 0 | 7195.19
| 14911.7535 | 0 | yes | Deficit |  |  | 0 | 0 | 0 | 0 | 0 |  | 0 | 0 | 0 | 0 | 8972 | no |  | 0 | 22430 | no | 14911.7535 | 0 | no | no | 0 | 0 | 0 | 0 | 0 |  | 0 | 0 | 0 | 0 | 0 | 14911.7535 | 6247.4013 | 0 | no | Surplus | yes |  | 0 | 0 | 0 | 947.7888 | 0 | no | 0 | 0 | 0 | 947.7888 | 0 | no | 6247.4013 | 0 | 28750 |  |  | 0 |  |  | 0 | 0 | 0 | 0 | 0 |  | 0 | 0 | 0 | 0 | 0 | 6247.4013
| 15384.2019 | 0 | yes | Deficit |  |  | 0 | 0 | 0 | 0 | 0 |  | 0 | 0 | 0 | 0 | 8972 | no |  | 0 | 22430 | no | 15384.2019 | 0 | no | no | 0 | 0 | 0 | 0 | 0 |  | 0 | 0 | 0 | 0 | 0 | 15384.2019 | 4316.0826 | 0 | no | Surplus | yes |  | 0 | 0 | 0 | 1931.3186 | 0 | no | 0 | 0 | 0 | 1931.3186 | 0 | no | 4316.0826 | 0 | 28750 |  |  | 0 |  |  | 0 | 0 | 0 | 0 | 0 |  | 0 | 0 | 0 | 0 | 0 | 4316.0826
| 14890.5718 | 0 | no | Surplus | yes |  | 0 | 0 | 0 | 493.6301 | 0 | no | 0 | 0 | 0 | 493.6301 | 8972 | no | 14890.5718 | 0 | 22430 |  |  | 0 |  |  | 0 | 0 | 0 | 0 | 0 |  | 0 | 0 | 0 | 0 | 0 | 14890.5718 | 5956.2825 | 0 | yes | Deficit |  |  | 0 | 0 | 0 | 0 | 0 |  | 0 | 0 | 0 | 0 | 0 | no |  | 0 | 28750 | no | 5956.2825 | 0 | no | no | 0 | 0 | 0 | 0 | 0 |  | 0 | 0 | 0 | 0 | 0 | 5956.2825
| 15158.2074 | 0 | yes | Deficit |  |  | 0 | 0 | 0 | 0 | 0 |  | 0 | 0 | 0 | 0 | 8972 | no |  | 0 | 22430 | no | 15158.2074 | 0 | no | no | 0 | 0 | 0 | 0 | 0 |  | 0 | 0 | 0 | 0 | 0 | 15158.2074 | 8645.7948 | 0 | yes | Deficit |  |  | 0 | 0 | 0 | 0 | 0 |  | 0 | 0 | 0 | 0 | 0 | no |  | 0 | 28750 | no | 8645.7948 | 0 | no | no | 0 | 0 | 0 | 0 | 0 |  | 0 | 0 | 0 | 0 | 0 | 8645.7948
| 14829.6738 | 0 | no | Surplus | yes |  | 0 | 0 | 0 | 328.5336 | 0 | no | 0 | 0 | 0 | 328.5336 | 8972 | no | 14829.6738 | 0 | 22430 |  |  | 0 |  |  | 0 | 0 | 0 | 0 | 0 |  | 0 | 0 | 0 | 0 | 0 | 14829.6738 | 5002.201 | 0 | no | Surplus | yes |  | 0 | 0 | 0 | 3643.5939 | 0 | no | 0 | 0 | 0 | 3643.5939 | 0 | no | 5002.201 | 0 | 28750 |  |  | 0 |  |  | 0 | 0 | 0 | 0 | 0 |  | 0 | 0 | 0 | 0 | 0 | 5002.201
| 15181.6911 | 0 | yes | Deficit |  |  | 0 | 0 | 0 | 0 | 0 |  | 0 | 0 | 0 | 0 | 8972 | no |  | 0 | 22430 | no | 15181.6911 | 0 | no | no | 0 | 0 | 0 | 0 | 0 |  | 0 | 0 | 0 | 0 | 0 | 15181.6911 | 3872.845 | 0 | no | Surplus | yes |  | 0 | 0 | 0 | 1129.356 | 0 | no | 0 | 0 | 0 | 1129.356 | 0 | no | 3872.845 | 0 | 28750 |  |  | 0 |  |  | 0 | 0 | 0 | 0 | 0 |  | 0 | 0 | 0 | 0 | 0 | 3872.845
| 15082.6472 | 0 | no | Surplus | yes |  | 0 | 0 | 0 | 99.0439 | 0 | no | 0 | 0 | 0 | 99.0439 | 8972 | no | 15082.6472 | 0 | 22430 |  |  | 0 |  |  | 0 | 0 | 0 | 0 | 0 |  | 0 | 0 | 0 | 0 | 0 | 15082.6472 | 6350.7222 | 0 | yes | Deficit |  |  | 0 | 0 | 0 | 0 | 0 |  | 0 | 0 | 0 | 0 | 0 | no |  | 0 | 28750 | no | 6350.7222 | 0 | no | no | 0 | 0 | 0 | 0 | 0 |  | 0 | 0 | 0 | 0 | 0 | 6350.7222
| 15506.9819 | 0 | yes | Deficit |  |  | 0 | 0 | 0 | 0 | 0 |  | 0 | 0 | 0 | 0 | 8972 | no |  | 0 | 22430 | no | 15506.9819 | 0 | no | no | 0 | 0 | 0 | 0 | 0 |  | 0 | 0 | 0 | 0 | 0 | 15506.9819 | 5596.3285 | 0 | no | Surplus | yes |  | 0 | 0 | 0 | 754.3936 | 0 | no | 0 | 0 | 0 | 754.3936 | 0 | no | 5596.3285 | 0 | 28750 |  |  | 0 |  |  | 0 | 0 | 0 | 0 | 0 |  | 0 | 0 | 0 | 0 | 0 | 5596.3285
| 14597.0107 | 0 | no | Surplus | yes |  | 0 | 0 | 0 | 909.9712 | 0 | no | 0 | 0 | 0 | 909.9712 | 8972 | no | 14597.0107 | 0 | 22430 |  |  | 0 |  |  | 0 | 0 | 0 | 0 | 0 |  | 0 | 0 | 0 | 0 | 0 | 14597.0107 | 9770.708 | 0 | yes | Deficit |  |  | 0 | 0 | 0 | 0 | 0 |  | 0 | 0 | 0 | 0 | 0 | no |  | 0 | 28750 | no | 9770.708 | 0 | no | no | 0 | 0 | 0 | 0 | 0 |  | 0 | 0 | 0 | 0 | 0 | 9770.708
| 15329.8134 | 0 | yes | Deficit |  |  | 0 | 0 | 0 | 0 | 0 |  | 0 | 0 | 0 | 0 | 8972 | no |  | 0 | 22430 | no | 15329.8134 | 0 | no | no | 0 | 0 | 0 | 0 | 0 |  | 0 | 0 | 0 | 0 | 0 | 15329.8134 | 15467.8741 | 0 | yes | Deficit |  |  | 0 | 0 | 0 | 0 | 0 |  | 0 | 0 | 0 | 0 | 0 | no |  | 0 | 28750 | no | 15467.8741 | 0 | no | no | 0 | 0 | 0 | 0 | 0 |  | 0 | 0 | 0 | 0 | 0 | 15467.8741
| 15238.5398 | 0 | no | Surplus | yes |  | 0 | 0 | 0 | 91.2735 | 0 | no | 0 | 0 | 0 | 91.2735 | 8972 | no | 15238.5398 | 0 | 22430 |  |  | 0 |  |  | 0 | 0 | 0 | 0 | 0 |  | 0 | 0 | 0 | 0 | 0 | 15238.5398 | 12731.1934 | 0 | no | Surplus | yes |  | 0 | 0 | 0 | 2736.6807 | 0 | no | 0 | 0 | 0 | 2736.6807 | 0 | no | 12731.1934 | 0 | 28750 |  |  | 0 |  |  | 0 | 0 | 0 | 0 | 0 |  | 0 | 0 | 0 | 0 | 0 | 12731.1934
| 14146.8175 | 0 | no | Surplus | yes |  | 0 | 0 | 0 | 1091.7223 | 0 | no | 0 | 0 | 0 | 1091.7223 | 8972 | no | 14146.8175 | 0 | 22430 |  |  | 0 |  |  | 0 | 0 | 0 | 0 | 0 |  | 0 | 0 | 0 | 0 | 0 | 14146.8175 | 11290.7383 | 0 | no | Surplus | yes |  | 0 | 0 | 0 | 1440.455 | 0 | no | 0 | 0 | 0 | 1440.455 | 0 | no | 11290.7383 | 0 | 28750 |  |  | 0 |  |  | 0 | 0 | 0 | 0 | 0 |  | 0 | 0 | 0 | 0 | 0 | 11290.7383
| 13264.3525 | 0 | no | Surplus | yes |  | 0 | 0 | 0 | 882.465 | 0 | no | 0 | 0 | 0 | 882.465 | 8972 | no | 13264.3525 | 0 | 22430 |  |  | 0 |  |  | 0 | 0 | 0 | 0 | 0 |  | 0 | 0 | 0 | 0 | 0 | 13264.3525 | 4688.7548 | 0 | no | Surplus | yes |  | 0 | 0 | 0 | 6601.9835 | 0 | no | 0 | 0 | 0 | 6601.9835 | 0 | no | 4688.7548 | 0 | 28750 |  |  | 0 |  |  | 0 | 0 | 0 | 0 | 0 |  | 0 | 0 | 0 | 0 | 0 | 4688.7548
| 12689.2481 | 0 | no | Surplus | yes |  | 0 | 0 | 0 | 575.1044 | 0 | no | 0 | 0 | 0 | 575.1044 | 8972 | no | 12689.2481 | 0 | 22430 |  |  | 0 |  |  | 0 | 0 | 0 | 0 | 0 |  | 0 | 0 | 0 | 0 | 0 | 12689.2481 | 5289.5116 | 0 | yes | Deficit |  |  | 0 | 0 | 0 | 0 | 0 |  | 0 | 0 | 0 | 0 | 0 | no |  | 0 | 28750 | no | 5289.5116 | 0 | no | no | 0 | 0 | 0 | 0 | 0 |  | 0 | 0 | 0 | 0 | 0 | 5289.5116
| 13771.6009 | 0 | yes | Deficit |  |  | 0 | 0 | 0 | 0 | 0 |  | 0 | 0 | 0 | 0 | 8972 | no |  | 0 | 22430 | no | 13771.6009 | 0 | no | no | 0 | 0 | 0 | 0 | 0 |  | 0 | 0 | 0 | 0 | 0 | 13771.6009 | 7293.5825 | 0 | yes | Deficit |  |  | 0 | 0 | 0 | 0 | 0 |  | 0 | 0 | 0 | 0 | 0 | no |  | 0 | 28750 | no | 7293.5825 | 0 | no | no | 0 | 0 | 0 | 0 | 0 |  | 0 | 0 | 0 | 0 | 0 | 7293.5825
| 13957.8178 | 0 | yes | Deficit |  |  | 0 | 0 | 0 | 0 | 0 |  | 0 | 0 | 0 | 0 | 8972 | no |  | 0 | 22430 | no | 13957.8178 | 0 | no | no | 0 | 0 | 0 | 0 | 0 |  | 0 | 0 | 0 | 0 | 0 | 13957.8178 | 4283.8071 | 0 | no | Surplus | yes |  | 0 | 0 | 0 | 3009.7754 | 0 | no | 0 | 0 | 0 | 3009.7754 | 0 | no | 4283.8071 | 0 | 28750 |  |  | 0 |  |  | 0 | 0 | 0 | 0 | 0 |  | 0 | 0 | 0 | 0 | 0 | 4283.8071
| 13846.602 | 0 | no | Surplus | yes |  | 0 | 0 | 0 | 111.2158 | 0 | no | 0 | 0 | 0 | 111.2158 | 8972 | no | 13846.602 | 0 | 22430 |  |  | 0 |  |  | 0 | 0 | 0 | 0 | 0 |  | 0 | 0 | 0 | 0 | 0 | 13846.602 | 3594.5431 | 0 | no | Surplus | yes |  | 0 | 0 | 0 | 689.264 | 0 | no | 0 | 0 | 0 | 689.264 | 0 | no | 3594.5431 | 0 | 28750 |  |  | 0 |  |  | 0 | 0 | 0 | 0 | 0 |  | 0 | 0 | 0 | 0 | 0 | 3594.5431
| 14161.0211 | 0 | yes | Deficit |  |  | 0 | 0 | 0 | 0 | 0 |  | 0 | 0 | 0 | 0 | 8972 | no |  | 0 | 22430 | no | 14161.0211 | 0 | no | no | 0 | 0 | 0 | 0 | 0 |  | 0 | 0 | 0 | 0 | 0 | 14161.0211 | 3683.0731 | 0 | yes | Deficit |  |  | 0 | 0 | 0 | 0 | 0 |  | 0 | 0 | 0 | 0 | 0 | no |  | 0 | 28750 | no | 3683.0731 | 0 | no | no | 0 | 0 | 0 | 0 | 0 |  | 0 | 0 | 0 | 0 | 0 | 3683.0731
| 14484.808 | 0 | yes | Deficit |  |  | 0 | 0 | 0 | 0 | 0 |  | 0 | 0 | 0 | 0 | 8972 | no |  | 0 | 22430 | no | 14484.808 | 0 | no | no | 0 | 0 | 0 | 0 | 0 |  | 0 | 0 | 0 | 0 | 0 | 14484.808 | 5920.6452 | 0 | yes | Deficit |  |  | 0 | 0 | 0 | 0 | 0 |  | 0 | 0 | 0 | 0 | 0 | no |  | 0 | 28750 | no | 5920.6452 | 0 | no | no | 0 | 0 | 0 | 0 | 0 |  | 0 | 0 | 0 | 0 | 0 | 5920.6452
| 14612.9648 | 0 | yes | Deficit |  |  | 0 | 0 | 0 | 0 | 0 |  | 0 | 0 | 0 | 0 | 8972 | no |  | 0 | 22430 | no | 14612.9648 | 0 | no | no | 0 | 0 | 0 | 0 | 0 |  | 0 | 0 | 0 | 0 | 0 | 14612.9648 | 4585.182 | 0 | no | Surplus | yes |  | 0 | 0 | 0 | 1335.4632 | 0 | no | 0 | 0 | 0 | 1335.4632 | 0 | no | 4585.182 | 0 | 28750 |  |  | 0 |  |  | 0 | 0 | 0 | 0 | 0 |  | 0 | 0 | 0 | 0 | 0 | 4585.182
| 14384.3136 | 0 | no | Surplus | yes |  | 0 | 0 | 0 | 228.6512 | 0 | no | 0 | 0 | 0 | 228.6512 | 8972 | no | 14384.3136 | 0 | 22430 |  |  | 0 |  |  | 0 | 0 | 0 | 0 | 0 |  | 0 | 0 | 0 | 0 | 0 | 14384.3136 | 7164.4787 | 0 | yes | Deficit |  |  | 0 | 0 | 0 | 0 | 0 |  | 0 | 0 | 0 | 0 | 0 | no |  | 0 | 28750 | no | 7164.4787 | 0 | no | no | 0 | 0 | 0 | 0 | 0 |  | 0 | 0 | 0 | 0 | 0 | 7164.4787
| 14568.7316 | 0 | yes | Deficit |  |  | 0 | 0 | 0 | 0 | 0 |  | 0 | 0 | 0 | 0 | 8972 | no |  | 0 | 22430 | no | 14568.7316 | 0 | no | no | 0 | 0 | 0 | 0 | 0 |  | 0 | 0 | 0 | 0 | 0 | 14568.7316 | 11726.6938 | 0 | yes | Deficit |  |  | 0 | 0 | 0 | 0 | 0 |  | 0 | 0 | 0 | 0 | 0 | no |  | 0 | 28750 | no | 11726.6938 | 0 | no | no | 0 | 0 | 0 | 0 | 0 |  | 0 | 0 | 0 | 0 | 0 | 11726.6938
| 14812.9054 | 0 | yes | Deficit |  |  | 0 | 0 | 0 | 0 | 0 |  | 0 | 0 | 0 | 0 | 8972 | no |  | 0 | 22430 | no | 14812.9054 | 0 | no | no | 0 | 0 | 0 | 0 | 0 |  | 0 | 0 | 0 | 0 | 0 | 14812.9054 | 13647.8308 | 0 | yes | Deficit |  |  | 0 | 0 | 0 | 0 | 0 |  | 0 | 0 | 0 | 0 | 0 | no |  | 0 | 28750 | no | 13647.8308 | 0 | no | no | 0 | 0 | 0 | 0 | 0 |  | 0 | 0 | 0 | 0 | 0 | 13647.8308
| 14565.2128 | 0 | no | Surplus | yes |  | 0 | 0 | 0 | 247.6926 | 0 | no | 0 | 0 | 0 | 247.6926 | 8972 | no | 14565.2128 | 0 | 22430 |  |  | 0 |  |  | 0 | 0 | 0 | 0 | 0 |  | 0 | 0 | 0 | 0 | 0 | 14565.2128 | 10896.3038 | 0 | no | Surplus | yes |  | 0 | 0 | 0 | 2751.527 | 0 | no | 0 | 0 | 0 | 2751.527 | 0 | no | 10896.3038 | 0 | 28750 |  |  | 0 |  |  | 0 | 0 | 0 | 0 | 0 |  | 0 | 0 | 0 | 0 | 0 | 10896.3038
| 15753.6162 | 0 | yes | Deficit |  |  | 0 | 0 | 0 | 0 | 0 |  | 0 | 0 | 0 | 0 | 8972 | no |  | 0 | 22430 | no | 15753.6162 | 0 | no | no | 0 | 0 | 0 | 0 | 0 |  | 0 | 0 | 0 | 0 | 0 | 15753.6162 | 13548.5802 | 0 | yes | Deficit |  |  | 0 | 0 | 0 | 0 | 0 |  | 0 | 0 | 0 | 0 | 0 | no |  | 0 | 28750 | no | 13548.5802 | 0 | no | no | 0 | 0 | 0 | 0 | 0 |  | 0 | 0 | 0 | 0 | 0 | 13548.5802
| 16400.5053 | 0 | yes | Deficit |  |  | 0 | 0 | 0 | 0 | 0 |  | 0 | 0 | 0 | 0 | 8972 | no |  | 0 | 22430 | no | 16400.5053 | 0 | no | no | 0 | 0 | 0 | 0 | 0 |  | 0 | 0 | 0 | 0 | 0 | 16400.5053 | 14661.5319 | 0 | yes | Deficit |  |  | 0 | 0 | 0 | 0 | 0 |  | 0 | 0 | 0 | 0 | 0 | no |  | 0 | 28750 | no | 14661.5319 | 0 | no | no | 0 | 0 | 0 | 0 | 0 |  | 0 | 0 | 0 | 0 | 0 | 14661.5319
| 16284.2513 | 0 | no | Surplus | yes |  | 0 | 0 | 0 | 116.2539 | 0 | no | 0 | 0 | 0 | 116.2539 | 8972 | no | 16284.2513 | 0 | 22430 |  |  | 0 |  |  | 0 | 0 | 0 | 0 | 0 |  | 0 | 0 | 0 | 0 | 0 | 16284.2513 | 15754.2446 | 0 | yes | Deficit |  |  | 0 | 0 | 0 | 0 | 0 |  | 0 | 0 | 0 | 0 | 0 | no |  | 0 | 28750 | no | 15754.2446 | 0 | no | no | 0 | 0 | 0 | 0 | 0 |  | 0 | 0 | 0 | 0 | 0 | 15754.2446
| 17054.6879 | 0 | yes | Deficit |  |  | 0 | 0 | 0 | 0 | 0 |  | 0 | 0 | 0 | 0 | 8972 | no |  | 0 | 22430 | no | 17054.6879 | 0 | no | no | 0 | 0 | 0 | 0 | 0 |  | 0 | 0 | 0 | 0 | 0 | 17054.6879 | 16786.3776 | 0 | yes | Deficit |  |  | 0 | 0 | 0 | 0 | 0 |  | 0 | 0 | 0 | 0 | 0 | no |  | 0 | 28750 | no | 16786.3776 | 0 | no | no | 0 | 0 | 0 | 0 | 0 |  | 0 | 0 | 0 | 0 | 0 | 16786.3776
| 15648.9825 | 0 | no | Surplus | yes |  | 0 | 0 | 0 | 1405.7054 | 0 | no | 0 | 0 | 0 | 1405.7054 | 8972 | no | 15648.9825 | 0 | 22430 |  |  | 0 |  |  | 0 | 0 | 0 | 0 | 0 |  | 0 | 0 | 0 | 0 | 0 | 15648.9825 | 16712.0775 | 0 | no | Surplus | yes |  | 0 | 0 | 0 | 74.3001 | 0 | no | 0 | 0 | 0 | 74.3001 | 0 | no | 16712.0775 | 0 | 28750 |  |  | 0 |  |  | 0 | 0 | 0 | 0 | 0 |  | 0 | 0 | 0 | 0 | 0 | 16712.0775
| 16035.3378 | 0 | yes | Deficit |  |  | 0 | 0 | 0 | 0 | 0 |  | 0 | 0 | 0 | 0 | 8972 | no |  | 0 | 22430 | no | 16035.3378 | 0 | no | no | 0 | 0 | 0 | 0 | 0 |  | 0 | 0 | 0 | 0 | 0 | 16035.3378 | 13844.5156 | 0 | no | Surplus | yes |  | 0 | 0 | 0 | 2867.562 | 0 | no | 0 | 0 | 0 | 2867.562 | 0 | no | 13844.5156 | 0 | 28750 |  |  | 0 |  |  | 0 | 0 | 0 | 0 | 0 |  | 0 | 0 | 0 | 0 | 0 | 13844.5156
| 16831.5341 | 0 | yes | Deficit |  |  | 0 | 0 | 0 | 0 | 0 |  | 0 | 0 | 0 | 0 | 8972 | no |  | 0 | 22430 | no | 16831.5341 | 0 | no | no | 0 | 0 | 0 | 0 | 0 |  | 0 | 0 | 0 | 0 | 0 | 16831.5341 | 15512.5851 | 0 | yes | Deficit |  |  | 0 | 0 | 0 | 0 | 0 |  | 0 | 0 | 0 | 0 | 0 | no |  | 0 | 28750 | no | 15512.5851 | 0 | no | no | 0 | 0 | 0 | 0 | 0 |  | 0 | 0 | 0 | 0 | 0 | 15512.5851
| 16893.9108 | 0 | yes | Deficit |  |  | 0 | 0 | 0 | 0 | 0 |  | 0 | 0 | 0 | 0 | 8972 | no |  | 0 | 22430 | no | 16893.9108 | 0 | no | no | 0 | 0 | 0 | 0 | 0 |  | 0 | 0 | 0 | 0 | 0 | 16893.9108 | 14093.1513 | 0 | no | Surplus | yes |  | 0 | 0 | 0 | 1419.4338 | 0 | no | 0 | 0 | 0 | 1419.4338 | 0 | no | 14093.1513 | 0 | 28750 |  |  | 0 |  |  | 0 | 0 | 0 | 0 | 0 |  | 0 | 0 | 0 | 0 | 0 | 14093.1513
| 16795.5347 | 0 | no | Surplus | yes |  | 0 | 0 | 0 | 98.3761 | 0 | no | 0 | 0 | 0 | 98.3761 | 8972 | no | 16795.5347 | 0 | 22430 |  |  | 0 |  |  | 0 | 0 | 0 | 0 | 0 |  | 0 | 0 | 0 | 0 | 0 | 16795.5347 | 16834.1672 | 0 | yes | Deficit |  |  | 0 | 0 | 0 | 0 | 0 |  | 0 | 0 | 0 | 0 | 0 | no |  | 0 | 28750 | no | 16834.1672 | 0 | no | no | 0 | 0 | 0 | 0 | 0 |  | 0 | 0 | 0 | 0 | 0 | 16834.1672
| 16391.8939 | 0 | no | Surplus | yes |  | 0 | 0 | 0 | 403.6408 | 0 | no | 0 | 0 | 0 | 403.6408 | 8972 | no | 16391.8939 | 0 | 22430 |  |  | 0 |  |  | 0 | 0 | 0 | 0 | 0 |  | 0 | 0 | 0 | 0 | 0 | 16391.8939 | 16283.7435 | 0 | no | Surplus | yes |  | 0 | 0 | 0 | 550.4237 | 0 | no | 0 | 0 | 0 | 550.4237 | 0 | no | 16283.7435 | 0 | 28750 |  |  | 0 |  |  | 0 | 0 | 0 | 0 | 0 |  | 0 | 0 | 0 | 0 | 0 | 16283.7435
| 17138.7357 | 0 | yes | Deficit |  |  | 0 | 0 | 0 | 0 | 0 |  | 0 | 0 | 0 | 0 | 8972 | no |  | 0 | 22430 | no | 17138.7357 | 0 | no | no | 0 | 0 | 0 | 0 | 0 |  | 0 | 0 | 0 | 0 | 0 | 17138.7357 | 17657.6621 | 0 | yes | Deficit |  |  | 0 | 0 | 0 | 0 | 0 |  | 0 | 0 | 0 | 0 | 0 | no |  | 0 | 28750 | no | 17657.6621 | 0 | no | no | 0 | 0 | 0 | 0 | 0 |  | 0 | 0 | 0 | 0 | 0 | 17657.6621
| 16326.832 | 0 | no | Surplus | yes |  | 0 | 0 | 0 | 811.9036 | 0 | no | 0 | 0 | 0 | 811.9036 | 8972 | no | 16326.832 | 0 | 22430 |  |  | 0 |  |  | 0 | 0 | 0 | 0 | 0 |  | 0 | 0 | 0 | 0 | 0 | 16326.832 | 17058.4109 | 0 | no | Surplus | yes |  | 0 | 0 | 0 | 599.2512 | 0 | no | 0 | 0 | 0 | 599.2512 | 0 | no | 17058.4109 | 0 | 28750 |  |  | 0 |  |  | 0 | 0 | 0 | 0 | 0 |  | 0 | 0 | 0 | 0 | 0 | 17058.4109
| 15469.4531 | 0 | no | Surplus | yes |  | 0 | 0 | 0 | 857.3789 | 0 | no | 0 | 0 | 0 | 857.3789 | 8972 | no | 15469.4531 | 0 | 22430 |  |  | 0 |  |  | 0 | 0 | 0 | 0 | 0 |  | 0 | 0 | 0 | 0 | 0 | 15469.4531 | 17129.021 | 0 | yes | Deficit |  |  | 0 | 0 | 0 | 0 | 0 |  | 0 | 0 | 0 | 0 | 0 | no |  | 0 | 28750 | no | 17129.021 | 0 | no | no | 0 | 0 | 0 | 0 | 0 |  | 0 | 0 | 0 | 0 | 0 | 17129.021
| 15845.4876 | 0 | yes | Deficit |  |  | 0 | 0 | 0 | 0 | 0 |  | 0 | 0 | 0 | 0 | 8972 | no |  | 0 | 22430 | no | 15845.4876 | 0 | no | no | 0 | 0 | 0 | 0 | 0 |  | 0 | 0 | 0 | 0 | 0 | 15845.4876 | 16557.6881 | 0 | no | Surplus | yes |  | 0 | 0 | 0 | 571.3328 | 0 | no | 0 | 0 | 0 | 571.3328 | 0 | no | 16557.6881 | 0 | 28750 |  |  | 0 |  |  | 0 | 0 | 0 | 0 | 0 |  | 0 | 0 | 0 | 0 | 0 | 16557.6881
| 15488.1606 | 0 | no | Surplus | yes |  | 0 | 0 | 0 | 357.327 | 0 | no | 0 | 0 | 0 | 357.327 | 8972 | no | 15488.1606 | 0 | 22430 |  |  | 0 |  |  | 0 | 0 | 0 | 0 | 0 |  | 0 | 0 | 0 | 0 | 0 | 15488.1606 | 16123.012 | 0 | no | Surplus | yes |  | 0 | 0 | 0 | 434.6761 | 0 | no | 0 | 0 | 0 | 434.6761 | 0 | no | 16123.012 | 0 | 28750 |  |  | 0 |  |  | 0 | 0 | 0 | 0 | 0 |  | 0 | 0 | 0 | 0 | 0 | 16123.012
| 15956.363 | 0 | yes | Deficit |  |  | 0 | 0 | 0 | 0 | 0 |  | 0 | 0 | 0 | 0 | 8972 | no |  | 0 | 22430 | no | 15956.363 | 0 | no | no | 0 | 0 | 0 | 0 | 0 |  | 0 | 0 | 0 | 0 | 0 | 15956.363 | 17373.8947 | 0 | yes | Deficit |  |  | 0 | 0 | 0 | 0 | 0 |  | 0 | 0 | 0 | 0 | 0 | no |  | 0 | 28750 | no | 17373.8947 | 0 | no | no | 0 | 0 | 0 | 0 | 0 |  | 0 | 0 | 0 | 0 | 0 | 17373.8947
| 16775.5614 | 0 | yes | Deficit |  |  | 0 | 0 | 0 | 0 | 0 |  | 0 | 0 | 0 | 0 | 8972 | no |  | 0 | 22430 | no | 16775.5614 | 0 | no | no | 0 | 0 | 0 | 0 | 0 |  | 0 | 0 | 0 | 0 | 0 | 16775.5614 | 16918.9158 | 0 | no | Surplus | yes |  | 0 | 0 | 0 | 454.9789 | 0 | no | 0 | 0 | 0 | 454.9789 | 0 | no | 16918.9158 | 0 | 28750 |  |  | 0 |  |  | 0 | 0 | 0 | 0 | 0 |  | 0 | 0 | 0 | 0 | 0 | 16918.9158
| 17497.253 | 0 | yes | Deficit |  |  | 0 | 0 | 0 | 0 | 0 |  | 0 | 0 | 0 | 0 | 8972 | no |  | 0 | 22430 | no | 17497.253 | 0 | no | no | 0 | 0 | 0 | 0 | 0 |  | 0 | 0 | 0 | 0 | 0 | 17497.253 | 18129.5016 | 0 | yes | Deficit |  |  | 0 | 0 | 0 | 0 | 0 |  | 0 | 0 | 0 | 0 | 0 | no |  | 0 | 28750 | no | 18129.5016 | 0 | no | no | 0 | 0 | 0 | 0 | 0 |  | 0 | 0 | 0 | 0 | 0 | 18129.5016
| 17220.9399 | 0 | no | Surplus | yes |  | 0 | 0 | 0 | 276.3131 | 0 | no | 0 | 0 | 0 | 276.3131 | 8972 | no | 17220.9399 | 0 | 22430 |  |  | 0 |  |  | 0 | 0 | 0 | 0 | 0 |  | 0 | 0 | 0 | 0 | 0 | 17220.9399 | 15199.9705 | 0 | no | Surplus | yes |  | 0 | 0 | 0 | 2929.5311 | 0 | no | 0 | 0 | 0 | 2929.5311 | 0 | no | 15199.9705 | 0 | 28750 |  |  | 0 |  |  | 0 | 0 | 0 | 0 | 0 |  | 0 | 0 | 0 | 0 | 0 | 15199.9705
| 16716.83 | 0 | no | Surplus | yes |  | 0 | 0 | 0 | 504.1099 | 0 | no | 0 | 0 | 0 | 504.1099 | 8972 | no | 16716.83 | 0 | 22430 |  |  | 0 |  |  | 0 | 0 | 0 | 0 | 0 |  | 0 | 0 | 0 | 0 | 0 | 16716.83 | 14741.333 | 0 | no | Surplus | yes |  | 0 | 0 | 0 | 458.6375 | 0 | no | 0 | 0 | 0 | 458.6375 | 0 | no | 14741.333 | 0 | 28750 |  |  | 0 |  |  | 0 | 0 | 0 | 0 | 0 |  | 0 | 0 | 0 | 0 | 0 | 14741.333
| 16277.4658 | 0 | no | Surplus | yes |  | 0 | 0 | 0 | 439.3642 | 0 | no | 0 | 0 | 0 | 439.3642 | 8972 | no | 16277.4658 | 0 | 22430 |  |  | 0 |  |  | 0 | 0 | 0 | 0 | 0 |  | 0 | 0 | 0 | 0 | 0 | 16277.4658 | 15453.4842 | 0 | yes | Deficit |  |  | 0 | 0 | 0 | 0 | 0 |  | 0 | 0 | 0 | 0 | 0 | no |  | 0 | 28750 | no | 15453.4842 | 0 | no | no | 0 | 0 | 0 | 0 | 0 |  | 0 | 0 | 0 | 0 | 0 | 15453.4842
| 15932.7884 | 0 | no | Surplus | yes |  | 0 | 0 | 0 | 344.6774 | 0 | no | 0 | 0 | 0 | 344.6774 | 8972 | no | 15932.7884 | 0 | 22430 |  |  | 0 |  |  | 0 | 0 | 0 | 0 | 0 |  | 0 | 0 | 0 | 0 | 0 | 15932.7884 | 14626.2406 | 0 | no | Surplus | yes |  | 0 | 0 | 0 | 827.2436 | 0 | no | 0 | 0 | 0 | 827.2436 | 0 | no | 14626.2406 | 0 | 28750 |  |  | 0 |  |  | 0 | 0 | 0 | 0 | 0 |  | 0 | 0 | 0 | 0 | 0 | 14626.2406
| 16164.6408 | 0 | yes | Deficit |  |  | 0 | 0 | 0 | 0 | 0 |  | 0 | 0 | 0 | 0 | 8972 | no |  | 0 | 22430 | no | 16164.6408 | 0 | no | no | 0 | 0 | 0 | 0 | 0 |  | 0 | 0 | 0 | 0 | 0 | 16164.6408 | 17258.9601 | 0 | yes | Deficit |  |  | 0 | 0 | 0 | 0 | 0 |  | 0 | 0 | 0 | 0 | 0 | no |  | 0 | 28750 | no | 17258.9601 | 0 | no | no | 0 | 0 | 0 | 0 | 0 |  | 0 | 0 | 0 | 0 | 0 | 17258.9601
| 17606.9816 | 0 | yes | Deficit |  |  | 0 | 0 | 0 | 0 | 0 |  | 0 | 0 | 0 | 0 | 8972 | no |  | 0 | 22430 | no | 17606.9816 | 0 | no | no | 0 | 0 | 0 | 0 | 0 |  | 0 | 0 | 0 | 0 | 0 | 17606.9816 | 18761.6473 | 0 | yes | Deficit |  |  | 0 | 0 | 0 | 0 | 0 |  | 0 | 0 | 0 | 0 | 0 | no |  | 0 | 28750 | no | 18761.6473 | 0 | no | no | 0 | 0 | 0 | 0 | 0 |  | 0 | 0 | 0 | 0 | 0 | 18761.6473
| 17137.1386 | 0 | no | Surplus | yes |  | 0 | 0 | 0 | 469.843 | 0 | no | 0 | 0 | 0 | 469.843 | 8972 | no | 17137.1386 | 0 | 22430 |  |  | 0 |  |  | 0 | 0 | 0 | 0 | 0 |  | 0 | 0 | 0 | 0 | 0 | 17137.1386 | 17512.6358 | 0 | no | Surplus | yes |  | 0 | 0 | 0 | 1249.0116 | 0 | no | 0 | 0 | 0 | 1249.0116 | 0 | no | 17512.6358 | 0 | 28750 |  |  | 0 |  |  | 0 | 0 | 0 | 0 | 0 |  | 0 | 0 | 0 | 0 | 0 | 17512.6358
| 17881.5829 | 0 | yes | Deficit |  |  | 0 | 0 | 0 | 0 | 0 |  | 0 | 0 | 0 | 0 | 8972 | no |  | 0 | 22430 | no | 17881.5829 | 0 | no | no | 0 | 0 | 0 | 0 | 0 |  | 0 | 0 | 0 | 0 | 0 | 17881.5829 | 17128.1876 | 0 | no | Surplus | yes |  | 0 | 0 | 0 | 384.4482 | 0 | no | 0 | 0 | 0 | 384.4482 | 0 | no | 17128.1876 | 0 | 28750 |  |  | 0 |  |  | 0 | 0 | 0 | 0 | 0 |  | 0 | 0 | 0 | 0 | 0 | 17128.1876
| 18564.2901 | 0 | yes | Deficit |  |  | 0 | 0 | 0 | 0 | 0 |  | 0 | 0 | 0 | 0 | 8972 | no |  | 0 | 22430 | no | 18564.2901 | 0 | no | no | 0 | 0 | 0 | 0 | 0 |  | 0 | 0 | 0 | 0 | 0 | 18564.2901 | 17127.6101 | 0 | no | Surplus | yes |  | 0 | 0 | 0 | 0.57745 | 0 | no | 0 | 0 | 0 | 0.57745 | 0 | no | 17127.6101 | 0 | 28750 |  |  | 0 |  |  | 0 | 0 | 0 | 0 | 0 |  | 0 | 0 | 0 | 0 | 0 | 17127.6101
| 16265.9768 | 0 | no | Surplus | yes |  | 0 | 0 | 0 | 2298.3133 | 0 | no | 0 | 0 | 0 | 2298.3133 | 8972 | no | 16265.9768 | 0 | 22430 |  |  | 0 |  |  | 0 | 0 | 0 | 0 | 0 |  | 0 | 0 | 0 | 0 | 0 | 16265.9768 | 17766.2099 | 0 | yes | Deficit |  |  | 0 | 0 | 0 | 0 | 0 |  | 0 | 0 | 0 | 0 | 0 | no |  | 0 | 28750 | no | 17766.2099 | 0 | no | no | 0 | 0 | 0 | 0 | 0 |  | 0 | 0 | 0 | 0 | 0 | 17766.2099
| 15293.406 | 0 | no | Surplus | yes |  | 0 | 0 | 0 | 972.5707 | 0 | no | 0 | 0 | 0 | 972.5707 | 8972 | no | 15293.406 | 0 | 22430 |  |  | 0 |  |  | 0 | 0 | 0 | 0 | 0 |  | 0 | 0 | 0 | 0 | 0 | 15293.406 | 20720.4632 | 0 | yes | Deficit |  |  | 0 | 0 | 0 | 0 | 0 |  | 0 | 0 | 0 | 0 | 0 | no |  | 0 | 28750 | no | 20720.4632 | 0 | no | no | 0 | 0 | 0 | 0 | 0 |  | 0 | 0 | 0 | 0 | 0 | 20720.4632
| 17421.2292 | 0 | yes | Deficit |  |  | 0 | 0 | 0 | 0 | 0 |  | 0 | 0 | 0 | 0 | 8972 | no |  | 0 | 22430 | no | 17421.2292 | 0 | no | no | 0 | 0 | 0 | 0 | 0 |  | 0 | 0 | 0 | 0 | 0 | 17421.2292 | 15854.1334 | 0 | no | Surplus | yes |  | 0 | 0 | 0 | 4866.3299 | 0 | no | 0 | 0 | 0 | 4866.3299 | 0 | no | 15854.1334 | 0 | 28750 |  |  | 0 |  |  | 0 | 0 | 0 | 0 | 0 |  | 0 | 0 | 0 | 0 | 0 | 15854.1334
| 17971.2107 | 0 | yes | Deficit |  |  | 0 | 0 | 0 | 0 | 0 |  | 0 | 0 | 0 | 0 | 8972 | no |  | 0 | 22430 | no | 17971.2107 | 0 | no | no | 0 | 0 | 0 | 0 | 0 |  | 0 | 0 | 0 | 0 | 0 | 17971.2107 | 15203.6501 | 0 | no | Surplus | yes |  | 0 | 0 | 0 | 650.4833 | 0 | no | 0 | 0 | 0 | 650.4833 | 0 | no | 15203.6501 | 0 | 28750 |  |  | 0 |  |  | 0 | 0 | 0 | 0 | 0 |  | 0 | 0 | 0 | 0 | 0 | 15203.6501
| 17796.337 | 0 | no | Surplus | yes |  | 0 | 0 | 0 | 174.8737 | 0 | no | 0 | 0 | 0 | 174.8737 | 8972 | no | 17796.337 | 0 | 22430 |  |  | 0 |  |  | 0 | 0 | 0 | 0 | 0 |  | 0 | 0 | 0 | 0 | 0 | 17796.337 | 16778.9205 | 0 | yes | Deficit |  |  | 0 | 0 | 0 | 0 | 0 |  | 0 | 0 | 0 | 0 | 0 | no |  | 0 | 28750 | no | 16778.9205 | 0 | no | no | 0 | 0 | 0 | 0 | 0 |  | 0 | 0 | 0 | 0 | 0 | 16778.9205
| 17321.5844 | 0 | no | Surplus | yes |  | 0 | 0 | 0 | 474.7526 | 0 | no | 0 | 0 | 0 | 474.7526 | 8972 | no | 17321.5844 | 0 | 22430 |  |  | 0 |  |  | 0 | 0 | 0 | 0 | 0 |  | 0 | 0 | 0 | 0 | 0 | 17321.5844 | 16734.7289 | 0 | no | Surplus | yes |  | 0 | 0 | 0 | 44.1916 | 0 | no | 0 | 0 | 0 | 44.1916 | 0 | no | 16734.7289 | 0 | 28750 |  |  | 0 |  |  | 0 | 0 | 0 | 0 | 0 |  | 0 | 0 | 0 | 0 | 0 | 16734.7289
| 17954.8177 | 0 | yes | Deficit |  |  | 0 | 0 | 0 | 0 | 0 |  | 0 | 0 | 0 | 0 | 8972 | no |  | 0 | 22430 | no | 17954.8177 | 0 | no | no | 0 | 0 | 0 | 0 | 0 |  | 0 | 0 | 0 | 0 | 0 | 17954.8177 | 18156.0568 | 0 | yes | Deficit |  |  | 0 | 0 | 0 | 0 | 0 |  | 0 | 0 | 0 | 0 | 0 | no |  | 0 | 28750 | no | 18156.0568 | 0 | no | no | 0 | 0 | 0 | 0 | 0 |  | 0 | 0 | 0 | 0 | 0 | 18156.0568
| 17620.0029 | 0 | no | Surplus | yes |  | 0 | 0 | 0 | 334.8148 | 0 | no | 0 | 0 | 0 | 334.8148 | 8972 | no | 17620.0029 | 0 | 22430 |  |  | 0 |  |  | 0 | 0 | 0 | 0 | 0 |  | 0 | 0 | 0 | 0 | 0 | 17620.0029 | 21393.2201 | 0 | yes | Deficit |  |  | 0 | 0 | 0 | 0 | 0 |  | 0 | 0 | 0 | 0 | 0 | no |  | 0 | 28750 | no | 21393.2201 | 0 | no | no | 0 | 0 | 0 | 0 | 0 |  | 0 | 0 | 0 | 0 | 0 | 21393.2201
| 17665.4489 | 0 | yes | Deficit |  |  | 0 | 0 | 0 | 0 | 0 |  | 0 | 0 | 0 | 0 | 8972 | no |  | 0 | 22430 | no | 17665.4489 | 0 | no | no | 0 | 0 | 0 | 0 | 0 |  | 0 | 0 | 0 | 0 | 0 | 17665.4489 | 17862.5906 | 0 | no | Surplus | yes |  | 0 | 0 | 0 | 3530.6295 | 0 | no | 0 | 0 | 0 | 3530.6295 | 0 | no | 17862.5906 | 0 | 28750 |  |  | 0 |  |  | 0 | 0 | 0 | 0 | 0 |  | 0 | 0 | 0 | 0 | 0 | 17862.5906
| 17626.1107 | 0 | no | Surplus | yes |  | 0 | 0 | 0 | 39.3382 | 0 | no | 0 | 0 | 0 | 39.3382 | 8972 | no | 17626.1107 | 0 | 22430 |  |  | 0 |  |  | 0 | 0 | 0 | 0 | 0 |  | 0 | 0 | 0 | 0 | 0 | 17626.1107 | 17183.7835 | 0 | no | Surplus | yes |  | 0 | 0 | 0 | 678.8071 | 0 | no | 0 | 0 | 0 | 678.8071 | 0 | no | 17183.7835 | 0 | 28750 |  |  | 0 |  |  | 0 | 0 | 0 | 0 | 0 |  | 0 | 0 | 0 | 0 | 0 | 17183.7835
| 18455.1109 | 0 | yes | Deficit |  |  | 0 | 0 | 0 | 0 | 0 |  | 0 | 0 | 0 | 0 | 8972 | no |  | 0 | 22430 | no | 18455.1109 | 0 | no | no | 0 | 0 | 0 | 0 | 0 |  | 0 | 0 | 0 | 0 | 0 | 18455.1109 | 17086.3075 | 0 | no | Surplus | yes |  | 0 | 0 | 0 | 97.4761 | 0 | no | 0 | 0 | 0 | 97.4761 | 0 | no | 17086.3075 | 0 | 28750 |  |  | 0 |  |  | 0 | 0 | 0 | 0 | 0 |  | 0 | 0 | 0 | 0 | 0 | 17086.3075
| 18277.7805 | 0 | no | Surplus | yes |  | 0 | 0 | 0 | 177.3304 | 0 | no | 0 | 0 | 0 | 177.3304 | 8972 | no | 18277.7805 | 0 | 22430 |  |  | 0 |  |  | 0 | 0 | 0 | 0 | 0 |  | 0 | 0 | 0 | 0 | 0 | 18277.7805 | 17508.7019 | 0 | yes | Deficit |  |  | 0 | 0 | 0 | 0 | 0 |  | 0 | 0 | 0 | 0 | 0 | no |  | 0 | 28750 | no | 17508.7019 | 0 | no | no | 0 | 0 | 0 | 0 | 0 |  | 0 | 0 | 0 | 0 | 0 | 17508.7019
| 17219.9024 | 0 | no | Surplus | yes |  | 0 | 0 | 0 | 1057.8781 | 0 | no | 0 | 0 | 0 | 1057.8781 | 8972 | no | 17219.9024 | 0 | 22430 |  |  | 0 |  |  | 0 | 0 | 0 | 0 | 0 |  | 0 | 0 | 0 | 0 | 0 | 17219.9024 | 18382.4321 | 0 | yes | Deficit |  |  | 0 | 0 | 0 | 0 | 0 |  | 0 | 0 | 0 | 0 | 0 | no |  | 0 | 28750 | no | 18382.4321 | 0 | no | no | 0 | 0 | 0 | 0 | 0 |  | 0 | 0 | 0 | 0 | 0 | 18382.4321
| 16278.3971 | 0 | no | Surplus | yes |  | 0 | 0 | 0 | 941.5053 | 0 | no | 0 | 0 | 0 | 941.5053 | 8972 | no | 16278.3971 | 0 | 22430 |  |  | 0 |  |  | 0 | 0 | 0 | 0 | 0 |  | 0 | 0 | 0 | 0 | 0 | 16278.3971 | 19348.6515 | 0 | yes | Deficit |  |  | 0 | 0 | 0 | 0 | 0 |  | 0 | 0 | 0 | 0 | 0 | no |  | 0 | 28750 | no | 19348.6515 | 0 | no | no | 0 | 0 | 0 | 0 | 0 |  | 0 | 0 | 0 | 0 | 0 | 19348.6515
| 16251.3621 | 0 | no | Surplus | yes |  | 0 | 0 | 0 | 27.035 | 0 | no | 0 | 0 | 0 | 27.035 | 8972 | no | 16251.3621 | 0 | 22430 |  |  | 0 |  |  | 0 | 0 | 0 | 0 | 0 |  | 0 | 0 | 0 | 0 | 0 | 16251.3621 | 19963.3421 | 0 | yes | Deficit |  |  | 0 | 0 | 0 | 0 | 0 |  | 0 | 0 | 0 | 0 | 0 | no |  | 0 | 28750 | no | 19963.3421 | 0 | no | no | 0 | 0 | 0 | 0 | 0 |  | 0 | 0 | 0 | 0 | 0 | 19963.3421
| 16322.5305 | 0 | yes | Deficit |  |  | 0 | 0 | 0 | 0 | 0 |  | 0 | 0 | 0 | 0 | 8972 | no |  | 0 | 22430 | no | 16322.5305 | 0 | no | no | 0 | 0 | 0 | 0 | 0 |  | 0 | 0 | 0 | 0 | 0 | 16322.5305 | 19230.4416 | 0 | no | Surplus | yes |  | 0 | 0 | 0 | 732.9006 | 0 | no | 0 | 0 | 0 | 732.9006 | 0 | no | 19230.4416 | 0 | 28750 |  |  | 0 |  |  | 0 | 0 | 0 | 0 | 0 |  | 0 | 0 | 0 | 0 | 0 | 19230.4416
| 15817.7661 | 0 | no | Surplus | yes |  | 0 | 0 | 0 | 504.7645 | 0 | no | 0 | 0 | 0 | 504.7645 | 8972 | no | 15817.7661 | 0 | 22430 |  |  | 0 |  |  | 0 | 0 | 0 | 0 | 0 |  | 0 | 0 | 0 | 0 | 0 | 15817.7661 | 18619.4511 | 0 | no | Surplus | yes |  | 0 | 0 | 0 | 610.9905 | 0 | no | 0 | 0 | 0 | 610.9905 | 0 | no | 18619.4511 | 0 | 28750 |  |  | 0 |  |  | 0 | 0 | 0 | 0 | 0 |  | 0 | 0 | 0 | 0 | 0 | 18619.4511
| 14773.6716 | 0 | no | Surplus | yes |  | 0 | 0 | 0 | 1044.0944 | 0 | no | 0 | 0 | 0 | 1044.0944 | 8972 | no | 14773.6716 | 0 | 22430 |  |  | 0 |  |  | 0 | 0 | 0 | 0 | 0 |  | 0 | 0 | 0 | 0 | 0 | 14773.6716 | 19068.379 | 0 | yes | Deficit |  |  | 0 | 0 | 0 | 0 | 0 |  | 0 | 0 | 0 | 0 | 0 | no |  | 0 | 28750 | no | 19068.379 | 0 | no | no | 0 | 0 | 0 | 0 | 0 |  | 0 | 0 | 0 | 0 | 0 | 19068.379
| 14769.4107 | 0 | no | Surplus | yes |  | 0 | 0 | 0 | 4.261 | 0 | no | 0 | 0 | 0 | 4.261 | 8972 | no | 14769.4107 | 0 | 22430 |  |  | 0 |  |  | 0 | 0 | 0 | 0 | 0 |  | 0 | 0 | 0 | 0 | 0 | 14769.4107 | 18803.4927 | 0 | no | Surplus | yes |  | 0 | 0 | 0 | 264.8863 | 0 | no | 0 | 0 | 0 | 264.8863 | 0 | no | 18803.4927 | 0 | 28750 |  |  | 0 |  |  | 0 | 0 | 0 | 0 | 0 |  | 0 | 0 | 0 | 0 | 0 | 18803.4927
| 14329.9704 | 0 | no | Surplus | yes |  | 0 | 0 | 0 | 439.4403 | 0 | no | 0 | 0 | 0 | 439.4403 | 8972 | no | 14329.9704 | 0 | 22430 |  |  | 0 |  |  | 0 | 0 | 0 | 0 | 0 |  | 0 | 0 | 0 | 0 | 0 | 14329.9704 | 21570.0712 | 0 | yes | Deficit |  |  | 0 | 0 | 0 | 0 | 0 |  | 0 | 0 | 0 | 0 | 0 | no |  | 0 | 28750 | no | 21570.0712 | 0 | no | no | 0 | 0 | 0 | 0 | 0 |  | 0 | 0 | 0 | 0 | 0 | 21570.0712
| 14619.264 | 0 | yes | Deficit |  |  | 0 | 0 | 0 | 0 | 0 |  | 0 | 0 | 0 | 0 | 8972 | no |  | 0 | 22430 | no | 14619.264 | 0 | no | no | 0 | 0 | 0 | 0 | 0 |  | 0 | 0 | 0 | 0 | 0 | 14619.264 | 19256.9434 | 0 | no | Surplus | yes |  | 0 | 0 | 0 | 2313.1278 | 0 | no | 0 | 0 | 0 | 2313.1278 | 0 | no | 19256.9434 | 0 | 28750 |  |  | 0 |  |  | 0 | 0 | 0 | 0 | 0 |  | 0 | 0 | 0 | 0 | 0 | 19256.9434
| 13995.0692 | 0 | no | Surplus | yes |  | 0 | 0 | 0 | 624.1948 | 0 | no | 0 | 0 | 0 | 624.1948 | 8972 | no | 13995.0692 | 0 | 22430 |  |  | 0 |  |  | 0 | 0 | 0 | 0 | 0 |  | 0 | 0 | 0 | 0 | 0 | 13995.0692 | 20068.0479 | 0 | yes | Deficit |  |  | 0 | 0 | 0 | 0 | 0 |  | 0 | 0 | 0 | 0 | 0 | no |  | 0 | 28750 | no | 20068.0479 | 0 | no | no | 0 | 0 | 0 | 0 | 0 |  | 0 | 0 | 0 | 0 | 0 | 20068.0479
| 15999.0931 | 0 | yes | Deficit |  |  | 0 | 0 | 0 | 0 | 0 |  | 0 | 0 | 0 | 0 | 8972 | no |  | 0 | 22430 | no | 15999.0931 | 0 | no | no | 0 | 0 | 0 | 0 | 0 |  | 0 | 0 | 0 | 0 | 0 | 15999.0931 | 19906.5924 | 0 | no | Surplus | yes |  | 0 | 0 | 0 | 161.4556 | 0 | no | 0 | 0 | 0 | 161.4556 | 0 | no | 19906.5924 | 0 | 28750 |  |  | 0 |  |  | 0 | 0 | 0 | 0 | 0 |  | 0 | 0 | 0 | 0 | 0 | 19906.5924
| 15811.1702 | 0 | no | Surplus | yes |  | 0 | 0 | 0 | 187.9229 | 0 | no | 0 | 0 | 0 | 187.9229 | 8972 | no | 15811.1702 | 0 | 22430 |  |  | 0 |  |  | 0 | 0 | 0 | 0 | 0 |  | 0 | 0 | 0 | 0 | 0 | 15811.1702 | 19876.1197 | 0 | no | Surplus | yes |  | 0 | 0 | 0 | 30.4727 | 0 | no | 0 | 0 | 0 | 30.4727 | 0 | no | 19876.1197 | 0 | 28750 |  |  | 0 |  |  | 0 | 0 | 0 | 0 | 0 |  | 0 | 0 | 0 | 0 | 0 | 19876.1197
| 15747.8318 | 0 | no | Surplus | yes |  | 0 | 0 | 0 | 63.3384 | 0 | no | 0 | 0 | 0 | 63.3384 | 8972 | no | 15747.8318 | 0 | 22430 |  |  | 0 |  |  | 0 | 0 | 0 | 0 | 0 |  | 0 | 0 | 0 | 0 | 0 | 15747.8318 | 21393.6977 | 0 | yes | Deficit |  |  | 0 | 0 | 0 | 0 | 0 |  | 0 | 0 | 0 | 0 | 0 | no |  | 0 | 28750 | no | 21393.6977 | 0 | no | no | 0 | 0 | 0 | 0 | 0 |  | 0 | 0 | 0 | 0 | 0 | 21393.6977
| 14361.678 | 0 | no | Surplus | yes |  | 0 | 0 | 0 | 1386.1538 | 0 | no | 0 | 0 | 0 | 1386.1538 | 8972 | no | 14361.678 | 0 | 22430 |  |  | 0 |  |  | 0 | 0 | 0 | 0 | 0 |  | 0 | 0 | 0 | 0 | 0 | 14361.678 | 22765.1434 | 0 | yes | Deficit |  |  | 0 | 0 | 0 | 0 | 0 |  | 0 | 0 | 0 | 0 | 0 | no |  | 0 | 28750 | no | 22765.1434 | 0 | no | no | 0 | 0 | 0 | 0 | 0 |  | 0 | 0 | 0 | 0 | 0 | 22765.1434
| 17515.0611 | 0 | yes | Deficit |  |  | 0 | 0 | 0 | 0 | 0 |  | 0 | 0 | 0 | 0 | 8972 | no |  | 0 | 22430 | no | 17515.0611 | 0 | no | no | 0 | 0 | 0 | 0 | 0 |  | 0 | 0 | 0 | 0 | 0 | 17515.0611 | 21107.0526 | 0 | no | Surplus | yes |  | 0 | 0 | 0 | 1658.0908 | 0 | no | 0 | 0 | 0 | 1658.0908 | 0 | no | 21107.0526 | 0 | 28750 |  |  | 0 |  |  | 0 | 0 | 0 | 0 | 0 |  | 0 | 0 | 0 | 0 | 0 | 21107.0526
| 16411.5022 | 0 | no | Surplus | yes |  | 0 | 0 | 0 | 1103.5589 | 0 | no | 0 | 0 | 0 | 1103.5589 | 8972 | no | 16411.5022 | 0 | 22430 |  |  | 0 |  |  | 0 | 0 | 0 | 0 | 0 |  | 0 | 0 | 0 | 0 | 0 | 16411.5022 | 20742.1227 | 0 | no | Surplus | yes |  | 0 | 0 | 0 | 364.9299 | 0 | no | 0 | 0 | 0 | 364.9299 | 0 | no | 20742.1227 | 0 | 28750 |  |  | 0 |  |  | 0 | 0 | 0 | 0 | 0 |  | 0 | 0 | 0 | 0 | 0 | 20742.1227
| 17777.6835 | 0 | yes | Deficit |  |  | 0 | 0 | 0 | 0 | 0 |  | 0 | 0 | 0 | 0 | 8972 | no |  | 0 | 22430 | no | 17777.6835 | 0 | no | no | 0 | 0 | 0 | 0 | 0 |  | 0 | 0 | 0 | 0 | 0 | 17777.6835 | 21442.299 | 0 | yes | Deficit |  |  | 0 | 0 | 0 | 0 | 0 |  | 0 | 0 | 0 | 0 | 0 | no |  | 0 | 28750 | no | 21442.299 | 0 | no | no | 0 | 0 | 0 | 0 | 0 |  | 0 | 0 | 0 | 0 | 0 | 21442.299
| 17712.223 | 0 | no | Surplus | yes |  | 0 | 0 | 0 | 65.4606 | 0 | no | 0 | 0 | 0 | 65.4606 | 8972 | no | 17712.223 | 0 | 22430 |  |  | 0 |  |  | 0 | 0 | 0 | 0 | 0 |  | 0 | 0 | 0 | 0 | 0 | 17712.223 | 23678.7578 | 0 | yes | Deficit |  |  | 0 | 0 | 0 | 0 | 0 |  | 0 | 0 | 0 | 0 | 0 | no |  | 0 | 28750 | no | 23678.7578 | 0 | no | no | 0 | 0 | 0 | 0 | 0 |  | 0 | 0 | 0 | 0 | 0 | 23678.7578
| 17253.1512 | 0 | no | Surplus | yes |  | 0 | 0 | 0 | 459.0718 | 0 | no | 0 | 0 | 0 | 459.0718 | 8972 | no | 17253.1512 | 0 | 22430 |  |  | 0 |  |  | 0 | 0 | 0 | 0 | 0 |  | 0 | 0 | 0 | 0 | 0 | 17253.1512 | 23327.9577 | 0 | no | Surplus | yes |  | 0 | 0 | 0 | 350.8001 | 0 | no | 0 | 0 | 0 | 350.8001 | 0 | no | 23327.9577 | 0 | 28750 |  |  | 0 |  |  | 0 | 0 | 0 | 0 | 0 |  | 0 | 0 | 0 | 0 | 0 | 23327.9577
| 16533.4194 | 0 | no | Surplus | yes |  | 0 | 0 | 0 | 719.7318 | 0 | no | 0 | 0 | 0 | 719.7318 | 8972 | no | 16533.4194 | 0 | 22430 |  |  | 0 |  |  | 0 | 0 | 0 | 0 | 0 |  | 0 | 0 | 0 | 0 | 0 | 16533.4194 | 21616.8248 | 0 | no | Surplus | yes |  | 0 | 0 | 0 | 1711.1329 | 0 | no | 0 | 0 | 0 | 1711.1329 | 0 | no | 21616.8248 | 0 | 28750 |  |  | 0 |  |  | 0 | 0 | 0 | 0 | 0 |  | 0 | 0 | 0 | 0 | 0 | 21616.8248
| 18160.0431 | 0 | yes | Deficit |  |  | 0 | 0 | 0 | 0 | 0 |  | 0 | 0 | 0 | 0 | 8972 | no |  | 0 | 22430 | no | 18160.0431 | 0 | no | no | 0 | 0 | 0 | 0 | 0 |  | 0 | 0 | 0 | 0 | 0 | 18160.0431 | 21171.887 | 0 | no | Surplus | yes |  | 0 | 0 | 0 | 444.9378 | 0 | no | 0 | 0 | 0 | 444.9378 | 0 | no | 21171.887 | 0 | 28750 |  |  | 0 |  |  | 0 | 0 | 0 | 0 | 0 |  | 0 | 0 | 0 | 0 | 0 | 21171.887
| 18639.0308 | 0 | yes | Deficit |  |  | 0 | 0 | 0 | 0 | 0 |  | 0 | 0 | 0 | 0 | 8972 | no |  | 0 | 22430 | no | 18639.0308 | 0 | no | no | 0 | 0 | 0 | 0 | 0 |  | 0 | 0 | 0 | 0 | 0 | 18639.0308 | 21474.0859 | 0 | yes | Deficit |  |  | 0 | 0 | 0 | 0 | 0 |  | 0 | 0 | 0 | 0 | 0 | no |  | 0 | 28750 | no | 21474.0859 | 0 | no | no | 0 | 0 | 0 | 0 | 0 |  | 0 | 0 | 0 | 0 | 0 | 21474.0859
| 17539.6623 | 0 | no | Surplus | yes |  | 0 | 0 | 0 | 1099.3685 | 0 | no | 0 | 0 | 0 | 1099.3685 | 8972 | no | 17539.6623 | 0 | 22430 |  |  | 0 |  |  | 0 | 0 | 0 | 0 | 0 |  | 0 | 0 | 0 | 0 | 0 | 17539.6623 | 21311.1472 | 0 | no | Surplus | yes |  | 0 | 0 | 0 | 162.9387 | 0 | no | 0 | 0 | 0 | 162.9387 | 0 | no | 21311.1472 | 0 | 28750 |  |  | 0 |  |  | 0 | 0 | 0 | 0 | 0 |  | 0 | 0 | 0 | 0 | 0 | 21311.1472
| 19078.2633 | 0 | yes | Deficit |  |  | 0 | 0 | 0 | 0 | 0 |  | 0 | 0 | 0 | 0 | 8972 | no |  | 0 | 22430 | no | 19078.2633 | 0 | no | no | 0 | 0 | 0 | 0 | 0 |  | 0 | 0 | 0 | 0 | 0 | 19078.2633 | 20643.8659 | 0 | no | Surplus | yes |  | 0 | 0 | 0 | 667.2813 | 0 | no | 0 | 0 | 0 | 667.2813 | 0 | no | 20643.8659 | 0 | 28750 |  |  | 0 |  |  | 0 | 0 | 0 | 0 | 0 |  | 0 | 0 | 0 | 0 | 0 | 20643.8659
| 18495.4477 | 0 | no | Surplus | yes |  | 0 | 0 | 0 | 582.8156 | 0 | no | 0 | 0 | 0 | 582.8156 | 8972 | no | 18495.4477 | 0 | 22430 |  |  | 0 |  |  | 0 | 0 | 0 | 0 | 0 |  | 0 | 0 | 0 | 0 | 0 | 18495.4477 | 19778.2757 | 0 | no | Surplus | yes |  | 0 | 0 | 0 | 865.5902 | 0 | no | 0 | 0 | 0 | 865.5902 | 0 | no | 19778.2757 | 0 | 28750 |  |  | 0 |  |  | 0 | 0 | 0 | 0 | 0 |  | 0 | 0 | 0 | 0 | 0 | 19778.2757
| 17408.4131 | 0 | no | Surplus | yes |  | 0 | 0 | 0 | 1087.0346 | 0 | no | 0 | 0 | 0 | 1087.0346 | 8972 | no | 17408.4131 | 0 | 22430 |  |  | 0 |  |  | 0 | 0 | 0 | 0 | 0 |  | 0 | 0 | 0 | 0 | 0 | 17408.4131 | 22721.2062 | 0 | yes | Deficit |  |  | 0 | 0 | 0 | 0 | 0 |  | 0 | 0 | 0 | 0 | 0 | no |  | 0 | 28750 | no | 22721.2062 | 0 | no | no | 0 | 0 | 0 | 0 | 0 |  | 0 | 0 | 0 | 0 | 0 | 22721.2062
| 18811.4941 | 0 | yes | Deficit |  |  | 0 | 0 | 0 | 0 | 0 |  | 0 | 0 | 0 | 0 | 8972 | no |  | 0 | 22430 | no | 18811.4941 | 0 | no | no | 0 | 0 | 0 | 0 | 0 |  | 0 | 0 | 0 | 0 | 0 | 18811.4941 | 23474.5061 | 0 | yes | Deficit |  |  | 0 | 0 | 0 | 0 | 0 |  | 0 | 0 | 0 | 0 | 0 | no |  | 0 | 28750 | no | 23474.5061 | 0 | no | no | 0 | 0 | 0 | 0 | 0 |  | 0 | 0 | 0 | 0 | 0 | 23474.5061
| 18298.6128 | 0 | no | Surplus | yes |  | 0 | 0 | 0 | 512.8813 | 0 | no | 0 | 0 | 0 | 512.8813 | 8972 | no | 18298.6128 | 0 | 22430 |  |  | 0 |  |  | 0 | 0 | 0 | 0 | 0 |  | 0 | 0 | 0 | 0 | 0 | 18298.6128 | 19950.9211 | 0 | no | Surplus | yes |  | 0 | 0 | 0 | 3523.585 | 0 | no | 0 | 0 | 0 | 3523.585 | 0 | no | 19950.9211 | 0 | 28750 |  |  | 0 |  |  | 0 | 0 | 0 | 0 | 0 |  | 0 | 0 | 0 | 0 | 0 | 19950.9211
| 17287.3515 | 0 | no | Surplus | yes |  | 0 | 0 | 0 | 1011.2613 | 0 | no | 0 | 0 | 0 | 1011.2613 | 8972 | no | 17287.3515 | 0 | 22430 |  |  | 0 |  |  | 0 | 0 | 0 | 0 | 0 |  | 0 | 0 | 0 | 0 | 0 | 17287.3515 | 21100.9201 | 0 | yes | Deficit |  |  | 0 | 0 | 0 | 0 | 0 |  | 0 | 0 | 0 | 0 | 0 | no |  | 0 | 28750 | no | 21100.9201 | 0 | no | no | 0 | 0 | 0 | 0 | 0 |  | 0 | 0 | 0 | 0 | 0 | 21100.9201
| 17672.3905 | 0 | yes | Deficit |  |  | 0 | 0 | 0 | 0 | 0 |  | 0 | 0 | 0 | 0 | 8972 | no |  | 0 | 22430 | no | 17672.3905 | 0 | no | no | 0 | 0 | 0 | 0 | 0 |  | 0 | 0 | 0 | 0 | 0 | 17672.3905 | 20892.9982 | 0 | no | Surplus | yes |  | 0 | 0 | 0 | 207.9219 | 0 | no | 0 | 0 | 0 | 207.9219 | 0 | no | 20892.9982 | 0 | 28750 |  |  | 0 |  |  | 0 | 0 | 0 | 0 | 0 |  | 0 | 0 | 0 | 0 | 0 | 20892.9982
| 17434.2748 | 0 | no | Surplus | yes |  | 0 | 0 | 0 | 238.1157 | 0 | no | 0 | 0 | 0 | 238.1157 | 8972 | no | 17434.2748 | 0 | 22430 |  |  | 0 |  |  | 0 | 0 | 0 | 0 | 0 |  | 0 | 0 | 0 | 0 | 0 | 17434.2748 | 20682.4123 | 0 | no | Surplus | yes |  | 0 | 0 | 0 | 210.5859 | 0 | no | 0 | 0 | 0 | 210.5859 | 0 | no | 20682.4123 | 0 | 28750 |  |  | 0 |  |  | 0 | 0 | 0 | 0 | 0 |  | 0 | 0 | 0 | 0 | 0 | 20682.4123
| 16921.5697 | 0 | no | Surplus | yes |  | 0 | 0 | 0 | 512.705 | 0 | no | 0 | 0 | 0 | 512.705 | 8972 | no | 16921.5697 | 0 | 22430 |  |  | 0 |  |  | 0 | 0 | 0 | 0 | 0 |  | 0 | 0 | 0 | 0 | 0 | 16921.5697 | 23552.5308 | 0 | yes | Deficit |  |  | 0 | 0 | 0 | 0 | 0 |  | 0 | 0 | 0 | 0 | 0 | no |  | 0 | 28750 | no | 23552.5308 | 0 | no | no | 0 | 0 | 0 | 0 | 0 |  | 0 | 0 | 0 | 0 | 0 | 23552.5308
| 16637.8166 | 0 | no | Surplus | yes |  | 0 | 0 | 0 | 283.7532 | 0 | no | 0 | 0 | 0 | 283.7532 | 8972 | no | 16637.8166 | 0 | 22430 |  |  | 0 |  |  | 0 | 0 | 0 | 0 | 0 |  | 0 | 0 | 0 | 0 | 0 | 16637.8166 | 21552.6727 | 0 | no | Surplus | yes |  | 0 | 0 | 0 | 1999.858 | 0 | no | 0 | 0 | 0 | 1999.858 | 0 | no | 21552.6727 | 0 | 28750 |  |  | 0 |  |  | 0 | 0 | 0 | 0 | 0 |  | 0 | 0 | 0 | 0 | 0 | 21552.6727
| 16021.7803 | 0 | no | Surplus | yes |  | 0 | 0 | 0 | 616.0363 | 0 | no | 0 | 0 | 0 | 616.0363 | 8972 | no | 16021.7803 | 0 | 22430 |  |  | 0 |  |  | 0 | 0 | 0 | 0 | 0 |  | 0 | 0 | 0 | 0 | 0 | 16021.7803 | 20128.3039 | 0 | no | Surplus | yes |  | 0 | 0 | 0 | 1424.3688 | 0 | no | 0 | 0 | 0 | 1424.3688 | 0 | no | 20128.3039 | 0 | 28750 |  |  | 0 |  |  | 0 | 0 | 0 | 0 | 0 |  | 0 | 0 | 0 | 0 | 0 | 20128.3039
| 15233.9401 | 0 | no | Surplus | yes |  | 0 | 0 | 0 | 787.8402 | 0 | no | 0 | 0 | 0 | 787.8402 | 8972 | no | 15233.9401 | 0 | 22430 |  |  | 0 |  |  | 0 | 0 | 0 | 0 | 0 |  | 0 | 0 | 0 | 0 | 0 | 15233.9401 | 20600.2712 | 0 | yes | Deficit |  |  | 0 | 0 | 0 | 0 | 0 |  | 0 | 0 | 0 | 0 | 0 | no |  | 0 | 28750 | no | 20600.2712 | 0 | no | no | 0 | 0 | 0 | 0 | 0 |  | 0 | 0 | 0 | 0 | 0 | 20600.2712
| 16018.4335 | 0 | yes | Deficit |  |  | 0 | 0 | 0 | 0 | 0 |  | 0 | 0 | 0 | 0 | 8972 | no |  | 0 | 22430 | no | 16018.4335 | 0 | no | no | 0 | 0 | 0 | 0 | 0 |  | 0 | 0 | 0 | 0 | 0 | 16018.4335 | 22190.7154 | 0 | yes | Deficit |  |  | 0 | 0 | 0 | 0 | 0 |  | 0 | 0 | 0 | 0 | 0 | no |  | 0 | 28750 | no | 22190.7154 | 0 | no | no | 0 | 0 | 0 | 0 | 0 |  | 0 | 0 | 0 | 0 | 0 | 22190.7154
| 16229.6993 | 0 | yes | Deficit |  |  | 0 | 0 | 0 | 0 | 0 |  | 0 | 0 | 0 | 0 | 8972 | no |  | 0 | 22430 | no | 16229.6993 | 0 | no | no | 0 | 0 | 0 | 0 | 0 |  | 0 | 0 | 0 | 0 | 0 | 16229.6993 | 22580.8069 | 0 | yes | Deficit |  |  | 0 | 0 | 0 | 0 | 0 |  | 0 | 0 | 0 | 0 | 0 | no |  | 0 | 28750 | no | 22580.8069 | 0 | no | no | 0 | 0 | 0 | 0 | 0 |  | 0 | 0 | 0 | 0 | 0 | 22580.8069
| 17310.9852 | 0 | yes | Deficit |  |  | 0 | 0 | 0 | 0 | 0 |  | 0 | 0 | 0 | 0 | 8972 | no |  | 0 | 22430 | no | 17310.9852 | 0 | no | no | 0 | 0 | 0 | 0 | 0 |  | 0 | 0 | 0 | 0 | 0 | 17310.9852 | 21740.9659 | 0 | no | Surplus | yes |  | 0 | 0 | 0 | 839.841 | 0 | no | 0 | 0 | 0 | 839.841 | 0 | no | 21740.9659 | 0 | 28750 |  |  | 0 |  |  | 0 | 0 | 0 | 0 | 0 |  | 0 | 0 | 0 | 0 | 0 | 21740.9659
| 17528.5471 | 0 | yes | Deficit |  |  | 0 | 0 | 0 | 0 | 0 |  | 0 | 0 | 0 | 0 | 8972 | no |  | 0 | 22430 | no | 17528.5471 | 0 | no | no | 0 | 0 | 0 | 0 | 0 |  | 0 | 0 | 0 | 0 | 0 | 17528.5471 | 21700.6421 | 0 | no | Surplus | yes |  | 0 | 0 | 0 | 40.3238 | 0 | no | 0 | 0 | 0 | 40.3238 | 0 | no | 21700.6421 | 0 | 28750 |  |  | 0 |  |  | 0 | 0 | 0 | 0 | 0 |  | 0 | 0 | 0 | 0 | 0 | 21700.6421
| 13362.1757 | 0 | no | Surplus | yes |  | 0 | 0 | 0 | 4166.3715 | 0 | no | 0 | 0 | 0 | 4166.3715 | 8972 | no | 13362.1757 | 0 | 22430 |  |  | 0 |  |  | 0 | 0 | 0 | 0 | 0 |  | 0 | 0 | 0 | 0 | 0 | 13362.1757 | 21922.4258 | 0 | yes | Deficit |  |  | 0 | 0 | 0 | 0 | 0 |  | 0 | 0 | 0 | 0 | 0 | no |  | 0 | 28750 | no | 21922.4258 | 0 | no | no | 0 | 0 | 0 | 0 | 0 |  | 0 | 0 | 0 | 0 | 0 | 21922.4258
| 16809.3605 | 0 | yes | Deficit |  |  | 0 | 0 | 0 | 0 | 0 |  | 0 | 0 | 0 | 0 | 8972 | no |  | 0 | 22430 | no | 16809.3605 | 0 | no | no | 0 | 0 | 0 | 0 | 0 |  | 0 | 0 | 0 | 0 | 0 | 16809.3605 | 20306.548 | 0 | no | Surplus | yes |  | 0 | 0 | 0 | 1615.8778 | 0 | no | 0 | 0 | 0 | 1615.8778 | 0 | no | 20306.548 | 0 | 28750 |  |  | 0 |  |  | 0 | 0 | 0 | 0 | 0 |  | 0 | 0 | 0 | 0 | 0 | 20306.548
| 17480.6819 | 0 | yes | Deficit |  |  | 0 | 0 | 0 | 0 | 0 |  | 0 | 0 | 0 | 0 | 8972 | no |  | 0 | 22430 | no | 17480.6819 | 0 | no | no | 0 | 0 | 0 | 0 | 0 |  | 0 | 0 | 0 | 0 | 0 | 17480.6819 | 21467.4131 | 0 | yes | Deficit |  |  | 0 | 0 | 0 | 0 | 0 |  | 0 | 0 | 0 | 0 | 0 | no |  | 0 | 28750 | no | 21467.4131 | 0 | no | no | 0 | 0 | 0 | 0 | 0 |  | 0 | 0 | 0 | 0 | 0 | 21467.4131
| 16317.3889 | 0 | no | Surplus | yes |  | 0 | 0 | 0 | 1163.293 | 0 | no | 0 | 0 | 0 | 1163.293 | 8972 | no | 16317.3889 | 0 | 22430 |  |  | 0 |  |  | 0 | 0 | 0 | 0 | 0 |  | 0 | 0 | 0 | 0 | 0 | 16317.3889 | 20322.2372 | 0 | no | Surplus | yes |  | 0 | 0 | 0 | 1145.1759 | 0 | no | 0 | 0 | 0 | 1145.1759 | 0 | no | 20322.2372 | 0 | 28750 |  |  | 0 |  |  | 0 | 0 | 0 | 0 | 0 |  | 0 | 0 | 0 | 0 | 0 | 20322.2372
| 17355.6783 | 0 | yes | Deficit |  |  | 0 | 0 | 0 | 0 | 0 |  | 0 | 0 | 0 | 0 | 8972 | no |  | 0 | 22430 | no | 17355.6783 | 0 | no | no | 0 | 0 | 0 | 0 | 0 |  | 0 | 0 | 0 | 0 | 0 | 17355.6783 | 19292.5096 | 0 | no | Surplus | yes |  | 0 | 0 | 0 | 1029.7276 | 0 | no | 0 | 0 | 0 | 1029.7276 | 0 | no | 19292.5096 | 0 | 28750 |  |  | 0 |  |  | 0 | 0 | 0 | 0 | 0 |  | 0 | 0 | 0 | 0 | 0 | 19292.5096
| 17230.8122 | 0 | no | Surplus | yes |  | 0 | 0 | 0 | 124.8661 | 0 | no | 0 | 0 | 0 | 124.8661 | 8972 | no | 17230.8122 | 0 | 22430 |  |  | 0 |  |  | 0 | 0 | 0 | 0 | 0 |  | 0 | 0 | 0 | 0 | 0 | 17230.8122 | 19985.5638 | 0 | yes | Deficit |  |  | 0 | 0 | 0 | 0 | 0 |  | 0 | 0 | 0 | 0 | 0 | no |  | 0 | 28750 | no | 19985.5638 | 0 | no | no | 0 | 0 | 0 | 0 | 0 |  | 0 | 0 | 0 | 0 | 0 | 19985.5638
| 16819.9527 | 0 | no | Surplus | yes |  | 0 | 0 | 0 | 410.8595 | 0 | no | 0 | 0 | 0 | 410.8595 | 8972 | no | 16819.9527 | 0 | 22430 |  |  | 0 |  |  | 0 | 0 | 0 | 0 | 0 |  | 0 | 0 | 0 | 0 | 0 | 16819.9527 | 17834.5485 | 0 | no | Surplus | yes |  | 0 | 0 | 0 | 2151.0153 | 0 | no | 0 | 0 | 0 | 2151.0153 | 0 | no | 17834.5485 | 0 | 28750 |  |  | 0 |  |  | 0 | 0 | 0 | 0 | 0 |  | 0 | 0 | 0 | 0 | 0 | 17834.5485
| 17395.9328 | 0 | yes | Deficit |  |  | 0 | 0 | 0 | 0 | 0 |  | 0 | 0 | 0 | 0 | 8972 | no |  | 0 | 22430 | no | 17395.9328 | 0 | no | no | 0 | 0 | 0 | 0 | 0 |  | 0 | 0 | 0 | 0 | 0 | 17395.9328 | 24428.739 | 0 | yes | Deficit |  |  | 0 | 0 | 0 | 0 | 0 |  | 0 | 0 | 0 | 0 | 0 | no |  | 0 | 28750 | no | 24428.739 | 0 | no | no | 0 | 0 | 0 | 0 | 0 |  | 0 | 0 | 0 | 0 | 0 | 24428.739
| 15978.348 | 0 | no | Surplus | yes |  | 0 | 0 | 0 | 1417.5848 | 0 | no | 0 | 0 | 0 | 1417.5848 | 8972 | no | 15978.348 | 0 | 22430 |  |  | 0 |  |  | 0 | 0 | 0 | 0 | 0 |  | 0 | 0 | 0 | 0 | 0 | 15978.348 | 20777.1255 | 0 | no | Surplus | yes |  | 0 | 0 | 0 | 3651.6134 | 0 | no | 0 | 0 | 0 | 3651.6134 | 0 | no | 20777.1255 | 0 | 28750 |  |  | 0 |  |  | 0 | 0 | 0 | 0 | 0 |  | 0 | 0 | 0 | 0 | 0 | 20777.1255
| 16699.3199 | 0 | yes | Deficit |  |  | 0 | 0 | 0 | 0 | 0 |  | 0 | 0 | 0 | 0 | 8972 | no |  | 0 | 22430 | no | 16699.3199 | 0 | no | no | 0 | 0 | 0 | 0 | 0 |  | 0 | 0 | 0 | 0 | 0 | 16699.3199 | 20407.1331 | 0 | no | Surplus | yes |  | 0 | 0 | 0 | 369.9924 | 0 | no | 0 | 0 | 0 | 369.9924 | 0 | no | 20407.1331 | 0 | 28750 |  |  | 0 |  |  | 0 | 0 | 0 | 0 | 0 |  | 0 | 0 | 0 | 0 | 0 | 20407.1331
| 15839.7338 | 0 | no | Surplus | yes |  | 0 | 0 | 0 | 859.5861 | 0 | no | 0 | 0 | 0 | 859.5861 | 8972 | no | 15839.7338 | 0 | 22430 |  |  | 0 |  |  | 0 | 0 | 0 | 0 | 0 |  | 0 | 0 | 0 | 0 | 0 | 15839.7338 | 22860.5259 | 0 | yes | Deficit |  |  | 0 | 0 | 0 | 0 | 0 |  | 0 | 0 | 0 | 0 | 0 | no |  | 0 | 28750 | no | 22860.5259 | 0 | no | no | 0 | 0 | 0 | 0 | 0 |  | 0 | 0 | 0 | 0 | 0 | 22860.5259
| 13968.5398 | 0 | no | Surplus | yes |  | 0 | 0 | 0 | 1871.194 | 0 | no | 0 | 0 | 0 | 1871.194 | 8972 | no | 13968.5398 | 0 | 22430 |  |  | 0 |  |  | 0 | 0 | 0 | 0 | 0 |  | 0 | 0 | 0 | 0 | 0 | 13968.5398 | 19649.0431 | 0 | no | Surplus | yes |  | 0 | 0 | 0 | 3211.4828 | 0 | no | 0 | 0 | 0 | 3211.4828 | 0 | no | 19649.0431 | 0 | 28750 |  |  | 0 |  |  | 0 | 0 | 0 | 0 | 0 |  | 0 | 0 | 0 | 0 | 0 | 19649.0431
| 15335.4445 | 0 | yes | Deficit |  |  | 0 | 0 | 0 | 0 | 0 |  | 0 | 0 | 0 | 0 | 8972 | no |  | 0 | 22430 | no | 15335.4445 | 0 | no | no | 0 | 0 | 0 | 0 | 0 |  | 0 | 0 | 0 | 0 | 0 | 15335.4445 | 18845.4923 | 0 | no | Surplus | yes |  | 0 | 0 | 0 | 803.5508 | 0 | no | 0 | 0 | 0 | 803.5508 | 0 | no | 18845.4923 | 0 | 28750 |  |  | 0 |  |  | 0 | 0 | 0 | 0 | 0 |  | 0 | 0 | 0 | 0 | 0 | 18845.4923
| 12573.2885 | 0 | no | Surplus | yes |  | 0 | 0 | 0 | 2762.156 | 0 | no | 0 | 0 | 0 | 2762.156 | 8972 | no | 12573.2885 | 0 | 22430 |  |  | 0 |  |  | 0 | 0 | 0 | 0 | 0 |  | 0 | 0 | 0 | 0 | 0 | 12573.2885 | 18736.1539 | 0 | no | Surplus | yes |  | 0 | 0 | 0 | 109.3384 | 0 | no | 0 | 0 | 0 | 109.3384 | 0 | no | 18736.1539 | 0 | 28750 |  |  | 0 |  |  | 0 | 0 | 0 | 0 | 0 |  | 0 | 0 | 0 | 0 | 0 | 18736.1539
| 13219.8905 | 0 | yes | Deficit |  |  | 0 | 0 | 0 | 0 | 0 |  | 0 | 0 | 0 | 0 | 8972 | no |  | 0 | 22430 | no | 13219.8905 | 0 | no | no | 0 | 0 | 0 | 0 | 0 |  | 0 | 0 | 0 | 0 | 0 | 13219.8905 | 19250.2349 | 0 | yes | Deficit |  |  | 0 | 0 | 0 | 0 | 0 |  | 0 | 0 | 0 | 0 | 0 | no |  | 0 | 28750 | no | 19250.2349 | 0 | no | no | 0 | 0 | 0 | 0 | 0 |  | 0 | 0 | 0 | 0 | 0 | 19250.2349
| 13363.305 | 0 | yes | Deficit |  |  | 0 | 0 | 0 | 0 | 0 |  | 0 | 0 | 0 | 0 | 8972 | no |  | 0 | 22430 | no | 13363.305 | 0 | no | no | 0 | 0 | 0 | 0 | 0 |  | 0 | 0 | 0 | 0 | 0 | 13363.305 | 24251.9673 | 0 | yes | Deficit |  |  | 0 | 0 | 0 | 0 | 0 |  | 0 | 0 | 0 | 0 | 0 | no |  | 0 | 28750 | no | 24251.9673 | 0 | no | no | 0 | 0 | 0 | 0 | 0 |  | 0 | 0 | 0 | 0 | 0 | 24251.9673
| 13077.33 | 0 | no | Surplus | yes |  | 0 | 0 | 0 | 285.9749 | 0 | no | 0 | 0 | 0 | 285.9749 | 8972 | no | 13077.33 | 0 | 22430 |  |  | 0 |  |  | 0 | 0 | 0 | 0 | 0 |  | 0 | 0 | 0 | 0 | 0 | 13077.33 | 20474.6901 | 0 | no | Surplus | yes |  | 0 | 0 | 0 | 3777.2772 | 0 | no | 0 | 0 | 0 | 3777.2772 | 0 | no | 20474.6901 | 0 | 28750 |  |  | 0 |  |  | 0 | 0 | 0 | 0 | 0 |  | 0 | 0 | 0 | 0 | 0 | 20474.6901
| 15185.4449 | 0 | yes | Deficit |  |  | 0 | 0 | 0 | 0 | 0 |  | 0 | 0 | 0 | 0 | 8972 | no |  | 0 | 22430 | no | 15185.4449 | 0 | no | no | 0 | 0 | 0 | 0 | 0 |  | 0 | 0 | 0 | 0 | 0 | 15185.4449 | 20373.6322 | 0 | no | Surplus | yes |  | 0 | 0 | 0 | 101.0579 | 0 | no | 0 | 0 | 0 | 101.0579 | 0 | no | 20373.6322 | 0 | 28750 |  |  | 0 |  |  | 0 | 0 | 0 | 0 | 0 |  | 0 | 0 | 0 | 0 | 0 | 20373.6322
| 12954.4223 | 0 | no | Surplus | yes |  | 0 | 0 | 0 | 2231.0226 | 0 | no | 0 | 0 | 0 | 2231.0226 | 8972 | no | 12954.4223 | 0 | 22430 |  |  | 0 |  |  | 0 | 0 | 0 | 0 | 0 |  | 0 | 0 | 0 | 0 | 0 | 12954.4223 | 18886.1812 | 0 | no | Surplus | yes |  | 0 | 0 | 0 | 1487.451 | 0 | no | 0 | 0 | 0 | 1487.451 | 0 | no | 18886.1812 | 0 | 28750 |  |  | 0 |  |  | 0 | 0 | 0 | 0 | 0 |  | 0 | 0 | 0 | 0 | 0 | 18886.1812
| 13147.1599 | 0 | yes | Deficit |  |  | 0 | 0 | 0 | 0 | 0 |  | 0 | 0 | 0 | 0 | 8972 | no |  | 0 | 22430 | no | 13147.1599 | 0 | no | no | 0 | 0 | 0 | 0 | 0 |  | 0 | 0 | 0 | 0 | 0 | 13147.1599 | 19422.1008 | 0 | yes | Deficit |  |  | 0 | 0 | 0 | 0 | 0 |  | 0 | 0 | 0 | 0 | 0 | no |  | 0 | 28750 | no | 19422.1008 | 0 | no | no | 0 | 0 | 0 | 0 | 0 |  | 0 | 0 | 0 | 0 | 0 | 19422.1008
| 13963.8815 | 0 | yes | Deficit |  |  | 0 | 0 | 0 | 0 | 0 |  | 0 | 0 | 0 | 0 | 8972 | no |  | 0 | 22430 | no | 13963.8815 | 0 | no | no | 0 | 0 | 0 | 0 | 0 |  | 0 | 0 | 0 | 0 | 0 | 13963.8815 | 18784.1221 | 0 | no | Surplus | yes |  | 0 | 0 | 0 | 637.9787 | 0 | no | 0 | 0 | 0 | 637.9787 | 0 | no | 18784.1221 | 0 | 28750 |  |  | 0 |  |  | 0 | 0 | 0 | 0 | 0 |  | 0 | 0 | 0 | 0 | 0 | 18784.1221
| 13077.9548 | 0 | no | Surplus | yes |  | 0 | 0 | 0 | 885.9267 | 0 | no | 0 | 0 | 0 | 885.9267 | 8972 | no | 13077.9548 | 0 | 22430 |  |  | 0 |  |  | 0 | 0 | 0 | 0 | 0 |  | 0 | 0 | 0 | 0 | 0 | 13077.9548 | 19826.3686 | 0 | yes | Deficit |  |  | 0 | 0 | 0 | 0 | 0 |  | 0 | 0 | 0 | 0 | 0 | no |  | 0 | 28750 | no | 19826.3686 | 0 | no | no | 0 | 0 | 0 | 0 | 0 |  | 0 | 0 | 0 | 0 | 0 | 19826.3686
| 15281.3734 | 0 | yes | Deficit |  |  | 0 | 0 | 0 | 0 | 0 |  | 0 | 0 | 0 | 0 | 8972 | no |  | 0 | 22430 | no | 15281.3734 | 0 | no | no | 0 | 0 | 0 | 0 | 0 |  | 0 | 0 | 0 | 0 | 0 | 15281.3734 | 21404.8857 | 0 | yes | Deficit |  |  | 0 | 0 | 0 | 0 | 0 |  | 0 | 0 | 0 | 0 | 0 | no |  | 0 | 28750 | no | 21404.8857 | 0 | no | no | 0 | 0 | 0 | 0 | 0 |  | 0 | 0 | 0 | 0 | 0 | 21404.8857
| 13304.0206 | 0 | no | Surplus | yes |  | 0 | 0 | 0 | 1977.3528 | 0 | no | 0 | 0 | 0 | 1977.3528 | 8972 | no | 13304.0206 | 0 | 22430 |  |  | 0 |  |  | 0 | 0 | 0 | 0 | 0 |  | 0 | 0 | 0 | 0 | 0 | 13304.0206 | 20256.7186 | 0 | no | Surplus | yes |  | 0 | 0 | 0 | 1148.1671 | 0 | no | 0 | 0 | 0 | 1148.1671 | 0 | no | 20256.7186 | 0 | 28750 |  |  | 0 |  |  | 0 | 0 | 0 | 0 | 0 |  | 0 | 0 | 0 | 0 | 0 | 20256.7186
| 15024.7705 | 0 | yes | Deficit |  |  | 0 | 0 | 0 | 0 | 0 |  | 0 | 0 | 0 | 0 | 8972 | no |  | 0 | 22430 | no | 15024.7705 | 0 | no | no | 0 | 0 | 0 | 0 | 0 |  | 0 | 0 | 0 | 0 | 0 | 15024.7705 | 22105.6055 | 0 | yes | Deficit |  |  | 0 | 0 | 0 | 0 | 0 |  | 0 | 0 | 0 | 0 | 0 | no |  | 0 | 28750 | no | 22105.6055 | 0 | no | no | 0 | 0 | 0 | 0 | 0 |  | 0 | 0 | 0 | 0 | 0 | 22105.6055
| 15046.9301 | 0 | yes | Deficit |  |  | 0 | 0 | 0 | 0 | 0 |  | 0 | 0 | 0 | 0 | 8972 | no |  | 0 | 22430 | no | 15046.9301 | 0 | no | no | 0 | 0 | 0 | 0 | 0 |  | 0 | 0 | 0 | 0 | 0 | 15046.9301 | 23550.2567 | 0 | yes | Deficit |  |  | 0 | 0 | 0 | 0 | 0 |  | 0 | 0 | 0 | 0 | 0 | no |  | 0 | 28750 | no | 23550.2567 | 0 | no | no | 0 | 0 | 0 | 0 | 0 |  | 0 | 0 | 0 | 0 | 0 | 23550.2567
| 13926.44 | 0 | no | Surplus | yes |  | 0 | 0 | 0 | 1120.4901 | 0 | no | 0 | 0 | 0 | 1120.4901 | 8972 | no | 13926.44 | 0 | 22430 |  |  | 0 |  |  | 0 | 0 | 0 | 0 | 0 |  | 0 | 0 | 0 | 0 | 0 | 13926.44 | 22736.7291 | 0 | no | Surplus | yes |  | 0 | 0 | 0 | 813.5276 | 0 | no | 0 | 0 | 0 | 813.5276 | 0 | no | 22736.7291 | 0 | 28750 |  |  | 0 |  |  | 0 | 0 | 0 | 0 | 0 |  | 0 | 0 | 0 | 0 | 0 | 22736.7291
| 14974.7483 | 0 | yes | Deficit |  |  | 0 | 0 | 0 | 0 | 0 |  | 0 | 0 | 0 | 0 | 8972 | no |  | 0 | 22430 | no | 14974.7483 | 0 | no | no | 0 | 0 | 0 | 0 | 0 |  | 0 | 0 | 0 | 0 | 0 | 14974.7483 | 22089.7228 | 0 | no | Surplus | yes |  | 0 | 0 | 0 | 647.0063 | 0 | no | 0 | 0 | 0 | 647.0063 | 0 | no | 22089.7228 | 0 | 28750 |  |  | 0 |  |  | 0 | 0 | 0 | 0 | 0 |  | 0 | 0 | 0 | 0 | 0 | 22089.7228
| 15985.0531 | 0 | yes | Deficit |  |  | 0 | 0 | 0 | 0 | 0 |  | 0 | 0 | 0 | 0 | 8972 | no |  | 0 | 22430 | no | 15985.0531 | 0 | no | no | 0 | 0 | 0 | 0 | 0 |  | 0 | 0 | 0 | 0 | 0 | 15985.0531 | 27462.2545 | 0 | yes | Deficit |  |  | 0 | 0 | 0 | 0 | 0 |  | 0 | 0 | 0 | 0 | 0 | no |  | 0 | 28750 | no | 27462.2545 | 0 | no | no | 0 | 0 | 0 | 0 | 0 |  | 0 | 0 | 0 | 0 | 0 | 27462.2545
| 13665.2288 | 0 | no | Surplus | yes |  | 0 | 0 | 0 | 2319.8243 | 0 | no | 0 | 0 | 0 | 2319.8243 | 8972 | no | 13665.2288 | 0 | 22430 |  |  | 0 |  |  | 0 | 0 | 0 | 0 | 0 |  | 0 | 0 | 0 | 0 | 0 | 13665.2288 | 22361.3761 | 0 | no | Surplus | yes |  | 0 | 0 | 0 | 5100.8785 | 0 | no | 0 | 0 | 0 | 5100.8785 | 0 | no | 22361.3761 | 0 | 28750 |  |  | 0 |  |  | 0 | 0 | 0 | 0 | 0 |  | 0 | 0 | 0 | 0 | 0 | 22361.3761
| 14835.4688 | 0 | yes | Deficit |  |  | 0 | 0 | 0 | 0 | 0 |  | 0 | 0 | 0 | 0 | 8972 | no |  | 0 | 22430 | no | 14835.4688 | 0 | no | no | 0 | 0 | 0 | 0 | 0 |  | 0 | 0 | 0 | 0 | 0 | 14835.4688 | 21981.3885 | 0 | no | Surplus | yes |  | 0 | 0 | 0 | 379.9876 | 0 | no | 0 | 0 | 0 | 379.9876 | 0 | no | 21981.3885 | 0 | 28750 |  |  | 0 |  |  | 0 | 0 | 0 | 0 | 0 |  | 0 | 0 | 0 | 0 | 0 | 21981.3885
| 15303.7454 | 0 | yes | Deficit |  |  | 0 | 0 | 0 | 0 | 0 |  | 0 | 0 | 0 | 0 | 8972 | no |  | 0 | 22430 | no | 15303.7454 | 0 | no | no | 0 | 0 | 0 | 0 | 0 |  | 0 | 0 | 0 | 0 | 0 | 15303.7454 | 20772.4175 | 0 | no | Surplus | yes |  | 0 | 0 | 0 | 1208.971 | 0 | no | 0 | 0 | 0 | 1208.971 | 0 | no | 20772.4175 | 0 | 28750 |  |  | 0 |  |  | 0 | 0 | 0 | 0 | 0 |  | 0 | 0 | 0 | 0 | 0 | 20772.4175
| 15366.9805 | 0 | yes | Deficit |  |  | 0 | 0 | 0 | 0 | 0 |  | 0 | 0 | 0 | 0 | 8972 | no |  | 0 | 22430 | no | 15366.9805 | 0 | no | no | 0 | 0 | 0 | 0 | 0 |  | 0 | 0 | 0 | 0 | 0 | 15366.9805 | 19648.3409 | 0 | no | Surplus | yes |  | 0 | 0 | 0 | 1124.0766 | 0 | no | 0 | 0 | 0 | 1124.0766 | 0 | no | 19648.3409 | 0 | 28750 |  |  | 0 |  |  | 0 | 0 | 0 | 0 | 0 |  | 0 | 0 | 0 | 0 | 0 | 19648.3409
| 16447.6624 | 0 | yes | Deficit |  |  | 0 | 0 | 0 | 0 | 0 |  | 0 | 0 | 0 | 0 | 8972 | no |  | 0 | 22430 | no | 16447.6624 | 0 | no | no | 0 | 0 | 0 | 0 | 0 |  | 0 | 0 | 0 | 0 | 0 | 16447.6624 | 18277.2606 | 0 | no | Surplus | yes |  | 0 | 0 | 0 | 1371.0804 | 0 | no | 0 | 0 | 0 | 1371.0804 | 0 | no | 18277.2606 | 0 | 28750 |  |  | 0 |  |  | 0 | 0 | 0 | 0 | 0 |  | 0 | 0 | 0 | 0 | 0 | 18277.2606
| 16458.2096 | 0 | yes | Deficit |  |  | 0 | 0 | 0 | 0 | 0 |  | 0 | 0 | 0 | 0 | 8972 | no |  | 0 | 22430 | no | 16458.2096 | 0 | no | no | 0 | 0 | 0 | 0 | 0 |  | 0 | 0 | 0 | 0 | 0 | 16458.2096 | 21222.6727 | 0 | yes | Deficit |  |  | 0 | 0 | 0 | 0 | 0 |  | 0 | 0 | 0 | 0 | 0 | no |  | 0 | 28750 | no | 21222.6727 | 0 | no | no | 0 | 0 | 0 | 0 | 0 |  | 0 | 0 | 0 | 0 | 0 | 21222.6727
| 17101.3242 | 0 | yes | Deficit |  |  | 0 | 0 | 0 | 0 | 0 |  | 0 | 0 | 0 | 0 | 8972 | no |  | 0 | 22430 | no | 17101.3242 | 0 | no | no | 0 | 0 | 0 | 0 | 0 |  | 0 | 0 | 0 | 0 | 0 | 17101.3242 | 19496.2959 | 0 | no | Surplus | yes |  | 0 | 0 | 0 | 1726.3768 | 0 | no | 0 | 0 | 0 | 1726.3768 | 0 | no | 19496.2959 | 0 | 28750 |  |  | 0 |  |  | 0 | 0 | 0 | 0 | 0 |  | 0 | 0 | 0 | 0 | 0 | 19496.2959
| 17533.5145 | 0 | yes | Deficit |  |  | 0 | 0 | 0 | 0 | 0 |  | 0 | 0 | 0 | 0 | 8972 | no |  | 0 | 22430 | no | 17533.5145 | 0 | no | no | 0 | 0 | 0 | 0 | 0 |  | 0 | 0 | 0 | 0 | 0 | 17533.5145 | 19420.2461 | 0 | no | Surplus | yes |  | 0 | 0 | 0 | 76.0498 | 0 | no | 0 | 0 | 0 | 76.0498 | 0 | no | 19420.2461 | 0 | 28750 |  |  | 0 |  |  | 0 | 0 | 0 | 0 | 0 |  | 0 | 0 | 0 | 0 | 0 | 19420.2461
| 18051.0631 | 0 | yes | Deficit |  |  | 0 | 0 | 0 | 0 | 0 |  | 0 | 0 | 0 | 0 | 8972 | no |  | 0 | 22430 | no | 18051.0631 | 0 | no | no | 0 | 0 | 0 | 0 | 0 |  | 0 | 0 | 0 | 0 | 0 | 18051.0631 | 18143.0677 | 0 | no | Surplus | yes |  | 0 | 0 | 0 | 1277.1784 | 0 | no | 0 | 0 | 0 | 1277.1784 | 0 | no | 18143.0677 | 0 | 28750 |  |  | 0 |  |  | 0 | 0 | 0 | 0 | 0 |  | 0 | 0 | 0 | 0 | 0 | 18143.0677
| 17656.9139 | 0 | no | Surplus | yes |  | 0 | 0 | 0 | 394.1492 | 0 | no | 0 | 0 | 0 | 394.1492 | 8972 | no | 17656.9139 | 0 | 22430 |  |  | 0 |  |  | 0 | 0 | 0 | 0 | 0 |  | 0 | 0 | 0 | 0 | 0 | 17656.9139 | 18088.3273 | 0 | no | Surplus | yes |  | 0 | 0 | 0 | 54.7404 | 0 | no | 0 | 0 | 0 | 54.7404 | 0 | no | 18088.3273 | 0 | 28750 |  |  | 0 |  |  | 0 | 0 | 0 | 0 | 0 |  | 0 | 0 | 0 | 0 | 0 | 18088.3273
| 17311.3666 | 0 | no | Surplus | yes |  | 0 | 0 | 0 | 345.5473 | 0 | no | 0 | 0 | 0 | 345.5473 | 8972 | no | 17311.3666 | 0 | 22430 |  |  | 0 |  |  | 0 | 0 | 0 | 0 | 0 |  | 0 | 0 | 0 | 0 | 0 | 17311.3666 | 20332.059 | 0 | yes | Deficit |  |  | 0 | 0 | 0 | 0 | 0 |  | 0 | 0 | 0 | 0 | 0 | no |  | 0 | 28750 | no | 20332.059 | 0 | no | no | 0 | 0 | 0 | 0 | 0 |  | 0 | 0 | 0 | 0 | 0 | 20332.059
| 17226.6439 | 0 | no | Surplus | yes |  | 0 | 0 | 0 | 84.7227 | 0 | no | 0 | 0 | 0 | 84.7227 | 8972 | no | 17226.6439 | 0 | 22430 |  |  | 0 |  |  | 0 | 0 | 0 | 0 | 0 |  | 0 | 0 | 0 | 0 | 0 | 17226.6439 | 21320.7927 | 0 | yes | Deficit |  |  | 0 | 0 | 0 | 0 | 0 |  | 0 | 0 | 0 | 0 | 0 | no |  | 0 | 28750 | no | 21320.7927 | 0 | no | no | 0 | 0 | 0 | 0 | 0 |  | 0 | 0 | 0 | 0 | 0 | 21320.7927
| 16577.4219 | 0 | no | Surplus | yes |  | 0 | 0 | 0 | 649.222 | 0 | no | 0 | 0 | 0 | 649.222 | 8972 | no | 16577.4219 | 0 | 22430 |  |  | 0 |  |  | 0 | 0 | 0 | 0 | 0 |  | 0 | 0 | 0 | 0 | 0 | 16577.4219 | 18336.1943 | 0 | no | Surplus | yes |  | 0 | 0 | 0 | 2984.5984 | 0 | no | 0 | 0 | 0 | 2984.5984 | 0 | no | 18336.1943 | 0 | 28750 |  |  | 0 |  |  | 0 | 0 | 0 | 0 | 0 |  | 0 | 0 | 0 | 0 | 0 | 18336.1943
| 15300.6812 | 0 | no | Surplus | yes |  | 0 | 0 | 0 | 1276.7407 | 0 | no | 0 | 0 | 0 | 1276.7407 | 8972 | no | 15300.6812 | 0 | 22430 |  |  | 0 |  |  | 0 | 0 | 0 | 0 | 0 |  | 0 | 0 | 0 | 0 | 0 | 15300.6812 | 19096.5809 | 0 | yes | Deficit |  |  | 0 | 0 | 0 | 0 | 0 |  | 0 | 0 | 0 | 0 | 0 | no |  | 0 | 28750 | no | 19096.5809 | 0 | no | no | 0 | 0 | 0 | 0 | 0 |  | 0 | 0 | 0 | 0 | 0 | 19096.5809
| 15068.1855 | 0 | no | Surplus | yes |  | 0 | 0 | 0 | 232.4957 | 0 | no | 0 | 0 | 0 | 232.4957 | 8972 | no | 15068.1855 | 0 | 22430 |  |  | 0 |  |  | 0 | 0 | 0 | 0 | 0 |  | 0 | 0 | 0 | 0 | 0 | 15068.1855 | 19876.0314 | 0 | yes | Deficit |  |  | 0 | 0 | 0 | 0 | 0 |  | 0 | 0 | 0 | 0 | 0 | no |  | 0 | 28750 | no | 19876.0314 | 0 | no | no | 0 | 0 | 0 | 0 | 0 |  | 0 | 0 | 0 | 0 | 0 | 19876.0314
| 14857.9564 | 0 | no | Surplus | yes |  | 0 | 0 | 0 | 210.2291 | 0 | no | 0 | 0 | 0 | 210.2291 | 8972 | no | 14857.9564 | 0 | 22430 |  |  | 0 |  |  | 0 | 0 | 0 | 0 | 0 |  | 0 | 0 | 0 | 0 | 0 | 14857.9564 | 19028.8036 | 0 | no | Surplus | yes |  | 0 | 0 | 0 | 847.2278 | 0 | no | 0 | 0 | 0 | 847.2278 | 0 | no | 19028.8036 | 0 | 28750 |  |  | 0 |  |  | 0 | 0 | 0 | 0 | 0 |  | 0 | 0 | 0 | 0 | 0 | 19028.8036
| 14820.6768 | 0 | no | Surplus | yes |  | 0 | 0 | 0 | 37.2797 | 0 | no | 0 | 0 | 0 | 37.2797 | 8972 | no | 14820.6768 | 0 | 22430 |  |  | 0 |  |  | 0 | 0 | 0 | 0 | 0 |  | 0 | 0 | 0 | 0 | 0 | 14820.6768 | 17194.5776 | 0 | no | Surplus | yes |  | 0 | 0 | 0 | 1834.226 | 0 | no | 0 | 0 | 0 | 1834.226 | 0 | no | 17194.5776 | 0 | 28750 |  |  | 0 |  |  | 0 | 0 | 0 | 0 | 0 |  | 0 | 0 | 0 | 0 | 0 | 17194.5776
| 15839.0264 | 0 | yes | Deficit |  |  | 0 | 0 | 0 | 0 | 0 |  | 0 | 0 | 0 | 0 | 8972 | no |  | 0 | 22430 | no | 15839.0264 | 0 | no | no | 0 | 0 | 0 | 0 | 0 |  | 0 | 0 | 0 | 0 | 0 | 15839.0264 | 16593.3179 | 0 | no | Surplus | yes |  | 0 | 0 | 0 | 601.2596 | 0 | no | 0 | 0 | 0 | 601.2596 | 0 | no | 16593.3179 | 0 | 28750 |  |  | 0 |  |  | 0 | 0 | 0 | 0 | 0 |  | 0 | 0 | 0 | 0 | 0 | 16593.3179
| 14193.5967 | 0 | no | Surplus | yes |  | 0 | 0 | 0 | 1645.4297 | 0 | no | 0 | 0 | 0 | 1645.4297 | 8972 | no | 14193.5967 | 0 | 22430 |  |  | 0 |  |  | 0 | 0 | 0 | 0 | 0 |  | 0 | 0 | 0 | 0 | 0 | 14193.5967 | 19201.6821 | 0 | yes | Deficit |  |  | 0 | 0 | 0 | 0 | 0 |  | 0 | 0 | 0 | 0 | 0 | no |  | 0 | 28750 | no | 19201.6821 | 0 | no | no | 0 | 0 | 0 | 0 | 0 |  | 0 | 0 | 0 | 0 | 0 | 19201.6821
| 16368.0398 | 0 | yes | Deficit |  |  | 0 | 0 | 0 | 0 | 0 |  | 0 | 0 | 0 | 0 | 8972 | no |  | 0 | 22430 | no | 16368.0398 | 0 | no | no | 0 | 0 | 0 | 0 | 0 |  | 0 | 0 | 0 | 0 | 0 | 16368.0398 | 19180.1374 | 0 | no | Surplus | yes |  | 0 | 0 | 0 | 21.5447 | 0 | no | 0 | 0 | 0 | 21.5447 | 0 | no | 19180.1374 | 0 | 28750 |  |  | 0 |  |  | 0 | 0 | 0 | 0 | 0 |  | 0 | 0 | 0 | 0 | 0 | 19180.1374
| 16990.0409 | 0 | yes | Deficit |  |  | 0 | 0 | 0 | 0 | 0 |  | 0 | 0 | 0 | 0 | 8972 | no |  | 0 | 22430 | no | 16990.0409 | 0 | no | no | 0 | 0 | 0 | 0 | 0 |  | 0 | 0 | 0 | 0 | 0 | 16990.0409 | 17994.1425 | 0 | no | Surplus | yes |  | 0 | 0 | 0 | 1185.9949 | 0 | no | 0 | 0 | 0 | 1185.9949 | 0 | no | 17994.1425 | 0 | 28750 |  |  | 0 |  |  | 0 | 0 | 0 | 0 | 0 |  | 0 | 0 | 0 | 0 | 0 | 17994.1425
| 17045.2535 | 0 | yes | Deficit |  |  | 0 | 0 | 0 | 0 | 0 |  | 0 | 0 | 0 | 0 | 8972 | no |  | 0 | 22430 | no | 17045.2535 | 0 | no | no | 0 | 0 | 0 | 0 | 0 |  | 0 | 0 | 0 | 0 | 0 | 17045.2535 | 17304.5666 | 0 | no | Surplus | yes |  | 0 | 0 | 0 | 689.5759 | 0 | no | 0 | 0 | 0 | 689.5759 | 0 | no | 17304.5666 | 0 | 28750 |  |  | 0 |  |  | 0 | 0 | 0 | 0 | 0 |  | 0 | 0 | 0 | 0 | 0 | 17304.5666
| 17721.5915 | 0 | yes | Deficit |  |  | 0 | 0 | 0 | 0 | 0 |  | 0 | 0 | 0 | 0 | 8972 | no |  | 0 | 22430 | no | 17721.5915 | 0 | no | no | 0 | 0 | 0 | 0 | 0 |  | 0 | 0 | 0 | 0 | 0 | 17721.5915 | 18538.4144 | 0 | yes | Deficit |  |  | 0 | 0 | 0 | 0 | 0 |  | 0 | 0 | 0 | 0 | 0 | no |  | 0 | 28750 | no | 18538.4144 | 0 | no | no | 0 | 0 | 0 | 0 | 0 |  | 0 | 0 | 0 | 0 | 0 | 18538.4144
| 17334.3543 | 0 | no | Surplus | yes |  | 0 | 0 | 0 | 387.2372 | 0 | no | 0 | 0 | 0 | 387.2372 | 8972 | no | 17334.3543 | 0 | 22430 |  |  | 0 |  |  | 0 | 0 | 0 | 0 | 0 |  | 0 | 0 | 0 | 0 | 0 | 17334.3543 | 21051.7443 | 0 | yes | Deficit |  |  | 0 | 0 | 0 | 0 | 0 |  | 0 | 0 | 0 | 0 | 0 | no |  | 0 | 28750 | no | 21051.7443 | 0 | no | no | 0 | 0 | 0 | 0 | 0 |  | 0 | 0 | 0 | 0 | 0 | 21051.7443
| 17694.3658 | 0 | yes | Deficit |  |  | 0 | 0 | 0 | 0 | 0 |  | 0 | 0 | 0 | 0 | 8972 | no |  | 0 | 22430 | no | 17694.3658 | 0 | no | no | 0 | 0 | 0 | 0 | 0 |  | 0 | 0 | 0 | 0 | 0 | 17694.3658 | 16557.9132 | 0 | no | Surplus | yes |  | 0 | 0 | 0 | 4493.8311 | 0 | no | 0 | 0 | 0 | 4493.8311 | 0 | no | 16557.9132 | 0 | 28750 |  |  | 0 |  |  | 0 | 0 | 0 | 0 | 0 |  | 0 | 0 | 0 | 0 | 0 | 16557.9132
| 17810.1698 | 0 | yes | Deficit |  |  | 0 | 0 | 0 | 0 | 0 |  | 0 | 0 | 0 | 0 | 8972 | no |  | 0 | 22430 | no | 17810.1698 | 0 | no | no | 0 | 0 | 0 | 0 | 0 |  | 0 | 0 | 0 | 0 | 0 | 17810.1698 | 17515.5872 | 0 | yes | Deficit |  |  | 0 | 0 | 0 | 0 | 0 |  | 0 | 0 | 0 | 0 | 0 | no |  | 0 | 28750 | no | 17515.5872 | 0 | no | no | 0 | 0 | 0 | 0 | 0 |  | 0 | 0 | 0 | 0 | 0 | 17515.5872
| 17869.0197 | 0 | yes | Deficit |  |  | 0 | 0 | 0 | 0 | 0 |  | 0 | 0 | 0 | 0 | 8972 | no |  | 0 | 22430 | no | 17869.0197 | 0 | no | no | 0 | 0 | 0 | 0 | 0 |  | 0 | 0 | 0 | 0 | 0 | 17869.0197 | 16272.6135 | 0 | no | Surplus | yes |  | 0 | 0 | 0 | 1242.9738 | 0 | no | 0 | 0 | 0 | 1242.9738 | 0 | no | 16272.6135 | 0 | 28750 |  |  | 0 |  |  | 0 | 0 | 0 | 0 | 0 |  | 0 | 0 | 0 | 0 | 0 | 16272.6135
| 18161.0441 | 0 | yes | Deficit |  |  | 0 | 0 | 0 | 0 | 0 |  | 0 | 0 | 0 | 0 | 8972 | no |  | 0 | 22430 | no | 18161.0441 | 0 | no | no | 0 | 0 | 0 | 0 | 0 |  | 0 | 0 | 0 | 0 | 0 | 18161.0441 | 18797.9806 | 0 | yes | Deficit |  |  | 0 | 0 | 0 | 0 | 0 |  | 0 | 0 | 0 | 0 | 0 | no |  | 0 | 28750 | no | 18797.9806 | 0 | no | no | 0 | 0 | 0 | 0 | 0 |  | 0 | 0 | 0 | 0 | 0 | 18797.9806
| 17984.6393 | 0 | no | Surplus | yes |  | 0 | 0 | 0 | 176.4048 | 0 | no | 0 | 0 | 0 | 176.4048 | 8972 | no | 17984.6393 | 0 | 22430 |  |  | 0 |  |  | 0 | 0 | 0 | 0 | 0 |  | 0 | 0 | 0 | 0 | 0 | 17984.6393 | 21078.1317 | 0 | yes | Deficit |  |  | 0 | 0 | 0 | 0 | 0 |  | 0 | 0 | 0 | 0 | 0 | no |  | 0 | 28750 | no | 21078.1317 | 0 | no | no | 0 | 0 | 0 | 0 | 0 |  | 0 | 0 | 0 | 0 | 0 | 21078.1317
| 17549.4236 | 0 | no | Surplus | yes |  | 0 | 0 | 0 | 435.2157 | 0 | no | 0 | 0 | 0 | 435.2157 | 8972 | no | 17549.4236 | 0 | 22430 |  |  | 0 |  |  | 0 | 0 | 0 | 0 | 0 |  | 0 | 0 | 0 | 0 | 0 | 17549.4236 | 18016.3127 | 0 | no | Surplus | yes |  | 0 | 0 | 0 | 3061.819 | 0 | no | 0 | 0 | 0 | 3061.819 | 0 | no | 18016.3127 | 0 | 28750 |  |  | 0 |  |  | 0 | 0 | 0 | 0 | 0 |  | 0 | 0 | 0 | 0 | 0 | 18016.3127
| 17403.4291 | 0 | no | Surplus | yes |  | 0 | 0 | 0 | 145.9944 | 0 | no | 0 | 0 | 0 | 145.9944 | 8972 | no | 17403.4291 | 0 | 22430 |  |  | 0 |  |  | 0 | 0 | 0 | 0 | 0 |  | 0 | 0 | 0 | 0 | 0 | 17403.4291 | 16862.8687 | 0 | no | Surplus | yes |  | 0 | 0 | 0 | 1153.444 | 0 | no | 0 | 0 | 0 | 1153.444 | 0 | no | 16862.8687 | 0 | 28750 |  |  | 0 |  |  | 0 | 0 | 0 | 0 | 0 |  | 0 | 0 | 0 | 0 | 0 | 16862.8687
| 17442.5965 | 0 | yes | Deficit |  |  | 0 | 0 | 0 | 0 | 0 |  | 0 | 0 | 0 | 0 | 8972 | no |  | 0 | 22430 | no | 17442.5965 | 0 | no | no | 0 | 0 | 0 | 0 | 0 |  | 0 | 0 | 0 | 0 | 0 | 17442.5965 | 17261.7999 | 0 | yes | Deficit |  |  | 0 | 0 | 0 | 0 | 0 |  | 0 | 0 | 0 | 0 | 0 | no |  | 0 | 28750 | no | 17261.7999 | 0 | no | no | 0 | 0 | 0 | 0 | 0 |  | 0 | 0 | 0 | 0 | 0 | 17261.7999
| 17276.4414 | 0 | no | Surplus | yes |  | 0 | 0 | 0 | 166.1551 | 0 | no | 0 | 0 | 0 | 166.1551 | 8972 | no | 17276.4414 | 0 | 22430 |  |  | 0 |  |  | 0 | 0 | 0 | 0 | 0 |  | 0 | 0 | 0 | 0 | 0 | 17276.4414 | 15880.3577 | 0 | no | Surplus | yes |  | 0 | 0 | 0 | 1381.4422 | 0 | no | 0 | 0 | 0 | 1381.4422 | 0 | no | 15880.3577 | 0 | 28750 |  |  | 0 |  |  | 0 | 0 | 0 | 0 | 0 |  | 0 | 0 | 0 | 0 | 0 | 15880.3577
| 16844.5036 | 0 | no | Surplus | yes |  | 0 | 0 | 0 | 431.9379 | 0 | no | 0 | 0 | 0 | 431.9379 | 8972 | no | 16844.5036 | 0 | 22430 |  |  | 0 |  |  | 0 | 0 | 0 | 0 | 0 |  | 0 | 0 | 0 | 0 | 0 | 16844.5036 | 16430.1069 | 0 | yes | Deficit |  |  | 0 | 0 | 0 | 0 | 0 |  | 0 | 0 | 0 | 0 | 0 | no |  | 0 | 28750 | no | 16430.1069 | 0 | no | no | 0 | 0 | 0 | 0 | 0 |  | 0 | 0 | 0 | 0 | 0 | 16430.1069
| 17153.8321 | 0 | yes | Deficit |  |  | 0 | 0 | 0 | 0 | 0 |  | 0 | 0 | 0 | 0 | 8972 | no |  | 0 | 22430 | no | 17153.8321 | 0 | no | no | 0 | 0 | 0 | 0 | 0 |  | 0 | 0 | 0 | 0 | 0 | 17153.8321 | 16054.7535 | 0 | no | Surplus | yes |  | 0 | 0 | 0 | 375.3534 | 0 | no | 0 | 0 | 0 | 375.3534 | 0 | no | 16054.7535 | 0 | 28750 |  |  | 0 |  |  | 0 | 0 | 0 | 0 | 0 |  | 0 | 0 | 0 | 0 | 0 | 16054.7535
| 16703.3258 | 0 | no | Surplus | yes |  | 0 | 0 | 0 | 450.5063 | 0 | no | 0 | 0 | 0 | 450.5063 | 8972 | no | 16703.3258 | 0 | 22430 |  |  | 0 |  |  | 0 | 0 | 0 | 0 | 0 |  | 0 | 0 | 0 | 0 | 0 | 16703.3258 | 15408.5831 | 0 | no | Surplus | yes |  | 0 | 0 | 0 | 646.1704 | 0 | no | 0 | 0 | 0 | 646.1704 | 0 | no | 15408.5831 | 0 | 28750 |  |  | 0 |  |  | 0 | 0 | 0 | 0 | 0 |  | 0 | 0 | 0 | 0 | 0 | 15408.5831
| 14914.7577 | 0 | no | Surplus | yes |  | 0 | 0 | 0 | 1788.5682 | 0 | no | 0 | 0 | 0 | 1788.5682 | 8972 | no | 14914.7577 | 0 | 22430 |  |  | 0 |  |  | 0 | 0 | 0 | 0 | 0 |  | 0 | 0 | 0 | 0 | 0 | 14914.7577 | 15313.244 | 0 | no | Surplus | yes |  | 0 | 0 | 0 | 95.3391 | 0 | no | 0 | 0 | 0 | 95.3391 | 0 | no | 15313.244 | 0 | 28750 |  |  | 0 |  |  | 0 | 0 | 0 | 0 | 0 |  | 0 | 0 | 0 | 0 | 0 | 15313.244
| 15752.691 | 0 | yes | Deficit |  |  | 0 | 0 | 0 | 0 | 0 |  | 0 | 0 | 0 | 0 | 8972 | no |  | 0 | 22430 | no | 15752.691 | 0 | no | no | 0 | 0 | 0 | 0 | 0 |  | 0 | 0 | 0 | 0 | 0 | 15752.691 | 12722.8999 | 0 | no | Surplus | yes |  | 0 | 0 | 0 | 2590.3442 | 0 | no | 0 | 0 | 0 | 2590.3442 | 0 | no | 12722.8999 | 0 | 28750 |  |  | 0 |  |  | 0 | 0 | 0 | 0 | 0 |  | 0 | 0 | 0 | 0 | 0 | 12722.8999
| 15793.3721 | 0 | yes | Deficit |  |  | 0 | 0 | 0 | 0 | 0 |  | 0 | 0 | 0 | 0 | 8972 | no |  | 0 | 22430 | no | 15793.3721 | 0 | no | no | 0 | 0 | 0 | 0 | 0 |  | 0 | 0 | 0 | 0 | 0 | 15793.3721 | 13709.166 | 0 | yes | Deficit |  |  | 0 | 0 | 0 | 0 | 0 |  | 0 | 0 | 0 | 0 | 0 | no |  | 0 | 28750 | no | 13709.166 | 0 | no | no | 0 | 0 | 0 | 0 | 0 |  | 0 | 0 | 0 | 0 | 0 | 13709.166
| 15222.5143 | 0 | no | Surplus | yes |  | 0 | 0 | 0 | 570.8578 | 0 | no | 0 | 0 | 0 | 570.8578 | 8972 | no | 15222.5143 | 0 | 22430 |  |  | 0 |  |  | 0 | 0 | 0 | 0 | 0 |  | 0 | 0 | 0 | 0 | 0 | 15222.5143 | 14185.659 | 0 | yes | Deficit |  |  | 0 | 0 | 0 | 0 | 0 |  | 0 | 0 | 0 | 0 | 0 | no |  | 0 | 28750 | no | 14185.659 | 0 | no | no | 0 | 0 | 0 | 0 | 0 |  | 0 | 0 | 0 | 0 | 0 | 14185.659
| 15623.8094 | 0 | yes | Deficit |  |  | 0 | 0 | 0 | 0 | 0 |  | 0 | 0 | 0 | 0 | 8972 | no |  | 0 | 22430 | no | 15623.8094 | 0 | no | no | 0 | 0 | 0 | 0 | 0 |  | 0 | 0 | 0 | 0 | 0 | 15623.8094 | 13077.2568 | 0 | no | Surplus | yes |  | 0 | 0 | 0 | 1108.4022 | 0 | no | 0 | 0 | 0 | 1108.4022 | 0 | no | 13077.2568 | 0 | 28750 |  |  | 0 |  |  | 0 | 0 | 0 | 0 | 0 |  | 0 | 0 | 0 | 0 | 0 | 13077.2568
| 15762.5025 | 0 | yes | Deficit |  |  | 0 | 0 | 0 | 0 | 0 |  | 0 | 0 | 0 | 0 | 8972 | no |  | 0 | 22430 | no | 15762.5025 | 0 | no | no | 0 | 0 | 0 | 0 | 0 |  | 0 | 0 | 0 | 0 | 0 | 15762.5025 | 12335.2385 | 0 | no | Surplus | yes |  | 0 | 0 | 0 | 742.0184 | 0 | no | 0 | 0 | 0 | 742.0184 | 0 | no | 12335.2385 | 0 | 28750 |  |  | 0 |  |  | 0 | 0 | 0 | 0 | 0 |  | 0 | 0 | 0 | 0 | 0 | 12335.2385
| 15886.9914 | 0 | yes | Deficit |  |  | 0 | 0 | 0 | 0 | 0 |  | 0 | 0 | 0 | 0 | 8972 | no |  | 0 | 22430 | no | 15886.9914 | 0 | no | no | 0 | 0 | 0 | 0 | 0 |  | 0 | 0 | 0 | 0 | 0 | 15886.9914 | 11031.9952 | 0 | no | Surplus | yes |  | 0 | 0 | 0 | 1303.2433 | 0 | no | 0 | 0 | 0 | 1303.2433 | 0 | no | 11031.9952 | 0 | 28750 |  |  | 0 |  |  | 0 | 0 | 0 | 0 | 0 |  | 0 | 0 | 0 | 0 | 0 | 11031.9952
| 13508.542 | 0 | no | Surplus | yes |  | 0 | 0 | 0 | 2378.4494 | 0 | no | 0 | 0 | 0 | 2378.4494 | 8972 | no | 13508.542 | 0 | 22430 |  |  | 0 |  |  | 0 | 0 | 0 | 0 | 0 |  | 0 | 0 | 0 | 0 | 0 | 13508.542 | 11125.5592 | 0 | yes | Deficit |  |  | 0 | 0 | 0 | 0 | 0 |  | 0 | 0 | 0 | 0 | 0 | no |  | 0 | 28750 | no | 11125.5592 | 0 | no | no | 0 | 0 | 0 | 0 | 0 |  | 0 | 0 | 0 | 0 | 0 | 11125.5592
| 15722.7415 | 0 | yes | Deficit |  |  | 0 | 0 | 0 | 0 | 0 |  | 0 | 0 | 0 | 0 | 8972 | no |  | 0 | 22430 | no | 15722.7415 | 0 | no | no | 0 | 0 | 0 | 0 | 0 |  | 0 | 0 | 0 | 0 | 0 | 15722.7415 | 13030.9644 | 0 | yes | Deficit |  |  | 0 | 0 | 0 | 0 | 0 |  | 0 | 0 | 0 | 0 | 0 | no |  | 0 | 28750 | no | 13030.9644 | 0 | no | no | 0 | 0 | 0 | 0 | 0 |  | 0 | 0 | 0 | 0 | 0 | 13030.9644
| 16990.36 | 0 | yes | Deficit |  |  | 0 | 0 | 0 | 0 | 0 |  | 0 | 0 | 0 | 0 | 8972 | no |  | 0 | 22430 | no | 16990.36 | 0 | no | no | 0 | 0 | 0 | 0 | 0 |  | 0 | 0 | 0 | 0 | 0 | 16990.36 | 13693.4731 | 0 | yes | Deficit |  |  | 0 | 0 | 0 | 0 | 0 |  | 0 | 0 | 0 | 0 | 0 | no |  | 0 | 28750 | no | 13693.4731 | 0 | no | no | 0 | 0 | 0 | 0 | 0 |  | 0 | 0 | 0 | 0 | 0 | 13693.4731
| 15465.1098 | 0 | no | Surplus | yes |  | 0 | 0 | 0 | 1525.2502 | 0 | no | 0 | 0 | 0 | 1525.2502 | 8972 | no | 15465.1098 | 0 | 22430 |  |  | 0 |  |  | 0 | 0 | 0 | 0 | 0 |  | 0 | 0 | 0 | 0 | 0 | 15465.1098 | 15717.0219 | 0 | yes | Deficit |  |  | 0 | 0 | 0 | 0 | 0 |  | 0 | 0 | 0 | 0 | 0 | no |  | 0 | 28750 | no | 15717.0219 | 0 | no | no | 0 | 0 | 0 | 0 | 0 |  | 0 | 0 | 0 | 0 | 0 | 15717.0219
| 15781.2412 | 0 | yes | Deficit |  |  | 0 | 0 | 0 | 0 | 0 |  | 0 | 0 | 0 | 0 | 8972 | no |  | 0 | 22430 | no | 15781.2412 | 0 | no | no | 0 | 0 | 0 | 0 | 0 |  | 0 | 0 | 0 | 0 | 0 | 15781.2412 | 13491.7547 | 0 | no | Surplus | yes |  | 0 | 0 | 0 | 2225.2672 | 0 | no | 0 | 0 | 0 | 2225.2672 | 0 | no | 13491.7547 | 0 | 28750 |  |  | 0 |  |  | 0 | 0 | 0 | 0 | 0 |  | 0 | 0 | 0 | 0 | 0 | 13491.7547
| 15686.2257 | 0 | no | Surplus | yes |  | 0 | 0 | 0 | 95.0156 | 0 | no | 0 | 0 | 0 | 95.0156 | 8972 | no | 15686.2257 | 0 | 22430 |  |  | 0 |  |  | 0 | 0 | 0 | 0 | 0 |  | 0 | 0 | 0 | 0 | 0 | 15686.2257 | 12216.574 | 0 | no | Surplus | yes |  | 0 | 0 | 0 | 1275.1807 | 0 | no | 0 | 0 | 0 | 1275.1807 | 0 | no | 12216.574 | 0 | 28750 |  |  | 0 |  |  | 0 | 0 | 0 | 0 | 0 |  | 0 | 0 | 0 | 0 | 0 | 12216.574
| 14725.4905 | 0 | no | Surplus | yes |  | 0 | 0 | 0 | 960.7352 | 0 | no | 0 | 0 | 0 | 960.7352 | 8972 | no | 14725.4905 | 0 | 22430 |  |  | 0 |  |  | 0 | 0 | 0 | 0 | 0 |  | 0 | 0 | 0 | 0 | 0 | 14725.4905 | 13938.3242 | 0 | yes | Deficit |  |  | 0 | 0 | 0 | 0 | 0 |  | 0 | 0 | 0 | 0 | 0 | no |  | 0 | 28750 | no | 13938.3242 | 0 | no | no | 0 | 0 | 0 | 0 | 0 |  | 0 | 0 | 0 | 0 | 0 | 13938.3242
| 16300.1518 | 0 | yes | Deficit |  |  | 0 | 0 | 0 | 0 | 0 |  | 0 | 0 | 0 | 0 | 8972 | no |  | 0 | 22430 | no | 16300.1518 | 0 | no | no | 0 | 0 | 0 | 0 | 0 |  | 0 | 0 | 0 | 0 | 0 | 16300.1518 | 14830.2676 | 0 | yes | Deficit |  |  | 0 | 0 | 0 | 0 | 0 |  | 0 | 0 | 0 | 0 | 0 | no |  | 0 | 28750 | no | 14830.2676 | 0 | no | no | 0 | 0 | 0 | 0 | 0 |  | 0 | 0 | 0 | 0 | 0 | 14830.2676
| 16362.8838 | 0 | yes | Deficit |  |  | 0 | 0 | 0 | 0 | 0 |  | 0 | 0 | 0 | 0 | 8972 | no |  | 0 | 22430 | no | 16362.8838 | 0 | no | no | 0 | 0 | 0 | 0 | 0 |  | 0 | 0 | 0 | 0 | 0 | 16362.8838 | 12980.4496 | 0 | no | Surplus | yes |  | 0 | 0 | 0 | 1849.8179 | 0 | no | 0 | 0 | 0 | 1849.8179 | 0 | no | 12980.4496 | 0 | 28750 |  |  | 0 |  |  | 0 | 0 | 0 | 0 | 0 |  | 0 | 0 | 0 | 0 | 0 | 12980.4496
| 17862.3714 | 0 | yes | Deficit |  |  | 0 | 0 | 0 | 0 | 0 |  | 0 | 0 | 0 | 0 | 8972 | no |  | 0 | 22430 | no | 17862.3714 | 0 | no | no | 0 | 0 | 0 | 0 | 0 |  | 0 | 0 | 0 | 0 | 0 | 17862.3714 | 14782.9924 | 0 | yes | Deficit |  |  | 0 | 0 | 0 | 0 | 0 |  | 0 | 0 | 0 | 0 | 0 | no |  | 0 | 28750 | no | 14782.9924 | 0 | no | no | 0 | 0 | 0 | 0 | 0 |  | 0 | 0 | 0 | 0 | 0 | 14782.9924
| 15039.3272 | 0 | no | Surplus | yes |  | 0 | 0 | 0 | 2823.0442 | 0 | no | 0 | 0 | 0 | 2823.0442 | 8972 | no | 15039.3272 | 0 | 22430 |  |  | 0 |  |  | 0 | 0 | 0 | 0 | 0 |  | 0 | 0 | 0 | 0 | 0 | 15039.3272 | 15351.6346 | 0 | yes | Deficit |  |  | 0 | 0 | 0 | 0 | 0 |  | 0 | 0 | 0 | 0 | 0 | no |  | 0 | 28750 | no | 15351.6346 | 0 | no | no | 0 | 0 | 0 | 0 | 0 |  | 0 | 0 | 0 | 0 | 0 | 15351.6346
| 16425.0926 | 0 | yes | Deficit |  |  | 0 | 0 | 0 | 0 | 0 |  | 0 | 0 | 0 | 0 | 8972 | no |  | 0 | 22430 | no | 16425.0926 | 0 | no | no | 0 | 0 | 0 | 0 | 0 |  | 0 | 0 | 0 | 0 | 0 | 16425.0926 | 17603.4902 | 0 | yes | Deficit |  |  | 0 | 0 | 0 | 0 | 0 |  | 0 | 0 | 0 | 0 | 0 | no |  | 0 | 28750 | no | 17603.4902 | 0 | no | no | 0 | 0 | 0 | 0 | 0 |  | 0 | 0 | 0 | 0 | 0 | 17603.4902
| 16666.9355 | 0 | yes | Deficit |  |  | 0 | 0 | 0 | 0 | 0 |  | 0 | 0 | 0 | 0 | 8972 | no |  | 0 | 22430 | no | 16666.9355 | 0 | no | no | 0 | 0 | 0 | 0 | 0 |  | 0 | 0 | 0 | 0 | 0 | 16666.9355 | 18434.1071 | 0 | yes | Deficit |  |  | 0 | 0 | 0 | 0 | 0 |  | 0 | 0 | 0 | 0 | 0 | no |  | 0 | 28750 | no | 18434.1071 | 0 | no | no | 0 | 0 | 0 | 0 | 0 |  | 0 | 0 | 0 | 0 | 0 | 18434.1071
| 15974.5564 | 0 | no | Surplus | yes |  | 0 | 0 | 0 | 692.379 | 0 | no | 0 | 0 | 0 | 692.379 | 8972 | no | 15974.5564 | 0 | 22430 |  |  | 0 |  |  | 0 | 0 | 0 | 0 | 0 |  | 0 | 0 | 0 | 0 | 0 | 15974.5564 | 19408.6652 | 0 | yes | Deficit |  |  | 0 | 0 | 0 | 0 | 0 |  | 0 | 0 | 0 | 0 | 0 | no |  | 0 | 28750 | no | 19408.6652 | 0 | no | no | 0 | 0 | 0 | 0 | 0 |  | 0 | 0 | 0 | 0 | 0 | 19408.6652
| 14194.4531 | 0 | no | Surplus | yes |  | 0 | 0 | 0 | 1780.1034 | 0 | no | 0 | 0 | 0 | 1780.1034 | 8972 | no | 14194.4531 | 0 | 22430 |  |  | 0 |  |  | 0 | 0 | 0 | 0 | 0 |  | 0 | 0 | 0 | 0 | 0 | 14194.4531 | 18315.1533 | 0 | no | Surplus | yes |  | 0 | 0 | 0 | 1093.512 | 0 | no | 0 | 0 | 0 | 1093.512 | 0 | no | 18315.1533 | 0 | 28750 |  |  | 0 |  |  | 0 | 0 | 0 | 0 | 0 |  | 0 | 0 | 0 | 0 | 0 | 18315.1533
| 14680.1501 | 0 | yes | Deficit |  |  | 0 | 0 | 0 | 0 | 0 |  | 0 | 0 | 0 | 0 | 8972 | no |  | 0 | 22430 | no | 14680.1501 | 0 | no | no | 0 | 0 | 0 | 0 | 0 |  | 0 | 0 | 0 | 0 | 0 | 14680.1501 | 18285.2934 | 0 | no | Surplus | yes |  | 0 | 0 | 0 | 29.8598 | 0 | no | 0 | 0 | 0 | 29.8598 | 0 | no | 18285.2934 | 0 | 28750 |  |  | 0 |  |  | 0 | 0 | 0 | 0 | 0 |  | 0 | 0 | 0 | 0 | 0 | 18285.2934
| 15286.2061 | 0 | yes | Deficit |  |  | 0 | 0 | 0 | 0 | 0 |  | 0 | 0 | 0 | 0 | 8972 | no |  | 0 | 22430 | no | 15286.2061 | 0 | no | no | 0 | 0 | 0 | 0 | 0 |  | 0 | 0 | 0 | 0 | 0 | 15286.2061 | 16522.4216 | 0 | no | Surplus | yes |  | 0 | 0 | 0 | 1762.8718 | 0 | no | 0 | 0 | 0 | 1762.8718 | 0 | no | 16522.4216 | 0 | 28750 |  |  | 0 |  |  | 0 | 0 | 0 | 0 | 0 |  | 0 | 0 | 0 | 0 | 0 | 16522.4216
| 13673.7391 | 0 | no | Surplus | yes |  | 0 | 0 | 0 | 1612.467 | 0 | no | 0 | 0 | 0 | 1612.467 | 8972 | no | 13673.7391 | 0 | 22430 |  |  | 0 |  |  | 0 | 0 | 0 | 0 | 0 |  | 0 | 0 | 0 | 0 | 0 | 13673.7391 | 16511.4256 | 0 | no | Surplus | yes |  | 0 | 0 | 0 | 10.996 | 0 | no | 0 | 0 | 0 | 10.996 | 0 | no | 16511.4256 | 0 | 28750 |  |  | 0 |  |  | 0 | 0 | 0 | 0 | 0 |  | 0 | 0 | 0 | 0 | 0 | 16511.4256
| 15598.5187 | 0 | yes | Deficit |  |  | 0 | 0 | 0 | 0 | 0 |  | 0 | 0 | 0 | 0 | 8972 | no |  | 0 | 22430 | no | 15598.5187 | 0 | no | no | 0 | 0 | 0 | 0 | 0 |  | 0 | 0 | 0 | 0 | 0 | 15598.5187 | 18807.5243 | 0 | yes | Deficit |  |  | 0 | 0 | 0 | 0 | 0 |  | 0 | 0 | 0 | 0 | 0 | no |  | 0 | 28750 | no | 18807.5243 | 0 | no | no | 0 | 0 | 0 | 0 | 0 |  | 0 | 0 | 0 | 0 | 0 | 18807.5243
| 14744.9392 | 0 | no | Surplus | yes |  | 0 | 0 | 0 | 853.5795 | 0 | no | 0 | 0 | 0 | 853.5795 | 8972 | no | 14744.9392 | 0 | 22430 |  |  | 0 |  |  | 0 | 0 | 0 | 0 | 0 |  | 0 | 0 | 0 | 0 | 0 | 14744.9392 | 17123.7543 | 0 | no | Surplus | yes |  | 0 | 0 | 0 | 1683.77 | 0 | no | 0 | 0 | 0 | 1683.77 | 0 | no | 17123.7543 | 0 | 28750 |  |  | 0 |  |  | 0 | 0 | 0 | 0 | 0 |  | 0 | 0 | 0 | 0 | 0 | 17123.7543
| 16557.582 | 0 | yes | Deficit |  |  | 0 | 0 | 0 | 0 | 0 |  | 0 | 0 | 0 | 0 | 8972 | no |  | 0 | 22430 | no | 16557.582 | 0 | no | no | 0 | 0 | 0 | 0 | 0 |  | 0 | 0 | 0 | 0 | 0 | 16557.582 | 16556.034 | 0 | no | Surplus | yes |  | 0 | 0 | 0 | 567.7203 | 0 | no | 0 | 0 | 0 | 567.7203 | 0 | no | 16556.034 | 0 | 28750 |  |  | 0 |  |  | 0 | 0 | 0 | 0 | 0 |  | 0 | 0 | 0 | 0 | 0 | 16556.034
| 13003.6033 | 0 | no | Surplus | yes |  | 0 | 0 | 0 | 3553.9787 | 0 | no | 0 | 0 | 0 | 3553.9787 | 8972 | no | 13003.6033 | 0 | 22430 |  |  | 0 |  |  | 0 | 0 | 0 | 0 | 0 |  | 0 | 0 | 0 | 0 | 0 | 13003.6033 | 16003.9486 | 0 | no | Surplus | yes |  | 0 | 0 | 0 | 552.0854 | 0 | no | 0 | 0 | 0 | 552.0854 | 0 | no | 16003.9486 | 0 | 28750 |  |  | 0 |  |  | 0 | 0 | 0 | 0 | 0 |  | 0 | 0 | 0 | 0 | 0 | 16003.9486
| 15770.9254 | 0 | yes | Deficit |  |  | 0 | 0 | 0 | 0 | 0 |  | 0 | 0 | 0 | 0 | 8972 | no |  | 0 | 22430 | no | 15770.9254 | 0 | no | no | 0 | 0 | 0 | 0 | 0 |  | 0 | 0 | 0 | 0 | 0 | 15770.9254 | 17112.5769 | 0 | yes | Deficit |  |  | 0 | 0 | 0 | 0 | 0 |  | 0 | 0 | 0 | 0 | 0 | no |  | 0 | 28750 | no | 17112.5769 | 0 | no | no | 0 | 0 | 0 | 0 | 0 |  | 0 | 0 | 0 | 0 | 0 | 17112.5769
| 16343.1043 | 0 | yes | Deficit |  |  | 0 | 0 | 0 | 0 | 0 |  | 0 | 0 | 0 | 0 | 8972 | no |  | 0 | 22430 | no | 16343.1043 | 0 | no | no | 0 | 0 | 0 | 0 | 0 |  | 0 | 0 | 0 | 0 | 0 | 16343.1043 | 19805.4218 | 0 | yes | Deficit |  |  | 0 | 0 | 0 | 0 | 0 |  | 0 | 0 | 0 | 0 | 0 | no |  | 0 | 28750 | no | 19805.4218 | 0 | no | no | 0 | 0 | 0 | 0 | 0 |  | 0 | 0 | 0 | 0 | 0 | 19805.4218
| 16744.2297 | 0 | yes | Deficit |  |  | 0 | 0 | 0 | 0 | 0 |  | 0 | 0 | 0 | 0 | 8972 | no |  | 0 | 22430 | no | 16744.2297 | 0 | no | no | 0 | 0 | 0 | 0 | 0 |  | 0 | 0 | 0 | 0 | 0 | 16744.2297 | 17138.5576 | 0 | no | Surplus | yes |  | 0 | 0 | 0 | 2666.8641 | 0 | no | 0 | 0 | 0 | 2666.8641 | 0 | no | 17138.5576 | 0 | 28750 |  |  | 0 |  |  | 0 | 0 | 0 | 0 | 0 |  | 0 | 0 | 0 | 0 | 0 | 17138.5576
| 13706.0672 | 0 | no | Surplus | yes |  | 0 | 0 | 0 | 3038.1625 | 0 | no | 0 | 0 | 0 | 3038.1625 | 8972 | no | 13706.0672 | 0 | 22430 |  |  | 0 |  |  | 0 | 0 | 0 | 0 | 0 |  | 0 | 0 | 0 | 0 | 0 | 13706.0672 | 17148.8921 | 0 | yes | Deficit |  |  | 0 | 0 | 0 | 0 | 0 |  | 0 | 0 | 0 | 0 | 0 | no |  | 0 | 28750 | no | 17148.8921 | 0 | no | no | 0 | 0 | 0 | 0 | 0 |  | 0 | 0 | 0 | 0 | 0 | 17148.8921
| 13056.967 | 0 | no | Surplus | yes |  | 0 | 0 | 0 | 649.1002 | 0 | no | 0 | 0 | 0 | 649.1002 | 8972 | no | 13056.967 | 0 | 22430 |  |  | 0 |  |  | 0 | 0 | 0 | 0 | 0 |  | 0 | 0 | 0 | 0 | 0 | 13056.967 | 17610.4736 | 0 | yes | Deficit |  |  | 0 | 0 | 0 | 0 | 0 |  | 0 | 0 | 0 | 0 | 0 | no |  | 0 | 28750 | no | 17610.4736 | 0 | no | no | 0 | 0 | 0 | 0 | 0 |  | 0 | 0 | 0 | 0 | 0 | 17610.4736
| 13194.9127 | 0 | yes | Deficit |  |  | 0 | 0 | 0 | 0 | 0 |  | 0 | 0 | 0 | 0 | 8972 | no |  | 0 | 22430 | no | 13194.9127 | 0 | no | no | 0 | 0 | 0 | 0 | 0 |  | 0 | 0 | 0 | 0 | 0 | 13194.9127 | 17848.7916 | 0 | yes | Deficit |  |  | 0 | 0 | 0 | 0 | 0 |  | 0 | 0 | 0 | 0 | 0 | no |  | 0 | 28750 | no | 17848.7916 | 0 | no | no | 0 | 0 | 0 | 0 | 0 |  | 0 | 0 | 0 | 0 | 0 | 17848.7916
| 11736.6619 | 0 | no | Surplus | yes |  | 0 | 0 | 0 | 1458.2508 | 0 | no | 0 | 0 | 0 | 1458.2508 | 8972 | no | 11736.6619 | 0 | 22430 |  |  | 0 |  |  | 0 | 0 | 0 | 0 | 0 |  | 0 | 0 | 0 | 0 | 0 | 11736.6619 | 16557.3081 | 0 | no | Surplus | yes |  | 0 | 0 | 0 | 1291.4834 | 0 | no | 0 | 0 | 0 | 1291.4834 | 0 | no | 16557.3081 | 0 | 28750 |  |  | 0 |  |  | 0 | 0 | 0 | 0 | 0 |  | 0 | 0 | 0 | 0 | 0 | 16557.3081
| 12012.0814 | 0 | yes | Deficit |  |  | 0 | 0 | 0 | 0 | 0 |  | 0 | 0 | 0 | 0 | 8972 | no |  | 0 | 22430 | no | 12012.0814 | 0 | no | no | 0 | 0 | 0 | 0 | 0 |  | 0 | 0 | 0 | 0 | 0 | 12012.0814 | 20311.9811 | 0 | yes | Deficit |  |  | 0 | 0 | 0 | 0 | 0 |  | 0 | 0 | 0 | 0 | 0 | no |  | 0 | 28750 | no | 20311.9811 | 0 | no | no | 0 | 0 | 0 | 0 | 0 |  | 0 | 0 | 0 | 0 | 0 | 20311.9811
| 12810.8822 | 0 | yes | Deficit |  |  | 0 | 0 | 0 | 0 | 0 |  | 0 | 0 | 0 | 0 | 8972 | no |  | 0 | 22430 | no | 12810.8822 | 0 | no | no | 0 | 0 | 0 | 0 | 0 |  | 0 | 0 | 0 | 0 | 0 | 12810.8822 | 20769.5569 | 0 | yes | Deficit |  |  | 0 | 0 | 0 | 0 | 0 |  | 0 | 0 | 0 | 0 | 0 | no |  | 0 | 28750 | no | 20769.5569 | 0 | no | no | 0 | 0 | 0 | 0 | 0 |  | 0 | 0 | 0 | 0 | 0 | 20769.5569
| 12849.9272 | 0 | yes | Deficit |  |  | 0 | 0 | 0 | 0 | 0 |  | 0 | 0 | 0 | 0 | 8972 | no |  | 0 | 22430 | no | 12849.9272 | 0 | no | no | 0 | 0 | 0 | 0 | 0 |  | 0 | 0 | 0 | 0 | 0 | 12849.9272 | 18813.9153 | 0 | no | Surplus | yes |  | 0 | 0 | 0 | 1955.6416 | 0 | no | 0 | 0 | 0 | 1955.6416 | 0 | no | 18813.9153 | 0 | 28750 |  |  | 0 |  |  | 0 | 0 | 0 | 0 | 0 |  | 0 | 0 | 0 | 0 | 0 | 18813.9153
| 12188.8566 | 0 | no | Surplus | yes |  | 0 | 0 | 0 | 661.0706 | 0 | no | 0 | 0 | 0 | 661.0706 | 8972 | no | 12188.8566 | 0 | 22430 |  |  | 0 |  |  | 0 | 0 | 0 | 0 | 0 |  | 0 | 0 | 0 | 0 | 0 | 12188.8566 | 18625.7122 | 0 | no | Surplus | yes |  | 0 | 0 | 0 | 188.2031 | 0 | no | 0 | 0 | 0 | 188.2031 | 0 | no | 18625.7122 | 0 | 28750 |  |  | 0 |  |  | 0 | 0 | 0 | 0 | 0 |  | 0 | 0 | 0 | 0 | 0 | 18625.7122
| 12447.0803 | 0 | yes | Deficit |  |  | 0 | 0 | 0 | 0 | 0 |  | 0 | 0 | 0 | 0 | 8972 | no |  | 0 | 22430 | no | 12447.0803 | 0 | no | no | 0 | 0 | 0 | 0 | 0 |  | 0 | 0 | 0 | 0 | 0 | 12447.0803 | 19125.475 | 0 | yes | Deficit |  |  | 0 | 0 | 0 | 0 | 0 |  | 0 | 0 | 0 | 0 | 0 | no |  | 0 | 28750 | no | 19125.475 | 0 | no | no | 0 | 0 | 0 | 0 | 0 |  | 0 | 0 | 0 | 0 | 0 | 19125.475
| 12361.987 | 0 | no | Surplus | yes |  | 0 | 0 | 0 | 85.0933 | 0 | no | 0 | 0 | 0 | 85.0933 | 8972 | no | 12361.987 | 0 | 22430 |  |  | 0 |  |  | 0 | 0 | 0 | 0 | 0 |  | 0 | 0 | 0 | 0 | 0 | 12361.987 | 19401.7075 | 0 | yes | Deficit |  |  | 0 | 0 | 0 | 0 | 0 |  | 0 | 0 | 0 | 0 | 0 | no |  | 0 | 28750 | no | 19401.7075 | 0 | no | no | 0 | 0 | 0 | 0 | 0 |  | 0 | 0 | 0 | 0 | 0 | 19401.7075
| 13414.4105 | 0 | yes | Deficit |  |  | 0 | 0 | 0 | 0 | 0 |  | 0 | 0 | 0 | 0 | 8972 | no |  | 0 | 22430 | no | 13414.4105 | 0 | no | no | 0 | 0 | 0 | 0 | 0 |  | 0 | 0 | 0 | 0 | 0 | 13414.4105 | 20841.6642 | 0 | yes | Deficit |  |  | 0 | 0 | 0 | 0 | 0 |  | 0 | 0 | 0 | 0 | 0 | no |  | 0 | 28750 | no | 20841.6642 | 0 | no | no | 0 | 0 | 0 | 0 | 0 |  | 0 | 0 | 0 | 0 | 0 | 20841.6642
| 12304.8397 | 0 | no | Surplus | yes |  | 0 | 0 | 0 | 1109.5708 | 0 | no | 0 | 0 | 0 | 1109.5708 | 8972 | no | 12304.8397 | 0 | 22430 |  |  | 0 |  |  | 0 | 0 | 0 | 0 | 0 |  | 0 | 0 | 0 | 0 | 0 | 12304.8397 | 22876.8297 | 0 | yes | Deficit |  |  | 0 | 0 | 0 | 0 | 0 |  | 0 | 0 | 0 | 0 | 0 | no |  | 0 | 28750 | no | 22876.8297 | 0 | no | no | 0 | 0 | 0 | 0 | 0 |  | 0 | 0 | 0 | 0 | 0 | 22876.8297
| 12044.2352 | 0 | no | Surplus | yes |  | 0 | 0 | 0 | 260.6045 | 0 | no | 0 | 0 | 0 | 260.6045 | 8972 | no | 12044.2352 | 0 | 22430 |  |  | 0 |  |  | 0 | 0 | 0 | 0 | 0 |  | 0 | 0 | 0 | 0 | 0 | 12044.2352 | 20340.9382 | 0 | no | Surplus | yes |  | 0 | 0 | 0 | 2535.8915 | 0 | no | 0 | 0 | 0 | 2535.8915 | 0 | no | 20340.9382 | 0 | 28750 |  |  | 0 |  |  | 0 | 0 | 0 | 0 | 0 |  | 0 | 0 | 0 | 0 | 0 | 20340.9382
| 12846.6908 | 0 | yes | Deficit |  |  | 0 | 0 | 0 | 0 | 0 |  | 0 | 0 | 0 | 0 | 8972 | no |  | 0 | 22430 | no | 12846.6908 | 0 | no | no | 0 | 0 | 0 | 0 | 0 |  | 0 | 0 | 0 | 0 | 0 | 12846.6908 | 18811.8834 | 0 | no | Surplus | yes |  | 0 | 0 | 0 | 1529.0547 | 0 | no | 0 | 0 | 0 | 1529.0547 | 0 | no | 18811.8834 | 0 | 28750 |  |  | 0 |  |  | 0 | 0 | 0 | 0 | 0 |  | 0 | 0 | 0 | 0 | 0 | 18811.8834
| 14966.0658 | 0 | yes | Deficit |  |  | 0 | 0 | 0 | 0 | 0 |  | 0 | 0 | 0 | 0 | 8972 | no |  | 0 | 22430 | no | 14966.0658 | 0 | no | no | 0 | 0 | 0 | 0 | 0 |  | 0 | 0 | 0 | 0 | 0 | 14966.0658 | 19932.8835 | 0 | yes | Deficit |  |  | 0 | 0 | 0 | 0 | 0 |  | 0 | 0 | 0 | 0 | 0 | no |  | 0 | 28750 | no | 19932.8835 | 0 | no | no | 0 | 0 | 0 | 0 | 0 |  | 0 | 0 | 0 | 0 | 0 | 19932.8835
| 14543.9864 | 0 | no | Surplus | yes |  | 0 | 0 | 0 | 422.0793 | 0 | no | 0 | 0 | 0 | 422.0793 | 8972 | no | 14543.9864 | 0 | 22430 |  |  | 0 |  |  | 0 | 0 | 0 | 0 | 0 |  | 0 | 0 | 0 | 0 | 0 | 14543.9864 | 17555.2375 | 0 | no | Surplus | yes |  | 0 | 0 | 0 | 2377.646 | 0 | no | 0 | 0 | 0 | 2377.646 | 0 | no | 17555.2375 | 0 | 28750 |  |  | 0 |  |  | 0 | 0 | 0 | 0 | 0 |  | 0 | 0 | 0 | 0 | 0 | 17555.2375
| 14746.2691 | 0 | yes | Deficit |  |  | 0 | 0 | 0 | 0 | 0 |  | 0 | 0 | 0 | 0 | 8972 | no |  | 0 | 22430 | no | 14746.2691 | 0 | no | no | 0 | 0 | 0 | 0 | 0 |  | 0 | 0 | 0 | 0 | 0 | 14746.2691 | 19913.0592 | 0 | yes | Deficit |  |  | 0 | 0 | 0 | 0 | 0 |  | 0 | 0 | 0 | 0 | 0 | no |  | 0 | 28750 | no | 19913.0592 | 0 | no | no | 0 | 0 | 0 | 0 | 0 |  | 0 | 0 | 0 | 0 | 0 | 19913.0592
| 14324.7383 | 0 | no | Surplus | yes |  | 0 | 0 | 0 | 421.5308 | 0 | no | 0 | 0 | 0 | 421.5308 | 8972 | no | 14324.7383 | 0 | 22430 |  |  | 0 |  |  | 0 | 0 | 0 | 0 | 0 |  | 0 | 0 | 0 | 0 | 0 | 14324.7383 | 22133.2239 | 0 | yes | Deficit |  |  | 0 | 0 | 0 | 0 | 0 |  | 0 | 0 | 0 | 0 | 0 | no |  | 0 | 28750 | no | 22133.2239 | 0 | no | no | 0 | 0 | 0 | 0 | 0 |  | 0 | 0 | 0 | 0 | 0 | 22133.2239
| 13073.9866 | 0 | no | Surplus | yes |  | 0 | 0 | 0 | 1250.7517 | 0 | no | 0 | 0 | 0 | 1250.7517 | 8972 | no | 13073.9866 | 0 | 22430 |  |  | 0 |  |  | 0 | 0 | 0 | 0 | 0 |  | 0 | 0 | 0 | 0 | 0 | 13073.9866 | 19465.4396 | 0 | no | Surplus | yes |  | 0 | 0 | 0 | 2667.7843 | 0 | no | 0 | 0 | 0 | 2667.7843 | 0 | no | 19465.4396 | 0 | 28750 |  |  | 0 |  |  | 0 | 0 | 0 | 0 | 0 |  | 0 | 0 | 0 | 0 | 0 | 19465.4396
| 16167.3418 | 0 | yes | Deficit |  |  | 0 | 0 | 0 | 0 | 0 |  | 0 | 0 | 0 | 0 | 8972 | no |  | 0 | 22430 | no | 16167.3418 | 0 | no | no | 0 | 0 | 0 | 0 | 0 |  | 0 | 0 | 0 | 0 | 0 | 16167.3418 | 19280.6815 | 0 | no | Surplus | yes |  | 0 | 0 | 0 | 184.7581 | 0 | no | 0 | 0 | 0 | 184.7581 | 0 | no | 19280.6815 | 0 | 28750 |  |  | 0 |  |  | 0 | 0 | 0 | 0 | 0 |  | 0 | 0 | 0 | 0 | 0 | 19280.6815
| 12720.1042 | 0 | no | Surplus | yes |  | 0 | 0 | 0 | 3447.2376 | 0 | no | 0 | 0 | 0 | 3447.2376 | 8972 | no | 12720.1042 | 0 | 22430 |  |  | 0 |  |  | 0 | 0 | 0 | 0 | 0 |  | 0 | 0 | 0 | 0 | 0 | 12720.1042 | 18339.0699 | 0 | no | Surplus | yes |  | 0 | 0 | 0 | 941.6116 | 0 | no | 0 | 0 | 0 | 941.6116 | 0 | no | 18339.0699 | 0 | 28750 |  |  | 0 |  |  | 0 | 0 | 0 | 0 | 0 |  | 0 | 0 | 0 | 0 | 0 | 18339.0699
| 14079.624 | 0 | yes | Deficit |  |  | 0 | 0 | 0 | 0 | 0 |  | 0 | 0 | 0 | 0 | 8972 | no |  | 0 | 22430 | no | 14079.624 | 0 | no | no | 0 | 0 | 0 | 0 | 0 |  | 0 | 0 | 0 | 0 | 0 | 14079.624 | 19337.5297 | 0 | yes | Deficit |  |  | 0 | 0 | 0 | 0 | 0 |  | 0 | 0 | 0 | 0 | 0 | no |  | 0 | 28750 | no | 19337.5297 | 0 | no | no | 0 | 0 | 0 | 0 | 0 |  | 0 | 0 | 0 | 0 | 0 | 19337.5297
| 15313.7849 | 0 | yes | Deficit |  |  | 0 | 0 | 0 | 0 | 0 |  | 0 | 0 | 0 | 0 | 8972 | no |  | 0 | 22430 | no | 15313.7849 | 0 | no | no | 0 | 0 | 0 | 0 | 0 |  | 0 | 0 | 0 | 0 | 0 | 15313.7849 | 22948.5998 | 0 | yes | Deficit |  |  | 0 | 0 | 0 | 0 | 0 |  | 0 | 0 | 0 | 0 | 0 | no |  | 0 | 28750 | no | 22948.5998 | 0 | no | no | 0 | 0 | 0 | 0 | 0 |  | 0 | 0 | 0 | 0 | 0 | 22948.5998
| 15493.3924 | 0 | yes | Deficit |  |  | 0 | 0 | 0 | 0 | 0 |  | 0 | 0 | 0 | 0 | 8972 | no |  | 0 | 22430 | no | 15493.3924 | 0 | no | no | 0 | 0 | 0 | 0 | 0 |  | 0 | 0 | 0 | 0 | 0 | 15493.3924 | 20417.0664 | 0 | no | Surplus | yes |  | 0 | 0 | 0 | 2531.5334 | 0 | no | 0 | 0 | 0 | 2531.5334 | 0 | no | 20417.0664 | 0 | 28750 |  |  | 0 |  |  | 0 | 0 | 0 | 0 | 0 |  | 0 | 0 | 0 | 0 | 0 | 20417.0664
| 16802.0102 | 0 | yes | Deficit |  |  | 0 | 0 | 0 | 0 | 0 |  | 0 | 0 | 0 | 0 | 8972 | no |  | 0 | 22430 | no | 16802.0102 | 0 | no | no | 0 | 0 | 0 | 0 | 0 |  | 0 | 0 | 0 | 0 | 0 | 16802.0102 | 20077.9837 | 0 | no | Surplus | yes |  | 0 | 0 | 0 | 339.0827 | 0 | no | 0 | 0 | 0 | 339.0827 | 0 | no | 20077.9837 | 0 | 28750 |  |  | 0 |  |  | 0 | 0 | 0 | 0 | 0 |  | 0 | 0 | 0 | 0 | 0 | 20077.9837
| 16519.7682 | 0 | no | Surplus | yes |  | 0 | 0 | 0 | 282.242 | 0 | no | 0 | 0 | 0 | 282.242 | 8972 | no | 16519.7682 | 0 | 22430 |  |  | 0 |  |  | 0 | 0 | 0 | 0 | 0 |  | 0 | 0 | 0 | 0 | 0 | 16519.7682 | 18654.508 | 0 | no | Surplus | yes |  | 0 | 0 | 0 | 1423.4757 | 0 | no | 0 | 0 | 0 | 1423.4757 | 0 | no | 18654.508 | 0 | 28750 |  |  | 0 |  |  | 0 | 0 | 0 | 0 | 0 |  | 0 | 0 | 0 | 0 | 0 | 18654.508
| 16762.5046 | 0 | yes | Deficit |  |  | 0 | 0 | 0 | 0 | 0 |  | 0 | 0 | 0 | 0 | 8972 | no |  | 0 | 22430 | no | 16762.5046 | 0 | no | no | 0 | 0 | 0 | 0 | 0 |  | 0 | 0 | 0 | 0 | 0 | 16762.5046 | 19412.692 | 0 | yes | Deficit |  |  | 0 | 0 | 0 | 0 | 0 |  | 0 | 0 | 0 | 0 | 0 | no |  | 0 | 28750 | no | 19412.692 | 0 | no | no | 0 | 0 | 0 | 0 | 0 |  | 0 | 0 | 0 | 0 | 0 | 19412.692
| 16591.3996 | 0 | no | Surplus | yes |  | 0 | 0 | 0 | 171.105 | 0 | no | 0 | 0 | 0 | 171.105 | 8972 | no | 16591.3996 | 0 | 22430 |  |  | 0 |  |  | 0 | 0 | 0 | 0 | 0 |  | 0 | 0 | 0 | 0 | 0 | 16591.3996 | 21006.3495 | 0 | yes | Deficit |  |  | 0 | 0 | 0 | 0 | 0 |  | 0 | 0 | 0 | 0 | 0 | no |  | 0 | 28750 | no | 21006.3495 | 0 | no | no | 0 | 0 | 0 | 0 | 0 |  | 0 | 0 | 0 | 0 | 0 | 21006.3495
| 15870.6989 | 0 | no | Surplus | yes |  | 0 | 0 | 0 | 720.7007 | 0 | no | 0 | 0 | 0 | 720.7007 | 8972 | no | 15870.6989 | 0 | 22430 |  |  | 0 |  |  | 0 | 0 | 0 | 0 | 0 |  | 0 | 0 | 0 | 0 | 0 | 15870.6989 | 22688.933 | 0 | yes | Deficit |  |  | 0 | 0 | 0 | 0 | 0 |  | 0 | 0 | 0 | 0 | 0 | no |  | 0 | 28750 | no | 22688.933 | 0 | no | no | 0 | 0 | 0 | 0 | 0 |  | 0 | 0 | 0 | 0 | 0 | 22688.933
| 17692.874 | 0 | yes | Deficit |  |  | 0 | 0 | 0 | 0 | 0 |  | 0 | 0 | 0 | 0 | 8972 | no |  | 0 | 22430 | no | 17692.874 | 0 | no | no | 0 | 0 | 0 | 0 | 0 |  | 0 | 0 | 0 | 0 | 0 | 17692.874 | 21092.2387 | 0 | no | Surplus | yes |  | 0 | 0 | 0 | 1596.6943 | 0 | no | 0 | 0 | 0 | 1596.6943 | 0 | no | 21092.2387 | 0 | 28750 |  |  | 0 |  |  | 0 | 0 | 0 | 0 | 0 |  | 0 | 0 | 0 | 0 | 0 | 21092.2387
| 17752.4116 | 0 | yes | Deficit |  |  | 0 | 0 | 0 | 0 | 0 |  | 0 | 0 | 0 | 0 | 8972 | no |  | 0 | 22430 | no | 17752.4116 | 0 | no | no | 0 | 0 | 0 | 0 | 0 |  | 0 | 0 | 0 | 0 | 0 | 17752.4116 | 21046.3637 | 0 | no | Surplus | yes |  | 0 | 0 | 0 | 45.8749 | 0 | no | 0 | 0 | 0 | 45.8749 | 0 | no | 21046.3637 | 0 | 28750 |  |  | 0 |  |  | 0 | 0 | 0 | 0 | 0 |  | 0 | 0 | 0 | 0 | 0 | 21046.3637
| 17404.0717 | 0 | no | Surplus | yes |  | 0 | 0 | 0 | 348.3399 | 0 | no | 0 | 0 | 0 | 348.3399 | 8972 | no | 17404.0717 | 0 | 22430 |  |  | 0 |  |  | 0 | 0 | 0 | 0 | 0 |  | 0 | 0 | 0 | 0 | 0 | 17404.0717 | 21116.9251 | 0 | yes | Deficit |  |  | 0 | 0 | 0 | 0 | 0 |  | 0 | 0 | 0 | 0 | 0 | no |  | 0 | 28750 | no | 21116.9251 | 0 | no | no | 0 | 0 | 0 | 0 | 0 |  | 0 | 0 | 0 | 0 | 0 | 21116.9251
| 17144.3004 | 0 | no | Surplus | yes |  | 0 | 0 | 0 | 259.7714 | 0 | no | 0 | 0 | 0 | 259.7714 | 8972 | no | 17144.3004 | 0 | 22430 |  |  | 0 |  |  | 0 | 0 | 0 | 0 | 0 |  | 0 | 0 | 0 | 0 | 0 | 17144.3004 | 21125.7749 | 0 | yes | Deficit |  |  | 0 | 0 | 0 | 0 | 0 |  | 0 | 0 | 0 | 0 | 0 | no |  | 0 | 28750 | no | 21125.7749 | 0 | no | no | 0 | 0 | 0 | 0 | 0 |  | 0 | 0 | 0 | 0 | 0 | 21125.7749
| 16114.2675 | 0 | no | Surplus | yes |  | 0 | 0 | 0 | 1030.0328 | 0 | no | 0 | 0 | 0 | 1030.0328 | 8972 | no | 16114.2675 | 0 | 22430 |  |  | 0 |  |  | 0 | 0 | 0 | 0 | 0 |  | 0 | 0 | 0 | 0 | 0 | 16114.2675 | 22331.8377 | 0 | yes | Deficit |  |  | 0 | 0 | 0 | 0 | 0 |  | 0 | 0 | 0 | 0 | 0 | no |  | 0 | 28750 | no | 22331.8377 | 0 | no | no | 0 | 0 | 0 | 0 | 0 |  | 0 | 0 | 0 | 0 | 0 | 22331.8377
| 16867.1809 | 0 | yes | Deficit |  |  | 0 | 0 | 0 | 0 | 0 |  | 0 | 0 | 0 | 0 | 8972 | no |  | 0 | 22430 | no | 16867.1809 | 0 | no | no | 0 | 0 | 0 | 0 | 0 |  | 0 | 0 | 0 | 0 | 0 | 16867.1809 | 19322.3047 | 0 | no | Surplus | yes |  | 0 | 0 | 0 | 3009.533 | 0 | no | 0 | 0 | 0 | 3009.533 | 0 | no | 19322.3047 | 0 | 28750 |  |  | 0 |  |  | 0 | 0 | 0 | 0 | 0 |  | 0 | 0 | 0 | 0 | 0 | 19322.3047
| 18052.4729 | 0 | yes | Deficit |  |  | 0 | 0 | 0 | 0 | 0 |  | 0 | 0 | 0 | 0 | 8972 | no |  | 0 | 22430 | no | 18052.4729 | 0 | no | no | 0 | 0 | 0 | 0 | 0 |  | 0 | 0 | 0 | 0 | 0 | 18052.4729 | 18760.9434 | 0 | no | Surplus | yes |  | 0 | 0 | 0 | 561.3614 | 0 | no | 0 | 0 | 0 | 561.3614 | 0 | no | 18760.9434 | 0 | 28750 |  |  | 0 |  |  | 0 | 0 | 0 | 0 | 0 |  | 0 | 0 | 0 | 0 | 0 | 18760.9434
| 17204.0371 | 0 | no | Surplus | yes |  | 0 | 0 | 0 | 848.4357 | 0 | no | 0 | 0 | 0 | 848.4357 | 8972 | no | 17204.0371 | 0 | 22430 |  |  | 0 |  |  | 0 | 0 | 0 | 0 | 0 |  | 0 | 0 | 0 | 0 | 0 | 17204.0371 | 16170.9126 | 0 | no | Surplus | yes |  | 0 | 0 | 0 | 2590.0307 | 0 | no | 0 | 0 | 0 | 2590.0307 | 0 | no | 16170.9126 | 0 | 28750 |  |  | 0 |  |  | 0 | 0 | 0 | 0 | 0 |  | 0 | 0 | 0 | 0 | 0 | 16170.9126
| 17532.7884 | 0 | yes | Deficit |  |  | 0 | 0 | 0 | 0 | 0 |  | 0 | 0 | 0 | 0 | 8972 | no |  | 0 | 22430 | no | 17532.7884 | 0 | no | no | 0 | 0 | 0 | 0 | 0 |  | 0 | 0 | 0 | 0 | 0 | 17532.7884 | 16998.9413 | 0 | yes | Deficit |  |  | 0 | 0 | 0 | 0 | 0 |  | 0 | 0 | 0 | 0 | 0 | no |  | 0 | 28750 | no | 16998.9413 | 0 | no | no | 0 | 0 | 0 | 0 | 0 |  | 0 | 0 | 0 | 0 | 0 | 16998.9413
| 15697.7674 | 0 | no | Surplus | yes |  | 0 | 0 | 0 | 1835.021 | 0 | no | 0 | 0 | 0 | 1835.021 | 8972 | no | 15697.7674 | 0 | 22430 |  |  | 0 |  |  | 0 | 0 | 0 | 0 | 0 |  | 0 | 0 | 0 | 0 | 0 | 15697.7674 | 16826.1178 | 0 | no | Surplus | yes |  | 0 | 0 | 0 | 172.8235 | 0 | no | 0 | 0 | 0 | 172.8235 | 0 | no | 16826.1178 | 0 | 28750 |  |  | 0 |  |  | 0 | 0 | 0 | 0 | 0 |  | 0 | 0 | 0 | 0 | 0 | 16826.1178
| 15529.1102 | 0 | no | Surplus | yes |  | 0 | 0 | 0 | 168.6573 | 0 | no | 0 | 0 | 0 | 168.6573 | 8972 | no | 15529.1102 | 0 | 22430 |  |  | 0 |  |  | 0 | 0 | 0 | 0 | 0 |  | 0 | 0 | 0 | 0 | 0 | 15529.1102 | 17625.7267 | 0 | yes | Deficit |  |  | 0 | 0 | 0 | 0 | 0 |  | 0 | 0 | 0 | 0 | 0 | no |  | 0 | 28750 | no | 17625.7267 | 0 | no | no | 0 | 0 | 0 | 0 | 0 |  | 0 | 0 | 0 | 0 | 0 | 17625.7267
| 14309.4073 | 0 | no | Surplus | yes |  | 0 | 0 | 0 | 1219.7029 | 0 | no | 0 | 0 | 0 | 1219.7029 | 8972 | no | 14309.4073 | 0 | 22430 |  |  | 0 |  |  | 0 | 0 | 0 | 0 | 0 |  | 0 | 0 | 0 | 0 | 0 | 14309.4073 | 18464.4431 | 0 | yes | Deficit |  |  | 0 | 0 | 0 | 0 | 0 |  | 0 | 0 | 0 | 0 | 0 | no |  | 0 | 28750 | no | 18464.4431 | 0 | no | no | 0 | 0 | 0 | 0 | 0 |  | 0 | 0 | 0 | 0 | 0 | 18464.4431
| 14620.3622 | 0 | yes | Deficit |  |  | 0 | 0 | 0 | 0 | 0 |  | 0 | 0 | 0 | 0 | 8972 | no |  | 0 | 22430 | no | 14620.3622 | 0 | no | no | 0 | 0 | 0 | 0 | 0 |  | 0 | 0 | 0 | 0 | 0 | 14620.3622 | 19673.9193 | 0 | yes | Deficit |  |  | 0 | 0 | 0 | 0 | 0 |  | 0 | 0 | 0 | 0 | 0 | no |  | 0 | 28750 | no | 19673.9193 | 0 | no | no | 0 | 0 | 0 | 0 | 0 |  | 0 | 0 | 0 | 0 | 0 | 19673.9193
| 14872.5603 | 0 | yes | Deficit |  |  | 0 | 0 | 0 | 0 | 0 |  | 0 | 0 | 0 | 0 | 8972 | no |  | 0 | 22430 | no | 14872.5603 | 0 | no | no | 0 | 0 | 0 | 0 | 0 |  | 0 | 0 | 0 | 0 | 0 | 14872.5603 | 20334.2957 | 0 | yes | Deficit |  |  | 0 | 0 | 0 | 0 | 0 |  | 0 | 0 | 0 | 0 | 0 | no |  | 0 | 28750 | no | 20334.2957 | 0 | no | no | 0 | 0 | 0 | 0 | 0 |  | 0 | 0 | 0 | 0 | 0 | 20334.2957
| 15311.7938 | 0 | yes | Deficit |  |  | 0 | 0 | 0 | 0 | 0 |  | 0 | 0 | 0 | 0 | 8972 | no |  | 0 | 22430 | no | 15311.7938 | 0 | no | no | 0 | 0 | 0 | 0 | 0 |  | 0 | 0 | 0 | 0 | 0 | 15311.7938 | 20521.3884 | 0 | yes | Deficit |  |  | 0 | 0 | 0 | 0 | 0 |  | 0 | 0 | 0 | 0 | 0 | no |  | 0 | 28750 | no | 20521.3884 | 0 | no | no | 0 | 0 | 0 | 0 | 0 |  | 0 | 0 | 0 | 0 | 0 | 20521.3884
| 15273.5253 | 0 | no | Surplus | yes |  | 0 | 0 | 0 | 38.2685 | 0 | no | 0 | 0 | 0 | 38.2685 | 8972 | no | 15273.5253 | 0 | 22430 |  |  | 0 |  |  | 0 | 0 | 0 | 0 | 0 |  | 0 | 0 | 0 | 0 | 0 | 15273.5253 | 21300.5203 | 0 | yes | Deficit |  |  | 0 | 0 | 0 | 0 | 0 |  | 0 | 0 | 0 | 0 | 0 | no |  | 0 | 28750 | no | 21300.5203 | 0 | no | no | 0 | 0 | 0 | 0 | 0 |  | 0 | 0 | 0 | 0 | 0 | 21300.5203
| 14638.5767 | 0 | no | Surplus | yes |  | 0 | 0 | 0 | 634.9486 | 0 | no | 0 | 0 | 0 | 634.9486 | 8972 | no | 14638.5767 | 0 | 22430 |  |  | 0 |  |  | 0 | 0 | 0 | 0 | 0 |  | 0 | 0 | 0 | 0 | 0 | 14638.5767 | 22732.8431 | 0 | yes | Deficit |  |  | 0 | 0 | 0 | 0 | 0 |  | 0 | 0 | 0 | 0 | 0 | no |  | 0 | 28750 | no | 22732.8431 | 0 | no | no | 0 | 0 | 0 | 0 | 0 |  | 0 | 0 | 0 | 0 | 0 | 22732.8431
| 14779.6622 | 0 | yes | Deficit |  |  | 0 | 0 | 0 | 0 | 0 |  | 0 | 0 | 0 | 0 | 8972 | no |  | 0 | 22430 | no | 14779.6622 | 0 | no | no | 0 | 0 | 0 | 0 | 0 |  | 0 | 0 | 0 | 0 | 0 | 14779.6622 | 20085.0051 | 0 | no | Surplus | yes |  | 0 | 0 | 0 | 2647.838 | 0 | no | 0 | 0 | 0 | 2647.838 | 0 | no | 20085.0051 | 0 | 28750 |  |  | 0 |  |  | 0 | 0 | 0 | 0 | 0 |  | 0 | 0 | 0 | 0 | 0 | 20085.0051
| 15696.225 | 0 | yes | Deficit |  |  | 0 | 0 | 0 | 0 | 0 |  | 0 | 0 | 0 | 0 | 8972 | no |  | 0 | 22430 | no | 15696.225 | 0 | no | no | 0 | 0 | 0 | 0 | 0 |  | 0 | 0 | 0 | 0 | 0 | 15696.225 | 18413.9962 | 0 | no | Surplus | yes |  | 0 | 0 | 0 | 1671.0089 | 0 | no | 0 | 0 | 0 | 1671.0089 | 0 | no | 18413.9962 | 0 | 28750 |  |  | 0 |  |  | 0 | 0 | 0 | 0 | 0 |  | 0 | 0 | 0 | 0 | 0 | 18413.9962
| 14456.1502 | 0 | no | Surplus | yes |  | 0 | 0 | 0 | 1240.0748 | 0 | no | 0 | 0 | 0 | 1240.0748 | 8972 | no | 14456.1502 | 0 | 22430 |  |  | 0 |  |  | 0 | 0 | 0 | 0 | 0 |  | 0 | 0 | 0 | 0 | 0 | 14456.1502 | 20700.7472 | 0 | yes | Deficit |  |  | 0 | 0 | 0 | 0 | 0 |  | 0 | 0 | 0 | 0 | 0 | no |  | 0 | 28750 | no | 20700.7472 | 0 | no | no | 0 | 0 | 0 | 0 | 0 |  | 0 | 0 | 0 | 0 | 0 | 20700.7472
| 14414.0194 | 0 | no | Surplus | yes |  | 0 | 0 | 0 | 42.1307 | 0 | no | 0 | 0 | 0 | 42.1307 | 8972 | no | 14414.0194 | 0 | 22430 |  |  | 0 |  |  | 0 | 0 | 0 | 0 | 0 |  | 0 | 0 | 0 | 0 | 0 | 14414.0194 | 20299.2413 | 0 | no | Surplus | yes |  | 0 | 0 | 0 | 401.5058 | 0 | no | 0 | 0 | 0 | 401.5058 | 0 | no | 20299.2413 | 0 | 28750 |  |  | 0 |  |  | 0 | 0 | 0 | 0 | 0 |  | 0 | 0 | 0 | 0 | 0 | 20299.2413
| 14993.647 | 0 | yes | Deficit |  |  | 0 | 0 | 0 | 0 | 0 |  | 0 | 0 | 0 | 0 | 8972 | no |  | 0 | 22430 | no | 14993.647 | 0 | no | no | 0 | 0 | 0 | 0 | 0 |  | 0 | 0 | 0 | 0 | 0 | 14993.647 | 22258.9966 | 0 | yes | Deficit |  |  | 0 | 0 | 0 | 0 | 0 |  | 0 | 0 | 0 | 0 | 0 | no |  | 0 | 28750 | no | 22258.9966 | 0 | no | no | 0 | 0 | 0 | 0 | 0 |  | 0 | 0 | 0 | 0 | 0 | 22258.9966
| 11263.6818 | 0 | no | Surplus | yes |  | 0 | 0 | 0 | 3729.9652 | 0 | no | 0 | 0 | 0 | 3729.9652 | 8972 | no | 11263.6818 | 0 | 22430 |  |  | 0 |  |  | 0 | 0 | 0 | 0 | 0 |  | 0 | 0 | 0 | 0 | 0 | 11263.6818 | 19421.0967 | 0 | no | Surplus | yes |  | 0 | 0 | 0 | 2837.8998 | 0 | no | 0 | 0 | 0 | 2837.8998 | 0 | no | 19421.0967 | 0 | 28750 |  |  | 0 |  |  | 0 | 0 | 0 | 0 | 0 |  | 0 | 0 | 0 | 0 | 0 | 19421.0967
| 12052.7959 | 0 | yes | Deficit |  |  | 0 | 0 | 0 | 0 | 0 |  | 0 | 0 | 0 | 0 | 8972 | no |  | 0 | 22430 | no | 12052.7959 | 0 | no | no | 0 | 0 | 0 | 0 | 0 |  | 0 | 0 | 0 | 0 | 0 | 12052.7959 | 19480.3203 | 0 | yes | Deficit |  |  | 0 | 0 | 0 | 0 | 0 |  | 0 | 0 | 0 | 0 | 0 | no |  | 0 | 28750 | no | 19480.3203 | 0 | no | no | 0 | 0 | 0 | 0 | 0 |  | 0 | 0 | 0 | 0 | 0 | 19480.3203
| 11025.1454 | 0 | no | Surplus | yes |  | 0 | 0 | 0 | 1027.6505 | 0 | no | 0 | 0 | 0 | 1027.6505 | 8972 | no | 11025.1454 | 0 | 22430 |  |  | 0 |  |  | 0 | 0 | 0 | 0 | 0 |  | 0 | 0 | 0 | 0 | 0 | 11025.1454 | 19489.4083 | 0 | yes | Deficit |  |  | 0 | 0 | 0 | 0 | 0 |  | 0 | 0 | 0 | 0 | 0 | no |  | 0 | 28750 | no | 19489.4083 | 0 | no | no | 0 | 0 | 0 | 0 | 0 |  | 0 | 0 | 0 | 0 | 0 | 19489.4083
| 11598.6829 | 0 | yes | Deficit |  |  | 0 | 0 | 0 | 0 | 0 |  | 0 | 0 | 0 | 0 | 8972 | no |  | 0 | 22050.2909 | no | 11598.6829 | 0 | no | no | 0 | 0 | 0 | 0 | 0 |  | 0 | 0 | 0 | 0 | 0 | 11598.6829 | 19059.4507 | 0 | no | Surplus | yes |  | 0 | 0 | 0 | 429.9576 | 0 | no | 0 | 0 | 0 | 429.9576 | 0 | no | 19059.4507 | 0 | 28750 |  |  | 0 |  |  | 0 | 0 | 0 | 0 | 0 |  | 0 | 0 | 0 | 0 | 0 | 19059.4507
| 11423.25 | 0 | no | Surplus | yes |  | 0 | 0 | 0 | 175.433 | 0 | no | 0 | 0 | 0 | 175.433 | 8972 | no | 11423.25 | 0 | 22430 |  |  | 0 |  |  | 0 | 0 | 0 | 0 | 0 |  | 0 | 0 | 0 | 0 | 0 | 11423.25 | 19485.8621 | 0 | yes | Deficit |  |  | 0 | 0 | 0 | 0 | 0 |  | 0 | 0 | 0 | 0 | 0 | no |  | 0 | 28750 | no | 19485.8621 | 0 | no | no | 0 | 0 | 0 | 0 | 0 |  | 0 | 0 | 0 | 0 | 0 | 19485.8621
| 10156.6499 | 0 | no | Surplus | yes |  | 0 | 0 | 0 | 1266.6 | 0 | no | 0 | 0 | 0 | 1266.6 | 8972 | no | 10156.6499 | 0 | 22430 |  |  | 0 |  |  | 0 | 0 | 0 | 0 | 0 |  | 0 | 0 | 0 | 0 | 0 | 10156.6499 | 19645.177 | 0 | yes | Deficit |  |  | 0 | 0 | 0 | 0 | 0 |  | 0 | 0 | 0 | 0 | 0 | no |  | 0 | 28750 | no | 19645.177 | 0 | no | no | 0 | 0 | 0 | 0 | 0 |  | 0 | 0 | 0 | 0 | 0 | 19645.177
| 12245.9127 | 0 | yes | Deficit |  |  | 0 | 0 | 0 | 0 | 0 |  | 0 | 0 | 0 | 0 | 8972 | no |  | 0 | 20313.2999 | no | 12245.9127 | 0 | no | no | 0 | 0 | 0 | 0 | 0 |  | 0 | 0 | 0 | 0 | 0 | 12245.9127 | 17160.4967 | 0 | no | Surplus | yes |  | 0 | 0 | 0 | 2484.6803 | 0 | no | 0 | 0 | 0 | 2484.6803 | 0 | no | 17160.4967 | 0 | 28750 |  |  | 0 |  |  | 0 | 0 | 0 | 0 | 0 |  | 0 | 0 | 0 | 0 | 0 | 17160.4967
| 12028.6808 | 0 | no | Surplus | yes |  | 0 | 0 | 0 | 217.2318 | 0 | no | 0 | 0 | 0 | 217.2318 | 8972 | no | 12028.6808 | 0 | 22430 |  |  | 0 |  |  | 0 | 0 | 0 | 0 | 0 |  | 0 | 0 | 0 | 0 | 0 | 12028.6808 | 18465.1606 | 0 | yes | Deficit |  |  | 0 | 0 | 0 | 0 | 0 |  | 0 | 0 | 0 | 0 | 0 | no |  | 0 | 28750 | no | 18465.1606 | 0 | no | no | 0 | 0 | 0 | 0 | 0 |  | 0 | 0 | 0 | 0 | 0 | 18465.1606
| 9522.3252 | 0 | no | Surplus | yes |  | 0 | 0 | 0 | 2506.3556 | 0 | no | 0 | 0 | 0 | 2506.3556 | 8972 | no | 9522.3252 | 0 | 22430 |  |  | 0 |  |  | 0 | 0 | 0 | 0 | 0 |  | 0 | 0 | 0 | 0 | 0 | 9522.3252 | 18092.0424 | 0 | no | Surplus | yes |  | 0 | 0 | 0 | 373.1182 | 0 | no | 0 | 0 | 0 | 373.1182 | 0 | no | 18092.0424 | 0 | 28750 |  |  | 0 |  |  | 0 | 0 | 0 | 0 | 0 |  | 0 | 0 | 0 | 0 | 0 | 18092.0424
| 13108.0495 | 0 | yes | Deficit |  |  | 0 | 0 | 0 | 0 | 0 |  | 0 | 0 | 0 | 0 | 8972 | no |  | 0 | 19044.6504 | no | 13108.0495 | 0 | no | no | 0 | 0 | 0 | 0 | 0 |  | 0 | 0 | 0 | 0 | 0 | 13108.0495 | 16603.7014 | 0 | no | Surplus | yes |  | 0 | 0 | 0 | 1488.341 | 0 | no | 0 | 0 | 0 | 1488.341 | 0 | no | 16603.7014 | 0 | 28750 |  |  | 0 |  |  | 0 | 0 | 0 | 0 | 0 |  | 0 | 0 | 0 | 0 | 0 | 16603.7014
| 14177.5146 | 0 | yes | Deficit |  |  | 0 | 0 | 0 | 0 | 0 |  | 0 | 0 | 0 | 0 | 8972 | no |  | 0 | 22430 | no | 14177.5146 | 0 | no | no | 0 | 0 | 0 | 0 | 0 |  | 0 | 0 | 0 | 0 | 0 | 14177.5146 | 17644.423 | 0 | yes | Deficit |  |  | 0 | 0 | 0 | 0 | 0 |  | 0 | 0 | 0 | 0 | 0 | no |  | 0 | 28750 | no | 17644.423 | 0 | no | no | 0 | 0 | 0 | 0 | 0 |  | 0 | 0 | 0 | 0 | 0 | 17644.423
| 14976.0447 | 0 | yes | Deficit |  |  | 0 | 0 | 0 | 0 | 0 |  | 0 | 0 | 0 | 0 | 8972 | no |  | 0 | 22430 | no | 14976.0447 | 0 | no | no | 0 | 0 | 0 | 0 | 0 |  | 0 | 0 | 0 | 0 | 0 | 14976.0447 | 22122.8631 | 0 | yes | Deficit |  |  | 0 | 0 | 0 | 0 | 0 |  | 0 | 0 | 0 | 0 | 0 | no |  | 0 | 28750 | no | 22122.8631 | 0 | no | no | 0 | 0 | 0 | 0 | 0 |  | 0 | 0 | 0 | 0 | 0 | 22122.8631
| 15001.4199 | 0 | yes | Deficit |  |  | 0 | 0 | 0 | 0 | 0 |  | 0 | 0 | 0 | 0 | 8972 | no |  | 0 | 22430 | no | 15001.4199 | 0 | no | no | 0 | 0 | 0 | 0 | 0 |  | 0 | 0 | 0 | 0 | 0 | 15001.4199 | 20598.9493 | 0 | no | Surplus | yes |  | 0 | 0 | 0 | 1523.9138 | 0 | no | 0 | 0 | 0 | 1523.9138 | 0 | no | 20598.9493 | 0 | 28750 |  |  | 0 |  |  | 0 | 0 | 0 | 0 | 0 |  | 0 | 0 | 0 | 0 | 0 | 20598.9493
| 15643.6166 | 0 | yes | Deficit |  |  | 0 | 0 | 0 | 0 | 0 |  | 0 | 0 | 0 | 0 | 8972 | no |  | 0 | 22430 | no | 15643.6166 | 0 | no | no | 0 | 0 | 0 | 0 | 0 |  | 0 | 0 | 0 | 0 | 0 | 15643.6166 | 19723.5443 | 0 | no | Surplus | yes |  | 0 | 0 | 0 | 875.405 | 0 | no | 0 | 0 | 0 | 875.405 | 0 | no | 19723.5443 | 0 | 28750 |  |  | 0 |  |  | 0 | 0 | 0 | 0 | 0 |  | 0 | 0 | 0 | 0 | 0 | 19723.5443
| 14390.099 | 0 | no | Surplus | yes |  | 0 | 0 | 0 | 1253.5176 | 0 | no | 0 | 0 | 0 | 1253.5176 | 8972 | no | 14390.099 | 0 | 22430 |  |  | 0 |  |  | 0 | 0 | 0 | 0 | 0 |  | 0 | 0 | 0 | 0 | 0 | 14390.099 | 18932.4829 | 0 | no | Surplus | yes |  | 0 | 0 | 0 | 791.0615 | 0 | no | 0 | 0 | 0 | 791.0615 | 0 | no | 18932.4829 | 0 | 28750 |  |  | 0 |  |  | 0 | 0 | 0 | 0 | 0 |  | 0 | 0 | 0 | 0 | 0 | 18932.4829
| 14162.6368 | 0 | no | Surplus | yes |  | 0 | 0 | 0 | 227.4622 | 0 | no | 0 | 0 | 0 | 227.4622 | 8972 | no | 14162.6368 | 0 | 22430 |  |  | 0 |  |  | 0 | 0 | 0 | 0 | 0 |  | 0 | 0 | 0 | 0 | 0 | 14162.6368 | 18694.5585 | 0 | no | Surplus | yes |  | 0 | 0 | 0 | 237.9243 | 0 | no | 0 | 0 | 0 | 237.9243 | 0 | no | 18694.5585 | 0 | 28750 |  |  | 0 |  |  | 0 | 0 | 0 | 0 | 0 |  | 0 | 0 | 0 | 0 | 0 | 18694.5585
| 15222.7567 | 0 | yes | Deficit |  |  | 0 | 0 | 0 | 0 | 0 |  | 0 | 0 | 0 | 0 | 8972 | no |  | 0 | 22430 | no | 15222.7567 | 0 | no | no | 0 | 0 | 0 | 0 | 0 |  | 0 | 0 | 0 | 0 | 0 | 15222.7567 | 21164.7202 | 0 | yes | Deficit |  |  | 0 | 0 | 0 | 0 | 0 |  | 0 | 0 | 0 | 0 | 0 | no |  | 0 | 28750 | no | 21164.7202 | 0 | no | no | 0 | 0 | 0 | 0 | 0 |  | 0 | 0 | 0 | 0 | 0 | 21164.7202
| 14550.7557 | 0 | no | Surplus | yes |  | 0 | 0 | 0 | 672.001 | 0 | no | 0 | 0 | 0 | 672.001 | 8972 | no | 14550.7557 | 0 | 22430 |  |  | 0 |  |  | 0 | 0 | 0 | 0 | 0 |  | 0 | 0 | 0 | 0 | 0 | 14550.7557 | 23115.4557 | 0 | yes | Deficit |  |  | 0 | 0 | 0 | 0 | 0 |  | 0 | 0 | 0 | 0 | 0 | no |  | 0 | 28750 | no | 23115.4557 | 0 | no | no | 0 | 0 | 0 | 0 | 0 |  | 0 | 0 | 0 | 0 | 0 | 23115.4557
| 14774.705 | 0 | yes | Deficit |  |  | 0 | 0 | 0 | 0 | 0 |  | 0 | 0 | 0 | 0 | 8972 | no |  | 0 | 22430 | no | 14774.705 | 0 | no | no | 0 | 0 | 0 | 0 | 0 |  | 0 | 0 | 0 | 0 | 0 | 14774.705 | 19526.1182 | 0 | no | Surplus | yes |  | 0 | 0 | 0 | 3589.3375 | 0 | no | 0 | 0 | 0 | 3589.3375 | 0 | no | 19526.1182 | 0 | 28750 |  |  | 0 |  |  | 0 | 0 | 0 | 0 | 0 |  | 0 | 0 | 0 | 0 | 0 | 19526.1182
| 13560.934 | 0 | no | Surplus | yes |  | 0 | 0 | 0 | 1213.771 | 0 | no | 0 | 0 | 0 | 1213.771 | 8972 | no | 13560.934 | 0 | 22430 |  |  | 0 |  |  | 0 | 0 | 0 | 0 | 0 |  | 0 | 0 | 0 | 0 | 0 | 13560.934 | 21413.242 | 0 | yes | Deficit |  |  | 0 | 0 | 0 | 0 | 0 |  | 0 | 0 | 0 | 0 | 0 | no |  | 0 | 28750 | no | 21413.242 | 0 | no | no | 0 | 0 | 0 | 0 | 0 |  | 0 | 0 | 0 | 0 | 0 | 21413.242
| 15929.5785 | 0 | yes | Deficit |  |  | 0 | 0 | 0 | 0 | 0 |  | 0 | 0 | 0 | 0 | 8972 | no |  | 0 | 22430 | no | 15929.5785 | 0 | no | no | 0 | 0 | 0 | 0 | 0 |  | 0 | 0 | 0 | 0 | 0 | 15929.5785 | 20242.1605 | 0 | no | Surplus | yes |  | 0 | 0 | 0 | 1171.0814 | 0 | no | 0 | 0 | 0 | 1171.0814 | 0 | no | 20242.1605 | 0 | 28750 |  |  | 0 |  |  | 0 | 0 | 0 | 0 | 0 |  | 0 | 0 | 0 | 0 | 0 | 20242.1605
| 14352.437 | 0 | no | Surplus | yes |  | 0 | 0 | 0 | 1577.1415 | 0 | no | 0 | 0 | 0 | 1577.1415 | 8972 | no | 14352.437 | 0 | 22430 |  |  | 0 |  |  | 0 | 0 | 0 | 0 | 0 |  | 0 | 0 | 0 | 0 | 0 | 14352.437 | 17858.7569 | 0 | no | Surplus | yes |  | 0 | 0 | 0 | 2383.4036 | 0 | no | 0 | 0 | 0 | 2383.4036 | 0 | no | 17858.7569 | 0 | 28750 |  |  | 0 |  |  | 0 | 0 | 0 | 0 | 0 |  | 0 | 0 | 0 | 0 | 0 | 17858.7569
| 14405.8255 | 0 | yes | Deficit |  |  | 0 | 0 | 0 | 0 | 0 |  | 0 | 0 | 0 | 0 | 8972 | no |  | 0 | 22430 | no | 14405.8255 | 0 | no | no | 0 | 0 | 0 | 0 | 0 |  | 0 | 0 | 0 | 0 | 0 | 14405.8255 | 15575.7893 | 0 | no | Surplus | yes |  | 0 | 0 | 0 | 2282.9676 | 0 | no | 0 | 0 | 0 | 2282.9676 | 0 | no | 15575.7893 | 0 | 28750 |  |  | 0 |  |  | 0 | 0 | 0 | 0 | 0 |  | 0 | 0 | 0 | 0 | 0 | 15575.7893
| 15683.4448 | 0 | yes | Deficit |  |  | 0 | 0 | 0 | 0 | 0 |  | 0 | 0 | 0 | 0 | 8972 | no |  | 0 | 22430 | no | 15683.4448 | 0 | no | no | 0 | 0 | 0 | 0 | 0 |  | 0 | 0 | 0 | 0 | 0 | 15683.4448 | 16447.3719 | 0 | yes | Deficit |  |  | 0 | 0 | 0 | 0 | 0 |  | 0 | 0 | 0 | 0 | 0 | no |  | 0 | 28750 | no | 16447.3719 | 0 | no | no | 0 | 0 | 0 | 0 | 0 |  | 0 | 0 | 0 | 0 | 0 | 16447.3719
| 15907.1128 | 0 | yes | Deficit |  |  | 0 | 0 | 0 | 0 | 0 |  | 0 | 0 | 0 | 0 | 8972 | no |  | 0 | 22430 | no | 15907.1128 | 0 | no | no | 0 | 0 | 0 | 0 | 0 |  | 0 | 0 | 0 | 0 | 0 | 15907.1128 | 16978.9435 | 0 | yes | Deficit |  |  | 0 | 0 | 0 | 0 | 0 |  | 0 | 0 | 0 | 0 | 0 | no |  | 0 | 28750 | no | 16978.9435 | 0 | no | no | 0 | 0 | 0 | 0 | 0 |  | 0 | 0 | 0 | 0 | 0 | 16978.9435
| 15949.8615 | 0 | yes | Deficit |  |  | 0 | 0 | 0 | 0 | 0 |  | 0 | 0 | 0 | 0 | 8972 | no |  | 0 | 22430 | no | 15949.8615 | 0 | no | no | 0 | 0 | 0 | 0 | 0 |  | 0 | 0 | 0 | 0 | 0 | 15949.8615 | 14952.1344 | 0 | no | Surplus | yes |  | 0 | 0 | 0 | 2026.809 | 0 | no | 0 | 0 | 0 | 2026.809 | 0 | no | 14952.1344 | 0 | 28750 |  |  | 0 |  |  | 0 | 0 | 0 | 0 | 0 |  | 0 | 0 | 0 | 0 | 0 | 14952.1344
| 15680.0424 | 0 | no | Surplus | yes |  | 0 | 0 | 0 | 269.8192 | 0 | no | 0 | 0 | 0 | 269.8192 | 8972 | no | 15680.0424 | 0 | 22430 |  |  | 0 |  |  | 0 | 0 | 0 | 0 | 0 |  | 0 | 0 | 0 | 0 | 0 | 15680.0424 | 15726.3669 | 0 | yes | Deficit |  |  | 0 | 0 | 0 | 0 | 0 |  | 0 | 0 | 0 | 0 | 0 | no |  | 0 | 28750 | no | 15726.3669 | 0 | no | no | 0 | 0 | 0 | 0 | 0 |  | 0 | 0 | 0 | 0 | 0 | 15726.3669
| 15771.71 | 0 | yes | Deficit |  |  | 0 | 0 | 0 | 0 | 0 |  | 0 | 0 | 0 | 0 | 8972 | no |  | 0 | 22430 | no | 15771.71 | 0 | no | no | 0 | 0 | 0 | 0 | 0 |  | 0 | 0 | 0 | 0 | 0 | 15771.71 | 17998.7549 | 0 | yes | Deficit |  |  | 0 | 0 | 0 | 0 | 0 |  | 0 | 0 | 0 | 0 | 0 | no |  | 0 | 28750 | no | 17998.7549 | 0 | no | no | 0 | 0 | 0 | 0 | 0 |  | 0 | 0 | 0 | 0 | 0 | 17998.7549
| 15376.4931 | 0 | no | Surplus | yes |  | 0 | 0 | 0 | 395.2169 | 0 | no | 0 | 0 | 0 | 395.2169 | 8972 | no | 15376.4931 | 0 | 22430 |  |  | 0 |  |  | 0 | 0 | 0 | 0 | 0 |  | 0 | 0 | 0 | 0 | 0 | 15376.4931 | 18109.103 | 0 | yes | Deficit |  |  | 0 | 0 | 0 | 0 | 0 |  | 0 | 0 | 0 | 0 | 0 | no |  | 0 | 28750 | no | 18109.103 | 0 | no | no | 0 | 0 | 0 | 0 | 0 |  | 0 | 0 | 0 | 0 | 0 | 18109.103
| 15887.7765 | 0 | yes | Deficit |  |  | 0 | 0 | 0 | 0 | 0 |  | 0 | 0 | 0 | 0 | 8972 | no |  | 0 | 22430 | no | 15887.7765 | 0 | no | no | 0 | 0 | 0 | 0 | 0 |  | 0 | 0 | 0 | 0 | 0 | 15887.7765 | 17051.619 | 0 | no | Surplus | yes |  | 0 | 0 | 0 | 1057.484 | 0 | no | 0 | 0 | 0 | 1057.484 | 0 | no | 17051.619 | 0 | 28750 |  |  | 0 |  |  | 0 | 0 | 0 | 0 | 0 |  | 0 | 0 | 0 | 0 | 0 | 17051.619
| 16031.3213 | 0 | yes | Deficit |  |  | 0 | 0 | 0 | 0 | 0 |  | 0 | 0 | 0 | 0 | 8972 | no |  | 0 | 22430 | no | 16031.3213 | 0 | no | no | 0 | 0 | 0 | 0 | 0 |  | 0 | 0 | 0 | 0 | 0 | 16031.3213 | 17504.5634 | 0 | yes | Deficit |  |  | 0 | 0 | 0 | 0 | 0 |  | 0 | 0 | 0 | 0 | 0 | no |  | 0 | 28750 | no | 17504.5634 | 0 | no | no | 0 | 0 | 0 | 0 | 0 |  | 0 | 0 | 0 | 0 | 0 | 17504.5634
| 16602.3793 | 0 | yes | Deficit |  |  | 0 | 0 | 0 | 0 | 0 |  | 0 | 0 | 0 | 0 | 8972 | no |  | 0 | 22430 | no | 16602.3793 | 0 | no | no | 0 | 0 | 0 | 0 | 0 |  | 0 | 0 | 0 | 0 | 0 | 16602.3793 | 18628.3945 | 0 | yes | Deficit |  |  | 0 | 0 | 0 | 0 | 0 |  | 0 | 0 | 0 | 0 | 0 | no |  | 0 | 28750 | no | 18628.3945 | 0 | no | no | 0 | 0 | 0 | 0 | 0 |  | 0 | 0 | 0 | 0 | 0 | 18628.3945
| 16178.7364 | 0 | no | Surplus | yes |  | 0 | 0 | 0 | 423.6429 | 0 | no | 0 | 0 | 0 | 423.6429 | 8972 | no | 16178.7364 | 0 | 22430 |  |  | 0 |  |  | 0 | 0 | 0 | 0 | 0 |  | 0 | 0 | 0 | 0 | 0 | 16178.7364 | 17976.1213 | 0 | no | Surplus | yes |  | 0 | 0 | 0 | 652.2732 | 0 | no | 0 | 0 | 0 | 652.2732 | 0 | no | 17976.1213 | 0 | 28750 |  |  | 0 |  |  | 0 | 0 | 0 | 0 | 0 |  | 0 | 0 | 0 | 0 | 0 | 17976.1213
| 16137.8498 | 0 | no | Surplus | yes |  | 0 | 0 | 0 | 40.8866 | 0 | no | 0 | 0 | 0 | 40.8866 | 8972 | no | 16137.8498 | 0 | 22430 |  |  | 0 |  |  | 0 | 0 | 0 | 0 | 0 |  | 0 | 0 | 0 | 0 | 0 | 16137.8498 | 15696.4829 | 0 | no | Surplus | yes |  | 0 | 0 | 0 | 2279.6384 | 0 | no | 0 | 0 | 0 | 2279.6384 | 0 | no | 15696.4829 | 0 | 28750 |  |  | 0 |  |  | 0 | 0 | 0 | 0 | 0 |  | 0 | 0 | 0 | 0 | 0 | 15696.4829
| 16978.4849 | 0 | yes | Deficit |  |  | 0 | 0 | 0 | 0 | 0 |  | 0 | 0 | 0 | 0 | 8972 | no |  | 0 | 22430 | no | 16978.4849 | 0 | no | no | 0 | 0 | 0 | 0 | 0 |  | 0 | 0 | 0 | 0 | 0 | 16978.4849 | 13728.6125 | 0 | no | Surplus | yes |  | 0 | 0 | 0 | 1967.8705 | 0 | no | 0 | 0 | 0 | 1967.8705 | 0 | no | 13728.6125 | 0 | 28750 |  |  | 0 |  |  | 0 | 0 | 0 | 0 | 0 |  | 0 | 0 | 0 | 0 | 0 | 13728.6125
| 17185.7101 | 0 | yes | Deficit |  |  | 0 | 0 | 0 | 0 | 0 |  | 0 | 0 | 0 | 0 | 8972 | no |  | 0 | 22430 | no | 17185.7101 | 0 | no | no | 0 | 0 | 0 | 0 | 0 |  | 0 | 0 | 0 | 0 | 0 | 17185.7101 | 17523.8676 | 0 | yes | Deficit |  |  | 0 | 0 | 0 | 0 | 0 |  | 0 | 0 | 0 | 0 | 0 | no |  | 0 | 28750 | no | 17523.8676 | 0 | no | no | 0 | 0 | 0 | 0 | 0 |  | 0 | 0 | 0 | 0 | 0 | 17523.8676
| 16935.4002 | 0 | no | Surplus | yes |  | 0 | 0 | 0 | 250.31 | 0 | no | 0 | 0 | 0 | 250.31 | 8972 | no | 16935.4002 | 0 | 22430 |  |  | 0 |  |  | 0 | 0 | 0 | 0 | 0 |  | 0 | 0 | 0 | 0 | 0 | 16935.4002 | 18477.7887 | 0 | yes | Deficit |  |  | 0 | 0 | 0 | 0 | 0 |  | 0 | 0 | 0 | 0 | 0 | no |  | 0 | 28750 | no | 18477.7887 | 0 | no | no | 0 | 0 | 0 | 0 | 0 |  | 0 | 0 | 0 | 0 | 0 | 18477.7887
| 17976.4631 | 0 | yes | Deficit |  |  | 0 | 0 | 0 | 0 | 0 |  | 0 | 0 | 0 | 0 | 8972 | no |  | 0 | 22430 | no | 17976.4631 | 0 | no | no | 0 | 0 | 0 | 0 | 0 |  | 0 | 0 | 0 | 0 | 0 | 17976.4631 | 17020.6425 | 0 | no | Surplus | yes |  | 0 | 0 | 0 | 1457.1461 | 0 | no | 0 | 0 | 0 | 1457.1461 | 0 | no | 17020.6425 | 0 | 28750 |  |  | 0 |  |  | 0 | 0 | 0 | 0 | 0 |  | 0 | 0 | 0 | 0 | 0 | 17020.6425
| 16561.8261 | 0 | no | Surplus | yes |  | 0 | 0 | 0 | 1414.637 | 0 | no | 0 | 0 | 0 | 1414.637 | 8972 | no | 16561.8261 | 0 | 22430 |  |  | 0 |  |  | 0 | 0 | 0 | 0 | 0 |  | 0 | 0 | 0 | 0 | 0 | 16561.8261 | 17463.6573 | 0 | yes | Deficit |  |  | 0 | 0 | 0 | 0 | 0 |  | 0 | 0 | 0 | 0 | 0 | no |  | 0 | 28750 | no | 17463.6573 | 0 | no | no | 0 | 0 | 0 | 0 | 0 |  | 0 | 0 | 0 | 0 | 0 | 17463.6573
| 16123.5015 | 0 | no | Surplus | yes |  | 0 | 0 | 0 | 438.3246 | 0 | no | 0 | 0 | 0 | 438.3246 | 8972 | no | 16123.5015 | 0 | 22430 |  |  | 0 |  |  | 0 | 0 | 0 | 0 | 0 |  | 0 | 0 | 0 | 0 | 0 | 16123.5015 | 18032.1232 | 0 | yes | Deficit |  |  | 0 | 0 | 0 | 0 | 0 |  | 0 | 0 | 0 | 0 | 0 | no |  | 0 | 28750 | no | 18032.1232 | 0 | no | no | 0 | 0 | 0 | 0 | 0 |  | 0 | 0 | 0 | 0 | 0 | 18032.1232
| 15269.1463 | 0 | no | Surplus | yes |  | 0 | 0 | 0 | 854.3553 | 0 | no | 0 | 0 | 0 | 854.3553 | 8972 | no | 15269.1463 | 0 | 22430 |  |  | 0 |  |  | 0 | 0 | 0 | 0 | 0 |  | 0 | 0 | 0 | 0 | 0 | 15269.1463 | 17162.683 | 0 | no | Surplus | yes |  | 0 | 0 | 0 | 869.4402 | 0 | no | 0 | 0 | 0 | 869.4402 | 0 | no | 17162.683 | 0 | 28750 |  |  | 0 |  |  | 0 | 0 | 0 | 0 | 0 |  | 0 | 0 | 0 | 0 | 0 | 17162.683
| 16120.0966 | 0 | yes | Deficit |  |  | 0 | 0 | 0 | 0 | 0 |  | 0 | 0 | 0 | 0 | 8972 | no |  | 0 | 22430 | no | 16120.0966 | 0 | no | no | 0 | 0 | 0 | 0 | 0 |  | 0 | 0 | 0 | 0 | 0 | 16120.0966 | 18517.3587 | 0 | yes | Deficit |  |  | 0 | 0 | 0 | 0 | 0 |  | 0 | 0 | 0 | 0 | 0 | no |  | 0 | 28750 | no | 18517.3587 | 0 | no | no | 0 | 0 | 0 | 0 | 0 |  | 0 | 0 | 0 | 0 | 0 | 18517.3587
| 16574.6567 | 0 | yes | Deficit |  |  | 0 | 0 | 0 | 0 | 0 |  | 0 | 0 | 0 | 0 | 8972 | no |  | 0 | 22430 | no | 16574.6567 | 0 | no | no | 0 | 0 | 0 | 0 | 0 |  | 0 | 0 | 0 | 0 | 0 | 16574.6567 | 16578.9166 | 0 | no | Surplus | yes |  | 0 | 0 | 0 | 1938.4421 | 0 | no | 0 | 0 | 0 | 1938.4421 | 0 | no | 16578.9166 | 0 | 28750 |  |  | 0 |  |  | 0 | 0 | 0 | 0 | 0 |  | 0 | 0 | 0 | 0 | 0 | 16578.9166
| 16173.0024 | 0 | no | Surplus | yes |  | 0 | 0 | 0 | 401.6544 | 0 | no | 0 | 0 | 0 | 401.6544 | 8972 | no | 16173.0024 | 0 | 22430 |  |  | 0 |  |  | 0 | 0 | 0 | 0 | 0 |  | 0 | 0 | 0 | 0 | 0 | 16173.0024 | 16792.7807 | 0 | yes | Deficit |  |  | 0 | 0 | 0 | 0 | 0 |  | 0 | 0 | 0 | 0 | 0 | no |  | 0 | 28750 | no | 16792.7807 | 0 | no | no | 0 | 0 | 0 | 0 | 0 |  | 0 | 0 | 0 | 0 | 0 | 16792.7807
| 16233.8469 | 0 | yes | Deficit |  |  | 0 | 0 | 0 | 0 | 0 |  | 0 | 0 | 0 | 0 | 8972 | no |  | 0 | 22430 | no | 16233.8469 | 0 | no | no | 0 | 0 | 0 | 0 | 0 |  | 0 | 0 | 0 | 0 | 0 | 16233.8469 | 14710.4701 | 0 | no | Surplus | yes |  | 0 | 0 | 0 | 2082.3106 | 0 | no | 0 | 0 | 0 | 2082.3106 | 0 | no | 14710.4701 | 0 | 28750 |  |  | 0 |  |  | 0 | 0 | 0 | 0 | 0 |  | 0 | 0 | 0 | 0 | 0 | 14710.4701
| 15938.2908 | 0 | no | Surplus | yes |  | 0 | 0 | 0 | 295.5561 | 0 | no | 0 | 0 | 0 | 295.5561 | 8972 | no | 15938.2908 | 0 | 22430 |  |  | 0 |  |  | 0 | 0 | 0 | 0 | 0 |  | 0 | 0 | 0 | 0 | 0 | 15938.2908 | 12622.6795 | 0 | no | Surplus | yes |  | 0 | 0 | 0 | 2087.7906 | 0 | no | 0 | 0 | 0 | 2087.7906 | 0 | no | 12622.6795 | 0 | 28750 |  |  | 0 |  |  | 0 | 0 | 0 | 0 | 0 |  | 0 | 0 | 0 | 0 | 0 | 12622.6795
| 16359.6409 | 0 | yes | Deficit |  |  | 0 | 0 | 0 | 0 | 0 |  | 0 | 0 | 0 | 0 | 8972 | no |  | 0 | 22430 | no | 16359.6409 | 0 | no | no | 0 | 0 | 0 | 0 | 0 |  | 0 | 0 | 0 | 0 | 0 | 16359.6409 | 14653.8425 | 0 | yes | Deficit |  |  | 0 | 0 | 0 | 0 | 0 |  | 0 | 0 | 0 | 0 | 0 | no |  | 0 | 28750 | no | 14653.8425 | 0 | no | no | 0 | 0 | 0 | 0 | 0 |  | 0 | 0 | 0 | 0 | 0 | 14653.8425
| 16376.5012 | 0 | yes | Deficit |  |  | 0 | 0 | 0 | 0 | 0 |  | 0 | 0 | 0 | 0 | 8972 | no |  | 0 | 22430 | no | 16376.5012 | 0 | no | no | 0 | 0 | 0 | 0 | 0 |  | 0 | 0 | 0 | 0 | 0 | 16376.5012 | 13649.575 | 0 | no | Surplus | yes |  | 0 | 0 | 0 | 1004.2675 | 0 | no | 0 | 0 | 0 | 1004.2675 | 0 | no | 13649.575 | 0 | 28750 |  |  | 0 |  |  | 0 | 0 | 0 | 0 | 0 |  | 0 | 0 | 0 | 0 | 0 | 13649.575
| 16326.3732 | 0 | no | Surplus | yes |  | 0 | 0 | 0 | 50.128 | 0 | no | 0 | 0 | 0 | 50.128 | 8972 | no | 16326.3732 | 0 | 22430 |  |  | 0 |  |  | 0 | 0 | 0 | 0 | 0 |  | 0 | 0 | 0 | 0 | 0 | 16326.3732 | 12638.0919 | 0 | no | Surplus | yes |  | 0 | 0 | 0 | 1011.4831 | 0 | no | 0 | 0 | 0 | 1011.4831 | 0 | no | 12638.0919 | 0 | 28750 |  |  | 0 |  |  | 0 | 0 | 0 | 0 | 0 |  | 0 | 0 | 0 | 0 | 0 | 12638.0919
| 16287.9949 | 0 | no | Surplus | yes |  | 0 | 0 | 0 | 38.3783 | 0 | no | 0 | 0 | 0 | 38.3783 | 8972 | no | 16287.9949 | 0 | 22430 |  |  | 0 |  |  | 0 | 0 | 0 | 0 | 0 |  | 0 | 0 | 0 | 0 | 0 | 16287.9949 | 13034.0008 | 0 | yes | Deficit |  |  | 0 | 0 | 0 | 0 | 0 |  | 0 | 0 | 0 | 0 | 0 | no |  | 0 | 28750 | no | 13034.0008 | 0 | no | no | 0 | 0 | 0 | 0 | 0 |  | 0 | 0 | 0 | 0 | 0 | 13034.0008
| 14713.7945 | 0 | no | Surplus | yes |  | 0 | 0 | 0 | 1574.2004 | 0 | no | 0 | 0 | 0 | 1574.2004 | 8972 | no | 14713.7945 | 0 | 22430 |  |  | 0 |  |  | 0 | 0 | 0 | 0 | 0 |  | 0 | 0 | 0 | 0 | 0 | 14713.7945 | 13486.072 | 0 | yes | Deficit |  |  | 0 | 0 | 0 | 0 | 0 |  | 0 | 0 | 0 | 0 | 0 | no |  | 0 | 28750 | no | 13486.072 | 0 | no | no | 0 | 0 | 0 | 0 | 0 |  | 0 | 0 | 0 | 0 | 0 | 13486.072
| 16463.3092 | 0 | yes | Deficit |  |  | 0 | 0 | 0 | 0 | 0 |  | 0 | 0 | 0 | 0 | 8972 | no |  | 0 | 22430 | no | 16463.3092 | 0 | no | no | 0 | 0 | 0 | 0 | 0 |  | 0 | 0 | 0 | 0 | 0 | 16463.3092 | 14042.093 | 0 | yes | Deficit |  |  | 0 | 0 | 0 | 0 | 0 |  | 0 | 0 | 0 | 0 | 0 | no |  | 0 | 28750 | no | 14042.093 | 0 | no | no | 0 | 0 | 0 | 0 | 0 |  | 0 | 0 | 0 | 0 | 0 | 14042.093
| 16582.7227 | 0 | yes | Deficit |  |  | 0 | 0 | 0 | 0 | 0 |  | 0 | 0 | 0 | 0 | 8972 | no |  | 0 | 22430 | no | 16582.7227 | 0 | no | no | 0 | 0 | 0 | 0 | 0 |  | 0 | 0 | 0 | 0 | 0 | 16582.7227 | 14627.9916 | 0 | yes | Deficit |  |  | 0 | 0 | 0 | 0 | 0 |  | 0 | 0 | 0 | 0 | 0 | no |  | 0 | 28750 | no | 14627.9916 | 0 | no | no | 0 | 0 | 0 | 0 | 0 |  | 0 | 0 | 0 | 0 | 0 | 14627.9916
| 15262.0155 | 0 | no | Surplus | yes |  | 0 | 0 | 0 | 1320.7072 | 0 | no | 0 | 0 | 0 | 1320.7072 | 8972 | no | 15262.0155 | 0 | 22430 |  |  | 0 |  |  | 0 | 0 | 0 | 0 | 0 |  | 0 | 0 | 0 | 0 | 0 | 15262.0155 | 10530.0466 | 0 | no | Surplus | yes |  | 0 | 0 | 0 | 4097.945 | 0 | no | 0 | 0 | 0 | 4097.945 | 0 | no | 10530.0466 | 0 | 28750 |  |  | 0 |  |  | 0 | 0 | 0 | 0 | 0 |  | 0 | 0 | 0 | 0 | 0 | 10530.0466
| 16280.7784 | 0 | yes | Deficit |  |  | 0 | 0 | 0 | 0 | 0 |  | 0 | 0 | 0 | 0 | 8972 | no |  | 0 | 22430 | no | 16280.7784 | 0 | no | no | 0 | 0 | 0 | 0 | 0 |  | 0 | 0 | 0 | 0 | 0 | 16280.7784 | 8602.8752 | 0 | no | Surplus | yes |  | 0 | 0 | 0 | 1927.1715 | 0 | no | 0 | 0 | 0 | 1927.1715 | 0 | no | 8602.8752 | 0 | 28750 |  |  | 0 |  |  | 0 | 0 | 0 | 0 | 0 |  | 0 | 0 | 0 | 0 | 0 | 8602.8752
| 16202.8038 | 0 | no | Surplus | yes |  | 0 | 0 | 0 | 77.9745 | 0 | no | 0 | 0 | 0 | 77.9745 | 8972 | no | 16202.8038 | 0 | 22430 |  |  | 0 |  |  | 0 | 0 | 0 | 0 | 0 |  | 0 | 0 | 0 | 0 | 0 | 16202.8038 | 9611.077 | 0 | yes | Deficit |  |  | 0 | 0 | 0 | 0 | 0 |  | 0 | 0 | 0 | 0 | 0 | no |  | 0 | 28750 | no | 9611.077 | 0 | no | no | 0 | 0 | 0 | 0 | 0 |  | 0 | 0 | 0 | 0 | 0 | 9611.077
| 15342.68 | 0 | no | Surplus | yes |  | 0 | 0 | 0 | 860.1238 | 0 | no | 0 | 0 | 0 | 860.1238 | 8972 | no | 15342.68 | 0 | 22430 |  |  | 0 |  |  | 0 | 0 | 0 | 0 | 0 |  | 0 | 0 | 0 | 0 | 0 | 15342.68 | 10564.9899 | 0 | yes | Deficit |  |  | 0 | 0 | 0 | 0 | 0 |  | 0 | 0 | 0 | 0 | 0 | no |  | 0 | 28750 | no | 10564.9899 | 0 | no | no | 0 | 0 | 0 | 0 | 0 |  | 0 | 0 | 0 | 0 | 0 | 10564.9899
| 15256.9318 | 0 | no | Surplus | yes |  | 0 | 0 | 0 | 85.7481 | 0 | no | 0 | 0 | 0 | 85.7481 | 8972 | no | 15256.9318 | 0 | 22430 |  |  | 0 |  |  | 0 | 0 | 0 | 0 | 0 |  | 0 | 0 | 0 | 0 | 0 | 15256.9318 | 12801.8701 | 0 | yes | Deficit |  |  | 0 | 0 | 0 | 0 | 0 |  | 0 | 0 | 0 | 0 | 0 | no |  | 0 | 28750 | no | 12801.8701 | 0 | no | no | 0 | 0 | 0 | 0 | 0 |  | 0 | 0 | 0 | 0 | 0 | 12801.8701
| 15516.6725 | 0 | yes | Deficit |  |  | 0 | 0 | 0 | 0 | 0 |  | 0 | 0 | 0 | 0 | 8972 | no |  | 0 | 22430 | no | 15516.6725 | 0 | no | no | 0 | 0 | 0 | 0 | 0 |  | 0 | 0 | 0 | 0 | 0 | 15516.6725 | 12917.6409 | 0 | yes | Deficit |  |  | 0 | 0 | 0 | 0 | 0 |  | 0 | 0 | 0 | 0 | 0 | no |  | 0 | 28750 | no | 12917.6409 | 0 | no | no | 0 | 0 | 0 | 0 | 0 |  | 0 | 0 | 0 | 0 | 0 | 12917.6409
| 15656.203 | 0 | yes | Deficit |  |  | 0 | 0 | 0 | 0 | 0 |  | 0 | 0 | 0 | 0 | 8972 | no |  | 0 | 22430 | no | 15656.203 | 0 | no | no | 0 | 0 | 0 | 0 | 0 |  | 0 | 0 | 0 | 0 | 0 | 15656.203 | 8394.463 | 0 | no | Surplus | yes |  | 0 | 0 | 0 | 4523.1779 | 0 | no | 0 | 0 | 0 | 4523.1779 | 0 | no | 8394.463 | 0 | 28750 |  |  | 0 |  |  | 0 | 0 | 0 | 0 | 0 |  | 0 | 0 | 0 | 0 | 0 | 8394.463
| 16356.7335 | 0 | yes | Deficit |  |  | 0 | 0 | 0 | 0 | 0 |  | 0 | 0 | 0 | 0 | 8972 | no |  | 0 | 22430 | no | 16356.7335 | 0 | no | no | 0 | 0 | 0 | 0 | 0 |  | 0 | 0 | 0 | 0 | 0 | 16356.7335 | 7819.2983 | 0 | no | Surplus | yes |  | 0 | 0 | 0 | 575.1647 | 0 | no | 0 | 0 | 0 | 575.1647 | 0 | no | 7819.2983 | 0 | 28750 |  |  | 0 |  |  | 0 | 0 | 0 | 0 | 0 |  | 0 | 0 | 0 | 0 | 0 | 7819.2983
| 16953.4445 | 0 | yes | Deficit |  |  | 0 | 0 | 0 | 0 | 0 |  | 0 | 0 | 0 | 0 | 8972 | no |  | 0 | 22430 | no | 16953.4445 | 0 | no | no | 0 | 0 | 0 | 0 | 0 |  | 0 | 0 | 0 | 0 | 0 | 16953.4445 | 5530.5894 | 0 | no | Surplus | yes |  | 0 | 0 | 0 | 2288.709 | 0 | no | 0 | 0 | 0 | 2288.709 | 0 | no | 5530.5894 | 0 | 28750 |  |  | 0 |  |  | 0 | 0 | 0 | 0 | 0 |  | 0 | 0 | 0 | 0 | 0 | 5530.5894
| 16712.8513 | 0 | no | Surplus | yes |  | 0 | 0 | 0 | 240.5932 | 0 | no | 0 | 0 | 0 | 240.5932 | 8972 | no | 16712.8513 | 0 | 22430 |  |  | 0 |  |  | 0 | 0 | 0 | 0 | 0 |  | 0 | 0 | 0 | 0 | 0 | 16712.8513 | 6398.2411 | 0 | yes | Deficit |  |  | 0 | 0 | 0 | 0 | 0 |  | 0 | 0 | 0 | 0 | 0 | no |  | 0 | 28750 | no | 6398.2411 | 0 | no | no | 0 | 0 | 0 | 0 | 0 |  | 0 | 0 | 0 | 0 | 0 | 6398.2411
| 16566.9226 | 0 | no | Surplus | yes |  | 0 | 0 | 0 | 145.9287 | 0 | no | 0 | 0 | 0 | 145.9287 | 8972 | no | 16566.9226 | 0 | 22430 |  |  | 0 |  |  | 0 | 0 | 0 | 0 | 0 |  | 0 | 0 | 0 | 0 | 0 | 16566.9226 | 10686.5263 | 0 | yes | Deficit |  |  | 0 | 0 | 0 | 0 | 0 |  | 0 | 0 | 0 | 0 | 0 | no |  | 0 | 28750 | no | 10686.5263 | 0 | no | no | 0 | 0 | 0 | 0 | 0 |  | 0 | 0 | 0 | 0 | 0 | 10686.5263
| 16035.6653 | 0 | no | Surplus | yes |  | 0 | 0 | 0 | 531.2573 | 0 | no | 0 | 0 | 0 | 531.2573 | 8972 | no | 16035.6653 | 0 | 22430 |  |  | 0 |  |  | 0 | 0 | 0 | 0 | 0 |  | 0 | 0 | 0 | 0 | 0 | 16035.6653 | 10379.2624 | 0 | no | Surplus | yes |  | 0 | 0 | 0 | 307.2639 | 0 | no | 0 | 0 | 0 | 307.2639 | 0 | no | 10379.2624 | 0 | 28750 |  |  | 0 |  |  | 0 | 0 | 0 | 0 | 0 |  | 0 | 0 | 0 | 0 | 0 | 10379.2624
| 15432.7718 | 0 | no | Surplus | yes |  | 0 | 0 | 0 | 602.8936 | 0 | no | 0 | 0 | 0 | 602.8936 | 8972 | no | 15432.7718 | 0 | 22430 |  |  | 0 |  |  | 0 | 0 | 0 | 0 | 0 |  | 0 | 0 | 0 | 0 | 0 | 15432.7718 | 8402.1443 | 0 | no | Surplus | yes |  | 0 | 0 | 0 | 1977.118 | 0 | no | 0 | 0 | 0 | 1977.118 | 0 | no | 8402.1443 | 0 | 28750 |  |  | 0 |  |  | 0 | 0 | 0 | 0 | 0 |  | 0 | 0 | 0 | 0 | 0 | 8402.1443
| 15703.2814 | 0 | yes | Deficit |  |  | 0 | 0 | 0 | 0 | 0 |  | 0 | 0 | 0 | 0 | 8972 | no |  | 0 | 22430 | no | 15703.2814 | 0 | no | no | 0 | 0 | 0 | 0 | 0 |  | 0 | 0 | 0 | 0 | 0 | 15703.2814 | 8292.2015 | 0 | no | Surplus | yes |  | 0 | 0 | 0 | 109.9428 | 0 | no | 0 | 0 | 0 | 109.9428 | 0 | no | 8292.2015 | 0 | 28750 |  |  | 0 |  |  | 0 | 0 | 0 | 0 | 0 |  | 0 | 0 | 0 | 0 | 0 | 8292.2015
| 15138.0905 | 0 | no | Surplus | yes |  | 0 | 0 | 0 | 565.191 | 0 | no | 0 | 0 | 0 | 565.191 | 8972 | no | 15138.0905 | 0 | 22430 |  |  | 0 |  |  | 0 | 0 | 0 | 0 | 0 |  | 0 | 0 | 0 | 0 | 0 | 15138.0905 | 8993.5673 | 0 | yes | Deficit |  |  | 0 | 0 | 0 | 0 | 0 |  | 0 | 0 | 0 | 0 | 0 | no |  | 0 | 28750 | no | 8993.5673 | 0 | no | no | 0 | 0 | 0 | 0 | 0 |  | 0 | 0 | 0 | 0 | 0 | 8993.5673
| 17012.4444 | 0 | yes | Deficit |  |  | 0 | 0 | 0 | 0 | 0 |  | 0 | 0 | 0 | 0 | 8972 | no |  | 0 | 22430 | no | 17012.4444 | 0 | no | no | 0 | 0 | 0 | 0 | 0 |  | 0 | 0 | 0 | 0 | 0 | 17012.4444 | 8730.1411 | 0 | no | Surplus | yes |  | 0 | 0 | 0 | 263.4262 | 0 | no | 0 | 0 | 0 | 263.4262 | 0 | no | 8730.1411 | 0 | 28750 |  |  | 0 |  |  | 0 | 0 | 0 | 0 | 0 |  | 0 | 0 | 0 | 0 | 0 | 8730.1411
| 16704.2938 | 0 | no | Surplus | yes |  | 0 | 0 | 0 | 308.1506 | 0 | no | 0 | 0 | 0 | 308.1506 | 8972 | no | 16704.2938 | 0 | 22430 |  |  | 0 |  |  | 0 | 0 | 0 | 0 | 0 |  | 0 | 0 | 0 | 0 | 0 | 16704.2938 | 11368.0863 | 0 | yes | Deficit |  |  | 0 | 0 | 0 | 0 | 0 |  | 0 | 0 | 0 | 0 | 0 | no |  | 0 | 28750 | no | 11368.0863 | 0 | no | no | 0 | 0 | 0 | 0 | 0 |  | 0 | 0 | 0 | 0 | 0 | 11368.0863
| 16309.2724 | 0 | no | Surplus | yes |  | 0 | 0 | 0 | 395.0214 | 0 | no | 0 | 0 | 0 | 395.0214 | 8972 | no | 16309.2724 | 0 | 22430 |  |  | 0 |  |  | 0 | 0 | 0 | 0 | 0 |  | 0 | 0 | 0 | 0 | 0 | 16309.2724 | 10002.51 | 0 | no | Surplus | yes |  | 0 | 0 | 0 | 1365.5763 | 0 | no | 0 | 0 | 0 | 1365.5763 | 0 | no | 10002.51 | 0 | 28750 |  |  | 0 |  |  | 0 | 0 | 0 | 0 | 0 |  | 0 | 0 | 0 | 0 | 0 | 10002.51
| 14915.1893 | 0 | no | Surplus | yes |  | 0 | 0 | 0 | 1394.0831 | 0 | no | 0 | 0 | 0 | 1394.0831 | 8972 | no | 14915.1893 | 0 | 22430 |  |  | 0 |  |  | 0 | 0 | 0 | 0 | 0 |  | 0 | 0 | 0 | 0 | 0 | 14915.1893 | 12004.3273 | 0 | yes | Deficit |  |  | 0 | 0 | 0 | 0 | 0 |  | 0 | 0 | 0 | 0 | 0 | no |  | 0 | 28750 | no | 12004.3273 | 0 | no | no | 0 | 0 | 0 | 0 | 0 |  | 0 | 0 | 0 | 0 | 0 | 12004.3273
| 15067.4388 | 0 | yes | Deficit |  |  | 0 | 0 | 0 | 0 | 0 |  | 0 | 0 | 0 | 0 | 8972 | no |  | 0 | 22430 | no | 15067.4388 | 0 | no | no | 0 | 0 | 0 | 0 | 0 |  | 0 | 0 | 0 | 0 | 0 | 15067.4388 | 11604.9692 | 0 | no | Surplus | yes |  | 0 | 0 | 0 | 399.3581 | 0 | no | 0 | 0 | 0 | 399.3581 | 0 | no | 11604.9692 | 0 | 28750 |  |  | 0 |  |  | 0 | 0 | 0 | 0 | 0 |  | 0 | 0 | 0 | 0 | 0 | 11604.9692
| 15370.3542 | 0 | yes | Deficit |  |  | 0 | 0 | 0 | 0 | 0 |  | 0 | 0 | 0 | 0 | 8972 | no |  | 0 | 22430 | no | 15370.3542 | 0 | no | no | 0 | 0 | 0 | 0 | 0 |  | 0 | 0 | 0 | 0 | 0 | 15370.3542 | 11339.2401 | 0 | no | Surplus | yes |  | 0 | 0 | 0 | 265.7291 | 0 | no | 0 | 0 | 0 | 265.7291 | 0 | no | 11339.2401 | 0 | 28750 |  |  | 0 |  |  | 0 | 0 | 0 | 0 | 0 |  | 0 | 0 | 0 | 0 | 0 | 11339.2401
| 16844.7323 | 0 | yes | Deficit |  |  | 0 | 0 | 0 | 0 | 0 |  | 0 | 0 | 0 | 0 | 8972 | no |  | 0 | 22430 | no | 16844.7323 | 0 | no | no | 0 | 0 | 0 | 0 | 0 |  | 0 | 0 | 0 | 0 | 0 | 16844.7323 | 13116.3704 | 0 | yes | Deficit |  |  | 0 | 0 | 0 | 0 | 0 |  | 0 | 0 | 0 | 0 | 0 | no |  | 0 | 28750 | no | 13116.3704 | 0 | no | no | 0 | 0 | 0 | 0 | 0 |  | 0 | 0 | 0 | 0 | 0 | 13116.3704
| 16879.7494 | 0 | yes | Deficit |  |  | 0 | 0 | 0 | 0 | 0 |  | 0 | 0 | 0 | 0 | 8972 | no |  | 0 | 22430 | no | 16879.7494 | 0 | no | no | 0 | 0 | 0 | 0 | 0 |  | 0 | 0 | 0 | 0 | 0 | 16879.7494 | 16778.7406 | 0 | yes | Deficit |  |  | 0 | 0 | 0 | 0 | 0 |  | 0 | 0 | 0 | 0 | 0 | no |  | 0 | 28750 | no | 16778.7406 | 0 | no | no | 0 | 0 | 0 | 0 | 0 |  | 0 | 0 | 0 | 0 | 0 | 16778.7406
| 16881.4238 | 0 | yes | Deficit |  |  | 0 | 0 | 0 | 0 | 0 |  | 0 | 0 | 0 | 0 | 8972 | no |  | 0 | 22430 | no | 16881.4238 | 0 | no | no | 0 | 0 | 0 | 0 | 0 |  | 0 | 0 | 0 | 0 | 0 | 16881.4238 | 14073.0836 | 0 | no | Surplus | yes |  | 0 | 0 | 0 | 2705.657 | 0 | no | 0 | 0 | 0 | 2705.657 | 0 | no | 14073.0836 | 0 | 28750 |  |  | 0 |  |  | 0 | 0 | 0 | 0 | 0 |  | 0 | 0 | 0 | 0 | 0 | 14073.0836
| 16837.6061 | 0 | no | Surplus | yes |  | 0 | 0 | 0 | 43.8177 | 0 | no | 0 | 0 | 0 | 43.8177 | 8972 | no | 16837.6061 | 0 | 22430 |  |  | 0 |  |  | 0 | 0 | 0 | 0 | 0 |  | 0 | 0 | 0 | 0 | 0 | 16837.6061 | 14498.4248 | 0 | yes | Deficit |  |  | 0 | 0 | 0 | 0 | 0 |  | 0 | 0 | 0 | 0 | 0 | no |  | 0 | 28750 | no | 14498.4248 | 0 | no | no | 0 | 0 | 0 | 0 | 0 |  | 0 | 0 | 0 | 0 | 0 | 14498.4248
| 16904.275 | 0 | yes | Deficit |  |  | 0 | 0 | 0 | 0 | 0 |  | 0 | 0 | 0 | 0 | 8972 | no |  | 0 | 22430 | no | 16904.275 | 0 | no | no | 0 | 0 | 0 | 0 | 0 |  | 0 | 0 | 0 | 0 | 0 | 16904.275 | 14264.6525 | 0 | no | Surplus | yes |  | 0 | 0 | 0 | 233.7723 | 0 | no | 0 | 0 | 0 | 233.7723 | 0 | no | 14264.6525 | 0 | 28750 |  |  | 0 |  |  | 0 | 0 | 0 | 0 | 0 |  | 0 | 0 | 0 | 0 | 0 | 14264.6525
| 17000.6262 | 0 | yes | Deficit |  |  | 0 | 0 | 0 | 0 | 0 |  | 0 | 0 | 0 | 0 | 8972 | no |  | 0 | 22430 | no | 17000.6262 | 0 | no | no | 0 | 0 | 0 | 0 | 0 |  | 0 | 0 | 0 | 0 | 0 | 17000.6262 | 16347.2926 | 0 | yes | Deficit |  |  | 0 | 0 | 0 | 0 | 0 |  | 0 | 0 | 0 | 0 | 0 | no |  | 0 | 28750 | no | 16347.2926 | 0 | no | no | 0 | 0 | 0 | 0 | 0 |  | 0 | 0 | 0 | 0 | 0 | 16347.2926
| 17233.1401 | 0 | yes | Deficit |  |  | 0 | 0 | 0 | 0 | 0 |  | 0 | 0 | 0 | 0 | 8972 | no |  | 0 | 22430 | no | 17233.1401 | 0 | no | no | 0 | 0 | 0 | 0 | 0 |  | 0 | 0 | 0 | 0 | 0 | 17233.1401 | 16703.7883 | 0 | yes | Deficit |  |  | 0 | 0 | 0 | 0 | 0 |  | 0 | 0 | 0 | 0 | 0 | no |  | 0 | 28750 | no | 16703.7883 | 0 | no | no | 0 | 0 | 0 | 0 | 0 |  | 0 | 0 | 0 | 0 | 0 | 16703.7883
| 17021.8111 | 0 | no | Surplus | yes |  | 0 | 0 | 0 | 211.329 | 0 | no | 0 | 0 | 0 | 211.329 | 8972 | no | 17021.8111 | 0 | 22430 |  |  | 0 |  |  | 0 | 0 | 0 | 0 | 0 |  | 0 | 0 | 0 | 0 | 0 | 17021.8111 | 19334.2918 | 0 | yes | Deficit |  |  | 0 | 0 | 0 | 0 | 0 |  | 0 | 0 | 0 | 0 | 0 | no |  | 0 | 28750 | no | 19334.2918 | 0 | no | no | 0 | 0 | 0 | 0 | 0 |  | 0 | 0 | 0 | 0 | 0 | 19334.2918
| 16719.7343 | 0 | no | Surplus | yes |  | 0 | 0 | 0 | 302.0768 | 0 | no | 0 | 0 | 0 | 302.0768 | 8972 | no | 16719.7343 | 0 | 22430 |  |  | 0 |  |  | 0 | 0 | 0 | 0 | 0 |  | 0 | 0 | 0 | 0 | 0 | 16719.7343 | 18082.348 | 0 | no | Surplus | yes |  | 0 | 0 | 0 | 1251.9438 | 0 | no | 0 | 0 | 0 | 1251.9438 | 0 | no | 18082.348 | 0 | 28750 |  |  | 0 |  |  | 0 | 0 | 0 | 0 | 0 |  | 0 | 0 | 0 | 0 | 0 | 18082.348
| 17386.1073 | 0 | yes | Deficit |  |  | 0 | 0 | 0 | 0 | 0 |  | 0 | 0 | 0 | 0 | 8972 | no |  | 0 | 22430 | no | 17386.1073 | 0 | no | no | 0 | 0 | 0 | 0 | 0 |  | 0 | 0 | 0 | 0 | 0 | 17386.1073 | 16580.4713 | 0 | no | Surplus | yes |  | 0 | 0 | 0 | 1501.8767 | 0 | no | 0 | 0 | 0 | 1501.8767 | 0 | no | 16580.4713 | 0 | 28750 |  |  | 0 |  |  | 0 | 0 | 0 | 0 | 0 |  | 0 | 0 | 0 | 0 | 0 | 16580.4713
| 17036.4886 | 0 | no | Surplus | yes |  | 0 | 0 | 0 | 349.6187 | 0 | no | 0 | 0 | 0 | 349.6187 | 8972 | no | 17036.4886 | 0 | 22430 |  |  | 0 |  |  | 0 | 0 | 0 | 0 | 0 |  | 0 | 0 | 0 | 0 | 0 | 17036.4886 | 16691.6148 | 0 | yes | Deficit |  |  | 0 | 0 | 0 | 0 | 0 |  | 0 | 0 | 0 | 0 | 0 | no |  | 0 | 28750 | no | 16691.6148 | 0 | no | no | 0 | 0 | 0 | 0 | 0 |  | 0 | 0 | 0 | 0 | 0 | 16691.6148
| 17104.331 | 0 | yes | Deficit |  |  | 0 | 0 | 0 | 0 | 0 |  | 0 | 0 | 0 | 0 | 8972 | no |  | 0 | 22430 | no | 17104.331 | 0 | no | no | 0 | 0 | 0 | 0 | 0 |  | 0 | 0 | 0 | 0 | 0 | 17104.331 | 15855.0726 | 0 | no | Surplus | yes |  | 0 | 0 | 0 | 836.5423 | 0 | no | 0 | 0 | 0 | 836.5423 | 0 | no | 15855.0726 | 0 | 28750 |  |  | 0 |  |  | 0 | 0 | 0 | 0 | 0 |  | 0 | 0 | 0 | 0 | 0 | 15855.0726
| 17523.799 | 0 | yes | Deficit |  |  | 0 | 0 | 0 | 0 | 0 |  | 0 | 0 | 0 | 0 | 8972 | no |  | 0 | 22430 | no | 17523.799 | 0 | no | no | 0 | 0 | 0 | 0 | 0 |  | 0 | 0 | 0 | 0 | 0 | 17523.799 | 14662.1844 | 0 | no | Surplus | yes |  | 0 | 0 | 0 | 1192.8882 | 0 | no | 0 | 0 | 0 | 1192.8882 | 0 | no | 14662.1844 | 0 | 28750 |  |  | 0 |  |  | 0 | 0 | 0 | 0 | 0 |  | 0 | 0 | 0 | 0 | 0 | 14662.1844
| 17103.8949 | 0 | no | Surplus | yes |  | 0 | 0 | 0 | 419.9041 | 0 | no | 0 | 0 | 0 | 419.9041 | 8972 | no | 17103.8949 | 0 | 22430 |  |  | 0 |  |  | 0 | 0 | 0 | 0 | 0 |  | 0 | 0 | 0 | 0 | 0 | 17103.8949 | 15803.626 | 0 | yes | Deficit |  |  | 0 | 0 | 0 | 0 | 0 |  | 0 | 0 | 0 | 0 | 0 | no |  | 0 | 28750 | no | 15803.626 | 0 | no | no | 0 | 0 | 0 | 0 | 0 |  | 0 | 0 | 0 | 0 | 0 | 15803.626
| 16696.5546 | 0 | no | Surplus | yes |  | 0 | 0 | 0 | 407.3403 | 0 | no | 0 | 0 | 0 | 407.3403 | 8972 | no | 16696.5546 | 0 | 22430 |  |  | 0 |  |  | 0 | 0 | 0 | 0 | 0 |  | 0 | 0 | 0 | 0 | 0 | 16696.5546 | 16703.8213 | 0 | yes | Deficit |  |  | 0 | 0 | 0 | 0 | 0 |  | 0 | 0 | 0 | 0 | 0 | no |  | 0 | 28750 | no | 16703.8213 | 0 | no | no | 0 | 0 | 0 | 0 | 0 |  | 0 | 0 | 0 | 0 | 0 | 16703.8213
| 17323.2743 | 0 | yes | Deficit |  |  | 0 | 0 | 0 | 0 | 0 |  | 0 | 0 | 0 | 0 | 8972 | no |  | 0 | 22430 | no | 17323.2743 | 0 | no | no | 0 | 0 | 0 | 0 | 0 |  | 0 | 0 | 0 | 0 | 0 | 17323.2743 | 12722.9769 | 0 | no | Surplus | yes |  | 0 | 0 | 0 | 3980.8444 | 0 | no | 0 | 0 | 0 | 3980.8444 | 0 | no | 12722.9769 | 0 | 28750 |  |  | 0 |  |  | 0 | 0 | 0 | 0 | 0 |  | 0 | 0 | 0 | 0 | 0 | 12722.9769
| 17642.43 | 0 | yes | Deficit |  |  | 0 | 0 | 0 | 0 | 0 |  | 0 | 0 | 0 | 0 | 8972 | no |  | 0 | 22430 | no | 17642.43 | 0 | no | no | 0 | 0 | 0 | 0 | 0 |  | 0 | 0 | 0 | 0 | 0 | 17642.43 | 12183.9015 | 0 | no | Surplus | yes |  | 0 | 0 | 0 | 539.0754 | 0 | no | 0 | 0 | 0 | 539.0754 | 0 | no | 12183.9015 | 0 | 28750 |  |  | 0 |  |  | 0 | 0 | 0 | 0 | 0 |  | 0 | 0 | 0 | 0 | 0 | 12183.9015
| 17489.9476 | 0 | no | Surplus | yes |  | 0 | 0 | 0 | 152.4824 | 0 | no | 0 | 0 | 0 | 152.4824 | 8972 | no | 17489.9476 | 0 | 22430 |  |  | 0 |  |  | 0 | 0 | 0 | 0 | 0 |  | 0 | 0 | 0 | 0 | 0 | 17489.9476 | 12101.2373 | 0 | no | Surplus | yes |  | 0 | 0 | 0 | 82.6642 | 0 | no | 0 | 0 | 0 | 82.6642 | 0 | no | 12101.2373 | 0 | 28750 |  |  | 0 |  |  | 0 | 0 | 0 | 0 | 0 |  | 0 | 0 | 0 | 0 | 0 | 12101.2373
| 17401.4149 | 0 | no | Surplus | yes |  | 0 | 0 | 0 | 88.5327 | 0 | no | 0 | 0 | 0 | 88.5327 | 8972 | no | 17401.4149 | 0 | 22430 |  |  | 0 |  |  | 0 | 0 | 0 | 0 | 0 |  | 0 | 0 | 0 | 0 | 0 | 17401.4149 | 13748.706 | 0 | yes | Deficit |  |  | 0 | 0 | 0 | 0 | 0 |  | 0 | 0 | 0 | 0 | 0 | no |  | 0 | 28750 | no | 13748.706 | 0 | no | no | 0 | 0 | 0 | 0 | 0 |  | 0 | 0 | 0 | 0 | 0 | 13748.706
| 17314.3451 | 0 | no | Surplus | yes |  | 0 | 0 | 0 | 87.0698 | 0 | no | 0 | 0 | 0 | 87.0698 | 8972 | no | 17314.3451 | 0 | 22430 |  |  | 0 |  |  | 0 | 0 | 0 | 0 | 0 |  | 0 | 0 | 0 | 0 | 0 | 17314.3451 | 14040.0371 | 0 | yes | Deficit |  |  | 0 | 0 | 0 | 0 | 0 |  | 0 | 0 | 0 | 0 | 0 | no |  | 0 | 28750 | no | 14040.0371 | 0 | no | no | 0 | 0 | 0 | 0 | 0 |  | 0 | 0 | 0 | 0 | 0 | 14040.0371
| 16977.9031 | 0 | no | Surplus | yes |  | 0 | 0 | 0 | 336.442 | 0 | no | 0 | 0 | 0 | 336.442 | 8972 | no | 16977.9031 | 0 | 22430 |  |  | 0 |  |  | 0 | 0 | 0 | 0 | 0 |  | 0 | 0 | 0 | 0 | 0 | 16977.9031 | 13920.2319 | 0 | no | Surplus | yes |  | 0 | 0 | 0 | 119.8051 | 0 | no | 0 | 0 | 0 | 119.8051 | 0 | no | 13920.2319 | 0 | 28750 |  |  | 0 |  |  | 0 | 0 | 0 | 0 | 0 |  | 0 | 0 | 0 | 0 | 0 | 13920.2319
| 17063.0754 | 0 | yes | Deficit |  |  | 0 | 0 | 0 | 0 | 0 |  | 0 | 0 | 0 | 0 | 8972 | no |  | 0 | 22430 | no | 17063.0754 | 0 | no | no | 0 | 0 | 0 | 0 | 0 |  | 0 | 0 | 0 | 0 | 0 | 17063.0754 | 13915.7905 | 0 | no | Surplus | yes |  | 0 | 0 | 0 | 4.4414 | 0 | no | 0 | 0 | 0 | 4.4414 | 0 | no | 13915.7905 | 0 | 28750 |  |  | 0 |  |  | 0 | 0 | 0 | 0 | 0 |  | 0 | 0 | 0 | 0 | 0 | 13915.7905
| 17947.0139 | 0 | yes | Deficit |  |  | 0 | 0 | 0 | 0 | 0 |  | 0 | 0 | 0 | 0 | 8972 | no |  | 0 | 22430 | no | 17947.0139 | 0 | no | no | 0 | 0 | 0 | 0 | 0 |  | 0 | 0 | 0 | 0 | 0 | 17947.0139 | 13426.4473 | 0 | no | Surplus | yes |  | 0 | 0 | 0 | 489.3432 | 0 | no | 0 | 0 | 0 | 489.3432 | 0 | no | 13426.4473 | 0 | 28750 |  |  | 0 |  |  | 0 | 0 | 0 | 0 | 0 |  | 0 | 0 | 0 | 0 | 0 | 13426.4473
| 17210.9387 | 0 | no | Surplus | yes |  | 0 | 0 | 0 | 736.0752 | 0 | no | 0 | 0 | 0 | 736.0752 | 8972 | no | 17210.9387 | 0 | 22430 |  |  | 0 |  |  | 0 | 0 | 0 | 0 | 0 |  | 0 | 0 | 0 | 0 | 0 | 17210.9387 | 17157.7134 | 0 | yes | Deficit |  |  | 0 | 0 | 0 | 0 | 0 |  | 0 | 0 | 0 | 0 | 0 | no |  | 0 | 28750 | no | 17157.7134 | 0 | no | no | 0 | 0 | 0 | 0 | 0 |  | 0 | 0 | 0 | 0 | 0 | 17157.7134
| 17175.9312 | 0 | no | Surplus | yes |  | 0 | 0 | 0 | 35.0075 | 0 | no | 0 | 0 | 0 | 35.0075 | 8972 | no | 17175.9312 | 0 | 22430 |  |  | 0 |  |  | 0 | 0 | 0 | 0 | 0 |  | 0 | 0 | 0 | 0 | 0 | 17175.9312 | 15621.0039 | 0 | no | Surplus | yes |  | 0 | 0 | 0 | 1536.7095 | 0 | no | 0 | 0 | 0 | 1536.7095 | 0 | no | 15621.0039 | 0 | 28750 |  |  | 0 |  |  | 0 | 0 | 0 | 0 | 0 |  | 0 | 0 | 0 | 0 | 0 | 15621.0039
| 17804.8986 | 0 | yes | Deficit |  |  | 0 | 0 | 0 | 0 | 0 |  | 0 | 0 | 0 | 0 | 8972 | no |  | 0 | 22430 | no | 17804.8986 | 0 | no | no | 0 | 0 | 0 | 0 | 0 |  | 0 | 0 | 0 | 0 | 0 | 17804.8986 | 15875.1811 | 0 | yes | Deficit |  |  | 0 | 0 | 0 | 0 | 0 |  | 0 | 0 | 0 | 0 | 0 | no |  | 0 | 28750 | no | 15875.1811 | 0 | no | no | 0 | 0 | 0 | 0 | 0 |  | 0 | 0 | 0 | 0 | 0 | 15875.1811
| 17525.7927 | 0 | no | Surplus | yes |  | 0 | 0 | 0 | 279.1058 | 0 | no | 0 | 0 | 0 | 279.1058 | 8972 | no | 17525.7927 | 0 | 22430 |  |  | 0 |  |  | 0 | 0 | 0 | 0 | 0 |  | 0 | 0 | 0 | 0 | 0 | 17525.7927 | 17438.8296 | 0 | yes | Deficit |  |  | 0 | 0 | 0 | 0 | 0 |  | 0 | 0 | 0 | 0 | 0 | no |  | 0 | 28750 | no | 17438.8296 | 0 | no | no | 0 | 0 | 0 | 0 | 0 |  | 0 | 0 | 0 | 0 | 0 | 17438.8296
| 17440.5544 | 0 | no | Surplus | yes |  | 0 | 0 | 0 | 85.2384 | 0 | no | 0 | 0 | 0 | 85.2384 | 8972 | no | 17440.5544 | 0 | 22430 |  |  | 0 |  |  | 0 | 0 | 0 | 0 | 0 |  | 0 | 0 | 0 | 0 | 0 | 17440.5544 | 15112.9574 | 0 | no | Surplus | yes |  | 0 | 0 | 0 | 2325.8722 | 0 | no | 0 | 0 | 0 | 2325.8722 | 0 | no | 15112.9574 | 0 | 28750 |  |  | 0 |  |  | 0 | 0 | 0 | 0 | 0 |  | 0 | 0 | 0 | 0 | 0 | 15112.9574
| 17162.3206 | 0 | no | Surplus | yes |  | 0 | 0 | 0 | 278.2338 | 0 | no | 0 | 0 | 0 | 278.2338 | 8972 | no | 17162.3206 | 0 | 22430 |  |  | 0 |  |  | 0 | 0 | 0 | 0 | 0 |  | 0 | 0 | 0 | 0 | 0 | 17162.3206 | 13480.5781 | 0 | no | Surplus | yes |  | 0 | 0 | 0 | 1632.3793 | 0 | no | 0 | 0 | 0 | 1632.3793 | 0 | no | 13480.5781 | 0 | 28750 |  |  | 0 |  |  | 0 | 0 | 0 | 0 | 0 |  | 0 | 0 | 0 | 0 | 0 | 13480.5781
| 17228.1781 | 0 | yes | Deficit |  |  | 0 | 0 | 0 | 0 | 0 |  | 0 | 0 | 0 | 0 | 8972 | no |  | 0 | 22430 | no | 17228.1781 | 0 | no | no | 0 | 0 | 0 | 0 | 0 |  | 0 | 0 | 0 | 0 | 0 | 17228.1781 | 15450.4235 | 0 | yes | Deficit |  |  | 0 | 0 | 0 | 0 | 0 |  | 0 | 0 | 0 | 0 | 0 | no |  | 0 | 28750 | no | 15450.4235 | 0 | no | no | 0 | 0 | 0 | 0 | 0 |  | 0 | 0 | 0 | 0 | 0 | 15450.4235
| 17400.0648 | 0 | yes | Deficit |  |  | 0 | 0 | 0 | 0 | 0 |  | 0 | 0 | 0 | 0 | 8972 | no |  | 0 | 22430 | no | 17400.0648 | 0 | no | no | 0 | 0 | 0 | 0 | 0 |  | 0 | 0 | 0 | 0 | 0 | 17400.0648 | 14491.1794 | 0 | no | Surplus | yes |  | 0 | 0 | 0 | 959.2441 | 0 | no | 0 | 0 | 0 | 959.2441 | 0 | no | 14491.1794 | 0 | 28750 |  |  | 0 |  |  | 0 | 0 | 0 | 0 | 0 |  | 0 | 0 | 0 | 0 | 0 | 14491.1794
| 16954.9586 | 0 | no | Surplus | yes |  | 0 | 0 | 0 | 445.1061 | 0 | no | 0 | 0 | 0 | 445.1061 | 8972 | no | 16954.9586 | 0 | 22430 |  |  | 0 |  |  | 0 | 0 | 0 | 0 | 0 |  | 0 | 0 | 0 | 0 | 0 | 16954.9586 | 15648.9359 | 0 | yes | Deficit |  |  | 0 | 0 | 0 | 0 | 0 |  | 0 | 0 | 0 | 0 | 0 | no |  | 0 | 28750 | no | 15648.9359 | 0 | no | no | 0 | 0 | 0 | 0 | 0 |  | 0 | 0 | 0 | 0 | 0 | 15648.9359
| 17826.1265 | 0 | yes | Deficit |  |  | 0 | 0 | 0 | 0 | 0 |  | 0 | 0 | 0 | 0 | 8972 | no |  | 0 | 22430 | no | 17826.1265 | 0 | no | no | 0 | 0 | 0 | 0 | 0 |  | 0 | 0 | 0 | 0 | 0 | 17826.1265 | 18802.3828 | 0 | yes | Deficit |  |  | 0 | 0 | 0 | 0 | 0 |  | 0 | 0 | 0 | 0 | 0 | no |  | 0 | 28750 | no | 18802.3828 | 0 | no | no | 0 | 0 | 0 | 0 | 0 |  | 0 | 0 | 0 | 0 | 0 | 18802.3828
| 18877.5613 | 0 | yes | Deficit |  |  | 0 | 0 | 0 | 0 | 0 |  | 0 | 0 | 0 | 0 | 8972 | no |  | 0 | 22430 | no | 18877.5613 | 0 | no | no | 0 | 0 | 0 | 0 | 0 |  | 0 | 0 | 0 | 0 | 0 | 18877.5613 | 17108.6783 | 0 | no | Surplus | yes |  | 0 | 0 | 0 | 1693.7045 | 0 | no | 0 | 0 | 0 | 1693.7045 | 0 | no | 17108.6783 | 0 | 28750 |  |  | 0 |  |  | 0 | 0 | 0 | 0 | 0 |  | 0 | 0 | 0 | 0 | 0 | 17108.6783
| 18813.9811 | 0 | no | Surplus | yes |  | 0 | 0 | 0 | 63.5802 | 0 | no | 0 | 0 | 0 | 63.5802 | 8972 | no | 18813.9811 | 0 | 22430 |  |  | 0 |  |  | 0 | 0 | 0 | 0 | 0 |  | 0 | 0 | 0 | 0 | 0 | 18813.9811 | 16318.6767 | 0 | no | Surplus | yes |  | 0 | 0 | 0 | 790.0016 | 0 | no | 0 | 0 | 0 | 790.0016 | 0 | no | 16318.6767 | 0 | 28750 |  |  | 0 |  |  | 0 | 0 | 0 | 0 | 0 |  | 0 | 0 | 0 | 0 | 0 | 16318.6767
| 18655.4933 | 0 | no | Surplus | yes |  | 0 | 0 | 0 | 158.4878 | 0 | no | 0 | 0 | 0 | 158.4878 | 8972 | no | 18655.4933 | 0 | 22430 |  |  | 0 |  |  | 0 | 0 | 0 | 0 | 0 |  | 0 | 0 | 0 | 0 | 0 | 18655.4933 | 16766.8442 | 0 | yes | Deficit |  |  | 0 | 0 | 0 | 0 | 0 |  | 0 | 0 | 0 | 0 | 0 | no |  | 0 | 28750 | no | 16766.8442 | 0 | no | no | 0 | 0 | 0 | 0 | 0 |  | 0 | 0 | 0 | 0 | 0 | 16766.8442
| 18595.9241 | 0 | no | Surplus | yes |  | 0 | 0 | 0 | 59.5693 | 0 | no | 0 | 0 | 0 | 59.5693 | 8972 | no | 18595.9241 | 0 | 22430 |  |  | 0 |  |  | 0 | 0 | 0 | 0 | 0 |  | 0 | 0 | 0 | 0 | 0 | 18595.9241 | 17119.6035 | 0 | yes | Deficit |  |  | 0 | 0 | 0 | 0 | 0 |  | 0 | 0 | 0 | 0 | 0 | no |  | 0 | 28750 | no | 17119.6035 | 0 | no | no | 0 | 0 | 0 | 0 | 0 |  | 0 | 0 | 0 | 0 | 0 | 17119.6035
| 18779.4142 | 0 | yes | Deficit |  |  | 0 | 0 | 0 | 0 | 0 |  | 0 | 0 | 0 | 0 | 8972 | no |  | 0 | 22430 | no | 18779.4142 | 0 | no | no | 0 | 0 | 0 | 0 | 0 |  | 0 | 0 | 0 | 0 | 0 | 18779.4142 | 19609.8268 | 0 | yes | Deficit |  |  | 0 | 0 | 0 | 0 | 0 |  | 0 | 0 | 0 | 0 | 0 | no |  | 0 | 28750 | no | 19609.8268 | 0 | no | no | 0 | 0 | 0 | 0 | 0 |  | 0 | 0 | 0 | 0 | 0 | 19609.8268
| 17768.862 | 0 | no | Surplus | yes |  | 0 | 0 | 0 | 1010.5521 | 0 | no | 0 | 0 | 0 | 1010.5521 | 8972 | no | 17768.862 | 0 | 22430 |  |  | 0 |  |  | 0 | 0 | 0 | 0 | 0 |  | 0 | 0 | 0 | 0 | 0 | 17768.862 | 17050.3377 | 0 | no | Surplus | yes |  | 0 | 0 | 0 | 2559.4891 | 0 | no | 0 | 0 | 0 | 2559.4891 | 0 | no | 17050.3377 | 0 | 28750 |  |  | 0 |  |  | 0 | 0 | 0 | 0 | 0 |  | 0 | 0 | 0 | 0 | 0 | 17050.3377
| 16178.0123 | 0 | no | Surplus | yes |  | 0 | 0 | 0 | 1590.8498 | 0 | no | 0 | 0 | 0 | 1590.8498 | 8972 | no | 16178.0123 | 0 | 22430 |  |  | 0 |  |  | 0 | 0 | 0 | 0 | 0 |  | 0 | 0 | 0 | 0 | 0 | 16178.0123 | 17240.8742 | 0 | yes | Deficit |  |  | 0 | 0 | 0 | 0 | 0 |  | 0 | 0 | 0 | 0 | 0 | no |  | 0 | 28750 | no | 17240.8742 | 0 | no | no | 0 | 0 | 0 | 0 | 0 |  | 0 | 0 | 0 | 0 | 0 | 17240.8742
| 15254.2278 | 0 | no | Surplus | yes |  | 0 | 0 | 0 | 923.7845 | 0 | no | 0 | 0 | 0 | 923.7845 | 8972 | no | 15254.2278 | 0 | 22430 |  |  | 0 |  |  | 0 | 0 | 0 | 0 | 0 |  | 0 | 0 | 0 | 0 | 0 | 15254.2278 | 18693.2424 | 0 | yes | Deficit |  |  | 0 | 0 | 0 | 0 | 0 |  | 0 | 0 | 0 | 0 | 0 | no |  | 0 | 28750 | no | 18693.2424 | 0 | no | no | 0 | 0 | 0 | 0 | 0 |  | 0 | 0 | 0 | 0 | 0 | 18693.2424
| 15966.9491 | 0 | yes | Deficit |  |  | 0 | 0 | 0 | 0 | 0 |  | 0 | 0 | 0 | 0 | 8972 | no |  | 0 | 22430 | no | 15966.9491 | 0 | no | no | 0 | 0 | 0 | 0 | 0 |  | 0 | 0 | 0 | 0 | 0 | 15966.9491 | 17740.2565 | 0 | no | Surplus | yes |  | 0 | 0 | 0 | 952.9859 | 0 | no | 0 | 0 | 0 | 952.9859 | 0 | no | 17740.2565 | 0 | 28750 |  |  | 0 |  |  | 0 | 0 | 0 | 0 | 0 |  | 0 | 0 | 0 | 0 | 0 | 17740.2565
| 15787.1785 | 0 | no | Surplus | yes |  | 0 | 0 | 0 | 179.7706 | 0 | no | 0 | 0 | 0 | 179.7706 | 8972 | no | 15787.1785 | 0 | 22430 |  |  | 0 |  |  | 0 | 0 | 0 | 0 | 0 |  | 0 | 0 | 0 | 0 | 0 | 15787.1785 | 17816.7245 | 0 | yes | Deficit |  |  | 0 | 0 | 0 | 0 | 0 |  | 0 | 0 | 0 | 0 | 0 | no |  | 0 | 28750 | no | 17816.7245 | 0 | no | no | 0 | 0 | 0 | 0 | 0 |  | 0 | 0 | 0 | 0 | 0 | 17816.7245
| 16021.2124 | 0 | yes | Deficit |  |  | 0 | 0 | 0 | 0 | 0 |  | 0 | 0 | 0 | 0 | 8972 | no |  | 0 | 22430 | no | 16021.2124 | 0 | no | no | 0 | 0 | 0 | 0 | 0 |  | 0 | 0 | 0 | 0 | 0 | 16021.2124 | 18847.0713 | 0 | yes | Deficit |  |  | 0 | 0 | 0 | 0 | 0 |  | 0 | 0 | 0 | 0 | 0 | no |  | 0 | 28750 | no | 18847.0713 | 0 | no | no | 0 | 0 | 0 | 0 | 0 |  | 0 | 0 | 0 | 0 | 0 | 18847.0713
| 15951.3895 | 0 | no | Surplus | yes |  | 0 | 0 | 0 | 69.8229 | 0 | no | 0 | 0 | 0 | 69.8229 | 8972 | no | 15951.3895 | 0 | 22430 |  |  | 0 |  |  | 0 | 0 | 0 | 0 | 0 |  | 0 | 0 | 0 | 0 | 0 | 15951.3895 | 17359.9781 | 0 | no | Surplus | yes |  | 0 | 0 | 0 | 1487.0932 | 0 | no | 0 | 0 | 0 | 1487.0932 | 0 | no | 17359.9781 | 0 | 28750 |  |  | 0 |  |  | 0 | 0 | 0 | 0 | 0 |  | 0 | 0 | 0 | 0 | 0 | 17359.9781
| 16399.4824 | 0 | yes | Deficit |  |  | 0 | 0 | 0 | 0 | 0 |  | 0 | 0 | 0 | 0 | 8972 | no |  | 0 | 22430 | no | 16399.4824 | 0 | no | no | 0 | 0 | 0 | 0 | 0 |  | 0 | 0 | 0 | 0 | 0 | 16399.4824 | 18469.9153 | 0 | yes | Deficit |  |  | 0 | 0 | 0 | 0 | 0 |  | 0 | 0 | 0 | 0 | 0 | no |  | 0 | 28750 | no | 18469.9153 | 0 | no | no | 0 | 0 | 0 | 0 | 0 |  | 0 | 0 | 0 | 0 | 0 | 18469.9153
| 16995.3495 | 0 | yes | Deficit |  |  | 0 | 0 | 0 | 0 | 0 |  | 0 | 0 | 0 | 0 | 8972 | no |  | 0 | 22430 | no | 16995.3495 | 0 | no | no | 0 | 0 | 0 | 0 | 0 |  | 0 | 0 | 0 | 0 | 0 | 16995.3495 | 19225.2345 | 0 | yes | Deficit |  |  | 0 | 0 | 0 | 0 | 0 |  | 0 | 0 | 0 | 0 | 0 | no |  | 0 | 28750 | no | 19225.2345 | 0 | no | no | 0 | 0 | 0 | 0 | 0 |  | 0 | 0 | 0 | 0 | 0 | 19225.2345
| 17020.7541 | 0 | yes | Deficit |  |  | 0 | 0 | 0 | 0 | 0 |  | 0 | 0 | 0 | 0 | 8972 | no |  | 0 | 22430 | no | 17020.7541 | 0 | no | no | 0 | 0 | 0 | 0 | 0 |  | 0 | 0 | 0 | 0 | 0 | 17020.7541 | 17445.4691 | 0 | no | Surplus | yes |  | 0 | 0 | 0 | 1779.7654 | 0 | no | 0 | 0 | 0 | 1779.7654 | 0 | no | 17445.4691 | 0 | 28750 |  |  | 0 |  |  | 0 | 0 | 0 | 0 | 0 |  | 0 | 0 | 0 | 0 | 0 | 17445.4691
| 16174.0749 | 0 | no | Surplus | yes |  | 0 | 0 | 0 | 846.6793 | 0 | no | 0 | 0 | 0 | 846.6793 | 8972 | no | 16174.0749 | 0 | 22430 |  |  | 0 |  |  | 0 | 0 | 0 | 0 | 0 |  | 0 | 0 | 0 | 0 | 0 | 16174.0749 | 17389.2092 | 0 | no | Surplus | yes |  | 0 | 0 | 0 | 56.2599 | 0 | no | 0 | 0 | 0 | 56.2599 | 0 | no | 17389.2092 | 0 | 28750 |  |  | 0 |  |  | 0 | 0 | 0 | 0 | 0 |  | 0 | 0 | 0 | 0 | 0 | 17389.2092
| 15733.2159 | 0 | no | Surplus | yes |  | 0 | 0 | 0 | 440.859 | 0 | no | 0 | 0 | 0 | 440.859 | 8972 | no | 15733.2159 | 0 | 22430 |  |  | 0 |  |  | 0 | 0 | 0 | 0 | 0 |  | 0 | 0 | 0 | 0 | 0 | 15733.2159 | 15916.8379 | 0 | no | Surplus | yes |  | 0 | 0 | 0 | 1472.3713 | 0 | no | 0 | 0 | 0 | 1472.3713 | 0 | no | 15916.8379 | 0 | 28750 |  |  | 0 |  |  | 0 | 0 | 0 | 0 | 0 |  | 0 | 0 | 0 | 0 | 0 | 15916.8379
| 16542.6793 | 0 | yes | Deficit |  |  | 0 | 0 | 0 | 0 | 0 |  | 0 | 0 | 0 | 0 | 8972 | no |  | 0 | 22430 | no | 16542.6793 | 0 | no | no | 0 | 0 | 0 | 0 | 0 |  | 0 | 0 | 0 | 0 | 0 | 16542.6793 | 15689.2612 | 0 | no | Surplus | yes |  | 0 | 0 | 0 | 227.5766 | 0 | no | 0 | 0 | 0 | 227.5766 | 0 | no | 15689.2612 | 0 | 28750 |  |  | 0 |  |  | 0 | 0 | 0 | 0 | 0 |  | 0 | 0 | 0 | 0 | 0 | 15689.2612
| 16737.4971 | 0 | yes | Deficit |  |  | 0 | 0 | 0 | 0 | 0 |  | 0 | 0 | 0 | 0 | 8972 | no |  | 0 | 22430 | no | 16737.4971 | 0 | no | no | 0 | 0 | 0 | 0 | 0 |  | 0 | 0 | 0 | 0 | 0 | 16737.4971 | 16556.9455 | 0 | yes | Deficit |  |  | 0 | 0 | 0 | 0 | 0 |  | 0 | 0 | 0 | 0 | 0 | no |  | 0 | 28750 | no | 16556.9455 | 0 | no | no | 0 | 0 | 0 | 0 | 0 |  | 0 | 0 | 0 | 0 | 0 | 16556.9455
| 16878.4534 | 0 | yes | Deficit |  |  | 0 | 0 | 0 | 0 | 0 |  | 0 | 0 | 0 | 0 | 8972 | no |  | 0 | 22430 | no | 16878.4534 | 0 | no | no | 0 | 0 | 0 | 0 | 0 |  | 0 | 0 | 0 | 0 | 0 | 16878.4534 | 18126.9628 | 0 | yes | Deficit |  |  | 0 | 0 | 0 | 0 | 0 |  | 0 | 0 | 0 | 0 | 0 | no |  | 0 | 28750 | no | 18126.9628 | 0 | no | no | 0 | 0 | 0 | 0 | 0 |  | 0 | 0 | 0 | 0 | 0 | 18126.9628
| 17084.0369 | 0 | yes | Deficit |  |  | 0 | 0 | 0 | 0 | 0 |  | 0 | 0 | 0 | 0 | 8972 | no |  | 0 | 22430 | no | 17084.0369 | 0 | no | no | 0 | 0 | 0 | 0 | 0 |  | 0 | 0 | 0 | 0 | 0 | 17084.0369 | 19980.6852 | 0 | yes | Deficit |  |  | 0 | 0 | 0 | 0 | 0 |  | 0 | 0 | 0 | 0 | 0 | no |  | 0 | 28750 | no | 19980.6852 | 0 | no | no | 0 | 0 | 0 | 0 | 0 |  | 0 | 0 | 0 | 0 | 0 | 19980.6852
| 17114.2843 | 0 | yes | Deficit |  |  | 0 | 0 | 0 | 0 | 0 |  | 0 | 0 | 0 | 0 | 8972 | no |  | 0 | 22430 | no | 17114.2843 | 0 | no | no | 0 | 0 | 0 | 0 | 0 |  | 0 | 0 | 0 | 0 | 0 | 17114.2843 | 16153.7336 | 0 | no | Surplus | yes |  | 0 | 0 | 0 | 3826.9516 | 0 | no | 0 | 0 | 0 | 3826.9516 | 0 | no | 16153.7336 | 0 | 28750 |  |  | 0 |  |  | 0 | 0 | 0 | 0 | 0 |  | 0 | 0 | 0 | 0 | 0 | 16153.7336
| 17137.6338 | 0 | yes | Deficit |  |  | 0 | 0 | 0 | 0 | 0 |  | 0 | 0 | 0 | 0 | 8972 | no |  | 0 | 22430 | no | 17137.6338 | 0 | no | no | 0 | 0 | 0 | 0 | 0 |  | 0 | 0 | 0 | 0 | 0 | 17137.6338 | 17502.0512 | 0 | yes | Deficit |  |  | 0 | 0 | 0 | 0 | 0 |  | 0 | 0 | 0 | 0 | 0 | no |  | 0 | 28750 | no | 17502.0512 | 0 | no | no | 0 | 0 | 0 | 0 | 0 |  | 0 | 0 | 0 | 0 | 0 | 17502.0512
| 17077.9323 | 0 | no | Surplus | yes |  | 0 | 0 | 0 | 59.7015 | 0 | no | 0 | 0 | 0 | 59.7015 | 8972 | no | 17077.9323 | 0 | 22430 |  |  | 0 |  |  | 0 | 0 | 0 | 0 | 0 |  | 0 | 0 | 0 | 0 | 0 | 17077.9323 | 17474.8813 | 0 | no | Surplus | yes |  | 0 | 0 | 0 | 27.1699 | 0 | no | 0 | 0 | 0 | 27.1699 | 0 | no | 17474.8813 | 0 | 28750 |  |  | 0 |  |  | 0 | 0 | 0 | 0 | 0 |  | 0 | 0 | 0 | 0 | 0 | 17474.8813
| 16584.7943 | 0 | no | Surplus | yes |  | 0 | 0 | 0 | 493.138 | 0 | no | 0 | 0 | 0 | 493.138 | 8972 | no | 16584.7943 | 0 | 22430 |  |  | 0 |  |  | 0 | 0 | 0 | 0 | 0 |  | 0 | 0 | 0 | 0 | 0 | 16584.7943 | 17250.0978 | 0 | no | Surplus | yes |  | 0 | 0 | 0 | 224.7834 | 0 | no | 0 | 0 | 0 | 224.7834 | 0 | no | 17250.0978 | 0 | 28750 |  |  | 0 |  |  | 0 | 0 | 0 | 0 | 0 |  | 0 | 0 | 0 | 0 | 0 | 17250.0978
| 16811.8209 | 0 | yes | Deficit |  |  | 0 | 0 | 0 | 0 | 0 |  | 0 | 0 | 0 | 0 | 8972 | no |  | 0 | 22430 | no | 16811.8209 | 0 | no | no | 0 | 0 | 0 | 0 | 0 |  | 0 | 0 | 0 | 0 | 0 | 16811.8209 | 17179.0057 | 0 | no | Surplus | yes |  | 0 | 0 | 0 | 71.0922 | 0 | no | 0 | 0 | 0 | 71.0922 | 0 | no | 17179.0057 | 0 | 28750 |  |  | 0 |  |  | 0 | 0 | 0 | 0 | 0 |  | 0 | 0 | 0 | 0 | 0 | 17179.0057
| 17267.7065 | 0 | yes | Deficit |  |  | 0 | 0 | 0 | 0 | 0 |  | 0 | 0 | 0 | 0 | 8972 | no |  | 0 | 22430 | no | 17267.7065 | 0 | no | no | 0 | 0 | 0 | 0 | 0 |  | 0 | 0 | 0 | 0 | 0 | 17267.7065 | 17743.7662 | 0 | yes | Deficit |  |  | 0 | 0 | 0 | 0 | 0 |  | 0 | 0 | 0 | 0 | 0 | no |  | 0 | 28750 | no | 17743.7662 | 0 | no | no | 0 | 0 | 0 | 0 | 0 |  | 0 | 0 | 0 | 0 | 0 | 17743.7662
| 17244.1886 | 0 | no | Surplus | yes |  | 0 | 0 | 0 | 23.5179 | 0 | no | 0 | 0 | 0 | 23.5179 | 8972 | no | 17244.1886 | 0 | 22430 |  |  | 0 |  |  | 0 | 0 | 0 | 0 | 0 |  | 0 | 0 | 0 | 0 | 0 | 17244.1886 | 18921.0742 | 0 | yes | Deficit |  |  | 0 | 0 | 0 | 0 | 0 |  | 0 | 0 | 0 | 0 | 0 | no |  | 0 | 28750 | no | 18921.0742 | 0 | no | no | 0 | 0 | 0 | 0 | 0 |  | 0 | 0 | 0 | 0 | 0 | 18921.0742
| 17412.6436 | 0 | yes | Deficit |  |  | 0 | 0 | 0 | 0 | 0 |  | 0 | 0 | 0 | 0 | 8972 | no |  | 0 | 22430 | no | 17412.6436 | 0 | no | no | 0 | 0 | 0 | 0 | 0 |  | 0 | 0 | 0 | 0 | 0 | 17412.6436 | 17251.9624 | 0 | no | Surplus | yes |  | 0 | 0 | 0 | 1669.1118 | 0 | no | 0 | 0 | 0 | 1669.1118 | 0 | no | 17251.9624 | 0 | 28750 |  |  | 0 |  |  | 0 | 0 | 0 | 0 | 0 |  | 0 | 0 | 0 | 0 | 0 | 17251.9624
| 16768.6921 | 0 | no | Surplus | yes |  | 0 | 0 | 0 | 643.9515 | 0 | no | 0 | 0 | 0 | 643.9515 | 8972 | no | 16768.6921 | 0 | 22430 |  |  | 0 |  |  | 0 | 0 | 0 | 0 | 0 |  | 0 | 0 | 0 | 0 | 0 | 16768.6921 | 17171.0621 | 0 | no | Surplus | yes |  | 0 | 0 | 0 | 80.9004 | 0 | no | 0 | 0 | 0 | 80.9004 | 0 | no | 17171.0621 | 0 | 28750 |  |  | 0 |  |  | 0 | 0 | 0 | 0 | 0 |  | 0 | 0 | 0 | 0 | 0 | 17171.0621
| 16571.351 | 0 | no | Surplus | yes |  | 0 | 0 | 0 | 197.3411 | 0 | no | 0 | 0 | 0 | 197.3411 | 8972 | no | 16571.351 | 0 | 22430 |  |  | 0 |  |  | 0 | 0 | 0 | 0 | 0 |  | 0 | 0 | 0 | 0 | 0 | 16571.351 | 17376.7827 | 0 | yes | Deficit |  |  | 0 | 0 | 0 | 0 | 0 |  | 0 | 0 | 0 | 0 | 0 | no |  | 0 | 28750 | no | 17376.7827 | 0 | no | no | 0 | 0 | 0 | 0 | 0 |  | 0 | 0 | 0 | 0 | 0 | 17376.7827
| 16680.4071 | 0 | yes | Deficit |  |  | 0 | 0 | 0 | 0 | 0 |  | 0 | 0 | 0 | 0 | 8972 | no |  | 0 | 22430 | no | 16680.4071 | 0 | no | no | 0 | 0 | 0 | 0 | 0 |  | 0 | 0 | 0 | 0 | 0 | 16680.4071 | 16919.573 | 0 | no | Surplus | yes |  | 0 | 0 | 0 | 457.2097 | 0 | no | 0 | 0 | 0 | 457.2097 | 0 | no | 16919.573 | 0 | 28750 |  |  | 0 |  |  | 0 | 0 | 0 | 0 | 0 |  | 0 | 0 | 0 | 0 | 0 | 16919.573
| 16378.3208 | 0 | no | Surplus | yes |  | 0 | 0 | 0 | 302.0862 | 0 | no | 0 | 0 | 0 | 302.0862 | 8972 | no | 16378.3208 | 0 | 22430 |  |  | 0 |  |  | 0 | 0 | 0 | 0 | 0 |  | 0 | 0 | 0 | 0 | 0 | 16378.3208 | 17600.0463 | 0 | yes | Deficit |  |  | 0 | 0 | 0 | 0 | 0 |  | 0 | 0 | 0 | 0 | 0 | no |  | 0 | 28750 | no | 17600.0463 | 0 | no | no | 0 | 0 | 0 | 0 | 0 |  | 0 | 0 | 0 | 0 | 0 | 17600.0463
| 16681.351 | 0 | yes | Deficit |  |  | 0 | 0 | 0 | 0 | 0 |  | 0 | 0 | 0 | 0 | 8972 | no |  | 0 | 22430 | no | 16681.351 | 0 | no | no | 0 | 0 | 0 | 0 | 0 |  | 0 | 0 | 0 | 0 | 0 | 16681.351 | 18414.042 | 0 | yes | Deficit |  |  | 0 | 0 | 0 | 0 | 0 |  | 0 | 0 | 0 | 0 | 0 | no |  | 0 | 28750 | no | 18414.042 | 0 | no | no | 0 | 0 | 0 | 0 | 0 |  | 0 | 0 | 0 | 0 | 0 | 18414.042
| 16726.2825 | 0 | yes | Deficit |  |  | 0 | 0 | 0 | 0 | 0 |  | 0 | 0 | 0 | 0 | 8972 | no |  | 0 | 22430 | no | 16726.2825 | 0 | no | no | 0 | 0 | 0 | 0 | 0 |  | 0 | 0 | 0 | 0 | 0 | 16726.2825 | 19826.2024 | 0 | yes | Deficit |  |  | 0 | 0 | 0 | 0 | 0 |  | 0 | 0 | 0 | 0 | 0 | no |  | 0 | 28750 | no | 19826.2024 | 0 | no | no | 0 | 0 | 0 | 0 | 0 |  | 0 | 0 | 0 | 0 | 0 | 19826.2024
| 15799.1008 | 0 | no | Surplus | yes |  | 0 | 0 | 0 | 927.1817 | 0 | no | 0 | 0 | 0 | 927.1817 | 8972 | no | 15799.1008 | 0 | 22430 |  |  | 0 |  |  | 0 | 0 | 0 | 0 | 0 |  | 0 | 0 | 0 | 0 | 0 | 15799.1008 | 18611.0672 | 0 | no | Surplus | yes |  | 0 | 0 | 0 | 1215.1351 | 0 | no | 0 | 0 | 0 | 1215.1351 | 0 | no | 18611.0672 | 0 | 28750 |  |  | 0 |  |  | 0 | 0 | 0 | 0 | 0 |  | 0 | 0 | 0 | 0 | 0 | 18611.0672
| 15692.4198 | 0 | no | Surplus | yes |  | 0 | 0 | 0 | 106.681 | 0 | no | 0 | 0 | 0 | 106.681 | 8972 | no | 15692.4198 | 0 | 22430 |  |  | 0 |  |  | 0 | 0 | 0 | 0 | 0 |  | 0 | 0 | 0 | 0 | 0 | 15692.4198 | 18447.196 | 0 | no | Surplus | yes |  | 0 | 0 | 0 | 163.8713 | 0 | no | 0 | 0 | 0 | 163.8713 | 0 | no | 18447.196 | 0 | 28750 |  |  | 0 |  |  | 0 | 0 | 0 | 0 | 0 |  | 0 | 0 | 0 | 0 | 0 | 18447.196
| 15698.6497 | 0 | yes | Deficit |  |  | 0 | 0 | 0 | 0 | 0 |  | 0 | 0 | 0 | 0 | 8972 | no |  | 0 | 22430 | no | 15698.6497 | 0 | no | no | 0 | 0 | 0 | 0 | 0 |  | 0 | 0 | 0 | 0 | 0 | 15698.6497 | 18266.5599 | 0 | no | Surplus | yes |  | 0 | 0 | 0 | 180.6361 | 0 | no | 0 | 0 | 0 | 180.6361 | 0 | no | 18266.5599 | 0 | 28750 |  |  | 0 |  |  | 0 | 0 | 0 | 0 | 0 |  | 0 | 0 | 0 | 0 | 0 | 18266.5599
| 15973.6901 | 0 | yes | Deficit |  |  | 0 | 0 | 0 | 0 | 0 |  | 0 | 0 | 0 | 0 | 8972 | no |  | 0 | 22430 | no | 15973.6901 | 0 | no | no | 0 | 0 | 0 | 0 | 0 |  | 0 | 0 | 0 | 0 | 0 | 15973.6901 | 18428.4882 | 0 | yes | Deficit |  |  | 0 | 0 | 0 | 0 | 0 |  | 0 | 0 | 0 | 0 | 0 | no |  | 0 | 28750 | no | 18428.4882 | 0 | no | no | 0 | 0 | 0 | 0 | 0 |  | 0 | 0 | 0 | 0 | 0 | 18428.4882
| 14309.8686 | 0 | no | Surplus | yes |  | 0 | 0 | 0 | 1663.8215 | 0 | no | 0 | 0 | 0 | 1663.8215 | 8972 | no | 14309.8686 | 0 | 22430 |  |  | 0 |  |  | 0 | 0 | 0 | 0 | 0 |  | 0 | 0 | 0 | 0 | 0 | 14309.8686 | 20171.3504 | 0 | yes | Deficit |  |  | 0 | 0 | 0 | 0 | 0 |  | 0 | 0 | 0 | 0 | 0 | no |  | 0 | 28750 | no | 20171.3504 | 0 | no | no | 0 | 0 | 0 | 0 | 0 |  | 0 | 0 | 0 | 0 | 0 | 20171.3504
| 14545.3574 | 0 | yes | Deficit |  |  | 0 | 0 | 0 | 0 | 0 |  | 0 | 0 | 0 | 0 | 8972 | no |  | 0 | 22430 | no | 14545.3574 | 0 | no | no | 0 | 0 | 0 | 0 | 0 |  | 0 | 0 | 0 | 0 | 0 | 14545.3574 | 20754.0711 | 0 | yes | Deficit |  |  | 0 | 0 | 0 | 0 | 0 |  | 0 | 0 | 0 | 0 | 0 | no |  | 0 | 28750 | no | 20754.0711 | 0 | no | no | 0 | 0 | 0 | 0 | 0 |  | 0 | 0 | 0 | 0 | 0 | 20754.0711
| 14872.5987 | 0 | yes | Deficit |  |  | 0 | 0 | 0 | 0 | 0 |  | 0 | 0 | 0 | 0 | 8972 | no |  | 0 | 22430 | no | 14872.5987 | 0 | no | no | 0 | 0 | 0 | 0 | 0 |  | 0 | 0 | 0 | 0 | 0 | 14872.5987 | 23655.2484 | 0 | yes | Deficit |  |  | 0 | 0 | 0 | 0 | 0 |  | 0 | 0 | 0 | 0 | 0 | no |  | 0 | 28750 | no | 23655.2484 | 0 | no | no | 0 | 0 | 0 | 0 | 0 |  | 0 | 0 | 0 | 0 | 0 | 23655.2484
| 14341.9352 | 0 | no | Surplus | yes |  | 0 | 0 | 0 | 530.6634 | 0 | no | 0 | 0 | 0 | 530.6634 | 8972 | no | 14341.9352 | 0 | 22430 |  |  | 0 |  |  | 0 | 0 | 0 | 0 | 0 |  | 0 | 0 | 0 | 0 | 0 | 14341.9352 | 21490.4456 | 0 | no | Surplus | yes |  | 0 | 0 | 0 | 2164.8028 | 0 | no | 0 | 0 | 0 | 2164.8028 | 0 | no | 21490.4456 | 0 | 28750 |  |  | 0 |  |  | 0 | 0 | 0 | 0 | 0 |  | 0 | 0 | 0 | 0 | 0 | 21490.4456
| 13433.2376 | 0 | no | Surplus | yes |  | 0 | 0 | 0 | 908.6976 | 0 | no | 0 | 0 | 0 | 908.6976 | 8972 | no | 13433.2376 | 0 | 22430 |  |  | 0 |  |  | 0 | 0 | 0 | 0 | 0 |  | 0 | 0 | 0 | 0 | 0 | 13433.2376 | 21657.5595 | 0 | yes | Deficit |  |  | 0 | 0 | 0 | 0 | 0 |  | 0 | 0 | 0 | 0 | 0 | no |  | 0 | 28750 | no | 21657.5595 | 0 | no | no | 0 | 0 | 0 | 0 | 0 |  | 0 | 0 | 0 | 0 | 0 | 21657.5595
| 11284.4762 | 0 | no | Surplus | yes |  | 0 | 0 | 0 | 2148.7614 | 0 | no | 0 | 0 | 0 | 2148.7614 | 8972 | no | 11284.4762 | 0 | 22430 |  |  | 0 |  |  | 0 | 0 | 0 | 0 | 0 |  | 0 | 0 | 0 | 0 | 0 | 11284.4762 | 18886.6294 | 0 | no | Surplus | yes |  | 0 | 0 | 0 | 2770.9301 | 0 | no | 0 | 0 | 0 | 2770.9301 | 0 | no | 18886.6294 | 0 | 28750 |  |  | 0 |  |  | 0 | 0 | 0 | 0 | 0 |  | 0 | 0 | 0 | 0 | 0 | 18886.6294
| 11983.3039 | 0 | yes | Deficit |  |  | 0 | 0 | 0 | 0 | 0 |  | 0 | 0 | 0 | 0 | 8972 | no |  | 0 | 22430 | no | 11983.3039 | 0 | no | no | 0 | 0 | 0 | 0 | 0 |  | 0 | 0 | 0 | 0 | 0 | 11983.3039 | 20728.3913 | 0 | yes | Deficit |  |  | 0 | 0 | 0 | 0 | 0 |  | 0 | 0 | 0 | 0 | 0 | no |  | 0 | 28750 | no | 20728.3913 | 0 | no | no | 0 | 0 | 0 | 0 | 0 |  | 0 | 0 | 0 | 0 | 0 | 20728.3913
| 11238.6347 | 0 | no | Surplus | yes |  | 0 | 0 | 0 | 744.6693 | 0 | no | 0 | 0 | 0 | 744.6693 | 8972 | no | 11238.6347 | 0 | 22430 |  |  | 0 |  |  | 0 | 0 | 0 | 0 | 0 |  | 0 | 0 | 0 | 0 | 0 | 11238.6347 | 20005.6629 | 0 | no | Surplus | yes |  | 0 | 0 | 0 | 722.7284 | 0 | no | 0 | 0 | 0 | 722.7284 | 0 | no | 20005.6629 | 0 | 28750 |  |  | 0 |  |  | 0 | 0 | 0 | 0 | 0 |  | 0 | 0 | 0 | 0 | 0 | 20005.6629
| 11279.9874 | 0 | yes | Deficit |  |  | 0 | 0 | 0 | 0 | 0 |  | 0 | 0 | 0 | 0 | 8972 | no |  | 0 | 22430 | no | 11279.9874 | 0 | no | no | 0 | 0 | 0 | 0 | 0 |  | 0 | 0 | 0 | 0 | 0 | 11279.9874 | 19529.846 | 0 | no | Surplus | yes |  | 0 | 0 | 0 | 475.8169 | 0 | no | 0 | 0 | 0 | 475.8169 | 0 | no | 19529.846 | 0 | 28750 |  |  | 0 |  |  | 0 | 0 | 0 | 0 | 0 |  | 0 | 0 | 0 | 0 | 0 | 19529.846
| 11157.1888 | 0 | no | Surplus | yes |  | 0 | 0 | 0 | 122.7986 | 0 | no | 0 | 0 | 0 | 122.7986 | 8972 | no | 11157.1888 | 0 | 22430 |  |  | 0 |  |  | 0 | 0 | 0 | 0 | 0 |  | 0 | 0 | 0 | 0 | 0 | 11157.1888 | 21776.0618 | 0 | yes | Deficit |  |  | 0 | 0 | 0 | 0 | 0 |  | 0 | 0 | 0 | 0 | 0 | no |  | 0 | 28750 | no | 21776.0618 | 0 | no | no | 0 | 0 | 0 | 0 | 0 |  | 0 | 0 | 0 | 0 | 0 | 21776.0618
| 11075.2698 | 0 | no | Surplus | yes |  | 0 | 0 | 0 | 81.919 | 0 | no | 0 | 0 | 0 | 81.919 | 8972 | no | 11075.2698 | 0 | 22314.3776 |  |  | 0 |  |  | 0 | 0 | 0 | 0 | 0 |  | 0 | 0 | 0 | 0 | 0 | 11075.2698 | 22141.2723 | 0 | yes | Deficit |  |  | 0 | 0 | 0 | 0 | 0 |  | 0 | 0 | 0 | 0 | 0 | no |  | 0 | 28750 | no | 22141.2723 | 0 | no | no | 0 | 0 | 0 | 0 | 0 |  | 0 | 0 | 0 | 0 | 0 | 22141.2723
| 11240.0732 | 0 | yes | Deficit |  |  | 0 | 0 | 0 | 0 | 0 |  | 0 | 0 | 0 | 0 | 8972 | no |  | 0 | 22150.5397 | no | 11240.0732 | 0 | no | no | 0 | 0 | 0 | 0 | 0 |  | 0 | 0 | 0 | 0 | 0 | 11240.0732 | 21332.1058 | 0 | no | Surplus | yes |  | 0 | 0 | 0 | 809.1665 | 0 | no | 0 | 0 | 0 | 809.1665 | 0 | no | 21332.1058 | 0 | 28750 |  |  | 0 |  |  | 0 | 0 | 0 | 0 | 0 |  | 0 | 0 | 0 | 0 | 0 | 21332.1058
| 10996.2548 | 0 | no | Surplus | yes |  | 0 | 0 | 0 | 243.8184 | 0 | no | 0 | 0 | 0 | 243.8184 | 8972 | no | 10996.2548 | 0 | 22430 |  |  | 0 |  |  | 0 | 0 | 0 | 0 | 0 |  | 0 | 0 | 0 | 0 | 0 | 10996.2548 | 19373.5708 | 0 | no | Surplus | yes |  | 0 | 0 | 0 | 1958.535 | 0 | no | 0 | 0 | 0 | 1958.535 | 0 | no | 19373.5708 | 0 | 28750 |  |  | 0 |  |  | 0 | 0 | 0 | 0 | 0 |  | 0 | 0 | 0 | 0 | 0 | 19373.5708
| 11316.1614 | 0 | yes | Deficit |  |  | 0 | 0 | 0 | 0 | 0 |  | 0 | 0 | 0 | 0 | 8972 | no |  | 0 | 21992.5096 | no | 11316.1614 | 0 | no | no | 0 | 0 | 0 | 0 | 0 |  | 0 | 0 | 0 | 0 | 0 | 11316.1614 | 16117.1202 | 0 | no | Surplus | yes |  | 0 | 0 | 0 | 3256.4506 | 0 | no | 0 | 0 | 0 | 3256.4506 | 0 | no | 16117.1202 | 0 | 28750 |  |  | 0 |  |  | 0 | 0 | 0 | 0 | 0 |  | 0 | 0 | 0 | 0 | 0 | 16117.1202
| 11200.0972 | 0 | no | Surplus | yes |  | 0 | 0 | 0 | 116.0642 | 0 | no | 0 | 0 | 0 | 116.0642 | 8972 | no | 11200.0972 | 0 | 22430 |  |  | 0 |  |  | 0 | 0 | 0 | 0 | 0 |  | 0 | 0 | 0 | 0 | 0 | 11200.0972 | 15228.3673 | 0 | no | Surplus | yes |  | 0 | 0 | 0 | 888.7529 | 0 | no | 0 | 0 | 0 | 888.7529 | 0 | no | 15228.3673 | 0 | 28750 |  |  | 0 |  |  | 0 | 0 | 0 | 0 | 0 |  | 0 | 0 | 0 | 0 | 0 | 15228.3673
| 9227.0196 | 0 | no | Surplus | yes |  | 0 | 0 | 0 | 1973.0776 | 0 | no | 0 | 0 | 0 | 1973.0776 | 8972 | no | 9227.0196 | 0 | 22400.1944 |  |  | 0 |  |  | 0 | 0 | 0 | 0 | 0 |  | 0 | 0 | 0 | 0 | 0 | 9227.0196 | 13854.2017 | 0 | no | Surplus | yes |  | 0 | 0 | 0 | 1374.1655 | 0 | no | 0 | 0 | 0 | 1374.1655 | 0 | no | 13854.2017 | 0 | 28750 |  |  | 0 |  |  | 0 | 0 | 0 | 0 | 0 |  | 0 | 0 | 0 | 0 | 0 | 13854.2017
| 10990.5076 | 0 | yes | Deficit |  |  | 0 | 0 | 0 | 0 | 0 |  | 0 | 0 | 0 | 0 | 8972 | no |  | 0 | 18454.0392 | no | 10990.5076 | 0 | no | no | 0 | 0 | 0 | 0 | 0 |  | 0 | 0 | 0 | 0 | 0 | 10990.5076 | 14117.0978 | 0 | yes | Deficit |  |  | 0 | 0 | 0 | 0 | 0 |  | 0 | 0 | 0 | 0 | 0 | no |  | 0 | 28750 | no | 14117.0978 | 0 | no | no | 0 | 0 | 0 | 0 | 0 |  | 0 | 0 | 0 | 0 | 0 | 14117.0978
| 14299.1629 | 0 | yes | Deficit |  |  | 0 | 0 | 0 | 0 | 0 |  | 0 | 0 | 0 | 0 | 8972 | no |  | 0 | 21981.0151 | no | 14299.1629 | 0 | no | no | 0 | 0 | 0 | 0 | 0 |  | 0 | 0 | 0 | 0 | 0 | 14299.1629 | 18414.374 | 0 | yes | Deficit |  |  | 0 | 0 | 0 | 0 | 0 |  | 0 | 0 | 0 | 0 | 0 | no |  | 0 | 28750 | no | 18414.374 | 0 | no | no | 0 | 0 | 0 | 0 | 0 |  | 0 | 0 | 0 | 0 | 0 | 18414.374
| 12437.6108 | 0 | no | Surplus | yes |  | 0 | 0 | 0 | 1861.5521 | 0 | no | 0 | 0 | 0 | 1861.5521 | 8972 | no | 12437.6108 | 0 | 22430 |  |  | 0 |  |  | 0 | 0 | 0 | 0 | 0 |  | 0 | 0 | 0 | 0 | 0 | 12437.6108 | 15232.7061 | 0 | no | Surplus | yes |  | 0 | 0 | 0 | 3181.668 | 0 | no | 0 | 0 | 0 | 3181.668 | 0 | no | 15232.7061 | 0 | 28750 |  |  | 0 |  |  | 0 | 0 | 0 | 0 | 0 |  | 0 | 0 | 0 | 0 | 0 | 15232.7061
| 12829.9089 | 0 | yes | Deficit |  |  | 0 | 0 | 0 | 0 | 0 |  | 0 | 0 | 0 | 0 | 8972 | no |  | 0 | 22430 | no | 12829.9089 | 0 | no | no | 0 | 0 | 0 | 0 | 0 |  | 0 | 0 | 0 | 0 | 0 | 12829.9089 | 15783.978 | 0 | yes | Deficit |  |  | 0 | 0 | 0 | 0 | 0 |  | 0 | 0 | 0 | 0 | 0 | no |  | 0 | 28750 | no | 15783.978 | 0 | no | no | 0 | 0 | 0 | 0 | 0 |  | 0 | 0 | 0 | 0 | 0 | 15783.978
| 16649.0291 | 0 | yes | Deficit |  |  | 0 | 0 | 0 | 0 | 0 |  | 0 | 0 | 0 | 0 | 8972 | no |  | 0 | 22430 | no | 16649.0291 | 0 | no | no | 0 | 0 | 0 | 0 | 0 |  | 0 | 0 | 0 | 0 | 0 | 16649.0291 | 14864.6266 | 0 | no | Surplus | yes |  | 0 | 0 | 0 | 919.3514 | 0 | no | 0 | 0 | 0 | 919.3514 | 0 | no | 14864.6266 | 0 | 28750 |  |  | 0 |  |  | 0 | 0 | 0 | 0 | 0 |  | 0 | 0 | 0 | 0 | 0 | 14864.6266
| 16086.28 | 0 | no | Surplus | yes |  | 0 | 0 | 0 | 562.7491 | 0 | no | 0 | 0 | 0 | 562.7491 | 8972 | no | 16086.28 | 0 | 22430 |  |  | 0 |  |  | 0 | 0 | 0 | 0 | 0 |  | 0 | 0 | 0 | 0 | 0 | 16086.28 | 13934.736 | 0 | no | Surplus | yes |  | 0 | 0 | 0 | 929.8906 | 0 | no | 0 | 0 | 0 | 929.8906 | 0 | no | 13934.736 | 0 | 28750 |  |  | 0 |  |  | 0 | 0 | 0 | 0 | 0 |  | 0 | 0 | 0 | 0 | 0 | 13934.736
| 15903.8797 | 0 | no | Surplus | yes |  | 0 | 0 | 0 | 182.4003 | 0 | no | 0 | 0 | 0 | 182.4003 | 8972 | no | 15903.8797 | 0 | 22430 |  |  | 0 |  |  | 0 | 0 | 0 | 0 | 0 |  | 0 | 0 | 0 | 0 | 0 | 15903.8797 | 15054.4873 | 0 | yes | Deficit |  |  | 0 | 0 | 0 | 0 | 0 |  | 0 | 0 | 0 | 0 | 0 | no |  | 0 | 28750 | no | 15054.4873 | 0 | no | no | 0 | 0 | 0 | 0 | 0 |  | 0 | 0 | 0 | 0 | 0 | 15054.4873
| 14789.6036 | 0 | no | Surplus | yes |  | 0 | 0 | 0 | 1114.276 | 0 | no | 0 | 0 | 0 | 1114.276 | 8972 | no | 14789.6036 | 0 | 22430 |  |  | 0 |  |  | 0 | 0 | 0 | 0 | 0 |  | 0 | 0 | 0 | 0 | 0 | 14789.6036 | 14988.9049 | 0 | no | Surplus | yes |  | 0 | 0 | 0 | 65.5824 | 0 | no | 0 | 0 | 0 | 65.5824 | 0 | no | 14988.9049 | 0 | 28750 |  |  | 0 |  |  | 0 | 0 | 0 | 0 | 0 |  | 0 | 0 | 0 | 0 | 0 | 14988.9049
| 18439.9382 | 0 | yes | Deficit |  |  | 0 | 0 | 0 | 0 | 0 |  | 0 | 0 | 0 | 0 | 8972 | no |  | 0 | 22430 | no | 18439.9382 | 0 | no | no | 0 | 0 | 0 | 0 | 0 |  | 0 | 0 | 0 | 0 | 0 | 18439.9382 | 19509.6748 | 0 | yes | Deficit |  |  | 0 | 0 | 0 | 0 | 0 |  | 0 | 0 | 0 | 0 | 0 | no |  | 0 | 28750 | no | 19509.6748 | 0 | no | no | 0 | 0 | 0 | 0 | 0 |  | 0 | 0 | 0 | 0 | 0 | 19509.6748
| 18961.1255 | 0 | yes | Deficit |  |  | 0 | 0 | 0 | 0 | 0 |  | 0 | 0 | 0 | 0 | 8972 | no |  | 0 | 22430 | no | 18961.1255 | 0 | no | no | 0 | 0 | 0 | 0 | 0 |  | 0 | 0 | 0 | 0 | 0 | 18961.1255 | 17589.4538 | 0 | no | Surplus | yes |  | 0 | 0 | 0 | 1920.221 | 0 | no | 0 | 0 | 0 | 1920.221 | 0 | no | 17589.4538 | 0 | 28750 |  |  | 0 |  |  | 0 | 0 | 0 | 0 | 0 |  | 0 | 0 | 0 | 0 | 0 | 17589.4538
| 16957.9237 | 0 | no | Surplus | yes |  | 0 | 0 | 0 | 2003.2018 | 0 | no | 0 | 0 | 0 | 2003.2018 | 8972 | no | 16957.9237 | 0 | 22430 |  |  | 0 |  |  | 0 | 0 | 0 | 0 | 0 |  | 0 | 0 | 0 | 0 | 0 | 16957.9237 | 21388.1839 | 0 | yes | Deficit |  |  | 0 | 0 | 0 | 0 | 0 |  | 0 | 0 | 0 | 0 | 0 | no |  | 0 | 28750 | no | 21388.1839 | 0 | no | no | 0 | 0 | 0 | 0 | 0 |  | 0 | 0 | 0 | 0 | 0 | 21388.1839
| 15929.3994 | 0 | no | Surplus | yes |  | 0 | 0 | 0 | 1028.5242 | 0 | no | 0 | 0 | 0 | 1028.5242 | 8972 | no | 15929.3994 | 0 | 22430 |  |  | 0 |  |  | 0 | 0 | 0 | 0 | 0 |  | 0 | 0 | 0 | 0 | 0 | 15929.3994 | 21672.4726 | 0 | yes | Deficit |  |  | 0 | 0 | 0 | 0 | 0 |  | 0 | 0 | 0 | 0 | 0 | no |  | 0 | 28750 | no | 21672.4726 | 0 | no | no | 0 | 0 | 0 | 0 | 0 |  | 0 | 0 | 0 | 0 | 0 | 21672.4726
| 16098.3201 | 0 | yes | Deficit |  |  | 0 | 0 | 0 | 0 | 0 |  | 0 | 0 | 0 | 0 | 8972 | no |  | 0 | 22430 | no | 16098.3201 | 0 | no | no | 0 | 0 | 0 | 0 | 0 |  | 0 | 0 | 0 | 0 | 0 | 16098.3201 | 20947.153 | 0 | no | Surplus | yes |  | 0 | 0 | 0 | 725.3195 | 0 | no | 0 | 0 | 0 | 725.3195 | 0 | no | 20947.153 | 0 | 28750 |  |  | 0 |  |  | 0 | 0 | 0 | 0 | 0 |  | 0 | 0 | 0 | 0 | 0 | 20947.153
| 15865.2423 | 0 | no | Surplus | yes |  | 0 | 0 | 0 | 233.0778 | 0 | no | 0 | 0 | 0 | 233.0778 | 8972 | no | 15865.2423 | 0 | 22430 |  |  | 0 |  |  | 0 | 0 | 0 | 0 | 0 |  | 0 | 0 | 0 | 0 | 0 | 15865.2423 | 23068.1159 | 0 | yes | Deficit |  |  | 0 | 0 | 0 | 0 | 0 |  | 0 | 0 | 0 | 0 | 0 | no |  | 0 | 28750 | no | 23068.1159 | 0 | no | no | 0 | 0 | 0 | 0 | 0 |  | 0 | 0 | 0 | 0 | 0 | 23068.1159
| 15677.0151 | 0 | no | Surplus | yes |  | 0 | 0 | 0 | 188.2272 | 0 | no | 0 | 0 | 0 | 188.2272 | 8972 | no | 15677.0151 | 0 | 22430 |  |  | 0 |  |  | 0 | 0 | 0 | 0 | 0 |  | 0 | 0 | 0 | 0 | 0 | 15677.0151 | 21341.4648 | 0 | no | Surplus | yes |  | 0 | 0 | 0 | 1726.651 | 0 | no | 0 | 0 | 0 | 1726.651 | 0 | no | 21341.4648 | 0 | 28750 |  |  | 0 |  |  | 0 | 0 | 0 | 0 | 0 |  | 0 | 0 | 0 | 0 | 0 | 21341.4648
| 15573.4473 | 0 | no | Surplus | yes |  | 0 | 0 | 0 | 103.5678 | 0 | no | 0 | 0 | 0 | 103.5678 | 8972 | no | 15573.4473 | 0 | 22430 |  |  | 0 |  |  | 0 | 0 | 0 | 0 | 0 |  | 0 | 0 | 0 | 0 | 0 | 15573.4473 | 25027.5084 | 0 | yes | Deficit |  |  | 0 | 0 | 0 | 0 | 0 |  | 0 | 0 | 0 | 0 | 0 | no |  | 0 | 28750 | no | 25027.5084 | 0 | no | no | 0 | 0 | 0 | 0 | 0 |  | 0 | 0 | 0 | 0 | 0 | 25027.5084
| 14969.1048 | 0 | no | Surplus | yes |  | 0 | 0 | 0 | 604.3425 | 0 | no | 0 | 0 | 0 | 604.3425 | 8972 | no | 14969.1048 | 0 | 22430 |  |  | 0 |  |  | 0 | 0 | 0 | 0 | 0 |  | 0 | 0 | 0 | 0 | 0 | 14969.1048 | 20202.8269 | 0 | no | Surplus | yes |  | 0 | 0 | 0 | 4824.6815 | 0 | no | 0 | 0 | 0 | 4824.6815 | 0 | no | 20202.8269 | 0 | 28750 |  |  | 0 |  |  | 0 | 0 | 0 | 0 | 0 |  | 0 | 0 | 0 | 0 | 0 | 20202.8269
| 14559.1587 | 0 | no | Surplus | yes |  | 0 | 0 | 0 | 409.9461 | 0 | no | 0 | 0 | 0 | 409.9461 | 8972 | no | 14559.1587 | 0 | 22430 |  |  | 0 |  |  | 0 | 0 | 0 | 0 | 0 |  | 0 | 0 | 0 | 0 | 0 | 14559.1587 | 21091.7356 | 0 | yes | Deficit |  |  | 0 | 0 | 0 | 0 | 0 |  | 0 | 0 | 0 | 0 | 0 | no |  | 0 | 28750 | no | 21091.7356 | 0 | no | no | 0 | 0 | 0 | 0 | 0 |  | 0 | 0 | 0 | 0 | 0 | 21091.7356
| 15211.3799 | 0 | yes | Deficit |  |  | 0 | 0 | 0 | 0 | 0 |  | 0 | 0 | 0 | 0 | 8972 | no |  | 0 | 22430 | no | 15211.3799 | 0 | no | no | 0 | 0 | 0 | 0 | 0 |  | 0 | 0 | 0 | 0 | 0 | 15211.3799 | 17972.4474 | 0 | no | Surplus | yes |  | 0 | 0 | 0 | 3119.2882 | 0 | no | 0 | 0 | 0 | 3119.2882 | 0 | no | 17972.4474 | 0 | 28750 |  |  | 0 |  |  | 0 | 0 | 0 | 0 | 0 |  | 0 | 0 | 0 | 0 | 0 | 17972.4474
| 15221.4428 | 0 | yes | Deficit |  |  | 0 | 0 | 0 | 0 | 0 |  | 0 | 0 | 0 | 0 | 8972 | no |  | 0 | 22430 | no | 15221.4428 | 0 | no | no | 0 | 0 | 0 | 0 | 0 |  | 0 | 0 | 0 | 0 | 0 | 15221.4428 | 17203.4788 | 0 | no | Surplus | yes |  | 0 | 0 | 0 | 768.9687 | 0 | no | 0 | 0 | 0 | 768.9687 | 0 | no | 17203.4788 | 0 | 28750 |  |  | 0 |  |  | 0 | 0 | 0 | 0 | 0 |  | 0 | 0 | 0 | 0 | 0 | 17203.4788
| 15336.8054 | 0 | yes | Deficit |  |  | 0 | 0 | 0 | 0 | 0 |  | 0 | 0 | 0 | 0 | 8972 | no |  | 0 | 22430 | no | 15336.8054 | 0 | no | no | 0 | 0 | 0 | 0 | 0 |  | 0 | 0 | 0 | 0 | 0 | 15336.8054 | 16146.4448 | 0 | no | Surplus | yes |  | 0 | 0 | 0 | 1057.034 | 0 | no | 0 | 0 | 0 | 1057.034 | 0 | no | 16146.4448 | 0 | 28750 |  |  | 0 |  |  | 0 | 0 | 0 | 0 | 0 |  | 0 | 0 | 0 | 0 | 0 | 16146.4448
| 14773.7031 | 0 | no | Surplus | yes |  | 0 | 0 | 0 | 563.1023 | 0 | no | 0 | 0 | 0 | 563.1023 | 8972 | no | 14773.7031 | 0 | 22430 |  |  | 0 |  |  | 0 | 0 | 0 | 0 | 0 |  | 0 | 0 | 0 | 0 | 0 | 14773.7031 | 17225.0736 | 0 | yes | Deficit |  |  | 0 | 0 | 0 | 0 | 0 |  | 0 | 0 | 0 | 0 | 0 | no |  | 0 | 28750 | no | 17225.0736 | 0 | no | no | 0 | 0 | 0 | 0 | 0 |  | 0 | 0 | 0 | 0 | 0 | 17225.0736
| 14556.0744 | 0 | no | Surplus | yes |  | 0 | 0 | 0 | 217.6287 | 0 | no | 0 | 0 | 0 | 217.6287 | 8972 | no | 14556.0744 | 0 | 22430 |  |  | 0 |  |  | 0 | 0 | 0 | 0 | 0 |  | 0 | 0 | 0 | 0 | 0 | 14556.0744 | 20213.225 | 0 | yes | Deficit |  |  | 0 | 0 | 0 | 0 | 0 |  | 0 | 0 | 0 | 0 | 0 | no |  | 0 | 28750 | no | 20213.225 | 0 | no | no | 0 | 0 | 0 | 0 | 0 |  | 0 | 0 | 0 | 0 | 0 | 20213.225
| 14093.745 | 0 | no | Surplus | yes |  | 0 | 0 | 0 | 462.3294 | 0 | no | 0 | 0 | 0 | 462.3294 | 8972 | no | 14093.745 | 0 | 22430 |  |  | 0 |  |  | 0 | 0 | 0 | 0 | 0 |  | 0 | 0 | 0 | 0 | 0 | 14093.745 | 17718.987 | 0 | no | Surplus | yes |  | 0 | 0 | 0 | 2494.238 | 0 | no | 0 | 0 | 0 | 2494.238 | 0 | no | 17718.987 | 0 | 28750 |  |  | 0 |  |  | 0 | 0 | 0 | 0 | 0 |  | 0 | 0 | 0 | 0 | 0 | 17718.987
| 15557.6323 | 0 | yes | Deficit |  |  | 0 | 0 | 0 | 0 | 0 |  | 0 | 0 | 0 | 0 | 8972 | no |  | 0 | 22430 | no | 15557.6323 | 0 | no | no | 0 | 0 | 0 | 0 | 0 |  | 0 | 0 | 0 | 0 | 0 | 15557.6323 | 18128.5541 | 0 | yes | Deficit |  |  | 0 | 0 | 0 | 0 | 0 |  | 0 | 0 | 0 | 0 | 0 | no |  | 0 | 28750 | no | 18128.5541 | 0 | no | no | 0 | 0 | 0 | 0 | 0 |  | 0 | 0 | 0 | 0 | 0 | 18128.5541
| 14307.9264 | 0 | no | Surplus | yes |  | 0 | 0 | 0 | 1249.7059 | 0 | no | 0 | 0 | 0 | 1249.7059 | 8972 | no | 14307.9264 | 0 | 22430 |  |  | 0 |  |  | 0 | 0 | 0 | 0 | 0 |  | 0 | 0 | 0 | 0 | 0 | 14307.9264 | 19234.7569 | 0 | yes | Deficit |  |  | 0 | 0 | 0 | 0 | 0 |  | 0 | 0 | 0 | 0 | 0 | no |  | 0 | 28750 | no | 19234.7569 | 0 | no | no | 0 | 0 | 0 | 0 | 0 |  | 0 | 0 | 0 | 0 | 0 | 19234.7569
| 14741.6939 | 0 | yes | Deficit |  |  | 0 | 0 | 0 | 0 | 0 |  | 0 | 0 | 0 | 0 | 8972 | no |  | 0 | 22430 | no | 14741.6939 | 0 | no | no | 0 | 0 | 0 | 0 | 0 |  | 0 | 0 | 0 | 0 | 0 | 14741.6939 | 19974.3887 | 0 | yes | Deficit |  |  | 0 | 0 | 0 | 0 | 0 |  | 0 | 0 | 0 | 0 | 0 | no |  | 0 | 28750 | no | 19974.3887 | 0 | no | no | 0 | 0 | 0 | 0 | 0 |  | 0 | 0 | 0 | 0 | 0 | 19974.3887
| 13804.3611 | 0 | no | Surplus | yes |  | 0 | 0 | 0 | 937.3328 | 0 | no | 0 | 0 | 0 | 937.3328 | 8972 | no | 13804.3611 | 0 | 22430 |  |  | 0 |  |  | 0 | 0 | 0 | 0 | 0 |  | 0 | 0 | 0 | 0 | 0 | 13804.3611 | 19178.2687 | 0 | no | Surplus | yes |  | 0 | 0 | 0 | 796.12 | 0 | no | 0 | 0 | 0 | 796.12 | 0 | no | 19178.2687 | 0 | 28750 |  |  | 0 |  |  | 0 | 0 | 0 | 0 | 0 |  | 0 | 0 | 0 | 0 | 0 | 19178.2687
| 12990.1761 | 0 | no | Surplus | yes |  | 0 | 0 | 0 | 814.185 | 0 | no | 0 | 0 | 0 | 814.185 | 8972 | no | 12990.1761 | 0 | 22430 |  |  | 0 |  |  | 0 | 0 | 0 | 0 | 0 |  | 0 | 0 | 0 | 0 | 0 | 12990.1761 | 19429.0073 | 0 | yes | Deficit |  |  | 0 | 0 | 0 | 0 | 0 |  | 0 | 0 | 0 | 0 | 0 | no |  | 0 | 28750 | no | 19429.0073 | 0 | no | no | 0 | 0 | 0 | 0 | 0 |  | 0 | 0 | 0 | 0 | 0 | 19429.0073
| 13253.3447 | 0 | yes | Deficit |  |  | 0 | 0 | 0 | 0 | 0 |  | 0 | 0 | 0 | 0 | 8972 | no |  | 0 | 22430 | no | 13253.3447 | 0 | no | no | 0 | 0 | 0 | 0 | 0 |  | 0 | 0 | 0 | 0 | 0 | 13253.3447 | 20939.9667 | 0 | yes | Deficit |  |  | 0 | 0 | 0 | 0 | 0 |  | 0 | 0 | 0 | 0 | 0 | no |  | 0 | 28750 | no | 20939.9667 | 0 | no | no | 0 | 0 | 0 | 0 | 0 |  | 0 | 0 | 0 | 0 | 0 | 20939.9667
| 13731.0072 | 0 | yes | Deficit |  |  | 0 | 0 | 0 | 0 | 0 |  | 0 | 0 | 0 | 0 | 8972 | no |  | 0 | 22430 | no | 13731.0072 | 0 | no | no | 0 | 0 | 0 | 0 | 0 |  | 0 | 0 | 0 | 0 | 0 | 13731.0072 | 18642.5838 | 0 | no | Surplus | yes |  | 0 | 0 | 0 | 2297.3829 | 0 | no | 0 | 0 | 0 | 2297.3829 | 0 | no | 18642.5838 | 0 | 28750 |  |  | 0 |  |  | 0 | 0 | 0 | 0 | 0 |  | 0 | 0 | 0 | 0 | 0 | 18642.5838
| 12644.6185 | 0 | no | Surplus | yes |  | 0 | 0 | 0 | 1086.3887 | 0 | no | 0 | 0 | 0 | 1086.3887 | 8972 | no | 12644.6185 | 0 | 22430 |  |  | 0 |  |  | 0 | 0 | 0 | 0 | 0 |  | 0 | 0 | 0 | 0 | 0 | 12644.6185 | 18552.3488 | 0 | no | Surplus | yes |  | 0 | 0 | 0 | 90.235 | 0 | no | 0 | 0 | 0 | 90.235 | 0 | no | 18552.3488 | 0 | 28750 |  |  | 0 |  |  | 0 | 0 | 0 | 0 | 0 |  | 0 | 0 | 0 | 0 | 0 | 18552.3488
| 14186.4212 | 0 | yes | Deficit |  |  | 0 | 0 | 0 | 0 | 0 |  | 0 | 0 | 0 | 0 | 8972 | no |  | 0 | 22430 | no | 14186.4212 | 0 | no | no | 0 | 0 | 0 | 0 | 0 |  | 0 | 0 | 0 | 0 | 0 | 14186.4212 | 19126.171 | 0 | yes | Deficit |  |  | 0 | 0 | 0 | 0 | 0 |  | 0 | 0 | 0 | 0 | 0 | no |  | 0 | 28750 | no | 19126.171 | 0 | no | no | 0 | 0 | 0 | 0 | 0 |  | 0 | 0 | 0 | 0 | 0 | 19126.171
| 12401.6405 | 0 | no | Surplus | yes |  | 0 | 0 | 0 | 1784.7807 | 0 | no | 0 | 0 | 0 | 1784.7807 | 8972 | no | 12401.6405 | 0 | 22430 |  |  | 0 |  |  | 0 | 0 | 0 | 0 | 0 |  | 0 | 0 | 0 | 0 | 0 | 12401.6405 | 19755.9355 | 0 | yes | Deficit |  |  | 0 | 0 | 0 | 0 | 0 |  | 0 | 0 | 0 | 0 | 0 | no |  | 0 | 28750 | no | 19755.9355 | 0 | no | no | 0 | 0 | 0 | 0 | 0 |  | 0 | 0 | 0 | 0 | 0 | 19755.9355
| 12559.7278 | 0 | yes | Deficit |  |  | 0 | 0 | 0 | 0 | 0 |  | 0 | 0 | 0 | 0 | 8972 | no |  | 0 | 22430 | no | 12559.7278 | 0 | no | no | 0 | 0 | 0 | 0 | 0 |  | 0 | 0 | 0 | 0 | 0 | 12559.7278 | 20525.651 | 0 | yes | Deficit |  |  | 0 | 0 | 0 | 0 | 0 |  | 0 | 0 | 0 | 0 | 0 | no |  | 0 | 28750 | no | 20525.651 | 0 | no | no | 0 | 0 | 0 | 0 | 0 |  | 0 | 0 | 0 | 0 | 0 | 20525.651
| 12787.5215 | 0 | yes | Deficit |  |  | 0 | 0 | 0 | 0 | 0 |  | 0 | 0 | 0 | 0 | 8972 | no |  | 0 | 22430 | no | 12787.5215 | 0 | no | no | 0 | 0 | 0 | 0 | 0 |  | 0 | 0 | 0 | 0 | 0 | 12787.5215 | 20982.8992 | 0 | yes | Deficit |  |  | 0 | 0 | 0 | 0 | 0 |  | 0 | 0 | 0 | 0 | 0 | no |  | 0 | 28750 | no | 20982.8992 | 0 | no | no | 0 | 0 | 0 | 0 | 0 |  | 0 | 0 | 0 | 0 | 0 | 20982.8992
| 14053.1138 | 0 | yes | Deficit |  |  | 0 | 0 | 0 | 0 | 0 |  | 0 | 0 | 0 | 0 | 8972 | no |  | 0 | 22430 | no | 14053.1138 | 0 | no | no | 0 | 0 | 0 | 0 | 0 |  | 0 | 0 | 0 | 0 | 0 | 14053.1138 | 19476.8424 | 0 | no | Surplus | yes |  | 0 | 0 | 0 | 1506.0568 | 0 | no | 0 | 0 | 0 | 1506.0568 | 0 | no | 19476.8424 | 0 | 28750 |  |  | 0 |  |  | 0 | 0 | 0 | 0 | 0 |  | 0 | 0 | 0 | 0 | 0 | 19476.8424
| 14920.3546 | 0 | yes | Deficit |  |  | 0 | 0 | 0 | 0 | 0 |  | 0 | 0 | 0 | 0 | 8972 | no |  | 0 | 22430 | no | 14920.3546 | 0 | no | no | 0 | 0 | 0 | 0 | 0 |  | 0 | 0 | 0 | 0 | 0 | 14920.3546 | 21541.6081 | 0 | yes | Deficit |  |  | 0 | 0 | 0 | 0 | 0 |  | 0 | 0 | 0 | 0 | 0 | no |  | 0 | 28750 | no | 21541.6081 | 0 | no | no | 0 | 0 | 0 | 0 | 0 |  | 0 | 0 | 0 | 0 | 0 | 21541.6081
| 15854.7581 | 0 | yes | Deficit |  |  | 0 | 0 | 0 | 0 | 0 |  | 0 | 0 | 0 | 0 | 8972 | no |  | 0 | 22430 | no | 15854.7581 | 0 | no | no | 0 | 0 | 0 | 0 | 0 |  | 0 | 0 | 0 | 0 | 0 | 15854.7581 | 19764.1743 | 0 | no | Surplus | yes |  | 0 | 0 | 0 | 1777.4339 | 0 | no | 0 | 0 | 0 | 1777.4339 | 0 | no | 19764.1743 | 0 | 28750 |  |  | 0 |  |  | 0 | 0 | 0 | 0 | 0 |  | 0 | 0 | 0 | 0 | 0 | 19764.1743
| 15215.5056 | 0 | no | Surplus | yes |  | 0 | 0 | 0 | 639.2525 | 0 | no | 0 | 0 | 0 | 639.2525 | 8972 | no | 15215.5056 | 0 | 22430 |  |  | 0 |  |  | 0 | 0 | 0 | 0 | 0 |  | 0 | 0 | 0 | 0 | 0 | 15215.5056 | 19065.9793 | 0 | no | Surplus | yes |  | 0 | 0 | 0 | 698.195 | 0 | no | 0 | 0 | 0 | 698.195 | 0 | no | 19065.9793 | 0 | 28750 |  |  | 0 |  |  | 0 | 0 | 0 | 0 | 0 |  | 0 | 0 | 0 | 0 | 0 | 19065.9793
| 14759.3802 | 0 | no | Surplus | yes |  | 0 | 0 | 0 | 456.1254 | 0 | no | 0 | 0 | 0 | 456.1254 | 8972 | no | 14759.3802 | 0 | 22430 |  |  | 0 |  |  | 0 | 0 | 0 | 0 | 0 |  | 0 | 0 | 0 | 0 | 0 | 14759.3802 | 19711.0043 | 0 | yes | Deficit |  |  | 0 | 0 | 0 | 0 | 0 |  | 0 | 0 | 0 | 0 | 0 | no |  | 0 | 28750 | no | 19711.0043 | 0 | no | no | 0 | 0 | 0 | 0 | 0 |  | 0 | 0 | 0 | 0 | 0 | 19711.0043
| 15729.7324 | 0 | yes | Deficit |  |  | 0 | 0 | 0 | 0 | 0 |  | 0 | 0 | 0 | 0 | 8972 | no |  | 0 | 22430 | no | 15729.7324 | 0 | no | no | 0 | 0 | 0 | 0 | 0 |  | 0 | 0 | 0 | 0 | 0 | 15729.7324 | 19676.3524 | 0 | no | Surplus | yes |  | 0 | 0 | 0 | 34.6519 | 0 | no | 0 | 0 | 0 | 34.6519 | 0 | no | 19676.3524 | 0 | 28750 |  |  | 0 |  |  | 0 | 0 | 0 | 0 | 0 |  | 0 | 0 | 0 | 0 | 0 | 19676.3524
| 15324.394 | 0 | no | Surplus | yes |  | 0 | 0 | 0 | 405.3384 | 0 | no | 0 | 0 | 0 | 405.3384 | 8972 | no | 15324.394 | 0 | 22430 |  |  | 0 |  |  | 0 | 0 | 0 | 0 | 0 |  | 0 | 0 | 0 | 0 | 0 | 15324.394 | 19186.3614 | 0 | no | Surplus | yes |  | 0 | 0 | 0 | 489.9909 | 0 | no | 0 | 0 | 0 | 489.9909 | 0 | no | 19186.3614 | 0 | 28750 |  |  | 0 |  |  | 0 | 0 | 0 | 0 | 0 |  | 0 | 0 | 0 | 0 | 0 | 19186.3614
| 14939.3494 | 0 | no | Surplus | yes |  | 0 | 0 | 0 | 385.0445 | 0 | no | 0 | 0 | 0 | 385.0445 | 8972 | no | 14939.3494 | 0 | 22430 |  |  | 0 |  |  | 0 | 0 | 0 | 0 | 0 |  | 0 | 0 | 0 | 0 | 0 | 14939.3494 | 19447.93 | 0 | yes | Deficit |  |  | 0 | 0 | 0 | 0 | 0 |  | 0 | 0 | 0 | 0 | 0 | no |  | 0 | 28750 | no | 19447.93 | 0 | no | no | 0 | 0 | 0 | 0 | 0 |  | 0 | 0 | 0 | 0 | 0 | 19447.93
| 13640.6024 | 0 | no | Surplus | yes |  | 0 | 0 | 0 | 1298.747 | 0 | no | 0 | 0 | 0 | 1298.747 | 8972 | no | 13640.6024 | 0 | 22430 |  |  | 0 |  |  | 0 | 0 | 0 | 0 | 0 |  | 0 | 0 | 0 | 0 | 0 | 13640.6024 | 18661.1004 | 0 | no | Surplus | yes |  | 0 | 0 | 0 | 786.8297 | 0 | no | 0 | 0 | 0 | 786.8297 | 0 | no | 18661.1004 | 0 | 28750 |  |  | 0 |  |  | 0 | 0 | 0 | 0 | 0 |  | 0 | 0 | 0 | 0 | 0 | 18661.1004
| 14895.8508 | 0 | yes | Deficit |  |  | 0 | 0 | 0 | 0 | 0 |  | 0 | 0 | 0 | 0 | 8972 | no |  | 0 | 22430 | no | 14895.8508 | 0 | no | no | 0 | 0 | 0 | 0 | 0 |  | 0 | 0 | 0 | 0 | 0 | 14895.8508 | 18951.9715 | 0 | yes | Deficit |  |  | 0 | 0 | 0 | 0 | 0 |  | 0 | 0 | 0 | 0 | 0 | no |  | 0 | 28750 | no | 18951.9715 | 0 | no | no | 0 | 0 | 0 | 0 | 0 |  | 0 | 0 | 0 | 0 | 0 | 18951.9715
| 14995.5172 | 0 | yes | Deficit |  |  | 0 | 0 | 0 | 0 | 0 |  | 0 | 0 | 0 | 0 | 8972 | no |  | 0 | 22430 | no | 14995.5172 | 0 | no | no | 0 | 0 | 0 | 0 | 0 |  | 0 | 0 | 0 | 0 | 0 | 14995.5172 | 18588.0569 | 0 | no | Surplus | yes |  | 0 | 0 | 0 | 363.9146 | 0 | no | 0 | 0 | 0 | 363.9146 | 0 | no | 18588.0569 | 0 | 28750 |  |  | 0 |  |  | 0 | 0 | 0 | 0 | 0 |  | 0 | 0 | 0 | 0 | 0 | 18588.0569
| 15287.8204 | 0 | yes | Deficit |  |  | 0 | 0 | 0 | 0 | 0 |  | 0 | 0 | 0 | 0 | 8972 | no |  | 0 | 22430 | no | 15287.8204 | 0 | no | no | 0 | 0 | 0 | 0 | 0 |  | 0 | 0 | 0 | 0 | 0 | 15287.8204 | 19624.2331 | 0 | yes | Deficit |  |  | 0 | 0 | 0 | 0 | 0 |  | 0 | 0 | 0 | 0 | 0 | no |  | 0 | 28750 | no | 19624.2331 | 0 | no | no | 0 | 0 | 0 | 0 | 0 |  | 0 | 0 | 0 | 0 | 0 | 19624.2331
| 14806.2239 | 0 | no | Surplus | yes |  | 0 | 0 | 0 | 481.5965 | 0 | no | 0 | 0 | 0 | 481.5965 | 8972 | no | 14806.2239 | 0 | 22430 |  |  | 0 |  |  | 0 | 0 | 0 | 0 | 0 |  | 0 | 0 | 0 | 0 | 0 | 14806.2239 | 18371.9162 | 0 | no | Surplus | yes |  | 0 | 0 | 0 | 1252.3169 | 0 | no | 0 | 0 | 0 | 1252.3169 | 0 | no | 18371.9162 | 0 | 28750 |  |  | 0 |  |  | 0 | 0 | 0 | 0 | 0 |  | 0 | 0 | 0 | 0 | 0 | 18371.9162
| 14859.0151 | 0 | yes | Deficit |  |  | 0 | 0 | 0 | 0 | 0 |  | 0 | 0 | 0 | 0 | 8972 | no |  | 0 | 22430 | no | 14859.0151 | 0 | no | no | 0 | 0 | 0 | 0 | 0 |  | 0 | 0 | 0 | 0 | 0 | 14859.0151 | 18284.7899 | 0 | no | Surplus | yes |  | 0 | 0 | 0 | 87.1264 | 0 | no | 0 | 0 | 0 | 87.1264 | 0 | no | 18284.7899 | 0 | 28750 |  |  | 0 |  |  | 0 | 0 | 0 | 0 | 0 |  | 0 | 0 | 0 | 0 | 0 | 18284.7899
| 15512.237 | 0 | yes | Deficit |  |  | 0 | 0 | 0 | 0 | 0 |  | 0 | 0 | 0 | 0 | 8972 | no |  | 0 | 22430 | no | 15512.237 | 0 | no | no | 0 | 0 | 0 | 0 | 0 |  | 0 | 0 | 0 | 0 | 0 | 15512.237 | 18086.0732 | 0 | no | Surplus | yes |  | 0 | 0 | 0 | 198.7166 | 0 | no | 0 | 0 | 0 | 198.7166 | 0 | no | 18086.0732 | 0 | 28750 |  |  | 0 |  |  | 0 | 0 | 0 | 0 | 0 |  | 0 | 0 | 0 | 0 | 0 | 18086.0732
| 15246.0539 | 0 | no | Surplus | yes |  | 0 | 0 | 0 | 266.1831 | 0 | no | 0 | 0 | 0 | 266.1831 | 8972 | no | 15246.0539 | 0 | 22430 |  |  | 0 |  |  | 0 | 0 | 0 | 0 | 0 |  | 0 | 0 | 0 | 0 | 0 | 15246.0539 | 18630.1015 | 0 | yes | Deficit |  |  | 0 | 0 | 0 | 0 | 0 |  | 0 | 0 | 0 | 0 | 0 | no |  | 0 | 28750 | no | 18630.1015 | 0 | no | no | 0 | 0 | 0 | 0 | 0 |  | 0 | 0 | 0 | 0 | 0 | 18630.1015
| 14727.9781 | 0 | no | Surplus | yes |  | 0 | 0 | 0 | 518.0758 | 0 | no | 0 | 0 | 0 | 518.0758 | 8972 | no | 14727.9781 | 0 | 22430 |  |  | 0 |  |  | 0 | 0 | 0 | 0 | 0 |  | 0 | 0 | 0 | 0 | 0 | 14727.9781 | 18911.1929 | 0 | yes | Deficit |  |  | 0 | 0 | 0 | 0 | 0 |  | 0 | 0 | 0 | 0 | 0 | no |  | 0 | 28750 | no | 18911.1929 | 0 | no | no | 0 | 0 | 0 | 0 | 0 |  | 0 | 0 | 0 | 0 | 0 | 18911.1929
| 14516.7257 | 0 | no | Surplus | yes |  | 0 | 0 | 0 | 211.2523 | 0 | no | 0 | 0 | 0 | 211.2523 | 8972 | no | 14516.7257 | 0 | 22430 |  |  | 0 |  |  | 0 | 0 | 0 | 0 | 0 |  | 0 | 0 | 0 | 0 | 0 | 14516.7257 | 17731.8026 | 0 | no | Surplus | yes |  | 0 | 0 | 0 | 1179.3903 | 0 | no | 0 | 0 | 0 | 1179.3903 | 0 | no | 17731.8026 | 0 | 28750 |  |  | 0 |  |  | 0 | 0 | 0 | 0 | 0 |  | 0 | 0 | 0 | 0 | 0 | 17731.8026
| 13873.9776 | 0 | no | Surplus | yes |  | 0 | 0 | 0 | 642.7482 | 0 | no | 0 | 0 | 0 | 642.7482 | 8972 | no | 13873.9776 | 0 | 22430 |  |  | 0 |  |  | 0 | 0 | 0 | 0 | 0 |  | 0 | 0 | 0 | 0 | 0 | 13873.9776 | 20160.4136 | 0 | yes | Deficit |  |  | 0 | 0 | 0 | 0 | 0 |  | 0 | 0 | 0 | 0 | 0 | no |  | 0 | 28750 | no | 20160.4136 | 0 | no | no | 0 | 0 | 0 | 0 | 0 |  | 0 | 0 | 0 | 0 | 0 | 20160.4136
| 14180.1802 | 0 | yes | Deficit |  |  | 0 | 0 | 0 | 0 | 0 |  | 0 | 0 | 0 | 0 | 8972 | no |  | 0 | 22430 | no | 14180.1802 | 0 | no | no | 0 | 0 | 0 | 0 | 0 |  | 0 | 0 | 0 | 0 | 0 | 14180.1802 | 19052.0206 | 0 | no | Surplus | yes |  | 0 | 0 | 0 | 1108.393 | 0 | no | 0 | 0 | 0 | 1108.393 | 0 | no | 19052.0206 | 0 | 28750 |  |  | 0 |  |  | 0 | 0 | 0 | 0 | 0 |  | 0 | 0 | 0 | 0 | 0 | 19052.0206
| 14121.0769 | 0 | no | Surplus | yes |  | 0 | 0 | 0 | 59.1034 | 0 | no | 0 | 0 | 0 | 59.1034 | 8972 | no | 14121.0769 | 0 | 22430 |  |  | 0 |  |  | 0 | 0 | 0 | 0 | 0 |  | 0 | 0 | 0 | 0 | 0 | 14121.0769 | 16609.5864 | 0 | no | Surplus | yes |  | 0 | 0 | 0 | 2442.4342 | 0 | no | 0 | 0 | 0 | 2442.4342 | 0 | no | 16609.5864 | 0 | 28750 |  |  | 0 |  |  | 0 | 0 | 0 | 0 | 0 |  | 0 | 0 | 0 | 0 | 0 | 16609.5864
| 13891.2143 | 0 | no | Surplus | yes |  | 0 | 0 | 0 | 229.8626 | 0 | no | 0 | 0 | 0 | 229.8626 | 8972 | no | 13891.2143 | 0 | 22430 |  |  | 0 |  |  | 0 | 0 | 0 | 0 | 0 |  | 0 | 0 | 0 | 0 | 0 | 13891.2143 | 16001.5533 | 0 | no | Surplus | yes |  | 0 | 0 | 0 | 608.0331 | 0 | no | 0 | 0 | 0 | 608.0331 | 0 | no | 16001.5533 | 0 | 28750 |  |  | 0 |  |  | 0 | 0 | 0 | 0 | 0 |  | 0 | 0 | 0 | 0 | 0 | 16001.5533
| 13373.2758 | 0 | no | Surplus | yes |  | 0 | 0 | 0 | 517.9385 | 0 | no | 0 | 0 | 0 | 517.9385 | 8972 | no | 13373.2758 | 0 | 22430 |  |  | 0 |  |  | 0 | 0 | 0 | 0 | 0 |  | 0 | 0 | 0 | 0 | 0 | 13373.2758 | 18586.9028 | 0 | yes | Deficit |  |  | 0 | 0 | 0 | 0 | 0 |  | 0 | 0 | 0 | 0 | 0 | no |  | 0 | 28750 | no | 18586.9028 | 0 | no | no | 0 | 0 | 0 | 0 | 0 |  | 0 | 0 | 0 | 0 | 0 | 18586.9028
| 13222.814 | 0 | no | Surplus | yes |  | 0 | 0 | 0 | 150.4618 | 0 | no | 0 | 0 | 0 | 150.4618 | 8972 | no | 13222.814 | 0 | 22430 |  |  | 0 |  |  | 0 | 0 | 0 | 0 | 0 |  | 0 | 0 | 0 | 0 | 0 | 13222.814 | 17508.308 | 0 | no | Surplus | yes |  | 0 | 0 | 0 | 1078.5948 | 0 | no | 0 | 0 | 0 | 1078.5948 | 0 | no | 17508.308 | 0 | 28750 |  |  | 0 |  |  | 0 | 0 | 0 | 0 | 0 |  | 0 | 0 | 0 | 0 | 0 | 17508.308
| 12585.7539 | 0 | no | Surplus | yes |  | 0 | 0 | 0 | 637.0602 | 0 | no | 0 | 0 | 0 | 637.0602 | 8972 | no | 12585.7539 | 0 | 22430 |  |  | 0 |  |  | 0 | 0 | 0 | 0 | 0 |  | 0 | 0 | 0 | 0 | 0 | 12585.7539 | 19047.5329 | 0 | yes | Deficit |  |  | 0 | 0 | 0 | 0 | 0 |  | 0 | 0 | 0 | 0 | 0 | no |  | 0 | 28750 | no | 19047.5329 | 0 | no | no | 0 | 0 | 0 | 0 | 0 |  | 0 | 0 | 0 | 0 | 0 | 19047.5329
| 12646.4434 | 0 | yes | Deficit |  |  | 0 | 0 | 0 | 0 | 0 |  | 0 | 0 | 0 | 0 | 8972 | no |  | 0 | 22430 | no | 12646.4434 | 0 | no | no | 0 | 0 | 0 | 0 | 0 |  | 0 | 0 | 0 | 0 | 0 | 12646.4434 | 19165.2917 | 0 | yes | Deficit |  |  | 0 | 0 | 0 | 0 | 0 |  | 0 | 0 | 0 | 0 | 0 | no |  | 0 | 28750 | no | 19165.2917 | 0 | no | no | 0 | 0 | 0 | 0 | 0 |  | 0 | 0 | 0 | 0 | 0 | 19165.2917
| 11701.1424 | 0 | no | Surplus | yes |  | 0 | 0 | 0 | 945.301 | 0 | no | 0 | 0 | 0 | 945.301 | 8972 | no | 11701.1424 | 0 | 22430 |  |  | 0 |  |  | 0 | 0 | 0 | 0 | 0 |  | 0 | 0 | 0 | 0 | 0 | 11701.1424 | 21709.8955 | 0 | yes | Deficit |  |  | 0 | 0 | 0 | 0 | 0 |  | 0 | 0 | 0 | 0 | 0 | no |  | 0 | 28750 | no | 21709.8955 | 0 | no | no | 0 | 0 | 0 | 0 | 0 |  | 0 | 0 | 0 | 0 | 0 | 21709.8955
| 11567.1565 | 0 | no | Surplus | yes |  | 0 | 0 | 0 | 133.9859 | 0 | no | 0 | 0 | 0 | 133.9859 | 8972 | no | 11567.1565 | 0 | 22430 |  |  | 0 |  |  | 0 | 0 | 0 | 0 | 0 |  | 0 | 0 | 0 | 0 | 0 | 11567.1565 | 17874.1975 | 0 | no | Surplus | yes |  | 0 | 0 | 0 | 3835.698 | 0 | no | 0 | 0 | 0 | 3835.698 | 0 | no | 17874.1975 | 0 | 28750 |  |  | 0 |  |  | 0 | 0 | 0 | 0 | 0 |  | 0 | 0 | 0 | 0 | 0 | 17874.1975
| 12603.6513 | 0 | yes | Deficit |  |  | 0 | 0 | 0 | 0 | 0 |  | 0 | 0 | 0 | 0 | 8972 | no |  | 0 | 22430 | no | 12603.6513 | 0 | no | no | 0 | 0 | 0 | 0 | 0 |  | 0 | 0 | 0 | 0 | 0 | 12603.6513 | 18118.313 | 0 | yes | Deficit |  |  | 0 | 0 | 0 | 0 | 0 |  | 0 | 0 | 0 | 0 | 0 | no |  | 0 | 28750 | no | 18118.313 | 0 | no | no | 0 | 0 | 0 | 0 | 0 |  | 0 | 0 | 0 | 0 | 0 | 18118.313
| 12026.6227 | 0 | no | Surplus | yes |  | 0 | 0 | 0 | 577.0286 | 0 | no | 0 | 0 | 0 | 577.0286 | 8972 | no | 12026.6227 | 0 | 22430 |  |  | 0 |  |  | 0 | 0 | 0 | 0 | 0 |  | 0 | 0 | 0 | 0 | 0 | 12026.6227 | 17996.0663 | 0 | no | Surplus | yes |  | 0 | 0 | 0 | 122.2467 | 0 | no | 0 | 0 | 0 | 122.2467 | 0 | no | 17996.0663 | 0 | 28750 |  |  | 0 |  |  | 0 | 0 | 0 | 0 | 0 |  | 0 | 0 | 0 | 0 | 0 | 17996.0663
| 12078.7404 | 0 | yes | Deficit |  |  | 0 | 0 | 0 | 0 | 0 |  | 0 | 0 | 0 | 0 | 8972 | no |  | 0 | 22430 | no | 12078.7404 | 0 | no | no | 0 | 0 | 0 | 0 | 0 |  | 0 | 0 | 0 | 0 | 0 | 12078.7404 | 18343.0881 | 0 | yes | Deficit |  |  | 0 | 0 | 0 | 0 | 0 |  | 0 | 0 | 0 | 0 | 0 | no |  | 0 | 28750 | no | 18343.0881 | 0 | no | no | 0 | 0 | 0 | 0 | 0 |  | 0 | 0 | 0 | 0 | 0 | 18343.0881
| 13692.6985 | 0 | yes | Deficit |  |  | 0 | 0 | 0 | 0 | 0 |  | 0 | 0 | 0 | 0 | 8972 | no |  | 0 | 22430 | no | 13692.6985 | 0 | no | no | 0 | 0 | 0 | 0 | 0 |  | 0 | 0 | 0 | 0 | 0 | 13692.6985 | 16731.7833 | 0 | no | Surplus | yes |  | 0 | 0 | 0 | 1611.3049 | 0 | no | 0 | 0 | 0 | 1611.3049 | 0 | no | 16731.7833 | 0 | 28750 |  |  | 0 |  |  | 0 | 0 | 0 | 0 | 0 |  | 0 | 0 | 0 | 0 | 0 | 16731.7833
| 13422.8375 | 0 | no | Surplus | yes |  | 0 | 0 | 0 | 269.8609 | 0 | no | 0 | 0 | 0 | 269.8609 | 8972 | no | 13422.8375 | 0 | 22430 |  |  | 0 |  |  | 0 | 0 | 0 | 0 | 0 |  | 0 | 0 | 0 | 0 | 0 | 13422.8375 | 16819.4234 | 0 | yes | Deficit |  |  | 0 | 0 | 0 | 0 | 0 |  | 0 | 0 | 0 | 0 | 0 | no |  | 0 | 28750 | no | 16819.4234 | 0 | no | no | 0 | 0 | 0 | 0 | 0 |  | 0 | 0 | 0 | 0 | 0 | 16819.4234
| 13789.4228 | 0 | yes | Deficit |  |  | 0 | 0 | 0 | 0 | 0 |  | 0 | 0 | 0 | 0 | 8972 | no |  | 0 | 22430 | no | 13789.4228 | 0 | no | no | 0 | 0 | 0 | 0 | 0 |  | 0 | 0 | 0 | 0 | 0 | 13789.4228 | 17563.0054 | 0 | yes | Deficit |  |  | 0 | 0 | 0 | 0 | 0 |  | 0 | 0 | 0 | 0 | 0 | no |  | 0 | 28750 | no | 17563.0054 | 0 | no | no | 0 | 0 | 0 | 0 | 0 |  | 0 | 0 | 0 | 0 | 0 | 17563.0054
| 14590.9768 | 0 | yes | Deficit |  |  | 0 | 0 | 0 | 0 | 0 |  | 0 | 0 | 0 | 0 | 8972 | no |  | 0 | 22430 | no | 14590.9768 | 0 | no | no | 0 | 0 | 0 | 0 | 0 |  | 0 | 0 | 0 | 0 | 0 | 14590.9768 | 19988.956 | 0 | yes | Deficit |  |  | 0 | 0 | 0 | 0 | 0 |  | 0 | 0 | 0 | 0 | 0 | no |  | 0 | 28750 | no | 19988.956 | 0 | no | no | 0 | 0 | 0 | 0 | 0 |  | 0 | 0 | 0 | 0 | 0 | 19988.956
| 13133.6847 | 0 | no | Surplus | yes |  | 0 | 0 | 0 | 1457.2921 | 0 | no | 0 | 0 | 0 | 1457.2921 | 8972 | no | 13133.6847 | 0 | 22430 |  |  | 0 |  |  | 0 | 0 | 0 | 0 | 0 |  | 0 | 0 | 0 | 0 | 0 | 13133.6847 | 18571.412 | 0 | no | Surplus | yes |  | 0 | 0 | 0 | 1417.544 | 0 | no | 0 | 0 | 0 | 1417.544 | 0 | no | 18571.412 | 0 | 28750 |  |  | 0 |  |  | 0 | 0 | 0 | 0 | 0 |  | 0 | 0 | 0 | 0 | 0 | 18571.412
| 12814.9022 | 0 | no | Surplus | yes |  | 0 | 0 | 0 | 318.7825 | 0 | no | 0 | 0 | 0 | 318.7825 | 8972 | no | 12814.9022 | 0 | 22430 |  |  | 0 |  |  | 0 | 0 | 0 | 0 | 0 |  | 0 | 0 | 0 | 0 | 0 | 12814.9022 | 17603.9478 | 0 | no | Surplus | yes |  | 0 | 0 | 0 | 967.4642 | 0 | no | 0 | 0 | 0 | 967.4642 | 0 | no | 17603.9478 | 0 | 28750 |  |  | 0 |  |  | 0 | 0 | 0 | 0 | 0 |  | 0 | 0 | 0 | 0 | 0 | 17603.9478
| 14402.8739 | 0 | yes | Deficit |  |  | 0 | 0 | 0 | 0 | 0 |  | 0 | 0 | 0 | 0 | 8972 | no |  | 0 | 22430 | no | 14402.8739 | 0 | no | no | 0 | 0 | 0 | 0 | 0 |  | 0 | 0 | 0 | 0 | 0 | 14402.8739 | 16294.9906 | 0 | no | Surplus | yes |  | 0 | 0 | 0 | 1308.9572 | 0 | no | 0 | 0 | 0 | 1308.9572 | 0 | no | 16294.9906 | 0 | 28750 |  |  | 0 |  |  | 0 | 0 | 0 | 0 | 0 |  | 0 | 0 | 0 | 0 | 0 | 16294.9906
| 13655.9015 | 0 | no | Surplus | yes |  | 0 | 0 | 0 | 746.9724 | 0 | no | 0 | 0 | 0 | 746.9724 | 8972 | no | 13655.9015 | 0 | 22430 |  |  | 0 |  |  | 0 | 0 | 0 | 0 | 0 |  | 0 | 0 | 0 | 0 | 0 | 13655.9015 | 16456.1205 | 0 | yes | Deficit |  |  | 0 | 0 | 0 | 0 | 0 |  | 0 | 0 | 0 | 0 | 0 | no |  | 0 | 28750 | no | 16456.1205 | 0 | no | no | 0 | 0 | 0 | 0 | 0 |  | 0 | 0 | 0 | 0 | 0 | 16456.1205
| 12447.0481 | 0 | no | Surplus | yes |  | 0 | 0 | 0 | 1208.8533 | 0 | no | 0 | 0 | 0 | 1208.8533 | 8972 | no | 12447.0481 | 0 | 22430 |  |  | 0 |  |  | 0 | 0 | 0 | 0 | 0 |  | 0 | 0 | 0 | 0 | 0 | 12447.0481 | 17266.6343 | 0 | yes | Deficit |  |  | 0 | 0 | 0 | 0 | 0 |  | 0 | 0 | 0 | 0 | 0 | no |  | 0 | 28750 | no | 17266.6343 | 0 | no | no | 0 | 0 | 0 | 0 | 0 |  | 0 | 0 | 0 | 0 | 0 | 17266.6343
| 14064.2718 | 0 | yes | Deficit |  |  | 0 | 0 | 0 | 0 | 0 |  | 0 | 0 | 0 | 0 | 8972 | no |  | 0 | 22430 | no | 14064.2718 | 0 | no | no | 0 | 0 | 0 | 0 | 0 |  | 0 | 0 | 0 | 0 | 0 | 14064.2718 | 17367.0765 | 0 | yes | Deficit |  |  | 0 | 0 | 0 | 0 | 0 |  | 0 | 0 | 0 | 0 | 0 | no |  | 0 | 28750 | no | 17367.0765 | 0 | no | no | 0 | 0 | 0 | 0 | 0 |  | 0 | 0 | 0 | 0 | 0 | 17367.0765
| 13688.9724 | 0 | no | Surplus | yes |  | 0 | 0 | 0 | 375.2994 | 0 | no | 0 | 0 | 0 | 375.2994 | 8972 | no | 13688.9724 | 0 | 22430 |  |  | 0 |  |  | 0 | 0 | 0 | 0 | 0 |  | 0 | 0 | 0 | 0 | 0 | 13688.9724 | 17655.8368 | 0 | yes | Deficit |  |  | 0 | 0 | 0 | 0 | 0 |  | 0 | 0 | 0 | 0 | 0 | no |  | 0 | 28750 | no | 17655.8368 | 0 | no | no | 0 | 0 | 0 | 0 | 0 |  | 0 | 0 | 0 | 0 | 0 | 17655.8368
| 13646.0564 | 0 | no | Surplus | yes |  | 0 | 0 | 0 | 42.916 | 0 | no | 0 | 0 | 0 | 42.916 | 8972 | no | 13646.0564 | 0 | 22430 |  |  | 0 |  |  | 0 | 0 | 0 | 0 | 0 |  | 0 | 0 | 0 | 0 | 0 | 13646.0564 | 17777.6504 | 0 | yes | Deficit |  |  | 0 | 0 | 0 | 0 | 0 |  | 0 | 0 | 0 | 0 | 0 | no |  | 0 | 28750 | no | 17777.6504 | 0 | no | no | 0 | 0 | 0 | 0 | 0 |  | 0 | 0 | 0 | 0 | 0 | 17777.6504
| 13591.6397 | 0 | no | Surplus | yes |  | 0 | 0 | 0 | 54.4167 | 0 | no | 0 | 0 | 0 | 54.4167 | 8972 | no | 13591.6397 | 0 | 22430 |  |  | 0 |  |  | 0 | 0 | 0 | 0 | 0 |  | 0 | 0 | 0 | 0 | 0 | 13591.6397 | 19933.0008 | 0 | yes | Deficit |  |  | 0 | 0 | 0 | 0 | 0 |  | 0 | 0 | 0 | 0 | 0 | no |  | 0 | 28750 | no | 19933.0008 | 0 | no | no | 0 | 0 | 0 | 0 | 0 |  | 0 | 0 | 0 | 0 | 0 | 19933.0008
| 13589.2492 | 0 | no | Surplus | yes |  | 0 | 0 | 0 | 2.3905 | 0 | no | 0 | 0 | 0 | 2.3905 | 8972 | no | 13589.2492 | 0 | 22430 |  |  | 0 |  |  | 0 | 0 | 0 | 0 | 0 |  | 0 | 0 | 0 | 0 | 0 | 13589.2492 | 19378.5819 | 0 | no | Surplus | yes |  | 0 | 0 | 0 | 554.4189 | 0 | no | 0 | 0 | 0 | 554.4189 | 0 | no | 19378.5819 | 0 | 28750 |  |  | 0 |  |  | 0 | 0 | 0 | 0 | 0 |  | 0 | 0 | 0 | 0 | 0 | 19378.5819
| 12644.5675 | 0 | no | Surplus | yes |  | 0 | 0 | 0 | 944.6817 | 0 | no | 0 | 0 | 0 | 944.6817 | 8972 | no | 12644.5675 | 0 | 22430 |  |  | 0 |  |  | 0 | 0 | 0 | 0 | 0 |  | 0 | 0 | 0 | 0 | 0 | 12644.5675 | 17456.574 | 0 | no | Surplus | yes |  | 0 | 0 | 0 | 1922.0079 | 0 | no | 0 | 0 | 0 | 1922.0079 | 0 | no | 17456.574 | 0 | 28750 |  |  | 0 |  |  | 0 | 0 | 0 | 0 | 0 |  | 0 | 0 | 0 | 0 | 0 | 17456.574
| 11962.8025 | 0 | no | Surplus | yes |  | 0 | 0 | 0 | 681.765 | 0 | no | 0 | 0 | 0 | 681.765 | 8972 | no | 11962.8025 | 0 | 22430 |  |  | 0 |  |  | 0 | 0 | 0 | 0 | 0 |  | 0 | 0 | 0 | 0 | 0 | 11962.8025 | 17309.7174 | 0 | no | Surplus | yes |  | 0 | 0 | 0 | 146.8566 | 0 | no | 0 | 0 | 0 | 146.8566 | 0 | no | 17309.7174 | 0 | 28750 |  |  | 0 |  |  | 0 | 0 | 0 | 0 | 0 |  | 0 | 0 | 0 | 0 | 0 | 17309.7174
| 13874.6402 | 0 | yes | Deficit |  |  | 0 | 0 | 0 | 0 | 0 |  | 0 | 0 | 0 | 0 | 8972 | no |  | 0 | 22430 | no | 13874.6402 | 0 | no | no | 0 | 0 | 0 | 0 | 0 |  | 0 | 0 | 0 | 0 | 0 | 13874.6402 | 18701.8473 | 0 | yes | Deficit |  |  | 0 | 0 | 0 | 0 | 0 |  | 0 | 0 | 0 | 0 | 0 | no |  | 0 | 28750 | no | 18701.8473 | 0 | no | no | 0 | 0 | 0 | 0 | 0 |  | 0 | 0 | 0 | 0 | 0 | 18701.8473
| 13205.8439 | 0 | no | Surplus | yes |  | 0 | 0 | 0 | 668.7963 | 0 | no | 0 | 0 | 0 | 668.7963 | 8972 | no | 13205.8439 | 0 | 22430 |  |  | 0 |  |  | 0 | 0 | 0 | 0 | 0 |  | 0 | 0 | 0 | 0 | 0 | 13205.8439 | 17193.9928 | 0 | no | Surplus | yes |  | 0 | 0 | 0 | 1507.8545 | 0 | no | 0 | 0 | 0 | 1507.8545 | 0 | no | 17193.9928 | 0 | 28750 |  |  | 0 |  |  | 0 | 0 | 0 | 0 | 0 |  | 0 | 0 | 0 | 0 | 0 | 17193.9928
| 13994.1148 | 0 | yes | Deficit |  |  | 0 | 0 | 0 | 0 | 0 |  | 0 | 0 | 0 | 0 | 8972 | no |  | 0 | 22430 | no | 13994.1148 | 0 | no | no | 0 | 0 | 0 | 0 | 0 |  | 0 | 0 | 0 | 0 | 0 | 13994.1148 | 16675.9892 | 0 | no | Surplus | yes |  | 0 | 0 | 0 | 518.0035 | 0 | no | 0 | 0 | 0 | 518.0035 | 0 | no | 16675.9892 | 0 | 28750 |  |  | 0 |  |  | 0 | 0 | 0 | 0 | 0 |  | 0 | 0 | 0 | 0 | 0 | 16675.9892
| 14243.887 | 0 | yes | Deficit |  |  | 0 | 0 | 0 | 0 | 0 |  | 0 | 0 | 0 | 0 | 8972 | no |  | 0 | 22430 | no | 14243.887 | 0 | no | no | 0 | 0 | 0 | 0 | 0 |  | 0 | 0 | 0 | 0 | 0 | 14243.887 | 15632.9013 | 0 | no | Surplus | yes |  | 0 | 0 | 0 | 1043.088 | 0 | no | 0 | 0 | 0 | 1043.088 | 0 | no | 15632.9013 | 0 | 28750 |  |  | 0 |  |  | 0 | 0 | 0 | 0 | 0 |  | 0 | 0 | 0 | 0 | 0 | 15632.9013
| 14225.2601 | 0 | no | Surplus | yes |  | 0 | 0 | 0 | 18.627 | 0 | no | 0 | 0 | 0 | 18.627 | 8972 | no | 14225.2601 | 0 | 22430 |  |  | 0 |  |  | 0 | 0 | 0 | 0 | 0 |  | 0 | 0 | 0 | 0 | 0 | 14225.2601 | 15272.38 | 0 | no | Surplus | yes |  | 0 | 0 | 0 | 360.5213 | 0 | no | 0 | 0 | 0 | 360.5213 | 0 | no | 15272.38 | 0 | 28750 |  |  | 0 |  |  | 0 | 0 | 0 | 0 | 0 |  | 0 | 0 | 0 | 0 | 0 | 15272.38
| 12867.1553 | 0 | no | Surplus | yes |  | 0 | 0 | 0 | 1358.1048 | 0 | no | 0 | 0 | 0 | 1358.1048 | 8972 | no | 12867.1553 | 0 | 22430 |  |  | 0 |  |  | 0 | 0 | 0 | 0 | 0 |  | 0 | 0 | 0 | 0 | 0 | 12867.1553 | 15737.9259 | 0 | yes | Deficit |  |  | 0 | 0 | 0 | 0 | 0 |  | 0 | 0 | 0 | 0 | 0 | no |  | 0 | 28750 | no | 15737.9259 | 0 | no | no | 0 | 0 | 0 | 0 | 0 |  | 0 | 0 | 0 | 0 | 0 | 15737.9259
| 14615.7122 | 0 | yes | Deficit |  |  | 0 | 0 | 0 | 0 | 0 |  | 0 | 0 | 0 | 0 | 8972 | no |  | 0 | 22430 | no | 14615.7122 | 0 | no | no | 0 | 0 | 0 | 0 | 0 |  | 0 | 0 | 0 | 0 | 0 | 14615.7122 | 15788.3816 | 0 | yes | Deficit |  |  | 0 | 0 | 0 | 0 | 0 |  | 0 | 0 | 0 | 0 | 0 | no |  | 0 | 28750 | no | 15788.3816 | 0 | no | no | 0 | 0 | 0 | 0 | 0 |  | 0 | 0 | 0 | 0 | 0 | 15788.3816
| 15176.212 | 0 | yes | Deficit |  |  | 0 | 0 | 0 | 0 | 0 |  | 0 | 0 | 0 | 0 | 8972 | no |  | 0 | 22430 | no | 15176.212 | 0 | no | no | 0 | 0 | 0 | 0 | 0 |  | 0 | 0 | 0 | 0 | 0 | 15176.212 | 15842.7583 | 0 | yes | Deficit |  |  | 0 | 0 | 0 | 0 | 0 |  | 0 | 0 | 0 | 0 | 0 | no |  | 0 | 28750 | no | 15842.7583 | 0 | no | no | 0 | 0 | 0 | 0 | 0 |  | 0 | 0 | 0 | 0 | 0 | 15842.7583
| 14240.5564 | 0 | no | Surplus | yes |  | 0 | 0 | 0 | 935.6556 | 0 | no | 0 | 0 | 0 | 935.6556 | 8972 | no | 14240.5564 | 0 | 22430 |  |  | 0 |  |  | 0 | 0 | 0 | 0 | 0 |  | 0 | 0 | 0 | 0 | 0 | 14240.5564 | 16268.9399 | 0 | yes | Deficit |  |  | 0 | 0 | 0 | 0 | 0 |  | 0 | 0 | 0 | 0 | 0 | no |  | 0 | 28750 | no | 16268.9399 | 0 | no | no | 0 | 0 | 0 | 0 | 0 |  | 0 | 0 | 0 | 0 | 0 | 16268.9399
| 12417.9528 | 0 | no | Surplus | yes |  | 0 | 0 | 0 | 1822.6036 | 0 | no | 0 | 0 | 0 | 1822.6036 | 8972 | no | 12417.9528 | 0 | 22430 |  |  | 0 |  |  | 0 | 0 | 0 | 0 | 0 |  | 0 | 0 | 0 | 0 | 0 | 12417.9528 | 18848.8478 | 0 | yes | Deficit |  |  | 0 | 0 | 0 | 0 | 0 |  | 0 | 0 | 0 | 0 | 0 | no |  | 0 | 28750 | no | 18848.8478 | 0 | no | no | 0 | 0 | 0 | 0 | 0 |  | 0 | 0 | 0 | 0 | 0 | 18848.8478
| 14602.3278 | 0 | yes | Deficit |  |  | 0 | 0 | 0 | 0 | 0 |  | 0 | 0 | 0 | 0 | 8972 | no |  | 0 | 22430 | no | 14602.3278 | 0 | no | no | 0 | 0 | 0 | 0 | 0 |  | 0 | 0 | 0 | 0 | 0 | 14602.3278 | 14994.5531 | 0 | no | Surplus | yes |  | 0 | 0 | 0 | 3854.2947 | 0 | no | 0 | 0 | 0 | 3854.2947 | 0 | no | 14994.5531 | 0 | 28750 |  |  | 0 |  |  | 0 | 0 | 0 | 0 | 0 |  | 0 | 0 | 0 | 0 | 0 | 14994.5531
| 12275.6592 | 0 | no | Surplus | yes |  | 0 | 0 | 0 | 2326.6686 | 0 | no | 0 | 0 | 0 | 2326.6686 | 8972 | no | 12275.6592 | 0 | 22430 |  |  | 0 |  |  | 0 | 0 | 0 | 0 | 0 |  | 0 | 0 | 0 | 0 | 0 | 12275.6592 | 16218.7515 | 0 | yes | Deficit |  |  | 0 | 0 | 0 | 0 | 0 |  | 0 | 0 | 0 | 0 | 0 | no |  | 0 | 28750 | no | 16218.7515 | 0 | no | no | 0 | 0 | 0 | 0 | 0 |  | 0 | 0 | 0 | 0 | 0 | 16218.7515
| 12223.6115 | 0 | no | Surplus | yes |  | 0 | 0 | 0 | 52.0477 | 0 | no | 0 | 0 | 0 | 52.0477 | 8972 | no | 12223.6115 | 0 | 22430 |  |  | 0 |  |  | 0 | 0 | 0 | 0 | 0 |  | 0 | 0 | 0 | 0 | 0 | 12223.6115 | 16256.4488 | 0 | yes | Deficit |  |  | 0 | 0 | 0 | 0 | 0 |  | 0 | 0 | 0 | 0 | 0 | no |  | 0 | 28750 | no | 16256.4488 | 0 | no | no | 0 | 0 | 0 | 0 | 0 |  | 0 | 0 | 0 | 0 | 0 | 16256.4488
| 13492.1167 | 0 | yes | Deficit |  |  | 0 | 0 | 0 | 0 | 0 |  | 0 | 0 | 0 | 0 | 8972 | no |  | 0 | 22430 | no | 13492.1167 | 0 | no | no | 0 | 0 | 0 | 0 | 0 |  | 0 | 0 | 0 | 0 | 0 | 13492.1167 | 16068.8777 | 0 | no | Surplus | yes |  | 0 | 0 | 0 | 187.5711 | 0 | no | 0 | 0 | 0 | 187.5711 | 0 | no | 16068.8777 | 0 | 28750 |  |  | 0 |  |  | 0 | 0 | 0 | 0 | 0 |  | 0 | 0 | 0 | 0 | 0 | 16068.8777
| 13949.5751 | 0 | yes | Deficit |  |  | 0 | 0 | 0 | 0 | 0 |  | 0 | 0 | 0 | 0 | 8972 | no |  | 0 | 22430 | no | 13949.5751 | 0 | no | no | 0 | 0 | 0 | 0 | 0 |  | 0 | 0 | 0 | 0 | 0 | 13949.5751 | 16908.7846 | 0 | yes | Deficit |  |  | 0 | 0 | 0 | 0 | 0 |  | 0 | 0 | 0 | 0 | 0 | no |  | 0 | 28750 | no | 16908.7846 | 0 | no | no | 0 | 0 | 0 | 0 | 0 |  | 0 | 0 | 0 | 0 | 0 | 16908.7846
| 14054.5036 | 0 | yes | Deficit |  |  | 0 | 0 | 0 | 0 | 0 |  | 0 | 0 | 0 | 0 | 8972 | no |  | 0 | 22430 | no | 14054.5036 | 0 | no | no | 0 | 0 | 0 | 0 | 0 |  | 0 | 0 | 0 | 0 | 0 | 14054.5036 | 17596.5102 | 0 | yes | Deficit |  |  | 0 | 0 | 0 | 0 | 0 |  | 0 | 0 | 0 | 0 | 0 | no |  | 0 | 28750 | no | 17596.5102 | 0 | no | no | 0 | 0 | 0 | 0 | 0 |  | 0 | 0 | 0 | 0 | 0 | 17596.5102
| 13788.4011 | 0 | no | Surplus | yes |  | 0 | 0 | 0 | 266.1024 | 0 | no | 0 | 0 | 0 | 266.1024 | 8972 | no | 13788.4011 | 0 | 22430 |  |  | 0 |  |  | 0 | 0 | 0 | 0 | 0 |  | 0 | 0 | 0 | 0 | 0 | 13788.4011 | 16895.4341 | 0 | no | Surplus | yes |  | 0 | 0 | 0 | 701.0762 | 0 | no | 0 | 0 | 0 | 701.0762 | 0 | no | 16895.4341 | 0 | 28750 |  |  | 0 |  |  | 0 | 0 | 0 | 0 | 0 |  | 0 | 0 | 0 | 0 | 0 | 16895.4341
| 13465.8877 | 0 | no | Surplus | yes |  | 0 | 0 | 0 | 322.5134 | 0 | no | 0 | 0 | 0 | 322.5134 | 8972 | no | 13465.8877 | 0 | 22430 |  |  | 0 |  |  | 0 | 0 | 0 | 0 | 0 |  | 0 | 0 | 0 | 0 | 0 | 13465.8877 | 15758.8251 | 0 | no | Surplus | yes |  | 0 | 0 | 0 | 1136.609 | 0 | no | 0 | 0 | 0 | 1136.609 | 0 | no | 15758.8251 | 0 | 28750 |  |  | 0 |  |  | 0 | 0 | 0 | 0 | 0 |  | 0 | 0 | 0 | 0 | 0 | 15758.8251
| 12241.0411 | 0 | no | Surplus | yes |  | 0 | 0 | 0 | 1224.8466 | 0 | no | 0 | 0 | 0 | 1224.8466 | 8972 | no | 12241.0411 | 0 | 22430 |  |  | 0 |  |  | 0 | 0 | 0 | 0 | 0 |  | 0 | 0 | 0 | 0 | 0 | 12241.0411 | 15475.0822 | 0 | no | Surplus | yes |  | 0 | 0 | 0 | 283.7429 | 0 | no | 0 | 0 | 0 | 283.7429 | 0 | no | 15475.0822 | 0 | 28750 |  |  | 0 |  |  | 0 | 0 | 0 | 0 | 0 |  | 0 | 0 | 0 | 0 | 0 | 15475.0822
| 12697.6505 | 0 | yes | Deficit |  |  | 0 | 0 | 0 | 0 | 0 |  | 0 | 0 | 0 | 0 | 8972 | no |  | 0 | 22430 | no | 12697.6505 | 0 | no | no | 0 | 0 | 0 | 0 | 0 |  | 0 | 0 | 0 | 0 | 0 | 12697.6505 | 17518.8556 | 0 | yes | Deficit |  |  | 0 | 0 | 0 | 0 | 0 |  | 0 | 0 | 0 | 0 | 0 | no |  | 0 | 28750 | no | 17518.8556 | 0 | no | no | 0 | 0 | 0 | 0 | 0 |  | 0 | 0 | 0 | 0 | 0 | 17518.8556
| 12680.0991 | 0 | no | Surplus | yes |  | 0 | 0 | 0 | 17.5515 | 0 | no | 0 | 0 | 0 | 17.5515 | 8972 | no | 12680.0991 | 0 | 22430 |  |  | 0 |  |  | 0 | 0 | 0 | 0 | 0 |  | 0 | 0 | 0 | 0 | 0 | 12680.0991 | 14656.4909 | 0 | no | Surplus | yes |  | 0 | 0 | 0 | 2862.3646 | 0 | no | 0 | 0 | 0 | 2862.3646 | 0 | no | 14656.4909 | 0 | 28750 |  |  | 0 |  |  | 0 | 0 | 0 | 0 | 0 |  | 0 | 0 | 0 | 0 | 0 | 14656.4909
| 11870.1498 | 0 | no | Surplus | yes |  | 0 | 0 | 0 | 809.9492 | 0 | no | 0 | 0 | 0 | 809.9492 | 8972 | no | 11870.1498 | 0 | 22430 |  |  | 0 |  |  | 0 | 0 | 0 | 0 | 0 |  | 0 | 0 | 0 | 0 | 0 | 11870.1498 | 14781.0434 | 0 | yes | Deficit |  |  | 0 | 0 | 0 | 0 | 0 |  | 0 | 0 | 0 | 0 | 0 | no |  | 0 | 28750 | no | 14781.0434 | 0 | no | no | 0 | 0 | 0 | 0 | 0 |  | 0 | 0 | 0 | 0 | 0 | 14781.0434
| 12686.8729 | 0 | yes | Deficit |  |  | 0 | 0 | 0 | 0 | 0 |  | 0 | 0 | 0 | 0 | 8972 | no |  | 0 | 22430 | no | 12686.8729 | 0 | no | no | 0 | 0 | 0 | 0 | 0 |  | 0 | 0 | 0 | 0 | 0 | 12686.8729 | 15187.2617 | 0 | yes | Deficit |  |  | 0 | 0 | 0 | 0 | 0 |  | 0 | 0 | 0 | 0 | 0 | no |  | 0 | 28750 | no | 15187.2617 | 0 | no | no | 0 | 0 | 0 | 0 | 0 |  | 0 | 0 | 0 | 0 | 0 | 15187.2617
| 11893.5427 | 0 | no | Surplus | yes |  | 0 | 0 | 0 | 793.3301 | 0 | no | 0 | 0 | 0 | 793.3301 | 8972 | no | 11893.5427 | 0 | 22430 |  |  | 0 |  |  | 0 | 0 | 0 | 0 | 0 |  | 0 | 0 | 0 | 0 | 0 | 11893.5427 | 16650.8561 | 0 | yes | Deficit |  |  | 0 | 0 | 0 | 0 | 0 |  | 0 | 0 | 0 | 0 | 0 | no |  | 0 | 28750 | no | 16650.8561 | 0 | no | no | 0 | 0 | 0 | 0 | 0 |  | 0 | 0 | 0 | 0 | 0 | 16650.8561
| 12463.0547 | 0 | yes | Deficit |  |  | 0 | 0 | 0 | 0 | 0 |  | 0 | 0 | 0 | 0 | 8972 | no |  | 0 | 22430 | no | 12463.0547 | 0 | no | no | 0 | 0 | 0 | 0 | 0 |  | 0 | 0 | 0 | 0 | 0 | 12463.0547 | 16253.5272 | 0 | no | Surplus | yes |  | 0 | 0 | 0 | 397.3289 | 0 | no | 0 | 0 | 0 | 397.3289 | 0 | no | 16253.5272 | 0 | 28750 |  |  | 0 |  |  | 0 | 0 | 0 | 0 | 0 |  | 0 | 0 | 0 | 0 | 0 | 16253.5272
| 11913.2588 | 0 | no | Surplus | yes |  | 0 | 0 | 0 | 549.7959 | 0 | no | 0 | 0 | 0 | 549.7959 | 8972 | no | 11913.2588 | 0 | 22430 |  |  | 0 |  |  | 0 | 0 | 0 | 0 | 0 |  | 0 | 0 | 0 | 0 | 0 | 11913.2588 | 16984.3051 | 0 | yes | Deficit |  |  | 0 | 0 | 0 | 0 | 0 |  | 0 | 0 | 0 | 0 | 0 | no |  | 0 | 28750 | no | 16984.3051 | 0 | no | no | 0 | 0 | 0 | 0 | 0 |  | 0 | 0 | 0 | 0 | 0 | 16984.3051
| 11443.9435 | 0 | no | Surplus | yes |  | 0 | 0 | 0 | 469.3153 | 0 | no | 0 | 0 | 0 | 469.3153 | 8972 | no | 11443.9435 | 0 | 22430 |  |  | 0 |  |  | 0 | 0 | 0 | 0 | 0 |  | 0 | 0 | 0 | 0 | 0 | 11443.9435 | 16522.1797 | 0 | no | Surplus | yes |  | 0 | 0 | 0 | 462.1254 | 0 | no | 0 | 0 | 0 | 462.1254 | 0 | no | 16522.1797 | 0 | 28750 |  |  | 0 |  |  | 0 | 0 | 0 | 0 | 0 |  | 0 | 0 | 0 | 0 | 0 | 16522.1797
| 10907.4569 | 0 | no | Surplus | yes |  | 0 | 0 | 0 | 536.4867 | 0 | no | 0 | 0 | 0 | 536.4867 | 8972 | no | 10907.4569 | 0 | 22430 |  |  | 0 |  |  | 0 | 0 | 0 | 0 | 0 |  | 0 | 0 | 0 | 0 | 0 | 10907.4569 | 14304.4166 | 0 | no | Surplus | yes |  | 0 | 0 | 0 | 2217.7631 | 0 | no | 0 | 0 | 0 | 2217.7631 | 0 | no | 14304.4166 | 0 | 28750 |  |  | 0 |  |  | 0 | 0 | 0 | 0 | 0 |  | 0 | 0 | 0 | 0 | 0 | 14304.4166
| 11620.8461 | 0 | yes | Deficit |  |  | 0 | 0 | 0 | 0 | 0 |  | 0 | 0 | 0 | 0 | 8972 | no |  | 0 | 21814.9137 | no | 11620.8461 | 0 | no | no | 0 | 0 | 0 | 0 | 0 |  | 0 | 0 | 0 | 0 | 0 | 11620.8461 | 14243.4939 | 0 | no | Surplus | yes |  | 0 | 0 | 0 | 60.9227 | 0 | no | 0 | 0 | 0 | 60.9227 | 0 | no | 14243.4939 | 0 | 28750 |  |  | 0 |  |  | 0 | 0 | 0 | 0 | 0 |  | 0 | 0 | 0 | 0 | 0 | 14243.4939
| 11725.1789 | 0 | yes | Deficit |  |  | 0 | 0 | 0 | 0 | 0 |  | 0 | 0 | 0 | 0 | 8972 | no |  | 0 | 22430 | no | 11725.1789 | 0 | no | no | 0 | 0 | 0 | 0 | 0 |  | 0 | 0 | 0 | 0 | 0 | 11725.1789 | 17786.3806 | 0 | yes | Deficit |  |  | 0 | 0 | 0 | 0 | 0 |  | 0 | 0 | 0 | 0 | 0 | no |  | 0 | 28750 | no | 17786.3806 | 0 | no | no | 0 | 0 | 0 | 0 | 0 |  | 0 | 0 | 0 | 0 | 0 | 17786.3806
| 15159.284 | 0 | yes | Deficit |  |  | 0 | 0 | 0 | 0 | 0 |  | 0 | 0 | 0 | 0 | 8972 | no |  | 0 | 22430 | no | 15159.284 | 0 | no | no | 0 | 0 | 0 | 0 | 0 |  | 0 | 0 | 0 | 0 | 0 | 15159.284 | 17655.9417 | 0 | no | Surplus | yes |  | 0 | 0 | 0 | 130.439 | 0 | no | 0 | 0 | 0 | 130.439 | 0 | no | 17655.9417 | 0 | 28750 |  |  | 0 |  |  | 0 | 0 | 0 | 0 | 0 |  | 0 | 0 | 0 | 0 | 0 | 17655.9417
| 16266.2027 | 0 | yes | Deficit |  |  | 0 | 0 | 0 | 0 | 0 |  | 0 | 0 | 0 | 0 | 8972 | no |  | 0 | 22430 | no | 16266.2027 | 0 | no | no | 0 | 0 | 0 | 0 | 0 |  | 0 | 0 | 0 | 0 | 0 | 16266.2027 | 16659.0142 | 0 | no | Surplus | yes |  | 0 | 0 | 0 | 996.9274 | 0 | no | 0 | 0 | 0 | 996.9274 | 0 | no | 16659.0142 | 0 | 28750 |  |  | 0 |  |  | 0 | 0 | 0 | 0 | 0 |  | 0 | 0 | 0 | 0 | 0 | 16659.0142
| 14968.6288 | 0 | no | Surplus | yes |  | 0 | 0 | 0 | 1297.5739 | 0 | no | 0 | 0 | 0 | 1297.5739 | 8972 | no | 14968.6288 | 0 | 22430 |  |  | 0 |  |  | 0 | 0 | 0 | 0 | 0 |  | 0 | 0 | 0 | 0 | 0 | 14968.6288 | 17629.4626 | 0 | yes | Deficit |  |  | 0 | 0 | 0 | 0 | 0 |  | 0 | 0 | 0 | 0 | 0 | no |  | 0 | 28750 | no | 17629.4626 | 0 | no | no | 0 | 0 | 0 | 0 | 0 |  | 0 | 0 | 0 | 0 | 0 | 17629.4626
| 15935.3687 | 0 | yes | Deficit |  |  | 0 | 0 | 0 | 0 | 0 |  | 0 | 0 | 0 | 0 | 8972 | no |  | 0 | 22430 | no | 15935.3687 | 0 | no | no | 0 | 0 | 0 | 0 | 0 |  | 0 | 0 | 0 | 0 | 0 | 15935.3687 | 19302.1269 | 0 | yes | Deficit |  |  | 0 | 0 | 0 | 0 | 0 |  | 0 | 0 | 0 | 0 | 0 | no |  | 0 | 28750 | no | 19302.1269 | 0 | no | no | 0 | 0 | 0 | 0 | 0 |  | 0 | 0 | 0 | 0 | 0 | 19302.1269
| 14733.8008 | 0 | no | Surplus | yes |  | 0 | 0 | 0 | 1201.5678 | 0 | no | 0 | 0 | 0 | 1201.5678 | 8972 | no | 14733.8008 | 0 | 22430 |  |  | 0 |  |  | 0 | 0 | 0 | 0 | 0 |  | 0 | 0 | 0 | 0 | 0 | 14733.8008 | 21989.8081 | 0 | yes | Deficit |  |  | 0 | 0 | 0 | 0 | 0 |  | 0 | 0 | 0 | 0 | 0 | no |  | 0 | 28750 | no | 21989.8081 | 0 | no | no | 0 | 0 | 0 | 0 | 0 |  | 0 | 0 | 0 | 0 | 0 | 21989.8081
| 15684.0037 | 0 | yes | Deficit |  |  | 0 | 0 | 0 | 0 | 0 |  | 0 | 0 | 0 | 0 | 8972 | no |  | 0 | 22430 | no | 15684.0037 | 0 | no | no | 0 | 0 | 0 | 0 | 0 |  | 0 | 0 | 0 | 0 | 0 | 15684.0037 | 21357.4892 | 0 | no | Surplus | yes |  | 0 | 0 | 0 | 632.3189 | 0 | no | 0 | 0 | 0 | 632.3189 | 0 | no | 21357.4892 | 0 | 28750 |  |  | 0 |  |  | 0 | 0 | 0 | 0 | 0 |  | 0 | 0 | 0 | 0 | 0 | 21357.4892
| 17913.5654 | 0 | yes | Deficit |  |  | 0 | 0 | 0 | 0 | 0 |  | 0 | 0 | 0 | 0 | 8972 | no |  | 0 | 22430 | no | 17913.5654 | 0 | no | no | 0 | 0 | 0 | 0 | 0 |  | 0 | 0 | 0 | 0 | 0 | 17913.5654 | 19401.8714 | 0 | no | Surplus | yes |  | 0 | 0 | 0 | 1955.6177 | 0 | no | 0 | 0 | 0 | 1955.6177 | 0 | no | 19401.8714 | 0 | 28750 |  |  | 0 |  |  | 0 | 0 | 0 | 0 | 0 |  | 0 | 0 | 0 | 0 | 0 | 19401.8714
| 17293.0705 | 0 | no | Surplus | yes |  | 0 | 0 | 0 | 620.4949 | 0 | no | 0 | 0 | 0 | 620.4949 | 8972 | no | 17293.0705 | 0 | 22430 |  |  | 0 |  |  | 0 | 0 | 0 | 0 | 0 |  | 0 | 0 | 0 | 0 | 0 | 17293.0705 | 18474.5059 | 0 | no | Surplus | yes |  | 0 | 0 | 0 | 927.3655 | 0 | no | 0 | 0 | 0 | 927.3655 | 0 | no | 18474.5059 | 0 | 28750 |  |  | 0 |  |  | 0 | 0 | 0 | 0 | 0 |  | 0 | 0 | 0 | 0 | 0 | 18474.5059
| 16084.9506 | 0 | no | Surplus | yes |  | 0 | 0 | 0 | 1208.1199 | 0 | no | 0 | 0 | 0 | 1208.1199 | 8972 | no | 16084.9506 | 0 | 22430 |  |  | 0 |  |  | 0 | 0 | 0 | 0 | 0 |  | 0 | 0 | 0 | 0 | 0 | 16084.9506 | 17621.6995 | 0 | no | Surplus | yes |  | 0 | 0 | 0 | 852.8064 | 0 | no | 0 | 0 | 0 | 852.8064 | 0 | no | 17621.6995 | 0 | 28750 |  |  | 0 |  |  | 0 | 0 | 0 | 0 | 0 |  | 0 | 0 | 0 | 0 | 0 | 17621.6995
| 16713.5334 | 0 | yes | Deficit |  |  | 0 | 0 | 0 | 0 | 0 |  | 0 | 0 | 0 | 0 | 8972 | no |  | 0 | 22430 | no | 16713.5334 | 0 | no | no | 0 | 0 | 0 | 0 | 0 |  | 0 | 0 | 0 | 0 | 0 | 16713.5334 | 19650.1088 | 0 | yes | Deficit |  |  | 0 | 0 | 0 | 0 | 0 |  | 0 | 0 | 0 | 0 | 0 | no |  | 0 | 28750 | no | 19650.1088 | 0 | no | no | 0 | 0 | 0 | 0 | 0 |  | 0 | 0 | 0 | 0 | 0 | 19650.1088
| 15030.3891 | 0 | no | Surplus | yes |  | 0 | 0 | 0 | 1683.1443 | 0 | no | 0 | 0 | 0 | 1683.1443 | 8972 | no | 15030.3891 | 0 | 22430 |  |  | 0 |  |  | 0 | 0 | 0 | 0 | 0 |  | 0 | 0 | 0 | 0 | 0 | 15030.3891 | 19587.4795 | 0 | no | Surplus | yes |  | 0 | 0 | 0 | 62.6294 | 0 | no | 0 | 0 | 0 | 62.6294 | 0 | no | 19587.4795 | 0 | 28750 |  |  | 0 |  |  | 0 | 0 | 0 | 0 | 0 |  | 0 | 0 | 0 | 0 | 0 | 19587.4795
| 14834.1514 | 0 | no | Surplus | yes |  | 0 | 0 | 0 | 196.2377 | 0 | no | 0 | 0 | 0 | 196.2377 | 8972 | no | 14834.1514 | 0 | 22430 |  |  | 0 |  |  | 0 | 0 | 0 | 0 | 0 |  | 0 | 0 | 0 | 0 | 0 | 14834.1514 | 23138.9465 | 0 | yes | Deficit |  |  | 0 | 0 | 0 | 0 | 0 |  | 0 | 0 | 0 | 0 | 0 | no |  | 0 | 28750 | no | 23138.9465 | 0 | no | no | 0 | 0 | 0 | 0 | 0 |  | 0 | 0 | 0 | 0 | 0 | 23138.9465
| 15868.6147 | 0 | yes | Deficit |  |  | 0 | 0 | 0 | 0 | 0 |  | 0 | 0 | 0 | 0 | 8972 | no |  | 0 | 22430 | no | 15868.6147 | 0 | no | no | 0 | 0 | 0 | 0 | 0 |  | 0 | 0 | 0 | 0 | 0 | 15868.6147 | 20294.3961 | 0 | no | Surplus | yes |  | 0 | 0 | 0 | 2844.5504 | 0 | no | 0 | 0 | 0 | 2844.5504 | 0 | no | 20294.3961 | 0 | 28750 |  |  | 0 |  |  | 0 | 0 | 0 | 0 | 0 |  | 0 | 0 | 0 | 0 | 0 | 20294.3961
| 15685.5372 | 0 | no | Surplus | yes |  | 0 | 0 | 0 | 183.0776 | 0 | no | 0 | 0 | 0 | 183.0776 | 8972 | no | 15685.5372 | 0 | 22430 |  |  | 0 |  |  | 0 | 0 | 0 | 0 | 0 |  | 0 | 0 | 0 | 0 | 0 | 15685.5372 | 17304.5419 | 0 | no | Surplus | yes |  | 0 | 0 | 0 | 2989.8542 | 0 | no | 0 | 0 | 0 | 2989.8542 | 0 | no | 17304.5419 | 0 | 28750 |  |  | 0 |  |  | 0 | 0 | 0 | 0 | 0 |  | 0 | 0 | 0 | 0 | 0 | 17304.5419
| 16393.7783 | 0 | yes | Deficit |  |  | 0 | 0 | 0 | 0 | 0 |  | 0 | 0 | 0 | 0 | 8972 | no |  | 0 | 22430 | no | 16393.7783 | 0 | no | no | 0 | 0 | 0 | 0 | 0 |  | 0 | 0 | 0 | 0 | 0 | 16393.7783 | 16487.8675 | 0 | no | Surplus | yes |  | 0 | 0 | 0 | 816.6745 | 0 | no | 0 | 0 | 0 | 816.6745 | 0 | no | 16487.8675 | 0 | 28750 |  |  | 0 |  |  | 0 | 0 | 0 | 0 | 0 |  | 0 | 0 | 0 | 0 | 0 | 16487.8675
| 16648.8954 | 0 | yes | Deficit |  |  | 0 | 0 | 0 | 0 | 0 |  | 0 | 0 | 0 | 0 | 8972 | no |  | 0 | 22430 | no | 16648.8954 | 0 | no | no | 0 | 0 | 0 | 0 | 0 |  | 0 | 0 | 0 | 0 | 0 | 16648.8954 | 18397.2316 | 0 | yes | Deficit |  |  | 0 | 0 | 0 | 0 | 0 |  | 0 | 0 | 0 | 0 | 0 | no |  | 0 | 28750 | no | 18397.2316 | 0 | no | no | 0 | 0 | 0 | 0 | 0 |  | 0 | 0 | 0 | 0 | 0 | 18397.2316
| 16491.1673 | 0 | no | Surplus | yes |  | 0 | 0 | 0 | 157.7281 | 0 | no | 0 | 0 | 0 | 157.7281 | 8972 | no | 16491.1673 | 0 | 22430 |  |  | 0 |  |  | 0 | 0 | 0 | 0 | 0 |  | 0 | 0 | 0 | 0 | 0 | 16491.1673 | 18781.3758 | 0 | yes | Deficit |  |  | 0 | 0 | 0 | 0 | 0 |  | 0 | 0 | 0 | 0 | 0 | no |  | 0 | 28750 | no | 18781.3758 | 0 | no | no | 0 | 0 | 0 | 0 | 0 |  | 0 | 0 | 0 | 0 | 0 | 18781.3758
| 17099.4998 | 0 | yes | Deficit |  |  | 0 | 0 | 0 | 0 | 0 |  | 0 | 0 | 0 | 0 | 8972 | no |  | 0 | 22430 | no | 17099.4998 | 0 | no | no | 0 | 0 | 0 | 0 | 0 |  | 0 | 0 | 0 | 0 | 0 | 17099.4998 | 20799.9853 | 0 | yes | Deficit |  |  | 0 | 0 | 0 | 0 | 0 |  | 0 | 0 | 0 | 0 | 0 | no |  | 0 | 28750 | no | 20799.9853 | 0 | no | no | 0 | 0 | 0 | 0 | 0 |  | 0 | 0 | 0 | 0 | 0 | 20799.9853
| 16858.6956 | 0 | no | Surplus | yes |  | 0 | 0 | 0 | 240.8042 | 0 | no | 0 | 0 | 0 | 240.8042 | 8972 | no | 16858.6956 | 0 | 22430 |  |  | 0 |  |  | 0 | 0 | 0 | 0 | 0 |  | 0 | 0 | 0 | 0 | 0 | 16858.6956 | 20457.5416 | 0 | no | Surplus | yes |  | 0 | 0 | 0 | 342.4437 | 0 | no | 0 | 0 | 0 | 342.4437 | 0 | no | 20457.5416 | 0 | 28750 |  |  | 0 |  |  | 0 | 0 | 0 | 0 | 0 |  | 0 | 0 | 0 | 0 | 0 | 20457.5416
| 17215.2664 | 0 | yes | Deficit |  |  | 0 | 0 | 0 | 0 | 0 |  | 0 | 0 | 0 | 0 | 8972 | no |  | 0 | 22430 | no | 17215.2664 | 0 | no | no | 0 | 0 | 0 | 0 | 0 |  | 0 | 0 | 0 | 0 | 0 | 17215.2664 | 18815.1175 | 0 | no | Surplus | yes |  | 0 | 0 | 0 | 1642.4241 | 0 | no | 0 | 0 | 0 | 1642.4241 | 0 | no | 18815.1175 | 0 | 28750 |  |  | 0 |  |  | 0 | 0 | 0 | 0 | 0 |  | 0 | 0 | 0 | 0 | 0 | 18815.1175
| 18950.1206 | 0 | yes | Deficit |  |  | 0 | 0 | 0 | 0 | 0 |  | 0 | 0 | 0 | 0 | 8972 | no |  | 0 | 22430 | no | 18950.1206 | 0 | no | no | 0 | 0 | 0 | 0 | 0 |  | 0 | 0 | 0 | 0 | 0 | 18950.1206 | 17142.9511 | 0 | no | Surplus | yes |  | 0 | 0 | 0 | 1672.1664 | 0 | no | 0 | 0 | 0 | 1672.1664 | 0 | no | 17142.9511 | 0 | 28750 |  |  | 0 |  |  | 0 | 0 | 0 | 0 | 0 |  | 0 | 0 | 0 | 0 | 0 | 17142.9511
| 1501.9013 | 0 | no | Surplus | yes |  | 0 | 0 | 0 | 17448.2193 | 0 | no | 0 | 0 | 0 | 17448.2193 | 8972 | yes | 8972 | 7470.0987 | 22430 |  |  | 0 |  |  | 0 | 0 | 0 | 0 | 0 |  | 0 | 0 | 0 | 0 | 0 | 8972 | 16059.2618 | 0 | no | Surplus | yes |  | 0 | 0 | 0 | 1083.6893 | 0 | no | 0 | 0 | 0 | 1083.6893 | 0 | no | 16059.2618 | 0 | 28750 |  |  | 0 |  |  | 0 | 0 | 0 | 0 | 0 |  | 0 | 0 | 0 | 0 | 0 | 16059.2618
| 3510.7694 | 0 | no | Surplus | yes |  | 0 | 0 | 0 | 5461.2306 | 0 | no | 0 | 0 | 0 | 5461.2306 | 8972 | yes | 8972 | 5461.2306 | 17944 |  |  | 0 |  |  | 0 | 0 | 0 | 0 | 0 |  | 0 | 0 | 0 | 0 | 0 | 8972 | 16539.0688 | 0 | yes | Deficit |  |  | 0 | 0 | 0 | 0 | 0 |  | 0 | 0 | 0 | 0 | 0 | no |  | 0 | 28750 | no | 16539.0688 | 0 | no | no | 0 | 0 | 0 | 0 | 0 |  | 0 | 0 | 0 | 0 | 0 | 16539.0688
| 11086.5121 | 0 | yes | Deficit |  |  | 0 | 0 | 0 | 0 | 0 |  | 0 | 0 | 0 | 0 | 8972 | no |  | 0 | 17944 | no | 11086.5121 | 0 | no | no | 0 | 0 | 0 | 0 | 0 |  | 0 | 0 | 0 | 0 | 0 | 11086.5121 | 8614.007 | 0 | no | Surplus | yes |  | 0 | 0 | 0 | 7925.0618 | 0 | no | 0 | 0 | 0 | 7925.0618 | 0 | no | 8614.007 | 0 | 28750 |  |  | 0 |  |  | 0 | 0 | 0 | 0 | 0 |  | 0 | 0 | 0 | 0 | 0 | 8614.007
| 12883.9971 | 0 | yes | Deficit |  |  | 0 | 0 | 0 | 0 | 0 |  | 0 | 0 | 0 | 0 | 8972 | no |  | 0 | 22173.0243 | no | 12883.9971 | 0 | no | no | 0 | 0 | 0 | 0 | 0 |  | 0 | 0 | 0 | 0 | 0 | 12883.9971 | -957.3668 | 0 | no | Surplus | yes |  | 0 | 0 | 0 | 9571.3738 | 0 | no | 0 | 0 | 0 | 9571.3738 | 0 | yes | 0 | 957.3668 | 28750 |  |  | 0 |  |  | 0 | 0 | 0 | 0 | 0 |  | 0 | 0 | 0 | 0 | 0 | 0
| 13642.8252 | 0 | yes | Deficit |  |  | 0 | 0 | 0 | 0 | 0 |  | 0 | 0 | 0 | 0 | 8972 | no |  | 0 | 22430 | no | 13642.8252 | 0 | no | no | 0 | 0 | 0 | 0 | 0 |  | 0 | 0 | 0 | 0 | 0 | 13642.8252 | 3902.5 | 0 | yes | Deficit |  |  | 0 | 0 | 0 | 0 | 0 |  | 0 | 0 | 0 | 0 | 0 | no |  | 0 | 28750 | no | 3902.5 | 0 | no | no | 0 | 0 | 0 | 0 | 0 |  | 0 | 0 | 0 | 0 | 0 | 3902.5
| 13560.2065 | 0 | no | Surplus | yes |  | 0 | 0 | 0 | 82.6187 | 0 | no | 0 | 0 | 0 | 82.6187 | 8972 | no | 13560.2065 | 0 | 22430 |  |  | 0 |  |  | 0 | 0 | 0 | 0 | 0 |  | 0 | 0 | 0 | 0 | 0 | 13560.2065 | 3785.4897 | 0 | no | Surplus | yes |  | 0 | 0 | 0 | 117.0103 | 0 | no | 0 | 0 | 0 | 117.0103 | 0 | no | 3785.4897 | 0 | 28750 |  |  | 0 |  |  | 0 | 0 | 0 | 0 | 0 |  | 0 | 0 | 0 | 0 | 0 | 3785.4897
| 12645.8161 | 0 | no | Surplus | yes |  | 0 | 0 | 0 | 914.3904 | 0 | no | 0 | 0 | 0 | 914.3904 | 8972 | no | 12645.8161 | 0 | 22430 |  |  | 0 |  |  | 0 | 0 | 0 | 0 | 0 |  | 0 | 0 | 0 | 0 | 0 | 12645.8161 | 11390.0002 | 0 | yes | Deficit |  |  | 0 | 0 | 0 | 0 | 0 |  | 0 | 0 | 0 | 0 | 0 | no |  | 0 | 28750 | no | 11390.0002 | 0 | no | no | 0 | 0 | 0 | 0 | 0 |  | 0 | 0 | 0 | 0 | 0 | 11390.0002
| 11194.9421 | 0 | no | Surplus | yes |  | 0 | 0 | 0 | 1450.874 | 0 | no | 0 | 0 | 0 | 1450.874 | 8972 | no | 11194.9421 | 0 | 22430 |  |  | 0 |  |  | 0 | 0 | 0 | 0 | 0 |  | 0 | 0 | 0 | 0 | 0 | 11194.9421 | 8178.6411 | 0 | no | Surplus | yes |  | 0 | 0 | 0 | 3211.3591 | 0 | no | 0 | 0 | 0 | 3211.3591 | 0 | no | 8178.6411 | 0 | 28750 |  |  | 0 |  |  | 0 | 0 | 0 | 0 | 0 |  | 0 | 0 | 0 | 0 | 0 | 8178.6411
| 10383.6321 | 0 | no | Surplus | yes |  | 0 | 0 | 0 | 811.3101 | 0 | no | 0 | 0 | 0 | 811.3101 | 8972 | no | 10383.6321 | 0 | 22389.8843 |  |  | 0 |  |  | 0 | 0 | 0 | 0 | 0 |  | 0 | 0 | 0 | 0 | 0 | 10383.6321 | 3061.2134 | 0 | no | Surplus | yes |  | 0 | 0 | 0 | 5117.4277 | 0 | no | 0 | 0 | 0 | 5117.4277 | 0 | no | 3061.2134 | 0 | 28750 |  |  | 0 |  |  | 0 | 0 | 0 | 0 | 0 |  | 0 | 0 | 0 | 0 | 0 | 3061.2134
| 11364.4363 | 0 | yes | Deficit |  |  | 0 | 0 | 0 | 0 | 0 |  | 0 | 0 | 0 | 0 | 8972 | no |  | 0 | 20767.2641 | no | 11364.4363 | 0 | no | no | 0 | 0 | 0 | 0 | 0 |  | 0 | 0 | 0 | 0 | 0 | 11364.4363 | 3748.8545 | 0 | yes | Deficit |  |  | 0 | 0 | 0 | 0 | 0 |  | 0 | 0 | 0 | 0 | 0 | no |  | 0 | 28750 | no | 3748.8545 | 0 | no | no | 0 | 0 | 0 | 0 | 0 |  | 0 | 0 | 0 | 0 | 0 | 3748.8545
| 11189.8594 | 0 | no | Surplus | yes |  | 0 | 0 | 0 | 174.5769 | 0 | no | 0 | 0 | 0 | 174.5769 | 8972 | no | 11189.8594 | 0 | 22430 |  |  | 0 |  |  | 0 | 0 | 0 | 0 | 0 |  | 0 | 0 | 0 | 0 | 0 | 11189.8594 | 7539.7321 | 0 | yes | Deficit |  |  | 0 | 0 | 0 | 0 | 0 |  | 0 | 0 | 0 | 0 | 0 | no |  | 0 | 28750 | no | 7539.7321 | 0 | no | no | 0 | 0 | 0 | 0 | 0 |  | 0 | 0 | 0 | 0 | 0 | 7539.7321
| 11470.2351 | 0 | yes | Deficit |  |  | 0 | 0 | 0 | 0 | 0 |  | 0 | 0 | 0 | 0 | 8972 | no |  | 0 | 22379.7188 | no | 11470.2351 | 0 | no | no | 0 | 0 | 0 | 0 | 0 |  | 0 | 0 | 0 | 0 | 0 | 11470.2351 | 13716.2908 | 0 | yes | Deficit |  |  | 0 | 0 | 0 | 0 | 0 |  | 0 | 0 | 0 | 0 | 0 | no |  | 0 | 28750 | no | 13716.2908 | 0 | no | no | 0 | 0 | 0 | 0 | 0 |  | 0 | 0 | 0 | 0 | 0 | 13716.2908
| 10471.4284 | 0 | no | Surplus | yes |  | 0 | 0 | 0 | 998.8067 | 0 | no | 0 | 0 | 0 | 998.8067 | 8972 | no | 10471.4284 | 0 | 22430 |  |  | 0 |  |  | 0 | 0 | 0 | 0 | 0 |  | 0 | 0 | 0 | 0 | 0 | 10471.4284 | 16100.7733 | 0 | yes | Deficit |  |  | 0 | 0 | 0 | 0 | 0 |  | 0 | 0 | 0 | 0 | 0 | no |  | 0 | 28750 | no | 16100.7733 | 0 | no | no | 0 | 0 | 0 | 0 | 0 |  | 0 | 0 | 0 | 0 | 0 | 16100.7733
| 10944.7819 | 0 | yes | Deficit |  |  | 0 | 0 | 0 | 0 | 0 |  | 0 | 0 | 0 | 0 | 8972 | no |  | 0 | 20942.8568 | no | 10944.7819 | 0 | no | no | 0 | 0 | 0 | 0 | 0 |  | 0 | 0 | 0 | 0 | 0 | 10944.7819 | 15236.9824 | 0 | no | Surplus | yes |  | 0 | 0 | 0 | 863.7909 | 0 | no | 0 | 0 | 0 | 863.7909 | 0 | no | 15236.9824 | 0 | 28750 |  |  | 0 |  |  | 0 | 0 | 0 | 0 | 0 |  | 0 | 0 | 0 | 0 | 0 | 15236.9824
| 10205.8522 | 0 | no | Surplus | yes |  | 0 | 0 | 0 | 738.9297 | 0 | no | 0 | 0 | 0 | 738.9297 | 8972 | no | 10205.8522 | 0 | 21889.5639 |  |  | 0 |  |  | 0 | 0 | 0 | 0 | 0 |  | 0 | 0 | 0 | 0 | 0 | 10205.8522 | 19715.6128 | 0 | yes | Deficit |  |  | 0 | 0 | 0 | 0 | 0 |  | 0 | 0 | 0 | 0 | 0 | no |  | 0 | 28750 | no | 19715.6128 | 0 | no | no | 0 | 0 | 0 | 0 | 0 |  | 0 | 0 | 0 | 0 | 0 | 19715.6128
| 10836.2913 | 0 | yes | Deficit |  |  | 0 | 0 | 0 | 0 | 0 |  | 0 | 0 | 0 | 0 | 8972 | no |  | 0 | 20411.7045 | no | 10836.2913 | 0 | no | no | 0 | 0 | 0 | 0 | 0 |  | 0 | 0 | 0 | 0 | 0 | 10836.2913 | 15155.6662 | 0 | no | Surplus | yes |  | 0 | 0 | 0 | 4559.9466 | 0 | no | 0 | 0 | 0 | 4559.9466 | 0 | no | 15155.6662 | 0 | 28750 |  |  | 0 |  |  | 0 | 0 | 0 | 0 | 0 |  | 0 | 0 | 0 | 0 | 0 | 15155.6662
| 11574.1081 | 0 | yes | Deficit |  |  | 0 | 0 | 0 | 0 | 0 |  | 0 | 0 | 0 | 0 | 8972 | no |  | 0 | 21672.5825 | no | 11574.1081 | 0 | no | no | 0 | 0 | 0 | 0 | 0 |  | 0 | 0 | 0 | 0 | 0 | 11574.1081 | 14366.402 | 0 | no | Surplus | yes |  | 0 | 0 | 0 | 789.2642 | 0 | no | 0 | 0 | 0 | 789.2642 | 0 | no | 14366.402 | 0 | 28750 |  |  | 0 |  |  | 0 | 0 | 0 | 0 | 0 |  | 0 | 0 | 0 | 0 | 0 | 14366.402
| 9511.9426 | 0 | no | Surplus | yes |  | 0 | 0 | 0 | 2062.1655 | 0 | no | 0 | 0 | 0 | 2062.1655 | 8972 | no | 9511.9426 | 0 | 22430 |  |  | 0 |  |  | 0 | 0 | 0 | 0 | 0 |  | 0 | 0 | 0 | 0 | 0 | 9511.9426 | 14865.1847 | 0 | yes | Deficit |  |  | 0 | 0 | 0 | 0 | 0 |  | 0 | 0 | 0 | 0 | 0 | no |  | 0 | 28750 | no | 14865.1847 | 0 | no | no | 0 | 0 | 0 | 0 | 0 |  | 0 | 0 | 0 | 0 | 0 | 14865.1847
| 8134.7422 | 0 | no | Surplus | yes |  | 0 | 0 | 0 | 1377.2004 | 0 | no | 0 | 0 | 0 | 1377.2004 | 8972 | yes | 8972 | 837.2578 | 19023.8853 |  |  | 0 |  |  | 0 | 0 | 0 | 0 | 0 |  | 0 | 0 | 0 | 0 | 0 | 8972 | 14573.5046 | 0 | no | Surplus | yes |  | 0 | 0 | 0 | 291.6801 | 0 | no | 0 | 0 | 0 | 291.6801 | 0 | no | 14573.5046 | 0 | 28750 |  |  | 0 |  |  | 0 | 0 | 0 | 0 | 0 |  | 0 | 0 | 0 | 0 | 0 | 14573.5046
| 8506.1146 | 0 | no | Surplus | yes |  | 0 | 0 | 0 | 465.8854 | 0 | no | 0 | 0 | 0 | 465.8854 | 8972 | yes | 8972 | 465.8854 | 17944 |  |  | 0 |  |  | 0 | 0 | 0 | 0 | 0 |  | 0 | 0 | 0 | 0 | 0 | 8972 | 13942.0378 | 0 | no | Surplus | yes |  | 0 | 0 | 0 | 631.4668 | 0 | no | 0 | 0 | 0 | 631.4668 | 0 | no | 13942.0378 | 0 | 28750 |  |  | 0 |  |  | 0 | 0 | 0 | 0 | 0 |  | 0 | 0 | 0 | 0 | 0 | 13942.0378
| 8806.1433 | 0 | no | Surplus | yes |  | 0 | 0 | 0 | 165.8567 | 0 | no | 0 | 0 | 0 | 165.8567 | 8972 | yes | 8972 | 165.8567 | 17944 |  |  | 0 |  |  | 0 | 0 | 0 | 0 | 0 |  | 0 | 0 | 0 | 0 | 0 | 8972 | 13729.1183 | 0 | no | Surplus | yes |  | 0 | 0 | 0 | 212.9195 | 0 | no | 0 | 0 | 0 | 212.9195 | 0 | no | 13729.1183 | 0 | 28750 |  |  | 0 |  |  | 0 | 0 | 0 | 0 | 0 |  | 0 | 0 | 0 | 0 | 0 | 13729.1183
| 7580.6069 | 0 | no | Surplus | yes |  | 0 | 0 | 0 | 1391.3931 | 0 | no | 0 | 0 | 0 | 1391.3931 | 8972 | yes | 8972 | 1391.3931 | 17944 |  |  | 0 |  |  | 0 | 0 | 0 | 0 | 0 |  | 0 | 0 | 0 | 0 | 0 | 8972 | 13038.1307 | 0 | no | Surplus | yes |  | 0 | 0 | 0 | 690.9875 | 0 | no | 0 | 0 | 0 | 690.9875 | 0 | no | 13038.1307 | 0 | 28750 |  |  | 0 |  |  | 0 | 0 | 0 | 0 | 0 |  | 0 | 0 | 0 | 0 | 0 | 13038.1307
| 9131.3039 | 0 | yes | Deficit |  |  | 0 | 0 | 0 | 0 | 0 |  | 0 | 0 | 0 | 0 | 8972 | no |  | 0 | 17944 | no | 9131.3039 | 0 | no | no | 0 | 0 | 0 | 0 | 0 |  | 0 | 0 | 0 | 0 | 0 | 9131.3039 | 14358.369 | 0 | yes | Deficit |  |  | 0 | 0 | 0 | 0 | 0 |  | 0 | 0 | 0 | 0 | 0 | no |  | 0 | 28750 | no | 14358.369 | 0 | no | no | 0 | 0 | 0 | 0 | 0 |  | 0 | 0 | 0 | 0 | 0 | 14358.369
| 10199.8953 | 0 | yes | Deficit |  |  | 0 | 0 | 0 | 0 | 0 |  | 0 | 0 | 0 | 0 | 8972 | no |  | 0 | 18262.6077 | no | 10199.8953 | 0 | no | no | 0 | 0 | 0 | 0 | 0 |  | 0 | 0 | 0 | 0 | 0 | 10199.8953 | 13013.9583 | 0 | no | Surplus | yes |  | 0 | 0 | 0 | 1344.4107 | 0 | no | 0 | 0 | 0 | 1344.4107 | 0 | no | 13013.9583 | 0 | 28750 |  |  | 0 |  |  | 0 | 0 | 0 | 0 | 0 |  | 0 | 0 | 0 | 0 | 0 | 13013.9583
| 11015.8191 | 0 | yes | Deficit |  |  | 0 | 0 | 0 | 0 | 0 |  | 0 | 0 | 0 | 0 | 8972 | no |  | 0 | 20399.7906 | no | 11015.8191 | 0 | no | no | 0 | 0 | 0 | 0 | 0 |  | 0 | 0 | 0 | 0 | 0 | 11015.8191 | 14067.0006 | 0 | yes | Deficit |  |  | 0 | 0 | 0 | 0 | 0 |  | 0 | 0 | 0 | 0 | 0 | no |  | 0 | 28750 | no | 14067.0006 | 0 | no | no | 0 | 0 | 0 | 0 | 0 |  | 0 | 0 | 0 | 0 | 0 | 14067.0006
| 9746.7325 | 0 | no | Surplus | yes |  | 0 | 0 | 0 | 1269.0866 | 0 | no | 0 | 0 | 0 | 1269.0866 | 8972 | no | 9746.7325 | 0 | 22031.6382 |  |  | 0 |  |  | 0 | 0 | 0 | 0 | 0 |  | 0 | 0 | 0 | 0 | 0 | 9746.7325 | 14408.8134 | 0 | yes | Deficit |  |  | 0 | 0 | 0 | 0 | 0 |  | 0 | 0 | 0 | 0 | 0 | no |  | 0 | 28750 | no | 14408.8134 | 0 | no | no | 0 | 0 | 0 | 0 | 0 |  | 0 | 0 | 0 | 0 | 0 | 14408.8134
| 10816.8217 | 0 | yes | Deficit |  |  | 0 | 0 | 0 | 0 | 0 |  | 0 | 0 | 0 | 0 | 8972 | no |  | 0 | 19493.4651 | no | 10816.8217 | 0 | no | no | 0 | 0 | 0 | 0 | 0 |  | 0 | 0 | 0 | 0 | 0 | 10816.8217 | 13861.2107 | 0 | no | Surplus | yes |  | 0 | 0 | 0 | 547.6027 | 0 | no | 0 | 0 | 0 | 547.6027 | 0 | no | 13861.2107 | 0 | 28750 |  |  | 0 |  |  | 0 | 0 | 0 | 0 | 0 |  | 0 | 0 | 0 | 0 | 0 | 13861.2107
| 10732.6553 | 0 | no | Surplus | yes |  | 0 | 0 | 0 | 84.1663 | 0 | no | 0 | 0 | 0 | 84.1663 | 8972 | no | 10732.6553 | 0 | 21633.6433 |  |  | 0 |  |  | 0 | 0 | 0 | 0 | 0 |  | 0 | 0 | 0 | 0 | 0 | 10732.6553 | 13462.8086 | 0 | no | Surplus | yes |  | 0 | 0 | 0 | 398.4021 | 0 | no | 0 | 0 | 0 | 398.4021 | 0 | no | 13462.8086 | 0 | 28750 |  |  | 0 |  |  | 0 | 0 | 0 | 0 | 0 |  | 0 | 0 | 0 | 0 | 0 | 13462.8086
| 9495.4491 | 0 | no | Surplus | yes |  | 0 | 0 | 0 | 1237.2062 | 0 | no | 0 | 0 | 0 | 1237.2062 | 8972 | no | 9495.4491 | 0 | 21465.3106 |  |  | 0 |  |  | 0 | 0 | 0 | 0 | 0 |  | 0 | 0 | 0 | 0 | 0 | 9495.4491 | 16243.671 | 0 | yes | Deficit |  |  | 0 | 0 | 0 | 0 | 0 |  | 0 | 0 | 0 | 0 | 0 | no |  | 0 | 28750 | no | 16243.671 | 0 | no | no | 0 | 0 | 0 | 0 | 0 |  | 0 | 0 | 0 | 0 | 0 | 16243.671
| 7572.5076 | 0 | no | Surplus | yes |  | 0 | 0 | 0 | 1922.9415 | 0 | no | 0 | 0 | 0 | 1922.9415 | 8972 | yes | 8972 | 1399.4924 | 18990.8982 |  |  | 0 |  |  | 0 | 0 | 0 | 0 | 0 |  | 0 | 0 | 0 | 0 | 0 | 8972 | 16156.3852 | 0 | no | Surplus | yes |  | 0 | 0 | 0 | 87.2858 | 0 | no | 0 | 0 | 0 | 87.2858 | 0 | no | 16156.3852 | 0 | 28750 |  |  | 0 |  |  | 0 | 0 | 0 | 0 | 0 |  | 0 | 0 | 0 | 0 | 0 | 16156.3852
| 7407.1548 | 0 | no | Surplus | yes |  | 0 | 0 | 0 | 1564.8452 | 0 | no | 0 | 0 | 0 | 1564.8452 | 8972 | yes | 8972 | 1564.8452 | 17944 |  |  | 0 |  |  | 0 | 0 | 0 | 0 | 0 |  | 0 | 0 | 0 | 0 | 0 | 8972 | 16048.6198 | 0 | no | Surplus | yes |  | 0 | 0 | 0 | 107.7654 | 0 | no | 0 | 0 | 0 | 107.7654 | 0 | no | 16048.6198 | 0 | 28750 |  |  | 0 |  |  | 0 | 0 | 0 | 0 | 0 |  | 0 | 0 | 0 | 0 | 0 | 16048.6198
| 10079.4198 | 0 | yes | Deficit |  |  | 0 | 0 | 0 | 0 | 0 |  | 0 | 0 | 0 | 0 | 8972 | no |  | 0 | 17944 | no | 10079.4198 | 0 | no | no | 0 | 0 | 0 | 0 | 0 |  | 0 | 0 | 0 | 0 | 0 | 10079.4198 | 18260.6641 | 0 | yes | Deficit |  |  | 0 | 0 | 0 | 0 | 0 |  | 0 | 0 | 0 | 0 | 0 | no |  | 0 | 28750 | no | 18260.6641 | 0 | no | no | 0 | 0 | 0 | 0 | 0 |  | 0 | 0 | 0 | 0 | 0 | 18260.6641
| 11253.3531 | 0 | yes | Deficit |  |  | 0 | 0 | 0 | 0 | 0 |  | 0 | 0 | 0 | 0 | 8972 | no |  | 0 | 20158.8396 | no | 11253.3531 | 0 | no | no | 0 | 0 | 0 | 0 | 0 |  | 0 | 0 | 0 | 0 | 0 | 11253.3531 | 20615.1808 | 0 | yes | Deficit |  |  | 0 | 0 | 0 | 0 | 0 |  | 0 | 0 | 0 | 0 | 0 | no |  | 0 | 28750 | no | 20615.1808 | 0 | no | no | 0 | 0 | 0 | 0 | 0 |  | 0 | 0 | 0 | 0 | 0 | 20615.1808
| 11374.5362 | 0 | yes | Deficit |  |  | 0 | 0 | 0 | 0 | 0 |  | 0 | 0 | 0 | 0 | 8972 | no |  | 0 | 22430 | no | 11374.5362 | 0 | no | no | 0 | 0 | 0 | 0 | 0 |  | 0 | 0 | 0 | 0 | 0 | 11374.5362 | 21301.8934 | 0 | yes | Deficit |  |  | 0 | 0 | 0 | 0 | 0 |  | 0 | 0 | 0 | 0 | 0 | no |  | 0 | 28750 | no | 21301.8934 | 0 | no | no | 0 | 0 | 0 | 0 | 0 |  | 0 | 0 | 0 | 0 | 0 | 21301.8934
| 10261.1554 | 0 | no | Surplus | yes |  | 0 | 0 | 0 | 1113.3809 | 0 | no | 0 | 0 | 0 | 1113.3809 | 8972 | no | 10261.1554 | 0 | 22430 |  |  | 0 |  |  | 0 | 0 | 0 | 0 | 0 |  | 0 | 0 | 0 | 0 | 0 | 10261.1554 | 22066.6307 | 0 | yes | Deficit |  |  | 0 | 0 | 0 | 0 | 0 |  | 0 | 0 | 0 | 0 | 0 | no |  | 0 | 28750 | no | 22066.6307 | 0 | no | no | 0 | 0 | 0 | 0 | 0 |  | 0 | 0 | 0 | 0 | 0 | 22066.6307
| 9801.6482 | 0 | no | Surplus | yes |  | 0 | 0 | 0 | 459.5072 | 0 | no | 0 | 0 | 0 | 459.5072 | 8972 | no | 9801.6482 | 0 | 20522.3107 |  |  | 0 |  |  | 0 | 0 | 0 | 0 | 0 |  | 0 | 0 | 0 | 0 | 0 | 9801.6482 | 22602.3125 | 0 | yes | Deficit |  |  | 0 | 0 | 0 | 0 | 0 |  | 0 | 0 | 0 | 0 | 0 | no |  | 0 | 28750 | no | 22602.3125 | 0 | no | no | 0 | 0 | 0 | 0 | 0 |  | 0 | 0 | 0 | 0 | 0 | 22602.3125
| 10891.7273 | 0 | yes | Deficit |  |  | 0 | 0 | 0 | 0 | 0 |  | 0 | 0 | 0 | 0 | 8972 | no |  | 0 | 19603.2964 | no | 10891.7273 | 0 | no | no | 0 | 0 | 0 | 0 | 0 |  | 0 | 0 | 0 | 0 | 0 | 10891.7273 | 21733.7523 | 0 | no | Surplus | yes |  | 0 | 0 | 0 | 868.5603 | 0 | no | 0 | 0 | 0 | 868.5603 | 0 | no | 21733.7523 | 0 | 28750 |  |  | 0 |  |  | 0 | 0 | 0 | 0 | 0 |  | 0 | 0 | 0 | 0 | 0 | 21733.7523
| 12782.8966 | 0 | yes | Deficit |  |  | 0 | 0 | 0 | 0 | 0 |  | 0 | 0 | 0 | 0 | 8972 | no |  | 0 | 21783.4547 | no | 12782.8966 | 0 | no | no | 0 | 0 | 0 | 0 | 0 |  | 0 | 0 | 0 | 0 | 0 | 12782.8966 | 22990.7196 | 0 | yes | Deficit |  |  | 0 | 0 | 0 | 0 | 0 |  | 0 | 0 | 0 | 0 | 0 | no |  | 0 | 28750 | no | 22990.7196 | 0 | no | no | 0 | 0 | 0 | 0 | 0 |  | 0 | 0 | 0 | 0 | 0 | 22990.7196
| 12510.502 | 0 | no | Surplus | yes |  | 0 | 0 | 0 | 272.3946 | 0 | no | 0 | 0 | 0 | 272.3946 | 8972 | no | 12510.502 | 0 | 22430 |  |  | 0 |  |  | 0 | 0 | 0 | 0 | 0 |  | 0 | 0 | 0 | 0 | 0 | 12510.502 | 24734.8752 | 0 | yes | Deficit |  |  | 0 | 0 | 0 | 0 | 0 |  | 0 | 0 | 0 | 0 | 0 | no |  | 0 | 28750 | no | 24734.8752 | 0 | no | no | 0 | 0 | 0 | 0 | 0 |  | 0 | 0 | 0 | 0 | 0 | 24734.8752
| 13547.0412 | 0 | yes | Deficit |  |  | 0 | 0 | 0 | 0 | 0 |  | 0 | 0 | 0 | 0 | 8972 | no |  | 0 | 22430 | no | 13547.0412 | 0 | no | no | 0 | 0 | 0 | 0 | 0 |  | 0 | 0 | 0 | 0 | 0 | 13547.0412 | 21665.8848 | 0 | no | Surplus | yes |  | 0 | 0 | 0 | 3068.9904 | 0 | no | 0 | 0 | 0 | 3068.9904 | 0 | no | 21665.8848 | 0 | 28750 |  |  | 0 |  |  | 0 | 0 | 0 | 0 | 0 |  | 0 | 0 | 0 | 0 | 0 | 21665.8848
| 12403.0746 | 0 | no | Surplus | yes |  | 0 | 0 | 0 | 1143.9666 | 0 | no | 0 | 0 | 0 | 1143.9666 | 8972 | no | 12403.0746 | 0 | 22430 |  |  | 0 |  |  | 0 | 0 | 0 | 0 | 0 |  | 0 | 0 | 0 | 0 | 0 | 12403.0746 | 21144.6213 | 0 | no | Surplus | yes |  | 0 | 0 | 0 | 521.2635 | 0 | no | 0 | 0 | 0 | 521.2635 | 0 | no | 21144.6213 | 0 | 28750 |  |  | 0 |  |  | 0 | 0 | 0 | 0 | 0 |  | 0 | 0 | 0 | 0 | 0 | 21144.6213
| 12238.8279 | 0 | no | Surplus | yes |  | 0 | 0 | 0 | 164.2467 | 0 | no | 0 | 0 | 0 | 164.2467 | 8972 | no | 12238.8279 | 0 | 22430 |  |  | 0 |  |  | 0 | 0 | 0 | 0 | 0 |  | 0 | 0 | 0 | 0 | 0 | 12238.8279 | 22526.0744 | 0 | yes | Deficit |  |  | 0 | 0 | 0 | 0 | 0 |  | 0 | 0 | 0 | 0 | 0 | no |  | 0 | 28750 | no | 22526.0744 | 0 | no | no | 0 | 0 | 0 | 0 | 0 |  | 0 | 0 | 0 | 0 | 0 | 22526.0744
| 12664.6952 | 0 | yes | Deficit |  |  | 0 | 0 | 0 | 0 | 0 |  | 0 | 0 | 0 | 0 | 8972 | no |  | 0 | 22430 | no | 12664.6952 | 0 | no | no | 0 | 0 | 0 | 0 | 0 |  | 0 | 0 | 0 | 0 | 0 | 12664.6952 | 19930.1542 | 0 | no | Surplus | yes |  | 0 | 0 | 0 | 2595.9202 | 0 | no | 0 | 0 | 0 | 2595.9202 | 0 | no | 19930.1542 | 0 | 28750 |  |  | 0 |  |  | 0 | 0 | 0 | 0 | 0 |  | 0 | 0 | 0 | 0 | 0 | 19930.1542
| 11971.0952 | 0 | no | Surplus | yes |  | 0 | 0 | 0 | 693.6 | 0 | no | 0 | 0 | 0 | 693.6 | 8972 | no | 11971.0952 | 0 | 22430 |  |  | 0 |  |  | 0 | 0 | 0 | 0 | 0 |  | 0 | 0 | 0 | 0 | 0 | 11971.0952 | 21033.6681 | 0 | yes | Deficit |  |  | 0 | 0 | 0 | 0 | 0 |  | 0 | 0 | 0 | 0 | 0 | no |  | 0 | 28750 | no | 21033.6681 | 0 | no | no | 0 | 0 | 0 | 0 | 0 |  | 0 | 0 | 0 | 0 | 0 | 21033.6681
| 12083.9959 | 0 | yes | Deficit |  |  | 0 | 0 | 0 | 0 | 0 |  | 0 | 0 | 0 | 0 | 8972 | no |  | 0 | 22430 | no | 12083.9959 | 0 | no | no | 0 | 0 | 0 | 0 | 0 |  | 0 | 0 | 0 | 0 | 0 | 12083.9959 | 20319.9933 | 0 | no | Surplus | yes |  | 0 | 0 | 0 | 713.6748 | 0 | no | 0 | 0 | 0 | 713.6748 | 0 | no | 20319.9933 | 0 | 28750 |  |  | 0 |  |  | 0 | 0 | 0 | 0 | 0 |  | 0 | 0 | 0 | 0 | 0 | 20319.9933
| 11749.2895 | 0 | no | Surplus | yes |  | 0 | 0 | 0 | 334.7064 | 0 | no | 0 | 0 | 0 | 334.7064 | 8972 | no | 11749.2895 | 0 | 22430 |  |  | 0 |  |  | 0 | 0 | 0 | 0 | 0 |  | 0 | 0 | 0 | 0 | 0 | 11749.2895 | 20653.9709 | 0 | yes | Deficit |  |  | 0 | 0 | 0 | 0 | 0 |  | 0 | 0 | 0 | 0 | 0 | no |  | 0 | 28750 | no | 20653.9709 | 0 | no | no | 0 | 0 | 0 | 0 | 0 |  | 0 | 0 | 0 | 0 | 0 | 20653.9709
| 10813.0159 | 0 | no | Surplus | yes |  | 0 | 0 | 0 | 936.2736 | 0 | no | 0 | 0 | 0 | 936.2736 | 8972 | no | 10813.0159 | 0 | 22430 |  |  | 0 |  |  | 0 | 0 | 0 | 0 | 0 |  | 0 | 0 | 0 | 0 | 0 | 10813.0159 | 23815.5447 | 0 | yes | Deficit |  |  | 0 | 0 | 0 | 0 | 0 |  | 0 | 0 | 0 | 0 | 0 | no |  | 0 | 28750 | no | 23815.5447 | 0 | no | no | 0 | 0 | 0 | 0 | 0 |  | 0 | 0 | 0 | 0 | 0 | 23815.5447
| 10368.5955 | 0 | no | Surplus | yes |  | 0 | 0 | 0 | 444.4204 | 0 | no | 0 | 0 | 0 | 444.4204 | 8972 | no | 10368.5955 | 0 | 21626.0318 |  |  | 0 |  |  | 0 | 0 | 0 | 0 | 0 |  | 0 | 0 | 0 | 0 | 0 | 10368.5955 | 20416.7393 | 0 | no | Surplus | yes |  | 0 | 0 | 0 | 3398.8054 | 0 | no | 0 | 0 | 0 | 3398.8054 | 0 | no | 20416.7393 | 0 | 28750 |  |  | 0 |  |  | 0 | 0 | 0 | 0 | 0 |  | 0 | 0 | 0 | 0 | 0 | 20416.7393
| 9415.3869 | 0 | no | Surplus | yes |  | 0 | 0 | 0 | 953.2086 | 0 | no | 0 | 0 | 0 | 953.2086 | 8972 | no | 9415.3869 | 0 | 20737.191 |  |  | 0 |  |  | 0 | 0 | 0 | 0 | 0 |  | 0 | 0 | 0 | 0 | 0 | 9415.3869 | 19605.6481 | 0 | no | Surplus | yes |  | 0 | 0 | 0 | 811.0912 | 0 | no | 0 | 0 | 0 | 811.0912 | 0 | no | 19605.6481 | 0 | 28750 |  |  | 0 |  |  | 0 | 0 | 0 | 0 | 0 |  | 0 | 0 | 0 | 0 | 0 | 19605.6481
| 13046.5139 | 0 | yes | Deficit |  |  | 0 | 0 | 0 | 0 | 0 |  | 0 | 0 | 0 | 0 | 8972 | no |  | 0 | 18830.7738 | no | 13046.5139 | 0 | no | no | 0 | 0 | 0 | 0 | 0 |  | 0 | 0 | 0 | 0 | 0 | 13046.5139 | 19584.3554 | 0 | no | Surplus | yes |  | 0 | 0 | 0 | 21.2927 | 0 | no | 0 | 0 | 0 | 21.2927 | 0 | no | 19584.3554 | 0 | 28750 |  |  | 0 |  |  | 0 | 0 | 0 | 0 | 0 |  | 0 | 0 | 0 | 0 | 0 | 19584.3554
| 13045.6658 | 0 | no | Surplus | yes |  | 0 | 0 | 0 | 0.84811 | 0 | no | 0 | 0 | 0 | 0.84811 | 8972 | no | 13045.6658 | 0 | 22430 |  |  | 0 |  |  | 0 | 0 | 0 | 0 | 0 |  | 0 | 0 | 0 | 0 | 0 | 13045.6658 | 16981.5931 | 0 | no | Surplus | yes |  | 0 | 0 | 0 | 2602.7623 | 0 | no | 0 | 0 | 0 | 2602.7623 | 0 | no | 16981.5931 | 0 | 28750 |  |  | 0 |  |  | 0 | 0 | 0 | 0 | 0 |  | 0 | 0 | 0 | 0 | 0 | 16981.5931
| 12727.371 | 0 | no | Surplus | yes |  | 0 | 0 | 0 | 318.2947 | 0 | no | 0 | 0 | 0 | 318.2947 | 8972 | no | 12727.371 | 0 | 22430 |  |  | 0 |  |  | 0 | 0 | 0 | 0 | 0 |  | 0 | 0 | 0 | 0 | 0 | 12727.371 | 17476.7546 | 0 | yes | Deficit |  |  | 0 | 0 | 0 | 0 | 0 |  | 0 | 0 | 0 | 0 | 0 | no |  | 0 | 28750 | no | 17476.7546 | 0 | no | no | 0 | 0 | 0 | 0 | 0 |  | 0 | 0 | 0 | 0 | 0 | 17476.7546
| 10273.3775 | 0 | no | Surplus | yes |  | 0 | 0 | 0 | 2453.9935 | 0 | no | 0 | 0 | 0 | 2453.9935 | 8972 | no | 10273.3775 | 0 | 22430 |  |  | 0 |  |  | 0 | 0 | 0 | 0 | 0 |  | 0 | 0 | 0 | 0 | 0 | 10273.3775 | 15709.8724 | 0 | no | Surplus | yes |  | 0 | 0 | 0 | 1766.8822 | 0 | no | 0 | 0 | 0 | 1766.8822 | 0 | no | 15709.8724 | 0 | 28750 |  |  | 0 |  |  | 0 | 0 | 0 | 0 | 0 |  | 0 | 0 | 0 | 0 | 0 | 15709.8724
| 9577.9842 | 0 | no | Surplus | yes |  | 0 | 0 | 0 | 695.3933 | 0 | no | 0 | 0 | 0 | 695.3933 | 8972 | no | 9577.9842 | 0 | 20546.7549 |  |  | 0 |  |  | 0 | 0 | 0 | 0 | 0 |  | 0 | 0 | 0 | 0 | 0 | 9577.9842 | 16376.2428 | 0 | yes | Deficit |  |  | 0 | 0 | 0 | 0 | 0 |  | 0 | 0 | 0 | 0 | 0 | no |  | 0 | 28750 | no | 16376.2428 | 0 | no | no | 0 | 0 | 0 | 0 | 0 |  | 0 | 0 | 0 | 0 | 0 | 16376.2428
| 9649.5351 | 0 | yes | Deficit |  |  | 0 | 0 | 0 | 0 | 0 |  | 0 | 0 | 0 | 0 | 8972 | no |  | 0 | 19155.9684 | no | 9649.5351 | 0 | no | no | 0 | 0 | 0 | 0 | 0 |  | 0 | 0 | 0 | 0 | 0 | 9649.5351 | 16570.7519 | 0 | yes | Deficit |  |  | 0 | 0 | 0 | 0 | 0 |  | 0 | 0 | 0 | 0 | 0 | no |  | 0 | 28750 | no | 16570.7519 | 0 | no | no | 0 | 0 | 0 | 0 | 0 |  | 0 | 0 | 0 | 0 | 0 | 16570.7519
| 8922.6571 | 0 | no | Surplus | yes |  | 0 | 0 | 0 | 726.878 | 0 | no | 0 | 0 | 0 | 726.878 | 8972 | yes | 8972 | 49.3429 | 19299.0703 |  |  | 0 |  |  | 0 | 0 | 0 | 0 | 0 |  | 0 | 0 | 0 | 0 | 0 | 8972 | 15863.5495 | 0 | no | Surplus | yes |  | 0 | 0 | 0 | 707.2024 | 0 | no | 0 | 0 | 0 | 707.2024 | 0 | no | 15863.5495 | 0 | 28750 |  |  | 0 |  |  | 0 | 0 | 0 | 0 | 0 |  | 0 | 0 | 0 | 0 | 0 | 15863.5495
| 9204.0735 | 0 | yes | Deficit |  |  | 0 | 0 | 0 | 0 | 0 |  | 0 | 0 | 0 | 0 | 8972 | no |  | 0 | 17944 | no | 9204.0735 | 0 | no | no | 0 | 0 | 0 | 0 | 0 |  | 0 | 0 | 0 | 0 | 0 | 9204.0735 | 18675.4194 | 0 | yes | Deficit |  |  | 0 | 0 | 0 | 0 | 0 |  | 0 | 0 | 0 | 0 | 0 | no |  | 0 | 28750 | no | 18675.4194 | 0 | no | no | 0 | 0 | 0 | 0 | 0 |  | 0 | 0 | 0 | 0 | 0 | 18675.4194
| 10802.5891 | 0 | yes | Deficit |  |  | 0 | 0 | 0 | 0 | 0 |  | 0 | 0 | 0 | 0 | 8972 | no |  | 0 | 18408.1471 | no | 10802.5891 | 0 | no | no | 0 | 0 | 0 | 0 | 0 |  | 0 | 0 | 0 | 0 | 0 | 10802.5891 | 17748.998 | 0 | no | Surplus | yes |  | 0 | 0 | 0 | 926.4214 | 0 | no | 0 | 0 | 0 | 926.4214 | 0 | no | 17748.998 | 0 | 28750 |  |  | 0 |  |  | 0 | 0 | 0 | 0 | 0 |  | 0 | 0 | 0 | 0 | 0 | 17748.998
| 8220.9749 | 0 | no | Surplus | yes |  | 0 | 0 | 0 | 2581.6142 | 0 | no | 0 | 0 | 0 | 2581.6142 | 8972 | yes | 8972 | 751.0251 | 21605.1782 |  |  | 0 |  |  | 0 | 0 | 0 | 0 | 0 |  | 0 | 0 | 0 | 0 | 0 | 8972 | 17192.1622 | 0 | no | Surplus | yes |  | 0 | 0 | 0 | 556.8358 | 0 | no | 0 | 0 | 0 | 556.8358 | 0 | no | 17192.1622 | 0 | 28750 |  |  | 0 |  |  | 0 | 0 | 0 | 0 | 0 |  | 0 | 0 | 0 | 0 | 0 | 17192.1622
| 9013.1241 | 0 | yes | Deficit |  |  | 0 | 0 | 0 | 0 | 0 |  | 0 | 0 | 0 | 0 | 8972 | no |  | 0 | 17944 | no | 9013.1241 | 0 | no | no | 0 | 0 | 0 | 0 | 0 |  | 0 | 0 | 0 | 0 | 0 | 9013.1241 | 16658.0961 | 0 | no | Surplus | yes |  | 0 | 0 | 0 | 534.0661 | 0 | no | 0 | 0 | 0 | 534.0661 | 0 | no | 16658.0961 | 0 | 28750 |  |  | 0 |  |  | 0 | 0 | 0 | 0 | 0 |  | 0 | 0 | 0 | 0 | 0 | 16658.0961
| 5879.3773 | 0 | no | Surplus | yes |  | 0 | 0 | 0 | 3133.7468 | 0 | no | 0 | 0 | 0 | 3133.7468 | 8972 | yes | 8972 | 3092.6227 | 18026.2482 |  |  | 0 |  |  | 0 | 0 | 0 | 0 | 0 |  | 0 | 0 | 0 | 0 | 0 | 8972 | 15873.2497 | 0 | no | Surplus | yes |  | 0 | 0 | 0 | 784.8464 | 0 | no | 0 | 0 | 0 | 784.8464 | 0 | no | 15873.2497 | 0 | 28750 |  |  | 0 |  |  | 0 | 0 | 0 | 0 | 0 |  | 0 | 0 | 0 | 0 | 0 | 15873.2497
| 8991.4826 | 0 | yes | Deficit |  |  | 0 | 0 | 0 | 0 | 0 |  | 0 | 0 | 0 | 0 | 8972 | no |  | 0 | 17944 | no | 8991.4826 | 0 | no | no | 0 | 0 | 0 | 0 | 0 |  | 0 | 0 | 0 | 0 | 0 | 8991.4826 | 17418.7934 | 0 | yes | Deficit |  |  | 0 | 0 | 0 | 0 | 0 |  | 0 | 0 | 0 | 0 | 0 | no |  | 0 | 28750 | no | 17418.7934 | 0 | no | no | 0 | 0 | 0 | 0 | 0 |  | 0 | 0 | 0 | 0 | 0 | 17418.7934
| 9926.6105 | 0 | yes | Deficit |  |  | 0 | 0 | 0 | 0 | 0 |  | 0 | 0 | 0 | 0 | 8972 | no |  | 0 | 17982.9652 | no | 9926.6105 | 0 | no | no | 0 | 0 | 0 | 0 | 0 |  | 0 | 0 | 0 | 0 | 0 | 9926.6105 | 18743.834 | 0 | yes | Deficit |  |  | 0 | 0 | 0 | 0 | 0 |  | 0 | 0 | 0 | 0 | 0 | no |  | 0 | 28750 | no | 18743.834 | 0 | no | no | 0 | 0 | 0 | 0 | 0 |  | 0 | 0 | 0 | 0 | 0 | 18743.834
| 11065.9853 | 0 | yes | Deficit |  |  | 0 | 0 | 0 | 0 | 0 |  | 0 | 0 | 0 | 0 | 8972 | no |  | 0 | 19853.221 | no | 11065.9853 | 0 | no | no | 0 | 0 | 0 | 0 | 0 |  | 0 | 0 | 0 | 0 | 0 | 11065.9853 | 18822.3823 | 0 | yes | Deficit |  |  | 0 | 0 | 0 | 0 | 0 |  | 0 | 0 | 0 | 0 | 0 | no |  | 0 | 28750 | no | 18822.3823 | 0 | no | no | 0 | 0 | 0 | 0 | 0 |  | 0 | 0 | 0 | 0 | 0 | 18822.3823
| 9740.1128 | 0 | no | Surplus | yes |  | 0 | 0 | 0 | 1325.8725 | 0 | no | 0 | 0 | 0 | 1325.8725 | 8972 | no | 9740.1128 | 0 | 22131.9706 |  |  | 0 |  |  | 0 | 0 | 0 | 0 | 0 |  | 0 | 0 | 0 | 0 | 0 | 9740.1128 | 17474.8258 | 0 | no | Surplus | yes |  | 0 | 0 | 0 | 1347.5565 | 0 | no | 0 | 0 | 0 | 1347.5565 | 0 | no | 17474.8258 | 0 | 28750 |  |  | 0 |  |  | 0 | 0 | 0 | 0 | 0 |  | 0 | 0 | 0 | 0 | 0 | 17474.8258
| 10564.0166 | 0 | yes | Deficit |  |  | 0 | 0 | 0 | 0 | 0 |  | 0 | 0 | 0 | 0 | 8972 | no |  | 0 | 19480.2257 | no | 10564.0166 | 0 | no | no | 0 | 0 | 0 | 0 | 0 |  | 0 | 0 | 0 | 0 | 0 | 10564.0166 | 15797.8128 | 0 | no | Surplus | yes |  | 0 | 0 | 0 | 1677.0131 | 0 | no | 0 | 0 | 0 | 1677.0131 | 0 | no | 15797.8128 | 0 | 28750 |  |  | 0 |  |  | 0 | 0 | 0 | 0 | 0 |  | 0 | 0 | 0 | 0 | 0 | 15797.8128
| 10581.0749 | 0 | yes | Deficit |  |  | 0 | 0 | 0 | 0 | 0 |  | 0 | 0 | 0 | 0 | 8972 | no |  | 0 | 21128.0332 | no | 10581.0749 | 0 | no | no | 0 | 0 | 0 | 0 | 0 |  | 0 | 0 | 0 | 0 | 0 | 10581.0749 | 17018.9679 | 0 | yes | Deficit |  |  | 0 | 0 | 0 | 0 | 0 |  | 0 | 0 | 0 | 0 | 0 | no |  | 0 | 28750 | no | 17018.9679 | 0 | no | no | 0 | 0 | 0 | 0 | 0 |  | 0 | 0 | 0 | 0 | 0 | 17018.9679
| 10981.1358 | 0 | yes | Deficit |  |  | 0 | 0 | 0 | 0 | 0 |  | 0 | 0 | 0 | 0 | 8972 | no |  | 0 | 21162.1499 | no | 10981.1358 | 0 | no | no | 0 | 0 | 0 | 0 | 0 |  | 0 | 0 | 0 | 0 | 0 | 10981.1358 | 20892.9576 | 0 | yes | Deficit |  |  | 0 | 0 | 0 | 0 | 0 |  | 0 | 0 | 0 | 0 | 0 | no |  | 0 | 28750 | no | 20892.9576 | 0 | no | no | 0 | 0 | 0 | 0 | 0 |  | 0 | 0 | 0 | 0 | 0 | 20892.9576
| 10742.9891 | 0 | no | Surplus | yes |  | 0 | 0 | 0 | 238.1467 | 0 | no | 0 | 0 | 0 | 238.1467 | 8972 | no | 10742.9891 | 0 | 21962.2716 |  |  | 0 |  |  | 0 | 0 | 0 | 0 | 0 |  | 0 | 0 | 0 | 0 | 0 | 10742.9891 | 21855.833 | 0 | yes | Deficit |  |  | 0 | 0 | 0 | 0 | 0 |  | 0 | 0 | 0 | 0 | 0 | no |  | 0 | 28750 | no | 21855.833 | 0 | no | no | 0 | 0 | 0 | 0 | 0 |  | 0 | 0 | 0 | 0 | 0 | 21855.833
| 10718.395 | 0 | no | Surplus | yes |  | 0 | 0 | 0 | 24.5941 | 0 | no | 0 | 0 | 0 | 24.5941 | 8972 | no | 10718.395 | 0 | 21485.9782 |  |  | 0 |  |  | 0 | 0 | 0 | 0 | 0 |  | 0 | 0 | 0 | 0 | 0 | 10718.395 | 20118.264 | 0 | no | Surplus | yes |  | 0 | 0 | 0 | 1737.5689 | 0 | no | 0 | 0 | 0 | 1737.5689 | 0 | no | 20118.264 | 0 | 28750 |  |  | 0 |  |  | 0 | 0 | 0 | 0 | 0 |  | 0 | 0 | 0 | 0 | 0 | 20118.264
| 9530.315 | 0 | no | Surplus | yes |  | 0 | 0 | 0 | 1188.08 | 0 | no | 0 | 0 | 0 | 1188.08 | 8972 | no | 9530.315 | 0 | 21436.79 |  |  | 0 |  |  | 0 | 0 | 0 | 0 | 0 |  | 0 | 0 | 0 | 0 | 0 | 9530.315 | 19132.9959 | 0 | no | Surplus | yes |  | 0 | 0 | 0 | 985.2681 | 0 | no | 0 | 0 | 0 | 985.2681 | 0 | no | 19132.9959 | 0 | 28750 |  |  | 0 |  |  | 0 | 0 | 0 | 0 | 0 |  | 0 | 0 | 0 | 0 | 0 | 19132.9959
| 9554.1778 | 0 | yes | Deficit |  |  | 0 | 0 | 0 | 0 | 0 |  | 0 | 0 | 0 | 0 | 8972 | no |  | 0 | 19060.63 | no | 9554.1778 | 0 | no | no | 0 | 0 | 0 | 0 | 0 |  | 0 | 0 | 0 | 0 | 0 | 9554.1778 | 21263.1836 | 0 | yes | Deficit |  |  | 0 | 0 | 0 | 0 | 0 |  | 0 | 0 | 0 | 0 | 0 | no |  | 0 | 28750 | no | 21263.1836 | 0 | no | no | 0 | 0 | 0 | 0 | 0 |  | 0 | 0 | 0 | 0 | 0 | 21263.1836
| 10892.0089 | 0 | yes | Deficit |  |  | 0 | 0 | 0 | 0 | 0 |  | 0 | 0 | 0 | 0 | 8972 | no |  | 0 | 19108.3556 | no | 10892.0089 | 0 | no | no | 0 | 0 | 0 | 0 | 0 |  | 0 | 0 | 0 | 0 | 0 | 10892.0089 | 22430.4422 | 0 | yes | Deficit |  |  | 0 | 0 | 0 | 0 | 0 |  | 0 | 0 | 0 | 0 | 0 | no |  | 0 | 28750 | no | 22430.4422 | 0 | no | no | 0 | 0 | 0 | 0 | 0 |  | 0 | 0 | 0 | 0 | 0 | 22430.4422
| 11968.9431 | 0 | yes | Deficit |  |  | 0 | 0 | 0 | 0 | 0 |  | 0 | 0 | 0 | 0 | 8972 | no |  | 0 | 21784.0178 | no | 11968.9431 | 0 | no | no | 0 | 0 | 0 | 0 | 0 |  | 0 | 0 | 0 | 0 | 0 | 11968.9431 | 18465.2127 | 0 | no | Surplus | yes |  | 0 | 0 | 0 | 3965.2295 | 0 | no | 0 | 0 | 0 | 3965.2295 | 0 | no | 18465.2127 | 0 | 28750 |  |  | 0 |  |  | 0 | 0 | 0 | 0 | 0 |  | 0 | 0 | 0 | 0 | 0 | 18465.2127
| 12818.2118 | 0 | yes | Deficit |  |  | 0 | 0 | 0 | 0 | 0 |  | 0 | 0 | 0 | 0 | 8972 | no |  | 0 | 22430 | no | 12818.2118 | 0 | no | no | 0 | 0 | 0 | 0 | 0 |  | 0 | 0 | 0 | 0 | 0 | 12818.2118 | 19275.928 | 0 | yes | Deficit |  |  | 0 | 0 | 0 | 0 | 0 |  | 0 | 0 | 0 | 0 | 0 | no |  | 0 | 28750 | no | 19275.928 | 0 | no | no | 0 | 0 | 0 | 0 | 0 |  | 0 | 0 | 0 | 0 | 0 | 19275.928
| 12916.4096 | 0 | yes | Deficit |  |  | 0 | 0 | 0 | 0 | 0 |  | 0 | 0 | 0 | 0 | 8972 | no |  | 0 | 22430 | no | 12916.4096 | 0 | no | no | 0 | 0 | 0 | 0 | 0 |  | 0 | 0 | 0 | 0 | 0 | 12916.4096 | 19496.6745 | 0 | yes | Deficit |  |  | 0 | 0 | 0 | 0 | 0 |  | 0 | 0 | 0 | 0 | 0 | no |  | 0 | 28750 | no | 19496.6745 | 0 | no | no | 0 | 0 | 0 | 0 | 0 |  | 0 | 0 | 0 | 0 | 0 | 19496.6745
| 12354.1796 | 0 | no | Surplus | yes |  | 0 | 0 | 0 | 562.23 | 0 | no | 0 | 0 | 0 | 562.23 | 8972 | no | 12354.1796 | 0 | 22430 |  |  | 0 |  |  | 0 | 0 | 0 | 0 | 0 |  | 0 | 0 | 0 | 0 | 0 | 12354.1796 | 19952.9924 | 0 | yes | Deficit |  |  | 0 | 0 | 0 | 0 | 0 |  | 0 | 0 | 0 | 0 | 0 | no |  | 0 | 28750 | no | 19952.9924 | 0 | no | no | 0 | 0 | 0 | 0 | 0 |  | 0 | 0 | 0 | 0 | 0 | 19952.9924
| 12163.9375 | 0 | no | Surplus | yes |  | 0 | 0 | 0 | 190.2421 | 0 | no | 0 | 0 | 0 | 190.2421 | 8972 | no | 12163.9375 | 0 | 22430 |  |  | 0 |  |  | 0 | 0 | 0 | 0 | 0 |  | 0 | 0 | 0 | 0 | 0 | 12163.9375 | 20001.3967 | 0 | yes | Deficit |  |  | 0 | 0 | 0 | 0 | 0 |  | 0 | 0 | 0 | 0 | 0 | no |  | 0 | 28750 | no | 20001.3967 | 0 | no | no | 0 | 0 | 0 | 0 | 0 |  | 0 | 0 | 0 | 0 | 0 | 20001.3967
| 9317.8504 | 0 | no | Surplus | yes |  | 0 | 0 | 0 | 2846.087 | 0 | no | 0 | 0 | 0 | 2846.087 | 8972 | no | 9317.8504 | 0 | 22430 |  |  | 0 |  |  | 0 | 0 | 0 | 0 | 0 |  | 0 | 0 | 0 | 0 | 0 | 9317.8504 | 20127.147 | 0 | yes | Deficit |  |  | 0 | 0 | 0 | 0 | 0 |  | 0 | 0 | 0 | 0 | 0 | no |  | 0 | 28750 | no | 20127.147 | 0 | no | no | 0 | 0 | 0 | 0 | 0 |  | 0 | 0 | 0 | 0 | 0 | 20127.147
| 9521.478 | 0 | yes | Deficit |  |  | 0 | 0 | 0 | 0 | 0 |  | 0 | 0 | 0 | 0 | 8972 | no |  | 0 | 18635.7009 | no | 9521.478 | 0 | no | no | 0 | 0 | 0 | 0 | 0 |  | 0 | 0 | 0 | 0 | 0 | 9521.478 | 23451.8085 | 0 | yes | Deficit |  |  | 0 | 0 | 0 | 0 | 0 |  | 0 | 0 | 0 | 0 | 0 | no |  | 0 | 28750 | no | 23451.8085 | 0 | no | no | 0 | 0 | 0 | 0 | 0 |  | 0 | 0 | 0 | 0 | 0 | 23451.8085
| 10927.8269 | 0 | yes | Deficit |  |  | 0 | 0 | 0 | 0 | 0 |  | 0 | 0 | 0 | 0 | 8972 | no |  | 0 | 19042.9561 | no | 10927.8269 | 0 | no | no | 0 | 0 | 0 | 0 | 0 |  | 0 | 0 | 0 | 0 | 0 | 10927.8269 | 23513.3453 | 0 | yes | Deficit |  |  | 0 | 0 | 0 | 0 | 0 |  | 0 | 0 | 0 | 0 | 0 | no |  | 0 | 28750 | no | 23513.3453 | 0 | no | no | 0 | 0 | 0 | 0 | 0 |  | 0 | 0 | 0 | 0 | 0 | 23513.3453
| 11191.1027 | 0 | yes | Deficit |  |  | 0 | 0 | 0 | 0 | 0 |  | 0 | 0 | 0 | 0 | 8972 | no |  | 0 | 21855.6538 | no | 11191.1027 | 0 | no | no | 0 | 0 | 0 | 0 | 0 |  | 0 | 0 | 0 | 0 | 0 | 11191.1027 | 22062.1964 | 0 | no | Surplus | yes |  | 0 | 0 | 0 | 1451.1489 | 0 | no | 0 | 0 | 0 | 1451.1489 | 0 | no | 22062.1964 | 0 | 28750 |  |  | 0 |  |  | 0 | 0 | 0 | 0 | 0 |  | 0 | 0 | 0 | 0 | 0 | 22062.1964
| 10257.786 | 0 | no | Surplus | yes |  | 0 | 0 | 0 | 933.3166 | 0 | no | 0 | 0 | 0 | 933.3166 | 8972 | no | 10257.786 | 0 | 22382.2054 |  |  | 0 |  |  | 0 | 0 | 0 | 0 | 0 |  | 0 | 0 | 0 | 0 | 0 | 10257.786 | 22782.9495 | 0 | yes | Deficit |  |  | 0 | 0 | 0 | 0 | 0 |  | 0 | 0 | 0 | 0 | 0 | no |  | 0 | 28750 | no | 22782.9495 | 0 | no | no | 0 | 0 | 0 | 0 | 0 |  | 0 | 0 | 0 | 0 | 0 | 22782.9495
| 10062.9074 | 0 | no | Surplus | yes |  | 0 | 0 | 0 | 194.8786 | 0 | no | 0 | 0 | 0 | 194.8786 | 8972 | no | 10062.9074 | 0 | 20515.5721 |  |  | 0 |  |  | 0 | 0 | 0 | 0 | 0 |  | 0 | 0 | 0 | 0 | 0 | 10062.9074 | 23506.6032 | 0 | yes | Deficit |  |  | 0 | 0 | 0 | 0 | 0 |  | 0 | 0 | 0 | 0 | 0 | no |  | 0 | 28750 | no | 23506.6032 | 0 | no | no | 0 | 0 | 0 | 0 | 0 |  | 0 | 0 | 0 | 0 | 0 | 23506.6032
| 9568.4479 | 0 | no | Surplus | yes |  | 0 | 0 | 0 | 494.4595 | 0 | no | 0 | 0 | 0 | 494.4595 | 8972 | no | 9568.4479 | 0 | 20125.8148 |  |  | 0 |  |  | 0 | 0 | 0 | 0 | 0 |  | 0 | 0 | 0 | 0 | 0 | 9568.4479 | 22310.6239 | 0 | no | Surplus | yes |  | 0 | 0 | 0 | 1195.9793 | 0 | no | 0 | 0 | 0 | 1195.9793 | 0 | no | 22310.6239 | 0 | 28750 |  |  | 0 |  |  | 0 | 0 | 0 | 0 | 0 |  | 0 | 0 | 0 | 0 | 0 | 22310.6239
| 9432.2233 | 0 | no | Surplus | yes |  | 0 | 0 | 0 | 136.2245 | 0 | no | 0 | 0 | 0 | 136.2245 | 8972 | no | 9432.2233 | 0 | 19136.8957 |  |  | 0 |  |  | 0 | 0 | 0 | 0 | 0 |  | 0 | 0 | 0 | 0 | 0 | 9432.2233 | 24468.9966 | 0 | yes | Deficit |  |  | 0 | 0 | 0 | 0 | 0 |  | 0 | 0 | 0 | 0 | 0 | no |  | 0 | 28750 | no | 24468.9966 | 0 | no | no | 0 | 0 | 0 | 0 | 0 |  | 0 | 0 | 0 | 0 | 0 | 24468.9966
| 10004.2196 | 0 | yes | Deficit |  |  | 0 | 0 | 0 | 0 | 0 |  | 0 | 0 | 0 | 0 | 8972 | no |  | 0 | 18864.4467 | no | 10004.2196 | 0 | no | no | 0 | 0 | 0 | 0 | 0 |  | 0 | 0 | 0 | 0 | 0 | 10004.2196 | 24410.9847 | 0 | no | Surplus | yes |  | 0 | 0 | 0 | 58.0119 | 0 | no | 0 | 0 | 0 | 58.0119 | 0 | no | 24410.9847 | 0 | 28750 |  |  | 0 |  |  | 0 | 0 | 0 | 0 | 0 |  | 0 | 0 | 0 | 0 | 0 | 24410.9847
| 11831.866 | 0 | yes | Deficit |  |  | 0 | 0 | 0 | 0 | 0 |  | 0 | 0 | 0 | 0 | 8972 | no |  | 0 | 20008.4392 | no | 11831.866 | 0 | no | no | 0 | 0 | 0 | 0 | 0 |  | 0 | 0 | 0 | 0 | 0 | 11831.866 | 21574.4332 | 0 | no | Surplus | yes |  | 0 | 0 | 0 | 2836.5515 | 0 | no | 0 | 0 | 0 | 2836.5515 | 0 | no | 21574.4332 | 0 | 28750 |  |  | 0 |  |  | 0 | 0 | 0 | 0 | 0 |  | 0 | 0 | 0 | 0 | 0 | 21574.4332
| 11700.6756 | 0 | no | Surplus | yes |  | 0 | 0 | 0 | 131.1904 | 0 | no | 0 | 0 | 0 | 131.1904 | 8972 | no | 11700.6756 | 0 | 22430 |  |  | 0 |  |  | 0 | 0 | 0 | 0 | 0 |  | 0 | 0 | 0 | 0 | 0 | 11700.6756 | 23361.6459 | 0 | yes | Deficit |  |  | 0 | 0 | 0 | 0 | 0 |  | 0 | 0 | 0 | 0 | 0 | no |  | 0 | 28750 | no | 23361.6459 | 0 | no | no | 0 | 0 | 0 | 0 | 0 |  | 0 | 0 | 0 | 0 | 0 | 23361.6459
| 11151.6086 | 0 | no | Surplus | yes |  | 0 | 0 | 0 | 549.067 | 0 | no | 0 | 0 | 0 | 549.067 | 8972 | no | 11151.6086 | 0 | 22430 |  |  | 0 |  |  | 0 | 0 | 0 | 0 | 0 |  | 0 | 0 | 0 | 0 | 0 | 11151.6086 | 22270.9564 | 0 | no | Surplus | yes |  | 0 | 0 | 0 | 1090.6895 | 0 | no | 0 | 0 | 0 | 1090.6895 | 0 | no | 22270.9564 | 0 | 28750 |  |  | 0 |  |  | 0 | 0 | 0 | 0 | 0 |  | 0 | 0 | 0 | 0 | 0 | 22270.9564
| 12729.4523 | 0 | yes | Deficit |  |  | 0 | 0 | 0 | 0 | 0 |  | 0 | 0 | 0 | 0 | 8972 | no |  | 0 | 22303.2171 | no | 12729.4523 | 0 | no | no | 0 | 0 | 0 | 0 | 0 |  | 0 | 0 | 0 | 0 | 0 | 12729.4523 | 21089.0071 | 0 | no | Surplus | yes |  | 0 | 0 | 0 | 1181.9493 | 0 | no | 0 | 0 | 0 | 1181.9493 | 0 | no | 21089.0071 | 0 | 28750 |  |  | 0 |  |  | 0 | 0 | 0 | 0 | 0 |  | 0 | 0 | 0 | 0 | 0 | 21089.0071
| 12384.2231 | 0 | no | Surplus | yes |  | 0 | 0 | 0 | 345.2292 | 0 | no | 0 | 0 | 0 | 345.2292 | 8972 | no | 12384.2231 | 0 | 22430 |  |  | 0 |  |  | 0 | 0 | 0 | 0 | 0 |  | 0 | 0 | 0 | 0 | 0 | 12384.2231 | 21160.121 | 0 | yes | Deficit |  |  | 0 | 0 | 0 | 0 | 0 |  | 0 | 0 | 0 | 0 | 0 | no |  | 0 | 28750 | no | 21160.121 | 0 | no | no | 0 | 0 | 0 | 0 | 0 |  | 0 | 0 | 0 | 0 | 0 | 21160.121
| 12061.6103 | 0 | no | Surplus | yes |  | 0 | 0 | 0 | 322.6128 | 0 | no | 0 | 0 | 0 | 322.6128 | 8972 | no | 12061.6103 | 0 | 22430 |  |  | 0 |  |  | 0 | 0 | 0 | 0 | 0 |  | 0 | 0 | 0 | 0 | 0 | 12061.6103 | 21863.5804 | 0 | yes | Deficit |  |  | 0 | 0 | 0 | 0 | 0 |  | 0 | 0 | 0 | 0 | 0 | no |  | 0 | 28750 | no | 21863.5804 | 0 | no | no | 0 | 0 | 0 | 0 | 0 |  | 0 | 0 | 0 | 0 | 0 | 21863.5804
| 10791.2933 | 0 | no | Surplus | yes |  | 0 | 0 | 0 | 1270.317 | 0 | no | 0 | 0 | 0 | 1270.317 | 8972 | no | 10791.2933 | 0 | 22430 |  |  | 0 |  |  | 0 | 0 | 0 | 0 | 0 |  | 0 | 0 | 0 | 0 | 0 | 10791.2933 | 20193.0385 | 0 | no | Surplus | yes |  | 0 | 0 | 0 | 1670.5418 | 0 | no | 0 | 0 | 0 | 1670.5418 | 0 | no | 20193.0385 | 0 | 28750 |  |  | 0 |  |  | 0 | 0 | 0 | 0 | 0 |  | 0 | 0 | 0 | 0 | 0 | 20193.0385
| 10951.0742 | 0 | yes | Deficit |  |  | 0 | 0 | 0 | 0 | 0 |  | 0 | 0 | 0 | 0 | 8972 | no |  | 0 | 21582.5865 | no | 10951.0742 | 0 | no | no | 0 | 0 | 0 | 0 | 0 |  | 0 | 0 | 0 | 0 | 0 | 10951.0742 | 20765.9426 | 0 | yes | Deficit |  |  | 0 | 0 | 0 | 0 | 0 |  | 0 | 0 | 0 | 0 | 0 | no |  | 0 | 28750 | no | 20765.9426 | 0 | no | no | 0 | 0 | 0 | 0 | 0 |  | 0 | 0 | 0 | 0 | 0 | 20765.9426
| 11637.9083 | 0 | yes | Deficit |  |  | 0 | 0 | 0 | 0 | 0 |  | 0 | 0 | 0 | 0 | 8972 | no |  | 0 | 21902.1484 | no | 11637.9083 | 0 | no | no | 0 | 0 | 0 | 0 | 0 |  | 0 | 0 | 0 | 0 | 0 | 11637.9083 | 19501.1575 | 0 | no | Surplus | yes |  | 0 | 0 | 0 | 1264.7851 | 0 | no | 0 | 0 | 0 | 1264.7851 | 0 | no | 19501.1575 | 0 | 28750 |  |  | 0 |  |  | 0 | 0 | 0 | 0 | 0 |  | 0 | 0 | 0 | 0 | 0 | 19501.1575
| 12380.5859 | 0 | yes | Deficit |  |  | 0 | 0 | 0 | 0 | 0 |  | 0 | 0 | 0 | 0 | 8972 | no |  | 0 | 22430 | no | 12380.5859 | 0 | no | no | 0 | 0 | 0 | 0 | 0 |  | 0 | 0 | 0 | 0 | 0 | 12380.5859 | 21309.283 | 0 | yes | Deficit |  |  | 0 | 0 | 0 | 0 | 0 |  | 0 | 0 | 0 | 0 | 0 | no |  | 0 | 28750 | no | 21309.283 | 0 | no | no | 0 | 0 | 0 | 0 | 0 |  | 0 | 0 | 0 | 0 | 0 | 21309.283
| 13949.4771 | 0 | yes | Deficit |  |  | 0 | 0 | 0 | 0 | 0 |  | 0 | 0 | 0 | 0 | 8972 | no |  | 0 | 22430 | no | 13949.4771 | 0 | no | no | 0 | 0 | 0 | 0 | 0 |  | 0 | 0 | 0 | 0 | 0 | 13949.4771 | 22456.2411 | 0 | yes | Deficit |  |  | 0 | 0 | 0 | 0 | 0 |  | 0 | 0 | 0 | 0 | 0 | no |  | 0 | 28750 | no | 22456.2411 | 0 | no | no | 0 | 0 | 0 | 0 | 0 |  | 0 | 0 | 0 | 0 | 0 | 22456.2411
| 13115.408 | 0 | no | Surplus | yes |  | 0 | 0 | 0 | 834.0691 | 0 | no | 0 | 0 | 0 | 834.0691 | 8972 | no | 13115.408 | 0 | 22430 |  |  | 0 |  |  | 0 | 0 | 0 | 0 | 0 |  | 0 | 0 | 0 | 0 | 0 | 13115.408 | 19129.2009 | 0 | no | Surplus | yes |  | 0 | 0 | 0 | 3327.0402 | 0 | no | 0 | 0 | 0 | 3327.0402 | 0 | no | 19129.2009 | 0 | 28750 |  |  | 0 |  |  | 0 | 0 | 0 | 0 | 0 |  | 0 | 0 | 0 | 0 | 0 | 19129.2009
| 13209.5214 | 0 | yes | Deficit |  |  | 0 | 0 | 0 | 0 | 0 |  | 0 | 0 | 0 | 0 | 8972 | no |  | 0 | 22430 | no | 13209.5214 | 0 | no | no | 0 | 0 | 0 | 0 | 0 |  | 0 | 0 | 0 | 0 | 0 | 13209.5214 | 19510.6135 | 0 | yes | Deficit |  |  | 0 | 0 | 0 | 0 | 0 |  | 0 | 0 | 0 | 0 | 0 | no |  | 0 | 28750 | no | 19510.6135 | 0 | no | no | 0 | 0 | 0 | 0 | 0 |  | 0 | 0 | 0 | 0 | 0 | 19510.6135
| 12609.755 | 0 | no | Surplus | yes |  | 0 | 0 | 0 | 599.7665 | 0 | no | 0 | 0 | 0 | 599.7665 | 8972 | no | 12609.755 | 0 | 22430 |  |  | 0 |  |  | 0 | 0 | 0 | 0 | 0 |  | 0 | 0 | 0 | 0 | 0 | 12609.755 | 19802.4417 | 0 | yes | Deficit |  |  | 0 | 0 | 0 | 0 | 0 |  | 0 | 0 | 0 | 0 | 0 | no |  | 0 | 28750 | no | 19802.4417 | 0 | no | no | 0 | 0 | 0 | 0 | 0 |  | 0 | 0 | 0 | 0 | 0 | 19802.4417
| 12080.5541 | 0 | no | Surplus | yes |  | 0 | 0 | 0 | 529.2008 | 0 | no | 0 | 0 | 0 | 529.2008 | 8972 | no | 12080.5541 | 0 | 22430 |  |  | 0 |  |  | 0 | 0 | 0 | 0 | 0 |  | 0 | 0 | 0 | 0 | 0 | 12080.5541 | 20824.5923 | 0 | yes | Deficit |  |  | 0 | 0 | 0 | 0 | 0 |  | 0 | 0 | 0 | 0 | 0 | no |  | 0 | 28750 | no | 20824.5923 | 0 | no | no | 0 | 0 | 0 | 0 | 0 |  | 0 | 0 | 0 | 0 | 0 | 20824.5923
| 11863.9244 | 0 | no | Surplus | yes |  | 0 | 0 | 0 | 216.6298 | 0 | no | 0 | 0 | 0 | 216.6298 | 8972 | no | 11863.9244 | 0 | 22430 |  |  | 0 |  |  | 0 | 0 | 0 | 0 | 0 |  | 0 | 0 | 0 | 0 | 0 | 11863.9244 | 21479.5329 | 0 | yes | Deficit |  |  | 0 | 0 | 0 | 0 | 0 |  | 0 | 0 | 0 | 0 | 0 | no |  | 0 | 28750 | no | 21479.5329 | 0 | no | no | 0 | 0 | 0 | 0 | 0 |  | 0 | 0 | 0 | 0 | 0 | 21479.5329
| 10474.673 | 0 | no | Surplus | yes |  | 0 | 0 | 0 | 1389.2513 | 0 | no | 0 | 0 | 0 | 1389.2513 | 8972 | no | 10474.673 | 0 | 22430 |  |  | 0 |  |  | 0 | 0 | 0 | 0 | 0 |  | 0 | 0 | 0 | 0 | 0 | 10474.673 | 21446.28 | 0 | no | Surplus | yes |  | 0 | 0 | 0 | 33.2529 | 0 | no | 0 | 0 | 0 | 33.2529 | 0 | no | 21446.28 | 0 | 28750 |  |  | 0 |  |  | 0 | 0 | 0 | 0 | 0 |  | 0 | 0 | 0 | 0 | 0 | 21446.28
| 11020.6486 | 0 | yes | Deficit |  |  | 0 | 0 | 0 | 0 | 0 |  | 0 | 0 | 0 | 0 | 8972 | no |  | 0 | 20949.3461 | no | 11020.6486 | 0 | no | no | 0 | 0 | 0 | 0 | 0 |  | 0 | 0 | 0 | 0 | 0 | 11020.6486 | 19919.8024 | 0 | no | Surplus | yes |  | 0 | 0 | 0 | 1526.4775 | 0 | no | 0 | 0 | 0 | 1526.4775 | 0 | no | 19919.8024 | 0 | 28750 |  |  | 0 |  |  | 0 | 0 | 0 | 0 | 0 |  | 0 | 0 | 0 | 0 | 0 | 19919.8024
| 11875.1765 | 0 | yes | Deficit |  |  | 0 | 0 | 0 | 0 | 0 |  | 0 | 0 | 0 | 0 | 8972 | no |  | 0 | 22041.2972 | no | 11875.1765 | 0 | no | no | 0 | 0 | 0 | 0 | 0 |  | 0 | 0 | 0 | 0 | 0 | 11875.1765 | 19220.1142 | 0 | no | Surplus | yes |  | 0 | 0 | 0 | 699.6883 | 0 | no | 0 | 0 | 0 | 699.6883 | 0 | no | 19220.1142 | 0 | 28750 |  |  | 0 |  |  | 0 | 0 | 0 | 0 | 0 |  | 0 | 0 | 0 | 0 | 0 | 19220.1142
| 11420.7135 | 0 | no | Surplus | yes |  | 0 | 0 | 0 | 454.4629 | 0 | no | 0 | 0 | 0 | 454.4629 | 8972 | no | 11420.7135 | 0 | 22430 |  |  | 0 |  |  | 0 | 0 | 0 | 0 | 0 |  | 0 | 0 | 0 | 0 | 0 | 11420.7135 | 16731.2539 | 0 | no | Surplus | yes |  | 0 | 0 | 0 | 2488.8602 | 0 | no | 0 | 0 | 0 | 2488.8602 | 0 | no | 16731.2539 | 0 | 28750 |  |  | 0 |  |  | 0 | 0 | 0 | 0 | 0 |  | 0 | 0 | 0 | 0 | 0 | 16731.2539
| 11689.8559 | 0 | yes | Deficit |  |  | 0 | 0 | 0 | 0 | 0 |  | 0 | 0 | 0 | 0 | 8972 | no |  | 0 | 22430 | no | 11689.8559 | 0 | no | no | 0 | 0 | 0 | 0 | 0 |  | 0 | 0 | 0 | 0 | 0 | 11689.8559 | 16811.2791 | 0 | yes | Deficit |  |  | 0 | 0 | 0 | 0 | 0 |  | 0 | 0 | 0 | 0 | 0 | no |  | 0 | 28750 | no | 16811.2791 | 0 | no | no | 0 | 0 | 0 | 0 | 0 |  | 0 | 0 | 0 | 0 | 0 | 16811.2791
| 11642.2667 | 0 | no | Surplus | yes |  | 0 | 0 | 0 | 47.5892 | 0 | no | 0 | 0 | 0 | 47.5892 | 8972 | no | 11642.2667 | 0 | 22430 |  |  | 0 |  |  | 0 | 0 | 0 | 0 | 0 |  | 0 | 0 | 0 | 0 | 0 | 11642.2667 | 17818.6405 | 0 | yes | Deficit |  |  | 0 | 0 | 0 | 0 | 0 |  | 0 | 0 | 0 | 0 | 0 | no |  | 0 | 28750 | no | 17818.6405 | 0 | no | no | 0 | 0 | 0 | 0 | 0 |  | 0 | 0 | 0 | 0 | 0 | 17818.6405
| 11977.3403 | 0 | yes | Deficit |  |  | 0 | 0 | 0 | 0 | 0 |  | 0 | 0 | 0 | 0 | 8972 | no |  | 0 | 22430 | no | 11977.3403 | 0 | no | no | 0 | 0 | 0 | 0 | 0 |  | 0 | 0 | 0 | 0 | 0 | 11977.3403 | 19369.5487 | 0 | yes | Deficit |  |  | 0 | 0 | 0 | 0 | 0 |  | 0 | 0 | 0 | 0 | 0 | no |  | 0 | 28750 | no | 19369.5487 | 0 | no | no | 0 | 0 | 0 | 0 | 0 |  | 0 | 0 | 0 | 0 | 0 | 19369.5487
| 12785.8559 | 0 | yes | Deficit |  |  | 0 | 0 | 0 | 0 | 0 |  | 0 | 0 | 0 | 0 | 8972 | no |  | 0 | 22430 | no | 12785.8559 | 0 | no | no | 0 | 0 | 0 | 0 | 0 |  | 0 | 0 | 0 | 0 | 0 | 12785.8559 | 18086.8695 | 0 | no | Surplus | yes |  | 0 | 0 | 0 | 1282.6791 | 0 | no | 0 | 0 | 0 | 1282.6791 | 0 | no | 18086.8695 | 0 | 28750 |  |  | 0 |  |  | 0 | 0 | 0 | 0 | 0 |  | 0 | 0 | 0 | 0 | 0 | 18086.8695
| 11927.6688 | 0 | no | Surplus | yes |  | 0 | 0 | 0 | 858.1871 | 0 | no | 0 | 0 | 0 | 858.1871 | 8972 | no | 11927.6688 | 0 | 22430 |  |  | 0 |  |  | 0 | 0 | 0 | 0 | 0 |  | 0 | 0 | 0 | 0 | 0 | 11927.6688 | 15494.7764 | 0 | no | Surplus | yes |  | 0 | 0 | 0 | 2592.0931 | 0 | no | 0 | 0 | 0 | 2592.0931 | 0 | no | 15494.7764 | 0 | 28750 |  |  | 0 |  |  | 0 | 0 | 0 | 0 | 0 |  | 0 | 0 | 0 | 0 | 0 | 15494.7764
| 12560.3928 | 0 | yes | Deficit |  |  | 0 | 0 | 0 | 0 | 0 |  | 0 | 0 | 0 | 0 | 8972 | no |  | 0 | 22430 | no | 12560.3928 | 0 | no | no | 0 | 0 | 0 | 0 | 0 |  | 0 | 0 | 0 | 0 | 0 | 12560.3928 | 16511.5869 | 0 | yes | Deficit |  |  | 0 | 0 | 0 | 0 | 0 |  | 0 | 0 | 0 | 0 | 0 | no |  | 0 | 28750 | no | 16511.5869 | 0 | no | no | 0 | 0 | 0 | 0 | 0 |  | 0 | 0 | 0 | 0 | 0 | 16511.5869
| 13021.6462 | 0 | yes | Deficit |  |  | 0 | 0 | 0 | 0 | 0 |  | 0 | 0 | 0 | 0 | 8972 | no |  | 0 | 22430 | no | 13021.6462 | 0 | no | no | 0 | 0 | 0 | 0 | 0 |  | 0 | 0 | 0 | 0 | 0 | 13021.6462 | 14738.3773 | 0 | no | Surplus | yes |  | 0 | 0 | 0 | 1773.2096 | 0 | no | 0 | 0 | 0 | 1773.2096 | 0 | no | 14738.3773 | 0 | 28750 |  |  | 0 |  |  | 0 | 0 | 0 | 0 | 0 |  | 0 | 0 | 0 | 0 | 0 | 14738.3773
| 13517.2162 | 0 | yes | Deficit |  |  | 0 | 0 | 0 | 0 | 0 |  | 0 | 0 | 0 | 0 | 8972 | no |  | 0 | 22430 | no | 13517.2162 | 0 | no | no | 0 | 0 | 0 | 0 | 0 |  | 0 | 0 | 0 | 0 | 0 | 13517.2162 | 14701.9085 | 0 | no | Surplus | yes |  | 0 | 0 | 0 | 36.4688 | 0 | no | 0 | 0 | 0 | 36.4688 | 0 | no | 14701.9085 | 0 | 28750 |  |  | 0 |  |  | 0 | 0 | 0 | 0 | 0 |  | 0 | 0 | 0 | 0 | 0 | 14701.9085
| 13858.3594 | 0 | yes | Deficit |  |  | 0 | 0 | 0 | 0 | 0 |  | 0 | 0 | 0 | 0 | 8972 | no |  | 0 | 22430 | no | 13858.3594 | 0 | no | no | 0 | 0 | 0 | 0 | 0 |  | 0 | 0 | 0 | 0 | 0 | 13858.3594 | 14701.262 | 0 | no | Surplus | yes |  | 0 | 0 | 0 | 0.6465 | 0 | no | 0 | 0 | 0 | 0.6465 | 0 | no | 14701.262 | 0 | 28750 |  |  | 0 |  |  | 0 | 0 | 0 | 0 | 0 |  | 0 | 0 | 0 | 0 | 0 | 14701.262
| 13795.8471 | 0 | no | Surplus | yes |  | 0 | 0 | 0 | 62.5123 | 0 | no | 0 | 0 | 0 | 62.5123 | 8972 | no | 13795.8471 | 0 | 22430 |  |  | 0 |  |  | 0 | 0 | 0 | 0 | 0 |  | 0 | 0 | 0 | 0 | 0 | 13795.8471 | 15191.4096 | 0 | yes | Deficit |  |  | 0 | 0 | 0 | 0 | 0 |  | 0 | 0 | 0 | 0 | 0 | no |  | 0 | 28750 | no | 15191.4096 | 0 | no | no | 0 | 0 | 0 | 0 | 0 |  | 0 | 0 | 0 | 0 | 0 | 15191.4096
| 14101.6943 | 0 | yes | Deficit |  |  | 0 | 0 | 0 | 0 | 0 |  | 0 | 0 | 0 | 0 | 8972 | no |  | 0 | 22430 | no | 14101.6943 | 0 | no | no | 0 | 0 | 0 | 0 | 0 |  | 0 | 0 | 0 | 0 | 0 | 14101.6943 | 16382.4752 | 0 | yes | Deficit |  |  | 0 | 0 | 0 | 0 | 0 |  | 0 | 0 | 0 | 0 | 0 | no |  | 0 | 28750 | no | 16382.4752 | 0 | no | no | 0 | 0 | 0 | 0 | 0 |  | 0 | 0 | 0 | 0 | 0 | 16382.4752
| 13856.8189 | 0 | no | Surplus | yes |  | 0 | 0 | 0 | 244.8753 | 0 | no | 0 | 0 | 0 | 244.8753 | 8972 | no | 13856.8189 | 0 | 22430 |  |  | 0 |  |  | 0 | 0 | 0 | 0 | 0 |  | 0 | 0 | 0 | 0 | 0 | 13856.8189 | 17306.9949 | 0 | yes | Deficit |  |  | 0 | 0 | 0 | 0 | 0 |  | 0 | 0 | 0 | 0 | 0 | no |  | 0 | 28750 | no | 17306.9949 | 0 | no | no | 0 | 0 | 0 | 0 | 0 |  | 0 | 0 | 0 | 0 | 0 | 17306.9949
| 14251.4309 | 0 | yes | Deficit |  |  | 0 | 0 | 0 | 0 | 0 |  | 0 | 0 | 0 | 0 | 8972 | no |  | 0 | 22430 | no | 14251.4309 | 0 | no | no | 0 | 0 | 0 | 0 | 0 |  | 0 | 0 | 0 | 0 | 0 | 14251.4309 | 14017.2162 | 0 | no | Surplus | yes |  | 0 | 0 | 0 | 3289.7787 | 0 | no | 0 | 0 | 0 | 3289.7787 | 0 | no | 14017.2162 | 0 | 28750 |  |  | 0 |  |  | 0 | 0 | 0 | 0 | 0 |  | 0 | 0 | 0 | 0 | 0 | 14017.2162
| 15391.4584 | 0 | yes | Deficit |  |  | 0 | 0 | 0 | 0 | 0 |  | 0 | 0 | 0 | 0 | 8972 | no |  | 0 | 22430 | no | 15391.4584 | 0 | no | no | 0 | 0 | 0 | 0 | 0 |  | 0 | 0 | 0 | 0 | 0 | 15391.4584 | 12389.9942 | 0 | no | Surplus | yes |  | 0 | 0 | 0 | 1627.222 | 0 | no | 0 | 0 | 0 | 1627.222 | 0 | no | 12389.9942 | 0 | 28750 |  |  | 0 |  |  | 0 | 0 | 0 | 0 | 0 |  | 0 | 0 | 0 | 0 | 0 | 12389.9942
| 14298.9032 | 0 | no | Surplus | yes |  | 0 | 0 | 0 | 1092.5552 | 0 | no | 0 | 0 | 0 | 1092.5552 | 8972 | no | 14298.9032 | 0 | 22430 |  |  | 0 |  |  | 0 | 0 | 0 | 0 | 0 |  | 0 | 0 | 0 | 0 | 0 | 14298.9032 | 11001.089 | 0 | no | Surplus | yes |  | 0 | 0 | 0 | 1388.9052 | 0 | no | 0 | 0 | 0 | 1388.9052 | 0 | no | 11001.089 | 0 | 28750 |  |  | 0 |  |  | 0 | 0 | 0 | 0 | 0 |  | 0 | 0 | 0 | 0 | 0 | 11001.089
| 14320.6698 | 0 | yes | Deficit |  |  | 0 | 0 | 0 | 0 | 0 |  | 0 | 0 | 0 | 0 | 8972 | no |  | 0 | 22430 | no | 14320.6698 | 0 | no | no | 0 | 0 | 0 | 0 | 0 |  | 0 | 0 | 0 | 0 | 0 | 14320.6698 | 10870.7946 | 0 | no | Surplus | yes |  | 0 | 0 | 0 | 130.2944 | 0 | no | 0 | 0 | 0 | 130.2944 | 0 | no | 10870.7946 | 0 | 28750 |  |  | 0 |  |  | 0 | 0 | 0 | 0 | 0 |  | 0 | 0 | 0 | 0 | 0 | 10870.7946
| 14241.093 | 0 | no | Surplus | yes |  | 0 | 0 | 0 | 79.5768 | 0 | no | 0 | 0 | 0 | 79.5768 | 8972 | no | 14241.093 | 0 | 22430 |  |  | 0 |  |  | 0 | 0 | 0 | 0 | 0 |  | 0 | 0 | 0 | 0 | 0 | 14241.093 | 14383.3682 | 0 | yes | Deficit |  |  | 0 | 0 | 0 | 0 | 0 |  | 0 | 0 | 0 | 0 | 0 | no |  | 0 | 28750 | no | 14383.3682 | 0 | no | no | 0 | 0 | 0 | 0 | 0 |  | 0 | 0 | 0 | 0 | 0 | 14383.3682
| 14219.7486 | 0 | no | Surplus | yes |  | 0 | 0 | 0 | 21.3444 | 0 | no | 0 | 0 | 0 | 21.3444 | 8972 | no | 14219.7486 | 0 | 22430 |  |  | 0 |  |  | 0 | 0 | 0 | 0 | 0 |  | 0 | 0 | 0 | 0 | 0 | 14219.7486 | 10539.7004 | 0 | no | Surplus | yes |  | 0 | 0 | 0 | 3843.6678 | 0 | no | 0 | 0 | 0 | 3843.6678 | 0 | no | 10539.7004 | 0 | 28750 |  |  | 0 |  |  | 0 | 0 | 0 | 0 | 0 |  | 0 | 0 | 0 | 0 | 0 | 10539.7004
| 13597.5263 | 0 | no | Surplus | yes |  | 0 | 0 | 0 | 622.2223 | 0 | no | 0 | 0 | 0 | 622.2223 | 8972 | no | 13597.5263 | 0 | 22430 |  |  | 0 |  |  | 0 | 0 | 0 | 0 | 0 |  | 0 | 0 | 0 | 0 | 0 | 13597.5263 | 5790.8836 | 0 | no | Surplus | yes |  | 0 | 0 | 0 | 4748.8168 | 0 | no | 0 | 0 | 0 | 4748.8168 | 0 | no | 5790.8836 | 0 | 28750 |  |  | 0 |  |  | 0 | 0 | 0 | 0 | 0 |  | 0 | 0 | 0 | 0 | 0 | 5790.8836
| 12933.1204 | 0 | no | Surplus | yes |  | 0 | 0 | 0 | 664.4059 | 0 | no | 0 | 0 | 0 | 664.4059 | 8972 | no | 12933.1204 | 0 | 22430 |  |  | 0 |  |  | 0 | 0 | 0 | 0 | 0 |  | 0 | 0 | 0 | 0 | 0 | 12933.1204 | 6637.613 | 0 | yes | Deficit |  |  | 0 | 0 | 0 | 0 | 0 |  | 0 | 0 | 0 | 0 | 0 | no |  | 0 | 28750 | no | 6637.613 | 0 | no | no | 0 | 0 | 0 | 0 | 0 |  | 0 | 0 | 0 | 0 | 0 | 6637.613
| 12756.2357 | 0 | no | Surplus | yes |  | 0 | 0 | 0 | 176.8847 | 0 | no | 0 | 0 | 0 | 176.8847 | 8972 | no | 12756.2357 | 0 | 22430 |  |  | 0 |  |  | 0 | 0 | 0 | 0 | 0 |  | 0 | 0 | 0 | 0 | 0 | 12756.2357 | 8252.2686 | 0 | yes | Deficit |  |  | 0 | 0 | 0 | 0 | 0 |  | 0 | 0 | 0 | 0 | 0 | no |  | 0 | 28750 | no | 8252.2686 | 0 | no | no | 0 | 0 | 0 | 0 | 0 |  | 0 | 0 | 0 | 0 | 0 | 8252.2686
| 12786.4383 | 0 | yes | Deficit |  |  | 0 | 0 | 0 | 0 | 0 |  | 0 | 0 | 0 | 0 | 8972 | no |  | 0 | 22430 | no | 12786.4383 | 0 | no | no | 0 | 0 | 0 | 0 | 0 |  | 0 | 0 | 0 | 0 | 0 | 12786.4383 | 6637.7885 | 0 | no | Surplus | yes |  | 0 | 0 | 0 | 1614.48 | 0 | no | 0 | 0 | 0 | 1614.48 | 0 | no | 6637.7885 | 0 | 28750 |  |  | 0 |  |  | 0 | 0 | 0 | 0 | 0 |  | 0 | 0 | 0 | 0 | 0 | 6637.7885
| 13049.6431 | 0 | yes | Deficit |  |  | 0 | 0 | 0 | 0 | 0 |  | 0 | 0 | 0 | 0 | 8972 | no |  | 0 | 22430 | no | 13049.6431 | 0 | no | no | 0 | 0 | 0 | 0 | 0 |  | 0 | 0 | 0 | 0 | 0 | 13049.6431 | 9321.8497 | 0 | yes | Deficit |  |  | 0 | 0 | 0 | 0 | 0 |  | 0 | 0 | 0 | 0 | 0 | no |  | 0 | 28750 | no | 9321.8497 | 0 | no | no | 0 | 0 | 0 | 0 | 0 |  | 0 | 0 | 0 | 0 | 0 | 9321.8497
| 13743.5672 | 0 | yes | Deficit |  |  | 0 | 0 | 0 | 0 | 0 |  | 0 | 0 | 0 | 0 | 8972 | no |  | 0 | 22430 | no | 13743.5672 | 0 | no | no | 0 | 0 | 0 | 0 | 0 |  | 0 | 0 | 0 | 0 | 0 | 13743.5672 | 7931.8177 | 0 | no | Surplus | yes |  | 0 | 0 | 0 | 1390.0319 | 0 | no | 0 | 0 | 0 | 1390.0319 | 0 | no | 7931.8177 | 0 | 28750 |  |  | 0 |  |  | 0 | 0 | 0 | 0 | 0 |  | 0 | 0 | 0 | 0 | 0 | 7931.8177
| 13031.578 | 0 | no | Surplus | yes |  | 0 | 0 | 0 | 711.9893 | 0 | no | 0 | 0 | 0 | 711.9893 | 8972 | no | 13031.578 | 0 | 22430 |  |  | 0 |  |  | 0 | 0 | 0 | 0 | 0 |  | 0 | 0 | 0 | 0 | 0 | 13031.578 | 6711.1745 | 0 | no | Surplus | yes |  | 0 | 0 | 0 | 1220.6432 | 0 | no | 0 | 0 | 0 | 1220.6432 | 0 | no | 6711.1745 | 0 | 28750 |  |  | 0 |  |  | 0 | 0 | 0 | 0 | 0 |  | 0 | 0 | 0 | 0 | 0 | 6711.1745
| 11909.0411 | 0 | no | Surplus | yes |  | 0 | 0 | 0 | 1122.5368 | 0 | no | 0 | 0 | 0 | 1122.5368 | 8972 | no | 11909.0411 | 0 | 22430 |  |  | 0 |  |  | 0 | 0 | 0 | 0 | 0 |  | 0 | 0 | 0 | 0 | 0 | 11909.0411 | 6459.8341 | 0 | no | Surplus | yes |  | 0 | 0 | 0 | 251.3404 | 0 | no | 0 | 0 | 0 | 251.3404 | 0 | no | 6459.8341 | 0 | 28750 |  |  | 0 |  |  | 0 | 0 | 0 | 0 | 0 |  | 0 | 0 | 0 | 0 | 0 | 6459.8341
| 10127.4325 | 0 | no | Surplus | yes |  | 0 | 0 | 0 | 1781.6086 | 0 | no | 0 | 0 | 0 | 1781.6086 | 8972 | no | 10127.4325 | 0 | 22430 |  |  | 0 |  |  | 0 | 0 | 0 | 0 | 0 |  | 0 | 0 | 0 | 0 | 0 | 10127.4325 | 7163.8889 | 0 | yes | Deficit |  |  | 0 | 0 | 0 | 0 | 0 |  | 0 | 0 | 0 | 0 | 0 | no |  | 0 | 28750 | no | 7163.8889 | 0 | no | no | 0 | 0 | 0 | 0 | 0 |  | 0 | 0 | 0 | 0 | 0 | 7163.8889
| 12147.1 | 0 | yes | Deficit |  |  | 0 | 0 | 0 | 0 | 0 |  | 0 | 0 | 0 | 0 | 8972 | no |  | 0 | 20254.865 | no | 12147.1 | 0 | no | no | 0 | 0 | 0 | 0 | 0 |  | 0 | 0 | 0 | 0 | 0 | 12147.1 | 11755.0851 | 0 | yes | Deficit |  |  | 0 | 0 | 0 | 0 | 0 |  | 0 | 0 | 0 | 0 | 0 | no |  | 0 | 28750 | no | 11755.0851 | 0 | no | no | 0 | 0 | 0 | 0 | 0 |  | 0 | 0 | 0 | 0 | 0 | 11755.0851
| 14371.4629 | 0 | yes | Deficit |  |  | 0 | 0 | 0 | 0 | 0 |  | 0 | 0 | 0 | 0 | 8972 | no |  | 0 | 22430 | no | 14371.4629 | 0 | no | no | 0 | 0 | 0 | 0 | 0 |  | 0 | 0 | 0 | 0 | 0 | 14371.4629 | 12396.0414 | 0 | yes | Deficit |  |  | 0 | 0 | 0 | 0 | 0 |  | 0 | 0 | 0 | 0 | 0 | no |  | 0 | 28750 | no | 12396.0414 | 0 | no | no | 0 | 0 | 0 | 0 | 0 |  | 0 | 0 | 0 | 0 | 0 | 12396.0414
| 15029.3596 | 0 | yes | Deficit |  |  | 0 | 0 | 0 | 0 | 0 |  | 0 | 0 | 0 | 0 | 8972 | no |  | 0 | 22430 | no | 15029.3596 | 0 | no | no | 0 | 0 | 0 | 0 | 0 |  | 0 | 0 | 0 | 0 | 0 | 15029.3596 | 11369.957 | 0 | no | Surplus | yes |  | 0 | 0 | 0 | 1026.0844 | 0 | no | 0 | 0 | 0 | 1026.0844 | 0 | no | 11369.957 | 0 | 28750 |  |  | 0 |  |  | 0 | 0 | 0 | 0 | 0 |  | 0 | 0 | 0 | 0 | 0 | 11369.957
| 16556.2281 | 0 | yes | Deficit |  |  | 0 | 0 | 0 | 0 | 0 |  | 0 | 0 | 0 | 0 | 8972 | no |  | 0 | 22430 | no | 16556.2281 | 0 | no | no | 0 | 0 | 0 | 0 | 0 |  | 0 | 0 | 0 | 0 | 0 | 16556.2281 | 12043.3496 | 0 | yes | Deficit |  |  | 0 | 0 | 0 | 0 | 0 |  | 0 | 0 | 0 | 0 | 0 | no |  | 0 | 28750 | no | 12043.3496 | 0 | no | no | 0 | 0 | 0 | 0 | 0 |  | 0 | 0 | 0 | 0 | 0 | 12043.3496
| 14659.947 | 0 | no | Surplus | yes |  | 0 | 0 | 0 | 1896.2812 | 0 | no | 0 | 0 | 0 | 1896.2812 | 8972 | no | 14659.947 | 0 | 22430 |  |  | 0 |  |  | 0 | 0 | 0 | 0 | 0 |  | 0 | 0 | 0 | 0 | 0 | 14659.947 | 12841.0314 | 0 | yes | Deficit |  |  | 0 | 0 | 0 | 0 | 0 |  | 0 | 0 | 0 | 0 | 0 | no |  | 0 | 28750 | no | 12841.0314 | 0 | no | no | 0 | 0 | 0 | 0 | 0 |  | 0 | 0 | 0 | 0 | 0 | 12841.0314
| 16000.1807 | 0 | yes | Deficit |  |  | 0 | 0 | 0 | 0 | 0 |  | 0 | 0 | 0 | 0 | 8972 | no |  | 0 | 22430 | no | 16000.1807 | 0 | no | no | 0 | 0 | 0 | 0 | 0 |  | 0 | 0 | 0 | 0 | 0 | 16000.1807 | 11804.5922 | 0 | no | Surplus | yes |  | 0 | 0 | 0 | 1036.4392 | 0 | no | 0 | 0 | 0 | 1036.4392 | 0 | no | 11804.5922 | 0 | 28750 |  |  | 0 |  |  | 0 | 0 | 0 | 0 | 0 |  | 0 | 0 | 0 | 0 | 0 | 11804.5922
| 17101.0568 | 0 | yes | Deficit |  |  | 0 | 0 | 0 | 0 | 0 |  | 0 | 0 | 0 | 0 | 8972 | no |  | 0 | 22430 | no | 17101.0568 | 0 | no | no | 0 | 0 | 0 | 0 | 0 |  | 0 | 0 | 0 | 0 | 0 | 17101.0568 | 12775.4488 | 0 | yes | Deficit |  |  | 0 | 0 | 0 | 0 | 0 |  | 0 | 0 | 0 | 0 | 0 | no |  | 0 | 28750 | no | 12775.4488 | 0 | no | no | 0 | 0 | 0 | 0 | 0 |  | 0 | 0 | 0 | 0 | 0 | 12775.4488
| 17160.4687 | 0 | yes | Deficit |  |  | 0 | 0 | 0 | 0 | 0 |  | 0 | 0 | 0 | 0 | 8972 | no |  | 0 | 22430 | no | 17160.4687 | 0 | no | no | 0 | 0 | 0 | 0 | 0 |  | 0 | 0 | 0 | 0 | 0 | 17160.4687 | 11527.2736 | 0 | no | Surplus | yes |  | 0 | 0 | 0 | 1248.1751 | 0 | no | 0 | 0 | 0 | 1248.1751 | 0 | no | 11527.2736 | 0 | 28750 |  |  | 0 |  |  | 0 | 0 | 0 | 0 | 0 |  | 0 | 0 | 0 | 0 | 0 | 11527.2736
| 16423.3551 | 0 | no | Surplus | yes |  | 0 | 0 | 0 | 737.1136 | 0 | no | 0 | 0 | 0 | 737.1136 | 8972 | no | 16423.3551 | 0 | 22430 |  |  | 0 |  |  | 0 | 0 | 0 | 0 | 0 |  | 0 | 0 | 0 | 0 | 0 | 16423.3551 | 9872.1164 | 0 | no | Surplus | yes |  | 0 | 0 | 0 | 1655.1573 | 0 | no | 0 | 0 | 0 | 1655.1573 | 0 | no | 9872.1164 | 0 | 28750 |  |  | 0 |  |  | 0 | 0 | 0 | 0 | 0 |  | 0 | 0 | 0 | 0 | 0 | 9872.1164
| 16433.7248 | 0 | yes | Deficit |  |  | 0 | 0 | 0 | 0 | 0 |  | 0 | 0 | 0 | 0 | 8972 | no |  | 0 | 22430 | no | 16433.7248 | 0 | no | no | 0 | 0 | 0 | 0 | 0 |  | 0 | 0 | 0 | 0 | 0 | 16433.7248 | 8035.8414 | 0 | no | Surplus | yes |  | 0 | 0 | 0 | 1836.275 | 0 | no | 0 | 0 | 0 | 1836.275 | 0 | no | 8035.8414 | 0 | 28750 |  |  | 0 |  |  | 0 | 0 | 0 | 0 | 0 |  | 0 | 0 | 0 | 0 | 0 | 8035.8414
| 17970.4136 | 0 | yes | Deficit |  |  | 0 | 0 | 0 | 0 | 0 |  | 0 | 0 | 0 | 0 | 8972 | no |  | 0 | 22430 | no | 17970.4136 | 0 | no | no | 0 | 0 | 0 | 0 | 0 |  | 0 | 0 | 0 | 0 | 0 | 17970.4136 | 10571.8936 | 0 | yes | Deficit |  |  | 0 | 0 | 0 | 0 | 0 |  | 0 | 0 | 0 | 0 | 0 | no |  | 0 | 28750 | no | 10571.8936 | 0 | no | no | 0 | 0 | 0 | 0 | 0 |  | 0 | 0 | 0 | 0 | 0 | 10571.8936
| 17179.6611 | 0 | no | Surplus | yes |  | 0 | 0 | 0 | 790.7525 | 0 | no | 0 | 0 | 0 | 790.7525 | 8972 | no | 17179.6611 | 0 | 22430 |  |  | 0 |  |  | 0 | 0 | 0 | 0 | 0 |  | 0 | 0 | 0 | 0 | 0 | 17179.6611 | 8310.2475 | 0 | no | Surplus | yes |  | 0 | 0 | 0 | 2261.6461 | 0 | no | 0 | 0 | 0 | 2261.6461 | 0 | no | 8310.2475 | 0 | 28750 |  |  | 0 |  |  | 0 | 0 | 0 | 0 | 0 |  | 0 | 0 | 0 | 0 | 0 | 8310.2475
| 16531.0608 | 0 | no | Surplus | yes |  | 0 | 0 | 0 | 648.6004 | 0 | no | 0 | 0 | 0 | 648.6004 | 8972 | no | 16531.0608 | 0 | 22430 |  |  | 0 |  |  | 0 | 0 | 0 | 0 | 0 |  | 0 | 0 | 0 | 0 | 0 | 16531.0608 | 8747.8124 | 0 | yes | Deficit |  |  | 0 | 0 | 0 | 0 | 0 |  | 0 | 0 | 0 | 0 | 0 | no |  | 0 | 28750 | no | 8747.8124 | 0 | no | no | 0 | 0 | 0 | 0 | 0 |  | 0 | 0 | 0 | 0 | 0 | 8747.8124
| 14933.953 | 0 | no | Surplus | yes |  | 0 | 0 | 0 | 1597.1078 | 0 | no | 0 | 0 | 0 | 1597.1078 | 8972 | no | 14933.953 | 0 | 22430 |  |  | 0 |  |  | 0 | 0 | 0 | 0 | 0 |  | 0 | 0 | 0 | 0 | 0 | 14933.953 | 9522.5023 | 0 | yes | Deficit |  |  | 0 | 0 | 0 | 0 | 0 |  | 0 | 0 | 0 | 0 | 0 | no |  | 0 | 28750 | no | 9522.5023 | 0 | no | no | 0 | 0 | 0 | 0 | 0 |  | 0 | 0 | 0 | 0 | 0 | 9522.5023
| 15430.8671 | 0 | yes | Deficit |  |  | 0 | 0 | 0 | 0 | 0 |  | 0 | 0 | 0 | 0 | 8972 | no |  | 0 | 22430 | no | 15430.8671 | 0 | no | no | 0 | 0 | 0 | 0 | 0 |  | 0 | 0 | 0 | 0 | 0 | 15430.8671 | 9540.5317 | 0 | yes | Deficit |  |  | 0 | 0 | 0 | 0 | 0 |  | 0 | 0 | 0 | 0 | 0 | no |  | 0 | 28750 | no | 9540.5317 | 0 | no | no | 0 | 0 | 0 | 0 | 0 |  | 0 | 0 | 0 | 0 | 0 | 9540.5317
| 15052.6679 | 0 | no | Surplus | yes |  | 0 | 0 | 0 | 378.1992 | 0 | no | 0 | 0 | 0 | 378.1992 | 8972 | no | 15052.6679 | 0 | 22430 |  |  | 0 |  |  | 0 | 0 | 0 | 0 | 0 |  | 0 | 0 | 0 | 0 | 0 | 15052.6679 | 8373.3594 | 0 | no | Surplus | yes |  | 0 | 0 | 0 | 1167.1723 | 0 | no | 0 | 0 | 0 | 1167.1723 | 0 | no | 8373.3594 | 0 | 28750 |  |  | 0 |  |  | 0 | 0 | 0 | 0 | 0 |  | 0 | 0 | 0 | 0 | 0 | 8373.3594
| 12970.5163 | 0 | no | Surplus | yes |  | 0 | 0 | 0 | 2082.1516 | 0 | no | 0 | 0 | 0 | 2082.1516 | 8972 | no | 12970.5163 | 0 | 22430 |  |  | 0 |  |  | 0 | 0 | 0 | 0 | 0 |  | 0 | 0 | 0 | 0 | 0 | 12970.5163 | 9734.2101 | 0 | yes | Deficit |  |  | 0 | 0 | 0 | 0 | 0 |  | 0 | 0 | 0 | 0 | 0 | no |  | 0 | 28750 | no | 9734.2101 | 0 | no | no | 0 | 0 | 0 | 0 | 0 |  | 0 | 0 | 0 | 0 | 0 | 9734.2101
| 13046.4004 | 0 | yes | Deficit |  |  | 0 | 0 | 0 | 0 | 0 |  | 0 | 0 | 0 | 0 | 8972 | no |  | 0 | 22430 | no | 13046.4004 | 0 | no | no | 0 | 0 | 0 | 0 | 0 |  | 0 | 0 | 0 | 0 | 0 | 13046.4004 | 10666.0637 | 0 | yes | Deficit |  |  | 0 | 0 | 0 | 0 | 0 |  | 0 | 0 | 0 | 0 | 0 | no |  | 0 | 28750 | no | 10666.0637 | 0 | no | no | 0 | 0 | 0 | 0 | 0 |  | 0 | 0 | 0 | 0 | 0 | 10666.0637
| 16792.8674 | 0 | yes | Deficit |  |  | 0 | 0 | 0 | 0 | 0 |  | 0 | 0 | 0 | 0 | 8972 | no |  | 0 | 22430 | no | 16792.8674 | 0 | no | no | 0 | 0 | 0 | 0 | 0 |  | 0 | 0 | 0 | 0 | 0 | 16792.8674 | 12244.5619 | 0 | yes | Deficit |  |  | 0 | 0 | 0 | 0 | 0 |  | 0 | 0 | 0 | 0 | 0 | no |  | 0 | 28750 | no | 12244.5619 | 0 | no | no | 0 | 0 | 0 | 0 | 0 |  | 0 | 0 | 0 | 0 | 0 | 12244.5619
| 17497.1048 | 0 | yes | Deficit |  |  | 0 | 0 | 0 | 0 | 0 |  | 0 | 0 | 0 | 0 | 8972 | no |  | 0 | 22430 | no | 17497.1048 | 0 | no | no | 0 | 0 | 0 | 0 | 0 |  | 0 | 0 | 0 | 0 | 0 | 17497.1048 | 13995.9652 | 0 | yes | Deficit |  |  | 0 | 0 | 0 | 0 | 0 |  | 0 | 0 | 0 | 0 | 0 | no |  | 0 | 28750 | no | 13995.9652 | 0 | no | no | 0 | 0 | 0 | 0 | 0 |  | 0 | 0 | 0 | 0 | 0 | 13995.9652
| 16141.3754 | 0 | no | Surplus | yes |  | 0 | 0 | 0 | 1355.7294 | 0 | no | 0 | 0 | 0 | 1355.7294 | 8972 | no | 16141.3754 | 0 | 22430 |  |  | 0 |  |  | 0 | 0 | 0 | 0 | 0 |  | 0 | 0 | 0 | 0 | 0 | 16141.3754 | 15159.5712 | 0 | yes | Deficit |  |  | 0 | 0 | 0 | 0 | 0 |  | 0 | 0 | 0 | 0 | 0 | no |  | 0 | 28750 | no | 15159.5712 | 0 | no | no | 0 | 0 | 0 | 0 | 0 |  | 0 | 0 | 0 | 0 | 0 | 15159.5712
| 15345.6736 | 0 | no | Surplus | yes |  | 0 | 0 | 0 | 795.7018 | 0 | no | 0 | 0 | 0 | 795.7018 | 8972 | no | 15345.6736 | 0 | 22430 |  |  | 0 |  |  | 0 | 0 | 0 | 0 | 0 |  | 0 | 0 | 0 | 0 | 0 | 15345.6736 | 12396.2927 | 0 | no | Surplus | yes |  | 0 | 0 | 0 | 2763.2786 | 0 | no | 0 | 0 | 0 | 2763.2786 | 0 | no | 12396.2927 | 0 | 28750 |  |  | 0 |  |  | 0 | 0 | 0 | 0 | 0 |  | 0 | 0 | 0 | 0 | 0 | 12396.2927
| 14892.2293 | 0 | no | Surplus | yes |  | 0 | 0 | 0 | 453.4443 | 0 | no | 0 | 0 | 0 | 453.4443 | 8972 | no | 14892.2293 | 0 | 22430 |  |  | 0 |  |  | 0 | 0 | 0 | 0 | 0 |  | 0 | 0 | 0 | 0 | 0 | 14892.2293 | 11312.7776 | 0 | no | Surplus | yes |  | 0 | 0 | 0 | 1083.5151 | 0 | no | 0 | 0 | 0 | 1083.5151 | 0 | no | 11312.7776 | 0 | 28750 |  |  | 0 |  |  | 0 | 0 | 0 | 0 | 0 |  | 0 | 0 | 0 | 0 | 0 | 11312.7776
| 13608.1879 | 0 | no | Surplus | yes |  | 0 | 0 | 0 | 1284.0413 | 0 | no | 0 | 0 | 0 | 1284.0413 | 8972 | no | 13608.1879 | 0 | 22430 |  |  | 0 |  |  | 0 | 0 | 0 | 0 | 0 |  | 0 | 0 | 0 | 0 | 0 | 13608.1879 | 12551.7997 | 0 | yes | Deficit |  |  | 0 | 0 | 0 | 0 | 0 |  | 0 | 0 | 0 | 0 | 0 | no |  | 0 | 28750 | no | 12551.7997 | 0 | no | no | 0 | 0 | 0 | 0 | 0 |  | 0 | 0 | 0 | 0 | 0 | 12551.7997
| 14530.5981 | 0 | yes | Deficit |  |  | 0 | 0 | 0 | 0 | 0 |  | 0 | 0 | 0 | 0 | 8972 | no |  | 0 | 22430 | no | 14530.5981 | 0 | no | no | 0 | 0 | 0 | 0 | 0 |  | 0 | 0 | 0 | 0 | 0 | 14530.5981 | 14442.9767 | 0 | yes | Deficit |  |  | 0 | 0 | 0 | 0 | 0 |  | 0 | 0 | 0 | 0 | 0 | no |  | 0 | 28750 | no | 14442.9767 | 0 | no | no | 0 | 0 | 0 | 0 | 0 |  | 0 | 0 | 0 | 0 | 0 | 14442.9767
| 15849.8026 | 0 | yes | Deficit |  |  | 0 | 0 | 0 | 0 | 0 |  | 0 | 0 | 0 | 0 | 8972 | no |  | 0 | 22430 | no | 15849.8026 | 0 | no | no | 0 | 0 | 0 | 0 | 0 |  | 0 | 0 | 0 | 0 | 0 | 15849.8026 | 14179.9991 | 0 | no | Surplus | yes |  | 0 | 0 | 0 | 262.9776 | 0 | no | 0 | 0 | 0 | 262.9776 | 0 | no | 14179.9991 | 0 | 28750 |  |  | 0 |  |  | 0 | 0 | 0 | 0 | 0 |  | 0 | 0 | 0 | 0 | 0 | 14179.9991
| 15437.121 | 0 | no | Surplus | yes |  | 0 | 0 | 0 | 412.6816 | 0 | no | 0 | 0 | 0 | 412.6816 | 8972 | no | 15437.121 | 0 | 22430 |  |  | 0 |  |  | 0 | 0 | 0 | 0 | 0 |  | 0 | 0 | 0 | 0 | 0 | 15437.121 | 10830.354 | 0 | no | Surplus | yes |  | 0 | 0 | 0 | 3349.6451 | 0 | no | 0 | 0 | 0 | 3349.6451 | 0 | no | 10830.354 | 0 | 28750 |  |  | 0 |  |  | 0 | 0 | 0 | 0 | 0 |  | 0 | 0 | 0 | 0 | 0 | 10830.354
| 15454.2342 | 0 | yes | Deficit |  |  | 0 | 0 | 0 | 0 | 0 |  | 0 | 0 | 0 | 0 | 8972 | no |  | 0 | 22430 | no | 15454.2342 | 0 | no | no | 0 | 0 | 0 | 0 | 0 |  | 0 | 0 | 0 | 0 | 0 | 15454.2342 | 11652.3476 | 0 | yes | Deficit |  |  | 0 | 0 | 0 | 0 | 0 |  | 0 | 0 | 0 | 0 | 0 | no |  | 0 | 28750 | no | 11652.3476 | 0 | no | no | 0 | 0 | 0 | 0 | 0 |  | 0 | 0 | 0 | 0 | 0 | 11652.3476
| 15069.4764 | 0 | no | Surplus | yes |  | 0 | 0 | 0 | 384.7578 | 0 | no | 0 | 0 | 0 | 384.7578 | 8972 | no | 15069.4764 | 0 | 22430 |  |  | 0 |  |  | 0 | 0 | 0 | 0 | 0 |  | 0 | 0 | 0 | 0 | 0 | 15069.4764 | 10664.0613 | 0 | no | Surplus | yes |  | 0 | 0 | 0 | 988.2863 | 0 | no | 0 | 0 | 0 | 988.2863 | 0 | no | 10664.0613 | 0 | 28750 |  |  | 0 |  |  | 0 | 0 | 0 | 0 | 0 |  | 0 | 0 | 0 | 0 | 0 | 10664.0613
| 15842.5792 | 0 | yes | Deficit |  |  | 0 | 0 | 0 | 0 | 0 |  | 0 | 0 | 0 | 0 | 8972 | no |  | 0 | 22430 | no | 15842.5792 | 0 | no | no | 0 | 0 | 0 | 0 | 0 |  | 0 | 0 | 0 | 0 | 0 | 15842.5792 | 11520.4089 | 0 | yes | Deficit |  |  | 0 | 0 | 0 | 0 | 0 |  | 0 | 0 | 0 | 0 | 0 | no |  | 0 | 28750 | no | 11520.4089 | 0 | no | no | 0 | 0 | 0 | 0 | 0 |  | 0 | 0 | 0 | 0 | 0 | 11520.4089
| 15712.6608 | 0 | no | Surplus | yes |  | 0 | 0 | 0 | 129.9185 | 0 | no | 0 | 0 | 0 | 129.9185 | 8972 | no | 15712.6608 | 0 | 22430 |  |  | 0 |  |  | 0 | 0 | 0 | 0 | 0 |  | 0 | 0 | 0 | 0 | 0 | 15712.6608 | 12722.4754 | 0 | yes | Deficit |  |  | 0 | 0 | 0 | 0 | 0 |  | 0 | 0 | 0 | 0 | 0 | no |  | 0 | 28750 | no | 12722.4754 | 0 | no | no | 0 | 0 | 0 | 0 | 0 |  | 0 | 0 | 0 | 0 | 0 | 12722.4754
| 15189.1547 | 0 | no | Surplus | yes |  | 0 | 0 | 0 | 523.5061 | 0 | no | 0 | 0 | 0 | 523.5061 | 8972 | no | 15189.1547 | 0 | 22430 |  |  | 0 |  |  | 0 | 0 | 0 | 0 | 0 |  | 0 | 0 | 0 | 0 | 0 | 15189.1547 | 13037.2897 | 0 | yes | Deficit |  |  | 0 | 0 | 0 | 0 | 0 |  | 0 | 0 | 0 | 0 | 0 | no |  | 0 | 28750 | no | 13037.2897 | 0 | no | no | 0 | 0 | 0 | 0 | 0 |  | 0 | 0 | 0 | 0 | 0 | 13037.2897
| 15962.2841 | 0 | yes | Deficit |  |  | 0 | 0 | 0 | 0 | 0 |  | 0 | 0 | 0 | 0 | 8972 | no |  | 0 | 22430 | no | 15962.2841 | 0 | no | no | 0 | 0 | 0 | 0 | 0 |  | 0 | 0 | 0 | 0 | 0 | 15962.2841 | 11292.925 | 0 | no | Surplus | yes |  | 0 | 0 | 0 | 1744.3648 | 0 | no | 0 | 0 | 0 | 1744.3648 | 0 | no | 11292.925 | 0 | 28750 |  |  | 0 |  |  | 0 | 0 | 0 | 0 | 0 |  | 0 | 0 | 0 | 0 | 0 | 11292.925
| 16056.4665 | 0 | yes | Deficit |  |  | 0 | 0 | 0 | 0 | 0 |  | 0 | 0 | 0 | 0 | 8972 | no |  | 0 | 22430 | no | 16056.4665 | 0 | no | no | 0 | 0 | 0 | 0 | 0 |  | 0 | 0 | 0 | 0 | 0 | 16056.4665 | 14802.1419 | 0 | yes | Deficit |  |  | 0 | 0 | 0 | 0 | 0 |  | 0 | 0 | 0 | 0 | 0 | no |  | 0 | 28750 | no | 14802.1419 | 0 | no | no | 0 | 0 | 0 | 0 | 0 |  | 0 | 0 | 0 | 0 | 0 | 14802.1419
| 16767.149 | 0 | yes | Deficit |  |  | 0 | 0 | 0 | 0 | 0 |  | 0 | 0 | 0 | 0 | 8972 | no |  | 0 | 22430 | no | 16767.149 | 0 | no | no | 0 | 0 | 0 | 0 | 0 |  | 0 | 0 | 0 | 0 | 0 | 16767.149 | 13371.0101 | 0 | no | Surplus | yes |  | 0 | 0 | 0 | 1431.1318 | 0 | no | 0 | 0 | 0 | 1431.1318 | 0 | no | 13371.0101 | 0 | 28750 |  |  | 0 |  |  | 0 | 0 | 0 | 0 | 0 |  | 0 | 0 | 0 | 0 | 0 | 13371.0101
| 17547.8962 | 0 | yes | Deficit |  |  | 0 | 0 | 0 | 0 | 0 |  | 0 | 0 | 0 | 0 | 8972 | no |  | 0 | 22430 | no | 17547.8962 | 0 | no | no | 0 | 0 | 0 | 0 | 0 |  | 0 | 0 | 0 | 0 | 0 | 17547.8962 | 16295.9116 | 0 | yes | Deficit |  |  | 0 | 0 | 0 | 0 | 0 |  | 0 | 0 | 0 | 0 | 0 | no |  | 0 | 28750 | no | 16295.9116 | 0 | no | no | 0 | 0 | 0 | 0 | 0 |  | 0 | 0 | 0 | 0 | 0 | 16295.9116
| 16954.1657 | 0 | no | Surplus | yes |  | 0 | 0 | 0 | 593.7306 | 0 | no | 0 | 0 | 0 | 593.7306 | 8972 | no | 16954.1657 | 0 | 22430 |  |  | 0 |  |  | 0 | 0 | 0 | 0 | 0 |  | 0 | 0 | 0 | 0 | 0 | 16954.1657 | 15388.8168 | 0 | no | Surplus | yes |  | 0 | 0 | 0 | 907.0948 | 0 | no | 0 | 0 | 0 | 907.0948 | 0 | no | 15388.8168 | 0 | 28750 |  |  | 0 |  |  | 0 | 0 | 0 | 0 | 0 |  | 0 | 0 | 0 | 0 | 0 | 15388.8168
| 16309.2656 | 0 | no | Surplus | yes |  | 0 | 0 | 0 | 644.9001 | 0 | no | 0 | 0 | 0 | 644.9001 | 8972 | no | 16309.2656 | 0 | 22430 |  |  | 0 |  |  | 0 | 0 | 0 | 0 | 0 |  | 0 | 0 | 0 | 0 | 0 | 16309.2656 | 14533.6765 | 0 | no | Surplus | yes |  | 0 | 0 | 0 | 855.1403 | 0 | no | 0 | 0 | 0 | 855.1403 | 0 | no | 14533.6765 | 0 | 28750 |  |  | 0 |  |  | 0 | 0 | 0 | 0 | 0 |  | 0 | 0 | 0 | 0 | 0 | 14533.6765
| 15136.6556 | 0 | no | Surplus | yes |  | 0 | 0 | 0 | 1172.61 | 0 | no | 0 | 0 | 0 | 1172.61 | 8972 | no | 15136.6556 | 0 | 22430 |  |  | 0 |  |  | 0 | 0 | 0 | 0 | 0 |  | 0 | 0 | 0 | 0 | 0 | 15136.6556 | 14106.392 | 0 | no | Surplus | yes |  | 0 | 0 | 0 | 427.2845 | 0 | no | 0 | 0 | 0 | 427.2845 | 0 | no | 14106.392 | 0 | 28750 |  |  | 0 |  |  | 0 | 0 | 0 | 0 | 0 |  | 0 | 0 | 0 | 0 | 0 | 14106.392
| 16972.792 | 0 | yes | Deficit |  |  | 0 | 0 | 0 | 0 | 0 |  | 0 | 0 | 0 | 0 | 8972 | no |  | 0 | 22430 | no | 16972.792 | 0 | no | no | 0 | 0 | 0 | 0 | 0 |  | 0 | 0 | 0 | 0 | 0 | 16972.792 | 15699.1453 | 0 | yes | Deficit |  |  | 0 | 0 | 0 | 0 | 0 |  | 0 | 0 | 0 | 0 | 0 | no |  | 0 | 28750 | no | 15699.1453 | 0 | no | no | 0 | 0 | 0 | 0 | 0 |  | 0 | 0 | 0 | 0 | 0 | 15699.1453
| 17255.245 | 0 | yes | Deficit |  |  | 0 | 0 | 0 | 0 | 0 |  | 0 | 0 | 0 | 0 | 8972 | no |  | 0 | 22430 | no | 17255.245 | 0 | no | no | 0 | 0 | 0 | 0 | 0 |  | 0 | 0 | 0 | 0 | 0 | 17255.245 | 12974.4183 | 0 | no | Surplus | yes |  | 0 | 0 | 0 | 2724.7269 | 0 | no | 0 | 0 | 0 | 2724.7269 | 0 | no | 12974.4183 | 0 | 28750 |  |  | 0 |  |  | 0 | 0 | 0 | 0 | 0 |  | 0 | 0 | 0 | 0 | 0 | 12974.4183
| 17011.1926 | 0 | no | Surplus | yes |  | 0 | 0 | 0 | 244.0524 | 0 | no | 0 | 0 | 0 | 244.0524 | 8972 | no | 17011.1926 | 0 | 22430 |  |  | 0 |  |  | 0 | 0 | 0 | 0 | 0 |  | 0 | 0 | 0 | 0 | 0 | 17011.1926 | 16276.3588 | 0 | yes | Deficit |  |  | 0 | 0 | 0 | 0 | 0 |  | 0 | 0 | 0 | 0 | 0 | no |  | 0 | 28750 | no | 16276.3588 | 0 | no | no | 0 | 0 | 0 | 0 | 0 |  | 0 | 0 | 0 | 0 | 0 | 16276.3588
| 16242.0728 | 0 | no | Surplus | yes |  | 0 | 0 | 0 | 769.1199 | 0 | no | 0 | 0 | 0 | 769.1199 | 8972 | no | 16242.0728 | 0 | 22430 |  |  | 0 |  |  | 0 | 0 | 0 | 0 | 0 |  | 0 | 0 | 0 | 0 | 0 | 16242.0728 | 11819.2238 | 0 | no | Surplus | yes |  | 0 | 0 | 0 | 4457.135 | 0 | no | 0 | 0 | 0 | 4457.135 | 0 | no | 11819.2238 | 0 | 28750 |  |  | 0 |  |  | 0 | 0 | 0 | 0 | 0 |  | 0 | 0 | 0 | 0 | 0 | 11819.2238
| 15901.0748 | 0 | no | Surplus | yes |  | 0 | 0 | 0 | 340.9979 | 0 | no | 0 | 0 | 0 | 340.9979 | 8972 | no | 15901.0748 | 0 | 22430 |  |  | 0 |  |  | 0 | 0 | 0 | 0 | 0 |  | 0 | 0 | 0 | 0 | 0 | 15901.0748 | 12483.0585 | 0 | yes | Deficit |  |  | 0 | 0 | 0 | 0 | 0 |  | 0 | 0 | 0 | 0 | 0 | no |  | 0 | 28750 | no | 12483.0585 | 0 | no | no | 0 | 0 | 0 | 0 | 0 |  | 0 | 0 | 0 | 0 | 0 | 12483.0585
| 15128.6666 | 0 | no | Surplus | yes |  | 0 | 0 | 0 | 772.4082 | 0 | no | 0 | 0 | 0 | 772.4082 | 8972 | no | 15128.6666 | 0 | 22430 |  |  | 0 |  |  | 0 | 0 | 0 | 0 | 0 |  | 0 | 0 | 0 | 0 | 0 | 15128.6666 | 12754.1694 | 0 | yes | Deficit |  |  | 0 | 0 | 0 | 0 | 0 |  | 0 | 0 | 0 | 0 | 0 | no |  | 0 | 28750 | no | 12754.1694 | 0 | no | no | 0 | 0 | 0 | 0 | 0 |  | 0 | 0 | 0 | 0 | 0 | 12754.1694
| 16306.9189 | 0 | yes | Deficit |  |  | 0 | 0 | 0 | 0 | 0 |  | 0 | 0 | 0 | 0 | 8972 | no |  | 0 | 22430 | no | 16306.9189 | 0 | no | no | 0 | 0 | 0 | 0 | 0 |  | 0 | 0 | 0 | 0 | 0 | 16306.9189 | 13110.1295 | 0 | yes | Deficit |  |  | 0 | 0 | 0 | 0 | 0 |  | 0 | 0 | 0 | 0 | 0 | no |  | 0 | 28750 | no | 13110.1295 | 0 | no | no | 0 | 0 | 0 | 0 | 0 |  | 0 | 0 | 0 | 0 | 0 | 13110.1295
| 16782.4122 | 0 | yes | Deficit |  |  | 0 | 0 | 0 | 0 | 0 |  | 0 | 0 | 0 | 0 | 8972 | no |  | 0 | 22430 | no | 16782.4122 | 0 | no | no | 0 | 0 | 0 | 0 | 0 |  | 0 | 0 | 0 | 0 | 0 | 16782.4122 | 14829.5233 | 0 | yes | Deficit |  |  | 0 | 0 | 0 | 0 | 0 |  | 0 | 0 | 0 | 0 | 0 | no |  | 0 | 28750 | no | 14829.5233 | 0 | no | no | 0 | 0 | 0 | 0 | 0 |  | 0 | 0 | 0 | 0 | 0 | 14829.5233
| 16480.6434 | 0 | no | Surplus | yes |  | 0 | 0 | 0 | 301.7688 | 0 | no | 0 | 0 | 0 | 301.7688 | 8972 | no | 16480.6434 | 0 | 22430 |  |  | 0 |  |  | 0 | 0 | 0 | 0 | 0 |  | 0 | 0 | 0 | 0 | 0 | 16480.6434 | 18141.5526 | 0 | yes | Deficit |  |  | 0 | 0 | 0 | 0 | 0 |  | 0 | 0 | 0 | 0 | 0 | no |  | 0 | 28750 | no | 18141.5526 | 0 | no | no | 0 | 0 | 0 | 0 | 0 |  | 0 | 0 | 0 | 0 | 0 | 18141.5526
| 16676.0688 | 0 | yes | Deficit |  |  | 0 | 0 | 0 | 0 | 0 |  | 0 | 0 | 0 | 0 | 8972 | no |  | 0 | 22430 | no | 16676.0688 | 0 | no | no | 0 | 0 | 0 | 0 | 0 |  | 0 | 0 | 0 | 0 | 0 | 16676.0688 | 16446.0878 | 0 | no | Surplus | yes |  | 0 | 0 | 0 | 1695.4648 | 0 | no | 0 | 0 | 0 | 1695.4648 | 0 | no | 16446.0878 | 0 | 28750 |  |  | 0 |  |  | 0 | 0 | 0 | 0 | 0 |  | 0 | 0 | 0 | 0 | 0 | 16446.0878
| 16746.5583 | 0 | yes | Deficit |  |  | 0 | 0 | 0 | 0 | 0 |  | 0 | 0 | 0 | 0 | 8972 | no |  | 0 | 22430 | no | 16746.5583 | 0 | no | no | 0 | 0 | 0 | 0 | 0 |  | 0 | 0 | 0 | 0 | 0 | 16746.5583 | 15308.1889 | 0 | no | Surplus | yes |  | 0 | 0 | 0 | 1137.8989 | 0 | no | 0 | 0 | 0 | 1137.8989 | 0 | no | 15308.1889 | 0 | 28750 |  |  | 0 |  |  | 0 | 0 | 0 | 0 | 0 |  | 0 | 0 | 0 | 0 | 0 | 15308.1889
| 17004.9693 | 0 | yes | Deficit |  |  | 0 | 0 | 0 | 0 | 0 |  | 0 | 0 | 0 | 0 | 8972 | no |  | 0 | 22430 | no | 17004.9693 | 0 | no | no | 0 | 0 | 0 | 0 | 0 |  | 0 | 0 | 0 | 0 | 0 | 17004.9693 | 15973.2906 | 0 | yes | Deficit |  |  | 0 | 0 | 0 | 0 | 0 |  | 0 | 0 | 0 | 0 | 0 | no |  | 0 | 28750 | no | 15973.2906 | 0 | no | no | 0 | 0 | 0 | 0 | 0 |  | 0 | 0 | 0 | 0 | 0 | 15973.2906
| 17889.975 | 0 | yes | Deficit |  |  | 0 | 0 | 0 | 0 | 0 |  | 0 | 0 | 0 | 0 | 8972 | no |  | 0 | 22430 | no | 17889.975 | 0 | no | no | 0 | 0 | 0 | 0 | 0 |  | 0 | 0 | 0 | 0 | 0 | 17889.975 | 18970.0317 | 0 | yes | Deficit |  |  | 0 | 0 | 0 | 0 | 0 |  | 0 | 0 | 0 | 0 | 0 | no |  | 0 | 28750 | no | 18970.0317 | 0 | no | no | 0 | 0 | 0 | 0 | 0 |  | 0 | 0 | 0 | 0 | 0 | 18970.0317
| 17662.0112 | 0 | no | Surplus | yes |  | 0 | 0 | 0 | 227.9638 | 0 | no | 0 | 0 | 0 | 227.9638 | 8972 | no | 17662.0112 | 0 | 22430 |  |  | 0 |  |  | 0 | 0 | 0 | 0 | 0 |  | 0 | 0 | 0 | 0 | 0 | 17662.0112 | 15755.2817 | 0 | no | Surplus | yes |  | 0 | 0 | 0 | 3214.7499 | 0 | no | 0 | 0 | 0 | 3214.7499 | 0 | no | 15755.2817 | 0 | 28750 |  |  | 0 |  |  | 0 | 0 | 0 | 0 | 0 |  | 0 | 0 | 0 | 0 | 0 | 15755.2817
| 17585.8689 | 0 | no | Surplus | yes |  | 0 | 0 | 0 | 76.1423 | 0 | no | 0 | 0 | 0 | 76.1423 | 8972 | no | 17585.8689 | 0 | 22430 |  |  | 0 |  |  | 0 | 0 | 0 | 0 | 0 |  | 0 | 0 | 0 | 0 | 0 | 17585.8689 | 14911.1959 | 0 | no | Surplus | yes |  | 0 | 0 | 0 | 844.0858 | 0 | no | 0 | 0 | 0 | 844.0858 | 0 | no | 14911.1959 | 0 | 28750 |  |  | 0 |  |  | 0 | 0 | 0 | 0 | 0 |  | 0 | 0 | 0 | 0 | 0 | 14911.1959
| 16477.7217 | 0 | no | Surplus | yes |  | 0 | 0 | 0 | 1108.1472 | 0 | no | 0 | 0 | 0 | 1108.1472 | 8972 | no | 16477.7217 | 0 | 22430 |  |  | 0 |  |  | 0 | 0 | 0 | 0 | 0 |  | 0 | 0 | 0 | 0 | 0 | 16477.7217 | 15217.3452 | 0 | yes | Deficit |  |  | 0 | 0 | 0 | 0 | 0 |  | 0 | 0 | 0 | 0 | 0 | no |  | 0 | 28750 | no | 15217.3452 | 0 | no | no | 0 | 0 | 0 | 0 | 0 |  | 0 | 0 | 0 | 0 | 0 | 15217.3452
| 16162.0419 | 0 | no | Surplus | yes |  | 0 | 0 | 0 | 315.6798 | 0 | no | 0 | 0 | 0 | 315.6798 | 8972 | no | 16162.0419 | 0 | 22430 |  |  | 0 |  |  | 0 | 0 | 0 | 0 | 0 |  | 0 | 0 | 0 | 0 | 0 | 16162.0419 | 15122.9814 | 0 | no | Surplus | yes |  | 0 | 0 | 0 | 94.3638 | 0 | no | 0 | 0 | 0 | 94.3638 | 0 | no | 15122.9814 | 0 | 28750 |  |  | 0 |  |  | 0 | 0 | 0 | 0 | 0 |  | 0 | 0 | 0 | 0 | 0 | 15122.9814
| 18301.9334 | 0 | yes | Deficit |  |  | 0 | 0 | 0 | 0 | 0 |  | 0 | 0 | 0 | 0 | 8972 | no |  | 0 | 22430 | no | 18301.9334 | 0 | no | no | 0 | 0 | 0 | 0 | 0 |  | 0 | 0 | 0 | 0 | 0 | 18301.9334 | 15798.7474 | 0 | yes | Deficit |  |  | 0 | 0 | 0 | 0 | 0 |  | 0 | 0 | 0 | 0 | 0 | no |  | 0 | 28750 | no | 15798.7474 | 0 | no | no | 0 | 0 | 0 | 0 | 0 |  | 0 | 0 | 0 | 0 | 0 | 15798.7474
| 16340.4401 | 0 | no | Surplus | yes |  | 0 | 0 | 0 | 1961.4933 | 0 | no | 0 | 0 | 0 | 1961.4933 | 8972 | no | 16340.4401 | 0 | 22430 |  |  | 0 |  |  | 0 | 0 | 0 | 0 | 0 |  | 0 | 0 | 0 | 0 | 0 | 16340.4401 | 16444.5463 | 0 | yes | Deficit |  |  | 0 | 0 | 0 | 0 | 0 |  | 0 | 0 | 0 | 0 | 0 | no |  | 0 | 28750 | no | 16444.5463 | 0 | no | no | 0 | 0 | 0 | 0 | 0 |  | 0 | 0 | 0 | 0 | 0 | 16444.5463
| 16418.9559 | 0 | yes | Deficit |  |  | 0 | 0 | 0 | 0 | 0 |  | 0 | 0 | 0 | 0 | 8972 | no |  | 0 | 22430 | no | 16418.9559 | 0 | no | no | 0 | 0 | 0 | 0 | 0 |  | 0 | 0 | 0 | 0 | 0 | 16418.9559 | 18293.8772 | 0 | yes | Deficit |  |  | 0 | 0 | 0 | 0 | 0 |  | 0 | 0 | 0 | 0 | 0 | no |  | 0 | 28750 | no | 18293.8772 | 0 | no | no | 0 | 0 | 0 | 0 | 0 |  | 0 | 0 | 0 | 0 | 0 | 18293.8772
| 16473.8295 | 0 | yes | Deficit |  |  | 0 | 0 | 0 | 0 | 0 |  | 0 | 0 | 0 | 0 | 8972 | no |  | 0 | 22430 | no | 16473.8295 | 0 | no | no | 0 | 0 | 0 | 0 | 0 |  | 0 | 0 | 0 | 0 | 0 | 16473.8295 | 15794.3933 | 0 | no | Surplus | yes |  | 0 | 0 | 0 | 2499.4839 | 0 | no | 0 | 0 | 0 | 2499.4839 | 0 | no | 15794.3933 | 0 | 28750 |  |  | 0 |  |  | 0 | 0 | 0 | 0 | 0 |  | 0 | 0 | 0 | 0 | 0 | 15794.3933
| 16918.8185 | 0 | yes | Deficit |  |  | 0 | 0 | 0 | 0 | 0 |  | 0 | 0 | 0 | 0 | 8972 | no |  | 0 | 22430 | no | 16918.8185 | 0 | no | no | 0 | 0 | 0 | 0 | 0 |  | 0 | 0 | 0 | 0 | 0 | 16918.8185 | 15599.3509 | 0 | no | Surplus | yes |  | 0 | 0 | 0 | 195.0424 | 0 | no | 0 | 0 | 0 | 195.0424 | 0 | no | 15599.3509 | 0 | 28750 |  |  | 0 |  |  | 0 | 0 | 0 | 0 | 0 |  | 0 | 0 | 0 | 0 | 0 | 15599.3509
| 16900.2051 | 0 | no | Surplus | yes |  | 0 | 0 | 0 | 18.6134 | 0 | no | 0 | 0 | 0 | 18.6134 | 8972 | no | 16900.2051 | 0 | 22430 |  |  | 0 |  |  | 0 | 0 | 0 | 0 | 0 |  | 0 | 0 | 0 | 0 | 0 | 16900.2051 | 16083.3686 | 0 | yes | Deficit |  |  | 0 | 0 | 0 | 0 | 0 |  | 0 | 0 | 0 | 0 | 0 | no |  | 0 | 28750 | no | 16083.3686 | 0 | no | no | 0 | 0 | 0 | 0 | 0 |  | 0 | 0 | 0 | 0 | 0 | 16083.3686
| 16466.9148 | 0 | no | Surplus | yes |  | 0 | 0 | 0 | 433.2904 | 0 | no | 0 | 0 | 0 | 433.2904 | 8972 | no | 16466.9148 | 0 | 22430 |  |  | 0 |  |  | 0 | 0 | 0 | 0 | 0 |  | 0 | 0 | 0 | 0 | 0 | 16466.9148 | 16476.327 | 0 | yes | Deficit |  |  | 0 | 0 | 0 | 0 | 0 |  | 0 | 0 | 0 | 0 | 0 | no |  | 0 | 28750 | no | 16476.327 | 0 | no | no | 0 | 0 | 0 | 0 | 0 |  | 0 | 0 | 0 | 0 | 0 | 16476.327
| 16350.3717 | 0 | no | Surplus | yes |  | 0 | 0 | 0 | 116.5431 | 0 | no | 0 | 0 | 0 | 116.5431 | 8972 | no | 16350.3717 | 0 | 22430 |  |  | 0 |  |  | 0 | 0 | 0 | 0 | 0 |  | 0 | 0 | 0 | 0 | 0 | 16350.3717 | 18383.6032 | 0 | yes | Deficit |  |  | 0 | 0 | 0 | 0 | 0 |  | 0 | 0 | 0 | 0 | 0 | no |  | 0 | 28750 | no | 18383.6032 | 0 | no | no | 0 | 0 | 0 | 0 | 0 |  | 0 | 0 | 0 | 0 | 0 | 18383.6032
| 16441.7616 | 0 | yes | Deficit |  |  | 0 | 0 | 0 | 0 | 0 |  | 0 | 0 | 0 | 0 | 8972 | no |  | 0 | 22430 | no | 16441.7616 | 0 | no | no | 0 | 0 | 0 | 0 | 0 |  | 0 | 0 | 0 | 0 | 0 | 16441.7616 | 20212.2453 | 0 | yes | Deficit |  |  | 0 | 0 | 0 | 0 | 0 |  | 0 | 0 | 0 | 0 | 0 | no |  | 0 | 28750 | no | 20212.2453 | 0 | no | no | 0 | 0 | 0 | 0 | 0 |  | 0 | 0 | 0 | 0 | 0 | 20212.2453
| 14470.8288 | 0 | no | Surplus | yes |  | 0 | 0 | 0 | 1970.9329 | 0 | no | 0 | 0 | 0 | 1970.9329 | 8972 | no | 14470.8288 | 0 | 22430 |  |  | 0 |  |  | 0 | 0 | 0 | 0 | 0 |  | 0 | 0 | 0 | 0 | 0 | 14470.8288 | 18676.7706 | 0 | no | Surplus | yes |  | 0 | 0 | 0 | 1535.4747 | 0 | no | 0 | 0 | 0 | 1535.4747 | 0 | no | 18676.7706 | 0 | 28750 |  |  | 0 |  |  | 0 | 0 | 0 | 0 | 0 |  | 0 | 0 | 0 | 0 | 0 | 18676.7706
| 14619.287 | 0 | yes | Deficit |  |  | 0 | 0 | 0 | 0 | 0 |  | 0 | 0 | 0 | 0 | 8972 | no |  | 0 | 22430 | no | 14619.287 | 0 | no | no | 0 | 0 | 0 | 0 | 0 |  | 0 | 0 | 0 | 0 | 0 | 14619.287 | 18962.0487 | 0 | yes | Deficit |  |  | 0 | 0 | 0 | 0 | 0 |  | 0 | 0 | 0 | 0 | 0 | no |  | 0 | 28750 | no | 18962.0487 | 0 | no | no | 0 | 0 | 0 | 0 | 0 |  | 0 | 0 | 0 | 0 | 0 | 18962.0487
| 16153.7243 | 0 | yes | Deficit |  |  | 0 | 0 | 0 | 0 | 0 |  | 0 | 0 | 0 | 0 | 8972 | no |  | 0 | 22430 | no | 16153.7243 | 0 | no | no | 0 | 0 | 0 | 0 | 0 |  | 0 | 0 | 0 | 0 | 0 | 16153.7243 | 20299.4327 | 0 | yes | Deficit |  |  | 0 | 0 | 0 | 0 | 0 |  | 0 | 0 | 0 | 0 | 0 | no |  | 0 | 28750 | no | 20299.4327 | 0 | no | no | 0 | 0 | 0 | 0 | 0 |  | 0 | 0 | 0 | 0 | 0 | 20299.4327
| 15185.0673 | 0 | no | Surplus | yes |  | 0 | 0 | 0 | 968.657 | 0 | no | 0 | 0 | 0 | 968.657 | 8972 | no | 15185.0673 | 0 | 22430 |  |  | 0 |  |  | 0 | 0 | 0 | 0 | 0 |  | 0 | 0 | 0 | 0 | 0 | 15185.0673 | 19234.5004 | 0 | no | Surplus | yes |  | 0 | 0 | 0 | 1064.9324 | 0 | no | 0 | 0 | 0 | 1064.9324 | 0 | no | 19234.5004 | 0 | 28750 |  |  | 0 |  |  | 0 | 0 | 0 | 0 | 0 |  | 0 | 0 | 0 | 0 | 0 | 19234.5004
| 14222.4551 | 0 | no | Surplus | yes |  | 0 | 0 | 0 | 962.6122 | 0 | no | 0 | 0 | 0 | 962.6122 | 8972 | no | 14222.4551 | 0 | 22430 |  |  | 0 |  |  | 0 | 0 | 0 | 0 | 0 |  | 0 | 0 | 0 | 0 | 0 | 14222.4551 | 19021.7146 | 0 | no | Surplus | yes |  | 0 | 0 | 0 | 212.7858 | 0 | no | 0 | 0 | 0 | 212.7858 | 0 | no | 19021.7146 | 0 | 28750 |  |  | 0 |  |  | 0 | 0 | 0 | 0 | 0 |  | 0 | 0 | 0 | 0 | 0 | 19021.7146
| 15166.0109 | 0 | yes | Deficit |  |  | 0 | 0 | 0 | 0 | 0 |  | 0 | 0 | 0 | 0 | 8972 | no |  | 0 | 22430 | no | 15166.0109 | 0 | no | no | 0 | 0 | 0 | 0 | 0 |  | 0 | 0 | 0 | 0 | 0 | 15166.0109 | 20090.8726 | 0 | yes | Deficit |  |  | 0 | 0 | 0 | 0 | 0 |  | 0 | 0 | 0 | 0 | 0 | no |  | 0 | 28750 | no | 20090.8726 | 0 | no | no | 0 | 0 | 0 | 0 | 0 |  | 0 | 0 | 0 | 0 | 0 | 20090.8726
| 16741.6413 | 0 | yes | Deficit |  |  | 0 | 0 | 0 | 0 | 0 |  | 0 | 0 | 0 | 0 | 8972 | no |  | 0 | 22430 | no | 16741.6413 | 0 | no | no | 0 | 0 | 0 | 0 | 0 |  | 0 | 0 | 0 | 0 | 0 | 16741.6413 | 21531.0963 | 0 | yes | Deficit |  |  | 0 | 0 | 0 | 0 | 0 |  | 0 | 0 | 0 | 0 | 0 | no |  | 0 | 28750 | no | 21531.0963 | 0 | no | no | 0 | 0 | 0 | 0 | 0 |  | 0 | 0 | 0 | 0 | 0 | 21531.0963
| 14410.6388 | 0 | no | Surplus | yes |  | 0 | 0 | 0 | 2331.0025 | 0 | no | 0 | 0 | 0 | 2331.0025 | 8972 | no | 14410.6388 | 0 | 22430 |  |  | 0 |  |  | 0 | 0 | 0 | 0 | 0 |  | 0 | 0 | 0 | 0 | 0 | 14410.6388 | 21509.9241 | 0 | no | Surplus | yes |  | 0 | 0 | 0 | 21.1723 | 0 | no | 0 | 0 | 0 | 21.1723 | 0 | no | 21509.9241 | 0 | 28750 |  |  | 0 |  |  | 0 | 0 | 0 | 0 | 0 |  | 0 | 0 | 0 | 0 | 0 | 21509.9241
| 15153.3793 | 0 | yes | Deficit |  |  | 0 | 0 | 0 | 0 | 0 |  | 0 | 0 | 0 | 0 | 8972 | no |  | 0 | 22430 | no | 15153.3793 | 0 | no | no | 0 | 0 | 0 | 0 | 0 |  | 0 | 0 | 0 | 0 | 0 | 15153.3793 | 18431.1958 | 0 | no | Surplus | yes |  | 0 | 0 | 0 | 3078.7282 | 0 | no | 0 | 0 | 0 | 3078.7282 | 0 | no | 18431.1958 | 0 | 28750 |  |  | 0 |  |  | 0 | 0 | 0 | 0 | 0 |  | 0 | 0 | 0 | 0 | 0 | 18431.1958
| 14531.8067 | 0 | no | Surplus | yes |  | 0 | 0 | 0 | 621.5726 | 0 | no | 0 | 0 | 0 | 621.5726 | 8972 | no | 14531.8067 | 0 | 22430 |  |  | 0 |  |  | 0 | 0 | 0 | 0 | 0 |  | 0 | 0 | 0 | 0 | 0 | 14531.8067 | 18532.019 | 0 | yes | Deficit |  |  | 0 | 0 | 0 | 0 | 0 |  | 0 | 0 | 0 | 0 | 0 | no |  | 0 | 28750 | no | 18532.019 | 0 | no | no | 0 | 0 | 0 | 0 | 0 |  | 0 | 0 | 0 | 0 | 0 | 18532.019
| 15075.6647 | 0 | yes | Deficit |  |  | 0 | 0 | 0 | 0 | 0 |  | 0 | 0 | 0 | 0 | 8972 | no |  | 0 | 22430 | no | 15075.6647 | 0 | no | no | 0 | 0 | 0 | 0 | 0 |  | 0 | 0 | 0 | 0 | 0 | 15075.6647 | 18878.6959 | 0 | yes | Deficit |  |  | 0 | 0 | 0 | 0 | 0 |  | 0 | 0 | 0 | 0 | 0 | no |  | 0 | 28750 | no | 18878.6959 | 0 | no | no | 0 | 0 | 0 | 0 | 0 |  | 0 | 0 | 0 | 0 | 0 | 18878.6959
| 16054.3153 | 0 | yes | Deficit |  |  | 0 | 0 | 0 | 0 | 0 |  | 0 | 0 | 0 | 0 | 8972 | no |  | 0 | 22430 | no | 16054.3153 | 0 | no | no | 0 | 0 | 0 | 0 | 0 |  | 0 | 0 | 0 | 0 | 0 | 16054.3153 | 18243.851 | 0 | no | Surplus | yes |  | 0 | 0 | 0 | 634.8449 | 0 | no | 0 | 0 | 0 | 634.8449 | 0 | no | 18243.851 | 0 | 28750 |  |  | 0 |  |  | 0 | 0 | 0 | 0 | 0 |  | 0 | 0 | 0 | 0 | 0 | 18243.851
| 16138.5242 | 0 | yes | Deficit |  |  | 0 | 0 | 0 | 0 | 0 |  | 0 | 0 | 0 | 0 | 8972 | no |  | 0 | 22430 | no | 16138.5242 | 0 | no | no | 0 | 0 | 0 | 0 | 0 |  | 0 | 0 | 0 | 0 | 0 | 16138.5242 | 18393.8692 | 0 | yes | Deficit |  |  | 0 | 0 | 0 | 0 | 0 |  | 0 | 0 | 0 | 0 | 0 | no |  | 0 | 28750 | no | 18393.8692 | 0 | no | no | 0 | 0 | 0 | 0 | 0 |  | 0 | 0 | 0 | 0 | 0 | 18393.8692
| 16285.6709 | 0 | yes | Deficit |  |  | 0 | 0 | 0 | 0 | 0 |  | 0 | 0 | 0 | 0 | 8972 | no |  | 0 | 22430 | no | 16285.6709 | 0 | no | no | 0 | 0 | 0 | 0 | 0 |  | 0 | 0 | 0 | 0 | 0 | 16285.6709 | 21262.7281 | 0 | yes | Deficit |  |  | 0 | 0 | 0 | 0 | 0 |  | 0 | 0 | 0 | 0 | 0 | no |  | 0 | 28750 | no | 21262.7281 | 0 | no | no | 0 | 0 | 0 | 0 | 0 |  | 0 | 0 | 0 | 0 | 0 | 21262.7281
| 15748.6781 | 0 | no | Surplus | yes |  | 0 | 0 | 0 | 536.9927 | 0 | no | 0 | 0 | 0 | 536.9927 | 8972 | no | 15748.6781 | 0 | 22430 |  |  | 0 |  |  | 0 | 0 | 0 | 0 | 0 |  | 0 | 0 | 0 | 0 | 0 | 15748.6781 | 17901.2972 | 0 | no | Surplus | yes |  | 0 | 0 | 0 | 3361.4309 | 0 | no | 0 | 0 | 0 | 3361.4309 | 0 | no | 17901.2972 | 0 | 28750 |  |  | 0 |  |  | 0 | 0 | 0 | 0 | 0 |  | 0 | 0 | 0 | 0 | 0 | 17901.2972
| 16345.1845 | 0 | yes | Deficit |  |  | 0 | 0 | 0 | 0 | 0 |  | 0 | 0 | 0 | 0 | 8972 | no |  | 0 | 22430 | no | 16345.1845 | 0 | no | no | 0 | 0 | 0 | 0 | 0 |  | 0 | 0 | 0 | 0 | 0 | 16345.1845 | 17844.1353 | 0 | no | Surplus | yes |  | 0 | 0 | 0 | 57.162 | 0 | no | 0 | 0 | 0 | 57.162 | 0 | no | 17844.1353 | 0 | 28750 |  |  | 0 |  |  | 0 | 0 | 0 | 0 | 0 |  | 0 | 0 | 0 | 0 | 0 | 17844.1353
| 16336.3611 | 0 | no | Surplus | yes |  | 0 | 0 | 0 | 8.8234 | 0 | no | 0 | 0 | 0 | 8.8234 | 8972 | no | 16336.3611 | 0 | 22430 |  |  | 0 |  |  | 0 | 0 | 0 | 0 | 0 |  | 0 | 0 | 0 | 0 | 0 | 16336.3611 | 18494.5944 | 0 | yes | Deficit |  |  | 0 | 0 | 0 | 0 | 0 |  | 0 | 0 | 0 | 0 | 0 | no |  | 0 | 28750 | no | 18494.5944 | 0 | no | no | 0 | 0 | 0 | 0 | 0 |  | 0 | 0 | 0 | 0 | 0 | 18494.5944
| 15850.8216 | 0 | no | Surplus | yes |  | 0 | 0 | 0 | 485.5395 | 0 | no | 0 | 0 | 0 | 485.5395 | 8972 | no | 15850.8216 | 0 | 22430 |  |  | 0 |  |  | 0 | 0 | 0 | 0 | 0 |  | 0 | 0 | 0 | 0 | 0 | 15850.8216 | 20717.6978 | 0 | yes | Deficit |  |  | 0 | 0 | 0 | 0 | 0 |  | 0 | 0 | 0 | 0 | 0 | no |  | 0 | 28750 | no | 20717.6978 | 0 | no | no | 0 | 0 | 0 | 0 | 0 |  | 0 | 0 | 0 | 0 | 0 | 20717.6978
| 15006.601 | 0 | no | Surplus | yes |  | 0 | 0 | 0 | 844.2206 | 0 | no | 0 | 0 | 0 | 844.2206 | 8972 | no | 15006.601 | 0 | 22430 |  |  | 0 |  |  | 0 | 0 | 0 | 0 | 0 |  | 0 | 0 | 0 | 0 | 0 | 15006.601 | 20125.7072 | 0 | no | Surplus | yes |  | 0 | 0 | 0 | 591.9907 | 0 | no | 0 | 0 | 0 | 591.9907 | 0 | no | 20125.7072 | 0 | 28750 |  |  | 0 |  |  | 0 | 0 | 0 | 0 | 0 |  | 0 | 0 | 0 | 0 | 0 | 20125.7072
| 14703.5017 | 0 | no | Surplus | yes |  | 0 | 0 | 0 | 303.0993 | 0 | no | 0 | 0 | 0 | 303.0993 | 8972 | no | 14703.5017 | 0 | 22430 |  |  | 0 |  |  | 0 | 0 | 0 | 0 | 0 |  | 0 | 0 | 0 | 0 | 0 | 14703.5017 | 20357.1154 | 0 | yes | Deficit |  |  | 0 | 0 | 0 | 0 | 0 |  | 0 | 0 | 0 | 0 | 0 | no |  | 0 | 28750 | no | 20357.1154 | 0 | no | no | 0 | 0 | 0 | 0 | 0 |  | 0 | 0 | 0 | 0 | 0 | 20357.1154
| 14915.504 | 0 | yes | Deficit |  |  | 0 | 0 | 0 | 0 | 0 |  | 0 | 0 | 0 | 0 | 8972 | no |  | 0 | 22430 | no | 14915.504 | 0 | no | no | 0 | 0 | 0 | 0 | 0 |  | 0 | 0 | 0 | 0 | 0 | 14915.504 | 19940.911 | 0 | no | Surplus | yes |  | 0 | 0 | 0 | 416.2044 | 0 | no | 0 | 0 | 0 | 416.2044 | 0 | no | 19940.911 | 0 | 28750 |  |  | 0 |  |  | 0 | 0 | 0 | 0 | 0 |  | 0 | 0 | 0 | 0 | 0 | 19940.911
| 14702.0418 | 0 | no | Surplus | yes |  | 0 | 0 | 0 | 213.4622 | 0 | no | 0 | 0 | 0 | 213.4622 | 8972 | no | 14702.0418 | 0 | 22430 |  |  | 0 |  |  | 0 | 0 | 0 | 0 | 0 |  | 0 | 0 | 0 | 0 | 0 | 14702.0418 | 18768.3458 | 0 | no | Surplus | yes |  | 0 | 0 | 0 | 1172.5651 | 0 | no | 0 | 0 | 0 | 1172.5651 | 0 | no | 18768.3458 | 0 | 28750 |  |  | 0 |  |  | 0 | 0 | 0 | 0 | 0 |  | 0 | 0 | 0 | 0 | 0 | 18768.3458
| 12115.4317 | 0 | no | Surplus | yes |  | 0 | 0 | 0 | 2586.6101 | 0 | no | 0 | 0 | 0 | 2586.6101 | 8972 | no | 12115.4317 | 0 | 22430 |  |  | 0 |  |  | 0 | 0 | 0 | 0 | 0 |  | 0 | 0 | 0 | 0 | 0 | 12115.4317 | 17691.6494 | 0 | no | Surplus | yes |  | 0 | 0 | 0 | 1076.6964 | 0 | no | 0 | 0 | 0 | 1076.6964 | 0 | no | 17691.6494 | 0 | 28750 |  |  | 0 |  |  | 0 | 0 | 0 | 0 | 0 |  | 0 | 0 | 0 | 0 | 0 | 17691.6494
| 17961.7509 | 0 | yes | Deficit |  |  | 0 | 0 | 0 | 0 | 0 |  | 0 | 0 | 0 | 0 | 8972 | no |  | 0 | 22430 | no | 17961.7509 | 0 | no | no | 0 | 0 | 0 | 0 | 0 |  | 0 | 0 | 0 | 0 | 0 | 17961.7509 | 17351.7693 | 0 | no | Surplus | yes |  | 0 | 0 | 0 | 339.8801 | 0 | no | 0 | 0 | 0 | 339.8801 | 0 | no | 17351.7693 | 0 | 28750 |  |  | 0 |  |  | 0 | 0 | 0 | 0 | 0 |  | 0 | 0 | 0 | 0 | 0 | 17351.7693
| 17321.0026 | 0 | no | Surplus | yes |  | 0 | 0 | 0 | 640.7484 | 0 | no | 0 | 0 | 0 | 640.7484 | 8972 | no | 17321.0026 | 0 | 22430 |  |  | 0 |  |  | 0 | 0 | 0 | 0 | 0 |  | 0 | 0 | 0 | 0 | 0 | 17321.0026 | 17949.3267 | 0 | yes | Deficit |  |  | 0 | 0 | 0 | 0 | 0 |  | 0 | 0 | 0 | 0 | 0 | no |  | 0 | 28750 | no | 17949.3267 | 0 | no | no | 0 | 0 | 0 | 0 | 0 |  | 0 | 0 | 0 | 0 | 0 | 17949.3267
| 16897.3188 | 0 | no | Surplus | yes |  | 0 | 0 | 0 | 423.6838 | 0 | no | 0 | 0 | 0 | 423.6838 | 8972 | no | 16897.3188 | 0 | 22430 |  |  | 0 |  |  | 0 | 0 | 0 | 0 | 0 |  | 0 | 0 | 0 | 0 | 0 | 16897.3188 | 17703.4947 | 0 | no | Surplus | yes |  | 0 | 0 | 0 | 245.832 | 0 | no | 0 | 0 | 0 | 245.832 | 0 | no | 17703.4947 | 0 | 28750 |  |  | 0 |  |  | 0 | 0 | 0 | 0 | 0 |  | 0 | 0 | 0 | 0 | 0 | 17703.4947
| 17228.6205 | 0 | yes | Deficit |  |  | 0 | 0 | 0 | 0 | 0 |  | 0 | 0 | 0 | 0 | 8972 | no |  | 0 | 22430 | no | 17228.6205 | 0 | no | no | 0 | 0 | 0 | 0 | 0 |  | 0 | 0 | 0 | 0 | 0 | 17228.6205 | 19234.1021 | 0 | yes | Deficit |  |  | 0 | 0 | 0 | 0 | 0 |  | 0 | 0 | 0 | 0 | 0 | no |  | 0 | 28750 | no | 19234.1021 | 0 | no | no | 0 | 0 | 0 | 0 | 0 |  | 0 | 0 | 0 | 0 | 0 | 19234.1021
| 18003.4551 | 0 | yes | Deficit |  |  | 0 | 0 | 0 | 0 | 0 |  | 0 | 0 | 0 | 0 | 8972 | no |  | 0 | 22430 | no | 18003.4551 | 0 | no | no | 0 | 0 | 0 | 0 | 0 |  | 0 | 0 | 0 | 0 | 0 | 18003.4551 | 16454.7667 | 0 | no | Surplus | yes |  | 0 | 0 | 0 | 2779.3354 | 0 | no | 0 | 0 | 0 | 2779.3354 | 0 | no | 16454.7667 | 0 | 28750 |  |  | 0 |  |  | 0 | 0 | 0 | 0 | 0 |  | 0 | 0 | 0 | 0 | 0 | 16454.7667
| 18845.6456 | 0 | yes | Deficit |  |  | 0 | 0 | 0 | 0 | 0 |  | 0 | 0 | 0 | 0 | 8972 | no |  | 0 | 22430 | no | 18845.6456 | 0 | no | no | 0 | 0 | 0 | 0 | 0 |  | 0 | 0 | 0 | 0 | 0 | 18845.6456 | 15366.2628 | 0 | no | Surplus | yes |  | 0 | 0 | 0 | 1088.5039 | 0 | no | 0 | 0 | 0 | 1088.5039 | 0 | no | 15366.2628 | 0 | 28750 |  |  | 0 |  |  | 0 | 0 | 0 | 0 | 0 |  | 0 | 0 | 0 | 0 | 0 | 15366.2628
| 18473.6718 | 0 | no | Surplus | yes |  | 0 | 0 | 0 | 371.9738 | 0 | no | 0 | 0 | 0 | 371.9738 | 8972 | no | 18473.6718 | 0 | 22430 |  |  | 0 |  |  | 0 | 0 | 0 | 0 | 0 |  | 0 | 0 | 0 | 0 | 0 | 18473.6718 | 14302.9042 | 0 | no | Surplus | yes |  | 0 | 0 | 0 | 1063.3586 | 0 | no | 0 | 0 | 0 | 1063.3586 | 0 | no | 14302.9042 | 0 | 28750 |  |  | 0 |  |  | 0 | 0 | 0 | 0 | 0 |  | 0 | 0 | 0 | 0 | 0 | 14302.9042
| 18429.6659 | 0 | no | Surplus | yes |  | 0 | 0 | 0 | 44.0059 | 0 | no | 0 | 0 | 0 | 44.0059 | 8972 | no | 18429.6659 | 0 | 22430 |  |  | 0 |  |  | 0 | 0 | 0 | 0 | 0 |  | 0 | 0 | 0 | 0 | 0 | 18429.6659 | 15688.1851 | 0 | yes | Deficit |  |  | 0 | 0 | 0 | 0 | 0 |  | 0 | 0 | 0 | 0 | 0 | no |  | 0 | 28750 | no | 15688.1851 | 0 | no | no | 0 | 0 | 0 | 0 | 0 |  | 0 | 0 | 0 | 0 | 0 | 15688.1851
| 16424.1247 | 0 | no | Surplus | yes |  | 0 | 0 | 0 | 2005.5412 | 0 | no | 0 | 0 | 0 | 2005.5412 | 8972 | no | 16424.1247 | 0 | 22430 |  |  | 0 |  |  | 0 | 0 | 0 | 0 | 0 |  | 0 | 0 | 0 | 0 | 0 | 16424.1247 | 16819.8938 | 0 | yes | Deficit |  |  | 0 | 0 | 0 | 0 | 0 |  | 0 | 0 | 0 | 0 | 0 | no |  | 0 | 28750 | no | 16819.8938 | 0 | no | no | 0 | 0 | 0 | 0 | 0 |  | 0 | 0 | 0 | 0 | 0 | 16819.8938
| 15902.8589 | 0 | no | Surplus | yes |  | 0 | 0 | 0 | 521.2659 | 0 | no | 0 | 0 | 0 | 521.2659 | 8972 | no | 15902.8589 | 0 | 22430 |  |  | 0 |  |  | 0 | 0 | 0 | 0 | 0 |  | 0 | 0 | 0 | 0 | 0 | 15902.8589 | 18158.9961 | 0 | yes | Deficit |  |  | 0 | 0 | 0 | 0 | 0 |  | 0 | 0 | 0 | 0 | 0 | no |  | 0 | 28750 | no | 18158.9961 | 0 | no | no | 0 | 0 | 0 | 0 | 0 |  | 0 | 0 | 0 | 0 | 0 | 18158.9961
| 16234.3771 | 0 | yes | Deficit |  |  | 0 | 0 | 0 | 0 | 0 |  | 0 | 0 | 0 | 0 | 8972 | no |  | 0 | 22430 | no | 16234.3771 | 0 | no | no | 0 | 0 | 0 | 0 | 0 |  | 0 | 0 | 0 | 0 | 0 | 16234.3771 | 18277.3287 | 0 | yes | Deficit |  |  | 0 | 0 | 0 | 0 | 0 |  | 0 | 0 | 0 | 0 | 0 | no |  | 0 | 28750 | no | 18277.3287 | 0 | no | no | 0 | 0 | 0 | 0 | 0 |  | 0 | 0 | 0 | 0 | 0 | 18277.3287
| 16637.711 | 0 | yes | Deficit |  |  | 0 | 0 | 0 | 0 | 0 |  | 0 | 0 | 0 | 0 | 8972 | no |  | 0 | 22430 | no | 16637.711 | 0 | no | no | 0 | 0 | 0 | 0 | 0 |  | 0 | 0 | 0 | 0 | 0 | 16637.711 | 16763.652 | 0 | no | Surplus | yes |  | 0 | 0 | 0 | 1513.6767 | 0 | no | 0 | 0 | 0 | 1513.6767 | 0 | no | 16763.652 | 0 | 28750 |  |  | 0 |  |  | 0 | 0 | 0 | 0 | 0 |  | 0 | 0 | 0 | 0 | 0 | 16763.652
| 16529.4564 | 0 | no | Surplus | yes |  | 0 | 0 | 0 | 108.2546 | 0 | no | 0 | 0 | 0 | 108.2546 | 8972 | no | 16529.4564 | 0 | 22430 |  |  | 0 |  |  | 0 | 0 | 0 | 0 | 0 |  | 0 | 0 | 0 | 0 | 0 | 16529.4564 | 16030.0713 | 0 | no | Surplus | yes |  | 0 | 0 | 0 | 733.5806 | 0 | no | 0 | 0 | 0 | 733.5806 | 0 | no | 16030.0713 | 0 | 28750 |  |  | 0 |  |  | 0 | 0 | 0 | 0 | 0 |  | 0 | 0 | 0 | 0 | 0 | 16030.0713
| 16416.316 | 0 | no | Surplus | yes |  | 0 | 0 | 0 | 113.1404 | 0 | no | 0 | 0 | 0 | 113.1404 | 8972 | no | 16416.316 | 0 | 22430 |  |  | 0 |  |  | 0 | 0 | 0 | 0 | 0 |  | 0 | 0 | 0 | 0 | 0 | 16416.316 | 17661.2315 | 0 | yes | Deficit |  |  | 0 | 0 | 0 | 0 | 0 |  | 0 | 0 | 0 | 0 | 0 | no |  | 0 | 28750 | no | 17661.2315 | 0 | no | no | 0 | 0 | 0 | 0 | 0 |  | 0 | 0 | 0 | 0 | 0 | 17661.2315
| 15992.4867 | 0 | no | Surplus | yes |  | 0 | 0 | 0 | 423.8292 | 0 | no | 0 | 0 | 0 | 423.8292 | 8972 | no | 15992.4867 | 0 | 22430 |  |  | 0 |  |  | 0 | 0 | 0 | 0 | 0 |  | 0 | 0 | 0 | 0 | 0 | 15992.4867 | 19785.9652 | 0 | yes | Deficit |  |  | 0 | 0 | 0 | 0 | 0 |  | 0 | 0 | 0 | 0 | 0 | no |  | 0 | 28750 | no | 19785.9652 | 0 | no | no | 0 | 0 | 0 | 0 | 0 |  | 0 | 0 | 0 | 0 | 0 | 19785.9652
| 16008.1976 | 0 | yes | Deficit |  |  | 0 | 0 | 0 | 0 | 0 |  | 0 | 0 | 0 | 0 | 8972 | no |  | 0 | 22430 | no | 16008.1976 | 0 | no | no | 0 | 0 | 0 | 0 | 0 |  | 0 | 0 | 0 | 0 | 0 | 16008.1976 | 20908.6765 | 0 | yes | Deficit |  |  | 0 | 0 | 0 | 0 | 0 |  | 0 | 0 | 0 | 0 | 0 | no |  | 0 | 28750 | no | 20908.6765 | 0 | no | no | 0 | 0 | 0 | 0 | 0 |  | 0 | 0 | 0 | 0 | 0 | 20908.6765
| 16425.7776 | 0 | yes | Deficit |  |  | 0 | 0 | 0 | 0 | 0 |  | 0 | 0 | 0 | 0 | 8972 | no |  | 0 | 22430 | no | 16425.7776 | 0 | no | no | 0 | 0 | 0 | 0 | 0 |  | 0 | 0 | 0 | 0 | 0 | 16425.7776 | 20512.2018 | 0 | no | Surplus | yes |  | 0 | 0 | 0 | 396.4746 | 0 | no | 0 | 0 | 0 | 396.4746 | 0 | no | 20512.2018 | 0 | 28750 |  |  | 0 |  |  | 0 | 0 | 0 | 0 | 0 |  | 0 | 0 | 0 | 0 | 0 | 20512.2018
| 16590.5132 | 0 | yes | Deficit |  |  | 0 | 0 | 0 | 0 | 0 |  | 0 | 0 | 0 | 0 | 8972 | no |  | 0 | 22430 | no | 16590.5132 | 0 | no | no | 0 | 0 | 0 | 0 | 0 |  | 0 | 0 | 0 | 0 | 0 | 16590.5132 | 19917.4775 | 0 | no | Surplus | yes |  | 0 | 0 | 0 | 594.7243 | 0 | no | 0 | 0 | 0 | 594.7243 | 0 | no | 19917.4775 | 0 | 28750 |  |  | 0 |  |  | 0 | 0 | 0 | 0 | 0 |  | 0 | 0 | 0 | 0 | 0 | 19917.4775
| 16710.952 | 0 | yes | Deficit |  |  | 0 | 0 | 0 | 0 | 0 |  | 0 | 0 | 0 | 0 | 8972 | no |  | 0 | 22430 | no | 16710.952 | 0 | no | no | 0 | 0 | 0 | 0 | 0 |  | 0 | 0 | 0 | 0 | 0 | 16710.952 | 19410.6096 | 0 | no | Surplus | yes |  | 0 | 0 | 0 | 506.8679 | 0 | no | 0 | 0 | 0 | 506.8679 | 0 | no | 19410.6096 | 0 | 28750 |  |  | 0 |  |  | 0 | 0 | 0 | 0 | 0 |  | 0 | 0 | 0 | 0 | 0 | 19410.6096
| 17267.1193 | 0 | yes | Deficit |  |  | 0 | 0 | 0 | 0 | 0 |  | 0 | 0 | 0 | 0 | 8972 | no |  | 0 | 22430 | no | 17267.1193 | 0 | no | no | 0 | 0 | 0 | 0 | 0 |  | 0 | 0 | 0 | 0 | 0 | 17267.1193 | 19376.1841 | 0 | no | Surplus | yes |  | 0 | 0 | 0 | 34.4256 | 0 | no | 0 | 0 | 0 | 34.4256 | 0 | no | 19376.1841 | 0 | 28750 |  |  | 0 |  |  | 0 | 0 | 0 | 0 | 0 |  | 0 | 0 | 0 | 0 | 0 | 19376.1841
| 16762.2129 | 0 | no | Surplus | yes |  | 0 | 0 | 0 | 504.9064 | 0 | no | 0 | 0 | 0 | 504.9064 | 8972 | no | 16762.2129 | 0 | 22430 |  |  | 0 |  |  | 0 | 0 | 0 | 0 | 0 |  | 0 | 0 | 0 | 0 | 0 | 16762.2129 | 19762.6664 | 0 | yes | Deficit |  |  | 0 | 0 | 0 | 0 | 0 |  | 0 | 0 | 0 | 0 | 0 | no |  | 0 | 28750 | no | 19762.6664 | 0 | no | no | 0 | 0 | 0 | 0 | 0 |  | 0 | 0 | 0 | 0 | 0 | 19762.6664
| 16109.2318 | 0 | no | Surplus | yes |  | 0 | 0 | 0 | 652.9811 | 0 | no | 0 | 0 | 0 | 652.9811 | 8972 | no | 16109.2318 | 0 | 22430 |  |  | 0 |  |  | 0 | 0 | 0 | 0 | 0 |  | 0 | 0 | 0 | 0 | 0 | 16109.2318 | 22525.5339 | 0 | yes | Deficit |  |  | 0 | 0 | 0 | 0 | 0 |  | 0 | 0 | 0 | 0 | 0 | no |  | 0 | 28750 | no | 22525.5339 | 0 | no | no | 0 | 0 | 0 | 0 | 0 |  | 0 | 0 | 0 | 0 | 0 | 22525.5339
| 16043.9413 | 0 | no | Surplus | yes |  | 0 | 0 | 0 | 65.2905 | 0 | no | 0 | 0 | 0 | 65.2905 | 8972 | no | 16043.9413 | 0 | 22430 |  |  | 0 |  |  | 0 | 0 | 0 | 0 | 0 |  | 0 | 0 | 0 | 0 | 0 | 16043.9413 | 19097.6969 | 0 | no | Surplus | yes |  | 0 | 0 | 0 | 3427.8369 | 0 | no | 0 | 0 | 0 | 3427.8369 | 0 | no | 19097.6969 | 0 | 28750 |  |  | 0 |  |  | 0 | 0 | 0 | 0 | 0 |  | 0 | 0 | 0 | 0 | 0 | 19097.6969
| 15798.9669 | 0 | no | Surplus | yes |  | 0 | 0 | 0 | 244.9744 | 0 | no | 0 | 0 | 0 | 244.9744 | 8972 | no | 15798.9669 | 0 | 22430 |  |  | 0 |  |  | 0 | 0 | 0 | 0 | 0 |  | 0 | 0 | 0 | 0 | 0 | 15798.9669 | 20089.3945 | 0 | yes | Deficit |  |  | 0 | 0 | 0 | 0 | 0 |  | 0 | 0 | 0 | 0 | 0 | no |  | 0 | 28750 | no | 20089.3945 | 0 | no | no | 0 | 0 | 0 | 0 | 0 |  | 0 | 0 | 0 | 0 | 0 | 20089.3945
| 15843.8346 | 0 | yes | Deficit |  |  | 0 | 0 | 0 | 0 | 0 |  | 0 | 0 | 0 | 0 | 8972 | no |  | 0 | 22430 | no | 15843.8346 | 0 | no | no | 0 | 0 | 0 | 0 | 0 |  | 0 | 0 | 0 | 0 | 0 | 15843.8346 | 20630.2379 | 0 | yes | Deficit |  |  | 0 | 0 | 0 | 0 | 0 |  | 0 | 0 | 0 | 0 | 0 | no |  | 0 | 28750 | no | 20630.2379 | 0 | no | no | 0 | 0 | 0 | 0 | 0 |  | 0 | 0 | 0 | 0 | 0 | 20630.2379
| 14358.8638 | 0 | no | Surplus | yes |  | 0 | 0 | 0 | 1484.9708 | 0 | no | 0 | 0 | 0 | 1484.9708 | 8972 | no | 14358.8638 | 0 | 22430 |  |  | 0 |  |  | 0 | 0 | 0 | 0 | 0 |  | 0 | 0 | 0 | 0 | 0 | 14358.8638 | 20612.3313 | 0 | no | Surplus | yes |  | 0 | 0 | 0 | 17.9066 | 0 | no | 0 | 0 | 0 | 17.9066 | 0 | no | 20612.3313 | 0 | 28750 |  |  | 0 |  |  | 0 | 0 | 0 | 0 | 0 |  | 0 | 0 | 0 | 0 | 0 | 20612.3313
| 15298.5291 | 0 | yes | Deficit |  |  | 0 | 0 | 0 | 0 | 0 |  | 0 | 0 | 0 | 0 | 8972 | no |  | 0 | 22430 | no | 15298.5291 | 0 | no | no | 0 | 0 | 0 | 0 | 0 |  | 0 | 0 | 0 | 0 | 0 | 15298.5291 | 20850.804 | 0 | yes | Deficit |  |  | 0 | 0 | 0 | 0 | 0 |  | 0 | 0 | 0 | 0 | 0 | no |  | 0 | 28750 | no | 20850.804 | 0 | no | no | 0 | 0 | 0 | 0 | 0 |  | 0 | 0 | 0 | 0 | 0 | 20850.804
| 15181.0271 | 0 | no | Surplus | yes |  | 0 | 0 | 0 | 117.5019 | 0 | no | 0 | 0 | 0 | 117.5019 | 8972 | no | 15181.0271 | 0 | 22430 |  |  | 0 |  |  | 0 | 0 | 0 | 0 | 0 |  | 0 | 0 | 0 | 0 | 0 | 15181.0271 | 24744.6555 | 0 | yes | Deficit |  |  | 0 | 0 | 0 | 0 | 0 |  | 0 | 0 | 0 | 0 | 0 | no |  | 0 | 28750 | no | 24744.6555 | 0 | no | no | 0 | 0 | 0 | 0 | 0 |  | 0 | 0 | 0 | 0 | 0 | 24744.6555
| 13058.573 | 0 | no | Surplus | yes |  | 0 | 0 | 0 | 2122.4541 | 0 | no | 0 | 0 | 0 | 2122.4541 | 8972 | no | 13058.573 | 0 | 22430 |  |  | 0 |  |  | 0 | 0 | 0 | 0 | 0 |  | 0 | 0 | 0 | 0 | 0 | 13058.573 | 23376.7579 | 0 | no | Surplus | yes |  | 0 | 0 | 0 | 1367.8975 | 0 | no | 0 | 0 | 0 | 1367.8975 | 0 | no | 23376.7579 | 0 | 28750 |  |  | 0 |  |  | 0 | 0 | 0 | 0 | 0 |  | 0 | 0 | 0 | 0 | 0 | 23376.7579
| 15687.3104 | 0 | yes | Deficit |  |  | 0 | 0 | 0 | 0 | 0 |  | 0 | 0 | 0 | 0 | 8972 | no |  | 0 | 22430 | no | 15687.3104 | 0 | no | no | 0 | 0 | 0 | 0 | 0 |  | 0 | 0 | 0 | 0 | 0 | 15687.3104 | 20926.235 | 0 | no | Surplus | yes |  | 0 | 0 | 0 | 2450.5229 | 0 | no | 0 | 0 | 0 | 2450.5229 | 0 | no | 20926.235 | 0 | 28750 |  |  | 0 |  |  | 0 | 0 | 0 | 0 | 0 |  | 0 | 0 | 0 | 0 | 0 | 20926.235
| 16267.8034 | 0 | yes | Deficit |  |  | 0 | 0 | 0 | 0 | 0 |  | 0 | 0 | 0 | 0 | 8972 | no |  | 0 | 22430 | no | 16267.8034 | 0 | no | no | 0 | 0 | 0 | 0 | 0 |  | 0 | 0 | 0 | 0 | 0 | 16267.8034 | 20522.2435 | 0 | no | Surplus | yes |  | 0 | 0 | 0 | 403.9914 | 0 | no | 0 | 0 | 0 | 403.9914 | 0 | no | 20522.2435 | 0 | 28750 |  |  | 0 |  |  | 0 | 0 | 0 | 0 | 0 |  | 0 | 0 | 0 | 0 | 0 | 20522.2435
| 14817.5182 | 0 | no | Surplus | yes |  | 0 | 0 | 0 | 1450.2852 | 0 | no | 0 | 0 | 0 | 1450.2852 | 8972 | no | 14817.5182 | 0 | 22430 |  |  | 0 |  |  | 0 | 0 | 0 | 0 | 0 |  | 0 | 0 | 0 | 0 | 0 | 14817.5182 | 18783.89 | 0 | no | Surplus | yes |  | 0 | 0 | 0 | 1738.3535 | 0 | no | 0 | 0 | 0 | 1738.3535 | 0 | no | 18783.89 | 0 | 28750 |  |  | 0 |  |  | 0 | 0 | 0 | 0 | 0 |  | 0 | 0 | 0 | 0 | 0 | 18783.89
| 16085.3035 | 0 | yes | Deficit |  |  | 0 | 0 | 0 | 0 | 0 |  | 0 | 0 | 0 | 0 | 8972 | no |  | 0 | 22430 | no | 16085.3035 | 0 | no | no | 0 | 0 | 0 | 0 | 0 |  | 0 | 0 | 0 | 0 | 0 | 16085.3035 | 20815.691 | 0 | yes | Deficit |  |  | 0 | 0 | 0 | 0 | 0 |  | 0 | 0 | 0 | 0 | 0 | no |  | 0 | 28750 | no | 20815.691 | 0 | no | no | 0 | 0 | 0 | 0 | 0 |  | 0 | 0 | 0 | 0 | 0 | 20815.691
| 15662.6553 | 0 | no | Surplus | yes |  | 0 | 0 | 0 | 422.6483 | 0 | no | 0 | 0 | 0 | 422.6483 | 8972 | no | 15662.6553 | 0 | 22430 |  |  | 0 |  |  | 0 | 0 | 0 | 0 | 0 |  | 0 | 0 | 0 | 0 | 0 | 15662.6553 | 23430.2937 | 0 | yes | Deficit |  |  | 0 | 0 | 0 | 0 | 0 |  | 0 | 0 | 0 | 0 | 0 | no |  | 0 | 28750 | no | 23430.2937 | 0 | no | no | 0 | 0 | 0 | 0 | 0 |  | 0 | 0 | 0 | 0 | 0 | 23430.2937
| 15391.9573 | 0 | no | Surplus | yes |  | 0 | 0 | 0 | 270.698 | 0 | no | 0 | 0 | 0 | 270.698 | 8972 | no | 15391.9573 | 0 | 22430 |  |  | 0 |  |  | 0 | 0 | 0 | 0 | 0 |  | 0 | 0 | 0 | 0 | 0 | 15391.9573 | 23957.8365 | 0 | yes | Deficit |  |  | 0 | 0 | 0 | 0 | 0 |  | 0 | 0 | 0 | 0 | 0 | no |  | 0 | 28750 | no | 23957.8365 | 0 | no | no | 0 | 0 | 0 | 0 | 0 |  | 0 | 0 | 0 | 0 | 0 | 23957.8365
| 15966.8886 | 0 | yes | Deficit |  |  | 0 | 0 | 0 | 0 | 0 |  | 0 | 0 | 0 | 0 | 8972 | no |  | 0 | 22430 | no | 15966.8886 | 0 | no | no | 0 | 0 | 0 | 0 | 0 |  | 0 | 0 | 0 | 0 | 0 | 15966.8886 | 21488.1267 | 0 | no | Surplus | yes |  | 0 | 0 | 0 | 2469.7098 | 0 | no | 0 | 0 | 0 | 2469.7098 | 0 | no | 21488.1267 | 0 | 28750 |  |  | 0 |  |  | 0 | 0 | 0 | 0 | 0 |  | 0 | 0 | 0 | 0 | 0 | 21488.1267
| 15992.9582 | 0 | yes | Deficit |  |  | 0 | 0 | 0 | 0 | 0 |  | 0 | 0 | 0 | 0 | 8972 | no |  | 0 | 22430 | no | 15992.9582 | 0 | no | no | 0 | 0 | 0 | 0 | 0 |  | 0 | 0 | 0 | 0 | 0 | 15992.9582 | 22513.6146 | 0 | yes | Deficit |  |  | 0 | 0 | 0 | 0 | 0 |  | 0 | 0 | 0 | 0 | 0 | no |  | 0 | 28750 | no | 22513.6146 | 0 | no | no | 0 | 0 | 0 | 0 | 0 |  | 0 | 0 | 0 | 0 | 0 | 22513.6146
| 16035.2716 | 0 | yes | Deficit |  |  | 0 | 0 | 0 | 0 | 0 |  | 0 | 0 | 0 | 0 | 8972 | no |  | 0 | 22430 | no | 16035.2716 | 0 | no | no | 0 | 0 | 0 | 0 | 0 |  | 0 | 0 | 0 | 0 | 0 | 16035.2716 | 22495.1182 | 0 | no | Surplus | yes |  | 0 | 0 | 0 | 18.4964 | 0 | no | 0 | 0 | 0 | 18.4964 | 0 | no | 22495.1182 | 0 | 28750 |  |  | 0 |  |  | 0 | 0 | 0 | 0 | 0 |  | 0 | 0 | 0 | 0 | 0 | 22495.1182
| 16182.4097 | 0 | yes | Deficit |  |  | 0 | 0 | 0 | 0 | 0 |  | 0 | 0 | 0 | 0 | 8972 | no |  | 0 | 22430 | no | 16182.4097 | 0 | no | no | 0 | 0 | 0 | 0 | 0 |  | 0 | 0 | 0 | 0 | 0 | 16182.4097 | 21845.1274 | 0 | no | Surplus | yes |  | 0 | 0 | 0 | 649.9908 | 0 | no | 0 | 0 | 0 | 649.9908 | 0 | no | 21845.1274 | 0 | 28750 |  |  | 0 |  |  | 0 | 0 | 0 | 0 | 0 |  | 0 | 0 | 0 | 0 | 0 | 21845.1274
| 16017.9385 | 0 | no | Surplus | yes |  | 0 | 0 | 0 | 164.4711 | 0 | no | 0 | 0 | 0 | 164.4711 | 8972 | no | 16017.9385 | 0 | 22430 |  |  | 0 |  |  | 0 | 0 | 0 | 0 | 0 |  | 0 | 0 | 0 | 0 | 0 | 16017.9385 | 22014.3908 | 0 | yes | Deficit |  |  | 0 | 0 | 0 | 0 | 0 |  | 0 | 0 | 0 | 0 | 0 | no |  | 0 | 28750 | no | 22014.3908 | 0 | no | no | 0 | 0 | 0 | 0 | 0 |  | 0 | 0 | 0 | 0 | 0 | 22014.3908
| 15831.8589 | 0 | no | Surplus | yes |  | 0 | 0 | 0 | 186.0796 | 0 | no | 0 | 0 | 0 | 186.0796 | 8972 | no | 15831.8589 | 0 | 22430 |  |  | 0 |  |  | 0 | 0 | 0 | 0 | 0 |  | 0 | 0 | 0 | 0 | 0 | 15831.8589 | 23151.847 | 0 | yes | Deficit |  |  | 0 | 0 | 0 | 0 | 0 |  | 0 | 0 | 0 | 0 | 0 | no |  | 0 | 28750 | no | 23151.847 | 0 | no | no | 0 | 0 | 0 | 0 | 0 |  | 0 | 0 | 0 | 0 | 0 | 23151.847
| 14967.4742 | 0 | no | Surplus | yes |  | 0 | 0 | 0 | 864.3848 | 0 | no | 0 | 0 | 0 | 864.3848 | 8972 | no | 14967.4742 | 0 | 22430 |  |  | 0 |  |  | 0 | 0 | 0 | 0 | 0 |  | 0 | 0 | 0 | 0 | 0 | 14967.4742 | 21716.6567 | 0 | no | Surplus | yes |  | 0 | 0 | 0 | 1435.1904 | 0 | no | 0 | 0 | 0 | 1435.1904 | 0 | no | 21716.6567 | 0 | 28750 |  |  | 0 |  |  | 0 | 0 | 0 | 0 | 0 |  | 0 | 0 | 0 | 0 | 0 | 21716.6567
| 15681.0749 | 0 | yes | Deficit |  |  | 0 | 0 | 0 | 0 | 0 |  | 0 | 0 | 0 | 0 | 8972 | no |  | 0 | 22430 | no | 15681.0749 | 0 | no | no | 0 | 0 | 0 | 0 | 0 |  | 0 | 0 | 0 | 0 | 0 | 15681.0749 | 21034.0763 | 0 | no | Surplus | yes |  | 0 | 0 | 0 | 682.5804 | 0 | no | 0 | 0 | 0 | 682.5804 | 0 | no | 21034.0763 | 0 | 28750 |  |  | 0 |  |  | 0 | 0 | 0 | 0 | 0 |  | 0 | 0 | 0 | 0 | 0 | 21034.0763
| 16294.6503 | 0 | yes | Deficit |  |  | 0 | 0 | 0 | 0 | 0 |  | 0 | 0 | 0 | 0 | 8972 | no |  | 0 | 22430 | no | 16294.6503 | 0 | no | no | 0 | 0 | 0 | 0 | 0 |  | 0 | 0 | 0 | 0 | 0 | 16294.6503 | 21117.7921 | 0 | yes | Deficit |  |  | 0 | 0 | 0 | 0 | 0 |  | 0 | 0 | 0 | 0 | 0 | no |  | 0 | 28750 | no | 21117.7921 | 0 | no | no | 0 | 0 | 0 | 0 | 0 |  | 0 | 0 | 0 | 0 | 0 | 21117.7921
| 16794.9286 | 0 | yes | Deficit |  |  | 0 | 0 | 0 | 0 | 0 |  | 0 | 0 | 0 | 0 | 8972 | no |  | 0 | 22430 | no | 16794.9286 | 0 | no | no | 0 | 0 | 0 | 0 | 0 |  | 0 | 0 | 0 | 0 | 0 | 16794.9286 | 20442.5757 | 0 | no | Surplus | yes |  | 0 | 0 | 0 | 675.2164 | 0 | no | 0 | 0 | 0 | 675.2164 | 0 | no | 20442.5757 | 0 | 28750 |  |  | 0 |  |  | 0 | 0 | 0 | 0 | 0 |  | 0 | 0 | 0 | 0 | 0 | 20442.5757
| 15563.7531 | 0 | no | Surplus | yes |  | 0 | 0 | 0 | 1231.1755 | 0 | no | 0 | 0 | 0 | 1231.1755 | 8972 | no | 15563.7531 | 0 | 22430 |  |  | 0 |  |  | 0 | 0 | 0 | 0 | 0 |  | 0 | 0 | 0 | 0 | 0 | 15563.7531 | 20118.1383 | 0 | no | Surplus | yes |  | 0 | 0 | 0 | 324.4374 | 0 | no | 0 | 0 | 0 | 324.4374 | 0 | no | 20118.1383 | 0 | 28750 |  |  | 0 |  |  | 0 | 0 | 0 | 0 | 0 |  | 0 | 0 | 0 | 0 | 0 | 20118.1383
| 14344.8351 | 0 | no | Surplus | yes |  | 0 | 0 | 0 | 1218.918 | 0 | no | 0 | 0 | 0 | 1218.918 | 8972 | no | 14344.8351 | 0 | 22430 |  |  | 0 |  |  | 0 | 0 | 0 | 0 | 0 |  | 0 | 0 | 0 | 0 | 0 | 14344.8351 | 21226.5576 | 0 | yes | Deficit |  |  | 0 | 0 | 0 | 0 | 0 |  | 0 | 0 | 0 | 0 | 0 | no |  | 0 | 28750 | no | 21226.5576 | 0 | no | no | 0 | 0 | 0 | 0 | 0 |  | 0 | 0 | 0 | 0 | 0 | 21226.5576
| 14381.7002 | 0 | yes | Deficit |  |  | 0 | 0 | 0 | 0 | 0 |  | 0 | 0 | 0 | 0 | 8972 | no |  | 0 | 22430 | no | 14381.7002 | 0 | no | no | 0 | 0 | 0 | 0 | 0 |  | 0 | 0 | 0 | 0 | 0 | 14381.7002 | 22262.825 | 0 | yes | Deficit |  |  | 0 | 0 | 0 | 0 | 0 |  | 0 | 0 | 0 | 0 | 0 | no |  | 0 | 28750 | no | 22262.825 | 0 | no | no | 0 | 0 | 0 | 0 | 0 |  | 0 | 0 | 0 | 0 | 0 | 22262.825
| 15500.3924 | 0 | yes | Deficit |  |  | 0 | 0 | 0 | 0 | 0 |  | 0 | 0 | 0 | 0 | 8972 | no |  | 0 | 22430 | no | 15500.3924 | 0 | no | no | 0 | 0 | 0 | 0 | 0 |  | 0 | 0 | 0 | 0 | 0 | 15500.3924 | 21179.2832 | 0 | no | Surplus | yes |  | 0 | 0 | 0 | 1083.5418 | 0 | no | 0 | 0 | 0 | 1083.5418 | 0 | no | 21179.2832 | 0 | 28750 |  |  | 0 |  |  | 0 | 0 | 0 | 0 | 0 |  | 0 | 0 | 0 | 0 | 0 | 21179.2832
| 15337.0483 | 0 | no | Surplus | yes |  | 0 | 0 | 0 | 163.3441 | 0 | no | 0 | 0 | 0 | 163.3441 | 8972 | no | 15337.0483 | 0 | 22430 |  |  | 0 |  |  | 0 | 0 | 0 | 0 | 0 |  | 0 | 0 | 0 | 0 | 0 | 15337.0483 | 22015.7604 | 0 | yes | Deficit |  |  | 0 | 0 | 0 | 0 | 0 |  | 0 | 0 | 0 | 0 | 0 | no |  | 0 | 28750 | no | 22015.7604 | 0 | no | no | 0 | 0 | 0 | 0 | 0 |  | 0 | 0 | 0 | 0 | 0 | 22015.7604
| 15612.5436 | 0 | yes | Deficit |  |  | 0 | 0 | 0 | 0 | 0 |  | 0 | 0 | 0 | 0 | 8972 | no |  | 0 | 22430 | no | 15612.5436 | 0 | no | no | 0 | 0 | 0 | 0 | 0 |  | 0 | 0 | 0 | 0 | 0 | 15612.5436 | 22527.9393 | 0 | yes | Deficit |  |  | 0 | 0 | 0 | 0 | 0 |  | 0 | 0 | 0 | 0 | 0 | no |  | 0 | 28750 | no | 22527.9393 | 0 | no | no | 0 | 0 | 0 | 0 | 0 |  | 0 | 0 | 0 | 0 | 0 | 22527.9393
| 15720.0216 | 0 | yes | Deficit |  |  | 0 | 0 | 0 | 0 | 0 |  | 0 | 0 | 0 | 0 | 8972 | no |  | 0 | 22430 | no | 15720.0216 | 0 | no | no | 0 | 0 | 0 | 0 | 0 |  | 0 | 0 | 0 | 0 | 0 | 15720.0216 | 20890.1466 | 0 | no | Surplus | yes |  | 0 | 0 | 0 | 1637.7926 | 0 | no | 0 | 0 | 0 | 1637.7926 | 0 | no | 20890.1466 | 0 | 28750 |  |  | 0 |  |  | 0 | 0 | 0 | 0 | 0 |  | 0 | 0 | 0 | 0 | 0 | 20890.1466
| 15347.5353 | 0 | no | Surplus | yes |  | 0 | 0 | 0 | 372.4864 | 0 | no | 0 | 0 | 0 | 372.4864 | 8972 | no | 15347.5353 | 0 | 22430 |  |  | 0 |  |  | 0 | 0 | 0 | 0 | 0 |  | 0 | 0 | 0 | 0 | 0 | 15347.5353 | 20867.8658 | 0 | no | Surplus | yes |  | 0 | 0 | 0 | 22.2808 | 0 | no | 0 | 0 | 0 | 22.2808 | 0 | no | 20867.8658 | 0 | 28750 |  |  | 0 |  |  | 0 | 0 | 0 | 0 | 0 |  | 0 | 0 | 0 | 0 | 0 | 20867.8658
| 15296.2485 | 0 | no | Surplus | yes |  | 0 | 0 | 0 | 51.2868 | 0 | no | 0 | 0 | 0 | 51.2868 | 8972 | no | 15296.2485 | 0 | 22430 |  |  | 0 |  |  | 0 | 0 | 0 | 0 | 0 |  | 0 | 0 | 0 | 0 | 0 | 15296.2485 | 21766.0417 | 0 | yes | Deficit |  |  | 0 | 0 | 0 | 0 | 0 |  | 0 | 0 | 0 | 0 | 0 | no |  | 0 | 28750 | no | 21766.0417 | 0 | no | no | 0 | 0 | 0 | 0 | 0 |  | 0 | 0 | 0 | 0 | 0 | 21766.0417
| 14945.1516 | 0 | no | Surplus | yes |  | 0 | 0 | 0 | 351.0969 | 0 | no | 0 | 0 | 0 | 351.0969 | 8972 | no | 14945.1516 | 0 | 22430 |  |  | 0 |  |  | 0 | 0 | 0 | 0 | 0 |  | 0 | 0 | 0 | 0 | 0 | 14945.1516 | 21660.6094 | 0 | no | Surplus | yes |  | 0 | 0 | 0 | 105.4323 | 0 | no | 0 | 0 | 0 | 105.4323 | 0 | no | 21660.6094 | 0 | 28750 |  |  | 0 |  |  | 0 | 0 | 0 | 0 | 0 |  | 0 | 0 | 0 | 0 | 0 | 21660.6094
| 15255.5852 | 0 | yes | Deficit |  |  | 0 | 0 | 0 | 0 | 0 |  | 0 | 0 | 0 | 0 | 8972 | no |  | 0 | 22430 | no | 15255.5852 | 0 | no | no | 0 | 0 | 0 | 0 | 0 |  | 0 | 0 | 0 | 0 | 0 | 15255.5852 | 23970.3658 | 0 | yes | Deficit |  |  | 0 | 0 | 0 | 0 | 0 |  | 0 | 0 | 0 | 0 | 0 | no |  | 0 | 28750 | no | 23970.3658 | 0 | no | no | 0 | 0 | 0 | 0 | 0 |  | 0 | 0 | 0 | 0 | 0 | 23970.3658
| 16220.1393 | 0 | yes | Deficit |  |  | 0 | 0 | 0 | 0 | 0 |  | 0 | 0 | 0 | 0 | 8972 | no |  | 0 | 22430 | no | 16220.1393 | 0 | no | no | 0 | 0 | 0 | 0 | 0 |  | 0 | 0 | 0 | 0 | 0 | 16220.1393 | 22606.6989 | 0 | no | Surplus | yes |  | 0 | 0 | 0 | 1363.667 | 0 | no | 0 | 0 | 0 | 1363.667 | 0 | no | 22606.6989 | 0 | 28750 |  |  | 0 |  |  | 0 | 0 | 0 | 0 | 0 |  | 0 | 0 | 0 | 0 | 0 | 22606.6989
| 15422.6415 | 0 | no | Surplus | yes |  | 0 | 0 | 0 | 797.4978 | 0 | no | 0 | 0 | 0 | 797.4978 | 8972 | no | 15422.6415 | 0 | 22430 |  |  | 0 |  |  | 0 | 0 | 0 | 0 | 0 |  | 0 | 0 | 0 | 0 | 0 | 15422.6415 | 21768.4547 | 0 | no | Surplus | yes |  | 0 | 0 | 0 | 838.2442 | 0 | no | 0 | 0 | 0 | 838.2442 | 0 | no | 21768.4547 | 0 | 28750 |  |  | 0 |  |  | 0 | 0 | 0 | 0 | 0 |  | 0 | 0 | 0 | 0 | 0 | 21768.4547
| 16295.8003 | 0 | yes | Deficit |  |  | 0 | 0 | 0 | 0 | 0 |  | 0 | 0 | 0 | 0 | 8972 | no |  | 0 | 22430 | no | 16295.8003 | 0 | no | no | 0 | 0 | 0 | 0 | 0 |  | 0 | 0 | 0 | 0 | 0 | 16295.8003 | 25989.4846 | 0 | yes | Deficit |  |  | 0 | 0 | 0 | 0 | 0 |  | 0 | 0 | 0 | 0 | 0 | no |  | 0 | 28750 | no | 25989.4846 | 0 | no | no | 0 | 0 | 0 | 0 | 0 |  | 0 | 0 | 0 | 0 | 0 | 25989.4846
| 16022.8238 | 0 | no | Surplus | yes |  | 0 | 0 | 0 | 272.9765 | 0 | no | 0 | 0 | 0 | 272.9765 | 8972 | no | 16022.8238 | 0 | 22430 |  |  | 0 |  |  | 0 | 0 | 0 | 0 | 0 |  | 0 | 0 | 0 | 0 | 0 | 16022.8238 | 24321.4933 | 0 | no | Surplus | yes |  | 0 | 0 | 0 | 1667.9914 | 0 | no | 0 | 0 | 0 | 1667.9914 | 0 | no | 24321.4933 | 0 | 28750 |  |  | 0 |  |  | 0 | 0 | 0 | 0 | 0 |  | 0 | 0 | 0 | 0 | 0 | 24321.4933
| 14732.1606 | 0 | no | Surplus | yes |  | 0 | 0 | 0 | 1290.6632 | 0 | no | 0 | 0 | 0 | 1290.6632 | 8972 | no | 14732.1606 | 0 | 22430 |  |  | 0 |  |  | 0 | 0 | 0 | 0 | 0 |  | 0 | 0 | 0 | 0 | 0 | 14732.1606 | 22856.051 | 0 | no | Surplus | yes |  | 0 | 0 | 0 | 1465.4423 | 0 | no | 0 | 0 | 0 | 1465.4423 | 0 | no | 22856.051 | 0 | 28750 |  |  | 0 |  |  | 0 | 0 | 0 | 0 | 0 |  | 0 | 0 | 0 | 0 | 0 | 22856.051
| 15131.6789 | 0 | yes | Deficit |  |  | 0 | 0 | 0 | 0 | 0 |  | 0 | 0 | 0 | 0 | 8972 | no |  | 0 | 22430 | no | 15131.6789 | 0 | no | no | 0 | 0 | 0 | 0 | 0 |  | 0 | 0 | 0 | 0 | 0 | 15131.6789 | 23484.3168 | 0 | yes | Deficit |  |  | 0 | 0 | 0 | 0 | 0 |  | 0 | 0 | 0 | 0 | 0 | no |  | 0 | 28750 | no | 23484.3168 | 0 | no | no | 0 | 0 | 0 | 0 | 0 |  | 0 | 0 | 0 | 0 | 0 | 23484.3168
| 15692.8672 | 0 | yes | Deficit |  |  | 0 | 0 | 0 | 0 | 0 |  | 0 | 0 | 0 | 0 | 8972 | no |  | 0 | 22430 | no | 15692.8672 | 0 | no | no | 0 | 0 | 0 | 0 | 0 |  | 0 | 0 | 0 | 0 | 0 | 15692.8672 | 23628.0445 | 0 | yes | Deficit |  |  | 0 | 0 | 0 | 0 | 0 |  | 0 | 0 | 0 | 0 | 0 | no |  | 0 | 28750 | no | 23628.0445 | 0 | no | no | 0 | 0 | 0 | 0 | 0 |  | 0 | 0 | 0 | 0 | 0 | 23628.0445
| 15743.8292 | 0 | yes | Deficit |  |  | 0 | 0 | 0 | 0 | 0 |  | 0 | 0 | 0 | 0 | 8972 | no |  | 0 | 22430 | no | 15743.8292 | 0 | no | no | 0 | 0 | 0 | 0 | 0 |  | 0 | 0 | 0 | 0 | 0 | 15743.8292 | 23595.3889 | 0 | no | Surplus | yes |  | 0 | 0 | 0 | 32.6556 | 0 | no | 0 | 0 | 0 | 32.6556 | 0 | no | 23595.3889 | 0 | 28750 |  |  | 0 |  |  | 0 | 0 | 0 | 0 | 0 |  | 0 | 0 | 0 | 0 | 0 | 23595.3889
| 15040.7051 | 0 | no | Surplus | yes |  | 0 | 0 | 0 | 703.1241 | 0 | no | 0 | 0 | 0 | 703.1241 | 8972 | no | 15040.7051 | 0 | 22430 |  |  | 0 |  |  | 0 | 0 | 0 | 0 | 0 |  | 0 | 0 | 0 | 0 | 0 | 15040.7051 | 23375.0331 | 0 | no | Surplus | yes |  | 0 | 0 | 0 | 220.3558 | 0 | no | 0 | 0 | 0 | 220.3558 | 0 | no | 23375.0331 | 0 | 28750 |  |  | 0 |  |  | 0 | 0 | 0 | 0 | 0 |  | 0 | 0 | 0 | 0 | 0 | 23375.0331
| 14657.4629 | 0 | no | Surplus | yes |  | 0 | 0 | 0 | 383.2422 | 0 | no | 0 | 0 | 0 | 383.2422 | 8972 | no | 14657.4629 | 0 | 22430 |  |  | 0 |  |  | 0 | 0 | 0 | 0 | 0 |  | 0 | 0 | 0 | 0 | 0 | 14657.4629 | 24082.254 | 0 | yes | Deficit |  |  | 0 | 0 | 0 | 0 | 0 |  | 0 | 0 | 0 | 0 | 0 | no |  | 0 | 28750 | no | 24082.254 | 0 | no | no | 0 | 0 | 0 | 0 | 0 |  | 0 | 0 | 0 | 0 | 0 | 24082.254
| 15153.7975 | 0 | yes | Deficit |  |  | 0 | 0 | 0 | 0 | 0 |  | 0 | 0 | 0 | 0 | 8972 | no |  | 0 | 22430 | no | 15153.7975 | 0 | no | no | 0 | 0 | 0 | 0 | 0 |  | 0 | 0 | 0 | 0 | 0 | 15153.7975 | 22343.2998 | 0 | no | Surplus | yes |  | 0 | 0 | 0 | 1738.9542 | 0 | no | 0 | 0 | 0 | 1738.9542 | 0 | no | 22343.2998 | 0 | 28750 |  |  | 0 |  |  | 0 | 0 | 0 | 0 | 0 |  | 0 | 0 | 0 | 0 | 0 | 22343.2998
| 15327.1431 | 0 | yes | Deficit |  |  | 0 | 0 | 0 | 0 | 0 |  | 0 | 0 | 0 | 0 | 8972 | no |  | 0 | 22430 | no | 15327.1431 | 0 | no | no | 0 | 0 | 0 | 0 | 0 |  | 0 | 0 | 0 | 0 | 0 | 15327.1431 | 21673.4283 | 0 | no | Surplus | yes |  | 0 | 0 | 0 | 669.8715 | 0 | no | 0 | 0 | 0 | 669.8715 | 0 | no | 21673.4283 | 0 | 28750 |  |  | 0 |  |  | 0 | 0 | 0 | 0 | 0 |  | 0 | 0 | 0 | 0 | 0 | 21673.4283
| 15815.8497 | 0 | yes | Deficit |  |  | 0 | 0 | 0 | 0 | 0 |  | 0 | 0 | 0 | 0 | 8972 | no |  | 0 | 22430 | no | 15815.8497 | 0 | no | no | 0 | 0 | 0 | 0 | 0 |  | 0 | 0 | 0 | 0 | 0 | 15815.8497 | 21731.2696 | 0 | yes | Deficit |  |  | 0 | 0 | 0 | 0 | 0 |  | 0 | 0 | 0 | 0 | 0 | no |  | 0 | 28750 | no | 21731.2696 | 0 | no | no | 0 | 0 | 0 | 0 | 0 |  | 0 | 0 | 0 | 0 | 0 | 21731.2696
| 15951.177 | 0 | yes | Deficit |  |  | 0 | 0 | 0 | 0 | 0 |  | 0 | 0 | 0 | 0 | 8972 | no |  | 0 | 22430 | no | 15951.177 | 0 | no | no | 0 | 0 | 0 | 0 | 0 |  | 0 | 0 | 0 | 0 | 0 | 15951.177 | 23199.7846 | 0 | yes | Deficit |  |  | 0 | 0 | 0 | 0 | 0 |  | 0 | 0 | 0 | 0 | 0 | no |  | 0 | 28750 | no | 23199.7846 | 0 | no | no | 0 | 0 | 0 | 0 | 0 |  | 0 | 0 | 0 | 0 | 0 | 23199.7846
| 15590.1331 | 0 | no | Surplus | yes |  | 0 | 0 | 0 | 361.0439 | 0 | no | 0 | 0 | 0 | 361.0439 | 8972 | no | 15590.1331 | 0 | 22430 |  |  | 0 |  |  | 0 | 0 | 0 | 0 | 0 |  | 0 | 0 | 0 | 0 | 0 | 15590.1331 | 19869.5499 | 0 | no | Surplus | yes |  | 0 | 0 | 0 | 3330.2347 | 0 | no | 0 | 0 | 0 | 3330.2347 | 0 | no | 19869.5499 | 0 | 28750 |  |  | 0 |  |  | 0 | 0 | 0 | 0 | 0 |  | 0 | 0 | 0 | 0 | 0 | 19869.5499
| 12611.5378 | 0 | no | Surplus | yes |  | 0 | 0 | 0 | 2978.5954 | 0 | no | 0 | 0 | 0 | 2978.5954 | 8972 | no | 12611.5378 | 0 | 22430 |  |  | 0 |  |  | 0 | 0 | 0 | 0 | 0 |  | 0 | 0 | 0 | 0 | 0 | 12611.5378 | 18850.9639 | 0 | no | Surplus | yes |  | 0 | 0 | 0 | 1018.5861 | 0 | no | 0 | 0 | 0 | 1018.5861 | 0 | no | 18850.9639 | 0 | 28750 |  |  | 0 |  |  | 0 | 0 | 0 | 0 | 0 |  | 0 | 0 | 0 | 0 | 0 | 18850.9639
| 14185.3304 | 0 | yes | Deficit |  |  | 0 | 0 | 0 | 0 | 0 |  | 0 | 0 | 0 | 0 | 8972 | no |  | 0 | 22430 | no | 14185.3304 | 0 | no | no | 0 | 0 | 0 | 0 | 0 |  | 0 | 0 | 0 | 0 | 0 | 14185.3304 | 19041.9091 | 0 | yes | Deficit |  |  | 0 | 0 | 0 | 0 | 0 |  | 0 | 0 | 0 | 0 | 0 | no |  | 0 | 28750 | no | 19041.9091 | 0 | no | no | 0 | 0 | 0 | 0 | 0 |  | 0 | 0 | 0 | 0 | 0 | 19041.9091
| 13969.9387 | 0 | no | Surplus | yes |  | 0 | 0 | 0 | 215.3917 | 0 | no | 0 | 0 | 0 | 215.3917 | 8972 | no | 13969.9387 | 0 | 22430 |  |  | 0 |  |  | 0 | 0 | 0 | 0 | 0 |  | 0 | 0 | 0 | 0 | 0 | 13969.9387 | 17667.8089 | 0 | no | Surplus | yes |  | 0 | 0 | 0 | 1374.1002 | 0 | no | 0 | 0 | 0 | 1374.1002 | 0 | no | 17667.8089 | 0 | 28750 |  |  | 0 |  |  | 0 | 0 | 0 | 0 | 0 |  | 0 | 0 | 0 | 0 | 0 | 17667.8089
| 14040.1941 | 0 | yes | Deficit |  |  | 0 | 0 | 0 | 0 | 0 |  | 0 | 0 | 0 | 0 | 8972 | no |  | 0 | 22430 | no | 14040.1941 | 0 | no | no | 0 | 0 | 0 | 0 | 0 |  | 0 | 0 | 0 | 0 | 0 | 14040.1941 | 20615.112 | 0 | yes | Deficit |  |  | 0 | 0 | 0 | 0 | 0 |  | 0 | 0 | 0 | 0 | 0 | no |  | 0 | 28750 | no | 20615.112 | 0 | no | no | 0 | 0 | 0 | 0 | 0 |  | 0 | 0 | 0 | 0 | 0 | 20615.112
| 15428.2051 | 0 | yes | Deficit |  |  | 0 | 0 | 0 | 0 | 0 |  | 0 | 0 | 0 | 0 | 8972 | no |  | 0 | 22430 | no | 15428.2051 | 0 | no | no | 0 | 0 | 0 | 0 | 0 |  | 0 | 0 | 0 | 0 | 0 | 15428.2051 | 19855.5087 | 0 | no | Surplus | yes |  | 0 | 0 | 0 | 759.6033 | 0 | no | 0 | 0 | 0 | 759.6033 | 0 | no | 19855.5087 | 0 | 28750 |  |  | 0 |  |  | 0 | 0 | 0 | 0 | 0 |  | 0 | 0 | 0 | 0 | 0 | 19855.5087
| 15719.6075 | 0 | yes | Deficit |  |  | 0 | 0 | 0 | 0 | 0 |  | 0 | 0 | 0 | 0 | 8972 | no |  | 0 | 22430 | no | 15719.6075 | 0 | no | no | 0 | 0 | 0 | 0 | 0 |  | 0 | 0 | 0 | 0 | 0 | 15719.6075 | 17461.313 | 0 | no | Surplus | yes |  | 0 | 0 | 0 | 2394.1957 | 0 | no | 0 | 0 | 0 | 2394.1957 | 0 | no | 17461.313 | 0 | 28750 |  |  | 0 |  |  | 0 | 0 | 0 | 0 | 0 |  | 0 | 0 | 0 | 0 | 0 | 17461.313
| 15263.2098 | 0 | no | Surplus | yes |  | 0 | 0 | 0 | 456.3978 | 0 | no | 0 | 0 | 0 | 456.3978 | 8972 | no | 15263.2098 | 0 | 22430 |  |  | 0 |  |  | 0 | 0 | 0 | 0 | 0 |  | 0 | 0 | 0 | 0 | 0 | 15263.2098 | 17232.9765 | 0 | no | Surplus | yes |  | 0 | 0 | 0 | 228.3365 | 0 | no | 0 | 0 | 0 | 228.3365 | 0 | no | 17232.9765 | 0 | 28750 |  |  | 0 |  |  | 0 | 0 | 0 | 0 | 0 |  | 0 | 0 | 0 | 0 | 0 | 17232.9765
| 14043.8854 | 0 | no | Surplus | yes |  | 0 | 0 | 0 | 1219.3244 | 0 | no | 0 | 0 | 0 | 1219.3244 | 8972 | no | 14043.8854 | 0 | 22430 |  |  | 0 |  |  | 0 | 0 | 0 | 0 | 0 |  | 0 | 0 | 0 | 0 | 0 | 14043.8854 | 18060.4359 | 0 | yes | Deficit |  |  | 0 | 0 | 0 | 0 | 0 |  | 0 | 0 | 0 | 0 | 0 | no |  | 0 | 28750 | no | 18060.4359 | 0 | no | no | 0 | 0 | 0 | 0 | 0 |  | 0 | 0 | 0 | 0 | 0 | 18060.4359
| 14651.5211 | 0 | yes | Deficit |  |  | 0 | 0 | 0 | 0 | 0 |  | 0 | 0 | 0 | 0 | 8972 | no |  | 0 | 22430 | no | 14651.5211 | 0 | no | no | 0 | 0 | 0 | 0 | 0 |  | 0 | 0 | 0 | 0 | 0 | 14651.5211 | 19366.3522 | 0 | yes | Deficit |  |  | 0 | 0 | 0 | 0 | 0 |  | 0 | 0 | 0 | 0 | 0 | no |  | 0 | 28750 | no | 19366.3522 | 0 | no | no | 0 | 0 | 0 | 0 | 0 |  | 0 | 0 | 0 | 0 | 0 | 19366.3522
| 11998.0286 | 0 | no | Surplus | yes |  | 0 | 0 | 0 | 2653.4925 | 0 | no | 0 | 0 | 0 | 2653.4925 | 8972 | no | 11998.0286 | 0 | 22430 |  |  | 0 |  |  | 0 | 0 | 0 | 0 | 0 |  | 0 | 0 | 0 | 0 | 0 | 11998.0286 | 18995.8025 | 0 | no | Surplus | yes |  | 0 | 0 | 0 | 370.5497 | 0 | no | 0 | 0 | 0 | 370.5497 | 0 | no | 18995.8025 | 0 | 28750 |  |  | 0 |  |  | 0 | 0 | 0 | 0 | 0 |  | 0 | 0 | 0 | 0 | 0 | 18995.8025
| 14801.155 | 0 | yes | Deficit |  |  | 0 | 0 | 0 | 0 | 0 |  | 0 | 0 | 0 | 0 | 8972 | no |  | 0 | 22430 | no | 14801.155 | 0 | no | no | 0 | 0 | 0 | 0 | 0 |  | 0 | 0 | 0 | 0 | 0 | 14801.155 | 19856.9238 | 0 | yes | Deficit |  |  | 0 | 0 | 0 | 0 | 0 |  | 0 | 0 | 0 | 0 | 0 | no |  | 0 | 28750 | no | 19856.9238 | 0 | no | no | 0 | 0 | 0 | 0 | 0 |  | 0 | 0 | 0 | 0 | 0 | 19856.9238
| 14114.1102 | 0 | no | Surplus | yes |  | 0 | 0 | 0 | 687.0448 | 0 | no | 0 | 0 | 0 | 687.0448 | 8972 | no | 14114.1102 | 0 | 22430 |  |  | 0 |  |  | 0 | 0 | 0 | 0 | 0 |  | 0 | 0 | 0 | 0 | 0 | 14114.1102 | 21894.2995 | 0 | yes | Deficit |  |  | 0 | 0 | 0 | 0 | 0 |  | 0 | 0 | 0 | 0 | 0 | no |  | 0 | 28750 | no | 21894.2995 | 0 | no | no | 0 | 0 | 0 | 0 | 0 |  | 0 | 0 | 0 | 0 | 0 | 21894.2995
| 15384.9689 | 0 | yes | Deficit |  |  | 0 | 0 | 0 | 0 | 0 |  | 0 | 0 | 0 | 0 | 8972 | no |  | 0 | 22430 | no | 15384.9689 | 0 | no | no | 0 | 0 | 0 | 0 | 0 |  | 0 | 0 | 0 | 0 | 0 | 15384.9689 | 22119.2838 | 0 | yes | Deficit |  |  | 0 | 0 | 0 | 0 | 0 |  | 0 | 0 | 0 | 0 | 0 | no |  | 0 | 28750 | no | 22119.2838 | 0 | no | no | 0 | 0 | 0 | 0 | 0 |  | 0 | 0 | 0 | 0 | 0 | 22119.2838
| 15688.147 | 0 | yes | Deficit |  |  | 0 | 0 | 0 | 0 | 0 |  | 0 | 0 | 0 | 0 | 8972 | no |  | 0 | 22430 | no | 15688.147 | 0 | no | no | 0 | 0 | 0 | 0 | 0 |  | 0 | 0 | 0 | 0 | 0 | 15688.147 | 21588.9267 | 0 | no | Surplus | yes |  | 0 | 0 | 0 | 530.3572 | 0 | no | 0 | 0 | 0 | 530.3572 | 0 | no | 21588.9267 | 0 | 28750 |  |  | 0 |  |  | 0 | 0 | 0 | 0 | 0 |  | 0 | 0 | 0 | 0 | 0 | 21588.9267
| 15977.7957 | 0 | yes | Deficit |  |  | 0 | 0 | 0 | 0 | 0 |  | 0 | 0 | 0 | 0 | 8972 | no |  | 0 | 22430 | no | 15977.7957 | 0 | no | no | 0 | 0 | 0 | 0 | 0 |  | 0 | 0 | 0 | 0 | 0 | 15977.7957 | 21591.8405 | 0 | yes | Deficit |  |  | 0 | 0 | 0 | 0 | 0 |  | 0 | 0 | 0 | 0 | 0 | no |  | 0 | 28750 | no | 21591.8405 | 0 | no | no | 0 | 0 | 0 | 0 | 0 |  | 0 | 0 | 0 | 0 | 0 | 21591.8405
| 14607.9855 | 0 | no | Surplus | yes |  | 0 | 0 | 0 | 1369.8102 | 0 | no | 0 | 0 | 0 | 1369.8102 | 8972 | no | 14607.9855 | 0 | 22430 |  |  | 0 |  |  | 0 | 0 | 0 | 0 | 0 |  | 0 | 0 | 0 | 0 | 0 | 14607.9855 | 22323.7058 | 0 | yes | Deficit |  |  | 0 | 0 | 0 | 0 | 0 |  | 0 | 0 | 0 | 0 | 0 | no |  | 0 | 28750 | no | 22323.7058 | 0 | no | no | 0 | 0 | 0 | 0 | 0 |  | 0 | 0 | 0 | 0 | 0 | 22323.7058
| 15314.2696 | 0 | yes | Deficit |  |  | 0 | 0 | 0 | 0 | 0 |  | 0 | 0 | 0 | 0 | 8972 | no |  | 0 | 22430 | no | 15314.2696 | 0 | no | no | 0 | 0 | 0 | 0 | 0 |  | 0 | 0 | 0 | 0 | 0 | 15314.2696 | 21252.9034 | 0 | no | Surplus | yes |  | 0 | 0 | 0 | 1070.8024 | 0 | no | 0 | 0 | 0 | 1070.8024 | 0 | no | 21252.9034 | 0 | 28750 |  |  | 0 |  |  | 0 | 0 | 0 | 0 | 0 |  | 0 | 0 | 0 | 0 | 0 | 21252.9034
| 15687.3874 | 0 | yes | Deficit |  |  | 0 | 0 | 0 | 0 | 0 |  | 0 | 0 | 0 | 0 | 8972 | no |  | 0 | 22430 | no | 15687.3874 | 0 | no | no | 0 | 0 | 0 | 0 | 0 |  | 0 | 0 | 0 | 0 | 0 | 15687.3874 | 21212.2013 | 0 | no | Surplus | yes |  | 0 | 0 | 0 | 40.7021 | 0 | no | 0 | 0 | 0 | 40.7021 | 0 | no | 21212.2013 | 0 | 28750 |  |  | 0 |  |  | 0 | 0 | 0 | 0 | 0 |  | 0 | 0 | 0 | 0 | 0 | 21212.2013
| 15709.3485 | 0 | yes | Deficit |  |  | 0 | 0 | 0 | 0 | 0 |  | 0 | 0 | 0 | 0 | 8972 | no |  | 0 | 22430 | no | 15709.3485 | 0 | no | no | 0 | 0 | 0 | 0 | 0 |  | 0 | 0 | 0 | 0 | 0 | 15709.3485 | 21942.9761 | 0 | yes | Deficit |  |  | 0 | 0 | 0 | 0 | 0 |  | 0 | 0 | 0 | 0 | 0 | no |  | 0 | 28750 | no | 21942.9761 | 0 | no | no | 0 | 0 | 0 | 0 | 0 |  | 0 | 0 | 0 | 0 | 0 | 21942.9761
| 15526.3639 | 0 | no | Surplus | yes |  | 0 | 0 | 0 | 182.9846 | 0 | no | 0 | 0 | 0 | 182.9846 | 8972 | no | 15526.3639 | 0 | 22430 |  |  | 0 |  |  | 0 | 0 | 0 | 0 | 0 |  | 0 | 0 | 0 | 0 | 0 | 15526.3639 | 23746.9219 | 0 | yes | Deficit |  |  | 0 | 0 | 0 | 0 | 0 |  | 0 | 0 | 0 | 0 | 0 | no |  | 0 | 28750 | no | 23746.9219 | 0 | no | no | 0 | 0 | 0 | 0 | 0 |  | 0 | 0 | 0 | 0 | 0 | 23746.9219
| 15476.0511 | 0 | no | Surplus | yes |  | 0 | 0 | 0 | 50.3128 | 0 | no | 0 | 0 | 0 | 50.3128 | 8972 | no | 15476.0511 | 0 | 22430 |  |  | 0 |  |  | 0 | 0 | 0 | 0 | 0 |  | 0 | 0 | 0 | 0 | 0 | 15476.0511 | 24859.2694 | 0 | yes | Deficit |  |  | 0 | 0 | 0 | 0 | 0 |  | 0 | 0 | 0 | 0 | 0 | no |  | 0 | 28750 | no | 24859.2694 | 0 | no | no | 0 | 0 | 0 | 0 | 0 |  | 0 | 0 | 0 | 0 | 0 | 24859.2694
| 15198.9108 | 0 | no | Surplus | yes |  | 0 | 0 | 0 | 277.1403 | 0 | no | 0 | 0 | 0 | 277.1403 | 8972 | no | 15198.9108 | 0 | 22430 |  |  | 0 |  |  | 0 | 0 | 0 | 0 | 0 |  | 0 | 0 | 0 | 0 | 0 | 15198.9108 | 22479.8475 | 0 | no | Surplus | yes |  | 0 | 0 | 0 | 2379.4219 | 0 | no | 0 | 0 | 0 | 2379.4219 | 0 | no | 22479.8475 | 0 | 28750 |  |  | 0 |  |  | 0 | 0 | 0 | 0 | 0 |  | 0 | 0 | 0 | 0 | 0 | 22479.8475
| 14808.8787 | 0 | no | Surplus | yes |  | 0 | 0 | 0 | 390.032 | 0 | no | 0 | 0 | 0 | 390.032 | 8972 | no | 14808.8787 | 0 | 22430 |  |  | 0 |  |  | 0 | 0 | 0 | 0 | 0 |  | 0 | 0 | 0 | 0 | 0 | 14808.8787 | 23319.8867 | 0 | yes | Deficit |  |  | 0 | 0 | 0 | 0 | 0 |  | 0 | 0 | 0 | 0 | 0 | no |  | 0 | 28750 | no | 23319.8867 | 0 | no | no | 0 | 0 | 0 | 0 | 0 |  | 0 | 0 | 0 | 0 | 0 | 23319.8867
| 17572.7388 | 0 | yes | Deficit |  |  | 0 | 0 | 0 | 0 | 0 |  | 0 | 0 | 0 | 0 | 8972 | no |  | 0 | 22430 | no | 17572.7388 | 0 | no | no | 0 | 0 | 0 | 0 | 0 |  | 0 | 0 | 0 | 0 | 0 | 17572.7388 | 23752.8676 | 0 | yes | Deficit |  |  | 0 | 0 | 0 | 0 | 0 |  | 0 | 0 | 0 | 0 | 0 | no |  | 0 | 28750 | no | 23752.8676 | 0 | no | no | 0 | 0 | 0 | 0 | 0 |  | 0 | 0 | 0 | 0 | 0 | 23752.8676
| 16049.6909 | 0 | no | Surplus | yes |  | 0 | 0 | 0 | 1523.0479 | 0 | no | 0 | 0 | 0 | 1523.0479 | 8972 | no | 16049.6909 | 0 | 22430 |  |  | 0 |  |  | 0 | 0 | 0 | 0 | 0 |  | 0 | 0 | 0 | 0 | 0 | 16049.6909 | 22130.0013 | 0 | no | Surplus | yes |  | 0 | 0 | 0 | 1622.8662 | 0 | no | 0 | 0 | 0 | 1622.8662 | 0 | no | 22130.0013 | 0 | 28750 |  |  | 0 |  |  | 0 | 0 | 0 | 0 | 0 |  | 0 | 0 | 0 | 0 | 0 | 22130.0013
| 15994.9116 | 0 | no | Surplus | yes |  | 0 | 0 | 0 | 54.7793 | 0 | no | 0 | 0 | 0 | 54.7793 | 8972 | no | 15994.9116 | 0 | 22430 |  |  | 0 |  |  | 0 | 0 | 0 | 0 | 0 |  | 0 | 0 | 0 | 0 | 0 | 15994.9116 | 21691.1567 | 0 | no | Surplus | yes |  | 0 | 0 | 0 | 438.8446 | 0 | no | 0 | 0 | 0 | 438.8446 | 0 | no | 21691.1567 | 0 | 28750 |  |  | 0 |  |  | 0 | 0 | 0 | 0 | 0 |  | 0 | 0 | 0 | 0 | 0 | 21691.1567
| 14778.6132 | 0 | no | Surplus | yes |  | 0 | 0 | 0 | 1216.2984 | 0 | no | 0 | 0 | 0 | 1216.2984 | 8972 | no | 14778.6132 | 0 | 22430 |  |  | 0 |  |  | 0 | 0 | 0 | 0 | 0 |  | 0 | 0 | 0 | 0 | 0 | 14778.6132 | 24009.731 | 0 | yes | Deficit |  |  | 0 | 0 | 0 | 0 | 0 |  | 0 | 0 | 0 | 0 | 0 | no |  | 0 | 28750 | no | 24009.731 | 0 | no | no | 0 | 0 | 0 | 0 | 0 |  | 0 | 0 | 0 | 0 | 0 | 24009.731
| 13927.5055 | 0 | no | Surplus | yes |  | 0 | 0 | 0 | 851.1077 | 0 | no | 0 | 0 | 0 | 851.1077 | 8972 | no | 13927.5055 | 0 | 22430 |  |  | 0 |  |  | 0 | 0 | 0 | 0 | 0 |  | 0 | 0 | 0 | 0 | 0 | 13927.5055 | 24304.1834 | 0 | yes | Deficit |  |  | 0 | 0 | 0 | 0 | 0 |  | 0 | 0 | 0 | 0 | 0 | no |  | 0 | 28750 | no | 24304.1834 | 0 | no | no | 0 | 0 | 0 | 0 | 0 |  | 0 | 0 | 0 | 0 | 0 | 24304.1834
| 13929.197 | 0 | yes | Deficit |  |  | 0 | 0 | 0 | 0 | 0 |  | 0 | 0 | 0 | 0 | 8972 | no |  | 0 | 22430 | no | 13929.197 | 0 | no | no | 0 | 0 | 0 | 0 | 0 |  | 0 | 0 | 0 | 0 | 0 | 13929.197 | 22895.4636 | 0 | no | Surplus | yes |  | 0 | 0 | 0 | 1408.7198 | 0 | no | 0 | 0 | 0 | 1408.7198 | 0 | no | 22895.4636 | 0 | 28750 |  |  | 0 |  |  | 0 | 0 | 0 | 0 | 0 |  | 0 | 0 | 0 | 0 | 0 | 22895.4636
| 11308.9588 | 0 | no | Surplus | yes |  | 0 | 0 | 0 | 2620.2383 | 0 | no | 0 | 0 | 0 | 2620.2383 | 8972 | no | 11308.9588 | 0 | 22430 |  |  | 0 |  |  | 0 | 0 | 0 | 0 | 0 |  | 0 | 0 | 0 | 0 | 0 | 11308.9588 | 23032.8839 | 0 | yes | Deficit |  |  | 0 | 0 | 0 | 0 | 0 |  | 0 | 0 | 0 | 0 | 0 | no |  | 0 | 28750 | no | 23032.8839 | 0 | no | no | 0 | 0 | 0 | 0 | 0 |  | 0 | 0 | 0 | 0 | 0 | 23032.8839
| 11426.9744 | 0 | yes | Deficit |  |  | 0 | 0 | 0 | 0 | 0 |  | 0 | 0 | 0 | 0 | 8972 | no |  | 0 | 22430 | no | 11426.9744 | 0 | no | no | 0 | 0 | 0 | 0 | 0 |  | 0 | 0 | 0 | 0 | 0 | 11426.9744 | 22056.1866 | 0 | no | Surplus | yes |  | 0 | 0 | 0 | 976.6974 | 0 | no | 0 | 0 | 0 | 976.6974 | 0 | no | 22056.1866 | 0 | 28750 |  |  | 0 |  |  | 0 | 0 | 0 | 0 | 0 |  | 0 | 0 | 0 | 0 | 0 | 22056.1866
| 13316.2921 | 0 | yes | Deficit |  |  | 0 | 0 | 0 | 0 | 0 |  | 0 | 0 | 0 | 0 | 8972 | no |  | 0 | 22430 | no | 13316.2921 | 0 | no | no | 0 | 0 | 0 | 0 | 0 |  | 0 | 0 | 0 | 0 | 0 | 13316.2921 | 18818.1848 | 0 | no | Surplus | yes |  | 0 | 0 | 0 | 3238.0017 | 0 | no | 0 | 0 | 0 | 3238.0017 | 0 | no | 18818.1848 | 0 | 28750 |  |  | 0 |  |  | 0 | 0 | 0 | 0 | 0 |  | 0 | 0 | 0 | 0 | 0 | 18818.1848
| 13478.7453 | 0 | yes | Deficit |  |  | 0 | 0 | 0 | 0 | 0 |  | 0 | 0 | 0 | 0 | 8972 | no |  | 0 | 22430 | no | 13478.7453 | 0 | no | no | 0 | 0 | 0 | 0 | 0 |  | 0 | 0 | 0 | 0 | 0 | 13478.7453 | 18536.4192 | 0 | no | Surplus | yes |  | 0 | 0 | 0 | 281.7656 | 0 | no | 0 | 0 | 0 | 281.7656 | 0 | no | 18536.4192 | 0 | 28750 |  |  | 0 |  |  | 0 | 0 | 0 | 0 | 0 |  | 0 | 0 | 0 | 0 | 0 | 18536.4192
| 13458.0215 | 0 | no | Surplus | yes |  | 0 | 0 | 0 | 20.7238 | 0 | no | 0 | 0 | 0 | 20.7238 | 8972 | no | 13458.0215 | 0 | 22430 |  |  | 0 |  |  | 0 | 0 | 0 | 0 | 0 |  | 0 | 0 | 0 | 0 | 0 | 13458.0215 | 21748.8895 | 0 | yes | Deficit |  |  | 0 | 0 | 0 | 0 | 0 |  | 0 | 0 | 0 | 0 | 0 | no |  | 0 | 28750 | no | 21748.8895 | 0 | no | no | 0 | 0 | 0 | 0 | 0 |  | 0 | 0 | 0 | 0 | 0 | 21748.8895
| 16180.9403 | 0 | yes | Deficit |  |  | 0 | 0 | 0 | 0 | 0 |  | 0 | 0 | 0 | 0 | 8972 | no |  | 0 | 22430 | no | 16180.9403 | 0 | no | no | 0 | 0 | 0 | 0 | 0 |  | 0 | 0 | 0 | 0 | 0 | 16180.9403 | 19126.7066 | 0 | no | Surplus | yes |  | 0 | 0 | 0 | 2622.1829 | 0 | no | 0 | 0 | 0 | 2622.1829 | 0 | no | 19126.7066 | 0 | 28750 |  |  | 0 |  |  | 0 | 0 | 0 | 0 | 0 |  | 0 | 0 | 0 | 0 | 0 | 19126.7066
| 15850.5731 | 0 | no | Surplus | yes |  | 0 | 0 | 0 | 330.3673 | 0 | no | 0 | 0 | 0 | 330.3673 | 8972 | no | 15850.5731 | 0 | 22430 |  |  | 0 |  |  | 0 | 0 | 0 | 0 | 0 |  | 0 | 0 | 0 | 0 | 0 | 15850.5731 | 18479.4872 | 0 | no | Surplus | yes |  | 0 | 0 | 0 | 647.2194 | 0 | no | 0 | 0 | 0 | 647.2194 | 0 | no | 18479.4872 | 0 | 28750 |  |  | 0 |  |  | 0 | 0 | 0 | 0 | 0 |  | 0 | 0 | 0 | 0 | 0 | 18479.4872
| 16795.0142 | 0 | yes | Deficit |  |  | 0 | 0 | 0 | 0 | 0 |  | 0 | 0 | 0 | 0 | 8972 | no |  | 0 | 22430 | no | 16795.0142 | 0 | no | no | 0 | 0 | 0 | 0 | 0 |  | 0 | 0 | 0 | 0 | 0 | 16795.0142 | 18352.996 | 0 | no | Surplus | yes |  | 0 | 0 | 0 | 126.4912 | 0 | no | 0 | 0 | 0 | 126.4912 | 0 | no | 18352.996 | 0 | 28750 |  |  | 0 |  |  | 0 | 0 | 0 | 0 | 0 |  | 0 | 0 | 0 | 0 | 0 | 18352.996
| 17166.5855 | 0 | yes | Deficit |  |  | 0 | 0 | 0 | 0 | 0 |  | 0 | 0 | 0 | 0 | 8972 | no |  | 0 | 22430 | no | 17166.5855 | 0 | no | no | 0 | 0 | 0 | 0 | 0 |  | 0 | 0 | 0 | 0 | 0 | 17166.5855 | 17232.107 | 0 | no | Surplus | yes |  | 0 | 0 | 0 | 1120.889 | 0 | no | 0 | 0 | 0 | 1120.889 | 0 | no | 17232.107 | 0 | 28750 |  |  | 0 |  |  | 0 | 0 | 0 | 0 | 0 |  | 0 | 0 | 0 | 0 | 0 | 17232.107
| 17208.1781 | 0 | yes | Deficit |  |  | 0 | 0 | 0 | 0 | 0 |  | 0 | 0 | 0 | 0 | 8972 | no |  | 0 | 22430 | no | 17208.1781 | 0 | no | no | 0 | 0 | 0 | 0 | 0 |  | 0 | 0 | 0 | 0 | 0 | 17208.1781 | 17508.9581 | 0 | yes | Deficit |  |  | 0 | 0 | 0 | 0 | 0 |  | 0 | 0 | 0 | 0 | 0 | no |  | 0 | 28750 | no | 17508.9581 | 0 | no | no | 0 | 0 | 0 | 0 | 0 |  | 0 | 0 | 0 | 0 | 0 | 17508.9581
| 16775.4434 | 0 | no | Surplus | yes |  | 0 | 0 | 0 | 432.7346 | 0 | no | 0 | 0 | 0 | 432.7346 | 8972 | no | 16775.4434 | 0 | 22430 |  |  | 0 |  |  | 0 | 0 | 0 | 0 | 0 |  | 0 | 0 | 0 | 0 | 0 | 16775.4434 | 17312.2221 | 0 | no | Surplus | yes |  | 0 | 0 | 0 | 196.736 | 0 | no | 0 | 0 | 0 | 196.736 | 0 | no | 17312.2221 | 0 | 28750 |  |  | 0 |  |  | 0 | 0 | 0 | 0 | 0 |  | 0 | 0 | 0 | 0 | 0 | 17312.2221
| 16127.5345 | 0 | no | Surplus | yes |  | 0 | 0 | 0 | 647.9089 | 0 | no | 0 | 0 | 0 | 647.9089 | 8972 | no | 16127.5345 | 0 | 22430 |  |  | 0 |  |  | 0 | 0 | 0 | 0 | 0 |  | 0 | 0 | 0 | 0 | 0 | 16127.5345 | 17487.0505 | 0 | yes | Deficit |  |  | 0 | 0 | 0 | 0 | 0 |  | 0 | 0 | 0 | 0 | 0 | no |  | 0 | 28750 | no | 17487.0505 | 0 | no | no | 0 | 0 | 0 | 0 | 0 |  | 0 | 0 | 0 | 0 | 0 | 17487.0505
| 15854.7065 | 0 | no | Surplus | yes |  | 0 | 0 | 0 | 272.8281 | 0 | no | 0 | 0 | 0 | 272.8281 | 8972 | no | 15854.7065 | 0 | 22430 |  |  | 0 |  |  | 0 | 0 | 0 | 0 | 0 |  | 0 | 0 | 0 | 0 | 0 | 15854.7065 | 16171.4621 | 0 | no | Surplus | yes |  | 0 | 0 | 0 | 1315.5883 | 0 | no | 0 | 0 | 0 | 1315.5883 | 0 | no | 16171.4621 | 0 | 28750 |  |  | 0 |  |  | 0 | 0 | 0 | 0 | 0 |  | 0 | 0 | 0 | 0 | 0 | 16171.4621
| 16179.9414 | 0 | yes | Deficit |  |  | 0 | 0 | 0 | 0 | 0 |  | 0 | 0 | 0 | 0 | 8972 | no |  | 0 | 22430 | no | 16179.9414 | 0 | no | no | 0 | 0 | 0 | 0 | 0 |  | 0 | 0 | 0 | 0 | 0 | 16179.9414 | 16219.5788 | 0 | yes | Deficit |  |  | 0 | 0 | 0 | 0 | 0 |  | 0 | 0 | 0 | 0 | 0 | no |  | 0 | 28750 | no | 16219.5788 | 0 | no | no | 0 | 0 | 0 | 0 | 0 |  | 0 | 0 | 0 | 0 | 0 | 16219.5788
| 16661.0245 | 0 | yes | Deficit |  |  | 0 | 0 | 0 | 0 | 0 |  | 0 | 0 | 0 | 0 | 8972 | no |  | 0 | 22430 | no | 16661.0245 | 0 | no | no | 0 | 0 | 0 | 0 | 0 |  | 0 | 0 | 0 | 0 | 0 | 16661.0245 | 15733.2647 | 0 | no | Surplus | yes |  | 0 | 0 | 0 | 486.3141 | 0 | no | 0 | 0 | 0 | 486.3141 | 0 | no | 15733.2647 | 0 | 28750 |  |  | 0 |  |  | 0 | 0 | 0 | 0 | 0 |  | 0 | 0 | 0 | 0 | 0 | 15733.2647
| 16465.6558 | 0 | no | Surplus | yes |  | 0 | 0 | 0 | 195.3687 | 0 | no | 0 | 0 | 0 | 195.3687 | 8972 | no | 16465.6558 | 0 | 22430 |  |  | 0 |  |  | 0 | 0 | 0 | 0 | 0 |  | 0 | 0 | 0 | 0 | 0 | 16465.6558 | 17085.337 | 0 | yes | Deficit |  |  | 0 | 0 | 0 | 0 | 0 |  | 0 | 0 | 0 | 0 | 0 | no |  | 0 | 28750 | no | 17085.337 | 0 | no | no | 0 | 0 | 0 | 0 | 0 |  | 0 | 0 | 0 | 0 | 0 | 17085.337
| 16610.546 | 0 | yes | Deficit |  |  | 0 | 0 | 0 | 0 | 0 |  | 0 | 0 | 0 | 0 | 8972 | no |  | 0 | 22430 | no | 16610.546 | 0 | no | no | 0 | 0 | 0 | 0 | 0 |  | 0 | 0 | 0 | 0 | 0 | 16610.546 | 16794.4067 | 0 | no | Surplus | yes |  | 0 | 0 | 0 | 290.9304 | 0 | no | 0 | 0 | 0 | 290.9304 | 0 | no | 16794.4067 | 0 | 28750 |  |  | 0 |  |  | 0 | 0 | 0 | 0 | 0 |  | 0 | 0 | 0 | 0 | 0 | 16794.4067
| 17088.147 | 0 | yes | Deficit |  |  | 0 | 0 | 0 | 0 | 0 |  | 0 | 0 | 0 | 0 | 8972 | no |  | 0 | 22430 | no | 17088.147 | 0 | no | no | 0 | 0 | 0 | 0 | 0 |  | 0 | 0 | 0 | 0 | 0 | 17088.147 | 18527.5612 | 0 | yes | Deficit |  |  | 0 | 0 | 0 | 0 | 0 |  | 0 | 0 | 0 | 0 | 0 | no |  | 0 | 28750 | no | 18527.5612 | 0 | no | no | 0 | 0 | 0 | 0 | 0 |  | 0 | 0 | 0 | 0 | 0 | 18527.5612
| 16932.6117 | 0 | no | Surplus | yes |  | 0 | 0 | 0 | 155.5353 | 0 | no | 0 | 0 | 0 | 155.5353 | 8972 | no | 16932.6117 | 0 | 22430 |  |  | 0 |  |  | 0 | 0 | 0 | 0 | 0 |  | 0 | 0 | 0 | 0 | 0 | 16932.6117 | 18692.3548 | 0 | yes | Deficit |  |  | 0 | 0 | 0 | 0 | 0 |  | 0 | 0 | 0 | 0 | 0 | no |  | 0 | 28750 | no | 18692.3548 | 0 | no | no | 0 | 0 | 0 | 0 | 0 |  | 0 | 0 | 0 | 0 | 0 | 18692.3548
| 17037.2588 | 0 | yes | Deficit |  |  | 0 | 0 | 0 | 0 | 0 |  | 0 | 0 | 0 | 0 | 8972 | no |  | 0 | 22430 | no | 17037.2588 | 0 | no | no | 0 | 0 | 0 | 0 | 0 |  | 0 | 0 | 0 | 0 | 0 | 17037.2588 | 16505.3307 | 0 | no | Surplus | yes |  | 0 | 0 | 0 | 2187.0242 | 0 | no | 0 | 0 | 0 | 2187.0242 | 0 | no | 16505.3307 | 0 | 28750 |  |  | 0 |  |  | 0 | 0 | 0 | 0 | 0 |  | 0 | 0 | 0 | 0 | 0 | 16505.3307
| 16624.8675 | 0 | no | Surplus | yes |  | 0 | 0 | 0 | 412.3913 | 0 | no | 0 | 0 | 0 | 412.3913 | 8972 | no | 16624.8675 | 0 | 22430 |  |  | 0 |  |  | 0 | 0 | 0 | 0 | 0 |  | 0 | 0 | 0 | 0 | 0 | 16624.8675 | 18683.2286 | 0 | yes | Deficit |  |  | 0 | 0 | 0 | 0 | 0 |  | 0 | 0 | 0 | 0 | 0 | no |  | 0 | 28750 | no | 18683.2286 | 0 | no | no | 0 | 0 | 0 | 0 | 0 |  | 0 | 0 | 0 | 0 | 0 | 18683.2286
| 17281.4518 | 0 | yes | Deficit |  |  | 0 | 0 | 0 | 0 | 0 |  | 0 | 0 | 0 | 0 | 8972 | no |  | 0 | 22430 | no | 17281.4518 | 0 | no | no | 0 | 0 | 0 | 0 | 0 |  | 0 | 0 | 0 | 0 | 0 | 17281.4518 | 20912.8733 | 0 | yes | Deficit |  |  | 0 | 0 | 0 | 0 | 0 |  | 0 | 0 | 0 | 0 | 0 | no |  | 0 | 28750 | no | 20912.8733 | 0 | no | no | 0 | 0 | 0 | 0 | 0 |  | 0 | 0 | 0 | 0 | 0 | 20912.8733
| 16489.0082 | 0 | no | Surplus | yes |  | 0 | 0 | 0 | 792.4436 | 0 | no | 0 | 0 | 0 | 792.4436 | 8972 | no | 16489.0082 | 0 | 22430 |  |  | 0 |  |  | 0 | 0 | 0 | 0 | 0 |  | 0 | 0 | 0 | 0 | 0 | 16489.0082 | 19439.9278 | 0 | no | Surplus | yes |  | 0 | 0 | 0 | 1472.9456 | 0 | no | 0 | 0 | 0 | 1472.9456 | 0 | no | 19439.9278 | 0 | 28750 |  |  | 0 |  |  | 0 | 0 | 0 | 0 | 0 |  | 0 | 0 | 0 | 0 | 0 | 19439.9278
| 16882.5506 | 0 | yes | Deficit |  |  | 0 | 0 | 0 | 0 | 0 |  | 0 | 0 | 0 | 0 | 8972 | no |  | 0 | 22430 | no | 16882.5506 | 0 | no | no | 0 | 0 | 0 | 0 | 0 |  | 0 | 0 | 0 | 0 | 0 | 16882.5506 | 17666.1722 | 0 | no | Surplus | yes |  | 0 | 0 | 0 | 1773.7556 | 0 | no | 0 | 0 | 0 | 1773.7556 | 0 | no | 17666.1722 | 0 | 28750 |  |  | 0 |  |  | 0 | 0 | 0 | 0 | 0 |  | 0 | 0 | 0 | 0 | 0 | 17666.1722
| 16543.6453 | 0 | no | Surplus | yes |  | 0 | 0 | 0 | 338.9052 | 0 | no | 0 | 0 | 0 | 338.9052 | 8972 | no | 16543.6453 | 0 | 22430 |  |  | 0 |  |  | 0 | 0 | 0 | 0 | 0 |  | 0 | 0 | 0 | 0 | 0 | 16543.6453 | 17746.6023 | 0 | yes | Deficit |  |  | 0 | 0 | 0 | 0 | 0 |  | 0 | 0 | 0 | 0 | 0 | no |  | 0 | 28750 | no | 17746.6023 | 0 | no | no | 0 | 0 | 0 | 0 | 0 |  | 0 | 0 | 0 | 0 | 0 | 17746.6023
| 15371.4821 | 0 | no | Surplus | yes |  | 0 | 0 | 0 | 1172.1632 | 0 | no | 0 | 0 | 0 | 1172.1632 | 8972 | no | 15371.4821 | 0 | 22430 |  |  | 0 |  |  | 0 | 0 | 0 | 0 | 0 |  | 0 | 0 | 0 | 0 | 0 | 15371.4821 | 18427.9266 | 0 | yes | Deficit |  |  | 0 | 0 | 0 | 0 | 0 |  | 0 | 0 | 0 | 0 | 0 | no |  | 0 | 28750 | no | 18427.9266 | 0 | no | no | 0 | 0 | 0 | 0 | 0 |  | 0 | 0 | 0 | 0 | 0 | 18427.9266
| 16616.47 | 0 | yes | Deficit |  |  | 0 | 0 | 0 | 0 | 0 |  | 0 | 0 | 0 | 0 | 8972 | no |  | 0 | 22430 | no | 16616.47 | 0 | no | no | 0 | 0 | 0 | 0 | 0 |  | 0 | 0 | 0 | 0 | 0 | 16616.47 | 22315.771 | 0 | yes | Deficit |  |  | 0 | 0 | 0 | 0 | 0 |  | 0 | 0 | 0 | 0 | 0 | no |  | 0 | 28750 | no | 22315.771 | 0 | no | no | 0 | 0 | 0 | 0 | 0 |  | 0 | 0 | 0 | 0 | 0 | 22315.771
| 17547.2272 | 0 | yes | Deficit |  |  | 0 | 0 | 0 | 0 | 0 |  | 0 | 0 | 0 | 0 | 8972 | no |  | 0 | 22430 | no | 17547.2272 | 0 | no | no | 0 | 0 | 0 | 0 | 0 |  | 0 | 0 | 0 | 0 | 0 | 17547.2272 | 23880.6145 | 0 | yes | Deficit |  |  | 0 | 0 | 0 | 0 | 0 |  | 0 | 0 | 0 | 0 | 0 | no |  | 0 | 28750 | no | 23880.6145 | 0 | no | no | 0 | 0 | 0 | 0 | 0 |  | 0 | 0 | 0 | 0 | 0 | 23880.6145
| 17583.07 | 0 | yes | Deficit |  |  | 0 | 0 | 0 | 0 | 0 |  | 0 | 0 | 0 | 0 | 8972 | no |  | 0 | 22430 | no | 17583.07 | 0 | no | no | 0 | 0 | 0 | 0 | 0 |  | 0 | 0 | 0 | 0 | 0 | 17583.07 | 20352.9931 | 0 | no | Surplus | yes |  | 0 | 0 | 0 | 3527.6214 | 0 | no | 0 | 0 | 0 | 3527.6214 | 0 | no | 20352.9931 | 0 | 28750 |  |  | 0 |  |  | 0 | 0 | 0 | 0 | 0 |  | 0 | 0 | 0 | 0 | 0 | 20352.9931
| 17462.2921 | 0 | no | Surplus | yes |  | 0 | 0 | 0 | 120.778 | 0 | no | 0 | 0 | 0 | 120.778 | 8972 | no | 17462.2921 | 0 | 22430 |  |  | 0 |  |  | 0 | 0 | 0 | 0 | 0 |  | 0 | 0 | 0 | 0 | 0 | 17462.2921 | 19017.9926 | 0 | no | Surplus | yes |  | 0 | 0 | 0 | 1335.0005 | 0 | no | 0 | 0 | 0 | 1335.0005 | 0 | no | 19017.9926 | 0 | 28750 |  |  | 0 |  |  | 0 | 0 | 0 | 0 | 0 |  | 0 | 0 | 0 | 0 | 0 | 19017.9926
| 16679.614 | 0 | no | Surplus | yes |  | 0 | 0 | 0 | 782.6781 | 0 | no | 0 | 0 | 0 | 782.6781 | 8972 | no | 16679.614 | 0 | 22430 |  |  | 0 |  |  | 0 | 0 | 0 | 0 | 0 |  | 0 | 0 | 0 | 0 | 0 | 16679.614 | 19471.7524 | 0 | yes | Deficit |  |  | 0 | 0 | 0 | 0 | 0 |  | 0 | 0 | 0 | 0 | 0 | no |  | 0 | 28750 | no | 19471.7524 | 0 | no | no | 0 | 0 | 0 | 0 | 0 |  | 0 | 0 | 0 | 0 | 0 | 19471.7524
| 16616.3778 | 0 | no | Surplus | yes |  | 0 | 0 | 0 | 63.2361 | 0 | no | 0 | 0 | 0 | 63.2361 | 8972 | no | 16616.3778 | 0 | 22430 |  |  | 0 |  |  | 0 | 0 | 0 | 0 | 0 |  | 0 | 0 | 0 | 0 | 0 | 16616.3778 | 17542.757 | 0 | no | Surplus | yes |  | 0 | 0 | 0 | 1928.9954 | 0 | no | 0 | 0 | 0 | 1928.9954 | 0 | no | 17542.757 | 0 | 28750 |  |  | 0 |  |  | 0 | 0 | 0 | 0 | 0 |  | 0 | 0 | 0 | 0 | 0 | 17542.757
| 17645.4408 | 0 | yes | Deficit |  |  | 0 | 0 | 0 | 0 | 0 |  | 0 | 0 | 0 | 0 | 8972 | no |  | 0 | 22430 | no | 17645.4408 | 0 | no | no | 0 | 0 | 0 | 0 | 0 |  | 0 | 0 | 0 | 0 | 0 | 17645.4408 | 20694.2541 | 0 | yes | Deficit |  |  | 0 | 0 | 0 | 0 | 0 |  | 0 | 0 | 0 | 0 | 0 | no |  | 0 | 28750 | no | 20694.2541 | 0 | no | no | 0 | 0 | 0 | 0 | 0 |  | 0 | 0 | 0 | 0 | 0 | 20694.2541
| 16990.0447 | 0 | no | Surplus | yes |  | 0 | 0 | 0 | 655.3961 | 0 | no | 0 | 0 | 0 | 655.3961 | 8972 | no | 16990.0447 | 0 | 22430 |  |  | 0 |  |  | 0 | 0 | 0 | 0 | 0 |  | 0 | 0 | 0 | 0 | 0 | 16990.0447 | 22645.518 | 0 | yes | Deficit |  |  | 0 | 0 | 0 | 0 | 0 |  | 0 | 0 | 0 | 0 | 0 | no |  | 0 | 28750 | no | 22645.518 | 0 | no | no | 0 | 0 | 0 | 0 | 0 |  | 0 | 0 | 0 | 0 | 0 | 22645.518
| 15164.0729 | 0 | no | Surplus | yes |  | 0 | 0 | 0 | 1825.9718 | 0 | no | 0 | 0 | 0 | 1825.9718 | 8972 | no | 15164.0729 | 0 | 22430 |  |  | 0 |  |  | 0 | 0 | 0 | 0 | 0 |  | 0 | 0 | 0 | 0 | 0 | 15164.0729 | 21494.7827 | 0 | no | Surplus | yes |  | 0 | 0 | 0 | 1150.7354 | 0 | no | 0 | 0 | 0 | 1150.7354 | 0 | no | 21494.7827 | 0 | 28750 |  |  | 0 |  |  | 0 | 0 | 0 | 0 | 0 |  | 0 | 0 | 0 | 0 | 0 | 21494.7827
| 14252.8898 | 0 | no | Surplus | yes |  | 0 | 0 | 0 | 911.1831 | 0 | no | 0 | 0 | 0 | 911.1831 | 8972 | no | 14252.8898 | 0 | 22430 |  |  | 0 |  |  | 0 | 0 | 0 | 0 | 0 |  | 0 | 0 | 0 | 0 | 0 | 14252.8898 | 20297.2419 | 0 | no | Surplus | yes |  | 0 | 0 | 0 | 1197.5408 | 0 | no | 0 | 0 | 0 | 1197.5408 | 0 | no | 20297.2419 | 0 | 28750 |  |  | 0 |  |  | 0 | 0 | 0 | 0 | 0 |  | 0 | 0 | 0 | 0 | 0 | 20297.2419
| 16641.1843 | 0 | yes | Deficit |  |  | 0 | 0 | 0 | 0 | 0 |  | 0 | 0 | 0 | 0 | 8972 | no |  | 0 | 22430 | no | 16641.1843 | 0 | no | no | 0 | 0 | 0 | 0 | 0 |  | 0 | 0 | 0 | 0 | 0 | 16641.1843 | 20328.1973 | 0 | yes | Deficit |  |  | 0 | 0 | 0 | 0 | 0 |  | 0 | 0 | 0 | 0 | 0 | no |  | 0 | 28750 | no | 20328.1973 | 0 | no | no | 0 | 0 | 0 | 0 | 0 |  | 0 | 0 | 0 | 0 | 0 | 20328.1973
| 17765.2459 | 0 | yes | Deficit |  |  | 0 | 0 | 0 | 0 | 0 |  | 0 | 0 | 0 | 0 | 8972 | no |  | 0 | 22430 | no | 17765.2459 | 0 | no | no | 0 | 0 | 0 | 0 | 0 |  | 0 | 0 | 0 | 0 | 0 | 17765.2459 | 21419.2784 | 0 | yes | Deficit |  |  | 0 | 0 | 0 | 0 | 0 |  | 0 | 0 | 0 | 0 | 0 | no |  | 0 | 28750 | no | 21419.2784 | 0 | no | no | 0 | 0 | 0 | 0 | 0 |  | 0 | 0 | 0 | 0 | 0 | 21419.2784
| 17771.9856 | 0 | yes | Deficit |  |  | 0 | 0 | 0 | 0 | 0 |  | 0 | 0 | 0 | 0 | 8972 | no |  | 0 | 22430 | no | 17771.9856 | 0 | no | no | 0 | 0 | 0 | 0 | 0 |  | 0 | 0 | 0 | 0 | 0 | 17771.9856 | 19538.8143 | 0 | no | Surplus | yes |  | 0 | 0 | 0 | 1880.4641 | 0 | no | 0 | 0 | 0 | 1880.4641 | 0 | no | 19538.8143 | 0 | 28750 |  |  | 0 |  |  | 0 | 0 | 0 | 0 | 0 |  | 0 | 0 | 0 | 0 | 0 | 19538.8143
| 18382.1369 | 0 | yes | Deficit |  |  | 0 | 0 | 0 | 0 | 0 |  | 0 | 0 | 0 | 0 | 8972 | no |  | 0 | 22430 | no | 18382.1369 | 0 | no | no | 0 | 0 | 0 | 0 | 0 |  | 0 | 0 | 0 | 0 | 0 | 18382.1369 | 17905.9762 | 0 | no | Surplus | yes |  | 0 | 0 | 0 | 1632.8382 | 0 | no | 0 | 0 | 0 | 1632.8382 | 0 | no | 17905.9762 | 0 | 28750 |  |  | 0 |  |  | 0 | 0 | 0 | 0 | 0 |  | 0 | 0 | 0 | 0 | 0 | 17905.9762
| 17504.5464 | 0 | no | Surplus | yes |  | 0 | 0 | 0 | 877.5905 | 0 | no | 0 | 0 | 0 | 877.5905 | 8972 | no | 17504.5464 | 0 | 22430 |  |  | 0 |  |  | 0 | 0 | 0 | 0 | 0 |  | 0 | 0 | 0 | 0 | 0 | 17504.5464 | 15420.6395 | 0 | no | Surplus | yes |  | 0 | 0 | 0 | 2485.3366 | 0 | no | 0 | 0 | 0 | 2485.3366 | 0 | no | 15420.6395 | 0 | 28750 |  |  | 0 |  |  | 0 | 0 | 0 | 0 | 0 |  | 0 | 0 | 0 | 0 | 0 | 15420.6395
| 16422.1853 | 0 | no | Surplus | yes |  | 0 | 0 | 0 | 1082.3611 | 0 | no | 0 | 0 | 0 | 1082.3611 | 8972 | no | 16422.1853 | 0 | 22430 |  |  | 0 |  |  | 0 | 0 | 0 | 0 | 0 |  | 0 | 0 | 0 | 0 | 0 | 16422.1853 | 15786.7391 | 0 | yes | Deficit |  |  | 0 | 0 | 0 | 0 | 0 |  | 0 | 0 | 0 | 0 | 0 | no |  | 0 | 28750 | no | 15786.7391 | 0 | no | no | 0 | 0 | 0 | 0 | 0 |  | 0 | 0 | 0 | 0 | 0 | 15786.7391
| 15277.499 | 0 | no | Surplus | yes |  | 0 | 0 | 0 | 1144.6863 | 0 | no | 0 | 0 | 0 | 1144.6863 | 8972 | no | 15277.499 | 0 | 22430 |  |  | 0 |  |  | 0 | 0 | 0 | 0 | 0 |  | 0 | 0 | 0 | 0 | 0 | 15277.499 | 14911.0246 | 0 | no | Surplus | yes |  | 0 | 0 | 0 | 875.7146 | 0 | no | 0 | 0 | 0 | 875.7146 | 0 | no | 14911.0246 | 0 | 28750 |  |  | 0 |  |  | 0 | 0 | 0 | 0 | 0 |  | 0 | 0 | 0 | 0 | 0 | 14911.0246
| 14874.0522 | 0 | no | Surplus | yes |  | 0 | 0 | 0 | 403.4469 | 0 | no | 0 | 0 | 0 | 403.4469 | 8972 | no | 14874.0522 | 0 | 22430 |  |  | 0 |  |  | 0 | 0 | 0 | 0 | 0 |  | 0 | 0 | 0 | 0 | 0 | 14874.0522 | 14850.5793 | 0 | no | Surplus | yes |  | 0 | 0 | 0 | 60.4453 | 0 | no | 0 | 0 | 0 | 60.4453 | 0 | no | 14850.5793 | 0 | 28750 |  |  | 0 |  |  | 0 | 0 | 0 | 0 | 0 |  | 0 | 0 | 0 | 0 | 0 | 14850.5793
| 12738.1022 | 0 | no | Surplus | yes |  | 0 | 0 | 0 | 2135.95 | 0 | no | 0 | 0 | 0 | 2135.95 | 8972 | no | 12738.1022 | 0 | 22430 |  |  | 0 |  |  | 0 | 0 | 0 | 0 | 0 |  | 0 | 0 | 0 | 0 | 0 | 12738.1022 | 16197.027 | 0 | yes | Deficit |  |  | 0 | 0 | 0 | 0 | 0 |  | 0 | 0 | 0 | 0 | 0 | no |  | 0 | 28750 | no | 16197.027 | 0 | no | no | 0 | 0 | 0 | 0 | 0 |  | 0 | 0 | 0 | 0 | 0 | 16197.027
| 15575.5399 | 0 | yes | Deficit |  |  | 0 | 0 | 0 | 0 | 0 |  | 0 | 0 | 0 | 0 | 8972 | no |  | 0 | 22430 | no | 15575.5399 | 0 | no | no | 0 | 0 | 0 | 0 | 0 |  | 0 | 0 | 0 | 0 | 0 | 15575.5399 | 16150.4019 | 0 | no | Surplus | yes |  | 0 | 0 | 0 | 46.6251 | 0 | no | 0 | 0 | 0 | 46.6251 | 0 | no | 16150.4019 | 0 | 28750 |  |  | 0 |  |  | 0 | 0 | 0 | 0 | 0 |  | 0 | 0 | 0 | 0 | 0 | 16150.4019
| 17029.4831 | 0 | yes | Deficit |  |  | 0 | 0 | 0 | 0 | 0 |  | 0 | 0 | 0 | 0 | 8972 | no |  | 0 | 22430 | no | 17029.4831 | 0 | no | no | 0 | 0 | 0 | 0 | 0 |  | 0 | 0 | 0 | 0 | 0 | 17029.4831 | 16784.1764 | 0 | yes | Deficit |  |  | 0 | 0 | 0 | 0 | 0 |  | 0 | 0 | 0 | 0 | 0 | no |  | 0 | 28750 | no | 16784.1764 | 0 | no | no | 0 | 0 | 0 | 0 | 0 |  | 0 | 0 | 0 | 0 | 0 | 16784.1764
| 15127.5672 | 0 | no | Surplus | yes |  | 0 | 0 | 0 | 1901.9159 | 0 | no | 0 | 0 | 0 | 1901.9159 | 8972 | no | 15127.5672 | 0 | 22430 |  |  | 0 |  |  | 0 | 0 | 0 | 0 | 0 |  | 0 | 0 | 0 | 0 | 0 | 15127.5672 | 18524.609 | 0 | yes | Deficit |  |  | 0 | 0 | 0 | 0 | 0 |  | 0 | 0 | 0 | 0 | 0 | no |  | 0 | 28750 | no | 18524.609 | 0 | no | no | 0 | 0 | 0 | 0 | 0 |  | 0 | 0 | 0 | 0 | 0 | 18524.609
| 15924.0715 | 0 | yes | Deficit |  |  | 0 | 0 | 0 | 0 | 0 |  | 0 | 0 | 0 | 0 | 8972 | no |  | 0 | 22430 | no | 15924.0715 | 0 | no | no | 0 | 0 | 0 | 0 | 0 |  | 0 | 0 | 0 | 0 | 0 | 15924.0715 | 22333.2592 | 0 | yes | Deficit |  |  | 0 | 0 | 0 | 0 | 0 |  | 0 | 0 | 0 | 0 | 0 | no |  | 0 | 28750 | no | 22333.2592 | 0 | no | no | 0 | 0 | 0 | 0 | 0 |  | 0 | 0 | 0 | 0 | 0 | 22333.2592
| 17260.9614 | 0 | yes | Deficit |  |  | 0 | 0 | 0 | 0 | 0 |  | 0 | 0 | 0 | 0 | 8972 | no |  | 0 | 22430 | no | 17260.9614 | 0 | no | no | 0 | 0 | 0 | 0 | 0 |  | 0 | 0 | 0 | 0 | 0 | 17260.9614 | 23403.3355 | 0 | yes | Deficit |  |  | 0 | 0 | 0 | 0 | 0 |  | 0 | 0 | 0 | 0 | 0 | no |  | 0 | 28750 | no | 23403.3355 | 0 | no | no | 0 | 0 | 0 | 0 | 0 |  | 0 | 0 | 0 | 0 | 0 | 23403.3355
| 17444.2811 | 0 | yes | Deficit |  |  | 0 | 0 | 0 | 0 | 0 |  | 0 | 0 | 0 | 0 | 8972 | no |  | 0 | 22430 | no | 17444.2811 | 0 | no | no | 0 | 0 | 0 | 0 | 0 |  | 0 | 0 | 0 | 0 | 0 | 17444.2811 | 24197.5693 | 0 | yes | Deficit |  |  | 0 | 0 | 0 | 0 | 0 |  | 0 | 0 | 0 | 0 | 0 | no |  | 0 | 28750 | no | 24197.5693 | 0 | no | no | 0 | 0 | 0 | 0 | 0 |  | 0 | 0 | 0 | 0 | 0 | 24197.5693
| 16401.2173 | 0 | no | Surplus | yes |  | 0 | 0 | 0 | 1043.0638 | 0 | no | 0 | 0 | 0 | 1043.0638 | 8972 | no | 16401.2173 | 0 | 22430 |  |  | 0 |  |  | 0 | 0 | 0 | 0 | 0 |  | 0 | 0 | 0 | 0 | 0 | 16401.2173 | 24025.3772 | 0 | no | Surplus | yes |  | 0 | 0 | 0 | 172.1921 | 0 | no | 0 | 0 | 0 | 172.1921 | 0 | no | 24025.3772 | 0 | 28750 |  |  | 0 |  |  | 0 | 0 | 0 | 0 | 0 |  | 0 | 0 | 0 | 0 | 0 | 24025.3772
| 17808.8052 | 0 | yes | Deficit |  |  | 0 | 0 | 0 | 0 | 0 |  | 0 | 0 | 0 | 0 | 8972 | no |  | 0 | 22430 | no | 17808.8052 | 0 | no | no | 0 | 0 | 0 | 0 | 0 |  | 0 | 0 | 0 | 0 | 0 | 17808.8052 | 21481.2133 | 0 | no | Surplus | yes |  | 0 | 0 | 0 | 2544.1639 | 0 | no | 0 | 0 | 0 | 2544.1639 | 0 | no | 21481.2133 | 0 | 28750 |  |  | 0 |  |  | 0 | 0 | 0 | 0 | 0 |  | 0 | 0 | 0 | 0 | 0 | 21481.2133
| 18262.3719 | 0 | yes | Deficit |  |  | 0 | 0 | 0 | 0 | 0 |  | 0 | 0 | 0 | 0 | 8972 | no |  | 0 | 22430 | no | 18262.3719 | 0 | no | no | 0 | 0 | 0 | 0 | 0 |  | 0 | 0 | 0 | 0 | 0 | 18262.3719 | 23280.6544 | 0 | yes | Deficit |  |  | 0 | 0 | 0 | 0 | 0 |  | 0 | 0 | 0 | 0 | 0 | no |  | 0 | 28750 | no | 23280.6544 | 0 | no | no | 0 | 0 | 0 | 0 | 0 |  | 0 | 0 | 0 | 0 | 0 | 23280.6544
| 18469.5433 | 0 | yes | Deficit |  |  | 0 | 0 | 0 | 0 | 0 |  | 0 | 0 | 0 | 0 | 8972 | no |  | 0 | 22430 | no | 18469.5433 | 0 | no | no | 0 | 0 | 0 | 0 | 0 |  | 0 | 0 | 0 | 0 | 0 | 18469.5433 | 22939.7129 | 0 | no | Surplus | yes |  | 0 | 0 | 0 | 340.9415 | 0 | no | 0 | 0 | 0 | 340.9415 | 0 | no | 22939.7129 | 0 | 28750 |  |  | 0 |  |  | 0 | 0 | 0 | 0 | 0 |  | 0 | 0 | 0 | 0 | 0 | 22939.7129
| 18021.3862 | 0 | no | Surplus | yes |  | 0 | 0 | 0 | 448.157 | 0 | no | 0 | 0 | 0 | 448.157 | 8972 | no | 18021.3862 | 0 | 22430 |  |  | 0 |  |  | 0 | 0 | 0 | 0 | 0 |  | 0 | 0 | 0 | 0 | 0 | 18021.3862 | 24927.3691 | 0 | yes | Deficit |  |  | 0 | 0 | 0 | 0 | 0 |  | 0 | 0 | 0 | 0 | 0 | no |  | 0 | 28750 | no | 24927.3691 | 0 | no | no | 0 | 0 | 0 | 0 | 0 |  | 0 | 0 | 0 | 0 | 0 | 24927.3691
| 18780.4142 | 0 | yes | Deficit |  |  | 0 | 0 | 0 | 0 | 0 |  | 0 | 0 | 0 | 0 | 8972 | no |  | 0 | 22430 | no | 18780.4142 | 0 | no | no | 0 | 0 | 0 | 0 | 0 |  | 0 | 0 | 0 | 0 | 0 | 18780.4142 | 26655.5644 | 0 | yes | Deficit |  |  | 0 | 0 | 0 | 0 | 0 |  | 0 | 0 | 0 | 0 | 0 | no |  | 0 | 28750 | no | 26655.5644 | 0 | no | no | 0 | 0 | 0 | 0 | 0 |  | 0 | 0 | 0 | 0 | 0 | 26655.5644
| 19365.7187 | 0 | yes | Deficit |  |  | 0 | 0 | 0 | 0 | 0 |  | 0 | 0 | 0 | 0 | 8972 | no |  | 0 | 22430 | no | 19365.7187 | 0 | no | no | 0 | 0 | 0 | 0 | 0 |  | 0 | 0 | 0 | 0 | 0 | 19365.7187 | 22096.0345 | 0 | no | Surplus | yes |  | 0 | 0 | 0 | 4559.5298 | 0 | no | 0 | 0 | 0 | 4559.5298 | 0 | no | 22096.0345 | 0 | 28750 |  |  | 0 |  |  | 0 | 0 | 0 | 0 | 0 |  | 0 | 0 | 0 | 0 | 0 | 22096.0345
| 20219.6322 | 0 | yes | Deficit |  |  | 0 | 0 | 0 | 0 | 0 |  | 0 | 0 | 0 | 0 | 8972 | no |  | 0 | 22430 | no | 20219.6322 | 0 | no | no | 0 | 0 | 0 | 0 | 0 |  | 0 | 0 | 0 | 0 | 0 | 20219.6322 | 21820.0861 | 0 | no | Surplus | yes |  | 0 | 0 | 0 | 275.9484 | 0 | no | 0 | 0 | 0 | 275.9484 | 0 | no | 21820.0861 | 0 | 28750 |  |  | 0 |  |  | 0 | 0 | 0 | 0 | 0 |  | 0 | 0 | 0 | 0 | 0 | 21820.0861
| 19894.3825 | 0 | no | Surplus | yes |  | 0 | 0 | 0 | 325.2497 | 0 | no | 0 | 0 | 0 | 325.2497 | 8972 | no | 19894.3825 | 0 | 22430 |  |  | 0 |  |  | 0 | 0 | 0 | 0 | 0 |  | 0 | 0 | 0 | 0 | 0 | 19894.3825 | 21073.2785 | 0 | no | Surplus | yes |  | 0 | 0 | 0 | 746.8076 | 0 | no | 0 | 0 | 0 | 746.8076 | 0 | no | 21073.2785 | 0 | 28750 |  |  | 0 |  |  | 0 | 0 | 0 | 0 | 0 |  | 0 | 0 | 0 | 0 | 0 | 21073.2785
| 19358.4461 | 0 | no | Surplus | yes |  | 0 | 0 | 0 | 535.9365 | 0 | no | 0 | 0 | 0 | 535.9365 | 8972 | no | 19358.4461 | 0 | 22430 |  |  | 0 |  |  | 0 | 0 | 0 | 0 | 0 |  | 0 | 0 | 0 | 0 | 0 | 19358.4461 | 16747.8198 | 0 | no | Surplus | yes |  | 0 | 0 | 0 | 4325.4587 | 0 | no | 0 | 0 | 0 | 4325.4587 | 0 | no | 16747.8198 | 0 | 28750 |  |  | 0 |  |  | 0 | 0 | 0 | 0 | 0 |  | 0 | 0 | 0 | 0 | 0 | 16747.8198
| 18942.9208 | 0 | no | Surplus | yes |  | 0 | 0 | 0 | 415.5253 | 0 | no | 0 | 0 | 0 | 415.5253 | 8972 | no | 18942.9208 | 0 | 22430 |  |  | 0 |  |  | 0 | 0 | 0 | 0 | 0 |  | 0 | 0 | 0 | 0 | 0 | 18942.9208 | 15533.0257 | 0 | no | Surplus | yes |  | 0 | 0 | 0 | 1214.7941 | 0 | no | 0 | 0 | 0 | 1214.7941 | 0 | no | 15533.0257 | 0 | 28750 |  |  | 0 |  |  | 0 | 0 | 0 | 0 | 0 |  | 0 | 0 | 0 | 0 | 0 | 15533.0257
| 19257.3054 | 0 | yes | Deficit |  |  | 0 | 0 | 0 | 0 | 0 |  | 0 | 0 | 0 | 0 | 8972 | no |  | 0 | 22430 | no | 19257.3054 | 0 | no | no | 0 | 0 | 0 | 0 | 0 |  | 0 | 0 | 0 | 0 | 0 | 19257.3054 | 13902.8532 | 0 | no | Surplus | yes |  | 0 | 0 | 0 | 1630.1725 | 0 | no | 0 | 0 | 0 | 1630.1725 | 0 | no | 13902.8532 | 0 | 28750 |  |  | 0 |  |  | 0 | 0 | 0 | 0 | 0 |  | 0 | 0 | 0 | 0 | 0 | 13902.8532
| 19049.3852 | 0 | no | Surplus | yes |  | 0 | 0 | 0 | 207.9202 | 0 | no | 0 | 0 | 0 | 207.9202 | 8972 | no | 19049.3852 | 0 | 22430 |  |  | 0 |  |  | 0 | 0 | 0 | 0 | 0 |  | 0 | 0 | 0 | 0 | 0 | 19049.3852 | 12554.4843 | 0 | no | Surplus | yes |  | 0 | 0 | 0 | 1348.3689 | 0 | no | 0 | 0 | 0 | 1348.3689 | 0 | no | 12554.4843 | 0 | 28750 |  |  | 0 |  |  | 0 | 0 | 0 | 0 | 0 |  | 0 | 0 | 0 | 0 | 0 | 12554.4843
| 19456.6357 | 0 | yes | Deficit |  |  | 0 | 0 | 0 | 0 | 0 |  | 0 | 0 | 0 | 0 | 8972 | no |  | 0 | 22430 | no | 19456.6357 | 0 | no | no | 0 | 0 | 0 | 0 | 0 |  | 0 | 0 | 0 | 0 | 0 | 19456.6357 | 12215.6092 | 0 | no | Surplus | yes |  | 0 | 0 | 0 | 338.8751 | 0 | no | 0 | 0 | 0 | 338.8751 | 0 | no | 12215.6092 | 0 | 28750 |  |  | 0 |  |  | 0 | 0 | 0 | 0 | 0 |  | 0 | 0 | 0 | 0 | 0 | 12215.6092
| 18469.9692 | 0 | no | Surplus | yes |  | 0 | 0 | 0 | 986.6664 | 0 | no | 0 | 0 | 0 | 986.6664 | 8972 | no | 18469.9692 | 0 | 22430 |  |  | 0 |  |  | 0 | 0 | 0 | 0 | 0 |  | 0 | 0 | 0 | 0 | 0 | 18469.9692 | 15381.0799 | 0 | yes | Deficit |  |  | 0 | 0 | 0 | 0 | 0 |  | 0 | 0 | 0 | 0 | 0 | no |  | 0 | 28750 | no | 15381.0799 | 0 | no | no | 0 | 0 | 0 | 0 | 0 |  | 0 | 0 | 0 | 0 | 0 | 15381.0799
| 18578.8813 | 0 | yes | Deficit |  |  | 0 | 0 | 0 | 0 | 0 |  | 0 | 0 | 0 | 0 | 8972 | no |  | 0 | 22430 | no | 18578.8813 | 0 | no | no | 0 | 0 | 0 | 0 | 0 |  | 0 | 0 | 0 | 0 | 0 | 18578.8813 | 16059.1298 | 0 | yes | Deficit |  |  | 0 | 0 | 0 | 0 | 0 |  | 0 | 0 | 0 | 0 | 0 | no |  | 0 | 28750 | no | 16059.1298 | 0 | no | no | 0 | 0 | 0 | 0 | 0 |  | 0 | 0 | 0 | 0 | 0 | 16059.1298
| 18757.1674 | 0 | yes | Deficit |  |  | 0 | 0 | 0 | 0 | 0 |  | 0 | 0 | 0 | 0 | 8972 | no |  | 0 | 22430 | no | 18757.1674 | 0 | no | no | 0 | 0 | 0 | 0 | 0 |  | 0 | 0 | 0 | 0 | 0 | 18757.1674 | 14840.2014 | 0 | no | Surplus | yes |  | 0 | 0 | 0 | 1218.9284 | 0 | no | 0 | 0 | 0 | 1218.9284 | 0 | no | 14840.2014 | 0 | 28750 |  |  | 0 |  |  | 0 | 0 | 0 | 0 | 0 |  | 0 | 0 | 0 | 0 | 0 | 14840.2014
| 17782.9765 | 0 | no | Surplus | yes |  | 0 | 0 | 0 | 974.1909 | 0 | no | 0 | 0 | 0 | 974.1909 | 8972 | no | 17782.9765 | 0 | 22430 |  |  | 0 |  |  | 0 | 0 | 0 | 0 | 0 |  | 0 | 0 | 0 | 0 | 0 | 17782.9765 | 15150.3658 | 0 | yes | Deficit |  |  | 0 | 0 | 0 | 0 | 0 |  | 0 | 0 | 0 | 0 | 0 | no |  | 0 | 28750 | no | 15150.3658 | 0 | no | no | 0 | 0 | 0 | 0 | 0 |  | 0 | 0 | 0 | 0 | 0 | 15150.3658
| 17280.5506 | 0 | no | Surplus | yes |  | 0 | 0 | 0 | 502.4259 | 0 | no | 0 | 0 | 0 | 502.4259 | 8972 | no | 17280.5506 | 0 | 22430 |  |  | 0 |  |  | 0 | 0 | 0 | 0 | 0 |  | 0 | 0 | 0 | 0 | 0 | 17280.5506 | 15047.0759 | 0 | no | Surplus | yes |  | 0 | 0 | 0 | 103.2899 | 0 | no | 0 | 0 | 0 | 103.2899 | 0 | no | 15047.0759 | 0 | 28750 |  |  | 0 |  |  | 0 | 0 | 0 | 0 | 0 |  | 0 | 0 | 0 | 0 | 0 | 15047.0759
| 16849.3413 | 0 | no | Surplus | yes |  | 0 | 0 | 0 | 431.2093 | 0 | no | 0 | 0 | 0 | 431.2093 | 8972 | no | 16849.3413 | 0 | 22430 |  |  | 0 |  |  | 0 | 0 | 0 | 0 | 0 |  | 0 | 0 | 0 | 0 | 0 | 16849.3413 | 14448.5724 | 0 | no | Surplus | yes |  | 0 | 0 | 0 | 598.5035 | 0 | no | 0 | 0 | 0 | 598.5035 | 0 | no | 14448.5724 | 0 | 28750 |  |  | 0 |  |  | 0 | 0 | 0 | 0 | 0 |  | 0 | 0 | 0 | 0 | 0 | 14448.5724
| 16945.029 | 0 | yes | Deficit |  |  | 0 | 0 | 0 | 0 | 0 |  | 0 | 0 | 0 | 0 | 8972 | no |  | 0 | 22430 | no | 16945.029 | 0 | no | no | 0 | 0 | 0 | 0 | 0 |  | 0 | 0 | 0 | 0 | 0 | 16945.029 | 20272.5273 | 0 | yes | Deficit |  |  | 0 | 0 | 0 | 0 | 0 |  | 0 | 0 | 0 | 0 | 0 | no |  | 0 | 28750 | no | 20272.5273 | 0 | no | no | 0 | 0 | 0 | 0 | 0 |  | 0 | 0 | 0 | 0 | 0 | 20272.5273
| 15206.2092 | 0 | no | Surplus | yes |  | 0 | 0 | 0 | 1738.8198 | 0 | no | 0 | 0 | 0 | 1738.8198 | 8972 | no | 15206.2092 | 0 | 22430 |  |  | 0 |  |  | 0 | 0 | 0 | 0 | 0 |  | 0 | 0 | 0 | 0 | 0 | 15206.2092 | 19009.2408 | 0 | no | Surplus | yes |  | 0 | 0 | 0 | 1263.2864 | 0 | no | 0 | 0 | 0 | 1263.2864 | 0 | no | 19009.2408 | 0 | 28750 |  |  | 0 |  |  | 0 | 0 | 0 | 0 | 0 |  | 0 | 0 | 0 | 0 | 0 | 19009.2408
| 18528.5471 | 0 | yes | Deficit |  |  | 0 | 0 | 0 | 0 | 0 |  | 0 | 0 | 0 | 0 | 8972 | no |  | 0 | 22430 | no | 18528.5471 | 0 | no | no | 0 | 0 | 0 | 0 | 0 |  | 0 | 0 | 0 | 0 | 0 | 18528.5471 | 15999.711 | 0 | no | Surplus | yes |  | 0 | 0 | 0 | 3009.5298 | 0 | no | 0 | 0 | 0 | 3009.5298 | 0 | no | 15999.711 | 0 | 28750 |  |  | 0 |  |  | 0 | 0 | 0 | 0 | 0 |  | 0 | 0 | 0 | 0 | 0 | 15999.711
| 18136.2517 | 0 | no | Surplus | yes |  | 0 | 0 | 0 | 392.2954 | 0 | no | 0 | 0 | 0 | 392.2954 | 8972 | no | 18136.2517 | 0 | 22430 |  |  | 0 |  |  | 0 | 0 | 0 | 0 | 0 |  | 0 | 0 | 0 | 0 | 0 | 18136.2517 | 13257.1328 | 0 | no | Surplus | yes |  | 0 | 0 | 0 | 2742.5782 | 0 | no | 0 | 0 | 0 | 2742.5782 | 0 | no | 13257.1328 | 0 | 28750 |  |  | 0 |  |  | 0 | 0 | 0 | 0 | 0 |  | 0 | 0 | 0 | 0 | 0 | 13257.1328
| 18505.1287 | 0 | yes | Deficit |  |  | 0 | 0 | 0 | 0 | 0 |  | 0 | 0 | 0 | 0 | 8972 | no |  | 0 | 22430 | no | 18505.1287 | 0 | no | no | 0 | 0 | 0 | 0 | 0 |  | 0 | 0 | 0 | 0 | 0 | 18505.1287 | 13757.2185 | 0 | yes | Deficit |  |  | 0 | 0 | 0 | 0 | 0 |  | 0 | 0 | 0 | 0 | 0 | no |  | 0 | 28750 | no | 13757.2185 | 0 | no | no | 0 | 0 | 0 | 0 | 0 |  | 0 | 0 | 0 | 0 | 0 | 13757.2185
| 18782.7475 | 0 | yes | Deficit |  |  | 0 | 0 | 0 | 0 | 0 |  | 0 | 0 | 0 | 0 | 8972 | no |  | 0 | 22430 | no | 18782.7475 | 0 | no | no | 0 | 0 | 0 | 0 | 0 |  | 0 | 0 | 0 | 0 | 0 | 18782.7475 | 14348.4258 | 0 | yes | Deficit |  |  | 0 | 0 | 0 | 0 | 0 |  | 0 | 0 | 0 | 0 | 0 | no |  | 0 | 28750 | no | 14348.4258 | 0 | no | no | 0 | 0 | 0 | 0 | 0 |  | 0 | 0 | 0 | 0 | 0 | 14348.4258
| 19455.1283 | 0 | yes | Deficit |  |  | 0 | 0 | 0 | 0 | 0 |  | 0 | 0 | 0 | 0 | 8972 | no |  | 0 | 22430 | no | 19455.1283 | 0 | no | no | 0 | 0 | 0 | 0 | 0 |  | 0 | 0 | 0 | 0 | 0 | 19455.1283 | 14888.3005 | 0 | yes | Deficit |  |  | 0 | 0 | 0 | 0 | 0 |  | 0 | 0 | 0 | 0 | 0 | no |  | 0 | 28750 | no | 14888.3005 | 0 | no | no | 0 | 0 | 0 | 0 | 0 |  | 0 | 0 | 0 | 0 | 0 | 14888.3005
| 19751.3256 | 0 | yes | Deficit |  |  | 0 | 0 | 0 | 0 | 0 |  | 0 | 0 | 0 | 0 | 8972 | no |  | 0 | 22430 | no | 19751.3256 | 0 | no | no | 0 | 0 | 0 | 0 | 0 |  | 0 | 0 | 0 | 0 | 0 | 19751.3256 | 15332.5219 | 0 | yes | Deficit |  |  | 0 | 0 | 0 | 0 | 0 |  | 0 | 0 | 0 | 0 | 0 | no |  | 0 | 28750 | no | 15332.5219 | 0 | no | no | 0 | 0 | 0 | 0 | 0 |  | 0 | 0 | 0 | 0 | 0 | 15332.5219
| 19707.4467 | 0 | no | Surplus | yes |  | 0 | 0 | 0 | 43.8789 | 0 | no | 0 | 0 | 0 | 43.8789 | 8972 | no | 19707.4467 | 0 | 22430 |  |  | 0 |  |  | 0 | 0 | 0 | 0 | 0 |  | 0 | 0 | 0 | 0 | 0 | 19707.4467 | 13218.079 | 0 | no | Surplus | yes |  | 0 | 0 | 0 | 2114.4428 | 0 | no | 0 | 0 | 0 | 2114.4428 | 0 | no | 13218.079 | 0 | 28750 |  |  | 0 |  |  | 0 | 0 | 0 | 0 | 0 |  | 0 | 0 | 0 | 0 | 0 | 13218.079
| 19650.7499 | 0 | no | Surplus | yes |  | 0 | 0 | 0 | 56.6968 | 0 | no | 0 | 0 | 0 | 56.6968 | 8972 | no | 19650.7499 | 0 | 22430 |  |  | 0 |  |  | 0 | 0 | 0 | 0 | 0 |  | 0 | 0 | 0 | 0 | 0 | 19650.7499 | 12568.0877 | 0 | no | Surplus | yes |  | 0 | 0 | 0 | 649.9913 | 0 | no | 0 | 0 | 0 | 649.9913 | 0 | no | 12568.0877 | 0 | 28750 |  |  | 0 |  |  | 0 | 0 | 0 | 0 | 0 |  | 0 | 0 | 0 | 0 | 0 | 12568.0877
| 20207.9198 | 0 | yes | Deficit |  |  | 0 | 0 | 0 | 0 | 0 |  | 0 | 0 | 0 | 0 | 8972 | no |  | 0 | 22430 | no | 20207.9198 | 0 | no | no | 0 | 0 | 0 | 0 | 0 |  | 0 | 0 | 0 | 0 | 0 | 20207.9198 | 13941.8387 | 0 | yes | Deficit |  |  | 0 | 0 | 0 | 0 | 0 |  | 0 | 0 | 0 | 0 | 0 | no |  | 0 | 28750 | no | 13941.8387 | 0 | no | no | 0 | 0 | 0 | 0 | 0 |  | 0 | 0 | 0 | 0 | 0 | 13941.8387
| 19567.1955 | 0 | no | Surplus | yes |  | 0 | 0 | 0 | 640.7243 | 0 | no | 0 | 0 | 0 | 640.7243 | 8972 | no | 19567.1955 | 0 | 22430 |  |  | 0 |  |  | 0 | 0 | 0 | 0 | 0 |  | 0 | 0 | 0 | 0 | 0 | 19567.1955 | 13028.9221 | 0 | no | Surplus | yes |  | 0 | 0 | 0 | 912.9166 | 0 | no | 0 | 0 | 0 | 912.9166 | 0 | no | 13028.9221 | 0 | 28750 |  |  | 0 |  |  | 0 | 0 | 0 | 0 | 0 |  | 0 | 0 | 0 | 0 | 0 | 13028.9221
| 18766.1984 | 0 | no | Surplus | yes |  | 0 | 0 | 0 | 800.9971 | 0 | no | 0 | 0 | 0 | 800.9971 | 8972 | no | 18766.1984 | 0 | 22430 |  |  | 0 |  |  | 0 | 0 | 0 | 0 | 0 |  | 0 | 0 | 0 | 0 | 0 | 18766.1984 | 16659.4027 | 0 | yes | Deficit |  |  | 0 | 0 | 0 | 0 | 0 |  | 0 | 0 | 0 | 0 | 0 | no |  | 0 | 28750 | no | 16659.4027 | 0 | no | no | 0 | 0 | 0 | 0 | 0 |  | 0 | 0 | 0 | 0 | 0 | 16659.4027
| 18814.3568 | 0 | yes | Deficit |  |  | 0 | 0 | 0 | 0 | 0 |  | 0 | 0 | 0 | 0 | 8972 | no |  | 0 | 22430 | no | 18814.3568 | 0 | no | no | 0 | 0 | 0 | 0 | 0 |  | 0 | 0 | 0 | 0 | 0 | 18814.3568 | 17991.2869 | 0 | yes | Deficit |  |  | 0 | 0 | 0 | 0 | 0 |  | 0 | 0 | 0 | 0 | 0 | no |  | 0 | 28750 | no | 17991.2869 | 0 | no | no | 0 | 0 | 0 | 0 | 0 |  | 0 | 0 | 0 | 0 | 0 | 17991.2869
| 17781.6278 | 0 | no | Surplus | yes |  | 0 | 0 | 0 | 1032.729 | 0 | no | 0 | 0 | 0 | 1032.729 | 8972 | no | 17781.6278 | 0 | 22430 |  |  | 0 |  |  | 0 | 0 | 0 | 0 | 0 |  | 0 | 0 | 0 | 0 | 0 | 17781.6278 | 16070.8603 | 0 | no | Surplus | yes |  | 0 | 0 | 0 | 1920.4266 | 0 | no | 0 | 0 | 0 | 1920.4266 | 0 | no | 16070.8603 | 0 | 28750 |  |  | 0 |  |  | 0 | 0 | 0 | 0 | 0 |  | 0 | 0 | 0 | 0 | 0 | 16070.8603
| 18216.5577 | 0 | yes | Deficit |  |  | 0 | 0 | 0 | 0 | 0 |  | 0 | 0 | 0 | 0 | 8972 | no |  | 0 | 22430 | no | 18216.5577 | 0 | no | no | 0 | 0 | 0 | 0 | 0 |  | 0 | 0 | 0 | 0 | 0 | 18216.5577 | 16383.4 | 0 | yes | Deficit |  |  | 0 | 0 | 0 | 0 | 0 |  | 0 | 0 | 0 | 0 | 0 | no |  | 0 | 28750 | no | 16383.4 | 0 | no | no | 0 | 0 | 0 | 0 | 0 |  | 0 | 0 | 0 | 0 | 0 | 16383.4
| 18279.4521 | 0 | yes | Deficit |  |  | 0 | 0 | 0 | 0 | 0 |  | 0 | 0 | 0 | 0 | 8972 | no |  | 0 | 22430 | no | 18279.4521 | 0 | no | no | 0 | 0 | 0 | 0 | 0 |  | 0 | 0 | 0 | 0 | 0 | 18279.4521 | 15872.305 | 0 | no | Surplus | yes |  | 0 | 0 | 0 | 511.095 | 0 | no | 0 | 0 | 0 | 511.095 | 0 | no | 15872.305 | 0 | 28750 |  |  | 0 |  |  | 0 | 0 | 0 | 0 | 0 |  | 0 | 0 | 0 | 0 | 0 | 15872.305
| 18071.6427 | 0 | no | Surplus | yes |  | 0 | 0 | 0 | 207.8094 | 0 | no | 0 | 0 | 0 | 207.8094 | 8972 | no | 18071.6427 | 0 | 22430 |  |  | 0 |  |  | 0 | 0 | 0 | 0 | 0 |  | 0 | 0 | 0 | 0 | 0 | 18071.6427 | 17014.5013 | 0 | yes | Deficit |  |  | 0 | 0 | 0 | 0 | 0 |  | 0 | 0 | 0 | 0 | 0 | no |  | 0 | 28750 | no | 17014.5013 | 0 | no | no | 0 | 0 | 0 | 0 | 0 |  | 0 | 0 | 0 | 0 | 0 | 17014.5013
| 18056.3204 | 0 | no | Surplus | yes |  | 0 | 0 | 0 | 15.3223 | 0 | no | 0 | 0 | 0 | 15.3223 | 8972 | no | 18056.3204 | 0 | 22430 |  |  | 0 |  |  | 0 | 0 | 0 | 0 | 0 |  | 0 | 0 | 0 | 0 | 0 | 18056.3204 | 18045.5956 | 0 | yes | Deficit |  |  | 0 | 0 | 0 | 0 | 0 |  | 0 | 0 | 0 | 0 | 0 | no |  | 0 | 28750 | no | 18045.5956 | 0 | no | no | 0 | 0 | 0 | 0 | 0 |  | 0 | 0 | 0 | 0 | 0 | 18045.5956
| 18687.0197 | 0 | yes | Deficit |  |  | 0 | 0 | 0 | 0 | 0 |  | 0 | 0 | 0 | 0 | 8972 | no |  | 0 | 22430 | no | 18687.0197 | 0 | no | no | 0 | 0 | 0 | 0 | 0 |  | 0 | 0 | 0 | 0 | 0 | 18687.0197 | 19429.0434 | 0 | yes | Deficit |  |  | 0 | 0 | 0 | 0 | 0 |  | 0 | 0 | 0 | 0 | 0 | no |  | 0 | 28750 | no | 19429.0434 | 0 | no | no | 0 | 0 | 0 | 0 | 0 |  | 0 | 0 | 0 | 0 | 0 | 19429.0434
| 16477.0173 | 0 | no | Surplus | yes |  | 0 | 0 | 0 | 2210.0024 | 0 | no | 0 | 0 | 0 | 2210.0024 | 8972 | no | 16477.0173 | 0 | 22430 |  |  | 0 |  |  | 0 | 0 | 0 | 0 | 0 |  | 0 | 0 | 0 | 0 | 0 | 16477.0173 | 16531.1363 | 0 | no | Surplus | yes |  | 0 | 0 | 0 | 2897.9071 | 0 | no | 0 | 0 | 0 | 2897.9071 | 0 | no | 16531.1363 | 0 | 28750 |  |  | 0 |  |  | 0 | 0 | 0 | 0 | 0 |  | 0 | 0 | 0 | 0 | 0 | 16531.1363
| 16216.0788 | 0 | no | Surplus | yes |  | 0 | 0 | 0 | 260.9385 | 0 | no | 0 | 0 | 0 | 260.9385 | 8972 | no | 16216.0788 | 0 | 22430 |  |  | 0 |  |  | 0 | 0 | 0 | 0 | 0 |  | 0 | 0 | 0 | 0 | 0 | 16216.0788 | 16720.9943 | 0 | yes | Deficit |  |  | 0 | 0 | 0 | 0 | 0 |  | 0 | 0 | 0 | 0 | 0 | no |  | 0 | 28750 | no | 16720.9943 | 0 | no | no | 0 | 0 | 0 | 0 | 0 |  | 0 | 0 | 0 | 0 | 0 | 16720.9943
| 17485.9704 | 0 | yes | Deficit |  |  | 0 | 0 | 0 | 0 | 0 |  | 0 | 0 | 0 | 0 | 8972 | no |  | 0 | 22430 | no | 17485.9704 | 0 | no | no | 0 | 0 | 0 | 0 | 0 |  | 0 | 0 | 0 | 0 | 0 | 17485.9704 | 14614.41 | 0 | no | Surplus | yes |  | 0 | 0 | 0 | 2106.5844 | 0 | no | 0 | 0 | 0 | 2106.5844 | 0 | no | 14614.41 | 0 | 28750 |  |  | 0 |  |  | 0 | 0 | 0 | 0 | 0 |  | 0 | 0 | 0 | 0 | 0 | 14614.41
| 18672.6649 | 0 | yes | Deficit |  |  | 0 | 0 | 0 | 0 | 0 |  | 0 | 0 | 0 | 0 | 8972 | no |  | 0 | 22430 | no | 18672.6649 | 0 | no | no | 0 | 0 | 0 | 0 | 0 |  | 0 | 0 | 0 | 0 | 0 | 18672.6649 | 19084.2739 | 0 | yes | Deficit |  |  | 0 | 0 | 0 | 0 | 0 |  | 0 | 0 | 0 | 0 | 0 | no |  | 0 | 28750 | no | 19084.2739 | 0 | no | no | 0 | 0 | 0 | 0 | 0 |  | 0 | 0 | 0 | 0 | 0 | 19084.2739
| 18594.6835 | 0 | no | Surplus | yes |  | 0 | 0 | 0 | 77.9814 | 0 | no | 0 | 0 | 0 | 77.9814 | 8972 | no | 18594.6835 | 0 | 22430 |  |  | 0 |  |  | 0 | 0 | 0 | 0 | 0 |  | 0 | 0 | 0 | 0 | 0 | 18594.6835 | 19880.2248 | 0 | yes | Deficit |  |  | 0 | 0 | 0 | 0 | 0 |  | 0 | 0 | 0 | 0 | 0 | no |  | 0 | 28750 | no | 19880.2248 | 0 | no | no | 0 | 0 | 0 | 0 | 0 |  | 0 | 0 | 0 | 0 | 0 | 19880.2248
| 18760.8584 | 0 | yes | Deficit |  |  | 0 | 0 | 0 | 0 | 0 |  | 0 | 0 | 0 | 0 | 8972 | no |  | 0 | 22430 | no | 18760.8584 | 0 | no | no | 0 | 0 | 0 | 0 | 0 |  | 0 | 0 | 0 | 0 | 0 | 18760.8584 | 21900.3032 | 0 | yes | Deficit |  |  | 0 | 0 | 0 | 0 | 0 |  | 0 | 0 | 0 | 0 | 0 | no |  | 0 | 28750 | no | 21900.3032 | 0 | no | no | 0 | 0 | 0 | 0 | 0 |  | 0 | 0 | 0 | 0 | 0 | 21900.3032
| 19236.1351 | 0 | yes | Deficit |  |  | 0 | 0 | 0 | 0 | 0 |  | 0 | 0 | 0 | 0 | 8972 | no |  | 0 | 22430 | no | 19236.1351 | 0 | no | no | 0 | 0 | 0 | 0 | 0 |  | 0 | 0 | 0 | 0 | 0 | 19236.1351 | 20476.653 | 0 | no | Surplus | yes |  | 0 | 0 | 0 | 1423.6502 | 0 | no | 0 | 0 | 0 | 1423.6502 | 0 | no | 20476.653 | 0 | 28750 |  |  | 0 |  |  | 0 | 0 | 0 | 0 | 0 |  | 0 | 0 | 0 | 0 | 0 | 20476.653
| 19106.907 | 0 | no | Surplus | yes |  | 0 | 0 | 0 | 129.2281 | 0 | no | 0 | 0 | 0 | 129.2281 | 8972 | no | 19106.907 | 0 | 22430 |  |  | 0 |  |  | 0 | 0 | 0 | 0 | 0 |  | 0 | 0 | 0 | 0 | 0 | 19106.907 | 19485.4201 | 0 | no | Surplus | yes |  | 0 | 0 | 0 | 991.2329 | 0 | no | 0 | 0 | 0 | 991.2329 | 0 | no | 19485.4201 | 0 | 28750 |  |  | 0 |  |  | 0 | 0 | 0 | 0 | 0 |  | 0 | 0 | 0 | 0 | 0 | 19485.4201
| 19535.6254 | 0 | yes | Deficit |  |  | 0 | 0 | 0 | 0 | 0 |  | 0 | 0 | 0 | 0 | 8972 | no |  | 0 | 22430 | no | 19535.6254 | 0 | no | no | 0 | 0 | 0 | 0 | 0 |  | 0 | 0 | 0 | 0 | 0 | 19535.6254 | 19332.5369 | 0 | no | Surplus | yes |  | 0 | 0 | 0 | 152.8832 | 0 | no | 0 | 0 | 0 | 152.8832 | 0 | no | 19332.5369 | 0 | 28750 |  |  | 0 |  |  | 0 | 0 | 0 | 0 | 0 |  | 0 | 0 | 0 | 0 | 0 | 19332.5369
| 18740.4123 | 0 | no | Surplus | yes |  | 0 | 0 | 0 | 795.213 | 0 | no | 0 | 0 | 0 | 795.213 | 8972 | no | 18740.4123 | 0 | 22430 |  |  | 0 |  |  | 0 | 0 | 0 | 0 | 0 |  | 0 | 0 | 0 | 0 | 0 | 18740.4123 | 19895.7029 | 0 | yes | Deficit |  |  | 0 | 0 | 0 | 0 | 0 |  | 0 | 0 | 0 | 0 | 0 | no |  | 0 | 28750 | no | 19895.7029 | 0 | no | no | 0 | 0 | 0 | 0 | 0 |  | 0 | 0 | 0 | 0 | 0 | 19895.7029
| 19217.9142 | 0 | yes | Deficit |  |  | 0 | 0 | 0 | 0 | 0 |  | 0 | 0 | 0 | 0 | 8972 | no |  | 0 | 22430 | no | 19217.9142 | 0 | no | no | 0 | 0 | 0 | 0 | 0 |  | 0 | 0 | 0 | 0 | 0 | 19217.9142 | 22317.3969 | 0 | yes | Deficit |  |  | 0 | 0 | 0 | 0 | 0 |  | 0 | 0 | 0 | 0 | 0 | no |  | 0 | 28750 | no | 22317.3969 | 0 | no | no | 0 | 0 | 0 | 0 | 0 |  | 0 | 0 | 0 | 0 | 0 | 22317.3969
| 18005.3694 | 0 | no | Surplus | yes |  | 0 | 0 | 0 | 1212.5448 | 0 | no | 0 | 0 | 0 | 1212.5448 | 8972 | no | 18005.3694 | 0 | 22430 |  |  | 0 |  |  | 0 | 0 | 0 | 0 | 0 |  | 0 | 0 | 0 | 0 | 0 | 18005.3694 | 21400.7158 | 0 | no | Surplus | yes |  | 0 | 0 | 0 | 916.6811 | 0 | no | 0 | 0 | 0 | 916.6811 | 0 | no | 21400.7158 | 0 | 28750 |  |  | 0 |  |  | 0 | 0 | 0 | 0 | 0 |  | 0 | 0 | 0 | 0 | 0 | 21400.7158
| 17940.3036 | 0 | no | Surplus | yes |  | 0 | 0 | 0 | 65.0658 | 0 | no | 0 | 0 | 0 | 65.0658 | 8972 | no | 17940.3036 | 0 | 22430 |  |  | 0 |  |  | 0 | 0 | 0 | 0 | 0 |  | 0 | 0 | 0 | 0 | 0 | 17940.3036 | 21262.2512 | 0 | no | Surplus | yes |  | 0 | 0 | 0 | 138.4645 | 0 | no | 0 | 0 | 0 | 138.4645 | 0 | no | 21262.2512 | 0 | 28750 |  |  | 0 |  |  | 0 | 0 | 0 | 0 | 0 |  | 0 | 0 | 0 | 0 | 0 | 21262.2512
| 18415.263 | 0 | yes | Deficit |  |  | 0 | 0 | 0 | 0 | 0 |  | 0 | 0 | 0 | 0 | 8972 | no |  | 0 | 22430 | no | 18415.263 | 0 | no | no | 0 | 0 | 0 | 0 | 0 |  | 0 | 0 | 0 | 0 | 0 | 18415.263 | 22939.6076 | 0 | yes | Deficit |  |  | 0 | 0 | 0 | 0 | 0 |  | 0 | 0 | 0 | 0 | 0 | no |  | 0 | 28750 | no | 22939.6076 | 0 | no | no | 0 | 0 | 0 | 0 | 0 |  | 0 | 0 | 0 | 0 | 0 | 22939.6076
| 17834.387 | 0 | no | Surplus | yes |  | 0 | 0 | 0 | 580.8759 | 0 | no | 0 | 0 | 0 | 580.8759 | 8972 | no | 17834.387 | 0 | 22430 |  |  | 0 |  |  | 0 | 0 | 0 | 0 | 0 |  | 0 | 0 | 0 | 0 | 0 | 17834.387 | 23266.3462 | 0 | yes | Deficit |  |  | 0 | 0 | 0 | 0 | 0 |  | 0 | 0 | 0 | 0 | 0 | no |  | 0 | 28750 | no | 23266.3462 | 0 | no | no | 0 | 0 | 0 | 0 | 0 |  | 0 | 0 | 0 | 0 | 0 | 23266.3462
| 18000.1331 | 0 | yes | Deficit |  |  | 0 | 0 | 0 | 0 | 0 |  | 0 | 0 | 0 | 0 | 8972 | no |  | 0 | 22430 | no | 18000.1331 | 0 | no | no | 0 | 0 | 0 | 0 | 0 |  | 0 | 0 | 0 | 0 | 0 | 18000.1331 | 21769.5602 | 0 | no | Surplus | yes |  | 0 | 0 | 0 | 1496.786 | 0 | no | 0 | 0 | 0 | 1496.786 | 0 | no | 21769.5602 | 0 | 28750 |  |  | 0 |  |  | 0 | 0 | 0 | 0 | 0 |  | 0 | 0 | 0 | 0 | 0 | 21769.5602
| 18520.846 | 0 | yes | Deficit |  |  | 0 | 0 | 0 | 0 | 0 |  | 0 | 0 | 0 | 0 | 8972 | no |  | 0 | 22430 | no | 18520.846 | 0 | no | no | 0 | 0 | 0 | 0 | 0 |  | 0 | 0 | 0 | 0 | 0 | 18520.846 | 20199.0104 | 0 | no | Surplus | yes |  | 0 | 0 | 0 | 1570.5498 | 0 | no | 0 | 0 | 0 | 1570.5498 | 0 | no | 20199.0104 | 0 | 28750 |  |  | 0 |  |  | 0 | 0 | 0 | 0 | 0 |  | 0 | 0 | 0 | 0 | 0 | 20199.0104
| 18583.4135 | 0 | yes | Deficit |  |  | 0 | 0 | 0 | 0 | 0 |  | 0 | 0 | 0 | 0 | 8972 | no |  | 0 | 22430 | no | 18583.4135 | 0 | no | no | 0 | 0 | 0 | 0 | 0 |  | 0 | 0 | 0 | 0 | 0 | 18583.4135 | 22757.5189 | 0 | yes | Deficit |  |  | 0 | 0 | 0 | 0 | 0 |  | 0 | 0 | 0 | 0 | 0 | no |  | 0 | 28750 | no | 22757.5189 | 0 | no | no | 0 | 0 | 0 | 0 | 0 |  | 0 | 0 | 0 | 0 | 0 | 22757.5189
| 17101.1918 | 0 | no | Surplus | yes |  | 0 | 0 | 0 | 1482.2217 | 0 | no | 0 | 0 | 0 | 1482.2217 | 8972 | no | 17101.1918 | 0 | 22430 |  |  | 0 |  |  | 0 | 0 | 0 | 0 | 0 |  | 0 | 0 | 0 | 0 | 0 | 17101.1918 | 20716.5911 | 0 | no | Surplus | yes |  | 0 | 0 | 0 | 2040.9277 | 0 | no | 0 | 0 | 0 | 2040.9277 | 0 | no | 20716.5911 | 0 | 28750 |  |  | 0 |  |  | 0 | 0 | 0 | 0 | 0 |  | 0 | 0 | 0 | 0 | 0 | 20716.5911
| 17706.9998 | 0 | yes | Deficit |  |  | 0 | 0 | 0 | 0 | 0 |  | 0 | 0 | 0 | 0 | 8972 | no |  | 0 | 22430 | no | 17706.9998 | 0 | no | no | 0 | 0 | 0 | 0 | 0 |  | 0 | 0 | 0 | 0 | 0 | 17706.9998 | 21565.7814 | 0 | yes | Deficit |  |  | 0 | 0 | 0 | 0 | 0 |  | 0 | 0 | 0 | 0 | 0 | no |  | 0 | 28750 | no | 21565.7814 | 0 | no | no | 0 | 0 | 0 | 0 | 0 |  | 0 | 0 | 0 | 0 | 0 | 21565.7814
| 16746.4733 | 0 | no | Surplus | yes |  | 0 | 0 | 0 | 960.5265 | 0 | no | 0 | 0 | 0 | 960.5265 | 8972 | no | 16746.4733 | 0 | 22430 |  |  | 0 |  |  | 0 | 0 | 0 | 0 | 0 |  | 0 | 0 | 0 | 0 | 0 | 16746.4733 | 20582.3002 | 0 | no | Surplus | yes |  | 0 | 0 | 0 | 983.4812 | 0 | no | 0 | 0 | 0 | 983.4812 | 0 | no | 20582.3002 | 0 | 28750 |  |  | 0 |  |  | 0 | 0 | 0 | 0 | 0 |  | 0 | 0 | 0 | 0 | 0 | 20582.3002
| 18332.265 | 0 | yes | Deficit |  |  | 0 | 0 | 0 | 0 | 0 |  | 0 | 0 | 0 | 0 | 8972 | no |  | 0 | 22430 | no | 18332.265 | 0 | no | no | 0 | 0 | 0 | 0 | 0 |  | 0 | 0 | 0 | 0 | 0 | 18332.265 | 21281.3064 | 0 | yes | Deficit |  |  | 0 | 0 | 0 | 0 | 0 |  | 0 | 0 | 0 | 0 | 0 | no |  | 0 | 28750 | no | 21281.3064 | 0 | no | no | 0 | 0 | 0 | 0 | 0 |  | 0 | 0 | 0 | 0 | 0 | 21281.3064
| 18216.4923 | 0 | no | Surplus | yes |  | 0 | 0 | 0 | 115.7727 | 0 | no | 0 | 0 | 0 | 115.7727 | 8972 | no | 18216.4923 | 0 | 22430 |  |  | 0 |  |  | 0 | 0 | 0 | 0 | 0 |  | 0 | 0 | 0 | 0 | 0 | 18216.4923 | 19680.775 | 0 | no | Surplus | yes |  | 0 | 0 | 0 | 1600.5314 | 0 | no | 0 | 0 | 0 | 1600.5314 | 0 | no | 19680.775 | 0 | 28750 |  |  | 0 |  |  | 0 | 0 | 0 | 0 | 0 |  | 0 | 0 | 0 | 0 | 0 | 19680.775
| 17893.9698 | 0 | no | Surplus | yes |  | 0 | 0 | 0 | 322.5224 | 0 | no | 0 | 0 | 0 | 322.5224 | 8972 | no | 17893.9698 | 0 | 22430 |  |  | 0 |  |  | 0 | 0 | 0 | 0 | 0 |  | 0 | 0 | 0 | 0 | 0 | 17893.9698 | 19931.0126 | 0 | yes | Deficit |  |  | 0 | 0 | 0 | 0 | 0 |  | 0 | 0 | 0 | 0 | 0 | no |  | 0 | 28750 | no | 19931.0126 | 0 | no | no | 0 | 0 | 0 | 0 | 0 |  | 0 | 0 | 0 | 0 | 0 | 19931.0126
| 17536.9598 | 0 | no | Surplus | yes |  | 0 | 0 | 0 | 357.0101 | 0 | no | 0 | 0 | 0 | 357.0101 | 8972 | no | 17536.9598 | 0 | 22430 |  |  | 0 |  |  | 0 | 0 | 0 | 0 | 0 |  | 0 | 0 | 0 | 0 | 0 | 17536.9598 | 22480.9451 | 0 | yes | Deficit |  |  | 0 | 0 | 0 | 0 | 0 |  | 0 | 0 | 0 | 0 | 0 | no |  | 0 | 28750 | no | 22480.9451 | 0 | no | no | 0 | 0 | 0 | 0 | 0 |  | 0 | 0 | 0 | 0 | 0 | 22480.9451
| 17658.6586 | 0 | yes | Deficit |  |  | 0 | 0 | 0 | 0 | 0 |  | 0 | 0 | 0 | 0 | 8972 | no |  | 0 | 22430 | no | 17658.6586 | 0 | no | no | 0 | 0 | 0 | 0 | 0 |  | 0 | 0 | 0 | 0 | 0 | 17658.6586 | 21544.6578 | 0 | no | Surplus | yes |  | 0 | 0 | 0 | 936.2873 | 0 | no | 0 | 0 | 0 | 936.2873 | 0 | no | 21544.6578 | 0 | 28750 |  |  | 0 |  |  | 0 | 0 | 0 | 0 | 0 |  | 0 | 0 | 0 | 0 | 0 | 21544.6578
| 16381.0881 | 0 | no | Surplus | yes |  | 0 | 0 | 0 | 1277.5705 | 0 | no | 0 | 0 | 0 | 1277.5705 | 8972 | no | 16381.0881 | 0 | 22430 |  |  | 0 |  |  | 0 | 0 | 0 | 0 | 0 |  | 0 | 0 | 0 | 0 | 0 | 16381.0881 | 20387.5323 | 0 | no | Surplus | yes |  | 0 | 0 | 0 | 1157.1256 | 0 | no | 0 | 0 | 0 | 1157.1256 | 0 | no | 20387.5323 | 0 | 28750 |  |  | 0 |  |  | 0 | 0 | 0 | 0 | 0 |  | 0 | 0 | 0 | 0 | 0 | 20387.5323
| 13728.0178 | 0 | no | Surplus | yes |  | 0 | 0 | 0 | 2653.0703 | 0 | no | 0 | 0 | 0 | 2653.0703 | 8972 | no | 13728.0178 | 0 | 22430 |  |  | 0 |  |  | 0 | 0 | 0 | 0 | 0 |  | 0 | 0 | 0 | 0 | 0 | 13728.0178 | 16064.9477 | 0 | no | Surplus | yes |  | 0 | 0 | 0 | 4322.5846 | 0 | no | 0 | 0 | 0 | 4322.5846 | 0 | no | 16064.9477 | 0 | 28750 |  |  | 0 |  |  | 0 | 0 | 0 | 0 | 0 |  | 0 | 0 | 0 | 0 | 0 | 16064.9477
| 17022.4602 | 0 | yes | Deficit |  |  | 0 | 0 | 0 | 0 | 0 |  | 0 | 0 | 0 | 0 | 8972 | no |  | 0 | 22430 | no | 17022.4602 | 0 | no | no | 0 | 0 | 0 | 0 | 0 |  | 0 | 0 | 0 | 0 | 0 | 17022.4602 | 14362.6857 | 0 | no | Surplus | yes |  | 0 | 0 | 0 | 1702.262 | 0 | no | 0 | 0 | 0 | 1702.262 | 0 | no | 14362.6857 | 0 | 28750 |  |  | 0 |  |  | 0 | 0 | 0 | 0 | 0 |  | 0 | 0 | 0 | 0 | 0 | 14362.6857
| 16896.3435 | 0 | no | Surplus | yes |  | 0 | 0 | 0 | 126.1167 | 0 | no | 0 | 0 | 0 | 126.1167 | 8972 | no | 16896.3435 | 0 | 22430 |  |  | 0 |  |  | 0 | 0 | 0 | 0 | 0 |  | 0 | 0 | 0 | 0 | 0 | 16896.3435 | 16769.0669 | 0 | yes | Deficit |  |  | 0 | 0 | 0 | 0 | 0 |  | 0 | 0 | 0 | 0 | 0 | no |  | 0 | 28750 | no | 16769.0669 | 0 | no | no | 0 | 0 | 0 | 0 | 0 |  | 0 | 0 | 0 | 0 | 0 | 16769.0669
| 18683.1498 | 0 | yes | Deficit |  |  | 0 | 0 | 0 | 0 | 0 |  | 0 | 0 | 0 | 0 | 8972 | no |  | 0 | 22430 | no | 18683.1498 | 0 | no | no | 0 | 0 | 0 | 0 | 0 |  | 0 | 0 | 0 | 0 | 0 | 18683.1498 | 19392.5499 | 0 | yes | Deficit |  |  | 0 | 0 | 0 | 0 | 0 |  | 0 | 0 | 0 | 0 | 0 | no |  | 0 | 28750 | no | 19392.5499 | 0 | no | no | 0 | 0 | 0 | 0 | 0 |  | 0 | 0 | 0 | 0 | 0 | 19392.5499
| 17189.0045 | 0 | no | Surplus | yes |  | 0 | 0 | 0 | 1494.1453 | 0 | no | 0 | 0 | 0 | 1494.1453 | 8972 | no | 17189.0045 | 0 | 22430 |  |  | 0 |  |  | 0 | 0 | 0 | 0 | 0 |  | 0 | 0 | 0 | 0 | 0 | 17189.0045 | 20122.0765 | 0 | yes | Deficit |  |  | 0 | 0 | 0 | 0 | 0 |  | 0 | 0 | 0 | 0 | 0 | no |  | 0 | 28750 | no | 20122.0765 | 0 | no | no | 0 | 0 | 0 | 0 | 0 |  | 0 | 0 | 0 | 0 | 0 | 20122.0765
| 17117.8849 | 0 | no | Surplus | yes |  | 0 | 0 | 0 | 71.1196 | 0 | no | 0 | 0 | 0 | 71.1196 | 8972 | no | 17117.8849 | 0 | 22430 |  |  | 0 |  |  | 0 | 0 | 0 | 0 | 0 |  | 0 | 0 | 0 | 0 | 0 | 17117.8849 | 18062.112 | 0 | no | Surplus | yes |  | 0 | 0 | 0 | 2059.9645 | 0 | no | 0 | 0 | 0 | 2059.9645 | 0 | no | 18062.112 | 0 | 28750 |  |  | 0 |  |  | 0 | 0 | 0 | 0 | 0 |  | 0 | 0 | 0 | 0 | 0 | 18062.112
| 17470.6455 | 0 | yes | Deficit |  |  | 0 | 0 | 0 | 0 | 0 |  | 0 | 0 | 0 | 0 | 8972 | no |  | 0 | 22430 | no | 17470.6455 | 0 | no | no | 0 | 0 | 0 | 0 | 0 |  | 0 | 0 | 0 | 0 | 0 | 17470.6455 | 16198.009 | 0 | no | Surplus | yes |  | 0 | 0 | 0 | 1864.103 | 0 | no | 0 | 0 | 0 | 1864.103 | 0 | no | 16198.009 | 0 | 28750 |  |  | 0 |  |  | 0 | 0 | 0 | 0 | 0 |  | 0 | 0 | 0 | 0 | 0 | 16198.009
| 18558.0318 | 0 | yes | Deficit |  |  | 0 | 0 | 0 | 0 | 0 |  | 0 | 0 | 0 | 0 | 8972 | no |  | 0 | 22430 | no | 18558.0318 | 0 | no | no | 0 | 0 | 0 | 0 | 0 |  | 0 | 0 | 0 | 0 | 0 | 18558.0318 | 17262.55 | 0 | yes | Deficit |  |  | 0 | 0 | 0 | 0 | 0 |  | 0 | 0 | 0 | 0 | 0 | no |  | 0 | 28750 | no | 17262.55 | 0 | no | no | 0 | 0 | 0 | 0 | 0 |  | 0 | 0 | 0 | 0 | 0 | 17262.55
| 18607.7755 | 0 | yes | Deficit |  |  | 0 | 0 | 0 | 0 | 0 |  | 0 | 0 | 0 | 0 | 8972 | no |  | 0 | 22430 | no | 18607.7755 | 0 | no | no | 0 | 0 | 0 | 0 | 0 |  | 0 | 0 | 0 | 0 | 0 | 18607.7755 | 17113.8852 | 0 | no | Surplus | yes |  | 0 | 0 | 0 | 148.6648 | 0 | no | 0 | 0 | 0 | 148.6648 | 0 | no | 17113.8852 | 0 | 28750 |  |  | 0 |  |  | 0 | 0 | 0 | 0 | 0 |  | 0 | 0 | 0 | 0 | 0 | 17113.8852
| 18815.4875 | 0 | yes | Deficit |  |  | 0 | 0 | 0 | 0 | 0 |  | 0 | 0 | 0 | 0 | 8972 | no |  | 0 | 22430 | no | 18815.4875 | 0 | no | no | 0 | 0 | 0 | 0 | 0 |  | 0 | 0 | 0 | 0 | 0 | 18815.4875 | 17899.254 | 0 | yes | Deficit |  |  | 0 | 0 | 0 | 0 | 0 |  | 0 | 0 | 0 | 0 | 0 | no |  | 0 | 28750 | no | 17899.254 | 0 | no | no | 0 | 0 | 0 | 0 | 0 |  | 0 | 0 | 0 | 0 | 0 | 17899.254
| 18825.6503 | 0 | yes | Deficit |  |  | 0 | 0 | 0 | 0 | 0 |  | 0 | 0 | 0 | 0 | 8972 | no |  | 0 | 22430 | no | 18825.6503 | 0 | no | no | 0 | 0 | 0 | 0 | 0 |  | 0 | 0 | 0 | 0 | 0 | 18825.6503 | 15704.927 | 0 | no | Surplus | yes |  | 0 | 0 | 0 | 2194.327 | 0 | no | 0 | 0 | 0 | 2194.327 | 0 | no | 15704.927 | 0 | 28750 |  |  | 0 |  |  | 0 | 0 | 0 | 0 | 0 |  | 0 | 0 | 0 | 0 | 0 | 15704.927
| 19269.8502 | 0 | yes | Deficit |  |  | 0 | 0 | 0 | 0 | 0 |  | 0 | 0 | 0 | 0 | 8972 | no |  | 0 | 22430 | no | 19269.8502 | 0 | no | no | 0 | 0 | 0 | 0 | 0 |  | 0 | 0 | 0 | 0 | 0 | 19269.8502 | 15380.2025 | 0 | no | Surplus | yes |  | 0 | 0 | 0 | 324.7246 | 0 | no | 0 | 0 | 0 | 324.7246 | 0 | no | 15380.2025 | 0 | 28750 |  |  | 0 |  |  | 0 | 0 | 0 | 0 | 0 |  | 0 | 0 | 0 | 0 | 0 | 15380.2025
| 19661.0416 | 0 | yes | Deficit |  |  | 0 | 0 | 0 | 0 | 0 |  | 0 | 0 | 0 | 0 | 8972 | no |  | 0 | 22430 | no | 19661.0416 | 0 | no | no | 0 | 0 | 0 | 0 | 0 |  | 0 | 0 | 0 | 0 | 0 | 19661.0416 | 16688.407 | 0 | yes | Deficit |  |  | 0 | 0 | 0 | 0 | 0 |  | 0 | 0 | 0 | 0 | 0 | no |  | 0 | 28750 | no | 16688.407 | 0 | no | no | 0 | 0 | 0 | 0 | 0 |  | 0 | 0 | 0 | 0 | 0 | 16688.407
| 19530.3434 | 0 | no | Surplus | yes |  | 0 | 0 | 0 | 130.6982 | 0 | no | 0 | 0 | 0 | 130.6982 | 8972 | no | 19530.3434 | 0 | 22430 |  |  | 0 |  |  | 0 | 0 | 0 | 0 | 0 |  | 0 | 0 | 0 | 0 | 0 | 19530.3434 | 17822.9493 | 0 | yes | Deficit |  |  | 0 | 0 | 0 | 0 | 0 |  | 0 | 0 | 0 | 0 | 0 | no |  | 0 | 28750 | no | 17822.9493 | 0 | no | no | 0 | 0 | 0 | 0 | 0 |  | 0 | 0 | 0 | 0 | 0 | 17822.9493
| 19029.5479 | 0 | no | Surplus | yes |  | 0 | 0 | 0 | 500.7955 | 0 | no | 0 | 0 | 0 | 500.7955 | 8972 | no | 19029.5479 | 0 | 22430 |  |  | 0 |  |  | 0 | 0 | 0 | 0 | 0 |  | 0 | 0 | 0 | 0 | 0 | 19029.5479 | 19576.0782 | 0 | yes | Deficit |  |  | 0 | 0 | 0 | 0 | 0 |  | 0 | 0 | 0 | 0 | 0 | no |  | 0 | 28750 | no | 19576.0782 | 0 | no | no | 0 | 0 | 0 | 0 | 0 |  | 0 | 0 | 0 | 0 | 0 | 19576.0782
| 15837.5103 | 0 | no | Surplus | yes |  | 0 | 0 | 0 | 3192.0376 | 0 | no | 0 | 0 | 0 | 3192.0376 | 8972 | no | 15837.5103 | 0 | 22430 |  |  | 0 |  |  | 0 | 0 | 0 | 0 | 0 |  | 0 | 0 | 0 | 0 | 0 | 15837.5103 | 21512.3766 | 0 | yes | Deficit |  |  | 0 | 0 | 0 | 0 | 0 |  | 0 | 0 | 0 | 0 | 0 | no |  | 0 | 28750 | no | 21512.3766 | 0 | no | no | 0 | 0 | 0 | 0 | 0 |  | 0 | 0 | 0 | 0 | 0 | 21512.3766
| 17863.944 | 0 | yes | Deficit |  |  | 0 | 0 | 0 | 0 | 0 |  | 0 | 0 | 0 | 0 | 8972 | no |  | 0 | 22430 | no | 17863.944 | 0 | no | no | 0 | 0 | 0 | 0 | 0 |  | 0 | 0 | 0 | 0 | 0 | 17863.944 | 23013.0086 | 0 | yes | Deficit |  |  | 0 | 0 | 0 | 0 | 0 |  | 0 | 0 | 0 | 0 | 0 | no |  | 0 | 28750 | no | 23013.0086 | 0 | no | no | 0 | 0 | 0 | 0 | 0 |  | 0 | 0 | 0 | 0 | 0 | 23013.0086
| 17184.1318 | 0 | no | Surplus | yes |  | 0 | 0 | 0 | 679.8123 | 0 | no | 0 | 0 | 0 | 679.8123 | 8972 | no | 17184.1318 | 0 | 22430 |  |  | 0 |  |  | 0 | 0 | 0 | 0 | 0 |  | 0 | 0 | 0 | 0 | 0 | 17184.1318 | 18024.725 | 0 | no | Surplus | yes |  | 0 | 0 | 0 | 4988.2836 | 0 | no | 0 | 0 | 0 | 4988.2836 | 0 | no | 18024.725 | 0 | 28750 |  |  | 0 |  |  | 0 | 0 | 0 | 0 | 0 |  | 0 | 0 | 0 | 0 | 0 | 18024.725
| 17004.2434 | 0 | no | Surplus | yes |  | 0 | 0 | 0 | 179.8884 | 0 | no | 0 | 0 | 0 | 179.8884 | 8972 | no | 17004.2434 | 0 | 22430 |  |  | 0 |  |  | 0 | 0 | 0 | 0 | 0 |  | 0 | 0 | 0 | 0 | 0 | 17004.2434 | 18598.6488 | 0 | yes | Deficit |  |  | 0 | 0 | 0 | 0 | 0 |  | 0 | 0 | 0 | 0 | 0 | no |  | 0 | 28750 | no | 18598.6488 | 0 | no | no | 0 | 0 | 0 | 0 | 0 |  | 0 | 0 | 0 | 0 | 0 | 18598.6488
| 17441.2724 | 0 | yes | Deficit |  |  | 0 | 0 | 0 | 0 | 0 |  | 0 | 0 | 0 | 0 | 8972 | no |  | 0 | 22430 | no | 17441.2724 | 0 | no | no | 0 | 0 | 0 | 0 | 0 |  | 0 | 0 | 0 | 0 | 0 | 17441.2724 | 18985.2971 | 0 | yes | Deficit |  |  | 0 | 0 | 0 | 0 | 0 |  | 0 | 0 | 0 | 0 | 0 | no |  | 0 | 28750 | no | 18985.2971 | 0 | no | no | 0 | 0 | 0 | 0 | 0 |  | 0 | 0 | 0 | 0 | 0 | 18985.2971
| 16198.6751 | 0 | no | Surplus | yes |  | 0 | 0 | 0 | 1242.5972 | 0 | no | 0 | 0 | 0 | 1242.5972 | 8972 | no | 16198.6751 | 0 | 22430 |  |  | 0 |  |  | 0 | 0 | 0 | 0 | 0 |  | 0 | 0 | 0 | 0 | 0 | 16198.6751 | 19417.3679 | 0 | yes | Deficit |  |  | 0 | 0 | 0 | 0 | 0 |  | 0 | 0 | 0 | 0 | 0 | no |  | 0 | 28750 | no | 19417.3679 | 0 | no | no | 0 | 0 | 0 | 0 | 0 |  | 0 | 0 | 0 | 0 | 0 | 19417.3679
| 17768.6206 | 0 | yes | Deficit |  |  | 0 | 0 | 0 | 0 | 0 |  | 0 | 0 | 0 | 0 | 8972 | no |  | 0 | 22430 | no | 17768.6206 | 0 | no | no | 0 | 0 | 0 | 0 | 0 |  | 0 | 0 | 0 | 0 | 0 | 17768.6206 | 20033.0543 | 0 | yes | Deficit |  |  | 0 | 0 | 0 | 0 | 0 |  | 0 | 0 | 0 | 0 | 0 | no |  | 0 | 28750 | no | 20033.0543 | 0 | no | no | 0 | 0 | 0 | 0 | 0 |  | 0 | 0 | 0 | 0 | 0 | 20033.0543
| 18046.6622 | 0 | yes | Deficit |  |  | 0 | 0 | 0 | 0 | 0 |  | 0 | 0 | 0 | 0 | 8972 | no |  | 0 | 22430 | no | 18046.6622 | 0 | no | no | 0 | 0 | 0 | 0 | 0 |  | 0 | 0 | 0 | 0 | 0 | 18046.6622 | 18807.899 | 0 | no | Surplus | yes |  | 0 | 0 | 0 | 1225.1553 | 0 | no | 0 | 0 | 0 | 1225.1553 | 0 | no | 18807.899 | 0 | 28750 |  |  | 0 |  |  | 0 | 0 | 0 | 0 | 0 |  | 0 | 0 | 0 | 0 | 0 | 18807.899
| 15865.1924 | 0 | no | Surplus | yes |  | 0 | 0 | 0 | 2181.4698 | 0 | no | 0 | 0 | 0 | 2181.4698 | 8972 | no | 15865.1924 | 0 | 22430 |  |  | 0 |  |  | 0 | 0 | 0 | 0 | 0 |  | 0 | 0 | 0 | 0 | 0 | 15865.1924 | 17430.8877 | 0 | no | Surplus | yes |  | 0 | 0 | 0 | 1377.0113 | 0 | no | 0 | 0 | 0 | 1377.0113 | 0 | no | 17430.8877 | 0 | 28750 |  |  | 0 |  |  | 0 | 0 | 0 | 0 | 0 |  | 0 | 0 | 0 | 0 | 0 | 17430.8877
| 15220.5287 | 0 | no | Surplus | yes |  | 0 | 0 | 0 | 644.6637 | 0 | no | 0 | 0 | 0 | 644.6637 | 8972 | no | 15220.5287 | 0 | 22430 |  |  | 0 |  |  | 0 | 0 | 0 | 0 | 0 |  | 0 | 0 | 0 | 0 | 0 | 15220.5287 | 17481.6664 | 0 | yes | Deficit |  |  | 0 | 0 | 0 | 0 | 0 |  | 0 | 0 | 0 | 0 | 0 | no |  | 0 | 28750 | no | 17481.6664 | 0 | no | no | 0 | 0 | 0 | 0 | 0 |  | 0 | 0 | 0 | 0 | 0 | 17481.6664
| 14135.0788 | 0 | no | Surplus | yes |  | 0 | 0 | 0 | 1085.4499 | 0 | no | 0 | 0 | 0 | 1085.4499 | 8972 | no | 14135.0788 | 0 | 22430 |  |  | 0 |  |  | 0 | 0 | 0 | 0 | 0 |  | 0 | 0 | 0 | 0 | 0 | 14135.0788 | 19774.7623 | 0 | yes | Deficit |  |  | 0 | 0 | 0 | 0 | 0 |  | 0 | 0 | 0 | 0 | 0 | no |  | 0 | 28750 | no | 19774.7623 | 0 | no | no | 0 | 0 | 0 | 0 | 0 |  | 0 | 0 | 0 | 0 | 0 | 19774.7623
| 13973.1606 | 0 | no | Surplus | yes |  | 0 | 0 | 0 | 161.9182 | 0 | no | 0 | 0 | 0 | 161.9182 | 8972 | no | 13973.1606 | 0 | 22430 |  |  | 0 |  |  | 0 | 0 | 0 | 0 | 0 |  | 0 | 0 | 0 | 0 | 0 | 13973.1606 | 19964.7194 | 0 | yes | Deficit |  |  | 0 | 0 | 0 | 0 | 0 |  | 0 | 0 | 0 | 0 | 0 | no |  | 0 | 28750 | no | 19964.7194 | 0 | no | no | 0 | 0 | 0 | 0 | 0 |  | 0 | 0 | 0 | 0 | 0 | 19964.7194
| 14370.0441 | 0 | yes | Deficit |  |  | 0 | 0 | 0 | 0 | 0 |  | 0 | 0 | 0 | 0 | 8972 | no |  | 0 | 22430 | no | 14370.0441 | 0 | no | no | 0 | 0 | 0 | 0 | 0 |  | 0 | 0 | 0 | 0 | 0 | 14370.0441 | 20371.4925 | 0 | yes | Deficit |  |  | 0 | 0 | 0 | 0 | 0 |  | 0 | 0 | 0 | 0 | 0 | no |  | 0 | 28750 | no | 20371.4925 | 0 | no | no | 0 | 0 | 0 | 0 | 0 |  | 0 | 0 | 0 | 0 | 0 | 20371.4925
| 14617.4693 | 0 | yes | Deficit |  |  | 0 | 0 | 0 | 0 | 0 |  | 0 | 0 | 0 | 0 | 8972 | no |  | 0 | 22430 | no | 14617.4693 | 0 | no | no | 0 | 0 | 0 | 0 | 0 |  | 0 | 0 | 0 | 0 | 0 | 14617.4693 | 19808.5286 | 0 | no | Surplus | yes |  | 0 | 0 | 0 | 562.9639 | 0 | no | 0 | 0 | 0 | 562.9639 | 0 | no | 19808.5286 | 0 | 28750 |  |  | 0 |  |  | 0 | 0 | 0 | 0 | 0 |  | 0 | 0 | 0 | 0 | 0 | 19808.5286
| 16757.1903 | 0 | yes | Deficit |  |  | 0 | 0 | 0 | 0 | 0 |  | 0 | 0 | 0 | 0 | 8972 | no |  | 0 | 22430 | no | 16757.1903 | 0 | no | no | 0 | 0 | 0 | 0 | 0 |  | 0 | 0 | 0 | 0 | 0 | 16757.1903 | 17688.3089 | 0 | no | Surplus | yes |  | 0 | 0 | 0 | 2120.2197 | 0 | no | 0 | 0 | 0 | 2120.2197 | 0 | no | 17688.3089 | 0 | 28750 |  |  | 0 |  |  | 0 | 0 | 0 | 0 | 0 |  | 0 | 0 | 0 | 0 | 0 | 17688.3089
| 19263.0015 | 0 | yes | Deficit |  |  | 0 | 0 | 0 | 0 | 0 |  | 0 | 0 | 0 | 0 | 8972 | no |  | 0 | 22430 | no | 19263.0015 | 0 | no | no | 0 | 0 | 0 | 0 | 0 |  | 0 | 0 | 0 | 0 | 0 | 19263.0015 | 20039.2219 | 0 | yes | Deficit |  |  | 0 | 0 | 0 | 0 | 0 |  | 0 | 0 | 0 | 0 | 0 | no |  | 0 | 28750 | no | 20039.2219 | 0 | no | no | 0 | 0 | 0 | 0 | 0 |  | 0 | 0 | 0 | 0 | 0 | 20039.2219
| 19665.5376 | 0 | yes | Deficit |  |  | 0 | 0 | 0 | 0 | 0 |  | 0 | 0 | 0 | 0 | 8972 | no |  | 0 | 22430 | no | 19665.5376 | 0 | no | no | 0 | 0 | 0 | 0 | 0 |  | 0 | 0 | 0 | 0 | 0 | 19665.5376 | 21156.0927 | 0 | yes | Deficit |  |  | 0 | 0 | 0 | 0 | 0 |  | 0 | 0 | 0 | 0 | 0 | no |  | 0 | 28750 | no | 21156.0927 | 0 | no | no | 0 | 0 | 0 | 0 | 0 |  | 0 | 0 | 0 | 0 | 0 | 21156.0927
| 19496.4809 | 0 | no | Surplus | yes |  | 0 | 0 | 0 | 169.0566 | 0 | no | 0 | 0 | 0 | 169.0566 | 8972 | no | 19496.4809 | 0 | 22430 |  |  | 0 |  |  | 0 | 0 | 0 | 0 | 0 |  | 0 | 0 | 0 | 0 | 0 | 19496.4809 | 19761.0804 | 0 | no | Surplus | yes |  | 0 | 0 | 0 | 1395.0123 | 0 | no | 0 | 0 | 0 | 1395.0123 | 0 | no | 19761.0804 | 0 | 28750 |  |  | 0 |  |  | 0 | 0 | 0 | 0 | 0 |  | 0 | 0 | 0 | 0 | 0 | 19761.0804
| 19328.4519 | 0 | no | Surplus | yes |  | 0 | 0 | 0 | 168.029 | 0 | no | 0 | 0 | 0 | 168.029 | 8972 | no | 19328.4519 | 0 | 22430 |  |  | 0 |  |  | 0 | 0 | 0 | 0 | 0 |  | 0 | 0 | 0 | 0 | 0 | 19328.4519 | 20013.8077 | 0 | yes | Deficit |  |  | 0 | 0 | 0 | 0 | 0 |  | 0 | 0 | 0 | 0 | 0 | no |  | 0 | 28750 | no | 20013.8077 | 0 | no | no | 0 | 0 | 0 | 0 | 0 |  | 0 | 0 | 0 | 0 | 0 | 20013.8077
| 19379.7771 | 0 | yes | Deficit |  |  | 0 | 0 | 0 | 0 | 0 |  | 0 | 0 | 0 | 0 | 8972 | no |  | 0 | 22430 | no | 19379.7771 | 0 | no | no | 0 | 0 | 0 | 0 | 0 |  | 0 | 0 | 0 | 0 | 0 | 19379.7771 | 22260.4067 | 0 | yes | Deficit |  |  | 0 | 0 | 0 | 0 | 0 |  | 0 | 0 | 0 | 0 | 0 | no |  | 0 | 28750 | no | 22260.4067 | 0 | no | no | 0 | 0 | 0 | 0 | 0 |  | 0 | 0 | 0 | 0 | 0 | 22260.4067
| 19951.6155 | 0 | yes | Deficit |  |  | 0 | 0 | 0 | 0 | 0 |  | 0 | 0 | 0 | 0 | 8972 | no |  | 0 | 22430 | no | 19951.6155 | 0 | no | no | 0 | 0 | 0 | 0 | 0 |  | 0 | 0 | 0 | 0 | 0 | 19951.6155 | 20788.4943 | 0 | no | Surplus | yes |  | 0 | 0 | 0 | 1471.9124 | 0 | no | 0 | 0 | 0 | 1471.9124 | 0 | no | 20788.4943 | 0 | 28750 |  |  | 0 |  |  | 0 | 0 | 0 | 0 | 0 |  | 0 | 0 | 0 | 0 | 0 | 20788.4943
| 19731.7301 | 0 | no | Surplus | yes |  | 0 | 0 | 0 | 219.8854 | 0 | no | 0 | 0 | 0 | 219.8854 | 8972 | no | 19731.7301 | 0 | 22430 |  |  | 0 |  |  | 0 | 0 | 0 | 0 | 0 |  | 0 | 0 | 0 | 0 | 0 | 19731.7301 | 19737.4126 | 0 | no | Surplus | yes |  | 0 | 0 | 0 | 1051.0817 | 0 | no | 0 | 0 | 0 | 1051.0817 | 0 | no | 19737.4126 | 0 | 28750 |  |  | 0 |  |  | 0 | 0 | 0 | 0 | 0 |  | 0 | 0 | 0 | 0 | 0 | 19737.4126
| 19926.1959 | 0 | yes | Deficit |  |  | 0 | 0 | 0 | 0 | 0 |  | 0 | 0 | 0 | 0 | 8972 | no |  | 0 | 22430 | no | 19926.1959 | 0 | no | no | 0 | 0 | 0 | 0 | 0 |  | 0 | 0 | 0 | 0 | 0 | 19926.1959 | 21340.469 | 0 | yes | Deficit |  |  | 0 | 0 | 0 | 0 | 0 |  | 0 | 0 | 0 | 0 | 0 | no |  | 0 | 28750 | no | 21340.469 | 0 | no | no | 0 | 0 | 0 | 0 | 0 |  | 0 | 0 | 0 | 0 | 0 | 21340.469
| 19666.9521 | 0 | no | Surplus | yes |  | 0 | 0 | 0 | 259.2438 | 0 | no | 0 | 0 | 0 | 259.2438 | 8972 | no | 19666.9521 | 0 | 22430 |  |  | 0 |  |  | 0 | 0 | 0 | 0 | 0 |  | 0 | 0 | 0 | 0 | 0 | 19666.9521 | 22333.0353 | 0 | yes | Deficit |  |  | 0 | 0 | 0 | 0 | 0 |  | 0 | 0 | 0 | 0 | 0 | no |  | 0 | 28750 | no | 22333.0353 | 0 | no | no | 0 | 0 | 0 | 0 | 0 |  | 0 | 0 | 0 | 0 | 0 | 22333.0353
| 19696.1839 | 0 | yes | Deficit |  |  | 0 | 0 | 0 | 0 | 0 |  | 0 | 0 | 0 | 0 | 8972 | no |  | 0 | 22430 | no | 19696.1839 | 0 | no | no | 0 | 0 | 0 | 0 | 0 |  | 0 | 0 | 0 | 0 | 0 | 19696.1839 | 21721.6139 | 0 | no | Surplus | yes |  | 0 | 0 | 0 | 611.4214 | 0 | no | 0 | 0 | 0 | 611.4214 | 0 | no | 21721.6139 | 0 | 28750 |  |  | 0 |  |  | 0 | 0 | 0 | 0 | 0 |  | 0 | 0 | 0 | 0 | 0 | 21721.6139
| 19423.516 | 0 | no | Surplus | yes |  | 0 | 0 | 0 | 272.668 | 0 | no | 0 | 0 | 0 | 272.668 | 8972 | no | 19423.516 | 0 | 22430 |  |  | 0 |  |  | 0 | 0 | 0 | 0 | 0 |  | 0 | 0 | 0 | 0 | 0 | 19423.516 | 22932.9167 | 0 | yes | Deficit |  |  | 0 | 0 | 0 | 0 | 0 |  | 0 | 0 | 0 | 0 | 0 | no |  | 0 | 28750 | no | 22932.9167 | 0 | no | no | 0 | 0 | 0 | 0 | 0 |  | 0 | 0 | 0 | 0 | 0 | 22932.9167
| 17007.334 | 0 | no | Surplus | yes |  | 0 | 0 | 0 | 2416.182 | 0 | no | 0 | 0 | 0 | 2416.182 | 8972 | no | 17007.334 | 0 | 22430 |  |  | 0 |  |  | 0 | 0 | 0 | 0 | 0 |  | 0 | 0 | 0 | 0 | 0 | 17007.334 | 21388.9096 | 0 | no | Surplus | yes |  | 0 | 0 | 0 | 1544.0071 | 0 | no | 0 | 0 | 0 | 1544.0071 | 0 | no | 21388.9096 | 0 | 28750 |  |  | 0 |  |  | 0 | 0 | 0 | 0 | 0 |  | 0 | 0 | 0 | 0 | 0 | 21388.9096
| 18222.7979 | 0 | yes | Deficit |  |  | 0 | 0 | 0 | 0 | 0 |  | 0 | 0 | 0 | 0 | 8972 | no |  | 0 | 22430 | no | 18222.7979 | 0 | no | no | 0 | 0 | 0 | 0 | 0 |  | 0 | 0 | 0 | 0 | 0 | 18222.7979 | 20317.3936 | 0 | no | Surplus | yes |  | 0 | 0 | 0 | 1071.516 | 0 | no | 0 | 0 | 0 | 1071.516 | 0 | no | 20317.3936 | 0 | 28750 |  |  | 0 |  |  | 0 | 0 | 0 | 0 | 0 |  | 0 | 0 | 0 | 0 | 0 | 20317.3936
| 17429.4401 | 0 | no | Surplus | yes |  | 0 | 0 | 0 | 793.3578 | 0 | no | 0 | 0 | 0 | 793.3578 | 8972 | no | 17429.4401 | 0 | 22430 |  |  | 0 |  |  | 0 | 0 | 0 | 0 | 0 |  | 0 | 0 | 0 | 0 | 0 | 17429.4401 | 19340.0287 | 0 | no | Surplus | yes |  | 0 | 0 | 0 | 977.3649 | 0 | no | 0 | 0 | 0 | 977.3649 | 0 | no | 19340.0287 | 0 | 28750 |  |  | 0 |  |  | 0 | 0 | 0 | 0 | 0 |  | 0 | 0 | 0 | 0 | 0 | 19340.0287
| 15698.956 | 0 | no | Surplus | yes |  | 0 | 0 | 0 | 1730.4841 | 0 | no | 0 | 0 | 0 | 1730.4841 | 8972 | no | 15698.956 | 0 | 22430 |  |  | 0 |  |  | 0 | 0 | 0 | 0 | 0 |  | 0 | 0 | 0 | 0 | 0 | 15698.956 | 19568.0743 | 0 | yes | Deficit |  |  | 0 | 0 | 0 | 0 | 0 |  | 0 | 0 | 0 | 0 | 0 | no |  | 0 | 28750 | no | 19568.0743 | 0 | no | no | 0 | 0 | 0 | 0 | 0 |  | 0 | 0 | 0 | 0 | 0 | 19568.0743
| 16655.6536 | 0 | yes | Deficit |  |  | 0 | 0 | 0 | 0 | 0 |  | 0 | 0 | 0 | 0 | 8972 | no |  | 0 | 22430 | no | 16655.6536 | 0 | no | no | 0 | 0 | 0 | 0 | 0 |  | 0 | 0 | 0 | 0 | 0 | 16655.6536 | 20868.1503 | 0 | yes | Deficit |  |  | 0 | 0 | 0 | 0 | 0 |  | 0 | 0 | 0 | 0 | 0 | no |  | 0 | 28750 | no | 20868.1503 | 0 | no | no | 0 | 0 | 0 | 0 | 0 |  | 0 | 0 | 0 | 0 | 0 | 20868.1503
| 15075.5453 | 0 | no | Surplus | yes |  | 0 | 0 | 0 | 1580.1083 | 0 | no | 0 | 0 | 0 | 1580.1083 | 8972 | no | 15075.5453 | 0 | 22430 |  |  | 0 |  |  | 0 | 0 | 0 | 0 | 0 |  | 0 | 0 | 0 | 0 | 0 | 15075.5453 | 22739.782 | 0 | yes | Deficit |  |  | 0 | 0 | 0 | 0 | 0 |  | 0 | 0 | 0 | 0 | 0 | no |  | 0 | 28750 | no | 22739.782 | 0 | no | no | 0 | 0 | 0 | 0 | 0 |  | 0 | 0 | 0 | 0 | 0 | 22739.782
| 14464.2494 | 0 | no | Surplus | yes |  | 0 | 0 | 0 | 611.2958 | 0 | no | 0 | 0 | 0 | 611.2958 | 8972 | no | 14464.2494 | 0 | 22430 |  |  | 0 |  |  | 0 | 0 | 0 | 0 | 0 |  | 0 | 0 | 0 | 0 | 0 | 14464.2494 | 19055.9125 | 0 | no | Surplus | yes |  | 0 | 0 | 0 | 3683.8695 | 0 | no | 0 | 0 | 0 | 3683.8695 | 0 | no | 19055.9125 | 0 | 28750 |  |  | 0 |  |  | 0 | 0 | 0 | 0 | 0 |  | 0 | 0 | 0 | 0 | 0 | 19055.9125
| 13628.1564 | 0 | no | Surplus | yes |  | 0 | 0 | 0 | 836.0931 | 0 | no | 0 | 0 | 0 | 836.0931 | 8972 | no | 13628.1564 | 0 | 22430 |  |  | 0 |  |  | 0 | 0 | 0 | 0 | 0 |  | 0 | 0 | 0 | 0 | 0 | 13628.1564 | 19585.2376 | 0 | yes | Deficit |  |  | 0 | 0 | 0 | 0 | 0 |  | 0 | 0 | 0 | 0 | 0 | no |  | 0 | 28750 | no | 19585.2376 | 0 | no | no | 0 | 0 | 0 | 0 | 0 |  | 0 | 0 | 0 | 0 | 0 | 19585.2376
| 15450.7968 | 0 | yes | Deficit |  |  | 0 | 0 | 0 | 0 | 0 |  | 0 | 0 | 0 | 0 | 8972 | no |  | 0 | 22430 | no | 15450.7968 | 0 | no | no | 0 | 0 | 0 | 0 | 0 |  | 0 | 0 | 0 | 0 | 0 | 15450.7968 | 19292.8893 | 0 | no | Surplus | yes |  | 0 | 0 | 0 | 292.3483 | 0 | no | 0 | 0 | 0 | 292.3483 | 0 | no | 19292.8893 | 0 | 28750 |  |  | 0 |  |  | 0 | 0 | 0 | 0 | 0 |  | 0 | 0 | 0 | 0 | 0 | 19292.8893
| 15804.0841 | 0 | yes | Deficit |  |  | 0 | 0 | 0 | 0 | 0 |  | 0 | 0 | 0 | 0 | 8972 | no |  | 0 | 22430 | no | 15804.0841 | 0 | no | no | 0 | 0 | 0 | 0 | 0 |  | 0 | 0 | 0 | 0 | 0 | 15804.0841 | 19748.2747 | 0 | yes | Deficit |  |  | 0 | 0 | 0 | 0 | 0 |  | 0 | 0 | 0 | 0 | 0 | no |  | 0 | 28750 | no | 19748.2747 | 0 | no | no | 0 | 0 | 0 | 0 | 0 |  | 0 | 0 | 0 | 0 | 0 | 19748.2747
| 15812.2889 | 0 | yes | Deficit |  |  | 0 | 0 | 0 | 0 | 0 |  | 0 | 0 | 0 | 0 | 8972 | no |  | 0 | 22430 | no | 15812.2889 | 0 | no | no | 0 | 0 | 0 | 0 | 0 |  | 0 | 0 | 0 | 0 | 0 | 15812.2889 | 20803.4446 | 0 | yes | Deficit |  |  | 0 | 0 | 0 | 0 | 0 |  | 0 | 0 | 0 | 0 | 0 | no |  | 0 | 28750 | no | 20803.4446 | 0 | no | no | 0 | 0 | 0 | 0 | 0 |  | 0 | 0 | 0 | 0 | 0 | 20803.4446
| 14980.6789 | 0 | no | Surplus | yes |  | 0 | 0 | 0 | 831.6099 | 0 | no | 0 | 0 | 0 | 831.6099 | 8972 | no | 14980.6789 | 0 | 22430 |  |  | 0 |  |  | 0 | 0 | 0 | 0 | 0 |  | 0 | 0 | 0 | 0 | 0 | 14980.6789 | 24007.2282 | 0 | yes | Deficit |  |  | 0 | 0 | 0 | 0 | 0 |  | 0 | 0 | 0 | 0 | 0 | no |  | 0 | 28750 | no | 24007.2282 | 0 | no | no | 0 | 0 | 0 | 0 | 0 |  | 0 | 0 | 0 | 0 | 0 | 24007.2282
| 15467.8845 | 0 | yes | Deficit |  |  | 0 | 0 | 0 | 0 | 0 |  | 0 | 0 | 0 | 0 | 8972 | no |  | 0 | 22430 | no | 15467.8845 | 0 | no | no | 0 | 0 | 0 | 0 | 0 |  | 0 | 0 | 0 | 0 | 0 | 15467.8845 | 22021.537 | 0 | no | Surplus | yes |  | 0 | 0 | 0 | 1985.6912 | 0 | no | 0 | 0 | 0 | 1985.6912 | 0 | no | 22021.537 | 0 | 28750 |  |  | 0 |  |  | 0 | 0 | 0 | 0 | 0 |  | 0 | 0 | 0 | 0 | 0 | 22021.537
| 15071.7976 | 0 | no | Surplus | yes |  | 0 | 0 | 0 | 396.0869 | 0 | no | 0 | 0 | 0 | 396.0869 | 8972 | no | 15071.7976 | 0 | 22430 |  |  | 0 |  |  | 0 | 0 | 0 | 0 | 0 |  | 0 | 0 | 0 | 0 | 0 | 15071.7976 | 20697.0861 | 0 | no | Surplus | yes |  | 0 | 0 | 0 | 1324.4509 | 0 | no | 0 | 0 | 0 | 1324.4509 | 0 | no | 20697.0861 | 0 | 28750 |  |  | 0 |  |  | 0 | 0 | 0 | 0 | 0 |  | 0 | 0 | 0 | 0 | 0 | 20697.0861
| 16985.476 | 0 | yes | Deficit |  |  | 0 | 0 | 0 | 0 | 0 |  | 0 | 0 | 0 | 0 | 8972 | no |  | 0 | 22430 | no | 16985.476 | 0 | no | no | 0 | 0 | 0 | 0 | 0 |  | 0 | 0 | 0 | 0 | 0 | 16985.476 | 21954.3939 | 0 | yes | Deficit |  |  | 0 | 0 | 0 | 0 | 0 |  | 0 | 0 | 0 | 0 | 0 | no |  | 0 | 28750 | no | 21954.3939 | 0 | no | no | 0 | 0 | 0 | 0 | 0 |  | 0 | 0 | 0 | 0 | 0 | 21954.3939
| 16402.4441 | 0 | no | Surplus | yes |  | 0 | 0 | 0 | 583.0319 | 0 | no | 0 | 0 | 0 | 583.0319 | 8972 | no | 16402.4441 | 0 | 22430 |  |  | 0 |  |  | 0 | 0 | 0 | 0 | 0 |  | 0 | 0 | 0 | 0 | 0 | 16402.4441 | 21601.7983 | 0 | no | Surplus | yes |  | 0 | 0 | 0 | 352.5956 | 0 | no | 0 | 0 | 0 | 352.5956 | 0 | no | 21601.7983 | 0 | 28750 |  |  | 0 |  |  | 0 | 0 | 0 | 0 | 0 |  | 0 | 0 | 0 | 0 | 0 | 21601.7983
| 15884.2041 | 0 | no | Surplus | yes |  | 0 | 0 | 0 | 518.24 | 0 | no | 0 | 0 | 0 | 518.24 | 8972 | no | 15884.2041 | 0 | 22430 |  |  | 0 |  |  | 0 | 0 | 0 | 0 | 0 |  | 0 | 0 | 0 | 0 | 0 | 15884.2041 | 25246.3944 | 0 | yes | Deficit |  |  | 0 | 0 | 0 | 0 | 0 |  | 0 | 0 | 0 | 0 | 0 | no |  | 0 | 28750 | no | 25246.3944 | 0 | no | no | 0 | 0 | 0 | 0 | 0 |  | 0 | 0 | 0 | 0 | 0 | 25246.3944
| 16505.4484 | 0 | yes | Deficit |  |  | 0 | 0 | 0 | 0 | 0 |  | 0 | 0 | 0 | 0 | 8972 | no |  | 0 | 22430 | no | 16505.4484 | 0 | no | no | 0 | 0 | 0 | 0 | 0 |  | 0 | 0 | 0 | 0 | 0 | 16505.4484 | 22538.0139 | 0 | no | Surplus | yes |  | 0 | 0 | 0 | 2708.3805 | 0 | no | 0 | 0 | 0 | 2708.3805 | 0 | no | 22538.0139 | 0 | 28750 |  |  | 0 |  |  | 0 | 0 | 0 | 0 | 0 |  | 0 | 0 | 0 | 0 | 0 | 22538.0139
| 17085.4487 | 0 | yes | Deficit |  |  | 0 | 0 | 0 | 0 | 0 |  | 0 | 0 | 0 | 0 | 8972 | no |  | 0 | 22430 | no | 17085.4487 | 0 | no | no | 0 | 0 | 0 | 0 | 0 |  | 0 | 0 | 0 | 0 | 0 | 17085.4487 | 21907.6271 | 0 | no | Surplus | yes |  | 0 | 0 | 0 | 630.3868 | 0 | no | 0 | 0 | 0 | 630.3868 | 0 | no | 21907.6271 | 0 | 28750 |  |  | 0 |  |  | 0 | 0 | 0 | 0 | 0 |  | 0 | 0 | 0 | 0 | 0 | 21907.6271
| 16830.5502 | 0 | no | Surplus | yes |  | 0 | 0 | 0 | 254.8985 | 0 | no | 0 | 0 | 0 | 254.8985 | 8972 | no | 16830.5502 | 0 | 22430 |  |  | 0 |  |  | 0 | 0 | 0 | 0 | 0 |  | 0 | 0 | 0 | 0 | 0 | 16830.5502 | 21620.5487 | 0 | no | Surplus | yes |  | 0 | 0 | 0 | 287.0784 | 0 | no | 0 | 0 | 0 | 287.0784 | 0 | no | 21620.5487 | 0 | 28750 |  |  | 0 |  |  | 0 | 0 | 0 | 0 | 0 |  | 0 | 0 | 0 | 0 | 0 | 21620.5487
| 16064.9838 | 0 | no | Surplus | yes |  | 0 | 0 | 0 | 765.5664 | 0 | no | 0 | 0 | 0 | 765.5664 | 8972 | no | 16064.9838 | 0 | 22430 |  |  | 0 |  |  | 0 | 0 | 0 | 0 | 0 |  | 0 | 0 | 0 | 0 | 0 | 16064.9838 | 20709.6026 | 0 | no | Surplus | yes |  | 0 | 0 | 0 | 910.946 | 0 | no | 0 | 0 | 0 | 910.946 | 0 | no | 20709.6026 | 0 | 28750 |  |  | 0 |  |  | 0 | 0 | 0 | 0 | 0 |  | 0 | 0 | 0 | 0 | 0 | 20709.6026
| 16101.3247 | 0 | yes | Deficit |  |  | 0 | 0 | 0 | 0 | 0 |  | 0 | 0 | 0 | 0 | 8972 | no |  | 0 | 22430 | no | 16101.3247 | 0 | no | no | 0 | 0 | 0 | 0 | 0 |  | 0 | 0 | 0 | 0 | 0 | 16101.3247 | 21158.0709 | 0 | yes | Deficit |  |  | 0 | 0 | 0 | 0 | 0 |  | 0 | 0 | 0 | 0 | 0 | no |  | 0 | 28750 | no | 21158.0709 | 0 | no | no | 0 | 0 | 0 | 0 | 0 |  | 0 | 0 | 0 | 0 | 0 | 21158.0709
| 16258.7941 | 0 | yes | Deficit |  |  | 0 | 0 | 0 | 0 | 0 |  | 0 | 0 | 0 | 0 | 8972 | no |  | 0 | 22430 | no | 16258.7941 | 0 | no | no | 0 | 0 | 0 | 0 | 0 |  | 0 | 0 | 0 | 0 | 0 | 16258.7941 | 23137.2873 | 0 | yes | Deficit |  |  | 0 | 0 | 0 | 0 | 0 |  | 0 | 0 | 0 | 0 | 0 | no |  | 0 | 28750 | no | 23137.2873 | 0 | no | no | 0 | 0 | 0 | 0 | 0 |  | 0 | 0 | 0 | 0 | 0 | 23137.2873
| 16620.6922 | 0 | yes | Deficit |  |  | 0 | 0 | 0 | 0 | 0 |  | 0 | 0 | 0 | 0 | 8972 | no |  | 0 | 22430 | no | 16620.6922 | 0 | no | no | 0 | 0 | 0 | 0 | 0 |  | 0 | 0 | 0 | 0 | 0 | 16620.6922 | 23784.2803 | 0 | yes | Deficit |  |  | 0 | 0 | 0 | 0 | 0 |  | 0 | 0 | 0 | 0 | 0 | no |  | 0 | 28750 | no | 23784.2803 | 0 | no | no | 0 | 0 | 0 | 0 | 0 |  | 0 | 0 | 0 | 0 | 0 | 23784.2803
| 16595.9548 | 0 | no | Surplus | yes |  | 0 | 0 | 0 | 24.7375 | 0 | no | 0 | 0 | 0 | 24.7375 | 8972 | no | 16595.9548 | 0 | 22430 |  |  | 0 |  |  | 0 | 0 | 0 | 0 | 0 |  | 0 | 0 | 0 | 0 | 0 | 16595.9548 | 21493.5507 | 0 | no | Surplus | yes |  | 0 | 0 | 0 | 2290.7296 | 0 | no | 0 | 0 | 0 | 2290.7296 | 0 | no | 21493.5507 | 0 | 28750 |  |  | 0 |  |  | 0 | 0 | 0 | 0 | 0 |  | 0 | 0 | 0 | 0 | 0 | 21493.5507
| 16087.3038 | 0 | no | Surplus | yes |  | 0 | 0 | 0 | 508.651 | 0 | no | 0 | 0 | 0 | 508.651 | 8972 | no | 16087.3038 | 0 | 22430 |  |  | 0 |  |  | 0 | 0 | 0 | 0 | 0 |  | 0 | 0 | 0 | 0 | 0 | 16087.3038 | 20931.1892 | 0 | no | Surplus | yes |  | 0 | 0 | 0 | 562.3616 | 0 | no | 0 | 0 | 0 | 562.3616 | 0 | no | 20931.1892 | 0 | 28750 |  |  | 0 |  |  | 0 | 0 | 0 | 0 | 0 |  | 0 | 0 | 0 | 0 | 0 | 20931.1892
| 16755.364 | 0 | yes | Deficit |  |  | 0 | 0 | 0 | 0 | 0 |  | 0 | 0 | 0 | 0 | 8972 | no |  | 0 | 22430 | no | 16755.364 | 0 | no | no | 0 | 0 | 0 | 0 | 0 |  | 0 | 0 | 0 | 0 | 0 | 16755.364 | 20535.8389 | 0 | no | Surplus | yes |  | 0 | 0 | 0 | 395.3503 | 0 | no | 0 | 0 | 0 | 395.3503 | 0 | no | 20535.8389 | 0 | 28750 |  |  | 0 |  |  | 0 | 0 | 0 | 0 | 0 |  | 0 | 0 | 0 | 0 | 0 | 20535.8389
| 16828.9446 | 0 | yes | Deficit |  |  | 0 | 0 | 0 | 0 | 0 |  | 0 | 0 | 0 | 0 | 8972 | no |  | 0 | 22430 | no | 16828.9446 | 0 | no | no | 0 | 0 | 0 | 0 | 0 |  | 0 | 0 | 0 | 0 | 0 | 16828.9446 | 20945.1612 | 0 | yes | Deficit |  |  | 0 | 0 | 0 | 0 | 0 |  | 0 | 0 | 0 | 0 | 0 | no |  | 0 | 28750 | no | 20945.1612 | 0 | no | no | 0 | 0 | 0 | 0 | 0 |  | 0 | 0 | 0 | 0 | 0 | 20945.1612
| 16004.1146 | 0 | no | Surplus | yes |  | 0 | 0 | 0 | 824.83 | 0 | no | 0 | 0 | 0 | 824.83 | 8972 | no | 16004.1146 | 0 | 22430 |  |  | 0 |  |  | 0 | 0 | 0 | 0 | 0 |  | 0 | 0 | 0 | 0 | 0 | 16004.1146 | 20395.469 | 0 | no | Surplus | yes |  | 0 | 0 | 0 | 549.6922 | 0 | no | 0 | 0 | 0 | 549.6922 | 0 | no | 20395.469 | 0 | 28750 |  |  | 0 |  |  | 0 | 0 | 0 | 0 | 0 |  | 0 | 0 | 0 | 0 | 0 | 20395.469
| 16203.5265 | 0 | yes | Deficit |  |  | 0 | 0 | 0 | 0 | 0 |  | 0 | 0 | 0 | 0 | 8972 | no |  | 0 | 22430 | no | 16203.5265 | 0 | no | no | 0 | 0 | 0 | 0 | 0 |  | 0 | 0 | 0 | 0 | 0 | 16203.5265 | 21170.559 | 0 | yes | Deficit |  |  | 0 | 0 | 0 | 0 | 0 |  | 0 | 0 | 0 | 0 | 0 | no |  | 0 | 28750 | no | 21170.559 | 0 | no | no | 0 | 0 | 0 | 0 | 0 |  | 0 | 0 | 0 | 0 | 0 | 21170.559
| 15883.4906 | 0 | no | Surplus | yes |  | 0 | 0 | 0 | 320.0359 | 0 | no | 0 | 0 | 0 | 320.0359 | 8972 | no | 15883.4906 | 0 | 22430 |  |  | 0 |  |  | 0 | 0 | 0 | 0 | 0 |  | 0 | 0 | 0 | 0 | 0 | 15883.4906 | 20602.096 | 0 | no | Surplus | yes |  | 0 | 0 | 0 | 568.463 | 0 | no | 0 | 0 | 0 | 568.463 | 0 | no | 20602.096 | 0 | 28750 |  |  | 0 |  |  | 0 | 0 | 0 | 0 | 0 |  | 0 | 0 | 0 | 0 | 0 | 20602.096
| 16152.6966 | 0 | yes | Deficit |  |  | 0 | 0 | 0 | 0 | 0 |  | 0 | 0 | 0 | 0 | 8972 | no |  | 0 | 22430 | no | 16152.6966 | 0 | no | no | 0 | 0 | 0 | 0 | 0 |  | 0 | 0 | 0 | 0 | 0 | 16152.6966 | 20260.4158 | 0 | no | Surplus | yes |  | 0 | 0 | 0 | 341.6802 | 0 | no | 0 | 0 | 0 | 341.6802 | 0 | no | 20260.4158 | 0 | 28750 |  |  | 0 |  |  | 0 | 0 | 0 | 0 | 0 |  | 0 | 0 | 0 | 0 | 0 | 20260.4158
| 16067.4459 | 0 | no | Surplus | yes |  | 0 | 0 | 0 | 85.2507 | 0 | no | 0 | 0 | 0 | 85.2507 | 8972 | no | 16067.4459 | 0 | 22430 |  |  | 0 |  |  | 0 | 0 | 0 | 0 | 0 |  | 0 | 0 | 0 | 0 | 0 | 16067.4459 | 21536.1597 | 0 | yes | Deficit |  |  | 0 | 0 | 0 | 0 | 0 |  | 0 | 0 | 0 | 0 | 0 | no |  | 0 | 28750 | no | 21536.1597 | 0 | no | no | 0 | 0 | 0 | 0 | 0 |  | 0 | 0 | 0 | 0 | 0 | 21536.1597
| 17788.1644 | 0 | yes | Deficit |  |  | 0 | 0 | 0 | 0 | 0 |  | 0 | 0 | 0 | 0 | 8972 | no |  | 0 | 22430 | no | 17788.1644 | 0 | no | no | 0 | 0 | 0 | 0 | 0 |  | 0 | 0 | 0 | 0 | 0 | 17788.1644 | 20244.1597 | 0 | no | Surplus | yes |  | 0 | 0 | 0 | 1292 | 0 | no | 0 | 0 | 0 | 1292 | 0 | no | 20244.1597 | 0 | 28750 |  |  | 0 |  |  | 0 | 0 | 0 | 0 | 0 |  | 0 | 0 | 0 | 0 | 0 | 20244.1597
| 18038.3434 | 0 | yes | Deficit |  |  | 0 | 0 | 0 | 0 | 0 |  | 0 | 0 | 0 | 0 | 8972 | no |  | 0 | 22430 | no | 18038.3434 | 0 | no | no | 0 | 0 | 0 | 0 | 0 |  | 0 | 0 | 0 | 0 | 0 | 18038.3434 | 19272.9054 | 0 | no | Surplus | yes |  | 0 | 0 | 0 | 971.2544 | 0 | no | 0 | 0 | 0 | 971.2544 | 0 | no | 19272.9054 | 0 | 28750 |  |  | 0 |  |  | 0 | 0 | 0 | 0 | 0 |  | 0 | 0 | 0 | 0 | 0 | 19272.9054
| 17994.2977 | 0 | no | Surplus | yes |  | 0 | 0 | 0 | 44.0458 | 0 | no | 0 | 0 | 0 | 44.0458 | 8972 | no | 17994.2977 | 0 | 22430 |  |  | 0 |  |  | 0 | 0 | 0 | 0 | 0 |  | 0 | 0 | 0 | 0 | 0 | 17994.2977 | 20753.2224 | 0 | yes | Deficit |  |  | 0 | 0 | 0 | 0 | 0 |  | 0 | 0 | 0 | 0 | 0 | no |  | 0 | 28750 | no | 20753.2224 | 0 | no | no | 0 | 0 | 0 | 0 | 0 |  | 0 | 0 | 0 | 0 | 0 | 20753.2224
| 17508.0724 | 0 | no | Surplus | yes |  | 0 | 0 | 0 | 486.2253 | 0 | no | 0 | 0 | 0 | 486.2253 | 8972 | no | 17508.0724 | 0 | 22430 |  |  | 0 |  |  | 0 | 0 | 0 | 0 | 0 |  | 0 | 0 | 0 | 0 | 0 | 17508.0724 | 22787.4261 | 0 | yes | Deficit |  |  | 0 | 0 | 0 | 0 | 0 |  | 0 | 0 | 0 | 0 | 0 | no |  | 0 | 28750 | no | 22787.4261 | 0 | no | no | 0 | 0 | 0 | 0 | 0 |  | 0 | 0 | 0 | 0 | 0 | 22787.4261
| 15406.9639 | 0 | no | Surplus | yes |  | 0 | 0 | 0 | 2101.1085 | 0 | no | 0 | 0 | 0 | 2101.1085 | 8972 | no | 15406.9639 | 0 | 22430 |  |  | 0 |  |  | 0 | 0 | 0 | 0 | 0 |  | 0 | 0 | 0 | 0 | 0 | 15406.9639 | 21140.3357 | 0 | no | Surplus | yes |  | 0 | 0 | 0 | 1647.0904 | 0 | no | 0 | 0 | 0 | 1647.0904 | 0 | no | 21140.3357 | 0 | 28750 |  |  | 0 |  |  | 0 | 0 | 0 | 0 | 0 |  | 0 | 0 | 0 | 0 | 0 | 21140.3357
| 13719.8639 | 0 | no | Surplus | yes |  | 0 | 0 | 0 | 1687.1 | 0 | no | 0 | 0 | 0 | 1687.1 | 8972 | no | 13719.8639 | 0 | 22430 |  |  | 0 |  |  | 0 | 0 | 0 | 0 | 0 |  | 0 | 0 | 0 | 0 | 0 | 13719.8639 | 20977.1167 | 0 | no | Surplus | yes |  | 0 | 0 | 0 | 163.219 | 0 | no | 0 | 0 | 0 | 163.219 | 0 | no | 20977.1167 | 0 | 28750 |  |  | 0 |  |  | 0 | 0 | 0 | 0 | 0 |  | 0 | 0 | 0 | 0 | 0 | 20977.1167
| 15773.5818 | 0 | yes | Deficit |  |  | 0 | 0 | 0 | 0 | 0 |  | 0 | 0 | 0 | 0 | 8972 | no |  | 0 | 22430 | no | 15773.5818 | 0 | no | no | 0 | 0 | 0 | 0 | 0 |  | 0 | 0 | 0 | 0 | 0 | 15773.5818 | 22698.1814 | 0 | yes | Deficit |  |  | 0 | 0 | 0 | 0 | 0 |  | 0 | 0 | 0 | 0 | 0 | no |  | 0 | 28750 | no | 22698.1814 | 0 | no | no | 0 | 0 | 0 | 0 | 0 |  | 0 | 0 | 0 | 0 | 0 | 22698.1814
| 15583.3286 | 0 | no | Surplus | yes |  | 0 | 0 | 0 | 190.2531 | 0 | no | 0 | 0 | 0 | 190.2531 | 8972 | no | 15583.3286 | 0 | 22430 |  |  | 0 |  |  | 0 | 0 | 0 | 0 | 0 |  | 0 | 0 | 0 | 0 | 0 | 15583.3286 | 24201.4829 | 0 | yes | Deficit |  |  | 0 | 0 | 0 | 0 | 0 |  | 0 | 0 | 0 | 0 | 0 | no |  | 0 | 28750 | no | 24201.4829 | 0 | no | no | 0 | 0 | 0 | 0 | 0 |  | 0 | 0 | 0 | 0 | 0 | 24201.4829
| 15126.8733 | 0 | no | Surplus | yes |  | 0 | 0 | 0 | 456.4554 | 0 | no | 0 | 0 | 0 | 456.4554 | 8972 | no | 15126.8733 | 0 | 22430 |  |  | 0 |  |  | 0 | 0 | 0 | 0 | 0 |  | 0 | 0 | 0 | 0 | 0 | 15126.8733 | 23485.8381 | 0 | no | Surplus | yes |  | 0 | 0 | 0 | 715.6448 | 0 | no | 0 | 0 | 0 | 715.6448 | 0 | no | 23485.8381 | 0 | 28750 |  |  | 0 |  |  | 0 | 0 | 0 | 0 | 0 |  | 0 | 0 | 0 | 0 | 0 | 23485.8381
| 14688.9054 | 0 | no | Surplus | yes |  | 0 | 0 | 0 | 437.9678 | 0 | no | 0 | 0 | 0 | 437.9678 | 8972 | no | 14688.9054 | 0 | 22430 |  |  | 0 |  |  | 0 | 0 | 0 | 0 | 0 |  | 0 | 0 | 0 | 0 | 0 | 14688.9054 | 26010.9502 | 0 | yes | Deficit |  |  | 0 | 0 | 0 | 0 | 0 |  | 0 | 0 | 0 | 0 | 0 | no |  | 0 | 28750 | no | 26010.9502 | 0 | no | no | 0 | 0 | 0 | 0 | 0 |  | 0 | 0 | 0 | 0 | 0 | 26010.9502
| 15682.3101 | 0 | yes | Deficit |  |  | 0 | 0 | 0 | 0 | 0 |  | 0 | 0 | 0 | 0 | 8972 | no |  | 0 | 22430 | no | 15682.3101 | 0 | no | no | 0 | 0 | 0 | 0 | 0 |  | 0 | 0 | 0 | 0 | 0 | 15682.3101 | 24204.0278 | 0 | no | Surplus | yes |  | 0 | 0 | 0 | 1806.9223 | 0 | no | 0 | 0 | 0 | 1806.9223 | 0 | no | 24204.0278 | 0 | 28750 |  |  | 0 |  |  | 0 | 0 | 0 | 0 | 0 |  | 0 | 0 | 0 | 0 | 0 | 24204.0278
| 15821.1115 | 0 | yes | Deficit |  |  | 0 | 0 | 0 | 0 | 0 |  | 0 | 0 | 0 | 0 | 8972 | no |  | 0 | 22430 | no | 15821.1115 | 0 | no | no | 0 | 0 | 0 | 0 | 0 |  | 0 | 0 | 0 | 0 | 0 | 15821.1115 | 22373.5079 | 0 | no | Surplus | yes |  | 0 | 0 | 0 | 1830.5199 | 0 | no | 0 | 0 | 0 | 1830.5199 | 0 | no | 22373.5079 | 0 | 28750 |  |  | 0 |  |  | 0 | 0 | 0 | 0 | 0 |  | 0 | 0 | 0 | 0 | 0 | 22373.5079
| 15633.3508 | 0 | no | Surplus | yes |  | 0 | 0 | 0 | 187.7606 | 0 | no | 0 | 0 | 0 | 187.7606 | 8972 | no | 15633.3508 | 0 | 22430 |  |  | 0 |  |  | 0 | 0 | 0 | 0 | 0 |  | 0 | 0 | 0 | 0 | 0 | 15633.3508 | 22270.4913 | 0 | no | Surplus | yes |  | 0 | 0 | 0 | 103.0166 | 0 | no | 0 | 0 | 0 | 103.0166 | 0 | no | 22270.4913 | 0 | 28750 |  |  | 0 |  |  | 0 | 0 | 0 | 0 | 0 |  | 0 | 0 | 0 | 0 | 0 | 22270.4913
| 16014.9321 | 0 | yes | Deficit |  |  | 0 | 0 | 0 | 0 | 0 |  | 0 | 0 | 0 | 0 | 8972 | no |  | 0 | 22430 | no | 16014.9321 | 0 | no | no | 0 | 0 | 0 | 0 | 0 |  | 0 | 0 | 0 | 0 | 0 | 16014.9321 | 23276.5599 | 0 | yes | Deficit |  |  | 0 | 0 | 0 | 0 | 0 |  | 0 | 0 | 0 | 0 | 0 | no |  | 0 | 28750 | no | 23276.5599 | 0 | no | no | 0 | 0 | 0 | 0 | 0 |  | 0 | 0 | 0 | 0 | 0 | 23276.5599
| 16584.061 | 0 | yes | Deficit |  |  | 0 | 0 | 0 | 0 | 0 |  | 0 | 0 | 0 | 0 | 8972 | no |  | 0 | 22430 | no | 16584.061 | 0 | no | no | 0 | 0 | 0 | 0 | 0 |  | 0 | 0 | 0 | 0 | 0 | 16584.061 | 23545.32 | 0 | yes | Deficit |  |  | 0 | 0 | 0 | 0 | 0 |  | 0 | 0 | 0 | 0 | 0 | no |  | 0 | 28750 | no | 23545.32 | 0 | no | no | 0 | 0 | 0 | 0 | 0 |  | 0 | 0 | 0 | 0 | 0 | 23545.32
| 16142.7656 | 0 | no | Surplus | yes |  | 0 | 0 | 0 | 441.2954 | 0 | no | 0 | 0 | 0 | 441.2954 | 8972 | no | 16142.7656 | 0 | 22430 |  |  | 0 |  |  | 0 | 0 | 0 | 0 | 0 |  | 0 | 0 | 0 | 0 | 0 | 16142.7656 | 23545.9211 | 0 | yes | Deficit |  |  | 0 | 0 | 0 | 0 | 0 |  | 0 | 0 | 0 | 0 | 0 | no |  | 0 | 28750 | no | 23545.9211 | 0 | no | no | 0 | 0 | 0 | 0 | 0 |  | 0 | 0 | 0 | 0 | 0 | 23545.9211
| 16399.4334 | 0 | yes | Deficit |  |  | 0 | 0 | 0 | 0 | 0 |  | 0 | 0 | 0 | 0 | 8972 | no |  | 0 | 22430 | no | 16399.4334 | 0 | no | no | 0 | 0 | 0 | 0 | 0 |  | 0 | 0 | 0 | 0 | 0 | 16399.4334 | 20044.3895 | 0 | no | Surplus | yes |  | 0 | 0 | 0 | 3501.5316 | 0 | no | 0 | 0 | 0 | 3501.5316 | 0 | no | 20044.3895 | 0 | 28750 |  |  | 0 |  |  | 0 | 0 | 0 | 0 | 0 |  | 0 | 0 | 0 | 0 | 0 | 20044.3895
| 16197.5588 | 0 | no | Surplus | yes |  | 0 | 0 | 0 | 201.8746 | 0 | no | 0 | 0 | 0 | 201.8746 | 8972 | no | 16197.5588 | 0 | 22430 |  |  | 0 |  |  | 0 | 0 | 0 | 0 | 0 |  | 0 | 0 | 0 | 0 | 0 | 16197.5588 | 20292.3477 | 0 | yes | Deficit |  |  | 0 | 0 | 0 | 0 | 0 |  | 0 | 0 | 0 | 0 | 0 | no |  | 0 | 28750 | no | 20292.3477 | 0 | no | no | 0 | 0 | 0 | 0 | 0 |  | 0 | 0 | 0 | 0 | 0 | 20292.3477
| 15546.1213 | 0 | no | Surplus | yes |  | 0 | 0 | 0 | 651.4375 | 0 | no | 0 | 0 | 0 | 651.4375 | 8972 | no | 15546.1213 | 0 | 22430 |  |  | 0 |  |  | 0 | 0 | 0 | 0 | 0 |  | 0 | 0 | 0 | 0 | 0 | 15546.1213 | 20115.0039 | 0 | no | Surplus | yes |  | 0 | 0 | 0 | 177.3439 | 0 | no | 0 | 0 | 0 | 177.3439 | 0 | no | 20115.0039 | 0 | 28750 |  |  | 0 |  |  | 0 | 0 | 0 | 0 | 0 |  | 0 | 0 | 0 | 0 | 0 | 20115.0039
| 16173.7614 | 0 | yes | Deficit |  |  | 0 | 0 | 0 | 0 | 0 |  | 0 | 0 | 0 | 0 | 8972 | no |  | 0 | 22430 | no | 16173.7614 | 0 | no | no | 0 | 0 | 0 | 0 | 0 |  | 0 | 0 | 0 | 0 | 0 | 16173.7614 | 15956.6123 | 0 | no | Surplus | yes |  | 0 | 0 | 0 | 4158.3915 | 0 | no | 0 | 0 | 0 | 4158.3915 | 0 | no | 15956.6123 | 0 | 28750 |  |  | 0 |  |  | 0 | 0 | 0 | 0 | 0 |  | 0 | 0 | 0 | 0 | 0 | 15956.6123
| 13444.2442 | 0 | no | Surplus | yes |  | 0 | 0 | 0 | 2729.5171 | 0 | no | 0 | 0 | 0 | 2729.5171 | 8972 | no | 13444.2442 | 0 | 22430 |  |  | 0 |  |  | 0 | 0 | 0 | 0 | 0 |  | 0 | 0 | 0 | 0 | 0 | 13444.2442 | 15015.949 | 0 | no | Surplus | yes |  | 0 | 0 | 0 | 940.6633 | 0 | no | 0 | 0 | 0 | 940.6633 | 0 | no | 15015.949 | 0 | 28750 |  |  | 0 |  |  | 0 | 0 | 0 | 0 | 0 |  | 0 | 0 | 0 | 0 | 0 | 15015.949
| 15039.8601 | 0 | yes | Deficit |  |  | 0 | 0 | 0 | 0 | 0 |  | 0 | 0 | 0 | 0 | 8972 | no |  | 0 | 22430 | no | 15039.8601 | 0 | no | no | 0 | 0 | 0 | 0 | 0 |  | 0 | 0 | 0 | 0 | 0 | 15039.8601 | 19732.1947 | 0 | yes | Deficit |  |  | 0 | 0 | 0 | 0 | 0 |  | 0 | 0 | 0 | 0 | 0 | no |  | 0 | 28750 | no | 19732.1947 | 0 | no | no | 0 | 0 | 0 | 0 | 0 |  | 0 | 0 | 0 | 0 | 0 | 19732.1947
| 10260.2467 | 0 | no | Surplus | yes |  | 0 | 0 | 0 | 4779.6134 | 0 | no | 0 | 0 | 0 | 4779.6134 | 8972 | no | 10260.2467 | 0 | 22430 |  |  | 0 |  |  | 0 | 0 | 0 | 0 | 0 |  | 0 | 0 | 0 | 0 | 0 | 10260.2467 | 23953.4436 | 0 | yes | Deficit |  |  | 0 | 0 | 0 | 0 | 0 |  | 0 | 0 | 0 | 0 | 0 | no |  | 0 | 28750 | no | 23953.4436 | 0 | no | no | 0 | 0 | 0 | 0 | 0 |  | 0 | 0 | 0 | 0 | 0 | 23953.4436
| 11620.5424 | 0 | yes | Deficit |  |  | 0 | 0 | 0 | 0 | 0 |  | 0 | 0 | 0 | 0 | 8972 | no |  | 0 | 20520.4934 | no | 11620.5424 | 0 | no | no | 0 | 0 | 0 | 0 | 0 |  | 0 | 0 | 0 | 0 | 0 | 11620.5424 | 22145.3122 | 0 | no | Surplus | yes |  | 0 | 0 | 0 | 1808.1314 | 0 | no | 0 | 0 | 0 | 1808.1314 | 0 | no | 22145.3122 | 0 | 28750 |  |  | 0 |  |  | 0 | 0 | 0 | 0 | 0 |  | 0 | 0 | 0 | 0 | 0 | 22145.3122
| 12063.7423 | 0 | yes | Deficit |  |  | 0 | 0 | 0 | 0 | 0 |  | 0 | 0 | 0 | 0 | 8972 | no |  | 0 | 22430 | no | 12063.7423 | 0 | no | no | 0 | 0 | 0 | 0 | 0 |  | 0 | 0 | 0 | 0 | 0 | 12063.7423 | 16472.6071 | 0 | no | Surplus | yes |  | 0 | 0 | 0 | 5672.7051 | 0 | no | 0 | 0 | 0 | 5672.7051 | 0 | no | 16472.6071 | 0 | 28750 |  |  | 0 |  |  | 0 | 0 | 0 | 0 | 0 |  | 0 | 0 | 0 | 0 | 0 | 16472.6071
| 12831.3279 | 0 | yes | Deficit |  |  | 0 | 0 | 0 | 0 | 0 |  | 0 | 0 | 0 | 0 | 8972 | no |  | 0 | 22430 | no | 12831.3279 | 0 | no | no | 0 | 0 | 0 | 0 | 0 |  | 0 | 0 | 0 | 0 | 0 | 12831.3279 | 15940.993 | 0 | no | Surplus | yes |  | 0 | 0 | 0 | 531.6141 | 0 | no | 0 | 0 | 0 | 531.6141 | 0 | no | 15940.993 | 0 | 28750 |  |  | 0 |  |  | 0 | 0 | 0 | 0 | 0 |  | 0 | 0 | 0 | 0 | 0 | 15940.993
| 11951.0458 | 0 | no | Surplus | yes |  | 0 | 0 | 0 | 880.2821 | 0 | no | 0 | 0 | 0 | 880.2821 | 8972 | no | 11951.0458 | 0 | 22430 |  |  | 0 |  |  | 0 | 0 | 0 | 0 | 0 |  | 0 | 0 | 0 | 0 | 0 | 11951.0458 | 17300.9691 | 0 | yes | Deficit |  |  | 0 | 0 | 0 | 0 | 0 |  | 0 | 0 | 0 | 0 | 0 | no |  | 0 | 28750 | no | 17300.9691 | 0 | no | no | 0 | 0 | 0 | 0 | 0 |  | 0 | 0 | 0 | 0 | 0 | 17300.9691
| 11875.3445 | 0 | no | Surplus | yes |  | 0 | 0 | 0 | 75.7013 | 0 | no | 0 | 0 | 0 | 75.7013 | 8972 | no | 11875.3445 | 0 | 22430 |  |  | 0 |  |  | 0 | 0 | 0 | 0 | 0 |  | 0 | 0 | 0 | 0 | 0 | 11875.3445 | 16006.5593 | 0 | no | Surplus | yes |  | 0 | 0 | 0 | 1294.4098 | 0 | no | 0 | 0 | 0 | 1294.4098 | 0 | no | 16006.5593 | 0 | 28750 |  |  | 0 |  |  | 0 | 0 | 0 | 0 | 0 |  | 0 | 0 | 0 | 0 | 0 | 16006.5593
| 14901.5387 | 0 | yes | Deficit |  |  | 0 | 0 | 0 | 0 | 0 |  | 0 | 0 | 0 | 0 | 8972 | no |  | 0 | 22430 | no | 14901.5387 | 0 | no | no | 0 | 0 | 0 | 0 | 0 |  | 0 | 0 | 0 | 0 | 0 | 14901.5387 | 18222.2205 | 0 | yes | Deficit |  |  | 0 | 0 | 0 | 0 | 0 |  | 0 | 0 | 0 | 0 | 0 | no |  | 0 | 28750 | no | 18222.2205 | 0 | no | no | 0 | 0 | 0 | 0 | 0 |  | 0 | 0 | 0 | 0 | 0 | 18222.2205
| 14839.1165 | 0 | no | Surplus | yes |  | 0 | 0 | 0 | 62.4223 | 0 | no | 0 | 0 | 0 | 62.4223 | 8972 | no | 14839.1165 | 0 | 22430 |  |  | 0 |  |  | 0 | 0 | 0 | 0 | 0 |  | 0 | 0 | 0 | 0 | 0 | 14839.1165 | 18500.5624 | 0 | yes | Deficit |  |  | 0 | 0 | 0 | 0 | 0 |  | 0 | 0 | 0 | 0 | 0 | no |  | 0 | 28750 | no | 18500.5624 | 0 | no | no | 0 | 0 | 0 | 0 | 0 |  | 0 | 0 | 0 | 0 | 0 | 18500.5624
| 15206.7903 | 0 | yes | Deficit |  |  | 0 | 0 | 0 | 0 | 0 |  | 0 | 0 | 0 | 0 | 8972 | no |  | 0 | 22430 | no | 15206.7903 | 0 | no | no | 0 | 0 | 0 | 0 | 0 |  | 0 | 0 | 0 | 0 | 0 | 15206.7903 | 19158.5247 | 0 | yes | Deficit |  |  | 0 | 0 | 0 | 0 | 0 |  | 0 | 0 | 0 | 0 | 0 | no |  | 0 | 28750 | no | 19158.5247 | 0 | no | no | 0 | 0 | 0 | 0 | 0 |  | 0 | 0 | 0 | 0 | 0 | 19158.5247
| 15289.4164 | 0 | yes | Deficit |  |  | 0 | 0 | 0 | 0 | 0 |  | 0 | 0 | 0 | 0 | 8972 | no |  | 0 | 22430 | no | 15289.4164 | 0 | no | no | 0 | 0 | 0 | 0 | 0 |  | 0 | 0 | 0 | 0 | 0 | 15289.4164 | 17595.3828 | 0 | no | Surplus | yes |  | 0 | 0 | 0 | 1563.1419 | 0 | no | 0 | 0 | 0 | 1563.1419 | 0 | no | 17595.3828 | 0 | 28750 |  |  | 0 |  |  | 0 | 0 | 0 | 0 | 0 |  | 0 | 0 | 0 | 0 | 0 | 17595.3828
| 15717.784 | 0 | yes | Deficit |  |  | 0 | 0 | 0 | 0 | 0 |  | 0 | 0 | 0 | 0 | 8972 | no |  | 0 | 22430 | no | 15717.784 | 0 | no | no | 0 | 0 | 0 | 0 | 0 |  | 0 | 0 | 0 | 0 | 0 | 15717.784 | 17287.5928 | 0 | no | Surplus | yes |  | 0 | 0 | 0 | 307.7901 | 0 | no | 0 | 0 | 0 | 307.7901 | 0 | no | 17287.5928 | 0 | 28750 |  |  | 0 |  |  | 0 | 0 | 0 | 0 | 0 |  | 0 | 0 | 0 | 0 | 0 | 17287.5928
| 15480.3567 | 0 | no | Surplus | yes |  | 0 | 0 | 0 | 237.4273 | 0 | no | 0 | 0 | 0 | 237.4273 | 8972 | no | 15480.3567 | 0 | 22430 |  |  | 0 |  |  | 0 | 0 | 0 | 0 | 0 |  | 0 | 0 | 0 | 0 | 0 | 15480.3567 | 18035.6555 | 0 | yes | Deficit |  |  | 0 | 0 | 0 | 0 | 0 |  | 0 | 0 | 0 | 0 | 0 | no |  | 0 | 28750 | no | 18035.6555 | 0 | no | no | 0 | 0 | 0 | 0 | 0 |  | 0 | 0 | 0 | 0 | 0 | 18035.6555
| 14770.991 | 0 | no | Surplus | yes |  | 0 | 0 | 0 | 709.3657 | 0 | no | 0 | 0 | 0 | 709.3657 | 8972 | no | 14770.991 | 0 | 22430 |  |  | 0 |  |  | 0 | 0 | 0 | 0 | 0 |  | 0 | 0 | 0 | 0 | 0 | 14770.991 | 16268.6914 | 0 | no | Surplus | yes |  | 0 | 0 | 0 | 1766.9641 | 0 | no | 0 | 0 | 0 | 1766.9641 | 0 | no | 16268.6914 | 0 | 28750 |  |  | 0 |  |  | 0 | 0 | 0 | 0 | 0 |  | 0 | 0 | 0 | 0 | 0 | 16268.6914
| 16214.2108 | 0 | yes | Deficit |  |  | 0 | 0 | 0 | 0 | 0 |  | 0 | 0 | 0 | 0 | 8972 | no |  | 0 | 22430 | no | 16214.2108 | 0 | no | no | 0 | 0 | 0 | 0 | 0 |  | 0 | 0 | 0 | 0 | 0 | 16214.2108 | 16855.9625 | 0 | yes | Deficit |  |  | 0 | 0 | 0 | 0 | 0 |  | 0 | 0 | 0 | 0 | 0 | no |  | 0 | 28750 | no | 16855.9625 | 0 | no | no | 0 | 0 | 0 | 0 | 0 |  | 0 | 0 | 0 | 0 | 0 | 16855.9625
| 15384.9622 | 0 | no | Surplus | yes |  | 0 | 0 | 0 | 829.2486 | 0 | no | 0 | 0 | 0 | 829.2486 | 8972 | no | 15384.9622 | 0 | 22430 |  |  | 0 |  |  | 0 | 0 | 0 | 0 | 0 |  | 0 | 0 | 0 | 0 | 0 | 15384.9622 | 16222.1595 | 0 | no | Surplus | yes |  | 0 | 0 | 0 | 633.803 | 0 | no | 0 | 0 | 0 | 633.803 | 0 | no | 16222.1595 | 0 | 28750 |  |  | 0 |  |  | 0 | 0 | 0 | 0 | 0 |  | 0 | 0 | 0 | 0 | 0 | 16222.1595
| 16151.7892 | 0 | yes | Deficit |  |  | 0 | 0 | 0 | 0 | 0 |  | 0 | 0 | 0 | 0 | 8972 | no |  | 0 | 22430 | no | 16151.7892 | 0 | no | no | 0 | 0 | 0 | 0 | 0 |  | 0 | 0 | 0 | 0 | 0 | 16151.7892 | 16697.6979 | 0 | yes | Deficit |  |  | 0 | 0 | 0 | 0 | 0 |  | 0 | 0 | 0 | 0 | 0 | no |  | 0 | 28750 | no | 16697.6979 | 0 | no | no | 0 | 0 | 0 | 0 | 0 |  | 0 | 0 | 0 | 0 | 0 | 16697.6979
| 16147.3498 | 0 | no | Surplus | yes |  | 0 | 0 | 0 | 4.4395 | 0 | no | 0 | 0 | 0 | 4.4395 | 8972 | no | 16147.3498 | 0 | 22430 |  |  | 0 |  |  | 0 | 0 | 0 | 0 | 0 |  | 0 | 0 | 0 | 0 | 0 | 16147.3498 | 18052.033 | 0 | yes | Deficit |  |  | 0 | 0 | 0 | 0 | 0 |  | 0 | 0 | 0 | 0 | 0 | no |  | 0 | 28750 | no | 18052.033 | 0 | no | no | 0 | 0 | 0 | 0 | 0 |  | 0 | 0 | 0 | 0 | 0 | 18052.033
| 15586.7516 | 0 | no | Surplus | yes |  | 0 | 0 | 0 | 560.5981 | 0 | no | 0 | 0 | 0 | 560.5981 | 8972 | no | 15586.7516 | 0 | 22430 |  |  | 0 |  |  | 0 | 0 | 0 | 0 | 0 |  | 0 | 0 | 0 | 0 | 0 | 15586.7516 | 16645.5049 | 0 | no | Surplus | yes |  | 0 | 0 | 0 | 1406.5282 | 0 | no | 0 | 0 | 0 | 1406.5282 | 0 | no | 16645.5049 | 0 | 28750 |  |  | 0 |  |  | 0 | 0 | 0 | 0 | 0 |  | 0 | 0 | 0 | 0 | 0 | 16645.5049
| 15095.2896 | 0 | no | Surplus | yes |  | 0 | 0 | 0 | 491.462 | 0 | no | 0 | 0 | 0 | 491.462 | 8972 | no | 15095.2896 | 0 | 22430 |  |  | 0 |  |  | 0 | 0 | 0 | 0 | 0 |  | 0 | 0 | 0 | 0 | 0 | 15095.2896 | 17956.5519 | 0 | yes | Deficit |  |  | 0 | 0 | 0 | 0 | 0 |  | 0 | 0 | 0 | 0 | 0 | no |  | 0 | 28750 | no | 17956.5519 | 0 | no | no | 0 | 0 | 0 | 0 | 0 |  | 0 | 0 | 0 | 0 | 0 | 17956.5519
| 15228.5078 | 0 | yes | Deficit |  |  | 0 | 0 | 0 | 0 | 0 |  | 0 | 0 | 0 | 0 | 8972 | no |  | 0 | 22430 | no | 15228.5078 | 0 | no | no | 0 | 0 | 0 | 0 | 0 |  | 0 | 0 | 0 | 0 | 0 | 15228.5078 | 19768.1666 | 0 | yes | Deficit |  |  | 0 | 0 | 0 | 0 | 0 |  | 0 | 0 | 0 | 0 | 0 | no |  | 0 | 28750 | no | 19768.1666 | 0 | no | no | 0 | 0 | 0 | 0 | 0 |  | 0 | 0 | 0 | 0 | 0 | 19768.1666
| 13332.9828 | 0 | no | Surplus | yes |  | 0 | 0 | 0 | 1895.525 | 0 | no | 0 | 0 | 0 | 1895.525 | 8972 | no | 13332.9828 | 0 | 22430 |  |  | 0 |  |  | 0 | 0 | 0 | 0 | 0 |  | 0 | 0 | 0 | 0 | 0 | 13332.9828 | 22302.5356 | 0 | yes | Deficit |  |  | 0 | 0 | 0 | 0 | 0 |  | 0 | 0 | 0 | 0 | 0 | no |  | 0 | 28750 | no | 22302.5356 | 0 | no | no | 0 | 0 | 0 | 0 | 0 |  | 0 | 0 | 0 | 0 | 0 | 22302.5356
| 13332.2274 | 0 | no | Surplus | yes |  | 0 | 0 | 0 | 0.7554 | 0 | no | 0 | 0 | 0 | 0.7554 | 8972 | no | 13332.2274 | 0 | 22430 |  |  | 0 |  |  | 0 | 0 | 0 | 0 | 0 |  | 0 | 0 | 0 | 0 | 0 | 13332.2274 | 20154.3449 | 0 | no | Surplus | yes |  | 0 | 0 | 0 | 2148.1907 | 0 | no | 0 | 0 | 0 | 2148.1907 | 0 | no | 20154.3449 | 0 | 28750 |  |  | 0 |  |  | 0 | 0 | 0 | 0 | 0 |  | 0 | 0 | 0 | 0 | 0 | 20154.3449
| 13307.5834 | 0 | no | Surplus | yes |  | 0 | 0 | 0 | 24.644 | 0 | no | 0 | 0 | 0 | 24.644 | 8972 | no | 13307.5834 | 0 | 22430 |  |  | 0 |  |  | 0 | 0 | 0 | 0 | 0 |  | 0 | 0 | 0 | 0 | 0 | 13307.5834 | 20687.4858 | 0 | yes | Deficit |  |  | 0 | 0 | 0 | 0 | 0 |  | 0 | 0 | 0 | 0 | 0 | no |  | 0 | 28750 | no | 20687.4858 | 0 | no | no | 0 | 0 | 0 | 0 | 0 |  | 0 | 0 | 0 | 0 | 0 | 20687.4858
| 12633.5256 | 0 | no | Surplus | yes |  | 0 | 0 | 0 | 674.0577 | 0 | no | 0 | 0 | 0 | 674.0577 | 8972 | no | 12633.5256 | 0 | 22430 |  |  | 0 |  |  | 0 | 0 | 0 | 0 | 0 |  | 0 | 0 | 0 | 0 | 0 | 12633.5256 | 19967.0287 | 0 | no | Surplus | yes |  | 0 | 0 | 0 | 720.4571 | 0 | no | 0 | 0 | 0 | 720.4571 | 0 | no | 19967.0287 | 0 | 28750 |  |  | 0 |  |  | 0 | 0 | 0 | 0 | 0 |  | 0 | 0 | 0 | 0 | 0 | 19967.0287
| 13791.0454 | 0 | yes | Deficit |  |  | 0 | 0 | 0 | 0 | 0 |  | 0 | 0 | 0 | 0 | 8972 | no |  | 0 | 22430 | no | 13791.0454 | 0 | no | no | 0 | 0 | 0 | 0 | 0 |  | 0 | 0 | 0 | 0 | 0 | 13791.0454 | 21526.6415 | 0 | yes | Deficit |  |  | 0 | 0 | 0 | 0 | 0 |  | 0 | 0 | 0 | 0 | 0 | no |  | 0 | 28750 | no | 21526.6415 | 0 | no | no | 0 | 0 | 0 | 0 | 0 |  | 0 | 0 | 0 | 0 | 0 | 21526.6415
| 13957.2912 | 0 | yes | Deficit |  |  | 0 | 0 | 0 | 0 | 0 |  | 0 | 0 | 0 | 0 | 8972 | no |  | 0 | 22430 | no | 13957.2912 | 0 | no | no | 0 | 0 | 0 | 0 | 0 |  | 0 | 0 | 0 | 0 | 0 | 13957.2912 | 23849.6205 | 0 | yes | Deficit |  |  | 0 | 0 | 0 | 0 | 0 |  | 0 | 0 | 0 | 0 | 0 | no |  | 0 | 28750 | no | 23849.6205 | 0 | no | no | 0 | 0 | 0 | 0 | 0 |  | 0 | 0 | 0 | 0 | 0 | 23849.6205
| 15032.775 | 0 | yes | Deficit |  |  | 0 | 0 | 0 | 0 | 0 |  | 0 | 0 | 0 | 0 | 8972 | no |  | 0 | 22430 | no | 15032.775 | 0 | no | no | 0 | 0 | 0 | 0 | 0 |  | 0 | 0 | 0 | 0 | 0 | 15032.775 | 23461.4016 | 0 | no | Surplus | yes |  | 0 | 0 | 0 | 388.2189 | 0 | no | 0 | 0 | 0 | 388.2189 | 0 | no | 23461.4016 | 0 | 28750 |  |  | 0 |  |  | 0 | 0 | 0 | 0 | 0 |  | 0 | 0 | 0 | 0 | 0 | 23461.4016
| 12582.6843 | 0 | no | Surplus | yes |  | 0 | 0 | 0 | 2450.0906 | 0 | no | 0 | 0 | 0 | 2450.0906 | 8972 | no | 12582.6843 | 0 | 22430 |  |  | 0 |  |  | 0 | 0 | 0 | 0 | 0 |  | 0 | 0 | 0 | 0 | 0 | 12582.6843 | 21191.7741 | 0 | no | Surplus | yes |  | 0 | 0 | 0 | 2269.6275 | 0 | no | 0 | 0 | 0 | 2269.6275 | 0 | no | 21191.7741 | 0 | 28750 |  |  | 0 |  |  | 0 | 0 | 0 | 0 | 0 |  | 0 | 0 | 0 | 0 | 0 | 21191.7741
| 13040.5299 | 0 | yes | Deficit |  |  | 0 | 0 | 0 | 0 | 0 |  | 0 | 0 | 0 | 0 | 8972 | no |  | 0 | 22430 | no | 13040.5299 | 0 | no | no | 0 | 0 | 0 | 0 | 0 |  | 0 | 0 | 0 | 0 | 0 | 13040.5299 | 21197.5378 | 0 | yes | Deficit |  |  | 0 | 0 | 0 | 0 | 0 |  | 0 | 0 | 0 | 0 | 0 | no |  | 0 | 28750 | no | 21197.5378 | 0 | no | no | 0 | 0 | 0 | 0 | 0 |  | 0 | 0 | 0 | 0 | 0 | 21197.5378
| 13587.2783 | 0 | yes | Deficit |  |  | 0 | 0 | 0 | 0 | 0 |  | 0 | 0 | 0 | 0 | 8972 | no |  | 0 | 22430 | no | 13587.2783 | 0 | no | no | 0 | 0 | 0 | 0 | 0 |  | 0 | 0 | 0 | 0 | 0 | 13587.2783 | 21289.3729 | 0 | yes | Deficit |  |  | 0 | 0 | 0 | 0 | 0 |  | 0 | 0 | 0 | 0 | 0 | no |  | 0 | 28750 | no | 21289.3729 | 0 | no | no | 0 | 0 | 0 | 0 | 0 |  | 0 | 0 | 0 | 0 | 0 | 21289.3729
| 13718.8938 | 0 | yes | Deficit |  |  | 0 | 0 | 0 | 0 | 0 |  | 0 | 0 | 0 | 0 | 8972 | no |  | 0 | 22430 | no | 13718.8938 | 0 | no | no | 0 | 0 | 0 | 0 | 0 |  | 0 | 0 | 0 | 0 | 0 | 13718.8938 | 19862.9527 | 0 | no | Surplus | yes |  | 0 | 0 | 0 | 1426.4202 | 0 | no | 0 | 0 | 0 | 1426.4202 | 0 | no | 19862.9527 | 0 | 28750 |  |  | 0 |  |  | 0 | 0 | 0 | 0 | 0 |  | 0 | 0 | 0 | 0 | 0 | 19862.9527
| 16049.6335 | 0 | yes | Deficit |  |  | 0 | 0 | 0 | 0 | 0 |  | 0 | 0 | 0 | 0 | 8972 | no |  | 0 | 22430 | no | 16049.6335 | 0 | no | no | 0 | 0 | 0 | 0 | 0 |  | 0 | 0 | 0 | 0 | 0 | 16049.6335 | 23490.5328 | 0 | yes | Deficit |  |  | 0 | 0 | 0 | 0 | 0 |  | 0 | 0 | 0 | 0 | 0 | no |  | 0 | 28750 | no | 23490.5328 | 0 | no | no | 0 | 0 | 0 | 0 | 0 |  | 0 | 0 | 0 | 0 | 0 | 23490.5328
| 18179.0871 | 0 | yes | Deficit |  |  | 0 | 0 | 0 | 0 | 0 |  | 0 | 0 | 0 | 0 | 8972 | no |  | 0 | 22430 | no | 18179.0871 | 0 | no | no | 0 | 0 | 0 | 0 | 0 |  | 0 | 0 | 0 | 0 | 0 | 18179.0871 | 20822.6851 | 0 | no | Surplus | yes |  | 0 | 0 | 0 | 2667.8478 | 0 | no | 0 | 0 | 0 | 2667.8478 | 0 | no | 20822.6851 | 0 | 28750 |  |  | 0 |  |  | 0 | 0 | 0 | 0 | 0 |  | 0 | 0 | 0 | 0 | 0 | 20822.6851
| 16575.6525 | 0 | no | Surplus | yes |  | 0 | 0 | 0 | 1603.4346 | 0 | no | 0 | 0 | 0 | 1603.4346 | 8972 | no | 16575.6525 | 0 | 22430 |  |  | 0 |  |  | 0 | 0 | 0 | 0 | 0 |  | 0 | 0 | 0 | 0 | 0 | 16575.6525 | 19976.8445 | 0 | no | Surplus | yes |  | 0 | 0 | 0 | 845.8406 | 0 | no | 0 | 0 | 0 | 845.8406 | 0 | no | 19976.8445 | 0 | 28750 |  |  | 0 |  |  | 0 | 0 | 0 | 0 | 0 |  | 0 | 0 | 0 | 0 | 0 | 19976.8445
| 14727.6868 | 0 | no | Surplus | yes |  | 0 | 0 | 0 | 1847.9657 | 0 | no | 0 | 0 | 0 | 1847.9657 | 8972 | no | 14727.6868 | 0 | 22430 |  |  | 0 |  |  | 0 | 0 | 0 | 0 | 0 |  | 0 | 0 | 0 | 0 | 0 | 14727.6868 | 21311.0419 | 0 | yes | Deficit |  |  | 0 | 0 | 0 | 0 | 0 |  | 0 | 0 | 0 | 0 | 0 | no |  | 0 | 28750 | no | 21311.0419 | 0 | no | no | 0 | 0 | 0 | 0 | 0 |  | 0 | 0 | 0 | 0 | 0 | 21311.0419
| 16209.5197 | 0 | yes | Deficit |  |  | 0 | 0 | 0 | 0 | 0 |  | 0 | 0 | 0 | 0 | 8972 | no |  | 0 | 22430 | no | 16209.5197 | 0 | no | no | 0 | 0 | 0 | 0 | 0 |  | 0 | 0 | 0 | 0 | 0 | 16209.5197 | 22225.6852 | 0 | yes | Deficit |  |  | 0 | 0 | 0 | 0 | 0 |  | 0 | 0 | 0 | 0 | 0 | no |  | 0 | 28750 | no | 22225.6852 | 0 | no | no | 0 | 0 | 0 | 0 | 0 |  | 0 | 0 | 0 | 0 | 0 | 22225.6852
| 15440.7012 | 0 | no | Surplus | yes |  | 0 | 0 | 0 | 768.8185 | 0 | no | 0 | 0 | 0 | 768.8185 | 8972 | no | 15440.7012 | 0 | 22430 |  |  | 0 |  |  | 0 | 0 | 0 | 0 | 0 |  | 0 | 0 | 0 | 0 | 0 | 15440.7012 | 19395.759 | 0 | no | Surplus | yes |  | 0 | 0 | 0 | 2829.9262 | 0 | no | 0 | 0 | 0 | 2829.9262 | 0 | no | 19395.759 | 0 | 28750 |  |  | 0 |  |  | 0 | 0 | 0 | 0 | 0 |  | 0 | 0 | 0 | 0 | 0 | 19395.759
| 15231.2284 | 0 | no | Surplus | yes |  | 0 | 0 | 0 | 209.4728 | 0 | no | 0 | 0 | 0 | 209.4728 | 8972 | no | 15231.2284 | 0 | 22430 |  |  | 0 |  |  | 0 | 0 | 0 | 0 | 0 |  | 0 | 0 | 0 | 0 | 0 | 15231.2284 | 18962.6723 | 0 | no | Surplus | yes |  | 0 | 0 | 0 | 433.0867 | 0 | no | 0 | 0 | 0 | 433.0867 | 0 | no | 18962.6723 | 0 | 28750 |  |  | 0 |  |  | 0 | 0 | 0 | 0 | 0 |  | 0 | 0 | 0 | 0 | 0 | 18962.6723
| 15012.218 | 0 | no | Surplus | yes |  | 0 | 0 | 0 | 219.0103 | 0 | no | 0 | 0 | 0 | 219.0103 | 8972 | no | 15012.218 | 0 | 22430 |  |  | 0 |  |  | 0 | 0 | 0 | 0 | 0 |  | 0 | 0 | 0 | 0 | 0 | 15012.218 | 20991.6618 | 0 | yes | Deficit |  |  | 0 | 0 | 0 | 0 | 0 |  | 0 | 0 | 0 | 0 | 0 | no |  | 0 | 28750 | no | 20991.6618 | 0 | no | no | 0 | 0 | 0 | 0 | 0 |  | 0 | 0 | 0 | 0 | 0 | 20991.6618
| 15012.6077 | 0 | yes | Deficit |  |  | 0 | 0 | 0 | 0 | 0 |  | 0 | 0 | 0 | 0 | 8972 | no |  | 0 | 22430 | no | 15012.6077 | 0 | no | no | 0 | 0 | 0 | 0 | 0 |  | 0 | 0 | 0 | 0 | 0 | 15012.6077 | 19658.4238 | 0 | no | Surplus | yes |  | 0 | 0 | 0 | 1333.2381 | 0 | no | 0 | 0 | 0 | 1333.2381 | 0 | no | 19658.4238 | 0 | 28750 |  |  | 0 |  |  | 0 | 0 | 0 | 0 | 0 |  | 0 | 0 | 0 | 0 | 0 | 19658.4238
| 15004.2037 | 0 | no | Surplus | yes |  | 0 | 0 | 0 | 8.404 | 0 | no | 0 | 0 | 0 | 8.404 | 8972 | no | 15004.2037 | 0 | 22430 |  |  | 0 |  |  | 0 | 0 | 0 | 0 | 0 |  | 0 | 0 | 0 | 0 | 0 | 15004.2037 | 18843.4803 | 0 | no | Surplus | yes |  | 0 | 0 | 0 | 814.9435 | 0 | no | 0 | 0 | 0 | 814.9435 | 0 | no | 18843.4803 | 0 | 28750 |  |  | 0 |  |  | 0 | 0 | 0 | 0 | 0 |  | 0 | 0 | 0 | 0 | 0 | 18843.4803
| 15116.9035 | 0 | yes | Deficit |  |  | 0 | 0 | 0 | 0 | 0 |  | 0 | 0 | 0 | 0 | 8972 | no |  | 0 | 22430 | no | 15116.9035 | 0 | no | no | 0 | 0 | 0 | 0 | 0 |  | 0 | 0 | 0 | 0 | 0 | 15116.9035 | 20095.7082 | 0 | yes | Deficit |  |  | 0 | 0 | 0 | 0 | 0 |  | 0 | 0 | 0 | 0 | 0 | no |  | 0 | 28750 | no | 20095.7082 | 0 | no | no | 0 | 0 | 0 | 0 | 0 |  | 0 | 0 | 0 | 0 | 0 | 20095.7082
| 14780.6099 | 0 | no | Surplus | yes |  | 0 | 0 | 0 | 336.2936 | 0 | no | 0 | 0 | 0 | 336.2936 | 8972 | no | 14780.6099 | 0 | 22430 |  |  | 0 |  |  | 0 | 0 | 0 | 0 | 0 |  | 0 | 0 | 0 | 0 | 0 | 14780.6099 | 21843.097 | 0 | yes | Deficit |  |  | 0 | 0 | 0 | 0 | 0 |  | 0 | 0 | 0 | 0 | 0 | no |  | 0 | 28750 | no | 21843.097 | 0 | no | no | 0 | 0 | 0 | 0 | 0 |  | 0 | 0 | 0 | 0 | 0 | 21843.097
| 14192.704 | 0 | no | Surplus | yes |  | 0 | 0 | 0 | 587.9059 | 0 | no | 0 | 0 | 0 | 587.9059 | 8972 | no | 14192.704 | 0 | 22430 |  |  | 0 |  |  | 0 | 0 | 0 | 0 | 0 |  | 0 | 0 | 0 | 0 | 0 | 14192.704 | 21757.8253 | 0 | no | Surplus | yes |  | 0 | 0 | 0 | 85.2717 | 0 | no | 0 | 0 | 0 | 85.2717 | 0 | no | 21757.8253 | 0 | 28750 |  |  | 0 |  |  | 0 | 0 | 0 | 0 | 0 |  | 0 | 0 | 0 | 0 | 0 | 21757.8253
| 12908.365 | 0 | no | Surplus | yes |  | 0 | 0 | 0 | 1284.339 | 0 | no | 0 | 0 | 0 | 1284.339 | 8972 | no | 12908.365 | 0 | 22430 |  |  | 0 |  |  | 0 | 0 | 0 | 0 | 0 |  | 0 | 0 | 0 | 0 | 0 | 12908.365 | 23712.927 | 0 | yes | Deficit |  |  | 0 | 0 | 0 | 0 | 0 |  | 0 | 0 | 0 | 0 | 0 | no |  | 0 | 28750 | no | 23712.927 | 0 | no | no | 0 | 0 | 0 | 0 | 0 |  | 0 | 0 | 0 | 0 | 0 | 23712.927
| 12351.5382 | 0 | no | Surplus | yes |  | 0 | 0 | 0 | 556.8268 | 0 | no | 0 | 0 | 0 | 556.8268 | 8972 | no | 12351.5382 | 0 | 22430 |  |  | 0 |  |  | 0 | 0 | 0 | 0 | 0 |  | 0 | 0 | 0 | 0 | 0 | 12351.5382 | 20793.058 | 0 | no | Surplus | yes |  | 0 | 0 | 0 | 2919.8689 | 0 | no | 0 | 0 | 0 | 2919.8689 | 0 | no | 20793.058 | 0 | 28750 |  |  | 0 |  |  | 0 | 0 | 0 | 0 | 0 |  | 0 | 0 | 0 | 0 | 0 | 20793.058
| 11283.6682 | 0 | no | Surplus | yes |  | 0 | 0 | 0 | 1067.87 | 0 | no | 0 | 0 | 0 | 1067.87 | 8972 | no | 11283.6682 | 0 | 22430 |  |  | 0 |  |  | 0 | 0 | 0 | 0 | 0 |  | 0 | 0 | 0 | 0 | 0 | 11283.6682 | 20363.8069 | 0 | no | Surplus | yes |  | 0 | 0 | 0 | 429.2511 | 0 | no | 0 | 0 | 0 | 429.2511 | 0 | no | 20363.8069 | 0 | 28750 |  |  | 0 |  |  | 0 | 0 | 0 | 0 | 0 |  | 0 | 0 | 0 | 0 | 0 | 20363.8069
| 11112.8091 | 0 | no | Surplus | yes |  | 0 | 0 | 0 | 170.8591 | 0 | no | 0 | 0 | 0 | 170.8591 | 8972 | no | 11112.8091 | 0 | 22430 |  |  | 0 |  |  | 0 | 0 | 0 | 0 | 0 |  | 0 | 0 | 0 | 0 | 0 | 11112.8091 | 21724.1354 | 0 | yes | Deficit |  |  | 0 | 0 | 0 | 0 | 0 |  | 0 | 0 | 0 | 0 | 0 | no |  | 0 | 28750 | no | 21724.1354 | 0 | no | no | 0 | 0 | 0 | 0 | 0 |  | 0 | 0 | 0 | 0 | 0 | 21724.1354
| 13951.1394 | 0 | yes | Deficit |  |  | 0 | 0 | 0 | 0 | 0 |  | 0 | 0 | 0 | 0 | 8972 | no |  | 0 | 22225.6182 | no | 13951.1394 | 0 | no | no | 0 | 0 | 0 | 0 | 0 |  | 0 | 0 | 0 | 0 | 0 | 13951.1394 | 21890.5343 | 0 | yes | Deficit |  |  | 0 | 0 | 0 | 0 | 0 |  | 0 | 0 | 0 | 0 | 0 | no |  | 0 | 28750 | no | 21890.5343 | 0 | no | no | 0 | 0 | 0 | 0 | 0 |  | 0 | 0 | 0 | 0 | 0 | 21890.5343
| 10112.153 | 0 | no | Surplus | yes |  | 0 | 0 | 0 | 3838.9864 | 0 | no | 0 | 0 | 0 | 3838.9864 | 8972 | no | 10112.153 | 0 | 22430 |  |  | 0 |  |  | 0 | 0 | 0 | 0 | 0 |  | 0 | 0 | 0 | 0 | 0 | 10112.153 | 18533.6118 | 0 | no | Surplus | yes |  | 0 | 0 | 0 | 3356.9225 | 0 | no | 0 | 0 | 0 | 3356.9225 | 0 | no | 18533.6118 | 0 | 28750 |  |  | 0 |  |  | 0 | 0 | 0 | 0 | 0 |  | 0 | 0 | 0 | 0 | 0 | 18533.6118
| 10694.4291 | 0 | yes | Deficit |  |  | 0 | 0 | 0 | 0 | 0 |  | 0 | 0 | 0 | 0 | 8972 | no |  | 0 | 20224.306 | no | 10694.4291 | 0 | no | no | 0 | 0 | 0 | 0 | 0 |  | 0 | 0 | 0 | 0 | 0 | 10694.4291 | 18460.8944 | 0 | no | Surplus | yes |  | 0 | 0 | 0 | 72.7174 | 0 | no | 0 | 0 | 0 | 72.7174 | 0 | no | 18460.8944 | 0 | 28750 |  |  | 0 |  |  | 0 | 0 | 0 | 0 | 0 |  | 0 | 0 | 0 | 0 | 0 | 18460.8944
| 10950.828 | 0 | yes | Deficit |  |  | 0 | 0 | 0 | 0 | 0 |  | 0 | 0 | 0 | 0 | 8972 | no |  | 0 | 21388.8582 | no | 10950.828 | 0 | no | no | 0 | 0 | 0 | 0 | 0 |  | 0 | 0 | 0 | 0 | 0 | 10950.828 | 19486.2016 | 0 | yes | Deficit |  |  | 0 | 0 | 0 | 0 | 0 |  | 0 | 0 | 0 | 0 | 0 | no |  | 0 | 28750 | no | 19486.2016 | 0 | no | no | 0 | 0 | 0 | 0 | 0 |  | 0 | 0 | 0 | 0 | 0 | 19486.2016
| 11627.1185 | 0 | yes | Deficit |  |  | 0 | 0 | 0 | 0 | 0 |  | 0 | 0 | 0 | 0 | 8972 | no |  | 0 | 21901.656 | no | 11627.1185 | 0 | no | no | 0 | 0 | 0 | 0 | 0 |  | 0 | 0 | 0 | 0 | 0 | 11627.1185 | 21847.2442 | 0 | yes | Deficit |  |  | 0 | 0 | 0 | 0 | 0 |  | 0 | 0 | 0 | 0 | 0 | no |  | 0 | 28750 | no | 21847.2442 | 0 | no | no | 0 | 0 | 0 | 0 | 0 |  | 0 | 0 | 0 | 0 | 0 | 21847.2442
| 13627.3936 | 0 | yes | Deficit |  |  | 0 | 0 | 0 | 0 | 0 |  | 0 | 0 | 0 | 0 | 8972 | no |  | 0 | 22430 | no | 13627.3936 | 0 | no | no | 0 | 0 | 0 | 0 | 0 |  | 0 | 0 | 0 | 0 | 0 | 13627.3936 | 22969.1125 | 0 | yes | Deficit |  |  | 0 | 0 | 0 | 0 | 0 |  | 0 | 0 | 0 | 0 | 0 | no |  | 0 | 28750 | no | 22969.1125 | 0 | no | no | 0 | 0 | 0 | 0 | 0 |  | 0 | 0 | 0 | 0 | 0 | 22969.1125
| 13365.3489 | 0 | no | Surplus | yes |  | 0 | 0 | 0 | 262.0447 | 0 | no | 0 | 0 | 0 | 262.0447 | 8972 | no | 13365.3489 | 0 | 22430 |  |  | 0 |  |  | 0 | 0 | 0 | 0 | 0 |  | 0 | 0 | 0 | 0 | 0 | 13365.3489 | 24237.2033 | 0 | yes | Deficit |  |  | 0 | 0 | 0 | 0 | 0 |  | 0 | 0 | 0 | 0 | 0 | no |  | 0 | 28750 | no | 24237.2033 | 0 | no | no | 0 | 0 | 0 | 0 | 0 |  | 0 | 0 | 0 | 0 | 0 | 24237.2033
| 13665.7946 | 0 | yes | Deficit |  |  | 0 | 0 | 0 | 0 | 0 |  | 0 | 0 | 0 | 0 | 8972 | no |  | 0 | 22430 | no | 13665.7946 | 0 | no | no | 0 | 0 | 0 | 0 | 0 |  | 0 | 0 | 0 | 0 | 0 | 13665.7946 | 21679.0674 | 0 | no | Surplus | yes |  | 0 | 0 | 0 | 2558.136 | 0 | no | 0 | 0 | 0 | 2558.136 | 0 | no | 21679.0674 | 0 | 28750 |  |  | 0 |  |  | 0 | 0 | 0 | 0 | 0 |  | 0 | 0 | 0 | 0 | 0 | 21679.0674
| 13234.4098 | 0 | no | Surplus | yes |  | 0 | 0 | 0 | 431.3848 | 0 | no | 0 | 0 | 0 | 431.3848 | 8972 | no | 13234.4098 | 0 | 22430 |  |  | 0 |  |  | 0 | 0 | 0 | 0 | 0 |  | 0 | 0 | 0 | 0 | 0 | 13234.4098 | 20727.3213 | 0 | no | Surplus | yes |  | 0 | 0 | 0 | 951.746 | 0 | no | 0 | 0 | 0 | 951.746 | 0 | no | 20727.3213 | 0 | 28750 |  |  | 0 |  |  | 0 | 0 | 0 | 0 | 0 |  | 0 | 0 | 0 | 0 | 0 | 20727.3213
| 14768.8436 | 0 | yes | Deficit |  |  | 0 | 0 | 0 | 0 | 0 |  | 0 | 0 | 0 | 0 | 8972 | no |  | 0 | 22430 | no | 14768.8436 | 0 | no | no | 0 | 0 | 0 | 0 | 0 |  | 0 | 0 | 0 | 0 | 0 | 14768.8436 | 20720.0511 | 0 | no | Surplus | yes |  | 0 | 0 | 0 | 7.2702 | 0 | no | 0 | 0 | 0 | 7.2702 | 0 | no | 20720.0511 | 0 | 28750 |  |  | 0 |  |  | 0 | 0 | 0 | 0 | 0 |  | 0 | 0 | 0 | 0 | 0 | 20720.0511
| 15354.2454 | 0 | yes | Deficit |  |  | 0 | 0 | 0 | 0 | 0 |  | 0 | 0 | 0 | 0 | 8972 | no |  | 0 | 22430 | no | 15354.2454 | 0 | no | no | 0 | 0 | 0 | 0 | 0 |  | 0 | 0 | 0 | 0 | 0 | 15354.2454 | 21746.6266 | 0 | yes | Deficit |  |  | 0 | 0 | 0 | 0 | 0 |  | 0 | 0 | 0 | 0 | 0 | no |  | 0 | 28750 | no | 21746.6266 | 0 | no | no | 0 | 0 | 0 | 0 | 0 |  | 0 | 0 | 0 | 0 | 0 | 21746.6266
| 15544.7275 | 0 | yes | Deficit |  |  | 0 | 0 | 0 | 0 | 0 |  | 0 | 0 | 0 | 0 | 8972 | no |  | 0 | 22430 | no | 15544.7275 | 0 | no | no | 0 | 0 | 0 | 0 | 0 |  | 0 | 0 | 0 | 0 | 0 | 15544.7275 | 21442.551 | 0 | no | Surplus | yes |  | 0 | 0 | 0 | 304.0756 | 0 | no | 0 | 0 | 0 | 304.0756 | 0 | no | 21442.551 | 0 | 28750 |  |  | 0 |  |  | 0 | 0 | 0 | 0 | 0 |  | 0 | 0 | 0 | 0 | 0 | 21442.551
| 14347.8982 | 0 | no | Surplus | yes |  | 0 | 0 | 0 | 1196.8293 | 0 | no | 0 | 0 | 0 | 1196.8293 | 8972 | no | 14347.8982 | 0 | 22430 |  |  | 0 |  |  | 0 | 0 | 0 | 0 | 0 |  | 0 | 0 | 0 | 0 | 0 | 14347.8982 | 20124.0597 | 0 | no | Surplus | yes |  | 0 | 0 | 0 | 1318.4914 | 0 | no | 0 | 0 | 0 | 1318.4914 | 0 | no | 20124.0597 | 0 | 28750 |  |  | 0 |  |  | 0 | 0 | 0 | 0 | 0 |  | 0 | 0 | 0 | 0 | 0 | 20124.0597
| 13828.5886 | 0 | no | Surplus | yes |  | 0 | 0 | 0 | 519.3096 | 0 | no | 0 | 0 | 0 | 519.3096 | 8972 | no | 13828.5886 | 0 | 22430 |  |  | 0 |  |  | 0 | 0 | 0 | 0 | 0 |  | 0 | 0 | 0 | 0 | 0 | 13828.5886 | 21278.5933 | 0 | yes | Deficit |  |  | 0 | 0 | 0 | 0 | 0 |  | 0 | 0 | 0 | 0 | 0 | no |  | 0 | 28750 | no | 21278.5933 | 0 | no | no | 0 | 0 | 0 | 0 | 0 |  | 0 | 0 | 0 | 0 | 0 | 21278.5933
| 13745.6131 | 0 | no | Surplus | yes |  | 0 | 0 | 0 | 82.9755 | 0 | no | 0 | 0 | 0 | 82.9755 | 8972 | no | 13745.6131 | 0 | 22430 |  |  | 0 |  |  | 0 | 0 | 0 | 0 | 0 |  | 0 | 0 | 0 | 0 | 0 | 13745.6131 | 21839.3818 | 0 | yes | Deficit |  |  | 0 | 0 | 0 | 0 | 0 |  | 0 | 0 | 0 | 0 | 0 | no |  | 0 | 28750 | no | 21839.3818 | 0 | no | no | 0 | 0 | 0 | 0 | 0 |  | 0 | 0 | 0 | 0 | 0 | 21839.3818
| 12703.8168 | 0 | no | Surplus | yes |  | 0 | 0 | 0 | 1041.7963 | 0 | no | 0 | 0 | 0 | 1041.7963 | 8972 | no | 12703.8168 | 0 | 22430 |  |  | 0 |  |  | 0 | 0 | 0 | 0 | 0 |  | 0 | 0 | 0 | 0 | 0 | 12703.8168 | 22269.1447 | 0 | yes | Deficit |  |  | 0 | 0 | 0 | 0 | 0 |  | 0 | 0 | 0 | 0 | 0 | no |  | 0 | 28750 | no | 22269.1447 | 0 | no | no | 0 | 0 | 0 | 0 | 0 |  | 0 | 0 | 0 | 0 | 0 | 22269.1447
| 12698.1388 | 0 | no | Surplus | yes |  | 0 | 0 | 0 | 5.678 | 0 | no | 0 | 0 | 0 | 5.678 | 8972 | no | 12698.1388 | 0 | 22430 |  |  | 0 |  |  | 0 | 0 | 0 | 0 | 0 |  | 0 | 0 | 0 | 0 | 0 | 12698.1388 | 20912.8645 | 0 | no | Surplus | yes |  | 0 | 0 | 0 | 1356.2802 | 0 | no | 0 | 0 | 0 | 1356.2802 | 0 | no | 20912.8645 | 0 | 28750 |  |  | 0 |  |  | 0 | 0 | 0 | 0 | 0 |  | 0 | 0 | 0 | 0 | 0 | 20912.8645
| 12439.8687 | 0 | no | Surplus | yes |  | 0 | 0 | 0 | 258.2701 | 0 | no | 0 | 0 | 0 | 258.2701 | 8972 | no | 12439.8687 | 0 | 22430 |  |  | 0 |  |  | 0 | 0 | 0 | 0 | 0 |  | 0 | 0 | 0 | 0 | 0 | 12439.8687 | 19251.648 | 0 | no | Surplus | yes |  | 0 | 0 | 0 | 1661.2165 | 0 | no | 0 | 0 | 0 | 1661.2165 | 0 | no | 19251.648 | 0 | 28750 |  |  | 0 |  |  | 0 | 0 | 0 | 0 | 0 |  | 0 | 0 | 0 | 0 | 0 | 19251.648
| 12025.8294 | 0 | no | Surplus | yes |  | 0 | 0 | 0 | 414.0393 | 0 | no | 0 | 0 | 0 | 414.0393 | 8972 | no | 12025.8294 | 0 | 22430 |  |  | 0 |  |  | 0 | 0 | 0 | 0 | 0 |  | 0 | 0 | 0 | 0 | 0 | 12025.8294 | 20361.6568 | 0 | yes | Deficit |  |  | 0 | 0 | 0 | 0 | 0 |  | 0 | 0 | 0 | 0 | 0 | no |  | 0 | 28750 | no | 20361.6568 | 0 | no | no | 0 | 0 | 0 | 0 | 0 |  | 0 | 0 | 0 | 0 | 0 | 20361.6568
| 13674.8538 | 0 | yes | Deficit |  |  | 0 | 0 | 0 | 0 | 0 |  | 0 | 0 | 0 | 0 | 8972 | no |  | 0 | 22430 | no | 13674.8538 | 0 | no | no | 0 | 0 | 0 | 0 | 0 |  | 0 | 0 | 0 | 0 | 0 | 13674.8538 | 20933.2924 | 0 | yes | Deficit |  |  | 0 | 0 | 0 | 0 | 0 |  | 0 | 0 | 0 | 0 | 0 | no |  | 0 | 28750 | no | 20933.2924 | 0 | no | no | 0 | 0 | 0 | 0 | 0 |  | 0 | 0 | 0 | 0 | 0 | 20933.2924
| 13669.0369 | 0 | no | Surplus | yes |  | 0 | 0 | 0 | 5.8168 | 0 | no | 0 | 0 | 0 | 5.8168 | 8972 | no | 13669.0369 | 0 | 22430 |  |  | 0 |  |  | 0 | 0 | 0 | 0 | 0 |  | 0 | 0 | 0 | 0 | 0 | 13669.0369 | 21286.7318 | 0 | yes | Deficit |  |  | 0 | 0 | 0 | 0 | 0 |  | 0 | 0 | 0 | 0 | 0 | no |  | 0 | 28750 | no | 21286.7318 | 0 | no | no | 0 | 0 | 0 | 0 | 0 |  | 0 | 0 | 0 | 0 | 0 | 21286.7318
| 12716.9148 | 0 | no | Surplus | yes |  | 0 | 0 | 0 | 952.1221 | 0 | no | 0 | 0 | 0 | 952.1221 | 8972 | no | 12716.9148 | 0 | 22430 |  |  | 0 |  |  | 0 | 0 | 0 | 0 | 0 |  | 0 | 0 | 0 | 0 | 0 | 12716.9148 | 22328.0099 | 0 | yes | Deficit |  |  | 0 | 0 | 0 | 0 | 0 |  | 0 | 0 | 0 | 0 | 0 | no |  | 0 | 28750 | no | 22328.0099 | 0 | no | no | 0 | 0 | 0 | 0 | 0 |  | 0 | 0 | 0 | 0 | 0 | 22328.0099
| 10680.0666 | 0 | no | Surplus | yes |  | 0 | 0 | 0 | 2036.8482 | 0 | no | 0 | 0 | 0 | 2036.8482 | 8972 | no | 10680.0666 | 0 | 22430 |  |  | 0 |  |  | 0 | 0 | 0 | 0 | 0 |  | 0 | 0 | 0 | 0 | 0 | 10680.0666 | 21533.8041 | 0 | no | Surplus | yes |  | 0 | 0 | 0 | 794.2058 | 0 | no | 0 | 0 | 0 | 794.2058 | 0 | no | 21533.8041 | 0 | 28750 |  |  | 0 |  |  | 0 | 0 | 0 | 0 | 0 |  | 0 | 0 | 0 | 0 | 0 | 21533.8041
| 11594.1272 | 0 | yes | Deficit |  |  | 0 | 0 | 0 | 0 | 0 |  | 0 | 0 | 0 | 0 | 8972 | no |  | 0 | 21360.1332 | no | 11594.1272 | 0 | no | no | 0 | 0 | 0 | 0 | 0 |  | 0 | 0 | 0 | 0 | 0 | 11594.1272 | 22012.6114 | 0 | yes | Deficit |  |  | 0 | 0 | 0 | 0 | 0 |  | 0 | 0 | 0 | 0 | 0 | no |  | 0 | 28750 | no | 22012.6114 | 0 | no | no | 0 | 0 | 0 | 0 | 0 |  | 0 | 0 | 0 | 0 | 0 | 22012.6114
| 11073.4059 | 0 | no | Surplus | yes |  | 0 | 0 | 0 | 520.7212 | 0 | no | 0 | 0 | 0 | 520.7212 | 8972 | no | 11073.4059 | 0 | 22430 |  |  | 0 |  |  | 0 | 0 | 0 | 0 | 0 |  | 0 | 0 | 0 | 0 | 0 | 11073.4059 | 22668.0678 | 0 | yes | Deficit |  |  | 0 | 0 | 0 | 0 | 0 |  | 0 | 0 | 0 | 0 | 0 | no |  | 0 | 28750 | no | 22668.0678 | 0 | no | no | 0 | 0 | 0 | 0 | 0 |  | 0 | 0 | 0 | 0 | 0 | 22668.0678
| 10916.6034 | 0 | no | Surplus | yes |  | 0 | 0 | 0 | 156.8026 | 0 | no | 0 | 0 | 0 | 156.8026 | 8972 | no | 10916.6034 | 0 | 22146.8119 |  |  | 0 |  |  | 0 | 0 | 0 | 0 | 0 |  | 0 | 0 | 0 | 0 | 0 | 10916.6034 | 22138.5559 | 0 | no | Surplus | yes |  | 0 | 0 | 0 | 529.5119 | 0 | no | 0 | 0 | 0 | 529.5119 | 0 | no | 22138.5559 | 0 | 28750 |  |  | 0 |  |  | 0 | 0 | 0 | 0 | 0 |  | 0 | 0 | 0 | 0 | 0 | 22138.5559
| 10910.0536 | 0 | no | Surplus | yes |  | 0 | 0 | 0 | 6.5498 | 0 | no | 0 | 0 | 0 | 6.5498 | 8972 | no | 10910.0536 | 0 | 21833.2067 |  |  | 0 |  |  | 0 | 0 | 0 | 0 | 0 |  | 0 | 0 | 0 | 0 | 0 | 10910.0536 | 19217.905 | 0 | no | Surplus | yes |  | 0 | 0 | 0 | 2920.6509 | 0 | no | 0 | 0 | 0 | 2920.6509 | 0 | no | 19217.905 | 0 | 28750 |  |  | 0 |  |  | 0 | 0 | 0 | 0 | 0 |  | 0 | 0 | 0 | 0 | 0 | 19217.905
| 11529.9559 | 0 | yes | Deficit |  |  | 0 | 0 | 0 | 0 | 0 |  | 0 | 0 | 0 | 0 | 8972 | no |  | 0 | 21820.1072 | no | 11529.9559 | 0 | no | no | 0 | 0 | 0 | 0 | 0 |  | 0 | 0 | 0 | 0 | 0 | 11529.9559 | 18365.9383 | 0 | no | Surplus | yes |  | 0 | 0 | 0 | 851.9667 | 0 | no | 0 | 0 | 0 | 851.9667 | 0 | no | 18365.9383 | 0 | 28750 |  |  | 0 |  |  | 0 | 0 | 0 | 0 | 0 |  | 0 | 0 | 0 | 0 | 0 | 18365.9383
| 14008.9382 | 0 | yes | Deficit |  |  | 0 | 0 | 0 | 0 | 0 |  | 0 | 0 | 0 | 0 | 8972 | no |  | 0 | 22430 | no | 14008.9382 | 0 | no | no | 0 | 0 | 0 | 0 | 0 |  | 0 | 0 | 0 | 0 | 0 | 14008.9382 | 21524.5863 | 0 | yes | Deficit |  |  | 0 | 0 | 0 | 0 | 0 |  | 0 | 0 | 0 | 0 | 0 | no |  | 0 | 28750 | no | 21524.5863 | 0 | no | no | 0 | 0 | 0 | 0 | 0 |  | 0 | 0 | 0 | 0 | 0 | 21524.5863
| 13774.0063 | 0 | no | Surplus | yes |  | 0 | 0 | 0 | 234.9319 | 0 | no | 0 | 0 | 0 | 234.9319 | 8972 | no | 13774.0063 | 0 | 22430 |  |  | 0 |  |  | 0 | 0 | 0 | 0 | 0 |  | 0 | 0 | 0 | 0 | 0 | 13774.0063 | 18513.2265 | 0 | no | Surplus | yes |  | 0 | 0 | 0 | 3011.3597 | 0 | no | 0 | 0 | 0 | 3011.3597 | 0 | no | 18513.2265 | 0 | 28750 |  |  | 0 |  |  | 0 | 0 | 0 | 0 | 0 |  | 0 | 0 | 0 | 0 | 0 | 18513.2265
| 11501.1007 | 0 | no | Surplus | yes |  | 0 | 0 | 0 | 2272.9056 | 0 | no | 0 | 0 | 0 | 2272.9056 | 8972 | no | 11501.1007 | 0 | 22430 |  |  | 0 |  |  | 0 | 0 | 0 | 0 | 0 |  | 0 | 0 | 0 | 0 | 0 | 11501.1007 | 17656.7097 | 0 | no | Surplus | yes |  | 0 | 0 | 0 | 856.5168 | 0 | no | 0 | 0 | 0 | 856.5168 | 0 | no | 17656.7097 | 0 | 28750 |  |  | 0 |  |  | 0 | 0 | 0 | 0 | 0 |  | 0 | 0 | 0 | 0 | 0 | 17656.7097
| 11507.242 | 0 | yes | Deficit |  |  | 0 | 0 | 0 | 0 | 0 |  | 0 | 0 | 0 | 0 | 8972 | no |  | 0 | 22430 | no | 11507.242 | 0 | no | no | 0 | 0 | 0 | 0 | 0 |  | 0 | 0 | 0 | 0 | 0 | 11507.242 | 19121.4453 | 0 | yes | Deficit |  |  | 0 | 0 | 0 | 0 | 0 |  | 0 | 0 | 0 | 0 | 0 | no |  | 0 | 28750 | no | 19121.4453 | 0 | no | no | 0 | 0 | 0 | 0 | 0 |  | 0 | 0 | 0 | 0 | 0 | 19121.4453
| 14815.1123 | 0 | yes | Deficit |  |  | 0 | 0 | 0 | 0 | 0 |  | 0 | 0 | 0 | 0 | 8972 | no |  | 0 | 22430 | no | 14815.1123 | 0 | no | no | 0 | 0 | 0 | 0 | 0 |  | 0 | 0 | 0 | 0 | 0 | 14815.1123 | 19259.3925 | 0 | yes | Deficit |  |  | 0 | 0 | 0 | 0 | 0 |  | 0 | 0 | 0 | 0 | 0 | no |  | 0 | 28750 | no | 19259.3925 | 0 | no | no | 0 | 0 | 0 | 0 | 0 |  | 0 | 0 | 0 | 0 | 0 | 19259.3925
| 13449.6167 | 0 | no | Surplus | yes |  | 0 | 0 | 0 | 1365.4955 | 0 | no | 0 | 0 | 0 | 1365.4955 | 8972 | no | 13449.6167 | 0 | 22430 |  |  | 0 |  |  | 0 | 0 | 0 | 0 | 0 |  | 0 | 0 | 0 | 0 | 0 | 13449.6167 | 22572.5403 | 0 | yes | Deficit |  |  | 0 | 0 | 0 | 0 | 0 |  | 0 | 0 | 0 | 0 | 0 | no |  | 0 | 28750 | no | 22572.5403 | 0 | no | no | 0 | 0 | 0 | 0 | 0 |  | 0 | 0 | 0 | 0 | 0 | 22572.5403
| 13054.744 | 0 | no | Surplus | yes |  | 0 | 0 | 0 | 394.8727 | 0 | no | 0 | 0 | 0 | 394.8727 | 8972 | no | 13054.744 | 0 | 22430 |  |  | 0 |  |  | 0 | 0 | 0 | 0 | 0 |  | 0 | 0 | 0 | 0 | 0 | 13054.744 | 21688.446 | 0 | no | Surplus | yes |  | 0 | 0 | 0 | 884.0943 | 0 | no | 0 | 0 | 0 | 884.0943 | 0 | no | 21688.446 | 0 | 28750 |  |  | 0 |  |  | 0 | 0 | 0 | 0 | 0 |  | 0 | 0 | 0 | 0 | 0 | 21688.446
| 12137.5292 | 0 | no | Surplus | yes |  | 0 | 0 | 0 | 917.2147 | 0 | no | 0 | 0 | 0 | 917.2147 | 8972 | no | 12137.5292 | 0 | 22430 |  |  | 0 |  |  | 0 | 0 | 0 | 0 | 0 |  | 0 | 0 | 0 | 0 | 0 | 12137.5292 | 20390.6318 | 0 | no | Surplus | yes |  | 0 | 0 | 0 | 1297.8142 | 0 | no | 0 | 0 | 0 | 1297.8142 | 0 | no | 20390.6318 | 0 | 28750 |  |  | 0 |  |  | 0 | 0 | 0 | 0 | 0 |  | 0 | 0 | 0 | 0 | 0 | 20390.6318
| 13837.2656 | 0 | yes | Deficit |  |  | 0 | 0 | 0 | 0 | 0 |  | 0 | 0 | 0 | 0 | 8972 | no |  | 0 | 22430 | no | 13837.2656 | 0 | no | no | 0 | 0 | 0 | 0 | 0 |  | 0 | 0 | 0 | 0 | 0 | 13837.2656 | 19437.1007 | 0 | no | Surplus | yes |  | 0 | 0 | 0 | 953.5311 | 0 | no | 0 | 0 | 0 | 953.5311 | 0 | no | 19437.1007 | 0 | 28750 |  |  | 0 |  |  | 0 | 0 | 0 | 0 | 0 |  | 0 | 0 | 0 | 0 | 0 | 19437.1007
| 13822.0611 | 0 | no | Surplus | yes |  | 0 | 0 | 0 | 15.2045 | 0 | no | 0 | 0 | 0 | 15.2045 | 8972 | no | 13822.0611 | 0 | 22430 |  |  | 0 |  |  | 0 | 0 | 0 | 0 | 0 |  | 0 | 0 | 0 | 0 | 0 | 13822.0611 | 18901.6382 | 0 | no | Surplus | yes |  | 0 | 0 | 0 | 535.4625 | 0 | no | 0 | 0 | 0 | 535.4625 | 0 | no | 18901.6382 | 0 | 28750 |  |  | 0 |  |  | 0 | 0 | 0 | 0 | 0 |  | 0 | 0 | 0 | 0 | 0 | 18901.6382
| 12975.139 | 0 | no | Surplus | yes |  | 0 | 0 | 0 | 846.922 | 0 | no | 0 | 0 | 0 | 846.922 | 8972 | no | 12975.139 | 0 | 22430 |  |  | 0 |  |  | 0 | 0 | 0 | 0 | 0 |  | 0 | 0 | 0 | 0 | 0 | 12975.139 | 16982.8137 | 0 | no | Surplus | yes |  | 0 | 0 | 0 | 1918.8245 | 0 | no | 0 | 0 | 0 | 1918.8245 | 0 | no | 16982.8137 | 0 | 28750 |  |  | 0 |  |  | 0 | 0 | 0 | 0 | 0 |  | 0 | 0 | 0 | 0 | 0 | 16982.8137
| 11613.3679 | 0 | no | Surplus | yes |  | 0 | 0 | 0 | 1361.7711 | 0 | no | 0 | 0 | 0 | 1361.7711 | 8972 | no | 11613.3679 | 0 | 22430 |  |  | 0 |  |  | 0 | 0 | 0 | 0 | 0 |  | 0 | 0 | 0 | 0 | 0 | 11613.3679 | 18807.5016 | 0 | yes | Deficit |  |  | 0 | 0 | 0 | 0 | 0 |  | 0 | 0 | 0 | 0 | 0 | no |  | 0 | 28750 | no | 18807.5016 | 0 | no | no | 0 | 0 | 0 | 0 | 0 |  | 0 | 0 | 0 | 0 | 0 | 18807.5016
| 11407.3752 | 0 | no | Surplus | yes |  | 0 | 0 | 0 | 205.9927 | 0 | no | 0 | 0 | 0 | 205.9927 | 8972 | no | 11407.3752 | 0 | 22430 |  |  | 0 |  |  | 0 | 0 | 0 | 0 | 0 |  | 0 | 0 | 0 | 0 | 0 | 11407.3752 | 18548.6116 | 0 | no | Surplus | yes |  | 0 | 0 | 0 | 258.89 | 0 | no | 0 | 0 | 0 | 258.89 | 0 | no | 18548.6116 | 0 | 28750 |  |  | 0 |  |  | 0 | 0 | 0 | 0 | 0 |  | 0 | 0 | 0 | 0 | 0 | 18548.6116
| 11588.4267 | 0 | yes | Deficit |  |  | 0 | 0 | 0 | 0 | 0 |  | 0 | 0 | 0 | 0 | 8972 | no |  | 0 | 22430 | no | 11588.4267 | 0 | no | no | 0 | 0 | 0 | 0 | 0 |  | 0 | 0 | 0 | 0 | 0 | 11588.4267 | 20811.7709 | 0 | yes | Deficit |  |  | 0 | 0 | 0 | 0 | 0 |  | 0 | 0 | 0 | 0 | 0 | no |  | 0 | 28750 | no | 20811.7709 | 0 | no | no | 0 | 0 | 0 | 0 | 0 |  | 0 | 0 | 0 | 0 | 0 | 20811.7709
| 10783.6063 | 0 | no | Surplus | yes |  | 0 | 0 | 0 | 804.8204 | 0 | no | 0 | 0 | 0 | 804.8204 | 8972 | no | 10783.6063 | 0 | 22430 |  |  | 0 |  |  | 0 | 0 | 0 | 0 | 0 |  | 0 | 0 | 0 | 0 | 0 | 10783.6063 | 19267.8456 | 0 | no | Surplus | yes |  | 0 | 0 | 0 | 1543.9253 | 0 | no | 0 | 0 | 0 | 1543.9253 | 0 | no | 19267.8456 | 0 | 28750 |  |  | 0 |  |  | 0 | 0 | 0 | 0 | 0 |  | 0 | 0 | 0 | 0 | 0 | 19267.8456
| 13697.2054 | 0 | yes | Deficit |  |  | 0 | 0 | 0 | 0 | 0 |  | 0 | 0 | 0 | 0 | 8972 | no |  | 0 | 21567.2127 | no | 13697.2054 | 0 | no | no | 0 | 0 | 0 | 0 | 0 |  | 0 | 0 | 0 | 0 | 0 | 13697.2054 | 17607.0032 | 0 | no | Surplus | yes |  | 0 | 0 | 0 | 1660.8424 | 0 | no | 0 | 0 | 0 | 1660.8424 | 0 | no | 17607.0032 | 0 | 28750 |  |  | 0 |  |  | 0 | 0 | 0 | 0 | 0 |  | 0 | 0 | 0 | 0 | 0 | 17607.0032
| 13146.4525 | 0 | no | Surplus | yes |  | 0 | 0 | 0 | 550.7529 | 0 | no | 0 | 0 | 0 | 550.7529 | 8972 | no | 13146.4525 | 0 | 22430 |  |  | 0 |  |  | 0 | 0 | 0 | 0 | 0 |  | 0 | 0 | 0 | 0 | 0 | 13146.4525 | 17747.8263 | 0 | yes | Deficit |  |  | 0 | 0 | 0 | 0 | 0 |  | 0 | 0 | 0 | 0 | 0 | no |  | 0 | 28750 | no | 17747.8263 | 0 | no | no | 0 | 0 | 0 | 0 | 0 |  | 0 | 0 | 0 | 0 | 0 | 17747.8263
| 13357.1125 | 0 | yes | Deficit |  |  | 0 | 0 | 0 | 0 | 0 |  | 0 | 0 | 0 | 0 | 8972 | no |  | 0 | 22430 | no | 13357.1125 | 0 | no | no | 0 | 0 | 0 | 0 | 0 |  | 0 | 0 | 0 | 0 | 0 | 13357.1125 | 17596.5955 | 0 | no | Surplus | yes |  | 0 | 0 | 0 | 151.2308 | 0 | no | 0 | 0 | 0 | 151.2308 | 0 | no | 17596.5955 | 0 | 28750 |  |  | 0 |  |  | 0 | 0 | 0 | 0 | 0 |  | 0 | 0 | 0 | 0 | 0 | 17596.5955
| 12403.4041 | 0 | no | Surplus | yes |  | 0 | 0 | 0 | 953.7085 | 0 | no | 0 | 0 | 0 | 953.7085 | 8972 | no | 12403.4041 | 0 | 22430 |  |  | 0 |  |  | 0 | 0 | 0 | 0 | 0 |  | 0 | 0 | 0 | 0 | 0 | 12403.4041 | 17936.3644 | 0 | yes | Deficit |  |  | 0 | 0 | 0 | 0 | 0 |  | 0 | 0 | 0 | 0 | 0 | no |  | 0 | 28750 | no | 17936.3644 | 0 | no | no | 0 | 0 | 0 | 0 | 0 |  | 0 | 0 | 0 | 0 | 0 | 17936.3644
| 12185.8313 | 0 | no | Surplus | yes |  | 0 | 0 | 0 | 217.5727 | 0 | no | 0 | 0 | 0 | 217.5727 | 8972 | no | 12185.8313 | 0 | 22430 |  |  | 0 |  |  | 0 | 0 | 0 | 0 | 0 |  | 0 | 0 | 0 | 0 | 0 | 12185.8313 | 17711.0632 | 0 | no | Surplus | yes |  | 0 | 0 | 0 | 225.3012 | 0 | no | 0 | 0 | 0 | 225.3012 | 0 | no | 17711.0632 | 0 | 28750 |  |  | 0 |  |  | 0 | 0 | 0 | 0 | 0 |  | 0 | 0 | 0 | 0 | 0 | 17711.0632
| 12623.4123 | 0 | yes | Deficit |  |  | 0 | 0 | 0 | 0 | 0 |  | 0 | 0 | 0 | 0 | 8972 | no |  | 0 | 22430 | no | 12623.4123 | 0 | no | no | 0 | 0 | 0 | 0 | 0 |  | 0 | 0 | 0 | 0 | 0 | 12623.4123 | 17435.4393 | 0 | no | Surplus | yes |  | 0 | 0 | 0 | 275.6239 | 0 | no | 0 | 0 | 0 | 275.6239 | 0 | no | 17435.4393 | 0 | 28750 |  |  | 0 |  |  | 0 | 0 | 0 | 0 | 0 |  | 0 | 0 | 0 | 0 | 0 | 17435.4393
| 12047.6476 | 0 | no | Surplus | yes |  | 0 | 0 | 0 | 575.7647 | 0 | no | 0 | 0 | 0 | 575.7647 | 8972 | no | 12047.6476 | 0 | 22430 |  |  | 0 |  |  | 0 | 0 | 0 | 0 | 0 |  | 0 | 0 | 0 | 0 | 0 | 12047.6476 | 19313.1609 | 0 | yes | Deficit |  |  | 0 | 0 | 0 | 0 | 0 |  | 0 | 0 | 0 | 0 | 0 | no |  | 0 | 28750 | no | 19313.1609 | 0 | no | no | 0 | 0 | 0 | 0 | 0 |  | 0 | 0 | 0 | 0 | 0 | 19313.1609
| 13316.4866 | 0 | yes | Deficit |  |  | 0 | 0 | 0 | 0 | 0 |  | 0 | 0 | 0 | 0 | 8972 | no |  | 0 | 22430 | no | 13316.4866 | 0 | no | no | 0 | 0 | 0 | 0 | 0 |  | 0 | 0 | 0 | 0 | 0 | 13316.4866 | 19376.4706 | 0 | yes | Deficit |  |  | 0 | 0 | 0 | 0 | 0 |  | 0 | 0 | 0 | 0 | 0 | no |  | 0 | 28750 | no | 19376.4706 | 0 | no | no | 0 | 0 | 0 | 0 | 0 |  | 0 | 0 | 0 | 0 | 0 | 19376.4706
| 12211.7358 | 0 | no | Surplus | yes |  | 0 | 0 | 0 | 1104.7508 | 0 | no | 0 | 0 | 0 | 1104.7508 | 8972 | no | 12211.7358 | 0 | 22430 |  |  | 0 |  |  | 0 | 0 | 0 | 0 | 0 |  | 0 | 0 | 0 | 0 | 0 | 12211.7358 | 16272.6014 | 0 | no | Surplus | yes |  | 0 | 0 | 0 | 3103.8692 | 0 | no | 0 | 0 | 0 | 3103.8692 | 0 | no | 16272.6014 | 0 | 28750 |  |  | 0 |  |  | 0 | 0 | 0 | 0 | 0 |  | 0 | 0 | 0 | 0 | 0 | 16272.6014
| 13600.3187 | 0 | yes | Deficit |  |  | 0 | 0 | 0 | 0 | 0 |  | 0 | 0 | 0 | 0 | 8972 | no |  | 0 | 22430 | no | 13600.3187 | 0 | no | no | 0 | 0 | 0 | 0 | 0 |  | 0 | 0 | 0 | 0 | 0 | 13600.3187 | 15734.5949 | 0 | no | Surplus | yes |  | 0 | 0 | 0 | 538.0064 | 0 | no | 0 | 0 | 0 | 538.0064 | 0 | no | 15734.5949 | 0 | 28750 |  |  | 0 |  |  | 0 | 0 | 0 | 0 | 0 |  | 0 | 0 | 0 | 0 | 0 | 15734.5949
| 13290.7894 | 0 | no | Surplus | yes |  | 0 | 0 | 0 | 309.5293 | 0 | no | 0 | 0 | 0 | 309.5293 | 8972 | no | 13290.7894 | 0 | 22430 |  |  | 0 |  |  | 0 | 0 | 0 | 0 | 0 |  | 0 | 0 | 0 | 0 | 0 | 13290.7894 | 16838.0426 | 0 | yes | Deficit |  |  | 0 | 0 | 0 | 0 | 0 |  | 0 | 0 | 0 | 0 | 0 | no |  | 0 | 28750 | no | 16838.0426 | 0 | no | no | 0 | 0 | 0 | 0 | 0 |  | 0 | 0 | 0 | 0 | 0 | 16838.0426
| 13752.5257 | 0 | yes | Deficit |  |  | 0 | 0 | 0 | 0 | 0 |  | 0 | 0 | 0 | 0 | 8972 | no |  | 0 | 22430 | no | 13752.5257 | 0 | no | no | 0 | 0 | 0 | 0 | 0 |  | 0 | 0 | 0 | 0 | 0 | 13752.5257 | 16276.1795 | 0 | no | Surplus | yes |  | 0 | 0 | 0 | 561.8631 | 0 | no | 0 | 0 | 0 | 561.8631 | 0 | no | 16276.1795 | 0 | 28750 |  |  | 0 |  |  | 0 | 0 | 0 | 0 | 0 |  | 0 | 0 | 0 | 0 | 0 | 16276.1795
| 13755.1184 | 0 | yes | Deficit |  |  | 0 | 0 | 0 | 0 | 0 |  | 0 | 0 | 0 | 0 | 8972 | no |  | 0 | 22430 | no | 13755.1184 | 0 | no | no | 0 | 0 | 0 | 0 | 0 |  | 0 | 0 | 0 | 0 | 0 | 13755.1184 | 18701.0213 | 0 | yes | Deficit |  |  | 0 | 0 | 0 | 0 | 0 |  | 0 | 0 | 0 | 0 | 0 | no |  | 0 | 28750 | no | 18701.0213 | 0 | no | no | 0 | 0 | 0 | 0 | 0 |  | 0 | 0 | 0 | 0 | 0 | 18701.0213
| 14005.699 | 0 | yes | Deficit |  |  | 0 | 0 | 0 | 0 | 0 |  | 0 | 0 | 0 | 0 | 8972 | no |  | 0 | 22430 | no | 14005.699 | 0 | no | no | 0 | 0 | 0 | 0 | 0 |  | 0 | 0 | 0 | 0 | 0 | 14005.699 | 18628.4914 | 0 | no | Surplus | yes |  | 0 | 0 | 0 | 72.5299 | 0 | no | 0 | 0 | 0 | 72.5299 | 0 | no | 18628.4914 | 0 | 28750 |  |  | 0 |  |  | 0 | 0 | 0 | 0 | 0 |  | 0 | 0 | 0 | 0 | 0 | 18628.4914
| 14258.6026 | 0 | yes | Deficit |  |  | 0 | 0 | 0 | 0 | 0 |  | 0 | 0 | 0 | 0 | 8972 | no |  | 0 | 22430 | no | 14258.6026 | 0 | no | no | 0 | 0 | 0 | 0 | 0 |  | 0 | 0 | 0 | 0 | 0 | 14258.6026 | 21031.814 | 0 | yes | Deficit |  |  | 0 | 0 | 0 | 0 | 0 |  | 0 | 0 | 0 | 0 | 0 | no |  | 0 | 28750 | no | 21031.814 | 0 | no | no | 0 | 0 | 0 | 0 | 0 |  | 0 | 0 | 0 | 0 | 0 | 21031.814
| 14106.0068 | 0 | no | Surplus | yes |  | 0 | 0 | 0 | 152.5958 | 0 | no | 0 | 0 | 0 | 152.5958 | 8972 | no | 14106.0068 | 0 | 22430 |  |  | 0 |  |  | 0 | 0 | 0 | 0 | 0 |  | 0 | 0 | 0 | 0 | 0 | 14106.0068 | 19315.0063 | 0 | no | Surplus | yes |  | 0 | 0 | 0 | 1716.8077 | 0 | no | 0 | 0 | 0 | 1716.8077 | 0 | no | 19315.0063 | 0 | 28750 |  |  | 0 |  |  | 0 | 0 | 0 | 0 | 0 |  | 0 | 0 | 0 | 0 | 0 | 19315.0063
| 14712.1747 | 0 | yes | Deficit |  |  | 0 | 0 | 0 | 0 | 0 |  | 0 | 0 | 0 | 0 | 8972 | no |  | 0 | 22430 | no | 14712.1747 | 0 | no | no | 0 | 0 | 0 | 0 | 0 |  | 0 | 0 | 0 | 0 | 0 | 14712.1747 | 17921.78 | 0 | no | Surplus | yes |  | 0 | 0 | 0 | 1393.2263 | 0 | no | 0 | 0 | 0 | 1393.2263 | 0 | no | 17921.78 | 0 | 28750 |  |  | 0 |  |  | 0 | 0 | 0 | 0 | 0 |  | 0 | 0 | 0 | 0 | 0 | 17921.78
| 14493.3712 | 0 | no | Surplus | yes |  | 0 | 0 | 0 | 218.8035 | 0 | no | 0 | 0 | 0 | 218.8035 | 8972 | no | 14493.3712 | 0 | 22430 |  |  | 0 |  |  | 0 | 0 | 0 | 0 | 0 |  | 0 | 0 | 0 | 0 | 0 | 14493.3712 | 17789.5507 | 0 | no | Surplus | yes |  | 0 | 0 | 0 | 132.2293 | 0 | no | 0 | 0 | 0 | 132.2293 | 0 | no | 17789.5507 | 0 | 28750 |  |  | 0 |  |  | 0 | 0 | 0 | 0 | 0 |  | 0 | 0 | 0 | 0 | 0 | 17789.5507
| 14558.5908 | 0 | yes | Deficit |  |  | 0 | 0 | 0 | 0 | 0 |  | 0 | 0 | 0 | 0 | 8972 | no |  | 0 | 22430 | no | 14558.5908 | 0 | no | no | 0 | 0 | 0 | 0 | 0 |  | 0 | 0 | 0 | 0 | 0 | 14558.5908 | 17663.8124 | 0 | no | Surplus | yes |  | 0 | 0 | 0 | 125.7383 | 0 | no | 0 | 0 | 0 | 125.7383 | 0 | no | 17663.8124 | 0 | 28750 |  |  | 0 |  |  | 0 | 0 | 0 | 0 | 0 |  | 0 | 0 | 0 | 0 | 0 | 17663.8124
| 14036.9449 | 0 | no | Surplus | yes |  | 0 | 0 | 0 | 521.6458 | 0 | no | 0 | 0 | 0 | 521.6458 | 8972 | no | 14036.9449 | 0 | 22430 |  |  | 0 |  |  | 0 | 0 | 0 | 0 | 0 |  | 0 | 0 | 0 | 0 | 0 | 14036.9449 | 15686.4769 | 0 | no | Surplus | yes |  | 0 | 0 | 0 | 1977.3356 | 0 | no | 0 | 0 | 0 | 1977.3356 | 0 | no | 15686.4769 | 0 | 28750 |  |  | 0 |  |  | 0 | 0 | 0 | 0 | 0 |  | 0 | 0 | 0 | 0 | 0 | 15686.4769
| 14438.2838 | 0 | yes | Deficit |  |  | 0 | 0 | 0 | 0 | 0 |  | 0 | 0 | 0 | 0 | 8972 | no |  | 0 | 22430 | no | 14438.2838 | 0 | no | no | 0 | 0 | 0 | 0 | 0 |  | 0 | 0 | 0 | 0 | 0 | 14438.2838 | 15325.9976 | 0 | no | Surplus | yes |  | 0 | 0 | 0 | 360.4793 | 0 | no | 0 | 0 | 0 | 360.4793 | 0 | no | 15325.9976 | 0 | 28750 |  |  | 0 |  |  | 0 | 0 | 0 | 0 | 0 |  | 0 | 0 | 0 | 0 | 0 | 15325.9976
| 14332.247 | 0 | no | Surplus | yes |  | 0 | 0 | 0 | 106.0368 | 0 | no | 0 | 0 | 0 | 106.0368 | 8972 | no | 14332.247 | 0 | 22430 |  |  | 0 |  |  | 0 | 0 | 0 | 0 | 0 |  | 0 | 0 | 0 | 0 | 0 | 14332.247 | 16928.4627 | 0 | yes | Deficit |  |  | 0 | 0 | 0 | 0 | 0 |  | 0 | 0 | 0 | 0 | 0 | no |  | 0 | 28750 | no | 16928.4627 | 0 | no | no | 0 | 0 | 0 | 0 | 0 |  | 0 | 0 | 0 | 0 | 0 | 16928.4627
| 14729.398 | 0 | yes | Deficit |  |  | 0 | 0 | 0 | 0 | 0 |  | 0 | 0 | 0 | 0 | 8972 | no |  | 0 | 22430 | no | 14729.398 | 0 | no | no | 0 | 0 | 0 | 0 | 0 |  | 0 | 0 | 0 | 0 | 0 | 14729.398 | 18406.3197 | 0 | yes | Deficit |  |  | 0 | 0 | 0 | 0 | 0 |  | 0 | 0 | 0 | 0 | 0 | no |  | 0 | 28750 | no | 18406.3197 | 0 | no | no | 0 | 0 | 0 | 0 | 0 |  | 0 | 0 | 0 | 0 | 0 | 18406.3197
| 14869.9462 | 0 | yes | Deficit |  |  | 0 | 0 | 0 | 0 | 0 |  | 0 | 0 | 0 | 0 | 8972 | no |  | 0 | 22430 | no | 14869.9462 | 0 | no | no | 0 | 0 | 0 | 0 | 0 |  | 0 | 0 | 0 | 0 | 0 | 14869.9462 | 15309.6327 | 0 | no | Surplus | yes |  | 0 | 0 | 0 | 3096.6871 | 0 | no | 0 | 0 | 0 | 3096.6871 | 0 | no | 15309.6327 | 0 | 28750 |  |  | 0 |  |  | 0 | 0 | 0 | 0 | 0 |  | 0 | 0 | 0 | 0 | 0 | 15309.6327
| 15022.8914 | 0 | yes | Deficit |  |  | 0 | 0 | 0 | 0 | 0 |  | 0 | 0 | 0 | 0 | 8972 | no |  | 0 | 22430 | no | 15022.8914 | 0 | no | no | 0 | 0 | 0 | 0 | 0 |  | 0 | 0 | 0 | 0 | 0 | 15022.8914 | 13346.0257 | 0 | no | Surplus | yes |  | 0 | 0 | 0 | 1963.607 | 0 | no | 0 | 0 | 0 | 1963.607 | 0 | no | 13346.0257 | 0 | 28750 |  |  | 0 |  |  | 0 | 0 | 0 | 0 | 0 |  | 0 | 0 | 0 | 0 | 0 | 13346.0257
| 16435.5188 | 0 | yes | Deficit |  |  | 0 | 0 | 0 | 0 | 0 |  | 0 | 0 | 0 | 0 | 8972 | no |  | 0 | 22430 | no | 16435.5188 | 0 | no | no | 0 | 0 | 0 | 0 | 0 |  | 0 | 0 | 0 | 0 | 0 | 16435.5188 | 10472.4878 | 0 | no | Surplus | yes |  | 0 | 0 | 0 | 2873.5379 | 0 | no | 0 | 0 | 0 | 2873.5379 | 0 | no | 10472.4878 | 0 | 28750 |  |  | 0 |  |  | 0 | 0 | 0 | 0 | 0 |  | 0 | 0 | 0 | 0 | 0 | 10472.4878
| 16248.4292 | 0 | no | Surplus | yes |  | 0 | 0 | 0 | 187.0897 | 0 | no | 0 | 0 | 0 | 187.0897 | 8972 | no | 16248.4292 | 0 | 22430 |  |  | 0 |  |  | 0 | 0 | 0 | 0 | 0 |  | 0 | 0 | 0 | 0 | 0 | 16248.4292 | 10876.9479 | 0 | yes | Deficit |  |  | 0 | 0 | 0 | 0 | 0 |  | 0 | 0 | 0 | 0 | 0 | no |  | 0 | 28750 | no | 10876.9479 | 0 | no | no | 0 | 0 | 0 | 0 | 0 |  | 0 | 0 | 0 | 0 | 0 | 10876.9479
| 15774.9306 | 0 | no | Surplus | yes |  | 0 | 0 | 0 | 473.4986 | 0 | no | 0 | 0 | 0 | 473.4986 | 8972 | no | 15774.9306 | 0 | 22430 |  |  | 0 |  |  | 0 | 0 | 0 | 0 | 0 |  | 0 | 0 | 0 | 0 | 0 | 15774.9306 | 11615.4295 | 0 | yes | Deficit |  |  | 0 | 0 | 0 | 0 | 0 |  | 0 | 0 | 0 | 0 | 0 | no |  | 0 | 28750 | no | 11615.4295 | 0 | no | no | 0 | 0 | 0 | 0 | 0 |  | 0 | 0 | 0 | 0 | 0 | 11615.4295
| 14174.2841 | 0 | no | Surplus | yes |  | 0 | 0 | 0 | 1600.6465 | 0 | no | 0 | 0 | 0 | 1600.6465 | 8972 | no | 14174.2841 | 0 | 22430 |  |  | 0 |  |  | 0 | 0 | 0 | 0 | 0 |  | 0 | 0 | 0 | 0 | 0 | 14174.2841 | 11108.0718 | 0 | no | Surplus | yes |  | 0 | 0 | 0 | 507.3577 | 0 | no | 0 | 0 | 0 | 507.3577 | 0 | no | 11108.0718 | 0 | 28750 |  |  | 0 |  |  | 0 | 0 | 0 | 0 | 0 |  | 0 | 0 | 0 | 0 | 0 | 11108.0718
| 13242.5881 | 0 | no | Surplus | yes |  | 0 | 0 | 0 | 931.6959 | 0 | no | 0 | 0 | 0 | 931.6959 | 8972 | no | 13242.5881 | 0 | 22430 |  |  | 0 |  |  | 0 | 0 | 0 | 0 | 0 |  | 0 | 0 | 0 | 0 | 0 | 13242.5881 | 11537.1697 | 0 | yes | Deficit |  |  | 0 | 0 | 0 | 0 | 0 |  | 0 | 0 | 0 | 0 | 0 | no |  | 0 | 28750 | no | 11537.1697 | 0 | no | no | 0 | 0 | 0 | 0 | 0 |  | 0 | 0 | 0 | 0 | 0 | 11537.1697
| 12592.3194 | 0 | no | Surplus | yes |  | 0 | 0 | 0 | 650.2688 | 0 | no | 0 | 0 | 0 | 650.2688 | 8972 | no | 12592.3194 | 0 | 22430 |  |  | 0 |  |  | 0 | 0 | 0 | 0 | 0 |  | 0 | 0 | 0 | 0 | 0 | 12592.3194 | 10528.6578 | 0 | no | Surplus | yes |  | 0 | 0 | 0 | 1008.5119 | 0 | no | 0 | 0 | 0 | 1008.5119 | 0 | no | 10528.6578 | 0 | 28750 |  |  | 0 |  |  | 0 | 0 | 0 | 0 | 0 |  | 0 | 0 | 0 | 0 | 0 | 10528.6578
| 12628.812 | 0 | yes | Deficit |  |  | 0 | 0 | 0 | 0 | 0 |  | 0 | 0 | 0 | 0 | 8972 | no |  | 0 | 22430 | no | 12628.812 | 0 | no | no | 0 | 0 | 0 | 0 | 0 |  | 0 | 0 | 0 | 0 | 0 | 12628.812 | 8511.0775 | 0 | no | Surplus | yes |  | 0 | 0 | 0 | 2017.5803 | 0 | no | 0 | 0 | 0 | 2017.5803 | 0 | no | 8511.0775 | 0 | 28750 |  |  | 0 |  |  | 0 | 0 | 0 | 0 | 0 |  | 0 | 0 | 0 | 0 | 0 | 8511.0775
| 12601.715 | 0 | no | Surplus | yes |  | 0 | 0 | 0 | 27.0969 | 0 | no | 0 | 0 | 0 | 27.0969 | 8972 | no | 12601.715 | 0 | 22430 |  |  | 0 |  |  | 0 | 0 | 0 | 0 | 0 |  | 0 | 0 | 0 | 0 | 0 | 12601.715 | 8687.1258 | 0 | yes | Deficit |  |  | 0 | 0 | 0 | 0 | 0 |  | 0 | 0 | 0 | 0 | 0 | no |  | 0 | 28750 | no | 8687.1258 | 0 | no | no | 0 | 0 | 0 | 0 | 0 |  | 0 | 0 | 0 | 0 | 0 | 8687.1258
| 12358.1916 | 0 | no | Surplus | yes |  | 0 | 0 | 0 | 243.5235 | 0 | no | 0 | 0 | 0 | 243.5235 | 8972 | no | 12358.1916 | 0 | 22430 |  |  | 0 |  |  | 0 | 0 | 0 | 0 | 0 |  | 0 | 0 | 0 | 0 | 0 | 12358.1916 | 10396.356 | 0 | yes | Deficit |  |  | 0 | 0 | 0 | 0 | 0 |  | 0 | 0 | 0 | 0 | 0 | no |  | 0 | 28750 | no | 10396.356 | 0 | no | no | 0 | 0 | 0 | 0 | 0 |  | 0 | 0 | 0 | 0 | 0 | 10396.356
| 12267.6846 | 0 | no | Surplus | yes |  | 0 | 0 | 0 | 90.5069 | 0 | no | 0 | 0 | 0 | 90.5069 | 8972 | no | 12267.6846 | 0 | 22430 |  |  | 0 |  |  | 0 | 0 | 0 | 0 | 0 |  | 0 | 0 | 0 | 0 | 0 | 12267.6846 | 10243.1842 | 0 | no | Surplus | yes |  | 0 | 0 | 0 | 153.1718 | 0 | no | 0 | 0 | 0 | 153.1718 | 0 | no | 10243.1842 | 0 | 28750 |  |  | 0 |  |  | 0 | 0 | 0 | 0 | 0 |  | 0 | 0 | 0 | 0 | 0 | 10243.1842
| 12560.8636 | 0 | yes | Deficit |  |  | 0 | 0 | 0 | 0 | 0 |  | 0 | 0 | 0 | 0 | 8972 | no |  | 0 | 22430 | no | 12560.8636 | 0 | no | no | 0 | 0 | 0 | 0 | 0 |  | 0 | 0 | 0 | 0 | 0 | 12560.8636 | 12645.2075 | 0 | yes | Deficit |  |  | 0 | 0 | 0 | 0 | 0 |  | 0 | 0 | 0 | 0 | 0 | no |  | 0 | 28750 | no | 12645.2075 | 0 | no | no | 0 | 0 | 0 | 0 | 0 |  | 0 | 0 | 0 | 0 | 0 | 12645.2075
| 13323.6635 | 0 | yes | Deficit |  |  | 0 | 0 | 0 | 0 | 0 |  | 0 | 0 | 0 | 0 | 8972 | no |  | 0 | 22430 | no | 13323.6635 | 0 | no | no | 0 | 0 | 0 | 0 | 0 |  | 0 | 0 | 0 | 0 | 0 | 13323.6635 | 11226.3162 | 0 | no | Surplus | yes |  | 0 | 0 | 0 | 1418.8913 | 0 | no | 0 | 0 | 0 | 1418.8913 | 0 | no | 11226.3162 | 0 | 28750 |  |  | 0 |  |  | 0 | 0 | 0 | 0 | 0 |  | 0 | 0 | 0 | 0 | 0 | 11226.3162
| 13574.3793 | 0 | yes | Deficit |  |  | 0 | 0 | 0 | 0 | 0 |  | 0 | 0 | 0 | 0 | 8972 | no |  | 0 | 22430 | no | 13574.3793 | 0 | no | no | 0 | 0 | 0 | 0 | 0 |  | 0 | 0 | 0 | 0 | 0 | 13574.3793 | 11982.1954 | 0 | yes | Deficit |  |  | 0 | 0 | 0 | 0 | 0 |  | 0 | 0 | 0 | 0 | 0 | no |  | 0 | 28750 | no | 11982.1954 | 0 | no | no | 0 | 0 | 0 | 0 | 0 |  | 0 | 0 | 0 | 0 | 0 | 11982.1954
| 13779.3745 | 0 | yes | Deficit |  |  | 0 | 0 | 0 | 0 | 0 |  | 0 | 0 | 0 | 0 | 8972 | no |  | 0 | 22430 | no | 13779.3745 | 0 | no | no | 0 | 0 | 0 | 0 | 0 |  | 0 | 0 | 0 | 0 | 0 | 13779.3745 | 18229.0908 | 0 | yes | Deficit |  |  | 0 | 0 | 0 | 0 | 0 |  | 0 | 0 | 0 | 0 | 0 | no |  | 0 | 28750 | no | 18229.0908 | 0 | no | no | 0 | 0 | 0 | 0 | 0 |  | 0 | 0 | 0 | 0 | 0 | 18229.0908
| 13855.6709 | 0 | yes | Deficit |  |  | 0 | 0 | 0 | 0 | 0 |  | 0 | 0 | 0 | 0 | 8972 | no |  | 0 | 22430 | no | 13855.6709 | 0 | no | no | 0 | 0 | 0 | 0 | 0 |  | 0 | 0 | 0 | 0 | 0 | 13855.6709 | 15232.2547 | 0 | no | Surplus | yes |  | 0 | 0 | 0 | 2996.8361 | 0 | no | 0 | 0 | 0 | 2996.8361 | 0 | no | 15232.2547 | 0 | 28750 |  |  | 0 |  |  | 0 | 0 | 0 | 0 | 0 |  | 0 | 0 | 0 | 0 | 0 | 15232.2547
| 13959.0429 | 0 | yes | Deficit |  |  | 0 | 0 | 0 | 0 | 0 |  | 0 | 0 | 0 | 0 | 8972 | no |  | 0 | 22430 | no | 13959.0429 | 0 | no | no | 0 | 0 | 0 | 0 | 0 |  | 0 | 0 | 0 | 0 | 0 | 13959.0429 | 15313.8388 | 0 | yes | Deficit |  |  | 0 | 0 | 0 | 0 | 0 |  | 0 | 0 | 0 | 0 | 0 | no |  | 0 | 28750 | no | 15313.8388 | 0 | no | no | 0 | 0 | 0 | 0 | 0 |  | 0 | 0 | 0 | 0 | 0 | 15313.8388
| 13860.7272 | 0 | no | Surplus | yes |  | 0 | 0 | 0 | 98.3157 | 0 | no | 0 | 0 | 0 | 98.3157 | 8972 | no | 13860.7272 | 0 | 22430 |  |  | 0 |  |  | 0 | 0 | 0 | 0 | 0 |  | 0 | 0 | 0 | 0 | 0 | 13860.7272 | 14749.6982 | 0 | no | Surplus | yes |  | 0 | 0 | 0 | 564.1406 | 0 | no | 0 | 0 | 0 | 564.1406 | 0 | no | 14749.6982 | 0 | 28750 |  |  | 0 |  |  | 0 | 0 | 0 | 0 | 0 |  | 0 | 0 | 0 | 0 | 0 | 14749.6982
| 13855.2467 | 0 | no | Surplus | yes |  | 0 | 0 | 0 | 5.4805 | 0 | no | 0 | 0 | 0 | 5.4805 | 8972 | no | 13855.2467 | 0 | 22430 |  |  | 0 |  |  | 0 | 0 | 0 | 0 | 0 |  | 0 | 0 | 0 | 0 | 0 | 13855.2467 | 15660.4827 | 0 | yes | Deficit |  |  | 0 | 0 | 0 | 0 | 0 |  | 0 | 0 | 0 | 0 | 0 | no |  | 0 | 28750 | no | 15660.4827 | 0 | no | no | 0 | 0 | 0 | 0 | 0 |  | 0 | 0 | 0 | 0 | 0 | 15660.4827
| 13979.5144 | 0 | yes | Deficit |  |  | 0 | 0 | 0 | 0 | 0 |  | 0 | 0 | 0 | 0 | 8972 | no |  | 0 | 22430 | no | 13979.5144 | 0 | no | no | 0 | 0 | 0 | 0 | 0 |  | 0 | 0 | 0 | 0 | 0 | 13979.5144 | 14841.1228 | 0 | no | Surplus | yes |  | 0 | 0 | 0 | 819.36 | 0 | no | 0 | 0 | 0 | 819.36 | 0 | no | 14841.1228 | 0 | 28750 |  |  | 0 |  |  | 0 | 0 | 0 | 0 | 0 |  | 0 | 0 | 0 | 0 | 0 | 14841.1228
| 13857.0416 | 0 | no | Surplus | yes |  | 0 | 0 | 0 | 122.4728 | 0 | no | 0 | 0 | 0 | 122.4728 | 8972 | no | 13857.0416 | 0 | 22430 |  |  | 0 |  |  | 0 | 0 | 0 | 0 | 0 |  | 0 | 0 | 0 | 0 | 0 | 13857.0416 | 14120.8111 | 0 | no | Surplus | yes |  | 0 | 0 | 0 | 720.3117 | 0 | no | 0 | 0 | 0 | 720.3117 | 0 | no | 14120.8111 | 0 | 28750 |  |  | 0 |  |  | 0 | 0 | 0 | 0 | 0 |  | 0 | 0 | 0 | 0 | 0 | 14120.8111
| 14907.2243 | 0 | yes | Deficit |  |  | 0 | 0 | 0 | 0 | 0 |  | 0 | 0 | 0 | 0 | 8972 | no |  | 0 | 22430 | no | 14907.2243 | 0 | no | no | 0 | 0 | 0 | 0 | 0 |  | 0 | 0 | 0 | 0 | 0 | 14907.2243 | 15269.6511 | 0 | yes | Deficit |  |  | 0 | 0 | 0 | 0 | 0 |  | 0 | 0 | 0 | 0 | 0 | no |  | 0 | 28750 | no | 15269.6511 | 0 | no | no | 0 | 0 | 0 | 0 | 0 |  | 0 | 0 | 0 | 0 | 0 | 15269.6511
| 15147.7149 | 0 | yes | Deficit |  |  | 0 | 0 | 0 | 0 | 0 |  | 0 | 0 | 0 | 0 | 8972 | no |  | 0 | 22430 | no | 15147.7149 | 0 | no | no | 0 | 0 | 0 | 0 | 0 |  | 0 | 0 | 0 | 0 | 0 | 15147.7149 | 16493.1985 | 0 | yes | Deficit |  |  | 0 | 0 | 0 | 0 | 0 |  | 0 | 0 | 0 | 0 | 0 | no |  | 0 | 28750 | no | 16493.1985 | 0 | no | no | 0 | 0 | 0 | 0 | 0 |  | 0 | 0 | 0 | 0 | 0 | 16493.1985
| 15066.1377 | 0 | no | Surplus | yes |  | 0 | 0 | 0 | 81.5772 | 0 | no | 0 | 0 | 0 | 81.5772 | 8972 | no | 15066.1377 | 0 | 22430 |  |  | 0 |  |  | 0 | 0 | 0 | 0 | 0 |  | 0 | 0 | 0 | 0 | 0 | 15066.1377 | 14163.6587 | 0 | no | Surplus | yes |  | 0 | 0 | 0 | 2329.5398 | 0 | no | 0 | 0 | 0 | 2329.5398 | 0 | no | 14163.6587 | 0 | 28750 |  |  | 0 |  |  | 0 | 0 | 0 | 0 | 0 |  | 0 | 0 | 0 | 0 | 0 | 14163.6587
| 14992.7862 | 0 | no | Surplus | yes |  | 0 | 0 | 0 | 73.3516 | 0 | no | 0 | 0 | 0 | 73.3516 | 8972 | no | 14992.7862 | 0 | 22430 |  |  | 0 |  |  | 0 | 0 | 0 | 0 | 0 |  | 0 | 0 | 0 | 0 | 0 | 14992.7862 | 12938.8284 | 0 | no | Surplus | yes |  | 0 | 0 | 0 | 1224.8302 | 0 | no | 0 | 0 | 0 | 1224.8302 | 0 | no | 12938.8284 | 0 | 28750 |  |  | 0 |  |  | 0 | 0 | 0 | 0 | 0 |  | 0 | 0 | 0 | 0 | 0 | 12938.8284
| 15548.3656 | 0 | yes | Deficit |  |  | 0 | 0 | 0 | 0 | 0 |  | 0 | 0 | 0 | 0 | 8972 | no |  | 0 | 22430 | no | 15548.3656 | 0 | no | no | 0 | 0 | 0 | 0 | 0 |  | 0 | 0 | 0 | 0 | 0 | 15548.3656 | 12519.436 | 0 | no | Surplus | yes |  | 0 | 0 | 0 | 419.3924 | 0 | no | 0 | 0 | 0 | 419.3924 | 0 | no | 12519.436 | 0 | 28750 |  |  | 0 |  |  | 0 | 0 | 0 | 0 | 0 |  | 0 | 0 | 0 | 0 | 0 | 12519.436
| 15463.4715 | 0 | no | Surplus | yes |  | 0 | 0 | 0 | 84.8942 | 0 | no | 0 | 0 | 0 | 84.8942 | 8972 | no | 15463.4715 | 0 | 22430 |  |  | 0 |  |  | 0 | 0 | 0 | 0 | 0 |  | 0 | 0 | 0 | 0 | 0 | 15463.4715 | 12672.1361 | 0 | yes | Deficit |  |  | 0 | 0 | 0 | 0 | 0 |  | 0 | 0 | 0 | 0 | 0 | no |  | 0 | 28750 | no | 12672.1361 | 0 | no | no | 0 | 0 | 0 | 0 | 0 |  | 0 | 0 | 0 | 0 | 0 | 12672.1361
| 15571.0459 | 0 | yes | Deficit |  |  | 0 | 0 | 0 | 0 | 0 |  | 0 | 0 | 0 | 0 | 8972 | no |  | 0 | 22430 | no | 15571.0459 | 0 | no | no | 0 | 0 | 0 | 0 | 0 |  | 0 | 0 | 0 | 0 | 0 | 15571.0459 | 13162.83 | 0 | yes | Deficit |  |  | 0 | 0 | 0 | 0 | 0 |  | 0 | 0 | 0 | 0 | 0 | no |  | 0 | 28750 | no | 13162.83 | 0 | no | no | 0 | 0 | 0 | 0 | 0 |  | 0 | 0 | 0 | 0 | 0 | 13162.83
| 15502.1285 | 0 | no | Surplus | yes |  | 0 | 0 | 0 | 68.9174 | 0 | no | 0 | 0 | 0 | 68.9174 | 8972 | no | 15502.1285 | 0 | 22430 |  |  | 0 |  |  | 0 | 0 | 0 | 0 | 0 |  | 0 | 0 | 0 | 0 | 0 | 15502.1285 | 13188.0832 | 0 | yes | Deficit |  |  | 0 | 0 | 0 | 0 | 0 |  | 0 | 0 | 0 | 0 | 0 | no |  | 0 | 28750 | no | 13188.0832 | 0 | no | no | 0 | 0 | 0 | 0 | 0 |  | 0 | 0 | 0 | 0 | 0 | 13188.0832
| 15705.9018 | 0 | yes | Deficit |  |  | 0 | 0 | 0 | 0 | 0 |  | 0 | 0 | 0 | 0 | 8972 | no |  | 0 | 22430 | no | 15705.9018 | 0 | no | no | 0 | 0 | 0 | 0 | 0 |  | 0 | 0 | 0 | 0 | 0 | 15705.9018 | 12195.9541 | 0 | no | Surplus | yes |  | 0 | 0 | 0 | 992.1292 | 0 | no | 0 | 0 | 0 | 992.1292 | 0 | no | 12195.9541 | 0 | 28750 |  |  | 0 |  |  | 0 | 0 | 0 | 0 | 0 |  | 0 | 0 | 0 | 0 | 0 | 12195.9541
| 15410.9694 | 0 | no | Surplus | yes |  | 0 | 0 | 0 | 294.9323 | 0 | no | 0 | 0 | 0 | 294.9323 | 8972 | no | 15410.9694 | 0 | 22430 |  |  | 0 |  |  | 0 | 0 | 0 | 0 | 0 |  | 0 | 0 | 0 | 0 | 0 | 15410.9694 | 12659.1214 | 0 | yes | Deficit |  |  | 0 | 0 | 0 | 0 | 0 |  | 0 | 0 | 0 | 0 | 0 | no |  | 0 | 28750 | no | 12659.1214 | 0 | no | no | 0 | 0 | 0 | 0 | 0 |  | 0 | 0 | 0 | 0 | 0 | 12659.1214
| 15669.693 | 0 | yes | Deficit |  |  | 0 | 0 | 0 | 0 | 0 |  | 0 | 0 | 0 | 0 | 8972 | no |  | 0 | 22430 | no | 15669.693 | 0 | no | no | 0 | 0 | 0 | 0 | 0 |  | 0 | 0 | 0 | 0 | 0 | 15669.693 | 12106.6075 | 0 | no | Surplus | yes |  | 0 | 0 | 0 | 552.5139 | 0 | no | 0 | 0 | 0 | 552.5139 | 0 | no | 12106.6075 | 0 | 28750 |  |  | 0 |  |  | 0 | 0 | 0 | 0 | 0 |  | 0 | 0 | 0 | 0 | 0 | 12106.6075
| 15443.7424 | 0 | no | Surplus | yes |  | 0 | 0 | 0 | 225.9506 | 0 | no | 0 | 0 | 0 | 225.9506 | 8972 | no | 15443.7424 | 0 | 22430 |  |  | 0 |  |  | 0 | 0 | 0 | 0 | 0 |  | 0 | 0 | 0 | 0 | 0 | 15443.7424 | 9679.5527 | 0 | no | Surplus | yes |  | 0 | 0 | 0 | 2427.0547 | 0 | no | 0 | 0 | 0 | 2427.0547 | 0 | no | 9679.5527 | 0 | 28750 |  |  | 0 |  |  | 0 | 0 | 0 | 0 | 0 |  | 0 | 0 | 0 | 0 | 0 | 9679.5527
| 15564.6687 | 0 | yes | Deficit |  |  | 0 | 0 | 0 | 0 | 0 |  | 0 | 0 | 0 | 0 | 8972 | no |  | 0 | 22430 | no | 15564.6687 | 0 | no | no | 0 | 0 | 0 | 0 | 0 |  | 0 | 0 | 0 | 0 | 0 | 15564.6687 | 8336.2661 | 0 | no | Surplus | yes |  | 0 | 0 | 0 | 1343.2866 | 0 | no | 0 | 0 | 0 | 1343.2866 | 0 | no | 8336.2661 | 0 | 28750 |  |  | 0 |  |  | 0 | 0 | 0 | 0 | 0 |  | 0 | 0 | 0 | 0 | 0 | 8336.2661
| 12710.2252 | 0 | no | Surplus | yes |  | 0 | 0 | 0 | 2854.4436 | 0 | no | 0 | 0 | 0 | 2854.4436 | 8972 | no | 12710.2252 | 0 | 22430 |  |  | 0 |  |  | 0 | 0 | 0 | 0 | 0 |  | 0 | 0 | 0 | 0 | 0 | 12710.2252 | 10472.2204 | 0 | yes | Deficit |  |  | 0 | 0 | 0 | 0 | 0 |  | 0 | 0 | 0 | 0 | 0 | no |  | 0 | 28750 | no | 10472.2204 | 0 | no | no | 0 | 0 | 0 | 0 | 0 |  | 0 | 0 | 0 | 0 | 0 | 10472.2204
| 15342.8222 | 0 | yes | Deficit |  |  | 0 | 0 | 0 | 0 | 0 |  | 0 | 0 | 0 | 0 | 8972 | no |  | 0 | 22430 | no | 15342.8222 | 0 | no | no | 0 | 0 | 0 | 0 | 0 |  | 0 | 0 | 0 | 0 | 0 | 15342.8222 | 10067.4115 | 0 | no | Surplus | yes |  | 0 | 0 | 0 | 404.8089 | 0 | no | 0 | 0 | 0 | 404.8089 | 0 | no | 10067.4115 | 0 | 28750 |  |  | 0 |  |  | 0 | 0 | 0 | 0 | 0 |  | 0 | 0 | 0 | 0 | 0 | 10067.4115
| 15413.2321 | 0 | yes | Deficit |  |  | 0 | 0 | 0 | 0 | 0 |  | 0 | 0 | 0 | 0 | 8972 | no |  | 0 | 22430 | no | 15413.2321 | 0 | no | no | 0 | 0 | 0 | 0 | 0 |  | 0 | 0 | 0 | 0 | 0 | 15413.2321 | 12623.2245 | 0 | yes | Deficit |  |  | 0 | 0 | 0 | 0 | 0 |  | 0 | 0 | 0 | 0 | 0 | no |  | 0 | 28750 | no | 12623.2245 | 0 | no | no | 0 | 0 | 0 | 0 | 0 |  | 0 | 0 | 0 | 0 | 0 | 12623.2245
| 15432.4935 | 0 | yes | Deficit |  |  | 0 | 0 | 0 | 0 | 0 |  | 0 | 0 | 0 | 0 | 8972 | no |  | 0 | 22430 | no | 15432.4935 | 0 | no | no | 0 | 0 | 0 | 0 | 0 |  | 0 | 0 | 0 | 0 | 0 | 15432.4935 | 13140.3779 | 0 | yes | Deficit |  |  | 0 | 0 | 0 | 0 | 0 |  | 0 | 0 | 0 | 0 | 0 | no |  | 0 | 28750 | no | 13140.3779 | 0 | no | no | 0 | 0 | 0 | 0 | 0 |  | 0 | 0 | 0 | 0 | 0 | 13140.3779
| 15539.9739 | 0 | yes | Deficit |  |  | 0 | 0 | 0 | 0 | 0 |  | 0 | 0 | 0 | 0 | 8972 | no |  | 0 | 22430 | no | 15539.9739 | 0 | no | no | 0 | 0 | 0 | 0 | 0 |  | 0 | 0 | 0 | 0 | 0 | 15539.9739 | 12016.4166 | 0 | no | Surplus | yes |  | 0 | 0 | 0 | 1123.9612 | 0 | no | 0 | 0 | 0 | 1123.9612 | 0 | no | 12016.4166 | 0 | 28750 |  |  | 0 |  |  | 0 | 0 | 0 | 0 | 0 |  | 0 | 0 | 0 | 0 | 0 | 12016.4166
| 15403.0946 | 0 | no | Surplus | yes |  | 0 | 0 | 0 | 136.8793 | 0 | no | 0 | 0 | 0 | 136.8793 | 8972 | no | 15403.0946 | 0 | 22430 |  |  | 0 |  |  | 0 | 0 | 0 | 0 | 0 |  | 0 | 0 | 0 | 0 | 0 | 15403.0946 | 15717.5061 | 0 | yes | Deficit |  |  | 0 | 0 | 0 | 0 | 0 |  | 0 | 0 | 0 | 0 | 0 | no |  | 0 | 28750 | no | 15717.5061 | 0 | no | no | 0 | 0 | 0 | 0 | 0 |  | 0 | 0 | 0 | 0 | 0 | 15717.5061
| 15681.4592 | 0 | yes | Deficit |  |  | 0 | 0 | 0 | 0 | 0 |  | 0 | 0 | 0 | 0 | 8972 | no |  | 0 | 22430 | no | 15681.4592 | 0 | no | no | 0 | 0 | 0 | 0 | 0 |  | 0 | 0 | 0 | 0 | 0 | 15681.4592 | 14718.3329 | 0 | no | Surplus | yes |  | 0 | 0 | 0 | 999.1732 | 0 | no | 0 | 0 | 0 | 999.1732 | 0 | no | 14718.3329 | 0 | 28750 |  |  | 0 |  |  | 0 | 0 | 0 | 0 | 0 |  | 0 | 0 | 0 | 0 | 0 | 14718.3329
| 15949.2124 | 0 | yes | Deficit |  |  | 0 | 0 | 0 | 0 | 0 |  | 0 | 0 | 0 | 0 | 8972 | no |  | 0 | 22430 | no | 15949.2124 | 0 | no | no | 0 | 0 | 0 | 0 | 0 |  | 0 | 0 | 0 | 0 | 0 | 15949.2124 | 12826.3632 | 0 | no | Surplus | yes |  | 0 | 0 | 0 | 1891.9697 | 0 | no | 0 | 0 | 0 | 1891.9697 | 0 | no | 12826.3632 | 0 | 28750 |  |  | 0 |  |  | 0 | 0 | 0 | 0 | 0 |  | 0 | 0 | 0 | 0 | 0 | 12826.3632
| 16209.0649 | 0 | yes | Deficit |  |  | 0 | 0 | 0 | 0 | 0 |  | 0 | 0 | 0 | 0 | 8972 | no |  | 0 | 22430 | no | 16209.0649 | 0 | no | no | 0 | 0 | 0 | 0 | 0 |  | 0 | 0 | 0 | 0 | 0 | 16209.0649 | 13859.6056 | 0 | yes | Deficit |  |  | 0 | 0 | 0 | 0 | 0 |  | 0 | 0 | 0 | 0 | 0 | no |  | 0 | 28750 | no | 13859.6056 | 0 | no | no | 0 | 0 | 0 | 0 | 0 |  | 0 | 0 | 0 | 0 | 0 | 13859.6056
| 16419.7502 | 0 | yes | Deficit |  |  | 0 | 0 | 0 | 0 | 0 |  | 0 | 0 | 0 | 0 | 8972 | no |  | 0 | 22430 | no | 16419.7502 | 0 | no | no | 0 | 0 | 0 | 0 | 0 |  | 0 | 0 | 0 | 0 | 0 | 16419.7502 | 13467.5422 | 0 | no | Surplus | yes |  | 0 | 0 | 0 | 392.0634 | 0 | no | 0 | 0 | 0 | 392.0634 | 0 | no | 13467.5422 | 0 | 28750 |  |  | 0 |  |  | 0 | 0 | 0 | 0 | 0 |  | 0 | 0 | 0 | 0 | 0 | 13467.5422
| 16675.1629 | 0 | yes | Deficit |  |  | 0 | 0 | 0 | 0 | 0 |  | 0 | 0 | 0 | 0 | 8972 | no |  | 0 | 22430 | no | 16675.1629 | 0 | no | no | 0 | 0 | 0 | 0 | 0 |  | 0 | 0 | 0 | 0 | 0 | 16675.1629 | 17501.2008 | 0 | yes | Deficit |  |  | 0 | 0 | 0 | 0 | 0 |  | 0 | 0 | 0 | 0 | 0 | no |  | 0 | 28750 | no | 17501.2008 | 0 | no | no | 0 | 0 | 0 | 0 | 0 |  | 0 | 0 | 0 | 0 | 0 | 17501.2008
| 16661.6085 | 0 | no | Surplus | yes |  | 0 | 0 | 0 | 13.5544 | 0 | no | 0 | 0 | 0 | 13.5544 | 8972 | no | 16661.6085 | 0 | 22430 |  |  | 0 |  |  | 0 | 0 | 0 | 0 | 0 |  | 0 | 0 | 0 | 0 | 0 | 16661.6085 | 18158.5233 | 0 | yes | Deficit |  |  | 0 | 0 | 0 | 0 | 0 |  | 0 | 0 | 0 | 0 | 0 | no |  | 0 | 28750 | no | 18158.5233 | 0 | no | no | 0 | 0 | 0 | 0 | 0 |  | 0 | 0 | 0 | 0 | 0 | 18158.5233
| 20447.412 | 0 | yes | Deficit |  |  | 0 | 0 | 0 | 0 | 0 |  | 0 | 0 | 0 | 0 | 8972 | no |  | 0 | 22430 | no | 20447.412 | 0 | no | no | 0 | 0 | 0 | 0 | 0 |  | 0 | 0 | 0 | 0 | 0 | 20447.412 | 17888.2921 | 0 | no | Surplus | yes |  | 0 | 0 | 0 | 270.2312 | 0 | no | 0 | 0 | 0 | 270.2312 | 0 | no | 17888.2921 | 0 | 28750 |  |  | 0 |  |  | 0 | 0 | 0 | 0 | 0 |  | 0 | 0 | 0 | 0 | 0 | 17888.2921
| 19622.2911 | 0 | no | Surplus | yes |  | 0 | 0 | 0 | 825.1209 | 0 | no | 0 | 0 | 0 | 825.1209 | 8972 | no | 19622.2911 | 0 | 22430 |  |  | 0 |  |  | 0 | 0 | 0 | 0 | 0 |  | 0 | 0 | 0 | 0 | 0 | 19622.2911 | 18222.1118 | 0 | yes | Deficit |  |  | 0 | 0 | 0 | 0 | 0 |  | 0 | 0 | 0 | 0 | 0 | no |  | 0 | 28750 | no | 18222.1118 | 0 | no | no | 0 | 0 | 0 | 0 | 0 |  | 0 | 0 | 0 | 0 | 0 | 18222.1118
| 19443.1059 | 0 | no | Surplus | yes |  | 0 | 0 | 0 | 179.1852 | 0 | no | 0 | 0 | 0 | 179.1852 | 8972 | no | 19443.1059 | 0 | 22430 |  |  | 0 |  |  | 0 | 0 | 0 | 0 | 0 |  | 0 | 0 | 0 | 0 | 0 | 19443.1059 | 20529.1191 | 0 | yes | Deficit |  |  | 0 | 0 | 0 | 0 | 0 |  | 0 | 0 | 0 | 0 | 0 | no |  | 0 | 28750 | no | 20529.1191 | 0 | no | no | 0 | 0 | 0 | 0 | 0 |  | 0 | 0 | 0 | 0 | 0 | 20529.1191
| 18036.8147 | 0 | no | Surplus | yes |  | 0 | 0 | 0 | 1406.2911 | 0 | no | 0 | 0 | 0 | 1406.2911 | 8972 | no | 18036.8147 | 0 | 22430 |  |  | 0 |  |  | 0 | 0 | 0 | 0 | 0 |  | 0 | 0 | 0 | 0 | 0 | 18036.8147 | 17871.9823 | 0 | no | Surplus | yes |  | 0 | 0 | 0 | 2657.1368 | 0 | no | 0 | 0 | 0 | 2657.1368 | 0 | no | 17871.9823 | 0 | 28750 |  |  | 0 |  |  | 0 | 0 | 0 | 0 | 0 |  | 0 | 0 | 0 | 0 | 0 | 17871.9823
| 18164.526 | 0 | yes | Deficit |  |  | 0 | 0 | 0 | 0 | 0 |  | 0 | 0 | 0 | 0 | 8972 | no |  | 0 | 22430 | no | 18164.526 | 0 | no | no | 0 | 0 | 0 | 0 | 0 |  | 0 | 0 | 0 | 0 | 0 | 18164.526 | 17766.435 | 0 | no | Surplus | yes |  | 0 | 0 | 0 | 105.5472 | 0 | no | 0 | 0 | 0 | 105.5472 | 0 | no | 17766.435 | 0 | 28750 |  |  | 0 |  |  | 0 | 0 | 0 | 0 | 0 |  | 0 | 0 | 0 | 0 | 0 | 17766.435
| 18299.3299 | 0 | yes | Deficit |  |  | 0 | 0 | 0 | 0 | 0 |  | 0 | 0 | 0 | 0 | 8972 | no |  | 0 | 22430 | no | 18299.3299 | 0 | no | no | 0 | 0 | 0 | 0 | 0 |  | 0 | 0 | 0 | 0 | 0 | 18299.3299 | 18442.2179 | 0 | yes | Deficit |  |  | 0 | 0 | 0 | 0 | 0 |  | 0 | 0 | 0 | 0 | 0 | no |  | 0 | 28750 | no | 18442.2179 | 0 | no | no | 0 | 0 | 0 | 0 | 0 |  | 0 | 0 | 0 | 0 | 0 | 18442.2179
| 18268.9701 | 0 | no | Surplus | yes |  | 0 | 0 | 0 | 30.3598 | 0 | no | 0 | 0 | 0 | 30.3598 | 8972 | no | 18268.9701 | 0 | 22430 |  |  | 0 |  |  | 0 | 0 | 0 | 0 | 0 |  | 0 | 0 | 0 | 0 | 0 | 18268.9701 | 16390.8145 | 0 | no | Surplus | yes |  | 0 | 0 | 0 | 2051.4034 | 0 | no | 0 | 0 | 0 | 2051.4034 | 0 | no | 16390.8145 | 0 | 28750 |  |  | 0 |  |  | 0 | 0 | 0 | 0 | 0 |  | 0 | 0 | 0 | 0 | 0 | 16390.8145
| 18186.3991 | 0 | no | Surplus | yes |  | 0 | 0 | 0 | 82.571 | 0 | no | 0 | 0 | 0 | 82.571 | 8972 | no | 18186.3991 | 0 | 22430 |  |  | 0 |  |  | 0 | 0 | 0 | 0 | 0 |  | 0 | 0 | 0 | 0 | 0 | 18186.3991 | 15642.9565 | 0 | no | Surplus | yes |  | 0 | 0 | 0 | 747.858 | 0 | no | 0 | 0 | 0 | 747.858 | 0 | no | 15642.9565 | 0 | 28750 |  |  | 0 |  |  | 0 | 0 | 0 | 0 | 0 |  | 0 | 0 | 0 | 0 | 0 | 15642.9565
| 18629.8298 | 0 | yes | Deficit |  |  | 0 | 0 | 0 | 0 | 0 |  | 0 | 0 | 0 | 0 | 8972 | no |  | 0 | 22430 | no | 18629.8298 | 0 | no | no | 0 | 0 | 0 | 0 | 0 |  | 0 | 0 | 0 | 0 | 0 | 18629.8298 | 16543.2035 | 0 | yes | Deficit |  |  | 0 | 0 | 0 | 0 | 0 |  | 0 | 0 | 0 | 0 | 0 | no |  | 0 | 28750 | no | 16543.2035 | 0 | no | no | 0 | 0 | 0 | 0 | 0 |  | 0 | 0 | 0 | 0 | 0 | 16543.2035
| 16095.7699 | 0 | no | Surplus | yes |  | 0 | 0 | 0 | 2534.06 | 0 | no | 0 | 0 | 0 | 2534.06 | 8972 | no | 16095.7699 | 0 | 22430 |  |  | 0 |  |  | 0 | 0 | 0 | 0 | 0 |  | 0 | 0 | 0 | 0 | 0 | 16095.7699 | 19394.0589 | 0 | yes | Deficit |  |  | 0 | 0 | 0 | 0 | 0 |  | 0 | 0 | 0 | 0 | 0 | no |  | 0 | 28750 | no | 19394.0589 | 0 | no | no | 0 | 0 | 0 | 0 | 0 |  | 0 | 0 | 0 | 0 | 0 | 19394.0589
| 16907.4413 | 0 | yes | Deficit |  |  | 0 | 0 | 0 | 0 | 0 |  | 0 | 0 | 0 | 0 | 8972 | no |  | 0 | 22430 | no | 16907.4413 | 0 | no | no | 0 | 0 | 0 | 0 | 0 |  | 0 | 0 | 0 | 0 | 0 | 16907.4413 | 16935.9353 | 0 | no | Surplus | yes |  | 0 | 0 | 0 | 2458.1236 | 0 | no | 0 | 0 | 0 | 2458.1236 | 0 | no | 16935.9353 | 0 | 28750 |  |  | 0 |  |  | 0 | 0 | 0 | 0 | 0 |  | 0 | 0 | 0 | 0 | 0 | 16935.9353
| 16803.6539 | 0 | no | Surplus | yes |  | 0 | 0 | 0 | 103.7874 | 0 | no | 0 | 0 | 0 | 103.7874 | 8972 | no | 16803.6539 | 0 | 22430 |  |  | 0 |  |  | 0 | 0 | 0 | 0 | 0 |  | 0 | 0 | 0 | 0 | 0 | 16803.6539 | 16946.2901 | 0 | yes | Deficit |  |  | 0 | 0 | 0 | 0 | 0 |  | 0 | 0 | 0 | 0 | 0 | no |  | 0 | 28750 | no | 16946.2901 | 0 | no | no | 0 | 0 | 0 | 0 | 0 |  | 0 | 0 | 0 | 0 | 0 | 16946.2901
| 16747.822 | 0 | no | Surplus | yes |  | 0 | 0 | 0 | 55.832 | 0 | no | 0 | 0 | 0 | 55.832 | 8972 | no | 16747.822 | 0 | 22430 |  |  | 0 |  |  | 0 | 0 | 0 | 0 | 0 |  | 0 | 0 | 0 | 0 | 0 | 16747.822 | 17167.2084 | 0 | yes | Deficit |  |  | 0 | 0 | 0 | 0 | 0 |  | 0 | 0 | 0 | 0 | 0 | no |  | 0 | 28750 | no | 17167.2084 | 0 | no | no | 0 | 0 | 0 | 0 | 0 |  | 0 | 0 | 0 | 0 | 0 | 17167.2084
| 16499.5726 | 0 | no | Surplus | yes |  | 0 | 0 | 0 | 248.2494 | 0 | no | 0 | 0 | 0 | 248.2494 | 8972 | no | 16499.5726 | 0 | 22430 |  |  | 0 |  |  | 0 | 0 | 0 | 0 | 0 |  | 0 | 0 | 0 | 0 | 0 | 16499.5726 | 18906.9158 | 0 | yes | Deficit |  |  | 0 | 0 | 0 | 0 | 0 |  | 0 | 0 | 0 | 0 | 0 | no |  | 0 | 28750 | no | 18906.9158 | 0 | no | no | 0 | 0 | 0 | 0 | 0 |  | 0 | 0 | 0 | 0 | 0 | 18906.9158
| 16306.7492 | 0 | no | Surplus | yes |  | 0 | 0 | 0 | 192.8233 | 0 | no | 0 | 0 | 0 | 192.8233 | 8972 | no | 16306.7492 | 0 | 22430 |  |  | 0 |  |  | 0 | 0 | 0 | 0 | 0 |  | 0 | 0 | 0 | 0 | 0 | 16306.7492 | 18938.5023 | 0 | yes | Deficit |  |  | 0 | 0 | 0 | 0 | 0 |  | 0 | 0 | 0 | 0 | 0 | no |  | 0 | 28750 | no | 18938.5023 | 0 | no | no | 0 | 0 | 0 | 0 | 0 |  | 0 | 0 | 0 | 0 | 0 | 18938.5023
| 16428.7528 | 0 | yes | Deficit |  |  | 0 | 0 | 0 | 0 | 0 |  | 0 | 0 | 0 | 0 | 8972 | no |  | 0 | 22430 | no | 16428.7528 | 0 | no | no | 0 | 0 | 0 | 0 | 0 |  | 0 | 0 | 0 | 0 | 0 | 16428.7528 | 19013.0924 | 0 | yes | Deficit |  |  | 0 | 0 | 0 | 0 | 0 |  | 0 | 0 | 0 | 0 | 0 | no |  | 0 | 28750 | no | 19013.0924 | 0 | no | no | 0 | 0 | 0 | 0 | 0 |  | 0 | 0 | 0 | 0 | 0 | 19013.0924
| 16258.4305 | 0 | no | Surplus | yes |  | 0 | 0 | 0 | 170.3223 | 0 | no | 0 | 0 | 0 | 170.3223 | 8972 | no | 16258.4305 | 0 | 22430 |  |  | 0 |  |  | 0 | 0 | 0 | 0 | 0 |  | 0 | 0 | 0 | 0 | 0 | 16258.4305 | 20888.8739 | 0 | yes | Deficit |  |  | 0 | 0 | 0 | 0 | 0 |  | 0 | 0 | 0 | 0 | 0 | no |  | 0 | 28750 | no | 20888.8739 | 0 | no | no | 0 | 0 | 0 | 0 | 0 |  | 0 | 0 | 0 | 0 | 0 | 20888.8739
| 16494.9996 | 0 | yes | Deficit |  |  | 0 | 0 | 0 | 0 | 0 |  | 0 | 0 | 0 | 0 | 8972 | no |  | 0 | 22430 | no | 16494.9996 | 0 | no | no | 0 | 0 | 0 | 0 | 0 |  | 0 | 0 | 0 | 0 | 0 | 16494.9996 | 23781.5442 | 0 | yes | Deficit |  |  | 0 | 0 | 0 | 0 | 0 |  | 0 | 0 | 0 | 0 | 0 | no |  | 0 | 28750 | no | 23781.5442 | 0 | no | no | 0 | 0 | 0 | 0 | 0 |  | 0 | 0 | 0 | 0 | 0 | 23781.5442
| 16496.4078 | 0 | yes | Deficit |  |  | 0 | 0 | 0 | 0 | 0 |  | 0 | 0 | 0 | 0 | 8972 | no |  | 0 | 22430 | no | 16496.4078 | 0 | no | no | 0 | 0 | 0 | 0 | 0 |  | 0 | 0 | 0 | 0 | 0 | 16496.4078 | 21044.8676 | 0 | no | Surplus | yes |  | 0 | 0 | 0 | 2736.6766 | 0 | no | 0 | 0 | 0 | 2736.6766 | 0 | no | 21044.8676 | 0 | 28750 |  |  | 0 |  |  | 0 | 0 | 0 | 0 | 0 |  | 0 | 0 | 0 | 0 | 0 | 21044.8676
| 17369.3215 | 0 | yes | Deficit |  |  | 0 | 0 | 0 | 0 | 0 |  | 0 | 0 | 0 | 0 | 8972 | no |  | 0 | 22430 | no | 17369.3215 | 0 | no | no | 0 | 0 | 0 | 0 | 0 |  | 0 | 0 | 0 | 0 | 0 | 17369.3215 | 21067.7014 | 0 | yes | Deficit |  |  | 0 | 0 | 0 | 0 | 0 |  | 0 | 0 | 0 | 0 | 0 | no |  | 0 | 28750 | no | 21067.7014 | 0 | no | no | 0 | 0 | 0 | 0 | 0 |  | 0 | 0 | 0 | 0 | 0 | 21067.7014
| 16671.6603 | 0 | no | Surplus | yes |  | 0 | 0 | 0 | 697.6612 | 0 | no | 0 | 0 | 0 | 697.6612 | 8972 | no | 16671.6603 | 0 | 22430 |  |  | 0 |  |  | 0 | 0 | 0 | 0 | 0 |  | 0 | 0 | 0 | 0 | 0 | 16671.6603 | 21958.1295 | 0 | yes | Deficit |  |  | 0 | 0 | 0 | 0 | 0 |  | 0 | 0 | 0 | 0 | 0 | no |  | 0 | 28750 | no | 21958.1295 | 0 | no | no | 0 | 0 | 0 | 0 | 0 |  | 0 | 0 | 0 | 0 | 0 | 21958.1295
| 15852.9918 | 0 | no | Surplus | yes |  | 0 | 0 | 0 | 818.6685 | 0 | no | 0 | 0 | 0 | 818.6685 | 8972 | no | 15852.9918 | 0 | 22430 |  |  | 0 |  |  | 0 | 0 | 0 | 0 | 0 |  | 0 | 0 | 0 | 0 | 0 | 15852.9918 | 21136.2678 | 0 | no | Surplus | yes |  | 0 | 0 | 0 | 821.8617 | 0 | no | 0 | 0 | 0 | 821.8617 | 0 | no | 21136.2678 | 0 | 28750 |  |  | 0 |  |  | 0 | 0 | 0 | 0 | 0 |  | 0 | 0 | 0 | 0 | 0 | 21136.2678
| 15491.4788 | 0 | no | Surplus | yes |  | 0 | 0 | 0 | 361.513 | 0 | no | 0 | 0 | 0 | 361.513 | 8972 | no | 15491.4788 | 0 | 22430 |  |  | 0 |  |  | 0 | 0 | 0 | 0 | 0 |  | 0 | 0 | 0 | 0 | 0 | 15491.4788 | 21295.4924 | 0 | yes | Deficit |  |  | 0 | 0 | 0 | 0 | 0 |  | 0 | 0 | 0 | 0 | 0 | no |  | 0 | 28750 | no | 21295.4924 | 0 | no | no | 0 | 0 | 0 | 0 | 0 |  | 0 | 0 | 0 | 0 | 0 | 21295.4924
| 16503.0747 | 0 | yes | Deficit |  |  | 0 | 0 | 0 | 0 | 0 |  | 0 | 0 | 0 | 0 | 8972 | no |  | 0 | 22430 | no | 16503.0747 | 0 | no | no | 0 | 0 | 0 | 0 | 0 |  | 0 | 0 | 0 | 0 | 0 | 16503.0747 | 20076.0179 | 0 | no | Surplus | yes |  | 0 | 0 | 0 | 1219.4745 | 0 | no | 0 | 0 | 0 | 1219.4745 | 0 | no | 20076.0179 | 0 | 28750 |  |  | 0 |  |  | 0 | 0 | 0 | 0 | 0 |  | 0 | 0 | 0 | 0 | 0 | 20076.0179
| 15711.5351 | 0 | no | Surplus | yes |  | 0 | 0 | 0 | 791.5396 | 0 | no | 0 | 0 | 0 | 791.5396 | 8972 | no | 15711.5351 | 0 | 22430 |  |  | 0 |  |  | 0 | 0 | 0 | 0 | 0 |  | 0 | 0 | 0 | 0 | 0 | 15711.5351 | 22371.8988 | 0 | yes | Deficit |  |  | 0 | 0 | 0 | 0 | 0 |  | 0 | 0 | 0 | 0 | 0 | no |  | 0 | 28750 | no | 22371.8988 | 0 | no | no | 0 | 0 | 0 | 0 | 0 |  | 0 | 0 | 0 | 0 | 0 | 22371.8988
| 15720.8525 | 0 | yes | Deficit |  |  | 0 | 0 | 0 | 0 | 0 |  | 0 | 0 | 0 | 0 | 8972 | no |  | 0 | 22430 | no | 15720.8525 | 0 | no | no | 0 | 0 | 0 | 0 | 0 |  | 0 | 0 | 0 | 0 | 0 | 15720.8525 | 21445.118 | 0 | no | Surplus | yes |  | 0 | 0 | 0 | 926.7808 | 0 | no | 0 | 0 | 0 | 926.7808 | 0 | no | 21445.118 | 0 | 28750 |  |  | 0 |  |  | 0 | 0 | 0 | 0 | 0 |  | 0 | 0 | 0 | 0 | 0 | 21445.118
| 15750.1255 | 0 | yes | Deficit |  |  | 0 | 0 | 0 | 0 | 0 |  | 0 | 0 | 0 | 0 | 8972 | no |  | 0 | 22430 | no | 15750.1255 | 0 | no | no | 0 | 0 | 0 | 0 | 0 |  | 0 | 0 | 0 | 0 | 0 | 15750.1255 | 20508.2004 | 0 | no | Surplus | yes |  | 0 | 0 | 0 | 936.9177 | 0 | no | 0 | 0 | 0 | 936.9177 | 0 | no | 20508.2004 | 0 | 28750 |  |  | 0 |  |  | 0 | 0 | 0 | 0 | 0 |  | 0 | 0 | 0 | 0 | 0 | 20508.2004
| 15023.0437 | 0 | no | Surplus | yes |  | 0 | 0 | 0 | 727.0818 | 0 | no | 0 | 0 | 0 | 727.0818 | 8972 | no | 15023.0437 | 0 | 22430 |  |  | 0 |  |  | 0 | 0 | 0 | 0 | 0 |  | 0 | 0 | 0 | 0 | 0 | 15023.0437 | 21421.1708 | 0 | yes | Deficit |  |  | 0 | 0 | 0 | 0 | 0 |  | 0 | 0 | 0 | 0 | 0 | no |  | 0 | 28750 | no | 21421.1708 | 0 | no | no | 0 | 0 | 0 | 0 | 0 |  | 0 | 0 | 0 | 0 | 0 | 21421.1708
| 13945.4316 | 0 | no | Surplus | yes |  | 0 | 0 | 0 | 1077.6121 | 0 | no | 0 | 0 | 0 | 1077.6121 | 8972 | no | 13945.4316 | 0 | 22430 |  |  | 0 |  |  | 0 | 0 | 0 | 0 | 0 |  | 0 | 0 | 0 | 0 | 0 | 13945.4316 | 19201.619 | 0 | no | Surplus | yes |  | 0 | 0 | 0 | 2219.5518 | 0 | no | 0 | 0 | 0 | 2219.5518 | 0 | no | 19201.619 | 0 | 28750 |  |  | 0 |  |  | 0 | 0 | 0 | 0 | 0 |  | 0 | 0 | 0 | 0 | 0 | 19201.619
| 14303.0674 | 0 | yes | Deficit |  |  | 0 | 0 | 0 | 0 | 0 |  | 0 | 0 | 0 | 0 | 8972 | no |  | 0 | 22430 | no | 14303.0674 | 0 | no | no | 0 | 0 | 0 | 0 | 0 |  | 0 | 0 | 0 | 0 | 0 | 14303.0674 | 20480.4492 | 0 | yes | Deficit |  |  | 0 | 0 | 0 | 0 | 0 |  | 0 | 0 | 0 | 0 | 0 | no |  | 0 | 28750 | no | 20480.4492 | 0 | no | no | 0 | 0 | 0 | 0 | 0 |  | 0 | 0 | 0 | 0 | 0 | 20480.4492
| 13632.1533 | 0 | no | Surplus | yes |  | 0 | 0 | 0 | 670.9141 | 0 | no | 0 | 0 | 0 | 670.9141 | 8972 | no | 13632.1533 | 0 | 22430 |  |  | 0 |  |  | 0 | 0 | 0 | 0 | 0 |  | 0 | 0 | 0 | 0 | 0 | 13632.1533 | 19937.131 | 0 | no | Surplus | yes |  | 0 | 0 | 0 | 543.3182 | 0 | no | 0 | 0 | 0 | 543.3182 | 0 | no | 19937.131 | 0 | 28750 |  |  | 0 |  |  | 0 | 0 | 0 | 0 | 0 |  | 0 | 0 | 0 | 0 | 0 | 19937.131
| 14348.0705 | 0 | yes | Deficit |  |  | 0 | 0 | 0 | 0 | 0 |  | 0 | 0 | 0 | 0 | 8972 | no |  | 0 | 22430 | no | 14348.0705 | 0 | no | no | 0 | 0 | 0 | 0 | 0 |  | 0 | 0 | 0 | 0 | 0 | 14348.0705 | 22433.5902 | 0 | yes | Deficit |  |  | 0 | 0 | 0 | 0 | 0 |  | 0 | 0 | 0 | 0 | 0 | no |  | 0 | 28750 | no | 22433.5902 | 0 | no | no | 0 | 0 | 0 | 0 | 0 |  | 0 | 0 | 0 | 0 | 0 | 22433.5902
| 14395.3294 | 0 | yes | Deficit |  |  | 0 | 0 | 0 | 0 | 0 |  | 0 | 0 | 0 | 0 | 8972 | no |  | 0 | 22430 | no | 14395.3294 | 0 | no | no | 0 | 0 | 0 | 0 | 0 |  | 0 | 0 | 0 | 0 | 0 | 14395.3294 | 22075.1857 | 0 | no | Surplus | yes |  | 0 | 0 | 0 | 358.4045 | 0 | no | 0 | 0 | 0 | 358.4045 | 0 | no | 22075.1857 | 0 | 28750 |  |  | 0 |  |  | 0 | 0 | 0 | 0 | 0 |  | 0 | 0 | 0 | 0 | 0 | 22075.1857
| 14024.8668 | 0 | no | Surplus | yes |  | 0 | 0 | 0 | 370.4625 | 0 | no | 0 | 0 | 0 | 370.4625 | 8972 | no | 14024.8668 | 0 | 22430 |  |  | 0 |  |  | 0 | 0 | 0 | 0 | 0 |  | 0 | 0 | 0 | 0 | 0 | 14024.8668 | 19417.4033 | 0 | no | Surplus | yes |  | 0 | 0 | 0 | 2657.7824 | 0 | no | 0 | 0 | 0 | 2657.7824 | 0 | no | 19417.4033 | 0 | 28750 |  |  | 0 |  |  | 0 | 0 | 0 | 0 | 0 |  | 0 | 0 | 0 | 0 | 0 | 19417.4033
| 14815.459 | 0 | yes | Deficit |  |  | 0 | 0 | 0 | 0 | 0 |  | 0 | 0 | 0 | 0 | 8972 | no |  | 0 | 22430 | no | 14815.459 | 0 | no | no | 0 | 0 | 0 | 0 | 0 |  | 0 | 0 | 0 | 0 | 0 | 14815.459 | 20503.168 | 0 | yes | Deficit |  |  | 0 | 0 | 0 | 0 | 0 |  | 0 | 0 | 0 | 0 | 0 | no |  | 0 | 28750 | no | 20503.168 | 0 | no | no | 0 | 0 | 0 | 0 | 0 |  | 0 | 0 | 0 | 0 | 0 | 20503.168
| 15288.9697 | 0 | yes | Deficit |  |  | 0 | 0 | 0 | 0 | 0 |  | 0 | 0 | 0 | 0 | 8972 | no |  | 0 | 22430 | no | 15288.9697 | 0 | no | no | 0 | 0 | 0 | 0 | 0 |  | 0 | 0 | 0 | 0 | 0 | 15288.9697 | 19971.9924 | 0 | no | Surplus | yes |  | 0 | 0 | 0 | 531.1756 | 0 | no | 0 | 0 | 0 | 531.1756 | 0 | no | 19971.9924 | 0 | 28750 |  |  | 0 |  |  | 0 | 0 | 0 | 0 | 0 |  | 0 | 0 | 0 | 0 | 0 | 19971.9924
| 15639.829 | 0 | yes | Deficit |  |  | 0 | 0 | 0 | 0 | 0 |  | 0 | 0 | 0 | 0 | 8972 | no |  | 0 | 22430 | no | 15639.829 | 0 | no | no | 0 | 0 | 0 | 0 | 0 |  | 0 | 0 | 0 | 0 | 0 | 15639.829 | 20627.2629 | 0 | yes | Deficit |  |  | 0 | 0 | 0 | 0 | 0 |  | 0 | 0 | 0 | 0 | 0 | no |  | 0 | 28750 | no | 20627.2629 | 0 | no | no | 0 | 0 | 0 | 0 | 0 |  | 0 | 0 | 0 | 0 | 0 | 20627.2629
| 15470.1238 | 0 | no | Surplus | yes |  | 0 | 0 | 0 | 169.7052 | 0 | no | 0 | 0 | 0 | 169.7052 | 8972 | no | 15470.1238 | 0 | 22430 |  |  | 0 |  |  | 0 | 0 | 0 | 0 | 0 |  | 0 | 0 | 0 | 0 | 0 | 15470.1238 | 19924.4249 | 0 | no | Surplus | yes |  | 0 | 0 | 0 | 702.8381 | 0 | no | 0 | 0 | 0 | 702.8381 | 0 | no | 19924.4249 | 0 | 28750 |  |  | 0 |  |  | 0 | 0 | 0 | 0 | 0 |  | 0 | 0 | 0 | 0 | 0 | 19924.4249
| 15546.971 | 0 | yes | Deficit |  |  | 0 | 0 | 0 | 0 | 0 |  | 0 | 0 | 0 | 0 | 8972 | no |  | 0 | 22430 | no | 15546.971 | 0 | no | no | 0 | 0 | 0 | 0 | 0 |  | 0 | 0 | 0 | 0 | 0 | 15546.971 | 20395.7086 | 0 | yes | Deficit |  |  | 0 | 0 | 0 | 0 | 0 |  | 0 | 0 | 0 | 0 | 0 | no |  | 0 | 28750 | no | 20395.7086 | 0 | no | no | 0 | 0 | 0 | 0 | 0 |  | 0 | 0 | 0 | 0 | 0 | 20395.7086
| 15073.84 | 0 | no | Surplus | yes |  | 0 | 0 | 0 | 473.131 | 0 | no | 0 | 0 | 0 | 473.131 | 8972 | no | 15073.84 | 0 | 22430 |  |  | 0 |  |  | 0 | 0 | 0 | 0 | 0 |  | 0 | 0 | 0 | 0 | 0 | 15073.84 | 21422.2915 | 0 | yes | Deficit |  |  | 0 | 0 | 0 | 0 | 0 |  | 0 | 0 | 0 | 0 | 0 | no |  | 0 | 28750 | no | 21422.2915 | 0 | no | no | 0 | 0 | 0 | 0 | 0 |  | 0 | 0 | 0 | 0 | 0 | 21422.2915
| 15255.6375 | 0 | yes | Deficit |  |  | 0 | 0 | 0 | 0 | 0 |  | 0 | 0 | 0 | 0 | 8972 | no |  | 0 | 22430 | no | 15255.6375 | 0 | no | no | 0 | 0 | 0 | 0 | 0 |  | 0 | 0 | 0 | 0 | 0 | 15255.6375 | 22120.9743 | 0 | yes | Deficit |  |  | 0 | 0 | 0 | 0 | 0 |  | 0 | 0 | 0 | 0 | 0 | no |  | 0 | 28750 | no | 22120.9743 | 0 | no | no | 0 | 0 | 0 | 0 | 0 |  | 0 | 0 | 0 | 0 | 0 | 22120.9743
| 15654.5842 | 0 | yes | Deficit |  |  | 0 | 0 | 0 | 0 | 0 |  | 0 | 0 | 0 | 0 | 8972 | no |  | 0 | 22430 | no | 15654.5842 | 0 | no | no | 0 | 0 | 0 | 0 | 0 |  | 0 | 0 | 0 | 0 | 0 | 15654.5842 | 19887.7139 | 0 | no | Surplus | yes |  | 0 | 0 | 0 | 2233.2604 | 0 | no | 0 | 0 | 0 | 2233.2604 | 0 | no | 19887.7139 | 0 | 28750 |  |  | 0 |  |  | 0 | 0 | 0 | 0 | 0 |  | 0 | 0 | 0 | 0 | 0 | 19887.7139
| 15670.4058 | 0 | yes | Deficit |  |  | 0 | 0 | 0 | 0 | 0 |  | 0 | 0 | 0 | 0 | 8972 | no |  | 0 | 22430 | no | 15670.4058 | 0 | no | no | 0 | 0 | 0 | 0 | 0 |  | 0 | 0 | 0 | 0 | 0 | 15670.4058 | 17545.1417 | 0 | no | Surplus | yes |  | 0 | 0 | 0 | 2342.5722 | 0 | no | 0 | 0 | 0 | 2342.5722 | 0 | no | 17545.1417 | 0 | 28750 |  |  | 0 |  |  | 0 | 0 | 0 | 0 | 0 |  | 0 | 0 | 0 | 0 | 0 | 17545.1417
| 14836.542 | 0 | no | Surplus | yes |  | 0 | 0 | 0 | 833.8638 | 0 | no | 0 | 0 | 0 | 833.8638 | 8972 | no | 14836.542 | 0 | 22430 |  |  | 0 |  |  | 0 | 0 | 0 | 0 | 0 |  | 0 | 0 | 0 | 0 | 0 | 14836.542 | 20477.6513 | 0 | yes | Deficit |  |  | 0 | 0 | 0 | 0 | 0 |  | 0 | 0 | 0 | 0 | 0 | no |  | 0 | 28750 | no | 20477.6513 | 0 | no | no | 0 | 0 | 0 | 0 | 0 |  | 0 | 0 | 0 | 0 | 0 | 20477.6513
| 13719.9015 | 0 | no | Surplus | yes |  | 0 | 0 | 0 | 1116.6405 | 0 | no | 0 | 0 | 0 | 1116.6405 | 8972 | no | 13719.9015 | 0 | 22430 |  |  | 0 |  |  | 0 | 0 | 0 | 0 | 0 |  | 0 | 0 | 0 | 0 | 0 | 13719.9015 | 19929.6923 | 0 | no | Surplus | yes |  | 0 | 0 | 0 | 547.959 | 0 | no | 0 | 0 | 0 | 547.959 | 0 | no | 19929.6923 | 0 | 28750 |  |  | 0 |  |  | 0 | 0 | 0 | 0 | 0 |  | 0 | 0 | 0 | 0 | 0 | 19929.6923
| 15912.9375 | 0 | yes | Deficit |  |  | 0 | 0 | 0 | 0 | 0 |  | 0 | 0 | 0 | 0 | 8972 | no |  | 0 | 22430 | no | 15912.9375 | 0 | no | no | 0 | 0 | 0 | 0 | 0 |  | 0 | 0 | 0 | 0 | 0 | 15912.9375 | 20160.7392 | 0 | yes | Deficit |  |  | 0 | 0 | 0 | 0 | 0 |  | 0 | 0 | 0 | 0 | 0 | no |  | 0 | 28750 | no | 20160.7392 | 0 | no | no | 0 | 0 | 0 | 0 | 0 |  | 0 | 0 | 0 | 0 | 0 | 20160.7392
| 16915.8199 | 0 | yes | Deficit |  |  | 0 | 0 | 0 | 0 | 0 |  | 0 | 0 | 0 | 0 | 8972 | no |  | 0 | 22430 | no | 16915.8199 | 0 | no | no | 0 | 0 | 0 | 0 | 0 |  | 0 | 0 | 0 | 0 | 0 | 16915.8199 | 21941.2222 | 0 | yes | Deficit |  |  | 0 | 0 | 0 | 0 | 0 |  | 0 | 0 | 0 | 0 | 0 | no |  | 0 | 28750 | no | 21941.2222 | 0 | no | no | 0 | 0 | 0 | 0 | 0 |  | 0 | 0 | 0 | 0 | 0 | 21941.2222
| 18066.4729 | 0 | yes | Deficit |  |  | 0 | 0 | 0 | 0 | 0 |  | 0 | 0 | 0 | 0 | 8972 | no |  | 0 | 22430 | no | 18066.4729 | 0 | no | no | 0 | 0 | 0 | 0 | 0 |  | 0 | 0 | 0 | 0 | 0 | 18066.4729 | 21474.097 | 0 | no | Surplus | yes |  | 0 | 0 | 0 | 467.1253 | 0 | no | 0 | 0 | 0 | 467.1253 | 0 | no | 21474.097 | 0 | 28750 |  |  | 0 |  |  | 0 | 0 | 0 | 0 | 0 |  | 0 | 0 | 0 | 0 | 0 | 21474.097
| 16441.5753 | 0 | no | Surplus | yes |  | 0 | 0 | 0 | 1624.8977 | 0 | no | 0 | 0 | 0 | 1624.8977 | 8972 | no | 16441.5753 | 0 | 22430 |  |  | 0 |  |  | 0 | 0 | 0 | 0 | 0 |  | 0 | 0 | 0 | 0 | 0 | 16441.5753 | 19479.5966 | 0 | no | Surplus | yes |  | 0 | 0 | 0 | 1994.5004 | 0 | no | 0 | 0 | 0 | 1994.5004 | 0 | no | 19479.5966 | 0 | 28750 |  |  | 0 |  |  | 0 | 0 | 0 | 0 | 0 |  | 0 | 0 | 0 | 0 | 0 | 19479.5966
| 16368.954 | 0 | no | Surplus | yes |  | 0 | 0 | 0 | 72.6213 | 0 | no | 0 | 0 | 0 | 72.6213 | 8972 | no | 16368.954 | 0 | 22430 |  |  | 0 |  |  | 0 | 0 | 0 | 0 | 0 |  | 0 | 0 | 0 | 0 | 0 | 16368.954 | 19559.0128 | 0 | yes | Deficit |  |  | 0 | 0 | 0 | 0 | 0 |  | 0 | 0 | 0 | 0 | 0 | no |  | 0 | 28750 | no | 19559.0128 | 0 | no | no | 0 | 0 | 0 | 0 | 0 |  | 0 | 0 | 0 | 0 | 0 | 19559.0128
| 15998.9688 | 0 | no | Surplus | yes |  | 0 | 0 | 0 | 369.9852 | 0 | no | 0 | 0 | 0 | 369.9852 | 8972 | no | 15998.9688 | 0 | 22430 |  |  | 0 |  |  | 0 | 0 | 0 | 0 | 0 |  | 0 | 0 | 0 | 0 | 0 | 15998.9688 | 21866.4015 | 0 | yes | Deficit |  |  | 0 | 0 | 0 | 0 | 0 |  | 0 | 0 | 0 | 0 | 0 | no |  | 0 | 28750 | no | 21866.4015 | 0 | no | no | 0 | 0 | 0 | 0 | 0 |  | 0 | 0 | 0 | 0 | 0 | 21866.4015
| 15418.4743 | 0 | no | Surplus | yes |  | 0 | 0 | 0 | 580.4945 | 0 | no | 0 | 0 | 0 | 580.4945 | 8972 | no | 15418.4743 | 0 | 22430 |  |  | 0 |  |  | 0 | 0 | 0 | 0 | 0 |  | 0 | 0 | 0 | 0 | 0 | 15418.4743 | 19486.7853 | 0 | no | Surplus | yes |  | 0 | 0 | 0 | 2379.6162 | 0 | no | 0 | 0 | 0 | 2379.6162 | 0 | no | 19486.7853 | 0 | 28750 |  |  | 0 |  |  | 0 | 0 | 0 | 0 | 0 |  | 0 | 0 | 0 | 0 | 0 | 19486.7853
| 14071.5482 | 0 | no | Surplus | yes |  | 0 | 0 | 0 | 1346.9261 | 0 | no | 0 | 0 | 0 | 1346.9261 | 8972 | no | 14071.5482 | 0 | 22430 |  |  | 0 |  |  | 0 | 0 | 0 | 0 | 0 |  | 0 | 0 | 0 | 0 | 0 | 14071.5482 | 17922.0522 | 0 | no | Surplus | yes |  | 0 | 0 | 0 | 1564.7332 | 0 | no | 0 | 0 | 0 | 1564.7332 | 0 | no | 17922.0522 | 0 | 28750 |  |  | 0 |  |  | 0 | 0 | 0 | 0 | 0 |  | 0 | 0 | 0 | 0 | 0 | 17922.0522
| 15225.7561 | 0 | yes | Deficit |  |  | 0 | 0 | 0 | 0 | 0 |  | 0 | 0 | 0 | 0 | 8972 | no |  | 0 | 22430 | no | 15225.7561 | 0 | no | no | 0 | 0 | 0 | 0 | 0 |  | 0 | 0 | 0 | 0 | 0 | 15225.7561 | 18775.4173 | 0 | yes | Deficit |  |  | 0 | 0 | 0 | 0 | 0 |  | 0 | 0 | 0 | 0 | 0 | no |  | 0 | 28750 | no | 18775.4173 | 0 | no | no | 0 | 0 | 0 | 0 | 0 |  | 0 | 0 | 0 | 0 | 0 | 18775.4173
| 13728.1235 | 0 | no | Surplus | yes |  | 0 | 0 | 0 | 1497.6326 | 0 | no | 0 | 0 | 0 | 1497.6326 | 8972 | no | 13728.1235 | 0 | 22430 |  |  | 0 |  |  | 0 | 0 | 0 | 0 | 0 |  | 0 | 0 | 0 | 0 | 0 | 13728.1235 | 18573.8595 | 0 | no | Surplus | yes |  | 0 | 0 | 0 | 201.5578 | 0 | no | 0 | 0 | 0 | 201.5578 | 0 | no | 18573.8595 | 0 | 28750 |  |  | 0 |  |  | 0 | 0 | 0 | 0 | 0 |  | 0 | 0 | 0 | 0 | 0 | 18573.8595
| 15075.0672 | 0 | yes | Deficit |  |  | 0 | 0 | 0 | 0 | 0 |  | 0 | 0 | 0 | 0 | 8972 | no |  | 0 | 22430 | no | 15075.0672 | 0 | no | no | 0 | 0 | 0 | 0 | 0 |  | 0 | 0 | 0 | 0 | 0 | 15075.0672 | 18734.1238 | 0 | yes | Deficit |  |  | 0 | 0 | 0 | 0 | 0 |  | 0 | 0 | 0 | 0 | 0 | no |  | 0 | 28750 | no | 18734.1238 | 0 | no | no | 0 | 0 | 0 | 0 | 0 |  | 0 | 0 | 0 | 0 | 0 | 18734.1238
| 14788.252 | 0 | no | Surplus | yes |  | 0 | 0 | 0 | 286.8152 | 0 | no | 0 | 0 | 0 | 286.8152 | 8972 | no | 14788.252 | 0 | 22430 |  |  | 0 |  |  | 0 | 0 | 0 | 0 | 0 |  | 0 | 0 | 0 | 0 | 0 | 14788.252 | 18735.5131 | 0 | yes | Deficit |  |  | 0 | 0 | 0 | 0 | 0 |  | 0 | 0 | 0 | 0 | 0 | no |  | 0 | 28750 | no | 18735.5131 | 0 | no | no | 0 | 0 | 0 | 0 | 0 |  | 0 | 0 | 0 | 0 | 0 | 18735.5131
| 14309.1626 | 0 | no | Surplus | yes |  | 0 | 0 | 0 | 479.0894 | 0 | no | 0 | 0 | 0 | 479.0894 | 8972 | no | 14309.1626 | 0 | 22430 |  |  | 0 |  |  | 0 | 0 | 0 | 0 | 0 |  | 0 | 0 | 0 | 0 | 0 | 14309.1626 | 18979.1268 | 0 | yes | Deficit |  |  | 0 | 0 | 0 | 0 | 0 |  | 0 | 0 | 0 | 0 | 0 | no |  | 0 | 28750 | no | 18979.1268 | 0 | no | no | 0 | 0 | 0 | 0 | 0 |  | 0 | 0 | 0 | 0 | 0 | 18979.1268
| 14892.0685 | 0 | yes | Deficit |  |  | 0 | 0 | 0 | 0 | 0 |  | 0 | 0 | 0 | 0 | 8972 | no |  | 0 | 22430 | no | 14892.0685 | 0 | no | no | 0 | 0 | 0 | 0 | 0 |  | 0 | 0 | 0 | 0 | 0 | 14892.0685 | 18615.3199 | 0 | no | Surplus | yes |  | 0 | 0 | 0 | 363.807 | 0 | no | 0 | 0 | 0 | 363.807 | 0 | no | 18615.3199 | 0 | 28750 |  |  | 0 |  |  | 0 | 0 | 0 | 0 | 0 |  | 0 | 0 | 0 | 0 | 0 | 18615.3199
| 15224.9085 | 0 | yes | Deficit |  |  | 0 | 0 | 0 | 0 | 0 |  | 0 | 0 | 0 | 0 | 8972 | no |  | 0 | 22430 | no | 15224.9085 | 0 | no | no | 0 | 0 | 0 | 0 | 0 |  | 0 | 0 | 0 | 0 | 0 | 15224.9085 | 18557.5905 | 0 | no | Surplus | yes |  | 0 | 0 | 0 | 57.7293 | 0 | no | 0 | 0 | 0 | 57.7293 | 0 | no | 18557.5905 | 0 | 28750 |  |  | 0 |  |  | 0 | 0 | 0 | 0 | 0 |  | 0 | 0 | 0 | 0 | 0 | 18557.5905
| 15376.2293 | 0 | yes | Deficit |  |  | 0 | 0 | 0 | 0 | 0 |  | 0 | 0 | 0 | 0 | 8972 | no |  | 0 | 22430 | no | 15376.2293 | 0 | no | no | 0 | 0 | 0 | 0 | 0 |  | 0 | 0 | 0 | 0 | 0 | 15376.2293 | 20066.1472 | 0 | yes | Deficit |  |  | 0 | 0 | 0 | 0 | 0 |  | 0 | 0 | 0 | 0 | 0 | no |  | 0 | 28750 | no | 20066.1472 | 0 | no | no | 0 | 0 | 0 | 0 | 0 |  | 0 | 0 | 0 | 0 | 0 | 20066.1472
| 15798.9209 | 0 | yes | Deficit |  |  | 0 | 0 | 0 | 0 | 0 |  | 0 | 0 | 0 | 0 | 8972 | no |  | 0 | 22430 | no | 15798.9209 | 0 | no | no | 0 | 0 | 0 | 0 | 0 |  | 0 | 0 | 0 | 0 | 0 | 15798.9209 | 21254.6315 | 0 | yes | Deficit |  |  | 0 | 0 | 0 | 0 | 0 |  | 0 | 0 | 0 | 0 | 0 | no |  | 0 | 28750 | no | 21254.6315 | 0 | no | no | 0 | 0 | 0 | 0 | 0 |  | 0 | 0 | 0 | 0 | 0 | 21254.6315
| 16153.9961 | 0 | yes | Deficit |  |  | 0 | 0 | 0 | 0 | 0 |  | 0 | 0 | 0 | 0 | 8972 | no |  | 0 | 22430 | no | 16153.9961 | 0 | no | no | 0 | 0 | 0 | 0 | 0 |  | 0 | 0 | 0 | 0 | 0 | 16153.9961 | 19509.3044 | 0 | no | Surplus | yes |  | 0 | 0 | 0 | 1745.3271 | 0 | no | 0 | 0 | 0 | 1745.3271 | 0 | no | 19509.3044 | 0 | 28750 |  |  | 0 |  |  | 0 | 0 | 0 | 0 | 0 |  | 0 | 0 | 0 | 0 | 0 | 19509.3044
| 16447.2098 | 0 | yes | Deficit |  |  | 0 | 0 | 0 | 0 | 0 |  | 0 | 0 | 0 | 0 | 8972 | no |  | 0 | 22430 | no | 16447.2098 | 0 | no | no | 0 | 0 | 0 | 0 | 0 |  | 0 | 0 | 0 | 0 | 0 | 16447.2098 | 19580.7246 | 0 | yes | Deficit |  |  | 0 | 0 | 0 | 0 | 0 |  | 0 | 0 | 0 | 0 | 0 | no |  | 0 | 28750 | no | 19580.7246 | 0 | no | no | 0 | 0 | 0 | 0 | 0 |  | 0 | 0 | 0 | 0 | 0 | 19580.7246
| 15716.4513 | 0 | no | Surplus | yes |  | 0 | 0 | 0 | 730.7585 | 0 | no | 0 | 0 | 0 | 730.7585 | 8972 | no | 15716.4513 | 0 | 22430 |  |  | 0 |  |  | 0 | 0 | 0 | 0 | 0 |  | 0 | 0 | 0 | 0 | 0 | 15716.4513 | 21522.0924 | 0 | yes | Deficit |  |  | 0 | 0 | 0 | 0 | 0 |  | 0 | 0 | 0 | 0 | 0 | no |  | 0 | 28750 | no | 21522.0924 | 0 | no | no | 0 | 0 | 0 | 0 | 0 |  | 0 | 0 | 0 | 0 | 0 | 21522.0924
| 15507.9854 | 0 | no | Surplus | yes |  | 0 | 0 | 0 | 208.4659 | 0 | no | 0 | 0 | 0 | 208.4659 | 8972 | no | 15507.9854 | 0 | 22430 |  |  | 0 |  |  | 0 | 0 | 0 | 0 | 0 |  | 0 | 0 | 0 | 0 | 0 | 15507.9854 | 21524.6653 | 0 | yes | Deficit |  |  | 0 | 0 | 0 | 0 | 0 |  | 0 | 0 | 0 | 0 | 0 | no |  | 0 | 28750 | no | 21524.6653 | 0 | no | no | 0 | 0 | 0 | 0 | 0 |  | 0 | 0 | 0 | 0 | 0 | 21524.6653
| 16225.3952 | 0 | yes | Deficit |  |  | 0 | 0 | 0 | 0 | 0 |  | 0 | 0 | 0 | 0 | 8972 | no |  | 0 | 22430 | no | 16225.3952 | 0 | no | no | 0 | 0 | 0 | 0 | 0 |  | 0 | 0 | 0 | 0 | 0 | 16225.3952 | 21468.9237 | 0 | no | Surplus | yes |  | 0 | 0 | 0 | 55.7416 | 0 | no | 0 | 0 | 0 | 55.7416 | 0 | no | 21468.9237 | 0 | 28750 |  |  | 0 |  |  | 0 | 0 | 0 | 0 | 0 |  | 0 | 0 | 0 | 0 | 0 | 21468.9237
| 16532.4425 | 0 | yes | Deficit |  |  | 0 | 0 | 0 | 0 | 0 |  | 0 | 0 | 0 | 0 | 8972 | no |  | 0 | 22430 | no | 16532.4425 | 0 | no | no | 0 | 0 | 0 | 0 | 0 |  | 0 | 0 | 0 | 0 | 0 | 16532.4425 | 20079.9396 | 0 | no | Surplus | yes |  | 0 | 0 | 0 | 1388.9841 | 0 | no | 0 | 0 | 0 | 1388.9841 | 0 | no | 20079.9396 | 0 | 28750 |  |  | 0 |  |  | 0 | 0 | 0 | 0 | 0 |  | 0 | 0 | 0 | 0 | 0 | 20079.9396
| 16450.78 | 0 | no | Surplus | yes |  | 0 | 0 | 0 | 81.6626 | 0 | no | 0 | 0 | 0 | 81.6626 | 8972 | no | 16450.78 | 0 | 22430 |  |  | 0 |  |  | 0 | 0 | 0 | 0 | 0 |  | 0 | 0 | 0 | 0 | 0 | 16450.78 | 18336.8563 | 0 | no | Surplus | yes |  | 0 | 0 | 0 | 1743.0833 | 0 | no | 0 | 0 | 0 | 1743.0833 | 0 | no | 18336.8563 | 0 | 28750 |  |  | 0 |  |  | 0 | 0 | 0 | 0 | 0 |  | 0 | 0 | 0 | 0 | 0 | 18336.8563
| 16402.5493 | 0 | no | Surplus | yes |  | 0 | 0 | 0 | 48.2306 | 0 | no | 0 | 0 | 0 | 48.2306 | 8972 | no | 16402.5493 | 0 | 22430 |  |  | 0 |  |  | 0 | 0 | 0 | 0 | 0 |  | 0 | 0 | 0 | 0 | 0 | 16402.5493 | 20936.7037 | 0 | yes | Deficit |  |  | 0 | 0 | 0 | 0 | 0 |  | 0 | 0 | 0 | 0 | 0 | no |  | 0 | 28750 | no | 20936.7037 | 0 | no | no | 0 | 0 | 0 | 0 | 0 |  | 0 | 0 | 0 | 0 | 0 | 20936.7037
| 15991.4155 | 0 | no | Surplus | yes |  | 0 | 0 | 0 | 411.1338 | 0 | no | 0 | 0 | 0 | 411.1338 | 8972 | no | 15991.4155 | 0 | 22430 |  |  | 0 |  |  | 0 | 0 | 0 | 0 | 0 |  | 0 | 0 | 0 | 0 | 0 | 15991.4155 | 19758.8321 | 0 | no | Surplus | yes |  | 0 | 0 | 0 | 1177.8715 | 0 | no | 0 | 0 | 0 | 1177.8715 | 0 | no | 19758.8321 | 0 | 28750 |  |  | 0 |  |  | 0 | 0 | 0 | 0 | 0 |  | 0 | 0 | 0 | 0 | 0 | 19758.8321
| 15938.1823 | 0 | no | Surplus | yes |  | 0 | 0 | 0 | 53.2333 | 0 | no | 0 | 0 | 0 | 53.2333 | 8972 | no | 15938.1823 | 0 | 22430 |  |  | 0 |  |  | 0 | 0 | 0 | 0 | 0 |  | 0 | 0 | 0 | 0 | 0 | 15938.1823 | 19116.0647 | 0 | no | Surplus | yes |  | 0 | 0 | 0 | 642.7675 | 0 | no | 0 | 0 | 0 | 642.7675 | 0 | no | 19116.0647 | 0 | 28750 |  |  | 0 |  |  | 0 | 0 | 0 | 0 | 0 |  | 0 | 0 | 0 | 0 | 0 | 19116.0647
| 15487.4899 | 0 | no | Surplus | yes |  | 0 | 0 | 0 | 450.6924 | 0 | no | 0 | 0 | 0 | 450.6924 | 8972 | no | 15487.4899 | 0 | 22430 |  |  | 0 |  |  | 0 | 0 | 0 | 0 | 0 |  | 0 | 0 | 0 | 0 | 0 | 15487.4899 | 19970.0792 | 0 | yes | Deficit |  |  | 0 | 0 | 0 | 0 | 0 |  | 0 | 0 | 0 | 0 | 0 | no |  | 0 | 28750 | no | 19970.0792 | 0 | no | no | 0 | 0 | 0 | 0 | 0 |  | 0 | 0 | 0 | 0 | 0 | 19970.0792
| 16280.4907 | 0 | yes | Deficit |  |  | 0 | 0 | 0 | 0 | 0 |  | 0 | 0 | 0 | 0 | 8972 | no |  | 0 | 22430 | no | 16280.4907 | 0 | no | no | 0 | 0 | 0 | 0 | 0 |  | 0 | 0 | 0 | 0 | 0 | 16280.4907 | 18795.9302 | 0 | no | Surplus | yes |  | 0 | 0 | 0 | 1174.149 | 0 | no | 0 | 0 | 0 | 1174.149 | 0 | no | 18795.9302 | 0 | 28750 |  |  | 0 |  |  | 0 | 0 | 0 | 0 | 0 |  | 0 | 0 | 0 | 0 | 0 | 18795.9302
| 16159.3357 | 0 | no | Surplus | yes |  | 0 | 0 | 0 | 121.1551 | 0 | no | 0 | 0 | 0 | 121.1551 | 8972 | no | 16159.3357 | 0 | 22430 |  |  | 0 |  |  | 0 | 0 | 0 | 0 | 0 |  | 0 | 0 | 0 | 0 | 0 | 16159.3357 | 19235.9106 | 0 | yes | Deficit |  |  | 0 | 0 | 0 | 0 | 0 |  | 0 | 0 | 0 | 0 | 0 | no |  | 0 | 28750 | no | 19235.9106 | 0 | no | no | 0 | 0 | 0 | 0 | 0 |  | 0 | 0 | 0 | 0 | 0 | 19235.9106
| 15968.3417 | 0 | no | Surplus | yes |  | 0 | 0 | 0 | 190.994 | 0 | no | 0 | 0 | 0 | 190.994 | 8972 | no | 15968.3417 | 0 | 22430 |  |  | 0 |  |  | 0 | 0 | 0 | 0 | 0 |  | 0 | 0 | 0 | 0 | 0 | 15968.3417 | 19719.9926 | 0 | yes | Deficit |  |  | 0 | 0 | 0 | 0 | 0 |  | 0 | 0 | 0 | 0 | 0 | no |  | 0 | 28750 | no | 19719.9926 | 0 | no | no | 0 | 0 | 0 | 0 | 0 |  | 0 | 0 | 0 | 0 | 0 | 19719.9926
| 16183.8532 | 0 | yes | Deficit |  |  | 0 | 0 | 0 | 0 | 0 |  | 0 | 0 | 0 | 0 | 8972 | no |  | 0 | 22430 | no | 16183.8532 | 0 | no | no | 0 | 0 | 0 | 0 | 0 |  | 0 | 0 | 0 | 0 | 0 | 16183.8532 | 21971.8485 | 0 | yes | Deficit |  |  | 0 | 0 | 0 | 0 | 0 |  | 0 | 0 | 0 | 0 | 0 | no |  | 0 | 28750 | no | 21971.8485 | 0 | no | no | 0 | 0 | 0 | 0 | 0 |  | 0 | 0 | 0 | 0 | 0 | 21971.8485
| 15269.1353 | 0 | no | Surplus | yes |  | 0 | 0 | 0 | 914.7179 | 0 | no | 0 | 0 | 0 | 914.7179 | 8972 | no | 15269.1353 | 0 | 22430 |  |  | 0 |  |  | 0 | 0 | 0 | 0 | 0 |  | 0 | 0 | 0 | 0 | 0 | 15269.1353 | 21962.7151 | 0 | no | Surplus | yes |  | 0 | 0 | 0 | 9.1334 | 0 | no | 0 | 0 | 0 | 9.1334 | 0 | no | 21962.7151 | 0 | 28750 |  |  | 0 |  |  | 0 | 0 | 0 | 0 | 0 |  | 0 | 0 | 0 | 0 | 0 | 21962.7151
| 14474.6207 | 0 | no | Surplus | yes |  | 0 | 0 | 0 | 794.5146 | 0 | no | 0 | 0 | 0 | 794.5146 | 8972 | no | 14474.6207 | 0 | 22430 |  |  | 0 |  |  | 0 | 0 | 0 | 0 | 0 |  | 0 | 0 | 0 | 0 | 0 | 14474.6207 | 21507.0267 | 0 | no | Surplus | yes |  | 0 | 0 | 0 | 455.6884 | 0 | no | 0 | 0 | 0 | 455.6884 | 0 | no | 21507.0267 | 0 | 28750 |  |  | 0 |  |  | 0 | 0 | 0 | 0 | 0 |  | 0 | 0 | 0 | 0 | 0 | 21507.0267
| 15525.6479 | 0 | yes | Deficit |  |  | 0 | 0 | 0 | 0 | 0 |  | 0 | 0 | 0 | 0 | 8972 | no |  | 0 | 22430 | no | 15525.6479 | 0 | no | no | 0 | 0 | 0 | 0 | 0 |  | 0 | 0 | 0 | 0 | 0 | 15525.6479 | 19131.0125 | 0 | no | Surplus | yes |  | 0 | 0 | 0 | 2376.0143 | 0 | no | 0 | 0 | 0 | 2376.0143 | 0 | no | 19131.0125 | 0 | 28750 |  |  | 0 |  |  | 0 | 0 | 0 | 0 | 0 |  | 0 | 0 | 0 | 0 | 0 | 19131.0125
| 15050.0844 | 0 | no | Surplus | yes |  | 0 | 0 | 0 | 475.5636 | 0 | no | 0 | 0 | 0 | 475.5636 | 8972 | no | 15050.0844 | 0 | 22430 |  |  | 0 |  |  | 0 | 0 | 0 | 0 | 0 |  | 0 | 0 | 0 | 0 | 0 | 15050.0844 | 19261.2848 | 0 | yes | Deficit |  |  | 0 | 0 | 0 | 0 | 0 |  | 0 | 0 | 0 | 0 | 0 | no |  | 0 | 28750 | no | 19261.2848 | 0 | no | no | 0 | 0 | 0 | 0 | 0 |  | 0 | 0 | 0 | 0 | 0 | 19261.2848
| 15544.5203 | 0 | yes | Deficit |  |  | 0 | 0 | 0 | 0 | 0 |  | 0 | 0 | 0 | 0 | 8972 | no |  | 0 | 22430 | no | 15544.5203 | 0 | no | no | 0 | 0 | 0 | 0 | 0 |  | 0 | 0 | 0 | 0 | 0 | 15544.5203 | 19085.7186 | 0 | no | Surplus | yes |  | 0 | 0 | 0 | 175.5662 | 0 | no | 0 | 0 | 0 | 175.5662 | 0 | no | 19085.7186 | 0 | 28750 |  |  | 0 |  |  | 0 | 0 | 0 | 0 | 0 |  | 0 | 0 | 0 | 0 | 0 | 19085.7186
| 15513.4598 | 0 | no | Surplus | yes |  | 0 | 0 | 0 | 31.0605 | 0 | no | 0 | 0 | 0 | 31.0605 | 8972 | no | 15513.4598 | 0 | 22430 |  |  | 0 |  |  | 0 | 0 | 0 | 0 | 0 |  | 0 | 0 | 0 | 0 | 0 | 15513.4598 | 19157.0601 | 0 | yes | Deficit |  |  | 0 | 0 | 0 | 0 | 0 |  | 0 | 0 | 0 | 0 | 0 | no |  | 0 | 28750 | no | 19157.0601 | 0 | no | no | 0 | 0 | 0 | 0 | 0 |  | 0 | 0 | 0 | 0 | 0 | 19157.0601
| 15676.2778 | 0 | yes | Deficit |  |  | 0 | 0 | 0 | 0 | 0 |  | 0 | 0 | 0 | 0 | 8972 | no |  | 0 | 22430 | no | 15676.2778 | 0 | no | no | 0 | 0 | 0 | 0 | 0 |  | 0 | 0 | 0 | 0 | 0 | 15676.2778 | 19698.607 | 0 | yes | Deficit |  |  | 0 | 0 | 0 | 0 | 0 |  | 0 | 0 | 0 | 0 | 0 | no |  | 0 | 28750 | no | 19698.607 | 0 | no | no | 0 | 0 | 0 | 0 | 0 |  | 0 | 0 | 0 | 0 | 0 | 19698.607
| 15639.7398 | 0 | no | Surplus | yes |  | 0 | 0 | 0 | 36.538 | 0 | no | 0 | 0 | 0 | 36.538 | 8972 | no | 15639.7398 | 0 | 22430 |  |  | 0 |  |  | 0 | 0 | 0 | 0 | 0 |  | 0 | 0 | 0 | 0 | 0 | 15639.7398 | 19042.2379 | 0 | no | Surplus | yes |  | 0 | 0 | 0 | 656.3691 | 0 | no | 0 | 0 | 0 | 656.3691 | 0 | no | 19042.2379 | 0 | 28750 |  |  | 0 |  |  | 0 | 0 | 0 | 0 | 0 |  | 0 | 0 | 0 | 0 | 0 | 19042.2379
| 15528.7563 | 0 | no | Surplus | yes |  | 0 | 0 | 0 | 110.9835 | 0 | no | 0 | 0 | 0 | 110.9835 | 8972 | no | 15528.7563 | 0 | 22430 |  |  | 0 |  |  | 0 | 0 | 0 | 0 | 0 |  | 0 | 0 | 0 | 0 | 0 | 15528.7563 | 21276.3922 | 0 | yes | Deficit |  |  | 0 | 0 | 0 | 0 | 0 |  | 0 | 0 | 0 | 0 | 0 | no |  | 0 | 28750 | no | 21276.3922 | 0 | no | no | 0 | 0 | 0 | 0 | 0 |  | 0 | 0 | 0 | 0 | 0 | 21276.3922
| 15978.0471 | 0 | yes | Deficit |  |  | 0 | 0 | 0 | 0 | 0 |  | 0 | 0 | 0 | 0 | 8972 | no |  | 0 | 22430 | no | 15978.0471 | 0 | no | no | 0 | 0 | 0 | 0 | 0 |  | 0 | 0 | 0 | 0 | 0 | 15978.0471 | 19736.8932 | 0 | no | Surplus | yes |  | 0 | 0 | 0 | 1539.499 | 0 | no | 0 | 0 | 0 | 1539.499 | 0 | no | 19736.8932 | 0 | 28750 |  |  | 0 |  |  | 0 | 0 | 0 | 0 | 0 |  | 0 | 0 | 0 | 0 | 0 | 19736.8932
| 16314.9656 | 0 | yes | Deficit |  |  | 0 | 0 | 0 | 0 | 0 |  | 0 | 0 | 0 | 0 | 8972 | no |  | 0 | 22430 | no | 16314.9656 | 0 | no | no | 0 | 0 | 0 | 0 | 0 |  | 0 | 0 | 0 | 0 | 0 | 16314.9656 | 19232.5451 | 0 | no | Surplus | yes |  | 0 | 0 | 0 | 504.3481 | 0 | no | 0 | 0 | 0 | 504.3481 | 0 | no | 19232.5451 | 0 | 28750 |  |  | 0 |  |  | 0 | 0 | 0 | 0 | 0 |  | 0 | 0 | 0 | 0 | 0 | 19232.5451
| 16152.1292 | 0 | no | Surplus | yes |  | 0 | 0 | 0 | 162.8364 | 0 | no | 0 | 0 | 0 | 162.8364 | 8972 | no | 16152.1292 | 0 | 22430 |  |  | 0 |  |  | 0 | 0 | 0 | 0 | 0 |  | 0 | 0 | 0 | 0 | 0 | 16152.1292 | 18641.8634 | 0 | no | Surplus | yes |  | 0 | 0 | 0 | 590.6817 | 0 | no | 0 | 0 | 0 | 590.6817 | 0 | no | 18641.8634 | 0 | 28750 |  |  | 0 |  |  | 0 | 0 | 0 | 0 | 0 |  | 0 | 0 | 0 | 0 | 0 | 18641.8634
| 16218.6732 | 0 | yes | Deficit |  |  | 0 | 0 | 0 | 0 | 0 |  | 0 | 0 | 0 | 0 | 8972 | no |  | 0 | 22430 | no | 16218.6732 | 0 | no | no | 0 | 0 | 0 | 0 | 0 |  | 0 | 0 | 0 | 0 | 0 | 16218.6732 | 18513.2312 | 0 | no | Surplus | yes |  | 0 | 0 | 0 | 128.6322 | 0 | no | 0 | 0 | 0 | 128.6322 | 0 | no | 18513.2312 | 0 | 28750 |  |  | 0 |  |  | 0 | 0 | 0 | 0 | 0 |  | 0 | 0 | 0 | 0 | 0 | 18513.2312
| 16288.4465 | 0 | yes | Deficit |  |  | 0 | 0 | 0 | 0 | 0 |  | 0 | 0 | 0 | 0 | 8972 | no |  | 0 | 22430 | no | 16288.4465 | 0 | no | no | 0 | 0 | 0 | 0 | 0 |  | 0 | 0 | 0 | 0 | 0 | 16288.4465 | 22168.4896 | 0 | yes | Deficit |  |  | 0 | 0 | 0 | 0 | 0 |  | 0 | 0 | 0 | 0 | 0 | no |  | 0 | 28750 | no | 22168.4896 | 0 | no | no | 0 | 0 | 0 | 0 | 0 |  | 0 | 0 | 0 | 0 | 0 | 22168.4896
| 15270.0271 | 0 | no | Surplus | yes |  | 0 | 0 | 0 | 1018.4194 | 0 | no | 0 | 0 | 0 | 1018.4194 | 8972 | no | 15270.0271 | 0 | 22430 |  |  | 0 |  |  | 0 | 0 | 0 | 0 | 0 |  | 0 | 0 | 0 | 0 | 0 | 15270.0271 | 21493.371 | 0 | no | Surplus | yes |  | 0 | 0 | 0 | 675.1186 | 0 | no | 0 | 0 | 0 | 675.1186 | 0 | no | 21493.371 | 0 | 28750 |  |  | 0 |  |  | 0 | 0 | 0 | 0 | 0 |  | 0 | 0 | 0 | 0 | 0 | 21493.371
| 15712.3587 | 0 | yes | Deficit |  |  | 0 | 0 | 0 | 0 | 0 |  | 0 | 0 | 0 | 0 | 8972 | no |  | 0 | 22430 | no | 15712.3587 | 0 | no | no | 0 | 0 | 0 | 0 | 0 |  | 0 | 0 | 0 | 0 | 0 | 15712.3587 | 19878.0069 | 0 | no | Surplus | yes |  | 0 | 0 | 0 | 1615.3641 | 0 | no | 0 | 0 | 0 | 1615.3641 | 0 | no | 19878.0069 | 0 | 28750 |  |  | 0 |  |  | 0 | 0 | 0 | 0 | 0 |  | 0 | 0 | 0 | 0 | 0 | 19878.0069
| 16124.8355 | 0 | yes | Deficit |  |  | 0 | 0 | 0 | 0 | 0 |  | 0 | 0 | 0 | 0 | 8972 | no |  | 0 | 22430 | no | 16124.8355 | 0 | no | no | 0 | 0 | 0 | 0 | 0 |  | 0 | 0 | 0 | 0 | 0 | 16124.8355 | 20007.7953 | 0 | yes | Deficit |  |  | 0 | 0 | 0 | 0 | 0 |  | 0 | 0 | 0 | 0 | 0 | no |  | 0 | 28750 | no | 20007.7953 | 0 | no | no | 0 | 0 | 0 | 0 | 0 |  | 0 | 0 | 0 | 0 | 0 | 20007.7953
| 15635.9303 | 0 | no | Surplus | yes |  | 0 | 0 | 0 | 488.9052 | 0 | no | 0 | 0 | 0 | 488.9052 | 8972 | no | 15635.9303 | 0 | 22430 |  |  | 0 |  |  | 0 | 0 | 0 | 0 | 0 |  | 0 | 0 | 0 | 0 | 0 | 15635.9303 | 19568.9609 | 0 | no | Surplus | yes |  | 0 | 0 | 0 | 438.8344 | 0 | no | 0 | 0 | 0 | 438.8344 | 0 | no | 19568.9609 | 0 | 28750 |  |  | 0 |  |  | 0 | 0 | 0 | 0 | 0 |  | 0 | 0 | 0 | 0 | 0 | 19568.9609
| 14105.9228 | 0 | no | Surplus | yes |  | 0 | 0 | 0 | 1530.0075 | 0 | no | 0 | 0 | 0 | 1530.0075 | 8972 | no | 14105.9228 | 0 | 22430 |  |  | 0 |  |  | 0 | 0 | 0 | 0 | 0 |  | 0 | 0 | 0 | 0 | 0 | 14105.9228 | 21699.7951 | 0 | yes | Deficit |  |  | 0 | 0 | 0 | 0 | 0 |  | 0 | 0 | 0 | 0 | 0 | no |  | 0 | 28750 | no | 21699.7951 | 0 | no | no | 0 | 0 | 0 | 0 | 0 |  | 0 | 0 | 0 | 0 | 0 | 21699.7951
| 14085.1699 | 0 | no | Surplus | yes |  | 0 | 0 | 0 | 20.7529 | 0 | no | 0 | 0 | 0 | 20.7529 | 8972 | no | 14085.1699 | 0 | 22430 |  |  | 0 |  |  | 0 | 0 | 0 | 0 | 0 |  | 0 | 0 | 0 | 0 | 0 | 14085.1699 | 20464.6006 | 0 | no | Surplus | yes |  | 0 | 0 | 0 | 1235.1945 | 0 | no | 0 | 0 | 0 | 1235.1945 | 0 | no | 20464.6006 | 0 | 28750 |  |  | 0 |  |  | 0 | 0 | 0 | 0 | 0 |  | 0 | 0 | 0 | 0 | 0 | 20464.6006
| 14323.824 | 0 | yes | Deficit |  |  | 0 | 0 | 0 | 0 | 0 |  | 0 | 0 | 0 | 0 | 8972 | no |  | 0 | 22430 | no | 14323.824 | 0 | no | no | 0 | 0 | 0 | 0 | 0 |  | 0 | 0 | 0 | 0 | 0 | 14323.824 | 19310.7323 | 0 | no | Surplus | yes |  | 0 | 0 | 0 | 1153.8682 | 0 | no | 0 | 0 | 0 | 1153.8682 | 0 | no | 19310.7323 | 0 | 28750 |  |  | 0 |  |  | 0 | 0 | 0 | 0 | 0 |  | 0 | 0 | 0 | 0 | 0 | 19310.7323
| 15599.9588 | 0 | yes | Deficit |  |  | 0 | 0 | 0 | 0 | 0 |  | 0 | 0 | 0 | 0 | 8972 | no |  | 0 | 22430 | no | 15599.9588 | 0 | no | no | 0 | 0 | 0 | 0 | 0 |  | 0 | 0 | 0 | 0 | 0 | 15599.9588 | 17280.7272 | 0 | no | Surplus | yes |  | 0 | 0 | 0 | 2030.0051 | 0 | no | 0 | 0 | 0 | 2030.0051 | 0 | no | 17280.7272 | 0 | 28750 |  |  | 0 |  |  | 0 | 0 | 0 | 0 | 0 |  | 0 | 0 | 0 | 0 | 0 | 17280.7272
| 15798.5419 | 0 | yes | Deficit |  |  | 0 | 0 | 0 | 0 | 0 |  | 0 | 0 | 0 | 0 | 8972 | no |  | 0 | 22430 | no | 15798.5419 | 0 | no | no | 0 | 0 | 0 | 0 | 0 |  | 0 | 0 | 0 | 0 | 0 | 15798.5419 | 18776.8582 | 0 | yes | Deficit |  |  | 0 | 0 | 0 | 0 | 0 |  | 0 | 0 | 0 | 0 | 0 | no |  | 0 | 28750 | no | 18776.8582 | 0 | no | no | 0 | 0 | 0 | 0 | 0 |  | 0 | 0 | 0 | 0 | 0 | 18776.8582
| 16062.5229 | 0 | yes | Deficit |  |  | 0 | 0 | 0 | 0 | 0 |  | 0 | 0 | 0 | 0 | 8972 | no |  | 0 | 22430 | no | 16062.5229 | 0 | no | no | 0 | 0 | 0 | 0 | 0 |  | 0 | 0 | 0 | 0 | 0 | 16062.5229 | 17953.3681 | 0 | no | Surplus | yes |  | 0 | 0 | 0 | 823.4901 | 0 | no | 0 | 0 | 0 | 823.4901 | 0 | no | 17953.3681 | 0 | 28750 |  |  | 0 |  |  | 0 | 0 | 0 | 0 | 0 |  | 0 | 0 | 0 | 0 | 0 | 17953.3681
| 15872.0594 | 0 | no | Surplus | yes |  | 0 | 0 | 0 | 190.4635 | 0 | no | 0 | 0 | 0 | 190.4635 | 8972 | no | 15872.0594 | 0 | 22430 |  |  | 0 |  |  | 0 | 0 | 0 | 0 | 0 |  | 0 | 0 | 0 | 0 | 0 | 15872.0594 | 17142.7202 | 0 | no | Surplus | yes |  | 0 | 0 | 0 | 810.6479 | 0 | no | 0 | 0 | 0 | 810.6479 | 0 | no | 17142.7202 | 0 | 28750 |  |  | 0 |  |  | 0 | 0 | 0 | 0 | 0 |  | 0 | 0 | 0 | 0 | 0 | 17142.7202
| 15697.698 | 0 | no | Surplus | yes |  | 0 | 0 | 0 | 174.3614 | 0 | no | 0 | 0 | 0 | 174.3614 | 8972 | no | 15697.698 | 0 | 22430 |  |  | 0 |  |  | 0 | 0 | 0 | 0 | 0 |  | 0 | 0 | 0 | 0 | 0 | 15697.698 | 17431.9676 | 0 | yes | Deficit |  |  | 0 | 0 | 0 | 0 | 0 |  | 0 | 0 | 0 | 0 | 0 | no |  | 0 | 28750 | no | 17431.9676 | 0 | no | no | 0 | 0 | 0 | 0 | 0 |  | 0 | 0 | 0 | 0 | 0 | 17431.9676
| 14180.4966 | 0 | no | Surplus | yes |  | 0 | 0 | 0 | 1517.2015 | 0 | no | 0 | 0 | 0 | 1517.2015 | 8972 | no | 14180.4966 | 0 | 22430 |  |  | 0 |  |  | 0 | 0 | 0 | 0 | 0 |  | 0 | 0 | 0 | 0 | 0 | 14180.4966 | 14965.348 | 0 | no | Surplus | yes |  | 0 | 0 | 0 | 2466.6197 | 0 | no | 0 | 0 | 0 | 2466.6197 | 0 | no | 14965.348 | 0 | 28750 |  |  | 0 |  |  | 0 | 0 | 0 | 0 | 0 |  | 0 | 0 | 0 | 0 | 0 | 14965.348
| 12987.0755 | 0 | no | Surplus | yes |  | 0 | 0 | 0 | 1193.4211 | 0 | no | 0 | 0 | 0 | 1193.4211 | 8972 | no | 12987.0755 | 0 | 22430 |  |  | 0 |  |  | 0 | 0 | 0 | 0 | 0 |  | 0 | 0 | 0 | 0 | 0 | 12987.0755 | 14004.0178 | 0 | no | Surplus | yes |  | 0 | 0 | 0 | 961.3302 | 0 | no | 0 | 0 | 0 | 961.3302 | 0 | no | 14004.0178 | 0 | 28750 |  |  | 0 |  |  | 0 | 0 | 0 | 0 | 0 |  | 0 | 0 | 0 | 0 | 0 | 14004.0178
| 13962.703 | 0 | yes | Deficit |  |  | 0 | 0 | 0 | 0 | 0 |  | 0 | 0 | 0 | 0 | 8972 | no |  | 0 | 22430 | no | 13962.703 | 0 | no | no | 0 | 0 | 0 | 0 | 0 |  | 0 | 0 | 0 | 0 | 0 | 13962.703 | 13907.666 | 0 | no | Surplus | yes |  | 0 | 0 | 0 | 96.3518 | 0 | no | 0 | 0 | 0 | 96.3518 | 0 | no | 13907.666 | 0 | 28750 |  |  | 0 |  |  | 0 | 0 | 0 | 0 | 0 |  | 0 | 0 | 0 | 0 | 0 | 13907.666
| 16310.8753 | 0 | yes | Deficit |  |  | 0 | 0 | 0 | 0 | 0 |  | 0 | 0 | 0 | 0 | 8972 | no |  | 0 | 22430 | no | 16310.8753 | 0 | no | no | 0 | 0 | 0 | 0 | 0 |  | 0 | 0 | 0 | 0 | 0 | 16310.8753 | 14659.9113 | 0 | yes | Deficit |  |  | 0 | 0 | 0 | 0 | 0 |  | 0 | 0 | 0 | 0 | 0 | no |  | 0 | 28750 | no | 14659.9113 | 0 | no | no | 0 | 0 | 0 | 0 | 0 |  | 0 | 0 | 0 | 0 | 0 | 14659.9113
| 15681.9649 | 0 | no | Surplus | yes |  | 0 | 0 | 0 | 628.9104 | 0 | no | 0 | 0 | 0 | 628.9104 | 8972 | no | 15681.9649 | 0 | 22430 |  |  | 0 |  |  | 0 | 0 | 0 | 0 | 0 |  | 0 | 0 | 0 | 0 | 0 | 15681.9649 | 15556.87 | 0 | yes | Deficit |  |  | 0 | 0 | 0 | 0 | 0 |  | 0 | 0 | 0 | 0 | 0 | no |  | 0 | 28750 | no | 15556.87 | 0 | no | no | 0 | 0 | 0 | 0 | 0 |  | 0 | 0 | 0 | 0 | 0 | 15556.87
| 16111.2484 | 0 | yes | Deficit |  |  | 0 | 0 | 0 | 0 | 0 |  | 0 | 0 | 0 | 0 | 8972 | no |  | 0 | 22430 | no | 16111.2484 | 0 | no | no | 0 | 0 | 0 | 0 | 0 |  | 0 | 0 | 0 | 0 | 0 | 16111.2484 | 14882.5883 | 0 | no | Surplus | yes |  | 0 | 0 | 0 | 674.2817 | 0 | no | 0 | 0 | 0 | 674.2817 | 0 | no | 14882.5883 | 0 | 28750 |  |  | 0 |  |  | 0 | 0 | 0 | 0 | 0 |  | 0 | 0 | 0 | 0 | 0 | 14882.5883
| 15900.4859 | 0 | no | Surplus | yes |  | 0 | 0 | 0 | 210.7625 | 0 | no | 0 | 0 | 0 | 210.7625 | 8972 | no | 15900.4859 | 0 | 22430 |  |  | 0 |  |  | 0 | 0 | 0 | 0 | 0 |  | 0 | 0 | 0 | 0 | 0 | 15900.4859 | 13275.5619 | 0 | no | Surplus | yes |  | 0 | 0 | 0 | 1607.0264 | 0 | no | 0 | 0 | 0 | 1607.0264 | 0 | no | 13275.5619 | 0 | 28750 |  |  | 0 |  |  | 0 | 0 | 0 | 0 | 0 |  | 0 | 0 | 0 | 0 | 0 | 13275.5619
| 15824.5643 | 0 | no | Surplus | yes |  | 0 | 0 | 0 | 75.9216 | 0 | no | 0 | 0 | 0 | 75.9216 | 8972 | no | 15824.5643 | 0 | 22430 |  |  | 0 |  |  | 0 | 0 | 0 | 0 | 0 |  | 0 | 0 | 0 | 0 | 0 | 15824.5643 | 14757.6077 | 0 | yes | Deficit |  |  | 0 | 0 | 0 | 0 | 0 |  | 0 | 0 | 0 | 0 | 0 | no |  | 0 | 28750 | no | 14757.6077 | 0 | no | no | 0 | 0 | 0 | 0 | 0 |  | 0 | 0 | 0 | 0 | 0 | 14757.6077
| 15809.9274 | 0 | no | Surplus | yes |  | 0 | 0 | 0 | 14.6368 | 0 | no | 0 | 0 | 0 | 14.6368 | 8972 | no | 15809.9274 | 0 | 22430 |  |  | 0 |  |  | 0 | 0 | 0 | 0 | 0 |  | 0 | 0 | 0 | 0 | 0 | 15809.9274 | 19524.2863 | 0 | yes | Deficit |  |  | 0 | 0 | 0 | 0 | 0 |  | 0 | 0 | 0 | 0 | 0 | no |  | 0 | 28750 | no | 19524.2863 | 0 | no | no | 0 | 0 | 0 | 0 | 0 |  | 0 | 0 | 0 | 0 | 0 | 19524.2863
| 15670.522 | 0 | no | Surplus | yes |  | 0 | 0 | 0 | 139.4055 | 0 | no | 0 | 0 | 0 | 139.4055 | 8972 | no | 15670.522 | 0 | 22430 |  |  | 0 |  |  | 0 | 0 | 0 | 0 | 0 |  | 0 | 0 | 0 | 0 | 0 | 15670.522 | 17445.8197 | 0 | no | Surplus | yes |  | 0 | 0 | 0 | 2078.4666 | 0 | no | 0 | 0 | 0 | 2078.4666 | 0 | no | 17445.8197 | 0 | 28750 |  |  | 0 |  |  | 0 | 0 | 0 | 0 | 0 |  | 0 | 0 | 0 | 0 | 0 | 17445.8197
| 16063.4595 | 0 | yes | Deficit |  |  | 0 | 0 | 0 | 0 | 0 |  | 0 | 0 | 0 | 0 | 8972 | no |  | 0 | 22430 | no | 16063.4595 | 0 | no | no | 0 | 0 | 0 | 0 | 0 |  | 0 | 0 | 0 | 0 | 0 | 16063.4595 | 17573.8114 | 0 | yes | Deficit |  |  | 0 | 0 | 0 | 0 | 0 |  | 0 | 0 | 0 | 0 | 0 | no |  | 0 | 28750 | no | 17573.8114 | 0 | no | no | 0 | 0 | 0 | 0 | 0 |  | 0 | 0 | 0 | 0 | 0 | 17573.8114
| 16558.1781 | 0 | yes | Deficit |  |  | 0 | 0 | 0 | 0 | 0 |  | 0 | 0 | 0 | 0 | 8972 | no |  | 0 | 22430 | no | 16558.1781 | 0 | no | no | 0 | 0 | 0 | 0 | 0 |  | 0 | 0 | 0 | 0 | 0 | 16558.1781 | 18788.2349 | 0 | yes | Deficit |  |  | 0 | 0 | 0 | 0 | 0 |  | 0 | 0 | 0 | 0 | 0 | no |  | 0 | 28750 | no | 18788.2349 | 0 | no | no | 0 | 0 | 0 | 0 | 0 |  | 0 | 0 | 0 | 0 | 0 | 18788.2349
| 15705.6828 | 0 | no | Surplus | yes |  | 0 | 0 | 0 | 852.4953 | 0 | no | 0 | 0 | 0 | 852.4953 | 8972 | no | 15705.6828 | 0 | 22430 |  |  | 0 |  |  | 0 | 0 | 0 | 0 | 0 |  | 0 | 0 | 0 | 0 | 0 | 15705.6828 | 16009.629 | 0 | no | Surplus | yes |  | 0 | 0 | 0 | 2778.6058 | 0 | no | 0 | 0 | 0 | 2778.6058 | 0 | no | 16009.629 | 0 | 28750 |  |  | 0 |  |  | 0 | 0 | 0 | 0 | 0 |  | 0 | 0 | 0 | 0 | 0 | 16009.629
| 15473.3654 | 0 | no | Surplus | yes |  | 0 | 0 | 0 | 232.3174 | 0 | no | 0 | 0 | 0 | 232.3174 | 8972 | no | 15473.3654 | 0 | 22430 |  |  | 0 |  |  | 0 | 0 | 0 | 0 | 0 |  | 0 | 0 | 0 | 0 | 0 | 15473.3654 | 16832.334 | 0 | yes | Deficit |  |  | 0 | 0 | 0 | 0 | 0 |  | 0 | 0 | 0 | 0 | 0 | no |  | 0 | 28750 | no | 16832.334 | 0 | no | no | 0 | 0 | 0 | 0 | 0 |  | 0 | 0 | 0 | 0 | 0 | 16832.334
| 15353.4407 | 0 | no | Surplus | yes |  | 0 | 0 | 0 | 119.9247 | 0 | no | 0 | 0 | 0 | 119.9247 | 8972 | no | 15353.4407 | 0 | 22430 |  |  | 0 |  |  | 0 | 0 | 0 | 0 | 0 |  | 0 | 0 | 0 | 0 | 0 | 15353.4407 | 17103.9918 | 0 | yes | Deficit |  |  | 0 | 0 | 0 | 0 | 0 |  | 0 | 0 | 0 | 0 | 0 | no |  | 0 | 28750 | no | 17103.9918 | 0 | no | no | 0 | 0 | 0 | 0 | 0 |  | 0 | 0 | 0 | 0 | 0 | 17103.9918
| 16343.1246 | 0 | yes | Deficit |  |  | 0 | 0 | 0 | 0 | 0 |  | 0 | 0 | 0 | 0 | 8972 | no |  | 0 | 22430 | no | 16343.1246 | 0 | no | no | 0 | 0 | 0 | 0 | 0 |  | 0 | 0 | 0 | 0 | 0 | 16343.1246 | 14186.6473 | 0 | no | Surplus | yes |  | 0 | 0 | 0 | 2917.3445 | 0 | no | 0 | 0 | 0 | 2917.3445 | 0 | no | 14186.6473 | 0 | 28750 |  |  | 0 |  |  | 0 | 0 | 0 | 0 | 0 |  | 0 | 0 | 0 | 0 | 0 | 14186.6473
| 16205.7765 | 0 | no | Surplus | yes |  | 0 | 0 | 0 | 137.3482 | 0 | no | 0 | 0 | 0 | 137.3482 | 8972 | no | 16205.7765 | 0 | 22430 |  |  | 0 |  |  | 0 | 0 | 0 | 0 | 0 |  | 0 | 0 | 0 | 0 | 0 | 16205.7765 | 14510.7571 | 0 | yes | Deficit |  |  | 0 | 0 | 0 | 0 | 0 |  | 0 | 0 | 0 | 0 | 0 | no |  | 0 | 28750 | no | 14510.7571 | 0 | no | no | 0 | 0 | 0 | 0 | 0 |  | 0 | 0 | 0 | 0 | 0 | 14510.7571
| 16449.3018 | 0 | yes | Deficit |  |  | 0 | 0 | 0 | 0 | 0 |  | 0 | 0 | 0 | 0 | 8972 | no |  | 0 | 22430 | no | 16449.3018 | 0 | no | no | 0 | 0 | 0 | 0 | 0 |  | 0 | 0 | 0 | 0 | 0 | 16449.3018 | 14438.5816 | 0 | no | Surplus | yes |  | 0 | 0 | 0 | 72.1754 | 0 | no | 0 | 0 | 0 | 72.1754 | 0 | no | 14438.5816 | 0 | 28750 |  |  | 0 |  |  | 0 | 0 | 0 | 0 | 0 |  | 0 | 0 | 0 | 0 | 0 | 14438.5816
| 16718.4063 | 0 | yes | Deficit |  |  | 0 | 0 | 0 | 0 | 0 |  | 0 | 0 | 0 | 0 | 8972 | no |  | 0 | 22430 | no | 16718.4063 | 0 | no | no | 0 | 0 | 0 | 0 | 0 |  | 0 | 0 | 0 | 0 | 0 | 16718.4063 | 14889.5155 | 0 | yes | Deficit |  |  | 0 | 0 | 0 | 0 | 0 |  | 0 | 0 | 0 | 0 | 0 | no |  | 0 | 28750 | no | 14889.5155 | 0 | no | no | 0 | 0 | 0 | 0 | 0 |  | 0 | 0 | 0 | 0 | 0 | 14889.5155
| 18919.9886 | 0 | yes | Deficit |  |  | 0 | 0 | 0 | 0 | 0 |  | 0 | 0 | 0 | 0 | 8972 | no |  | 0 | 22430 | no | 18919.9886 | 0 | no | no | 0 | 0 | 0 | 0 | 0 |  | 0 | 0 | 0 | 0 | 0 | 18919.9886 | 14390.1975 | 0 | no | Surplus | yes |  | 0 | 0 | 0 | 499.318 | 0 | no | 0 | 0 | 0 | 499.318 | 0 | no | 14390.1975 | 0 | 28750 |  |  | 0 |  |  | 0 | 0 | 0 | 0 | 0 |  | 0 | 0 | 0 | 0 | 0 | 14390.1975
| 16224.2671 | 0 | no | Surplus | yes |  | 0 | 0 | 0 | 2695.7215 | 0 | no | 0 | 0 | 0 | 2695.7215 | 8972 | no | 16224.2671 | 0 | 22430 |  |  | 0 |  |  | 0 | 0 | 0 | 0 | 0 |  | 0 | 0 | 0 | 0 | 0 | 16224.2671 | 15968.0233 | 0 | yes | Deficit |  |  | 0 | 0 | 0 | 0 | 0 |  | 0 | 0 | 0 | 0 | 0 | no |  | 0 | 28750 | no | 15968.0233 | 0 | no | no | 0 | 0 | 0 | 0 | 0 |  | 0 | 0 | 0 | 0 | 0 | 15968.0233
| 16399.1282 | 0 | yes | Deficit |  |  | 0 | 0 | 0 | 0 | 0 |  | 0 | 0 | 0 | 0 | 8972 | no |  | 0 | 22430 | no | 16399.1282 | 0 | no | no | 0 | 0 | 0 | 0 | 0 |  | 0 | 0 | 0 | 0 | 0 | 16399.1282 | 14943.2617 | 0 | no | Surplus | yes |  | 0 | 0 | 0 | 1024.7616 | 0 | no | 0 | 0 | 0 | 1024.7616 | 0 | no | 14943.2617 | 0 | 28750 |  |  | 0 |  |  | 0 | 0 | 0 | 0 | 0 |  | 0 | 0 | 0 | 0 | 0 | 14943.2617
| 16552.0647 | 0 | yes | Deficit |  |  | 0 | 0 | 0 | 0 | 0 |  | 0 | 0 | 0 | 0 | 8972 | no |  | 0 | 22430 | no | 16552.0647 | 0 | no | no | 0 | 0 | 0 | 0 | 0 |  | 0 | 0 | 0 | 0 | 0 | 16552.0647 | 16970.2767 | 0 | yes | Deficit |  |  | 0 | 0 | 0 | 0 | 0 |  | 0 | 0 | 0 | 0 | 0 | no |  | 0 | 28750 | no | 16970.2767 | 0 | no | no | 0 | 0 | 0 | 0 | 0 |  | 0 | 0 | 0 | 0 | 0 | 16970.2767
| 16132.7444 | 0 | no | Surplus | yes |  | 0 | 0 | 0 | 419.3203 | 0 | no | 0 | 0 | 0 | 419.3203 | 8972 | no | 16132.7444 | 0 | 22430 |  |  | 0 |  |  | 0 | 0 | 0 | 0 | 0 |  | 0 | 0 | 0 | 0 | 0 | 16132.7444 | 18281.8821 | 0 | yes | Deficit |  |  | 0 | 0 | 0 | 0 | 0 |  | 0 | 0 | 0 | 0 | 0 | no |  | 0 | 28750 | no | 18281.8821 | 0 | no | no | 0 | 0 | 0 | 0 | 0 |  | 0 | 0 | 0 | 0 | 0 | 18281.8821
| 15502.5434 | 0 | no | Surplus | yes |  | 0 | 0 | 0 | 630.201 | 0 | no | 0 | 0 | 0 | 630.201 | 8972 | no | 15502.5434 | 0 | 22430 |  |  | 0 |  |  | 0 | 0 | 0 | 0 | 0 |  | 0 | 0 | 0 | 0 | 0 | 15502.5434 | 18198.4506 | 0 | no | Surplus | yes |  | 0 | 0 | 0 | 83.4315 | 0 | no | 0 | 0 | 0 | 83.4315 | 0 | no | 18198.4506 | 0 | 28750 |  |  | 0 |  |  | 0 | 0 | 0 | 0 | 0 |  | 0 | 0 | 0 | 0 | 0 | 18198.4506
| 16156.9124 | 0 | yes | Deficit |  |  | 0 | 0 | 0 | 0 | 0 |  | 0 | 0 | 0 | 0 | 8972 | no |  | 0 | 22430 | no | 16156.9124 | 0 | no | no | 0 | 0 | 0 | 0 | 0 |  | 0 | 0 | 0 | 0 | 0 | 16156.9124 | 20467.254 | 0 | yes | Deficit |  |  | 0 | 0 | 0 | 0 | 0 |  | 0 | 0 | 0 | 0 | 0 | no |  | 0 | 28750 | no | 20467.254 | 0 | no | no | 0 | 0 | 0 | 0 | 0 |  | 0 | 0 | 0 | 0 | 0 | 20467.254
| 13628.0414 | 0 | no | Surplus | yes |  | 0 | 0 | 0 | 2528.871 | 0 | no | 0 | 0 | 0 | 2528.871 | 8972 | no | 13628.0414 | 0 | 22430 |  |  | 0 |  |  | 0 | 0 | 0 | 0 | 0 |  | 0 | 0 | 0 | 0 | 0 | 13628.0414 | 18496.0528 | 0 | no | Surplus | yes |  | 0 | 0 | 0 | 1971.2012 | 0 | no | 0 | 0 | 0 | 1971.2012 | 0 | no | 18496.0528 | 0 | 28750 |  |  | 0 |  |  | 0 | 0 | 0 | 0 | 0 |  | 0 | 0 | 0 | 0 | 0 | 18496.0528
| 14503.4559 | 0 | yes | Deficit |  |  | 0 | 0 | 0 | 0 | 0 |  | 0 | 0 | 0 | 0 | 8972 | no |  | 0 | 22430 | no | 14503.4559 | 0 | no | no | 0 | 0 | 0 | 0 | 0 |  | 0 | 0 | 0 | 0 | 0 | 14503.4559 | 18415.5681 | 0 | no | Surplus | yes |  | 0 | 0 | 0 | 80.4847 | 0 | no | 0 | 0 | 0 | 80.4847 | 0 | no | 18415.5681 | 0 | 28750 |  |  | 0 |  |  | 0 | 0 | 0 | 0 | 0 |  | 0 | 0 | 0 | 0 | 0 | 18415.5681
| 15228.1249 | 0 | yes | Deficit |  |  | 0 | 0 | 0 | 0 | 0 |  | 0 | 0 | 0 | 0 | 8972 | no |  | 0 | 22430 | no | 15228.1249 | 0 | no | no | 0 | 0 | 0 | 0 | 0 |  | 0 | 0 | 0 | 0 | 0 | 15228.1249 | 17943.5603 | 0 | no | Surplus | yes |  | 0 | 0 | 0 | 472.0078 | 0 | no | 0 | 0 | 0 | 472.0078 | 0 | no | 17943.5603 | 0 | 28750 |  |  | 0 |  |  | 0 | 0 | 0 | 0 | 0 |  | 0 | 0 | 0 | 0 | 0 | 17943.5603
| 15688.1041 | 0 | yes | Deficit |  |  | 0 | 0 | 0 | 0 | 0 |  | 0 | 0 | 0 | 0 | 8972 | no |  | 0 | 22430 | no | 15688.1041 | 0 | no | no | 0 | 0 | 0 | 0 | 0 |  | 0 | 0 | 0 | 0 | 0 | 15688.1041 | 19172.1935 | 0 | yes | Deficit |  |  | 0 | 0 | 0 | 0 | 0 |  | 0 | 0 | 0 | 0 | 0 | no |  | 0 | 28750 | no | 19172.1935 | 0 | no | no | 0 | 0 | 0 | 0 | 0 |  | 0 | 0 | 0 | 0 | 0 | 19172.1935
| 18746.9561 | 0 | yes | Deficit |  |  | 0 | 0 | 0 | 0 | 0 |  | 0 | 0 | 0 | 0 | 8972 | no |  | 0 | 22430 | no | 18746.9561 | 0 | no | no | 0 | 0 | 0 | 0 | 0 |  | 0 | 0 | 0 | 0 | 0 | 18746.9561 | 19356.6422 | 0 | yes | Deficit |  |  | 0 | 0 | 0 | 0 | 0 |  | 0 | 0 | 0 | 0 | 0 | no |  | 0 | 28750 | no | 19356.6422 | 0 | no | no | 0 | 0 | 0 | 0 | 0 |  | 0 | 0 | 0 | 0 | 0 | 19356.6422
| 15634.0613 | 0 | no | Surplus | yes |  | 0 | 0 | 0 | 3112.8949 | 0 | no | 0 | 0 | 0 | 3112.8949 | 8972 | no | 15634.0613 | 0 | 22430 |  |  | 0 |  |  | 0 | 0 | 0 | 0 | 0 |  | 0 | 0 | 0 | 0 | 0 | 15634.0613 | 20743.4719 | 0 | yes | Deficit |  |  | 0 | 0 | 0 | 0 | 0 |  | 0 | 0 | 0 | 0 | 0 | no |  | 0 | 28750 | no | 20743.4719 | 0 | no | no | 0 | 0 | 0 | 0 | 0 |  | 0 | 0 | 0 | 0 | 0 | 20743.4719
| 15493.649 | 0 | no | Surplus | yes |  | 0 | 0 | 0 | 140.4123 | 0 | no | 0 | 0 | 0 | 140.4123 | 8972 | no | 15493.649 | 0 | 22430 |  |  | 0 |  |  | 0 | 0 | 0 | 0 | 0 |  | 0 | 0 | 0 | 0 | 0 | 15493.649 | 22099.3866 | 0 | yes | Deficit |  |  | 0 | 0 | 0 | 0 | 0 |  | 0 | 0 | 0 | 0 | 0 | no |  | 0 | 28750 | no | 22099.3866 | 0 | no | no | 0 | 0 | 0 | 0 | 0 |  | 0 | 0 | 0 | 0 | 0 | 22099.3866
| 15846.4646 | 0 | yes | Deficit |  |  | 0 | 0 | 0 | 0 | 0 |  | 0 | 0 | 0 | 0 | 8972 | no |  | 0 | 22430 | no | 15846.4646 | 0 | no | no | 0 | 0 | 0 | 0 | 0 |  | 0 | 0 | 0 | 0 | 0 | 15846.4646 | 17639.9593 | 0 | no | Surplus | yes |  | 0 | 0 | 0 | 4459.4273 | 0 | no | 0 | 0 | 0 | 4459.4273 | 0 | no | 17639.9593 | 0 | 28750 |  |  | 0 |  |  | 0 | 0 | 0 | 0 | 0 |  | 0 | 0 | 0 | 0 | 0 | 17639.9593
| 15184.593 | 0 | no | Surplus | yes |  | 0 | 0 | 0 | 661.8717 | 0 | no | 0 | 0 | 0 | 661.8717 | 8972 | no | 15184.593 | 0 | 22430 |  |  | 0 |  |  | 0 | 0 | 0 | 0 | 0 |  | 0 | 0 | 0 | 0 | 0 | 15184.593 | 16140.1409 | 0 | no | Surplus | yes |  | 0 | 0 | 0 | 1499.8185 | 0 | no | 0 | 0 | 0 | 1499.8185 | 0 | no | 16140.1409 | 0 | 28750 |  |  | 0 |  |  | 0 | 0 | 0 | 0 | 0 |  | 0 | 0 | 0 | 0 | 0 | 16140.1409
| 15694.8598 | 0 | yes | Deficit |  |  | 0 | 0 | 0 | 0 | 0 |  | 0 | 0 | 0 | 0 | 8972 | no |  | 0 | 22430 | no | 15694.8598 | 0 | no | no | 0 | 0 | 0 | 0 | 0 |  | 0 | 0 | 0 | 0 | 0 | 15694.8598 | 16457.2712 | 0 | yes | Deficit |  |  | 0 | 0 | 0 | 0 | 0 |  | 0 | 0 | 0 | 0 | 0 | no |  | 0 | 28750 | no | 16457.2712 | 0 | no | no | 0 | 0 | 0 | 0 | 0 |  | 0 | 0 | 0 | 0 | 0 | 16457.2712
| 16278.004 | 0 | yes | Deficit |  |  | 0 | 0 | 0 | 0 | 0 |  | 0 | 0 | 0 | 0 | 8972 | no |  | 0 | 22430 | no | 16278.004 | 0 | no | no | 0 | 0 | 0 | 0 | 0 |  | 0 | 0 | 0 | 0 | 0 | 16278.004 | 15095.549 | 0 | no | Surplus | yes |  | 0 | 0 | 0 | 1361.7222 | 0 | no | 0 | 0 | 0 | 1361.7222 | 0 | no | 15095.549 | 0 | 28750 |  |  | 0 |  |  | 0 | 0 | 0 | 0 | 0 |  | 0 | 0 | 0 | 0 | 0 | 15095.549
| 15693.8771 | 0 | no | Surplus | yes |  | 0 | 0 | 0 | 584.1269 | 0 | no | 0 | 0 | 0 | 584.1269 | 8972 | no | 15693.8771 | 0 | 22430 |  |  | 0 |  |  | 0 | 0 | 0 | 0 | 0 |  | 0 | 0 | 0 | 0 | 0 | 15693.8771 | 17470.8474 | 0 | yes | Deficit |  |  | 0 | 0 | 0 | 0 | 0 |  | 0 | 0 | 0 | 0 | 0 | no |  | 0 | 28750 | no | 17470.8474 | 0 | no | no | 0 | 0 | 0 | 0 | 0 |  | 0 | 0 | 0 | 0 | 0 | 17470.8474
| 15679.3558 | 0 | no | Surplus | yes |  | 0 | 0 | 0 | 14.5213 | 0 | no | 0 | 0 | 0 | 14.5213 | 8972 | no | 15679.3558 | 0 | 22430 |  |  | 0 |  |  | 0 | 0 | 0 | 0 | 0 |  | 0 | 0 | 0 | 0 | 0 | 15679.3558 | 16756.9358 | 0 | no | Surplus | yes |  | 0 | 0 | 0 | 713.9116 | 0 | no | 0 | 0 | 0 | 713.9116 | 0 | no | 16756.9358 | 0 | 28750 |  |  | 0 |  |  | 0 | 0 | 0 | 0 | 0 |  | 0 | 0 | 0 | 0 | 0 | 16756.9358
| 16132.9159 | 0 | yes | Deficit |  |  | 0 | 0 | 0 | 0 | 0 |  | 0 | 0 | 0 | 0 | 8972 | no |  | 0 | 22430 | no | 16132.9159 | 0 | no | no | 0 | 0 | 0 | 0 | 0 |  | 0 | 0 | 0 | 0 | 0 | 16132.9159 | 16259.9511 | 0 | no | Surplus | yes |  | 0 | 0 | 0 | 496.9848 | 0 | no | 0 | 0 | 0 | 496.9848 | 0 | no | 16259.9511 | 0 | 28750 |  |  | 0 |  |  | 0 | 0 | 0 | 0 | 0 |  | 0 | 0 | 0 | 0 | 0 | 16259.9511
| 15241.9989 | 0 | no | Surplus | yes |  | 0 | 0 | 0 | 890.917 | 0 | no | 0 | 0 | 0 | 890.917 | 8972 | no | 15241.9989 | 0 | 22430 |  |  | 0 |  |  | 0 | 0 | 0 | 0 | 0 |  | 0 | 0 | 0 | 0 | 0 | 15241.9989 | 16836.4262 | 0 | yes | Deficit |  |  | 0 | 0 | 0 | 0 | 0 |  | 0 | 0 | 0 | 0 | 0 | no |  | 0 | 28750 | no | 16836.4262 | 0 | no | no | 0 | 0 | 0 | 0 | 0 |  | 0 | 0 | 0 | 0 | 0 | 16836.4262
| 15436.286 | 0 | yes | Deficit |  |  | 0 | 0 | 0 | 0 | 0 |  | 0 | 0 | 0 | 0 | 8972 | no |  | 0 | 22430 | no | 15436.286 | 0 | no | no | 0 | 0 | 0 | 0 | 0 |  | 0 | 0 | 0 | 0 | 0 | 15436.286 | 19026.0425 | 0 | yes | Deficit |  |  | 0 | 0 | 0 | 0 | 0 |  | 0 | 0 | 0 | 0 | 0 | no |  | 0 | 28750 | no | 19026.0425 | 0 | no | no | 0 | 0 | 0 | 0 | 0 |  | 0 | 0 | 0 | 0 | 0 | 19026.0425
| 17301.3615 | 0 | yes | Deficit |  |  | 0 | 0 | 0 | 0 | 0 |  | 0 | 0 | 0 | 0 | 8972 | no |  | 0 | 22430 | no | 17301.3615 | 0 | no | no | 0 | 0 | 0 | 0 | 0 |  | 0 | 0 | 0 | 0 | 0 | 17301.3615 | 17431.1998 | 0 | no | Surplus | yes |  | 0 | 0 | 0 | 1594.8426 | 0 | no | 0 | 0 | 0 | 1594.8426 | 0 | no | 17431.1998 | 0 | 28750 |  |  | 0 |  |  | 0 | 0 | 0 | 0 | 0 |  | 0 | 0 | 0 | 0 | 0 | 17431.1998
| 17204.0569 | 0 | no | Surplus | yes |  | 0 | 0 | 0 | 97.3045 | 0 | no | 0 | 0 | 0 | 97.3045 | 8972 | no | 17204.0569 | 0 | 22430 |  |  | 0 |  |  | 0 | 0 | 0 | 0 | 0 |  | 0 | 0 | 0 | 0 | 0 | 17204.0569 | 17227.0177 | 0 | no | Surplus | yes |  | 0 | 0 | 0 | 204.1821 | 0 | no | 0 | 0 | 0 | 204.1821 | 0 | no | 17227.0177 | 0 | 28750 |  |  | 0 |  |  | 0 | 0 | 0 | 0 | 0 |  | 0 | 0 | 0 | 0 | 0 | 17227.0177
| 15163.9359 | 0 | no | Surplus | yes |  | 0 | 0 | 0 | 2040.121 | 0 | no | 0 | 0 | 0 | 2040.121 | 8972 | no | 15163.9359 | 0 | 22430 |  |  | 0 |  |  | 0 | 0 | 0 | 0 | 0 |  | 0 | 0 | 0 | 0 | 0 | 15163.9359 | 16885.5085 | 0 | no | Surplus | yes |  | 0 | 0 | 0 | 341.5093 | 0 | no | 0 | 0 | 0 | 341.5093 | 0 | no | 16885.5085 | 0 | 28750 |  |  | 0 |  |  | 0 | 0 | 0 | 0 | 0 |  | 0 | 0 | 0 | 0 | 0 | 16885.5085
| 16921.7695 | 0 | yes | Deficit |  |  | 0 | 0 | 0 | 0 | 0 |  | 0 | 0 | 0 | 0 | 8972 | no |  | 0 | 22430 | no | 16921.7695 | 0 | no | no | 0 | 0 | 0 | 0 | 0 |  | 0 | 0 | 0 | 0 | 0 | 16921.7695 | 15401.9621 | 0 | no | Surplus | yes |  | 0 | 0 | 0 | 1483.5463 | 0 | no | 0 | 0 | 0 | 1483.5463 | 0 | no | 15401.9621 | 0 | 28750 |  |  | 0 |  |  | 0 | 0 | 0 | 0 | 0 |  | 0 | 0 | 0 | 0 | 0 | 15401.9621
| 17403.6129 | 0 | yes | Deficit |  |  | 0 | 0 | 0 | 0 | 0 |  | 0 | 0 | 0 | 0 | 8972 | no |  | 0 | 22430 | no | 17403.6129 | 0 | no | no | 0 | 0 | 0 | 0 | 0 |  | 0 | 0 | 0 | 0 | 0 | 17403.6129 | 15153.504 | 0 | no | Surplus | yes |  | 0 | 0 | 0 | 248.4581 | 0 | no | 0 | 0 | 0 | 248.4581 | 0 | no | 15153.504 | 0 | 28750 |  |  | 0 |  |  | 0 | 0 | 0 | 0 | 0 |  | 0 | 0 | 0 | 0 | 0 | 15153.504
| 17189.1261 | 0 | no | Surplus | yes |  | 0 | 0 | 0 | 214.4869 | 0 | no | 0 | 0 | 0 | 214.4869 | 8972 | no | 17189.1261 | 0 | 22430 |  |  | 0 |  |  | 0 | 0 | 0 | 0 | 0 |  | 0 | 0 | 0 | 0 | 0 | 17189.1261 | 15727.2977 | 0 | yes | Deficit |  |  | 0 | 0 | 0 | 0 | 0 |  | 0 | 0 | 0 | 0 | 0 | no |  | 0 | 28750 | no | 15727.2977 | 0 | no | no | 0 | 0 | 0 | 0 | 0 |  | 0 | 0 | 0 | 0 | 0 | 15727.2977
| 16225.9343 | 0 | no | Surplus | yes |  | 0 | 0 | 0 | 963.1918 | 0 | no | 0 | 0 | 0 | 963.1918 | 8972 | no | 16225.9343 | 0 | 22430 |  |  | 0 |  |  | 0 | 0 | 0 | 0 | 0 |  | 0 | 0 | 0 | 0 | 0 | 16225.9343 | 16111.1835 | 0 | yes | Deficit |  |  | 0 | 0 | 0 | 0 | 0 |  | 0 | 0 | 0 | 0 | 0 | no |  | 0 | 28750 | no | 16111.1835 | 0 | no | no | 0 | 0 | 0 | 0 | 0 |  | 0 | 0 | 0 | 0 | 0 | 16111.1835
| 15689.1706 | 0 | no | Surplus | yes |  | 0 | 0 | 0 | 536.7637 | 0 | no | 0 | 0 | 0 | 536.7637 | 8972 | no | 15689.1706 | 0 | 22430 |  |  | 0 |  |  | 0 | 0 | 0 | 0 | 0 |  | 0 | 0 | 0 | 0 | 0 | 15689.1706 | 15592.9345 | 0 | no | Surplus | yes |  | 0 | 0 | 0 | 518.249 | 0 | no | 0 | 0 | 0 | 518.249 | 0 | no | 15592.9345 | 0 | 28750 |  |  | 0 |  |  | 0 | 0 | 0 | 0 | 0 |  | 0 | 0 | 0 | 0 | 0 | 15592.9345
| 16164.481 | 0 | yes | Deficit |  |  | 0 | 0 | 0 | 0 | 0 |  | 0 | 0 | 0 | 0 | 8972 | no |  | 0 | 22430 | no | 16164.481 | 0 | no | no | 0 | 0 | 0 | 0 | 0 |  | 0 | 0 | 0 | 0 | 0 | 16164.481 | 17857.6179 | 0 | yes | Deficit |  |  | 0 | 0 | 0 | 0 | 0 |  | 0 | 0 | 0 | 0 | 0 | no |  | 0 | 28750 | no | 17857.6179 | 0 | no | no | 0 | 0 | 0 | 0 | 0 |  | 0 | 0 | 0 | 0 | 0 | 17857.6179
| 16034.3973 | 0 | no | Surplus | yes |  | 0 | 0 | 0 | 130.0836 | 0 | no | 0 | 0 | 0 | 130.0836 | 8972 | no | 16034.3973 | 0 | 22430 |  |  | 0 |  |  | 0 | 0 | 0 | 0 | 0 |  | 0 | 0 | 0 | 0 | 0 | 16034.3973 | 16122.251 | 0 | no | Surplus | yes |  | 0 | 0 | 0 | 1735.3669 | 0 | no | 0 | 0 | 0 | 1735.3669 | 0 | no | 16122.251 | 0 | 28750 |  |  | 0 |  |  | 0 | 0 | 0 | 0 | 0 |  | 0 | 0 | 0 | 0 | 0 | 16122.251
| 16179.3133 | 0 | yes | Deficit |  |  | 0 | 0 | 0 | 0 | 0 |  | 0 | 0 | 0 | 0 | 8972 | no |  | 0 | 22430 | no | 16179.3133 | 0 | no | no | 0 | 0 | 0 | 0 | 0 |  | 0 | 0 | 0 | 0 | 0 | 16179.3133 | 16164.4045 | 0 | yes | Deficit |  |  | 0 | 0 | 0 | 0 | 0 |  | 0 | 0 | 0 | 0 | 0 | no |  | 0 | 28750 | no | 16164.4045 | 0 | no | no | 0 | 0 | 0 | 0 | 0 |  | 0 | 0 | 0 | 0 | 0 | 16164.4045
| 15221.979 | 0 | no | Surplus | yes |  | 0 | 0 | 0 | 957.3343 | 0 | no | 0 | 0 | 0 | 957.3343 | 8972 | no | 15221.979 | 0 | 22430 |  |  | 0 |  |  | 0 | 0 | 0 | 0 | 0 |  | 0 | 0 | 0 | 0 | 0 | 15221.979 | 16821.0466 | 0 | yes | Deficit |  |  | 0 | 0 | 0 | 0 | 0 |  | 0 | 0 | 0 | 0 | 0 | no |  | 0 | 28750 | no | 16821.0466 | 0 | no | no | 0 | 0 | 0 | 0 | 0 |  | 0 | 0 | 0 | 0 | 0 | 16821.0466
| 15259.3565 | 0 | yes | Deficit |  |  | 0 | 0 | 0 | 0 | 0 |  | 0 | 0 | 0 | 0 | 8972 | no |  | 0 | 22430 | no | 15259.3565 | 0 | no | no | 0 | 0 | 0 | 0 | 0 |  | 0 | 0 | 0 | 0 | 0 | 15259.3565 | 16909.8484 | 0 | yes | Deficit |  |  | 0 | 0 | 0 | 0 | 0 |  | 0 | 0 | 0 | 0 | 0 | no |  | 0 | 28750 | no | 16909.8484 | 0 | no | no | 0 | 0 | 0 | 0 | 0 |  | 0 | 0 | 0 | 0 | 0 | 16909.8484
| 15402.2792 | 0 | yes | Deficit |  |  | 0 | 0 | 0 | 0 | 0 |  | 0 | 0 | 0 | 0 | 8972 | no |  | 0 | 22430 | no | 15402.2792 | 0 | no | no | 0 | 0 | 0 | 0 | 0 |  | 0 | 0 | 0 | 0 | 0 | 15402.2792 | 15592.8448 | 0 | no | Surplus | yes |  | 0 | 0 | 0 | 1317.0036 | 0 | no | 0 | 0 | 0 | 1317.0036 | 0 | no | 15592.8448 | 0 | 28750 |  |  | 0 |  |  | 0 | 0 | 0 | 0 | 0 |  | 0 | 0 | 0 | 0 | 0 | 15592.8448
| 16054.5235 | 0 | yes | Deficit |  |  | 0 | 0 | 0 | 0 | 0 |  | 0 | 0 | 0 | 0 | 8972 | no |  | 0 | 22430 | no | 16054.5235 | 0 | no | no | 0 | 0 | 0 | 0 | 0 |  | 0 | 0 | 0 | 0 | 0 | 16054.5235 | 16361.8454 | 0 | yes | Deficit |  |  | 0 | 0 | 0 | 0 | 0 |  | 0 | 0 | 0 | 0 | 0 | no |  | 0 | 28750 | no | 16361.8454 | 0 | no | no | 0 | 0 | 0 | 0 | 0 |  | 0 | 0 | 0 | 0 | 0 | 16361.8454
| 16081.2214 | 0 | yes | Deficit |  |  | 0 | 0 | 0 | 0 | 0 |  | 0 | 0 | 0 | 0 | 8972 | no |  | 0 | 22430 | no | 16081.2214 | 0 | no | no | 0 | 0 | 0 | 0 | 0 |  | 0 | 0 | 0 | 0 | 0 | 16081.2214 | 15169.8027 | 0 | no | Surplus | yes |  | 0 | 0 | 0 | 1192.0426 | 0 | no | 0 | 0 | 0 | 1192.0426 | 0 | no | 15169.8027 | 0 | 28750 |  |  | 0 |  |  | 0 | 0 | 0 | 0 | 0 |  | 0 | 0 | 0 | 0 | 0 | 15169.8027
| 16046.2025 | 0 | no | Surplus | yes |  | 0 | 0 | 0 | 35.0188 | 0 | no | 0 | 0 | 0 | 35.0188 | 8972 | no | 16046.2025 | 0 | 22430 |  |  | 0 |  |  | 0 | 0 | 0 | 0 | 0 |  | 0 | 0 | 0 | 0 | 0 | 16046.2025 | 14162.3 | 0 | no | Surplus | yes |  | 0 | 0 | 0 | 1007.5027 | 0 | no | 0 | 0 | 0 | 1007.5027 | 0 | no | 14162.3 | 0 | 28750 |  |  | 0 |  |  | 0 | 0 | 0 | 0 | 0 |  | 0 | 0 | 0 | 0 | 0 | 14162.3
| 15807.4847 | 0 | no | Surplus | yes |  | 0 | 0 | 0 | 238.7179 | 0 | no | 0 | 0 | 0 | 238.7179 | 8972 | no | 15807.4847 | 0 | 22430 |  |  | 0 |  |  | 0 | 0 | 0 | 0 | 0 |  | 0 | 0 | 0 | 0 | 0 | 15807.4847 | 15012.7998 | 0 | yes | Deficit |  |  | 0 | 0 | 0 | 0 | 0 |  | 0 | 0 | 0 | 0 | 0 | no |  | 0 | 28750 | no | 15012.7998 | 0 | no | no | 0 | 0 | 0 | 0 | 0 |  | 0 | 0 | 0 | 0 | 0 | 15012.7998
| 16027.7638 | 0 | yes | Deficit |  |  | 0 | 0 | 0 | 0 | 0 |  | 0 | 0 | 0 | 0 | 8972 | no |  | 0 | 22430 | no | 16027.7638 | 0 | no | no | 0 | 0 | 0 | 0 | 0 |  | 0 | 0 | 0 | 0 | 0 | 16027.7638 | 14258.5615 | 0 | no | Surplus | yes |  | 0 | 0 | 0 | 754.2384 | 0 | no | 0 | 0 | 0 | 754.2384 | 0 | no | 14258.5615 | 0 | 28750 |  |  | 0 |  |  | 0 | 0 | 0 | 0 | 0 |  | 0 | 0 | 0 | 0 | 0 | 14258.5615
| 15807.1147 | 0 | no | Surplus | yes |  | 0 | 0 | 0 | 220.6491 | 0 | no | 0 | 0 | 0 | 220.6491 | 8972 | no | 15807.1147 | 0 | 22430 |  |  | 0 |  |  | 0 | 0 | 0 | 0 | 0 |  | 0 | 0 | 0 | 0 | 0 | 15807.1147 | 15907.334 | 0 | yes | Deficit |  |  | 0 | 0 | 0 | 0 | 0 |  | 0 | 0 | 0 | 0 | 0 | no |  | 0 | 28750 | no | 15907.334 | 0 | no | no | 0 | 0 | 0 | 0 | 0 |  | 0 | 0 | 0 | 0 | 0 | 15907.334
| 15841.0914 | 0 | yes | Deficit |  |  | 0 | 0 | 0 | 0 | 0 |  | 0 | 0 | 0 | 0 | 8972 | no |  | 0 | 22430 | no | 15841.0914 | 0 | no | no | 0 | 0 | 0 | 0 | 0 |  | 0 | 0 | 0 | 0 | 0 | 15841.0914 | 15233.1036 | 0 | no | Surplus | yes |  | 0 | 0 | 0 | 674.2304 | 0 | no | 0 | 0 | 0 | 674.2304 | 0 | no | 15233.1036 | 0 | 28750 |  |  | 0 |  |  | 0 | 0 | 0 | 0 | 0 |  | 0 | 0 | 0 | 0 | 0 | 15233.1036
| 16332.5063 | 0 | yes | Deficit |  |  | 0 | 0 | 0 | 0 | 0 |  | 0 | 0 | 0 | 0 | 8972 | no |  | 0 | 22430 | no | 16332.5063 | 0 | no | no | 0 | 0 | 0 | 0 | 0 |  | 0 | 0 | 0 | 0 | 0 | 16332.5063 | 17887.1302 | 0 | yes | Deficit |  |  | 0 | 0 | 0 | 0 | 0 |  | 0 | 0 | 0 | 0 | 0 | no |  | 0 | 28750 | no | 17887.1302 | 0 | no | no | 0 | 0 | 0 | 0 | 0 |  | 0 | 0 | 0 | 0 | 0 | 17887.1302
| 15799.7492 | 0 | no | Surplus | yes |  | 0 | 0 | 0 | 532.7571 | 0 | no | 0 | 0 | 0 | 532.7571 | 8972 | no | 15799.7492 | 0 | 22430 |  |  | 0 |  |  | 0 | 0 | 0 | 0 | 0 |  | 0 | 0 | 0 | 0 | 0 | 15799.7492 | 20377.9781 | 0 | yes | Deficit |  |  | 0 | 0 | 0 | 0 | 0 |  | 0 | 0 | 0 | 0 | 0 | no |  | 0 | 28750 | no | 20377.9781 | 0 | no | no | 0 | 0 | 0 | 0 | 0 |  | 0 | 0 | 0 | 0 | 0 | 20377.9781
| 15256.6507 | 0 | no | Surplus | yes |  | 0 | 0 | 0 | 543.0986 | 0 | no | 0 | 0 | 0 | 543.0986 | 8972 | no | 15256.6507 | 0 | 22430 |  |  | 0 |  |  | 0 | 0 | 0 | 0 | 0 |  | 0 | 0 | 0 | 0 | 0 | 15256.6507 | 18117.2649 | 0 | no | Surplus | yes |  | 0 | 0 | 0 | 2260.7132 | 0 | no | 0 | 0 | 0 | 2260.7132 | 0 | no | 18117.2649 | 0 | 28750 |  |  | 0 |  |  | 0 | 0 | 0 | 0 | 0 |  | 0 | 0 | 0 | 0 | 0 | 18117.2649
| 14528.4862 | 0 | no | Surplus | yes |  | 0 | 0 | 0 | 728.1644 | 0 | no | 0 | 0 | 0 | 728.1644 | 8972 | no | 14528.4862 | 0 | 22430 |  |  | 0 |  |  | 0 | 0 | 0 | 0 | 0 |  | 0 | 0 | 0 | 0 | 0 | 14528.4862 | 17504.6743 | 0 | no | Surplus | yes |  | 0 | 0 | 0 | 612.5906 | 0 | no | 0 | 0 | 0 | 612.5906 | 0 | no | 17504.6743 | 0 | 28750 |  |  | 0 |  |  | 0 | 0 | 0 | 0 | 0 |  | 0 | 0 | 0 | 0 | 0 | 17504.6743
| 16595.7804 | 0 | yes | Deficit |  |  | 0 | 0 | 0 | 0 | 0 |  | 0 | 0 | 0 | 0 | 8972 | no |  | 0 | 22430 | no | 16595.7804 | 0 | no | no | 0 | 0 | 0 | 0 | 0 |  | 0 | 0 | 0 | 0 | 0 | 16595.7804 | 18907.1202 | 0 | yes | Deficit |  |  | 0 | 0 | 0 | 0 | 0 |  | 0 | 0 | 0 | 0 | 0 | no |  | 0 | 28750 | no | 18907.1202 | 0 | no | no | 0 | 0 | 0 | 0 | 0 |  | 0 | 0 | 0 | 0 | 0 | 18907.1202
| 17441.9704 | 0 | yes | Deficit |  |  | 0 | 0 | 0 | 0 | 0 |  | 0 | 0 | 0 | 0 | 8972 | no |  | 0 | 22430 | no | 17441.9704 | 0 | no | no | 0 | 0 | 0 | 0 | 0 |  | 0 | 0 | 0 | 0 | 0 | 17441.9704 | 17585.4545 | 0 | no | Surplus | yes |  | 0 | 0 | 0 | 1321.6656 | 0 | no | 0 | 0 | 0 | 1321.6656 | 0 | no | 17585.4545 | 0 | 28750 |  |  | 0 |  |  | 0 | 0 | 0 | 0 | 0 |  | 0 | 0 | 0 | 0 | 0 | 17585.4545
| 13240.6505 | 0 | no | Surplus | yes |  | 0 | 0 | 0 | 4201.32 | 0 | no | 0 | 0 | 0 | 4201.32 | 8972 | no | 13240.6505 | 0 | 22430 |  |  | 0 |  |  | 0 | 0 | 0 | 0 | 0 |  | 0 | 0 | 0 | 0 | 0 | 13240.6505 | 20108.2728 | 0 | yes | Deficit |  |  | 0 | 0 | 0 | 0 | 0 |  | 0 | 0 | 0 | 0 | 0 | no |  | 0 | 28750 | no | 20108.2728 | 0 | no | no | 0 | 0 | 0 | 0 | 0 |  | 0 | 0 | 0 | 0 | 0 | 20108.2728
| 16280.3585 | 0 | yes | Deficit |  |  | 0 | 0 | 0 | 0 | 0 |  | 0 | 0 | 0 | 0 | 8972 | no |  | 0 | 22430 | no | 16280.3585 | 0 | no | no | 0 | 0 | 0 | 0 | 0 |  | 0 | 0 | 0 | 0 | 0 | 16280.3585 | 18674.2496 | 0 | no | Surplus | yes |  | 0 | 0 | 0 | 1434.0232 | 0 | no | 0 | 0 | 0 | 1434.0232 | 0 | no | 18674.2496 | 0 | 28750 |  |  | 0 |  |  | 0 | 0 | 0 | 0 | 0 |  | 0 | 0 | 0 | 0 | 0 | 18674.2496
| 16731.8951 | 0 | yes | Deficit |  |  | 0 | 0 | 0 | 0 | 0 |  | 0 | 0 | 0 | 0 | 8972 | no |  | 0 | 22430 | no | 16731.8951 | 0 | no | no | 0 | 0 | 0 | 0 | 0 |  | 0 | 0 | 0 | 0 | 0 | 16731.8951 | 17542.7435 | 0 | no | Surplus | yes |  | 0 | 0 | 0 | 1131.506 | 0 | no | 0 | 0 | 0 | 1131.506 | 0 | no | 17542.7435 | 0 | 28750 |  |  | 0 |  |  | 0 | 0 | 0 | 0 | 0 |  | 0 | 0 | 0 | 0 | 0 | 17542.7435
| 15829.1156 | 0 | no | Surplus | yes |  | 0 | 0 | 0 | 902.7795 | 0 | no | 0 | 0 | 0 | 902.7795 | 8972 | no | 15829.1156 | 0 | 22430 |  |  | 0 |  |  | 0 | 0 | 0 | 0 | 0 |  | 0 | 0 | 0 | 0 | 0 | 15829.1156 | 18602.7577 | 0 | yes | Deficit |  |  | 0 | 0 | 0 | 0 | 0 |  | 0 | 0 | 0 | 0 | 0 | no |  | 0 | 28750 | no | 18602.7577 | 0 | no | no | 0 | 0 | 0 | 0 | 0 |  | 0 | 0 | 0 | 0 | 0 | 18602.7577
| 15382.0077 | 0 | no | Surplus | yes |  | 0 | 0 | 0 | 447.1079 | 0 | no | 0 | 0 | 0 | 447.1079 | 8972 | no | 15382.0077 | 0 | 22430 |  |  | 0 |  |  | 0 | 0 | 0 | 0 | 0 |  | 0 | 0 | 0 | 0 | 0 | 15382.0077 | 17750.3906 | 0 | no | Surplus | yes |  | 0 | 0 | 0 | 852.3671 | 0 | no | 0 | 0 | 0 | 852.3671 | 0 | no | 17750.3906 | 0 | 28750 |  |  | 0 |  |  | 0 | 0 | 0 | 0 | 0 |  | 0 | 0 | 0 | 0 | 0 | 17750.3906
| 15551.4111 | 0 | yes | Deficit |  |  | 0 | 0 | 0 | 0 | 0 |  | 0 | 0 | 0 | 0 | 8972 | no |  | 0 | 22430 | no | 15551.4111 | 0 | no | no | 0 | 0 | 0 | 0 | 0 |  | 0 | 0 | 0 | 0 | 0 | 15551.4111 | 19278.5671 | 0 | yes | Deficit |  |  | 0 | 0 | 0 | 0 | 0 |  | 0 | 0 | 0 | 0 | 0 | no |  | 0 | 28750 | no | 19278.5671 | 0 | no | no | 0 | 0 | 0 | 0 | 0 |  | 0 | 0 | 0 | 0 | 0 | 19278.5671
| 15001.632 | 0 | no | Surplus | yes |  | 0 | 0 | 0 | 549.7791 | 0 | no | 0 | 0 | 0 | 549.7791 | 8972 | no | 15001.632 | 0 | 22430 |  |  | 0 |  |  | 0 | 0 | 0 | 0 | 0 |  | 0 | 0 | 0 | 0 | 0 | 15001.632 | 18466.714 | 0 | no | Surplus | yes |  | 0 | 0 | 0 | 811.8531 | 0 | no | 0 | 0 | 0 | 811.8531 | 0 | no | 18466.714 | 0 | 28750 |  |  | 0 |  |  | 0 | 0 | 0 | 0 | 0 |  | 0 | 0 | 0 | 0 | 0 | 18466.714
| 15665.1871 | 0 | yes | Deficit |  |  | 0 | 0 | 0 | 0 | 0 |  | 0 | 0 | 0 | 0 | 8972 | no |  | 0 | 22430 | no | 15665.1871 | 0 | no | no | 0 | 0 | 0 | 0 | 0 |  | 0 | 0 | 0 | 0 | 0 | 15665.1871 | 20163.9711 | 0 | yes | Deficit |  |  | 0 | 0 | 0 | 0 | 0 |  | 0 | 0 | 0 | 0 | 0 | no |  | 0 | 28750 | no | 20163.9711 | 0 | no | no | 0 | 0 | 0 | 0 | 0 |  | 0 | 0 | 0 | 0 | 0 | 20163.9711
| 15095.5403 | 0 | no | Surplus | yes |  | 0 | 0 | 0 | 569.6468 | 0 | no | 0 | 0 | 0 | 569.6468 | 8972 | no | 15095.5403 | 0 | 22430 |  |  | 0 |  |  | 0 | 0 | 0 | 0 | 0 |  | 0 | 0 | 0 | 0 | 0 | 15095.5403 | 21929.5278 | 0 | yes | Deficit |  |  | 0 | 0 | 0 | 0 | 0 |  | 0 | 0 | 0 | 0 | 0 | no |  | 0 | 28750 | no | 21929.5278 | 0 | no | no | 0 | 0 | 0 | 0 | 0 |  | 0 | 0 | 0 | 0 | 0 | 21929.5278
| 14023.0477 | 0 | no | Surplus | yes |  | 0 | 0 | 0 | 1072.4927 | 0 | no | 0 | 0 | 0 | 1072.4927 | 8972 | no | 14023.0477 | 0 | 22430 |  |  | 0 |  |  | 0 | 0 | 0 | 0 | 0 |  | 0 | 0 | 0 | 0 | 0 | 14023.0477 | 22606.5349 | 0 | yes | Deficit |  |  | 0 | 0 | 0 | 0 | 0 |  | 0 | 0 | 0 | 0 | 0 | no |  | 0 | 28750 | no | 22606.5349 | 0 | no | no | 0 | 0 | 0 | 0 | 0 |  | 0 | 0 | 0 | 0 | 0 | 22606.5349
| 14518.2493 | 0 | yes | Deficit |  |  | 0 | 0 | 0 | 0 | 0 |  | 0 | 0 | 0 | 0 | 8972 | no |  | 0 | 22430 | no | 14518.2493 | 0 | no | no | 0 | 0 | 0 | 0 | 0 |  | 0 | 0 | 0 | 0 | 0 | 14518.2493 | 22444.0641 | 0 | no | Surplus | yes |  | 0 | 0 | 0 | 162.4708 | 0 | no | 0 | 0 | 0 | 162.4708 | 0 | no | 22444.0641 | 0 | 28750 |  |  | 0 |  |  | 0 | 0 | 0 | 0 | 0 |  | 0 | 0 | 0 | 0 | 0 | 22444.0641
| 14549.3298 | 0 | yes | Deficit |  |  | 0 | 0 | 0 | 0 | 0 |  | 0 | 0 | 0 | 0 | 8972 | no |  | 0 | 22430 | no | 14549.3298 | 0 | no | no | 0 | 0 | 0 | 0 | 0 |  | 0 | 0 | 0 | 0 | 0 | 14549.3298 | 22322.0693 | 0 | no | Surplus | yes |  | 0 | 0 | 0 | 121.9948 | 0 | no | 0 | 0 | 0 | 121.9948 | 0 | no | 22322.0693 | 0 | 28750 |  |  | 0 |  |  | 0 | 0 | 0 | 0 | 0 |  | 0 | 0 | 0 | 0 | 0 | 22322.0693
| 14727.4562 | 0 | yes | Deficit |  |  | 0 | 0 | 0 | 0 | 0 |  | 0 | 0 | 0 | 0 | 8972 | no |  | 0 | 22430 | no | 14727.4562 | 0 | no | no | 0 | 0 | 0 | 0 | 0 |  | 0 | 0 | 0 | 0 | 0 | 14727.4562 | 21340.0225 | 0 | no | Surplus | yes |  | 0 | 0 | 0 | 982.0468 | 0 | no | 0 | 0 | 0 | 982.0468 | 0 | no | 21340.0225 | 0 | 28750 |  |  | 0 |  |  | 0 | 0 | 0 | 0 | 0 |  | 0 | 0 | 0 | 0 | 0 | 21340.0225
| 14746.7305 | 0 | yes | Deficit |  |  | 0 | 0 | 0 | 0 | 0 |  | 0 | 0 | 0 | 0 | 8972 | no |  | 0 | 22430 | no | 14746.7305 | 0 | no | no | 0 | 0 | 0 | 0 | 0 |  | 0 | 0 | 0 | 0 | 0 | 14746.7305 | 18538.3611 | 0 | no | Surplus | yes |  | 0 | 0 | 0 | 2801.6614 | 0 | no | 0 | 0 | 0 | 2801.6614 | 0 | no | 18538.3611 | 0 | 28750 |  |  | 0 |  |  | 0 | 0 | 0 | 0 | 0 |  | 0 | 0 | 0 | 0 | 0 | 18538.3611
| 14971.7854 | 0 | yes | Deficit |  |  | 0 | 0 | 0 | 0 | 0 |  | 0 | 0 | 0 | 0 | 8972 | no |  | 0 | 22430 | no | 14971.7854 | 0 | no | no | 0 | 0 | 0 | 0 | 0 |  | 0 | 0 | 0 | 0 | 0 | 14971.7854 | 19840.8819 | 0 | yes | Deficit |  |  | 0 | 0 | 0 | 0 | 0 |  | 0 | 0 | 0 | 0 | 0 | no |  | 0 | 28750 | no | 19840.8819 | 0 | no | no | 0 | 0 | 0 | 0 | 0 |  | 0 | 0 | 0 | 0 | 0 | 19840.8819
| 14638.6378 | 0 | no | Surplus | yes |  | 0 | 0 | 0 | 333.1475 | 0 | no | 0 | 0 | 0 | 333.1475 | 8972 | no | 14638.6378 | 0 | 22430 |  |  | 0 |  |  | 0 | 0 | 0 | 0 | 0 |  | 0 | 0 | 0 | 0 | 0 | 14638.6378 | 21113.0807 | 0 | yes | Deficit |  |  | 0 | 0 | 0 | 0 | 0 |  | 0 | 0 | 0 | 0 | 0 | no |  | 0 | 28750 | no | 21113.0807 | 0 | no | no | 0 | 0 | 0 | 0 | 0 |  | 0 | 0 | 0 | 0 | 0 | 21113.0807
| 14563.9054 | 0 | no | Surplus | yes |  | 0 | 0 | 0 | 74.7324 | 0 | no | 0 | 0 | 0 | 74.7324 | 8972 | no | 14563.9054 | 0 | 22430 |  |  | 0 |  |  | 0 | 0 | 0 | 0 | 0 |  | 0 | 0 | 0 | 0 | 0 | 14563.9054 | 22388.5738 | 0 | yes | Deficit |  |  | 0 | 0 | 0 | 0 | 0 |  | 0 | 0 | 0 | 0 | 0 | no |  | 0 | 28750 | no | 22388.5738 | 0 | no | no | 0 | 0 | 0 | 0 | 0 |  | 0 | 0 | 0 | 0 | 0 | 22388.5738
| 15635.5097 | 0 | yes | Deficit |  |  | 0 | 0 | 0 | 0 | 0 |  | 0 | 0 | 0 | 0 | 8972 | no |  | 0 | 22430 | no | 15635.5097 | 0 | no | no | 0 | 0 | 0 | 0 | 0 |  | 0 | 0 | 0 | 0 | 0 | 15635.5097 | 19038.2328 | 0 | no | Surplus | yes |  | 0 | 0 | 0 | 3350.341 | 0 | no | 0 | 0 | 0 | 3350.341 | 0 | no | 19038.2328 | 0 | 28750 |  |  | 0 |  |  | 0 | 0 | 0 | 0 | 0 |  | 0 | 0 | 0 | 0 | 0 | 19038.2328
| 14757.5587 | 0 | no | Surplus | yes |  | 0 | 0 | 0 | 877.951 | 0 | no | 0 | 0 | 0 | 877.951 | 8972 | no | 14757.5587 | 0 | 22430 |  |  | 0 |  |  | 0 | 0 | 0 | 0 | 0 |  | 0 | 0 | 0 | 0 | 0 | 14757.5587 | 18981.8145 | 0 | no | Surplus | yes |  | 0 | 0 | 0 | 56.4184 | 0 | no | 0 | 0 | 0 | 56.4184 | 0 | no | 18981.8145 | 0 | 28750 |  |  | 0 |  |  | 0 | 0 | 0 | 0 | 0 |  | 0 | 0 | 0 | 0 | 0 | 18981.8145
| 14791.9803 | 0 | yes | Deficit |  |  | 0 | 0 | 0 | 0 | 0 |  | 0 | 0 | 0 | 0 | 8972 | no |  | 0 | 22430 | no | 14791.9803 | 0 | no | no | 0 | 0 | 0 | 0 | 0 |  | 0 | 0 | 0 | 0 | 0 | 14791.9803 | 18098.8119 | 0 | no | Surplus | yes |  | 0 | 0 | 0 | 883.0026 | 0 | no | 0 | 0 | 0 | 883.0026 | 0 | no | 18098.8119 | 0 | 28750 |  |  | 0 |  |  | 0 | 0 | 0 | 0 | 0 |  | 0 | 0 | 0 | 0 | 0 | 18098.8119
| 15215.5206 | 0 | yes | Deficit |  |  | 0 | 0 | 0 | 0 | 0 |  | 0 | 0 | 0 | 0 | 8972 | no |  | 0 | 22430 | no | 15215.5206 | 0 | no | no | 0 | 0 | 0 | 0 | 0 |  | 0 | 0 | 0 | 0 | 0 | 15215.5206 | 19351.162 | 0 | yes | Deficit |  |  | 0 | 0 | 0 | 0 | 0 |  | 0 | 0 | 0 | 0 | 0 | no |  | 0 | 28750 | no | 19351.162 | 0 | no | no | 0 | 0 | 0 | 0 | 0 |  | 0 | 0 | 0 | 0 | 0 | 19351.162
| 14849.3045 | 0 | no | Surplus | yes |  | 0 | 0 | 0 | 366.2162 | 0 | no | 0 | 0 | 0 | 366.2162 | 8972 | no | 14849.3045 | 0 | 22430 |  |  | 0 |  |  | 0 | 0 | 0 | 0 | 0 |  | 0 | 0 | 0 | 0 | 0 | 14849.3045 | 18635.1329 | 0 | no | Surplus | yes |  | 0 | 0 | 0 | 716.0291 | 0 | no | 0 | 0 | 0 | 716.0291 | 0 | no | 18635.1329 | 0 | 28750 |  |  | 0 |  |  | 0 | 0 | 0 | 0 | 0 |  | 0 | 0 | 0 | 0 | 0 | 18635.1329
| 14129.0431 | 0 | no | Surplus | yes |  | 0 | 0 | 0 | 720.2614 | 0 | no | 0 | 0 | 0 | 720.2614 | 8972 | no | 14129.0431 | 0 | 22430 |  |  | 0 |  |  | 0 | 0 | 0 | 0 | 0 |  | 0 | 0 | 0 | 0 | 0 | 14129.0431 | 18078.3208 | 0 | no | Surplus | yes |  | 0 | 0 | 0 | 556.8121 | 0 | no | 0 | 0 | 0 | 556.8121 | 0 | no | 18078.3208 | 0 | 28750 |  |  | 0 |  |  | 0 | 0 | 0 | 0 | 0 |  | 0 | 0 | 0 | 0 | 0 | 18078.3208
| 13993.586 | 0 | no | Surplus | yes |  | 0 | 0 | 0 | 135.4571 | 0 | no | 0 | 0 | 0 | 135.4571 | 8972 | no | 13993.586 | 0 | 22430 |  |  | 0 |  |  | 0 | 0 | 0 | 0 | 0 |  | 0 | 0 | 0 | 0 | 0 | 13993.586 | 16234.2082 | 0 | no | Surplus | yes |  | 0 | 0 | 0 | 1844.1127 | 0 | no | 0 | 0 | 0 | 1844.1127 | 0 | no | 16234.2082 | 0 | 28750 |  |  | 0 |  |  | 0 | 0 | 0 | 0 | 0 |  | 0 | 0 | 0 | 0 | 0 | 16234.2082
| 15112.6695 | 0 | yes | Deficit |  |  | 0 | 0 | 0 | 0 | 0 |  | 0 | 0 | 0 | 0 | 8972 | no |  | 0 | 22430 | no | 15112.6695 | 0 | no | no | 0 | 0 | 0 | 0 | 0 |  | 0 | 0 | 0 | 0 | 0 | 15112.6695 | 16283.3525 | 0 | yes | Deficit |  |  | 0 | 0 | 0 | 0 | 0 |  | 0 | 0 | 0 | 0 | 0 | no |  | 0 | 28750 | no | 16283.3525 | 0 | no | no | 0 | 0 | 0 | 0 | 0 |  | 0 | 0 | 0 | 0 | 0 | 16283.3525
| 15584.3678 | 0 | yes | Deficit |  |  | 0 | 0 | 0 | 0 | 0 |  | 0 | 0 | 0 | 0 | 8972 | no |  | 0 | 22430 | no | 15584.3678 | 0 | no | no | 0 | 0 | 0 | 0 | 0 |  | 0 | 0 | 0 | 0 | 0 | 15584.3678 | 12808.6169 | 0 | no | Surplus | yes |  | 0 | 0 | 0 | 3474.7356 | 0 | no | 0 | 0 | 0 | 3474.7356 | 0 | no | 12808.6169 | 0 | 28750 |  |  | 0 |  |  | 0 | 0 | 0 | 0 | 0 |  | 0 | 0 | 0 | 0 | 0 | 12808.6169
| 15719.1514 | 0 | yes | Deficit |  |  | 0 | 0 | 0 | 0 | 0 |  | 0 | 0 | 0 | 0 | 8972 | no |  | 0 | 22430 | no | 15719.1514 | 0 | no | no | 0 | 0 | 0 | 0 | 0 |  | 0 | 0 | 0 | 0 | 0 | 15719.1514 | 14897.8152 | 0 | yes | Deficit |  |  | 0 | 0 | 0 | 0 | 0 |  | 0 | 0 | 0 | 0 | 0 | no |  | 0 | 28750 | no | 14897.8152 | 0 | no | no | 0 | 0 | 0 | 0 | 0 |  | 0 | 0 | 0 | 0 | 0 | 14897.8152
| 16584.7672 | 0 | yes | Deficit |  |  | 0 | 0 | 0 | 0 | 0 |  | 0 | 0 | 0 | 0 | 8972 | no |  | 0 | 22430 | no | 16584.7672 | 0 | no | no | 0 | 0 | 0 | 0 | 0 |  | 0 | 0 | 0 | 0 | 0 | 16584.7672 | 13778.7555 | 0 | no | Surplus | yes |  | 0 | 0 | 0 | 1119.0597 | 0 | no | 0 | 0 | 0 | 1119.0597 | 0 | no | 13778.7555 | 0 | 28750 |  |  | 0 |  |  | 0 | 0 | 0 | 0 | 0 |  | 0 | 0 | 0 | 0 | 0 | 13778.7555
| 17437.2964 | 0 | yes | Deficit |  |  | 0 | 0 | 0 | 0 | 0 |  | 0 | 0 | 0 | 0 | 8972 | no |  | 0 | 22430 | no | 17437.2964 | 0 | no | no | 0 | 0 | 0 | 0 | 0 |  | 0 | 0 | 0 | 0 | 0 | 17437.2964 | 12414.0224 | 0 | no | Surplus | yes |  | 0 | 0 | 0 | 1364.733 | 0 | no | 0 | 0 | 0 | 1364.733 | 0 | no | 12414.0224 | 0 | 28750 |  |  | 0 |  |  | 0 | 0 | 0 | 0 | 0 |  | 0 | 0 | 0 | 0 | 0 | 12414.0224
| 16226.0925 | 0 | no | Surplus | yes |  | 0 | 0 | 0 | 1211.204 | 0 | no | 0 | 0 | 0 | 1211.204 | 8972 | no | 16226.0925 | 0 | 22430 |  |  | 0 |  |  | 0 | 0 | 0 | 0 | 0 |  | 0 | 0 | 0 | 0 | 0 | 16226.0925 | 13151.4173 | 0 | yes | Deficit |  |  | 0 | 0 | 0 | 0 | 0 |  | 0 | 0 | 0 | 0 | 0 | no |  | 0 | 28750 | no | 13151.4173 | 0 | no | no | 0 | 0 | 0 | 0 | 0 |  | 0 | 0 | 0 | 0 | 0 | 13151.4173
| 14718.4674 | 0 | no | Surplus | yes |  | 0 | 0 | 0 | 1507.625 | 0 | no | 0 | 0 | 0 | 1507.625 | 8972 | no | 14718.4674 | 0 | 22430 |  |  | 0 |  |  | 0 | 0 | 0 | 0 | 0 |  | 0 | 0 | 0 | 0 | 0 | 14718.4674 | 15882.6998 | 0 | yes | Deficit |  |  | 0 | 0 | 0 | 0 | 0 |  | 0 | 0 | 0 | 0 | 0 | no |  | 0 | 28750 | no | 15882.6998 | 0 | no | no | 0 | 0 | 0 | 0 | 0 |  | 0 | 0 | 0 | 0 | 0 | 15882.6998
| 15850.003 | 0 | yes | Deficit |  |  | 0 | 0 | 0 | 0 | 0 |  | 0 | 0 | 0 | 0 | 8972 | no |  | 0 | 22430 | no | 15850.003 | 0 | no | no | 0 | 0 | 0 | 0 | 0 |  | 0 | 0 | 0 | 0 | 0 | 15850.003 | 19850.7052 | 0 | yes | Deficit |  |  | 0 | 0 | 0 | 0 | 0 |  | 0 | 0 | 0 | 0 | 0 | no |  | 0 | 28750 | no | 19850.7052 | 0 | no | no | 0 | 0 | 0 | 0 | 0 |  | 0 | 0 | 0 | 0 | 0 | 19850.7052
| 16102.2677 | 0 | yes | Deficit |  |  | 0 | 0 | 0 | 0 | 0 |  | 0 | 0 | 0 | 0 | 8972 | no |  | 0 | 22430 | no | 16102.2677 | 0 | no | no | 0 | 0 | 0 | 0 | 0 |  | 0 | 0 | 0 | 0 | 0 | 16102.2677 | 16968.1496 | 0 | no | Surplus | yes |  | 0 | 0 | 0 | 2882.5556 | 0 | no | 0 | 0 | 0 | 2882.5556 | 0 | no | 16968.1496 | 0 | 28750 |  |  | 0 |  |  | 0 | 0 | 0 | 0 | 0 |  | 0 | 0 | 0 | 0 | 0 | 16968.1496
| 16754.4114 | 0 | yes | Deficit |  |  | 0 | 0 | 0 | 0 | 0 |  | 0 | 0 | 0 | 0 | 8972 | no |  | 0 | 22430 | no | 16754.4114 | 0 | no | no | 0 | 0 | 0 | 0 | 0 |  | 0 | 0 | 0 | 0 | 0 | 16754.4114 | 17108.1312 | 0 | yes | Deficit |  |  | 0 | 0 | 0 | 0 | 0 |  | 0 | 0 | 0 | 0 | 0 | no |  | 0 | 28750 | no | 17108.1312 | 0 | no | no | 0 | 0 | 0 | 0 | 0 |  | 0 | 0 | 0 | 0 | 0 | 17108.1312
| 16606.6597 | 0 | no | Surplus | yes |  | 0 | 0 | 0 | 147.7517 | 0 | no | 0 | 0 | 0 | 147.7517 | 8972 | no | 16606.6597 | 0 | 22430 |  |  | 0 |  |  | 0 | 0 | 0 | 0 | 0 |  | 0 | 0 | 0 | 0 | 0 | 16606.6597 | 15852.7528 | 0 | no | Surplus | yes |  | 0 | 0 | 0 | 1255.3784 | 0 | no | 0 | 0 | 0 | 1255.3784 | 0 | no | 15852.7528 | 0 | 28750 |  |  | 0 |  |  | 0 | 0 | 0 | 0 | 0 |  | 0 | 0 | 0 | 0 | 0 | 15852.7528
| 16694.192 | 0 | yes | Deficit |  |  | 0 | 0 | 0 | 0 | 0 |  | 0 | 0 | 0 | 0 | 8972 | no |  | 0 | 22430 | no | 16694.192 | 0 | no | no | 0 | 0 | 0 | 0 | 0 |  | 0 | 0 | 0 | 0 | 0 | 16694.192 | 18339.5069 | 0 | yes | Deficit |  |  | 0 | 0 | 0 | 0 | 0 |  | 0 | 0 | 0 | 0 | 0 | no |  | 0 | 28750 | no | 18339.5069 | 0 | no | no | 0 | 0 | 0 | 0 | 0 |  | 0 | 0 | 0 | 0 | 0 | 18339.5069
| 14820.9773 | 0 | no | Surplus | yes |  | 0 | 0 | 0 | 1873.2147 | 0 | no | 0 | 0 | 0 | 1873.2147 | 8972 | no | 14820.9773 | 0 | 22430 |  |  | 0 |  |  | 0 | 0 | 0 | 0 | 0 |  | 0 | 0 | 0 | 0 | 0 | 14820.9773 | 19127.3463 | 0 | yes | Deficit |  |  | 0 | 0 | 0 | 0 | 0 |  | 0 | 0 | 0 | 0 | 0 | no |  | 0 | 28750 | no | 19127.3463 | 0 | no | no | 0 | 0 | 0 | 0 | 0 |  | 0 | 0 | 0 | 0 | 0 | 19127.3463
| 15215.7037 | 0 | yes | Deficit |  |  | 0 | 0 | 0 | 0 | 0 |  | 0 | 0 | 0 | 0 | 8972 | no |  | 0 | 22430 | no | 15215.7037 | 0 | no | no | 0 | 0 | 0 | 0 | 0 |  | 0 | 0 | 0 | 0 | 0 | 15215.7037 | 19106.2445 | 0 | no | Surplus | yes |  | 0 | 0 | 0 | 21.1018 | 0 | no | 0 | 0 | 0 | 21.1018 | 0 | no | 19106.2445 | 0 | 28750 |  |  | 0 |  |  | 0 | 0 | 0 | 0 | 0 |  | 0 | 0 | 0 | 0 | 0 | 19106.2445
| 14740.031 | 0 | no | Surplus | yes |  | 0 | 0 | 0 | 475.6727 | 0 | no | 0 | 0 | 0 | 475.6727 | 8972 | no | 14740.031 | 0 | 22430 |  |  | 0 |  |  | 0 | 0 | 0 | 0 | 0 |  | 0 | 0 | 0 | 0 | 0 | 14740.031 | 17614.5218 | 0 | no | Surplus | yes |  | 0 | 0 | 0 | 1491.7228 | 0 | no | 0 | 0 | 0 | 1491.7228 | 0 | no | 17614.5218 | 0 | 28750 |  |  | 0 |  |  | 0 | 0 | 0 | 0 | 0 |  | 0 | 0 | 0 | 0 | 0 | 17614.5218
| 14914.0447 | 0 | yes | Deficit |  |  | 0 | 0 | 0 | 0 | 0 |  | 0 | 0 | 0 | 0 | 8972 | no |  | 0 | 22430 | no | 14914.0447 | 0 | no | no | 0 | 0 | 0 | 0 | 0 |  | 0 | 0 | 0 | 0 | 0 | 14914.0447 | 17959.5686 | 0 | yes | Deficit |  |  | 0 | 0 | 0 | 0 | 0 |  | 0 | 0 | 0 | 0 | 0 | no |  | 0 | 28750 | no | 17959.5686 | 0 | no | no | 0 | 0 | 0 | 0 | 0 |  | 0 | 0 | 0 | 0 | 0 | 17959.5686
| 14870.3098 | 0 | no | Surplus | yes |  | 0 | 0 | 0 | 43.7348 | 0 | no | 0 | 0 | 0 | 43.7348 | 8972 | no | 14870.3098 | 0 | 22430 |  |  | 0 |  |  | 0 | 0 | 0 | 0 | 0 |  | 0 | 0 | 0 | 0 | 0 | 14870.3098 | 17356.0202 | 0 | no | Surplus | yes |  | 0 | 0 | 0 | 603.5484 | 0 | no | 0 | 0 | 0 | 603.5484 | 0 | no | 17356.0202 | 0 | 28750 |  |  | 0 |  |  | 0 | 0 | 0 | 0 | 0 |  | 0 | 0 | 0 | 0 | 0 | 17356.0202
| 14534.7077 | 0 | no | Surplus | yes |  | 0 | 0 | 0 | 335.6021 | 0 | no | 0 | 0 | 0 | 335.6021 | 8972 | no | 14534.7077 | 0 | 22430 |  |  | 0 |  |  | 0 | 0 | 0 | 0 | 0 |  | 0 | 0 | 0 | 0 | 0 | 14534.7077 | 16524.7828 | 0 | no | Surplus | yes |  | 0 | 0 | 0 | 831.2374 | 0 | no | 0 | 0 | 0 | 831.2374 | 0 | no | 16524.7828 | 0 | 28750 |  |  | 0 |  |  | 0 | 0 | 0 | 0 | 0 |  | 0 | 0 | 0 | 0 | 0 | 16524.7828
| 14327.7354 | 0 | no | Surplus | yes |  | 0 | 0 | 0 | 206.9723 | 0 | no | 0 | 0 | 0 | 206.9723 | 8972 | no | 14327.7354 | 0 | 22430 |  |  | 0 |  |  | 0 | 0 | 0 | 0 | 0 |  | 0 | 0 | 0 | 0 | 0 | 14327.7354 | 18167.7048 | 0 | yes | Deficit |  |  | 0 | 0 | 0 | 0 | 0 |  | 0 | 0 | 0 | 0 | 0 | no |  | 0 | 28750 | no | 18167.7048 | 0 | no | no | 0 | 0 | 0 | 0 | 0 |  | 0 | 0 | 0 | 0 | 0 | 18167.7048
| 15003.057 | 0 | yes | Deficit |  |  | 0 | 0 | 0 | 0 | 0 |  | 0 | 0 | 0 | 0 | 8972 | no |  | 0 | 22430 | no | 15003.057 | 0 | no | no | 0 | 0 | 0 | 0 | 0 |  | 0 | 0 | 0 | 0 | 0 | 15003.057 | 20908.142 | 0 | yes | Deficit |  |  | 0 | 0 | 0 | 0 | 0 |  | 0 | 0 | 0 | 0 | 0 | no |  | 0 | 28750 | no | 20908.142 | 0 | no | no | 0 | 0 | 0 | 0 | 0 |  | 0 | 0 | 0 | 0 | 0 | 20908.142
| 14799.9896 | 0 | no | Surplus | yes |  | 0 | 0 | 0 | 203.0674 | 0 | no | 0 | 0 | 0 | 203.0674 | 8972 | no | 14799.9896 | 0 | 22430 |  |  | 0 |  |  | 0 | 0 | 0 | 0 | 0 |  | 0 | 0 | 0 | 0 | 0 | 14799.9896 | 18086.4083 | 0 | no | Surplus | yes |  | 0 | 0 | 0 | 2821.7337 | 0 | no | 0 | 0 | 0 | 2821.7337 | 0 | no | 18086.4083 | 0 | 28750 |  |  | 0 |  |  | 0 | 0 | 0 | 0 | 0 |  | 0 | 0 | 0 | 0 | 0 | 18086.4083
| 14986.7843 | 0 | yes | Deficit |  |  | 0 | 0 | 0 | 0 | 0 |  | 0 | 0 | 0 | 0 | 8972 | no |  | 0 | 22430 | no | 14986.7843 | 0 | no | no | 0 | 0 | 0 | 0 | 0 |  | 0 | 0 | 0 | 0 | 0 | 14986.7843 | 18014.2832 | 0 | no | Surplus | yes |  | 0 | 0 | 0 | 72.1251 | 0 | no | 0 | 0 | 0 | 72.1251 | 0 | no | 18014.2832 | 0 | 28750 |  |  | 0 |  |  | 0 | 0 | 0 | 0 | 0 |  | 0 | 0 | 0 | 0 | 0 | 18014.2832
| 15475.5921 | 0 | yes | Deficit |  |  | 0 | 0 | 0 | 0 | 0 |  | 0 | 0 | 0 | 0 | 8972 | no |  | 0 | 22430 | no | 15475.5921 | 0 | no | no | 0 | 0 | 0 | 0 | 0 |  | 0 | 0 | 0 | 0 | 0 | 15475.5921 | 18744.7507 | 0 | yes | Deficit |  |  | 0 | 0 | 0 | 0 | 0 |  | 0 | 0 | 0 | 0 | 0 | no |  | 0 | 28750 | no | 18744.7507 | 0 | no | no | 0 | 0 | 0 | 0 | 0 |  | 0 | 0 | 0 | 0 | 0 | 18744.7507
| 14874.0808 | 0 | no | Surplus | yes |  | 0 | 0 | 0 | 601.5112 | 0 | no | 0 | 0 | 0 | 601.5112 | 8972 | no | 14874.0808 | 0 | 22430 |  |  | 0 |  |  | 0 | 0 | 0 | 0 | 0 |  | 0 | 0 | 0 | 0 | 0 | 14874.0808 | 17632.6065 | 0 | no | Surplus | yes |  | 0 | 0 | 0 | 1112.1443 | 0 | no | 0 | 0 | 0 | 1112.1443 | 0 | no | 17632.6065 | 0 | 28750 |  |  | 0 |  |  | 0 | 0 | 0 | 0 | 0 |  | 0 | 0 | 0 | 0 | 0 | 17632.6065
| 13379.977 | 0 | no | Surplus | yes |  | 0 | 0 | 0 | 1494.1039 | 0 | no | 0 | 0 | 0 | 1494.1039 | 8972 | no | 13379.977 | 0 | 22430 |  |  | 0 |  |  | 0 | 0 | 0 | 0 | 0 |  | 0 | 0 | 0 | 0 | 0 | 13379.977 | 18076.5254 | 0 | yes | Deficit |  |  | 0 | 0 | 0 | 0 | 0 |  | 0 | 0 | 0 | 0 | 0 | no |  | 0 | 28750 | no | 18076.5254 | 0 | no | no | 0 | 0 | 0 | 0 | 0 |  | 0 | 0 | 0 | 0 | 0 | 18076.5254
| 13942.121 | 0 | yes | Deficit |  |  | 0 | 0 | 0 | 0 | 0 |  | 0 | 0 | 0 | 0 | 8972 | no |  | 0 | 22430 | no | 13942.121 | 0 | no | no | 0 | 0 | 0 | 0 | 0 |  | 0 | 0 | 0 | 0 | 0 | 13942.121 | 19585.7567 | 0 | yes | Deficit |  |  | 0 | 0 | 0 | 0 | 0 |  | 0 | 0 | 0 | 0 | 0 | no |  | 0 | 28750 | no | 19585.7567 | 0 | no | no | 0 | 0 | 0 | 0 | 0 |  | 0 | 0 | 0 | 0 | 0 | 19585.7567
| 14729.2539 | 0 | yes | Deficit |  |  | 0 | 0 | 0 | 0 | 0 |  | 0 | 0 | 0 | 0 | 8972 | no |  | 0 | 22430 | no | 14729.2539 | 0 | no | no | 0 | 0 | 0 | 0 | 0 |  | 0 | 0 | 0 | 0 | 0 | 14729.2539 | 21496.0343 | 0 | yes | Deficit |  |  | 0 | 0 | 0 | 0 | 0 |  | 0 | 0 | 0 | 0 | 0 | no |  | 0 | 28750 | no | 21496.0343 | 0 | no | no | 0 | 0 | 0 | 0 | 0 |  | 0 | 0 | 0 | 0 | 0 | 21496.0343
| 15011.643 | 0 | yes | Deficit |  |  | 0 | 0 | 0 | 0 | 0 |  | 0 | 0 | 0 | 0 | 8972 | no |  | 0 | 22430 | no | 15011.643 | 0 | no | no | 0 | 0 | 0 | 0 | 0 |  | 0 | 0 | 0 | 0 | 0 | 15011.643 | 19363.8076 | 0 | no | Surplus | yes |  | 0 | 0 | 0 | 2132.2267 | 0 | no | 0 | 0 | 0 | 2132.2267 | 0 | no | 19363.8076 | 0 | 28750 |  |  | 0 |  |  | 0 | 0 | 0 | 0 | 0 |  | 0 | 0 | 0 | 0 | 0 | 19363.8076
| 12182.1597 | 0 | no | Surplus | yes |  | 0 | 0 | 0 | 2829.4832 | 0 | no | 0 | 0 | 0 | 2829.4832 | 8972 | no | 12182.1597 | 0 | 22430 |  |  | 0 |  |  | 0 | 0 | 0 | 0 | 0 |  | 0 | 0 | 0 | 0 | 0 | 12182.1597 | 18773.5867 | 0 | no | Surplus | yes |  | 0 | 0 | 0 | 590.2209 | 0 | no | 0 | 0 | 0 | 590.2209 | 0 | no | 18773.5867 | 0 | 28750 |  |  | 0 |  |  | 0 | 0 | 0 | 0 | 0 |  | 0 | 0 | 0 | 0 | 0 | 18773.5867
| 14437.9491 | 0 | yes | Deficit |  |  | 0 | 0 | 0 | 0 | 0 |  | 0 | 0 | 0 | 0 | 8972 | no |  | 0 | 22430 | no | 14437.9491 | 0 | no | no | 0 | 0 | 0 | 0 | 0 |  | 0 | 0 | 0 | 0 | 0 | 14437.9491 | 17955.2239 | 0 | no | Surplus | yes |  | 0 | 0 | 0 | 818.3628 | 0 | no | 0 | 0 | 0 | 818.3628 | 0 | no | 17955.2239 | 0 | 28750 |  |  | 0 |  |  | 0 | 0 | 0 | 0 | 0 |  | 0 | 0 | 0 | 0 | 0 | 17955.2239
| 14755.7459 | 0 | yes | Deficit |  |  | 0 | 0 | 0 | 0 | 0 |  | 0 | 0 | 0 | 0 | 8972 | no |  | 0 | 22430 | no | 14755.7459 | 0 | no | no | 0 | 0 | 0 | 0 | 0 |  | 0 | 0 | 0 | 0 | 0 | 14755.7459 | 18481.6032 | 0 | yes | Deficit |  |  | 0 | 0 | 0 | 0 | 0 |  | 0 | 0 | 0 | 0 | 0 | no |  | 0 | 28750 | no | 18481.6032 | 0 | no | no | 0 | 0 | 0 | 0 | 0 |  | 0 | 0 | 0 | 0 | 0 | 18481.6032
| 14980.563 | 0 | yes | Deficit |  |  | 0 | 0 | 0 | 0 | 0 |  | 0 | 0 | 0 | 0 | 8972 | no |  | 0 | 22430 | no | 14980.563 | 0 | no | no | 0 | 0 | 0 | 0 | 0 |  | 0 | 0 | 0 | 0 | 0 | 14980.563 | 18748.7774 | 0 | yes | Deficit |  |  | 0 | 0 | 0 | 0 | 0 |  | 0 | 0 | 0 | 0 | 0 | no |  | 0 | 28750 | no | 18748.7774 | 0 | no | no | 0 | 0 | 0 | 0 | 0 |  | 0 | 0 | 0 | 0 | 0 | 18748.7774
| 15042.7378 | 0 | yes | Deficit |  |  | 0 | 0 | 0 | 0 | 0 |  | 0 | 0 | 0 | 0 | 8972 | no |  | 0 | 22430 | no | 15042.7378 | 0 | no | no | 0 | 0 | 0 | 0 | 0 |  | 0 | 0 | 0 | 0 | 0 | 15042.7378 | 17079.9854 | 0 | no | Surplus | yes |  | 0 | 0 | 0 | 1668.792 | 0 | no | 0 | 0 | 0 | 1668.792 | 0 | no | 17079.9854 | 0 | 28750 |  |  | 0 |  |  | 0 | 0 | 0 | 0 | 0 |  | 0 | 0 | 0 | 0 | 0 | 17079.9854
| 15340.506 | 0 | yes | Deficit |  |  | 0 | 0 | 0 | 0 | 0 |  | 0 | 0 | 0 | 0 | 8972 | no |  | 0 | 22430 | no | 15340.506 | 0 | no | no | 0 | 0 | 0 | 0 | 0 |  | 0 | 0 | 0 | 0 | 0 | 15340.506 | 20447.9406 | 0 | yes | Deficit |  |  | 0 | 0 | 0 | 0 | 0 |  | 0 | 0 | 0 | 0 | 0 | no |  | 0 | 28750 | no | 20447.9406 | 0 | no | no | 0 | 0 | 0 | 0 | 0 |  | 0 | 0 | 0 | 0 | 0 | 20447.9406
| 15008.199 | 0 | no | Surplus | yes |  | 0 | 0 | 0 | 332.3071 | 0 | no | 0 | 0 | 0 | 332.3071 | 8972 | no | 15008.199 | 0 | 22430 |  |  | 0 |  |  | 0 | 0 | 0 | 0 | 0 |  | 0 | 0 | 0 | 0 | 0 | 15008.199 | 18846.5173 | 0 | no | Surplus | yes |  | 0 | 0 | 0 | 1601.4233 | 0 | no | 0 | 0 | 0 | 1601.4233 | 0 | no | 18846.5173 | 0 | 28750 |  |  | 0 |  |  | 0 | 0 | 0 | 0 | 0 |  | 0 | 0 | 0 | 0 | 0 | 18846.5173
| 14878.0122 | 0 | no | Surplus | yes |  | 0 | 0 | 0 | 130.1868 | 0 | no | 0 | 0 | 0 | 130.1868 | 8972 | no | 14878.0122 | 0 | 22430 |  |  | 0 |  |  | 0 | 0 | 0 | 0 | 0 |  | 0 | 0 | 0 | 0 | 0 | 14878.0122 | 17382.7554 | 0 | no | Surplus | yes |  | 0 | 0 | 0 | 1463.7619 | 0 | no | 0 | 0 | 0 | 1463.7619 | 0 | no | 17382.7554 | 0 | 28750 |  |  | 0 |  |  | 0 | 0 | 0 | 0 | 0 |  | 0 | 0 | 0 | 0 | 0 | 17382.7554
| 15631.81 | 0 | yes | Deficit |  |  | 0 | 0 | 0 | 0 | 0 |  | 0 | 0 | 0 | 0 | 8972 | no |  | 0 | 22430 | no | 15631.81 | 0 | no | no | 0 | 0 | 0 | 0 | 0 |  | 0 | 0 | 0 | 0 | 0 | 15631.81 | 17952.2593 | 0 | yes | Deficit |  |  | 0 | 0 | 0 | 0 | 0 |  | 0 | 0 | 0 | 0 | 0 | no |  | 0 | 28750 | no | 17952.2593 | 0 | no | no | 0 | 0 | 0 | 0 | 0 |  | 0 | 0 | 0 | 0 | 0 | 17952.2593
| 15817.8977 | 0 | yes | Deficit |  |  | 0 | 0 | 0 | 0 | 0 |  | 0 | 0 | 0 | 0 | 8972 | no |  | 0 | 22430 | no | 15817.8977 | 0 | no | no | 0 | 0 | 0 | 0 | 0 |  | 0 | 0 | 0 | 0 | 0 | 15817.8977 | 18533.1133 | 0 | yes | Deficit |  |  | 0 | 0 | 0 | 0 | 0 |  | 0 | 0 | 0 | 0 | 0 | no |  | 0 | 28750 | no | 18533.1133 | 0 | no | no | 0 | 0 | 0 | 0 | 0 |  | 0 | 0 | 0 | 0 | 0 | 18533.1133
| 14297.2173 | 0 | no | Surplus | yes |  | 0 | 0 | 0 | 1520.6805 | 0 | no | 0 | 0 | 0 | 1520.6805 | 8972 | no | 14297.2173 | 0 | 22430 |  |  | 0 |  |  | 0 | 0 | 0 | 0 | 0 |  | 0 | 0 | 0 | 0 | 0 | 14297.2173 | 18223.6492 | 0 | no | Surplus | yes |  | 0 | 0 | 0 | 309.4641 | 0 | no | 0 | 0 | 0 | 309.4641 | 0 | no | 18223.6492 | 0 | 28750 |  |  | 0 |  |  | 0 | 0 | 0 | 0 | 0 |  | 0 | 0 | 0 | 0 | 0 | 18223.6492
| 14913.075 | 0 | yes | Deficit |  |  | 0 | 0 | 0 | 0 | 0 |  | 0 | 0 | 0 | 0 | 8972 | no |  | 0 | 22430 | no | 14913.075 | 0 | no | no | 0 | 0 | 0 | 0 | 0 |  | 0 | 0 | 0 | 0 | 0 | 14913.075 | 18649.876 | 0 | yes | Deficit |  |  | 0 | 0 | 0 | 0 | 0 |  | 0 | 0 | 0 | 0 | 0 | no |  | 0 | 28750 | no | 18649.876 | 0 | no | no | 0 | 0 | 0 | 0 | 0 |  | 0 | 0 | 0 | 0 | 0 | 18649.876
| 14321.6021 | 0 | no | Surplus | yes |  | 0 | 0 | 0 | 591.4729 | 0 | no | 0 | 0 | 0 | 591.4729 | 8972 | no | 14321.6021 | 0 | 22430 |  |  | 0 |  |  | 0 | 0 | 0 | 0 | 0 |  | 0 | 0 | 0 | 0 | 0 | 14321.6021 | 21616.7589 | 0 | yes | Deficit |  |  | 0 | 0 | 0 | 0 | 0 |  | 0 | 0 | 0 | 0 | 0 | no |  | 0 | 28750 | no | 21616.7589 | 0 | no | no | 0 | 0 | 0 | 0 | 0 |  | 0 | 0 | 0 | 0 | 0 | 21616.7589
| 14402.5494 | 0 | yes | Deficit |  |  | 0 | 0 | 0 | 0 | 0 |  | 0 | 0 | 0 | 0 | 8972 | no |  | 0 | 22430 | no | 14402.5494 | 0 | no | no | 0 | 0 | 0 | 0 | 0 |  | 0 | 0 | 0 | 0 | 0 | 14402.5494 | 18140.0543 | 0 | no | Surplus | yes |  | 0 | 0 | 0 | 3476.7046 | 0 | no | 0 | 0 | 0 | 3476.7046 | 0 | no | 18140.0543 | 0 | 28750 |  |  | 0 |  |  | 0 | 0 | 0 | 0 | 0 |  | 0 | 0 | 0 | 0 | 0 | 18140.0543
| 13629.0141 | 0 | no | Surplus | yes |  | 0 | 0 | 0 | 773.5353 | 0 | no | 0 | 0 | 0 | 773.5353 | 8972 | no | 13629.0141 | 0 | 22430 |  |  | 0 |  |  | 0 | 0 | 0 | 0 | 0 |  | 0 | 0 | 0 | 0 | 0 | 13629.0141 | 16585.9961 | 0 | no | Surplus | yes |  | 0 | 0 | 0 | 1554.0582 | 0 | no | 0 | 0 | 0 | 1554.0582 | 0 | no | 16585.9961 | 0 | 28750 |  |  | 0 |  |  | 0 | 0 | 0 | 0 | 0 |  | 0 | 0 | 0 | 0 | 0 | 16585.9961
| 13478.5031 | 0 | no | Surplus | yes |  | 0 | 0 | 0 | 150.511 | 0 | no | 0 | 0 | 0 | 150.511 | 8972 | no | 13478.5031 | 0 | 22430 |  |  | 0 |  |  | 0 | 0 | 0 | 0 | 0 |  | 0 | 0 | 0 | 0 | 0 | 13478.5031 | 16818.1933 | 0 | yes | Deficit |  |  | 0 | 0 | 0 | 0 | 0 |  | 0 | 0 | 0 | 0 | 0 | no |  | 0 | 28750 | no | 16818.1933 | 0 | no | no | 0 | 0 | 0 | 0 | 0 |  | 0 | 0 | 0 | 0 | 0 | 16818.1933
| 14273.2493 | 0 | yes | Deficit |  |  | 0 | 0 | 0 | 0 | 0 |  | 0 | 0 | 0 | 0 | 8972 | no |  | 0 | 22430 | no | 14273.2493 | 0 | no | no | 0 | 0 | 0 | 0 | 0 |  | 0 | 0 | 0 | 0 | 0 | 14273.2493 | 16648.9135 | 0 | no | Surplus | yes |  | 0 | 0 | 0 | 169.2798 | 0 | no | 0 | 0 | 0 | 169.2798 | 0 | no | 16648.9135 | 0 | 28750 |  |  | 0 |  |  | 0 | 0 | 0 | 0 | 0 |  | 0 | 0 | 0 | 0 | 0 | 16648.9135
| 14553.8742 | 0 | yes | Deficit |  |  | 0 | 0 | 0 | 0 | 0 |  | 0 | 0 | 0 | 0 | 8972 | no |  | 0 | 22430 | no | 14553.8742 | 0 | no | no | 0 | 0 | 0 | 0 | 0 |  | 0 | 0 | 0 | 0 | 0 | 14553.8742 | 17276.7002 | 0 | yes | Deficit |  |  | 0 | 0 | 0 | 0 | 0 |  | 0 | 0 | 0 | 0 | 0 | no |  | 0 | 28750 | no | 17276.7002 | 0 | no | no | 0 | 0 | 0 | 0 | 0 |  | 0 | 0 | 0 | 0 | 0 | 17276.7002
| 14462.4695 | 0 | no | Surplus | yes |  | 0 | 0 | 0 | 91.4047 | 0 | no | 0 | 0 | 0 | 91.4047 | 8972 | no | 14462.4695 | 0 | 22430 |  |  | 0 |  |  | 0 | 0 | 0 | 0 | 0 |  | 0 | 0 | 0 | 0 | 0 | 14462.4695 | 18331.8766 | 0 | yes | Deficit |  |  | 0 | 0 | 0 | 0 | 0 |  | 0 | 0 | 0 | 0 | 0 | no |  | 0 | 28750 | no | 18331.8766 | 0 | no | no | 0 | 0 | 0 | 0 | 0 |  | 0 | 0 | 0 | 0 | 0 | 18331.8766
| 15045.3814 | 0 | yes | Deficit |  |  | 0 | 0 | 0 | 0 | 0 |  | 0 | 0 | 0 | 0 | 8972 | no |  | 0 | 22430 | no | 15045.3814 | 0 | no | no | 0 | 0 | 0 | 0 | 0 |  | 0 | 0 | 0 | 0 | 0 | 15045.3814 | 16108.3102 | 0 | no | Surplus | yes |  | 0 | 0 | 0 | 2223.5663 | 0 | no | 0 | 0 | 0 | 2223.5663 | 0 | no | 16108.3102 | 0 | 28750 |  |  | 0 |  |  | 0 | 0 | 0 | 0 | 0 |  | 0 | 0 | 0 | 0 | 0 | 16108.3102
| 15220.6321 | 0 | yes | Deficit |  |  | 0 | 0 | 0 | 0 | 0 |  | 0 | 0 | 0 | 0 | 8972 | no |  | 0 | 22430 | no | 15220.6321 | 0 | no | no | 0 | 0 | 0 | 0 | 0 |  | 0 | 0 | 0 | 0 | 0 | 15220.6321 | 15250.3616 | 0 | no | Surplus | yes |  | 0 | 0 | 0 | 857.9487 | 0 | no | 0 | 0 | 0 | 857.9487 | 0 | no | 15250.3616 | 0 | 28750 |  |  | 0 |  |  | 0 | 0 | 0 | 0 | 0 |  | 0 | 0 | 0 | 0 | 0 | 15250.3616
| 14743.7202 | 0 | no | Surplus | yes |  | 0 | 0 | 0 | 476.9118 | 0 | no | 0 | 0 | 0 | 476.9118 | 8972 | no | 14743.7202 | 0 | 22430 |  |  | 0 |  |  | 0 | 0 | 0 | 0 | 0 |  | 0 | 0 | 0 | 0 | 0 | 14743.7202 | 15421.0801 | 0 | yes | Deficit |  |  | 0 | 0 | 0 | 0 | 0 |  | 0 | 0 | 0 | 0 | 0 | no |  | 0 | 28750 | no | 15421.0801 | 0 | no | no | 0 | 0 | 0 | 0 | 0 |  | 0 | 0 | 0 | 0 | 0 | 15421.0801
| 13904.6319 | 0 | no | Surplus | yes |  | 0 | 0 | 0 | 839.0883 | 0 | no | 0 | 0 | 0 | 839.0883 | 8972 | no | 13904.6319 | 0 | 22430 |  |  | 0 |  |  | 0 | 0 | 0 | 0 | 0 |  | 0 | 0 | 0 | 0 | 0 | 13904.6319 | 14989.1938 | 0 | no | Surplus | yes |  | 0 | 0 | 0 | 431.8863 | 0 | no | 0 | 0 | 0 | 431.8863 | 0 | no | 14989.1938 | 0 | 28750 |  |  | 0 |  |  | 0 | 0 | 0 | 0 | 0 |  | 0 | 0 | 0 | 0 | 0 | 14989.1938
| 12796.1611 | 0 | no | Surplus | yes |  | 0 | 0 | 0 | 1108.4708 | 0 | no | 0 | 0 | 0 | 1108.4708 | 8972 | no | 12796.1611 | 0 | 22430 |  |  | 0 |  |  | 0 | 0 | 0 | 0 | 0 |  | 0 | 0 | 0 | 0 | 0 | 12796.1611 | 16567.4332 | 0 | yes | Deficit |  |  | 0 | 0 | 0 | 0 | 0 |  | 0 | 0 | 0 | 0 | 0 | no |  | 0 | 28750 | no | 16567.4332 | 0 | no | no | 0 | 0 | 0 | 0 | 0 |  | 0 | 0 | 0 | 0 | 0 | 16567.4332
| 14419.2364 | 0 | yes | Deficit |  |  | 0 | 0 | 0 | 0 | 0 |  | 0 | 0 | 0 | 0 | 8972 | no |  | 0 | 22430 | no | 14419.2364 | 0 | no | no | 0 | 0 | 0 | 0 | 0 |  | 0 | 0 | 0 | 0 | 0 | 14419.2364 | 16424.6259 | 0 | no | Surplus | yes |  | 0 | 0 | 0 | 142.8074 | 0 | no | 0 | 0 | 0 | 142.8074 | 0 | no | 16424.6259 | 0 | 28750 |  |  | 0 |  |  | 0 | 0 | 0 | 0 | 0 |  | 0 | 0 | 0 | 0 | 0 | 16424.6259
| 14210.2427 | 0 | no | Surplus | yes |  | 0 | 0 | 0 | 208.9937 | 0 | no | 0 | 0 | 0 | 208.9937 | 8972 | no | 14210.2427 | 0 | 22430 |  |  | 0 |  |  | 0 | 0 | 0 | 0 | 0 |  | 0 | 0 | 0 | 0 | 0 | 14210.2427 | 16448.3367 | 0 | yes | Deficit |  |  | 0 | 0 | 0 | 0 | 0 |  | 0 | 0 | 0 | 0 | 0 | no |  | 0 | 28750 | no | 16448.3367 | 0 | no | no | 0 | 0 | 0 | 0 | 0 |  | 0 | 0 | 0 | 0 | 0 | 16448.3367
| 14360.9686 | 0 | yes | Deficit |  |  | 0 | 0 | 0 | 0 | 0 |  | 0 | 0 | 0 | 0 | 8972 | no |  | 0 | 22430 | no | 14360.9686 | 0 | no | no | 0 | 0 | 0 | 0 | 0 |  | 0 | 0 | 0 | 0 | 0 | 14360.9686 | 17978.0689 | 0 | yes | Deficit |  |  | 0 | 0 | 0 | 0 | 0 |  | 0 | 0 | 0 | 0 | 0 | no |  | 0 | 28750 | no | 17978.0689 | 0 | no | no | 0 | 0 | 0 | 0 | 0 |  | 0 | 0 | 0 | 0 | 0 | 17978.0689
| 14558.8832 | 0 | yes | Deficit |  |  | 0 | 0 | 0 | 0 | 0 |  | 0 | 0 | 0 | 0 | 8972 | no |  | 0 | 22430 | no | 14558.8832 | 0 | no | no | 0 | 0 | 0 | 0 | 0 |  | 0 | 0 | 0 | 0 | 0 | 14558.8832 | 16622.506 | 0 | no | Surplus | yes |  | 0 | 0 | 0 | 1355.5629 | 0 | no | 0 | 0 | 0 | 1355.5629 | 0 | no | 16622.506 | 0 | 28750 |  |  | 0 |  |  | 0 | 0 | 0 | 0 | 0 |  | 0 | 0 | 0 | 0 | 0 | 16622.506
| 14597.2675 | 0 | yes | Deficit |  |  | 0 | 0 | 0 | 0 | 0 |  | 0 | 0 | 0 | 0 | 8972 | no |  | 0 | 22430 | no | 14597.2675 | 0 | no | no | 0 | 0 | 0 | 0 | 0 |  | 0 | 0 | 0 | 0 | 0 | 14597.2675 | 15329.2631 | 0 | no | Surplus | yes |  | 0 | 0 | 0 | 1293.2429 | 0 | no | 0 | 0 | 0 | 1293.2429 | 0 | no | 15329.2631 | 0 | 28750 |  |  | 0 |  |  | 0 | 0 | 0 | 0 | 0 |  | 0 | 0 | 0 | 0 | 0 | 15329.2631
| 15183.0761 | 0 | yes | Deficit |  |  | 0 | 0 | 0 | 0 | 0 |  | 0 | 0 | 0 | 0 | 8972 | no |  | 0 | 22430 | no | 15183.0761 | 0 | no | no | 0 | 0 | 0 | 0 | 0 |  | 0 | 0 | 0 | 0 | 0 | 15183.0761 | 17332.0215 | 0 | yes | Deficit |  |  | 0 | 0 | 0 | 0 | 0 |  | 0 | 0 | 0 | 0 | 0 | no |  | 0 | 28750 | no | 17332.0215 | 0 | no | no | 0 | 0 | 0 | 0 | 0 |  | 0 | 0 | 0 | 0 | 0 | 17332.0215
| 15124.4765 | 0 | no | Surplus | yes |  | 0 | 0 | 0 | 58.5996 | 0 | no | 0 | 0 | 0 | 58.5996 | 8972 | no | 15124.4765 | 0 | 22430 |  |  | 0 |  |  | 0 | 0 | 0 | 0 | 0 |  | 0 | 0 | 0 | 0 | 0 | 15124.4765 | 17817.1416 | 0 | yes | Deficit |  |  | 0 | 0 | 0 | 0 | 0 |  | 0 | 0 | 0 | 0 | 0 | no |  | 0 | 28750 | no | 17817.1416 | 0 | no | no | 0 | 0 | 0 | 0 | 0 |  | 0 | 0 | 0 | 0 | 0 | 17817.1416
| 15221.936 | 0 | yes | Deficit |  |  | 0 | 0 | 0 | 0 | 0 |  | 0 | 0 | 0 | 0 | 8972 | no |  | 0 | 22430 | no | 15221.936 | 0 | no | no | 0 | 0 | 0 | 0 | 0 |  | 0 | 0 | 0 | 0 | 0 | 15221.936 | 19751.8483 | 0 | yes | Deficit |  |  | 0 | 0 | 0 | 0 | 0 |  | 0 | 0 | 0 | 0 | 0 | no |  | 0 | 28750 | no | 19751.8483 | 0 | no | no | 0 | 0 | 0 | 0 | 0 |  | 0 | 0 | 0 | 0 | 0 | 19751.8483
| 14903.6142 | 0 | no | Surplus | yes |  | 0 | 0 | 0 | 318.3217 | 0 | no | 0 | 0 | 0 | 318.3217 | 8972 | no | 14903.6142 | 0 | 22430 |  |  | 0 |  |  | 0 | 0 | 0 | 0 | 0 |  | 0 | 0 | 0 | 0 | 0 | 14903.6142 | 17841.044 | 0 | no | Surplus | yes |  | 0 | 0 | 0 | 1910.8043 | 0 | no | 0 | 0 | 0 | 1910.8043 | 0 | no | 17841.044 | 0 | 28750 |  |  | 0 |  |  | 0 | 0 | 0 | 0 | 0 |  | 0 | 0 | 0 | 0 | 0 | 17841.044
| 13381.0554 | 0 | no | Surplus | yes |  | 0 | 0 | 0 | 1522.5589 | 0 | no | 0 | 0 | 0 | 1522.5589 | 8972 | no | 13381.0554 | 0 | 22430 |  |  | 0 |  |  | 0 | 0 | 0 | 0 | 0 |  | 0 | 0 | 0 | 0 | 0 | 13381.0554 | 18195.1831 | 0 | yes | Deficit |  |  | 0 | 0 | 0 | 0 | 0 |  | 0 | 0 | 0 | 0 | 0 | no |  | 0 | 28750 | no | 18195.1831 | 0 | no | no | 0 | 0 | 0 | 0 | 0 |  | 0 | 0 | 0 | 0 | 0 | 18195.1831
| 13391.1157 | 0 | yes | Deficit |  |  | 0 | 0 | 0 | 0 | 0 |  | 0 | 0 | 0 | 0 | 8972 | no |  | 0 | 22430 | no | 13391.1157 | 0 | no | no | 0 | 0 | 0 | 0 | 0 |  | 0 | 0 | 0 | 0 | 0 | 13391.1157 | 19363.6501 | 0 | yes | Deficit |  |  | 0 | 0 | 0 | 0 | 0 |  | 0 | 0 | 0 | 0 | 0 | no |  | 0 | 28750 | no | 19363.6501 | 0 | no | no | 0 | 0 | 0 | 0 | 0 |  | 0 | 0 | 0 | 0 | 0 | 19363.6501
| 12495.3857 | 0 | no | Surplus | yes |  | 0 | 0 | 0 | 895.73 | 0 | no | 0 | 0 | 0 | 895.73 | 8972 | no | 12495.3857 | 0 | 22430 |  |  | 0 |  |  | 0 | 0 | 0 | 0 | 0 |  | 0 | 0 | 0 | 0 | 0 | 12495.3857 | 19073.3138 | 0 | no | Surplus | yes |  | 0 | 0 | 0 | 290.3363 | 0 | no | 0 | 0 | 0 | 290.3363 | 0 | no | 19073.3138 | 0 | 28750 |  |  | 0 |  |  | 0 | 0 | 0 | 0 | 0 |  | 0 | 0 | 0 | 0 | 0 | 19073.3138
| 11513.2237 | 0 | no | Surplus | yes |  | 0 | 0 | 0 | 982.162 | 0 | no | 0 | 0 | 0 | 982.162 | 8972 | no | 11513.2237 | 0 | 22430 |  |  | 0 |  |  | 0 | 0 | 0 | 0 | 0 |  | 0 | 0 | 0 | 0 | 0 | 11513.2237 | 17792.9616 | 0 | no | Surplus | yes |  | 0 | 0 | 0 | 1280.3522 | 0 | no | 0 | 0 | 0 | 1280.3522 | 0 | no | 17792.9616 | 0 | 28750 |  |  | 0 |  |  | 0 | 0 | 0 | 0 | 0 |  | 0 | 0 | 0 | 0 | 0 | 17792.9616
| 13072.4419 | 0 | yes | Deficit |  |  | 0 | 0 | 0 | 0 | 0 |  | 0 | 0 | 0 | 0 | 8972 | no |  | 0 | 22430 | no | 13072.4419 | 0 | no | no | 0 | 0 | 0 | 0 | 0 |  | 0 | 0 | 0 | 0 | 0 | 13072.4419 | 18734.6016 | 0 | yes | Deficit |  |  | 0 | 0 | 0 | 0 | 0 |  | 0 | 0 | 0 | 0 | 0 | no |  | 0 | 28750 | no | 18734.6016 | 0 | no | no | 0 | 0 | 0 | 0 | 0 |  | 0 | 0 | 0 | 0 | 0 | 18734.6016
| 10390.742 | 0 | no | Surplus | yes |  | 0 | 0 | 0 | 2681.6999 | 0 | no | 0 | 0 | 0 | 2681.6999 | 8972 | no | 10390.742 | 0 | 22430 |  |  | 0 |  |  | 0 | 0 | 0 | 0 | 0 |  | 0 | 0 | 0 | 0 | 0 | 10390.742 | 18191.4908 | 0 | no | Surplus | yes |  | 0 | 0 | 0 | 543.1107 | 0 | no | 0 | 0 | 0 | 543.1107 | 0 | no | 18191.4908 | 0 | 28750 |  |  | 0 |  |  | 0 | 0 | 0 | 0 | 0 |  | 0 | 0 | 0 | 0 | 0 | 18191.4908
| 12161.4379 | 0 | yes | Deficit |  |  | 0 | 0 | 0 | 0 | 0 |  | 0 | 0 | 0 | 0 | 8972 | no |  | 0 | 20781.484 | no | 12161.4379 | 0 | no | no | 0 | 0 | 0 | 0 | 0 |  | 0 | 0 | 0 | 0 | 0 | 12161.4379 | 18102.8949 | 0 | no | Surplus | yes |  | 0 | 0 | 0 | 88.5959 | 0 | no | 0 | 0 | 0 | 88.5959 | 0 | no | 18102.8949 | 0 | 28750 |  |  | 0 |  |  | 0 | 0 | 0 | 0 | 0 |  | 0 | 0 | 0 | 0 | 0 | 18102.8949
| 13726.3149 | 0 | yes | Deficit |  |  | 0 | 0 | 0 | 0 | 0 |  | 0 | 0 | 0 | 0 | 8972 | no |  | 0 | 22430 | no | 13726.3149 | 0 | no | no | 0 | 0 | 0 | 0 | 0 |  | 0 | 0 | 0 | 0 | 0 | 13726.3149 | 19621.0647 | 0 | yes | Deficit |  |  | 0 | 0 | 0 | 0 | 0 |  | 0 | 0 | 0 | 0 | 0 | no |  | 0 | 28750 | no | 19621.0647 | 0 | no | no | 0 | 0 | 0 | 0 | 0 |  | 0 | 0 | 0 | 0 | 0 | 19621.0647
| 12521.499 | 0 | no | Surplus | yes |  | 0 | 0 | 0 | 1204.8159 | 0 | no | 0 | 0 | 0 | 1204.8159 | 8972 | no | 12521.499 | 0 | 22430 |  |  | 0 |  |  | 0 | 0 | 0 | 0 | 0 |  | 0 | 0 | 0 | 0 | 0 | 12521.499 | 19704.3834 | 0 | yes | Deficit |  |  | 0 | 0 | 0 | 0 | 0 |  | 0 | 0 | 0 | 0 | 0 | no |  | 0 | 28750 | no | 19704.3834 | 0 | no | no | 0 | 0 | 0 | 0 | 0 |  | 0 | 0 | 0 | 0 | 0 | 19704.3834
| 11762.64 | 0 | no | Surplus | yes |  | 0 | 0 | 0 | 758.859 | 0 | no | 0 | 0 | 0 | 758.859 | 8972 | no | 11762.64 | 0 | 22430 |  |  | 0 |  |  | 0 | 0 | 0 | 0 | 0 |  | 0 | 0 | 0 | 0 | 0 | 11762.64 | 20195.6069 | 0 | yes | Deficit |  |  | 0 | 0 | 0 | 0 | 0 |  | 0 | 0 | 0 | 0 | 0 | no |  | 0 | 28750 | no | 20195.6069 | 0 | no | no | 0 | 0 | 0 | 0 | 0 |  | 0 | 0 | 0 | 0 | 0 | 20195.6069
| 11038.5664 | 0 | no | Surplus | yes |  | 0 | 0 | 0 | 724.0735 | 0 | no | 0 | 0 | 0 | 724.0735 | 8972 | no | 11038.5664 | 0 | 22430 |  |  | 0 |  |  | 0 | 0 | 0 | 0 | 0 |  | 0 | 0 | 0 | 0 | 0 | 11038.5664 | 18659.134 | 0 | no | Surplus | yes |  | 0 | 0 | 0 | 1536.4729 | 0 | no | 0 | 0 | 0 | 1536.4729 | 0 | no | 18659.134 | 0 | 28750 |  |  | 0 |  |  | 0 | 0 | 0 | 0 | 0 |  | 0 | 0 | 0 | 0 | 0 | 18659.134
| 10976.4699 | 0 | no | Surplus | yes |  | 0 | 0 | 0 | 62.0965 | 0 | no | 0 | 0 | 0 | 62.0965 | 8972 | no | 10976.4699 | 0 | 22077.1329 |  |  | 0 |  |  | 0 | 0 | 0 | 0 | 0 |  | 0 | 0 | 0 | 0 | 0 | 10976.4699 | 18326.583 | 0 | no | Surplus | yes |  | 0 | 0 | 0 | 332.551 | 0 | no | 0 | 0 | 0 | 332.551 | 0 | no | 18326.583 | 0 | 28750 |  |  | 0 |  |  | 0 | 0 | 0 | 0 | 0 |  | 0 | 0 | 0 | 0 | 0 | 18326.583
| 11147.2958 | 0 | yes | Deficit |  |  | 0 | 0 | 0 | 0 | 0 |  | 0 | 0 | 0 | 0 | 8972 | no |  | 0 | 21952.9398 | no | 11147.2958 | 0 | no | no | 0 | 0 | 0 | 0 | 0 |  | 0 | 0 | 0 | 0 | 0 | 11147.2958 | 18987.1477 | 0 | yes | Deficit |  |  | 0 | 0 | 0 | 0 | 0 |  | 0 | 0 | 0 | 0 | 0 | no |  | 0 | 28750 | no | 18987.1477 | 0 | no | no | 0 | 0 | 0 | 0 | 0 |  | 0 | 0 | 0 | 0 | 0 | 18987.1477
| 10359.7596 | 0 | no | Surplus | yes |  | 0 | 0 | 0 | 787.5362 | 0 | no | 0 | 0 | 0 | 787.5362 | 8972 | no | 10359.7596 | 0 | 22294.5917 |  |  | 0 |  |  | 0 | 0 | 0 | 0 | 0 |  | 0 | 0 | 0 | 0 | 0 | 10359.7596 | 18914.6744 | 0 | no | Surplus | yes |  | 0 | 0 | 0 | 72.4733 | 0 | no | 0 | 0 | 0 | 72.4733 | 0 | no | 18914.6744 | 0 | 28750 |  |  | 0 |  |  | 0 | 0 | 0 | 0 | 0 |  | 0 | 0 | 0 | 0 | 0 | 18914.6744
| 10614.701 | 0 | yes | Deficit |  |  | 0 | 0 | 0 | 0 | 0 |  | 0 | 0 | 0 | 0 | 8972 | no |  | 0 | 20719.5192 | no | 10614.701 | 0 | no | no | 0 | 0 | 0 | 0 | 0 |  | 0 | 0 | 0 | 0 | 0 | 10614.701 | 19238.592 | 0 | yes | Deficit |  |  | 0 | 0 | 0 | 0 | 0 |  | 0 | 0 | 0 | 0 | 0 | no |  | 0 | 28750 | no | 19238.592 | 0 | no | no | 0 | 0 | 0 | 0 | 0 |  | 0 | 0 | 0 | 0 | 0 | 19238.592
| 9386.3422 | 0 | no | Surplus | yes |  | 0 | 0 | 0 | 1228.3588 | 0 | no | 0 | 0 | 0 | 1228.3588 | 8972 | no | 9386.3422 | 0 | 21229.402 |  |  | 0 |  |  | 0 | 0 | 0 | 0 | 0 |  | 0 | 0 | 0 | 0 | 0 | 9386.3422 | 19032.214 | 0 | no | Surplus | yes |  | 0 | 0 | 0 | 206.3779 | 0 | no | 0 | 0 | 0 | 206.3779 | 0 | no | 19032.214 | 0 | 28750 |  |  | 0 |  |  | 0 | 0 | 0 | 0 | 0 |  | 0 | 0 | 0 | 0 | 0 | 19032.214
| 9113.2226 | 0 | no | Surplus | yes |  | 0 | 0 | 0 | 273.1196 | 0 | no | 0 | 0 | 0 | 273.1196 | 8972 | no | 9113.2226 | 0 | 18772.6844 |  |  | 0 |  |  | 0 | 0 | 0 | 0 | 0 |  | 0 | 0 | 0 | 0 | 0 | 9113.2226 | 19981.4978 | 0 | yes | Deficit |  |  | 0 | 0 | 0 | 0 | 0 |  | 0 | 0 | 0 | 0 | 0 | no |  | 0 | 28750 | no | 19981.4978 | 0 | no | no | 0 | 0 | 0 | 0 | 0 |  | 0 | 0 | 0 | 0 | 0 | 19981.4978
| 9927.5412 | 0 | yes | Deficit |  |  | 0 | 0 | 0 | 0 | 0 |  | 0 | 0 | 0 | 0 | 8972 | no |  | 0 | 18226.4452 | no | 9927.5412 | 0 | no | no | 0 | 0 | 0 | 0 | 0 |  | 0 | 0 | 0 | 0 | 0 | 9927.5412 | 17677.394 | 0 | no | Surplus | yes |  | 0 | 0 | 0 | 2304.1038 | 0 | no | 0 | 0 | 0 | 2304.1038 | 0 | no | 17677.394 | 0 | 28750 |  |  | 0 |  |  | 0 | 0 | 0 | 0 | 0 |  | 0 | 0 | 0 | 0 | 0 | 17677.394
| 9363.7852 | 0 | no | Surplus | yes |  | 0 | 0 | 0 | 563.7559 | 0 | no | 0 | 0 | 0 | 563.7559 | 8972 | no | 9363.7852 | 0 | 19855.0823 |  |  | 0 |  |  | 0 | 0 | 0 | 0 | 0 |  | 0 | 0 | 0 | 0 | 0 | 9363.7852 | 16995.5116 | 0 | no | Surplus | yes |  | 0 | 0 | 0 | 681.8824 | 0 | no | 0 | 0 | 0 | 681.8824 | 0 | no | 16995.5116 | 0 | 28750 |  |  | 0 |  |  | 0 | 0 | 0 | 0 | 0 |  | 0 | 0 | 0 | 0 | 0 | 16995.5116
| 8928.0073 | 0 | no | Surplus | yes |  | 0 | 0 | 0 | 435.778 | 0 | no | 0 | 0 | 0 | 435.778 | 8972 | yes | 8972 | 43.9927 | 18727.5705 |  |  | 0 |  |  | 0 | 0 | 0 | 0 | 0 |  | 0 | 0 | 0 | 0 | 0 | 8972 | 17709.4952 | 0 | yes | Deficit |  |  | 0 | 0 | 0 | 0 | 0 |  | 0 | 0 | 0 | 0 | 0 | no |  | 0 | 28750 | no | 17709.4952 | 0 | no | no | 0 | 0 | 0 | 0 | 0 |  | 0 | 0 | 0 | 0 | 0 | 17709.4952
| 8654.4417 | 0 | no | Surplus | yes |  | 0 | 0 | 0 | 317.5583 | 0 | no | 0 | 0 | 0 | 317.5583 | 8972 | yes | 8972 | 317.5583 | 17944 |  |  | 0 |  |  | 0 | 0 | 0 | 0 | 0 |  | 0 | 0 | 0 | 0 | 0 | 8972 | 18130.9423 | 0 | yes | Deficit |  |  | 0 | 0 | 0 | 0 | 0 |  | 0 | 0 | 0 | 0 | 0 | no |  | 0 | 28750 | no | 18130.9423 | 0 | no | no | 0 | 0 | 0 | 0 | 0 |  | 0 | 0 | 0 | 0 | 0 | 18130.9423
| 12325.8429 | 0 | yes | Deficit |  |  | 0 | 0 | 0 | 0 | 0 |  | 0 | 0 | 0 | 0 | 8972 | no |  | 0 | 17944 | no | 12325.8429 | 0 | no | no | 0 | 0 | 0 | 0 | 0 |  | 0 | 0 | 0 | 0 | 0 | 12325.8429 | 17890.3662 | 0 | no | Surplus | yes |  | 0 | 0 | 0 | 240.5761 | 0 | no | 0 | 0 | 0 | 240.5761 | 0 | no | 17890.3662 | 0 | 28750 |  |  | 0 |  |  | 0 | 0 | 0 | 0 | 0 |  | 0 | 0 | 0 | 0 | 0 | 17890.3662
| 11408.3867 | 0 | no | Surplus | yes |  | 0 | 0 | 0 | 917.4562 | 0 | no | 0 | 0 | 0 | 917.4562 | 8972 | no | 11408.3867 | 0 | 22430 |  |  | 0 |  |  | 0 | 0 | 0 | 0 | 0 |  | 0 | 0 | 0 | 0 | 0 | 11408.3867 | 19478.2839 | 0 | yes | Deficit |  |  | 0 | 0 | 0 | 0 | 0 |  | 0 | 0 | 0 | 0 | 0 | no |  | 0 | 28750 | no | 19478.2839 | 0 | no | no | 0 | 0 | 0 | 0 | 0 |  | 0 | 0 | 0 | 0 | 0 | 19478.2839
| 12414.0479 | 0 | yes | Deficit |  |  | 0 | 0 | 0 | 0 | 0 |  | 0 | 0 | 0 | 0 | 8972 | no |  | 0 | 22430 | no | 12414.0479 | 0 | no | no | 0 | 0 | 0 | 0 | 0 |  | 0 | 0 | 0 | 0 | 0 | 12414.0479 | 19116.363 | 0 | no | Surplus | yes |  | 0 | 0 | 0 | 361.9209 | 0 | no | 0 | 0 | 0 | 361.9209 | 0 | no | 19116.363 | 0 | 28750 |  |  | 0 |  |  | 0 | 0 | 0 | 0 | 0 |  | 0 | 0 | 0 | 0 | 0 | 19116.363
| 12736.2689 | 0 | yes | Deficit |  |  | 0 | 0 | 0 | 0 | 0 |  | 0 | 0 | 0 | 0 | 8972 | no |  | 0 | 22430 | no | 12736.2689 | 0 | no | no | 0 | 0 | 0 | 0 | 0 |  | 0 | 0 | 0 | 0 | 0 | 12736.2689 | 17721.7035 | 0 | no | Surplus | yes |  | 0 | 0 | 0 | 1394.6594 | 0 | no | 0 | 0 | 0 | 1394.6594 | 0 | no | 17721.7035 | 0 | 28750 |  |  | 0 |  |  | 0 | 0 | 0 | 0 | 0 |  | 0 | 0 | 0 | 0 | 0 | 17721.7035
| 12914.8716 | 0 | yes | Deficit |  |  | 0 | 0 | 0 | 0 | 0 |  | 0 | 0 | 0 | 0 | 8972 | no |  | 0 | 22430 | no | 12914.8716 | 0 | no | no | 0 | 0 | 0 | 0 | 0 |  | 0 | 0 | 0 | 0 | 0 | 12914.8716 | 17552.453 | 0 | no | Surplus | yes |  | 0 | 0 | 0 | 169.2506 | 0 | no | 0 | 0 | 0 | 169.2506 | 0 | no | 17552.453 | 0 | 28750 |  |  | 0 |  |  | 0 | 0 | 0 | 0 | 0 |  | 0 | 0 | 0 | 0 | 0 | 17552.453
| 13537.9162 | 0 | yes | Deficit |  |  | 0 | 0 | 0 | 0 | 0 |  | 0 | 0 | 0 | 0 | 8972 | no |  | 0 | 22430 | no | 13537.9162 | 0 | no | no | 0 | 0 | 0 | 0 | 0 |  | 0 | 0 | 0 | 0 | 0 | 13537.9162 | 18157.4752 | 0 | yes | Deficit |  |  | 0 | 0 | 0 | 0 | 0 |  | 0 | 0 | 0 | 0 | 0 | no |  | 0 | 28750 | no | 18157.4752 | 0 | no | no | 0 | 0 | 0 | 0 | 0 |  | 0 | 0 | 0 | 0 | 0 | 18157.4752
| 13069.2693 | 0 | no | Surplus | yes |  | 0 | 0 | 0 | 468.6469 | 0 | no | 0 | 0 | 0 | 468.6469 | 8972 | no | 13069.2693 | 0 | 22430 |  |  | 0 |  |  | 0 | 0 | 0 | 0 | 0 |  | 0 | 0 | 0 | 0 | 0 | 13069.2693 | 16882.3286 | 0 | no | Surplus | yes |  | 0 | 0 | 0 | 1275.1466 | 0 | no | 0 | 0 | 0 | 1275.1466 | 0 | no | 16882.3286 | 0 | 28750 |  |  | 0 |  |  | 0 | 0 | 0 | 0 | 0 |  | 0 | 0 | 0 | 0 | 0 | 16882.3286
| 13303.2509 | 0 | yes | Deficit |  |  | 0 | 0 | 0 | 0 | 0 |  | 0 | 0 | 0 | 0 | 8972 | no |  | 0 | 22430 | no | 13303.2509 | 0 | no | no | 0 | 0 | 0 | 0 | 0 |  | 0 | 0 | 0 | 0 | 0 | 13303.2509 | 17772.0854 | 0 | yes | Deficit |  |  | 0 | 0 | 0 | 0 | 0 |  | 0 | 0 | 0 | 0 | 0 | no |  | 0 | 28750 | no | 17772.0854 | 0 | no | no | 0 | 0 | 0 | 0 | 0 |  | 0 | 0 | 0 | 0 | 0 | 17772.0854
| 13669.7107 | 0 | yes | Deficit |  |  | 0 | 0 | 0 | 0 | 0 |  | 0 | 0 | 0 | 0 | 8972 | no |  | 0 | 22430 | no | 13669.7107 | 0 | no | no | 0 | 0 | 0 | 0 | 0 |  | 0 | 0 | 0 | 0 | 0 | 13669.7107 | 21280.971 | 0 | yes | Deficit |  |  | 0 | 0 | 0 | 0 | 0 |  | 0 | 0 | 0 | 0 | 0 | no |  | 0 | 28750 | no | 21280.971 | 0 | no | no | 0 | 0 | 0 | 0 | 0 |  | 0 | 0 | 0 | 0 | 0 | 21280.971
| 13536.5462 | 0 | no | Surplus | yes |  | 0 | 0 | 0 | 133.1645 | 0 | no | 0 | 0 | 0 | 133.1645 | 8972 | no | 13536.5462 | 0 | 22430 |  |  | 0 |  |  | 0 | 0 | 0 | 0 | 0 |  | 0 | 0 | 0 | 0 | 0 | 13536.5462 | 18790.3109 | 0 | no | Surplus | yes |  | 0 | 0 | 0 | 2490.6602 | 0 | no | 0 | 0 | 0 | 2490.6602 | 0 | no | 18790.3109 | 0 | 28750 |  |  | 0 |  |  | 0 | 0 | 0 | 0 | 0 |  | 0 | 0 | 0 | 0 | 0 | 18790.3109
| 14100.4868 | 0 | yes | Deficit |  |  | 0 | 0 | 0 | 0 | 0 |  | 0 | 0 | 0 | 0 | 8972 | no |  | 0 | 22430 | no | 14100.4868 | 0 | no | no | 0 | 0 | 0 | 0 | 0 |  | 0 | 0 | 0 | 0 | 0 | 14100.4868 | 18425.5841 | 0 | no | Surplus | yes |  | 0 | 0 | 0 | 364.7268 | 0 | no | 0 | 0 | 0 | 364.7268 | 0 | no | 18425.5841 | 0 | 28750 |  |  | 0 |  |  | 0 | 0 | 0 | 0 | 0 |  | 0 | 0 | 0 | 0 | 0 | 18425.5841
| 14173.8573 | 0 | yes | Deficit |  |  | 0 | 0 | 0 | 0 | 0 |  | 0 | 0 | 0 | 0 | 8972 | no |  | 0 | 22430 | no | 14173.8573 | 0 | no | no | 0 | 0 | 0 | 0 | 0 |  | 0 | 0 | 0 | 0 | 0 | 14173.8573 | 20119.8817 | 0 | yes | Deficit |  |  | 0 | 0 | 0 | 0 | 0 |  | 0 | 0 | 0 | 0 | 0 | no |  | 0 | 28750 | no | 20119.8817 | 0 | no | no | 0 | 0 | 0 | 0 | 0 |  | 0 | 0 | 0 | 0 | 0 | 20119.8817
| 13924.2074 | 0 | no | Surplus | yes |  | 0 | 0 | 0 | 249.6499 | 0 | no | 0 | 0 | 0 | 249.6499 | 8972 | no | 13924.2074 | 0 | 22430 |  |  | 0 |  |  | 0 | 0 | 0 | 0 | 0 |  | 0 | 0 | 0 | 0 | 0 | 13924.2074 | 19126.0369 | 0 | no | Surplus | yes |  | 0 | 0 | 0 | 993.8448 | 0 | no | 0 | 0 | 0 | 993.8448 | 0 | no | 19126.0369 | 0 | 28750 |  |  | 0 |  |  | 0 | 0 | 0 | 0 | 0 |  | 0 | 0 | 0 | 0 | 0 | 19126.0369
| 14375.6497 | 0 | yes | Deficit |  |  | 0 | 0 | 0 | 0 | 0 |  | 0 | 0 | 0 | 0 | 8972 | no |  | 0 | 22430 | no | 14375.6497 | 0 | no | no | 0 | 0 | 0 | 0 | 0 |  | 0 | 0 | 0 | 0 | 0 | 14375.6497 | 18632.9171 | 0 | no | Surplus | yes |  | 0 | 0 | 0 | 493.1198 | 0 | no | 0 | 0 | 0 | 493.1198 | 0 | no | 18632.9171 | 0 | 28750 |  |  | 0 |  |  | 0 | 0 | 0 | 0 | 0 |  | 0 | 0 | 0 | 0 | 0 | 18632.9171
| 14286.1513 | 0 | no | Surplus | yes |  | 0 | 0 | 0 | 89.4983 | 0 | no | 0 | 0 | 0 | 89.4983 | 8972 | no | 14286.1513 | 0 | 22430 |  |  | 0 |  |  | 0 | 0 | 0 | 0 | 0 |  | 0 | 0 | 0 | 0 | 0 | 14286.1513 | 18446.7228 | 0 | no | Surplus | yes |  | 0 | 0 | 0 | 186.1944 | 0 | no | 0 | 0 | 0 | 186.1944 | 0 | no | 18446.7228 | 0 | 28750 |  |  | 0 |  |  | 0 | 0 | 0 | 0 | 0 |  | 0 | 0 | 0 | 0 | 0 | 18446.7228
| 14705.9776 | 0 | yes | Deficit |  |  | 0 | 0 | 0 | 0 | 0 |  | 0 | 0 | 0 | 0 | 8972 | no |  | 0 | 22430 | no | 14705.9776 | 0 | no | no | 0 | 0 | 0 | 0 | 0 |  | 0 | 0 | 0 | 0 | 0 | 14705.9776 | 19090.0069 | 0 | yes | Deficit |  |  | 0 | 0 | 0 | 0 | 0 |  | 0 | 0 | 0 | 0 | 0 | no |  | 0 | 28750 | no | 19090.0069 | 0 | no | no | 0 | 0 | 0 | 0 | 0 |  | 0 | 0 | 0 | 0 | 0 | 19090.0069
| 14766.1242 | 0 | yes | Deficit |  |  | 0 | 0 | 0 | 0 | 0 |  | 0 | 0 | 0 | 0 | 8972 | no |  | 0 | 22430 | no | 14766.1242 | 0 | no | no | 0 | 0 | 0 | 0 | 0 |  | 0 | 0 | 0 | 0 | 0 | 14766.1242 | 19042.1569 | 0 | no | Surplus | yes |  | 0 | 0 | 0 | 47.85 | 0 | no | 0 | 0 | 0 | 47.85 | 0 | no | 19042.1569 | 0 | 28750 |  |  | 0 |  |  | 0 | 0 | 0 | 0 | 0 |  | 0 | 0 | 0 | 0 | 0 | 19042.1569
| 14725.4417 | 0 | no | Surplus | yes |  | 0 | 0 | 0 | 40.6825 | 0 | no | 0 | 0 | 0 | 40.6825 | 8972 | no | 14725.4417 | 0 | 22430 |  |  | 0 |  |  | 0 | 0 | 0 | 0 | 0 |  | 0 | 0 | 0 | 0 | 0 | 14725.4417 | 19568.8418 | 0 | yes | Deficit |  |  | 0 | 0 | 0 | 0 | 0 |  | 0 | 0 | 0 | 0 | 0 | no |  | 0 | 28750 | no | 19568.8418 | 0 | no | no | 0 | 0 | 0 | 0 | 0 |  | 0 | 0 | 0 | 0 | 0 | 19568.8418
| 13378.6834 | 0 | no | Surplus | yes |  | 0 | 0 | 0 | 1346.7583 | 0 | no | 0 | 0 | 0 | 1346.7583 | 8972 | no | 13378.6834 | 0 | 22430 |  |  | 0 |  |  | 0 | 0 | 0 | 0 | 0 |  | 0 | 0 | 0 | 0 | 0 | 13378.6834 | 19001.7464 | 0 | no | Surplus | yes |  | 0 | 0 | 0 | 567.0954 | 0 | no | 0 | 0 | 0 | 567.0954 | 0 | no | 19001.7464 | 0 | 28750 |  |  | 0 |  |  | 0 | 0 | 0 | 0 | 0 |  | 0 | 0 | 0 | 0 | 0 | 19001.7464
| 14111.7064 | 0 | yes | Deficit |  |  | 0 | 0 | 0 | 0 | 0 |  | 0 | 0 | 0 | 0 | 8972 | no |  | 0 | 22430 | no | 14111.7064 | 0 | no | no | 0 | 0 | 0 | 0 | 0 |  | 0 | 0 | 0 | 0 | 0 | 14111.7064 | 21009.4168 | 0 | yes | Deficit |  |  | 0 | 0 | 0 | 0 | 0 |  | 0 | 0 | 0 | 0 | 0 | no |  | 0 | 28750 | no | 21009.4168 | 0 | no | no | 0 | 0 | 0 | 0 | 0 |  | 0 | 0 | 0 | 0 | 0 | 21009.4168
| 14513.0843 | 0 | yes | Deficit |  |  | 0 | 0 | 0 | 0 | 0 |  | 0 | 0 | 0 | 0 | 8972 | no |  | 0 | 22430 | no | 14513.0843 | 0 | no | no | 0 | 0 | 0 | 0 | 0 |  | 0 | 0 | 0 | 0 | 0 | 14513.0843 | 19258.9915 | 0 | no | Surplus | yes |  | 0 | 0 | 0 | 1750.4253 | 0 | no | 0 | 0 | 0 | 1750.4253 | 0 | no | 19258.9915 | 0 | 28750 |  |  | 0 |  |  | 0 | 0 | 0 | 0 | 0 |  | 0 | 0 | 0 | 0 | 0 | 19258.9915
| 14779.292 | 0 | yes | Deficit |  |  | 0 | 0 | 0 | 0 | 0 |  | 0 | 0 | 0 | 0 | 8972 | no |  | 0 | 22430 | no | 14779.292 | 0 | no | no | 0 | 0 | 0 | 0 | 0 |  | 0 | 0 | 0 | 0 | 0 | 14779.292 | 22005.6276 | 0 | yes | Deficit |  |  | 0 | 0 | 0 | 0 | 0 |  | 0 | 0 | 0 | 0 | 0 | no |  | 0 | 28750 | no | 22005.6276 | 0 | no | no | 0 | 0 | 0 | 0 | 0 |  | 0 | 0 | 0 | 0 | 0 | 22005.6276
| 14914.1989 | 0 | yes | Deficit |  |  | 0 | 0 | 0 | 0 | 0 |  | 0 | 0 | 0 | 0 | 8972 | no |  | 0 | 22430 | no | 14914.1989 | 0 | no | no | 0 | 0 | 0 | 0 | 0 |  | 0 | 0 | 0 | 0 | 0 | 14914.1989 | 22165.576 | 0 | yes | Deficit |  |  | 0 | 0 | 0 | 0 | 0 |  | 0 | 0 | 0 | 0 | 0 | no |  | 0 | 28750 | no | 22165.576 | 0 | no | no | 0 | 0 | 0 | 0 | 0 |  | 0 | 0 | 0 | 0 | 0 | 22165.576
| 15010.0982 | 0 | yes | Deficit |  |  | 0 | 0 | 0 | 0 | 0 |  | 0 | 0 | 0 | 0 | 8972 | no |  | 0 | 22430 | no | 15010.0982 | 0 | no | no | 0 | 0 | 0 | 0 | 0 |  | 0 | 0 | 0 | 0 | 0 | 15010.0982 | 21100.5282 | 0 | no | Surplus | yes |  | 0 | 0 | 0 | 1065.0479 | 0 | no | 0 | 0 | 0 | 1065.0479 | 0 | no | 21100.5282 | 0 | 28750 |  |  | 0 |  |  | 0 | 0 | 0 | 0 | 0 |  | 0 | 0 | 0 | 0 | 0 | 21100.5282
| 14836.4151 | 0 | no | Surplus | yes |  | 0 | 0 | 0 | 173.6831 | 0 | no | 0 | 0 | 0 | 173.6831 | 8972 | no | 14836.4151 | 0 | 22430 |  |  | 0 |  |  | 0 | 0 | 0 | 0 | 0 |  | 0 | 0 | 0 | 0 | 0 | 14836.4151 | 20940.6658 | 0 | no | Surplus | yes |  | 0 | 0 | 0 | 159.8623 | 0 | no | 0 | 0 | 0 | 159.8623 | 0 | no | 20940.6658 | 0 | 28750 |  |  | 0 |  |  | 0 | 0 | 0 | 0 | 0 |  | 0 | 0 | 0 | 0 | 0 | 20940.6658
| 14984.0711 | 0 | yes | Deficit |  |  | 0 | 0 | 0 | 0 | 0 |  | 0 | 0 | 0 | 0 | 8972 | no |  | 0 | 22430 | no | 14984.0711 | 0 | no | no | 0 | 0 | 0 | 0 | 0 |  | 0 | 0 | 0 | 0 | 0 | 14984.0711 | 19281.3492 | 0 | no | Surplus | yes |  | 0 | 0 | 0 | 1659.3167 | 0 | no | 0 | 0 | 0 | 1659.3167 | 0 | no | 19281.3492 | 0 | 28750 |  |  | 0 |  |  | 0 | 0 | 0 | 0 | 0 |  | 0 | 0 | 0 | 0 | 0 | 19281.3492
| 14789.4957 | 0 | no | Surplus | yes |  | 0 | 0 | 0 | 194.5753 | 0 | no | 0 | 0 | 0 | 194.5753 | 8972 | no | 14789.4957 | 0 | 22430 |  |  | 0 |  |  | 0 | 0 | 0 | 0 | 0 |  | 0 | 0 | 0 | 0 | 0 | 14789.4957 | 21914.7396 | 0 | yes | Deficit |  |  | 0 | 0 | 0 | 0 | 0 |  | 0 | 0 | 0 | 0 | 0 | no |  | 0 | 28750 | no | 21914.7396 | 0 | no | no | 0 | 0 | 0 | 0 | 0 |  | 0 | 0 | 0 | 0 | 0 | 21914.7396
| 14648.1906 | 0 | no | Surplus | yes |  | 0 | 0 | 0 | 141.3052 | 0 | no | 0 | 0 | 0 | 141.3052 | 8972 | no | 14648.1906 | 0 | 22430 |  |  | 0 |  |  | 0 | 0 | 0 | 0 | 0 |  | 0 | 0 | 0 | 0 | 0 | 14648.1906 | 22312.3164 | 0 | yes | Deficit |  |  | 0 | 0 | 0 | 0 | 0 |  | 0 | 0 | 0 | 0 | 0 | no |  | 0 | 28750 | no | 22312.3164 | 0 | no | no | 0 | 0 | 0 | 0 | 0 |  | 0 | 0 | 0 | 0 | 0 | 22312.3164
| 14378.7035 | 0 | no | Surplus | yes |  | 0 | 0 | 0 | 269.487 | 0 | no | 0 | 0 | 0 | 269.487 | 8972 | no | 14378.7035 | 0 | 22430 |  |  | 0 |  |  | 0 | 0 | 0 | 0 | 0 |  | 0 | 0 | 0 | 0 | 0 | 14378.7035 | 21456.0686 | 0 | no | Surplus | yes |  | 0 | 0 | 0 | 856.2478 | 0 | no | 0 | 0 | 0 | 856.2478 | 0 | no | 21456.0686 | 0 | 28750 |  |  | 0 |  |  | 0 | 0 | 0 | 0 | 0 |  | 0 | 0 | 0 | 0 | 0 | 21456.0686
| 14362.0537 | 0 | no | Surplus | yes |  | 0 | 0 | 0 | 16.6499 | 0 | no | 0 | 0 | 0 | 16.6499 | 8972 | no | 14362.0537 | 0 | 22430 |  |  | 0 |  |  | 0 | 0 | 0 | 0 | 0 |  | 0 | 0 | 0 | 0 | 0 | 14362.0537 | 20888.2046 | 0 | no | Surplus | yes |  | 0 | 0 | 0 | 567.864 | 0 | no | 0 | 0 | 0 | 567.864 | 0 | no | 20888.2046 | 0 | 28750 |  |  | 0 |  |  | 0 | 0 | 0 | 0 | 0 |  | 0 | 0 | 0 | 0 | 0 | 20888.2046
| 14273.989 | 0 | no | Surplus | yes |  | 0 | 0 | 0 | 88.0647 | 0 | no | 0 | 0 | 0 | 88.0647 | 8972 | no | 14273.989 | 0 | 22430 |  |  | 0 |  |  | 0 | 0 | 0 | 0 | 0 |  | 0 | 0 | 0 | 0 | 0 | 14273.989 | 18916.4795 | 0 | no | Surplus | yes |  | 0 | 0 | 0 | 1971.7251 | 0 | no | 0 | 0 | 0 | 1971.7251 | 0 | no | 18916.4795 | 0 | 28750 |  |  | 0 |  |  | 0 | 0 | 0 | 0 | 0 |  | 0 | 0 | 0 | 0 | 0 | 18916.4795
| 14183.0263 | 0 | no | Surplus | yes |  | 0 | 0 | 0 | 90.9627 | 0 | no | 0 | 0 | 0 | 90.9627 | 8972 | no | 14183.0263 | 0 | 22430 |  |  | 0 |  |  | 0 | 0 | 0 | 0 | 0 |  | 0 | 0 | 0 | 0 | 0 | 14183.0263 | 19569.3039 | 0 | yes | Deficit |  |  | 0 | 0 | 0 | 0 | 0 |  | 0 | 0 | 0 | 0 | 0 | no |  | 0 | 28750 | no | 19569.3039 | 0 | no | no | 0 | 0 | 0 | 0 | 0 |  | 0 | 0 | 0 | 0 | 0 | 19569.3039
| 14250.8863 | 0 | yes | Deficit |  |  | 0 | 0 | 0 | 0 | 0 |  | 0 | 0 | 0 | 0 | 8972 | no |  | 0 | 22430 | no | 14250.8863 | 0 | no | no | 0 | 0 | 0 | 0 | 0 |  | 0 | 0 | 0 | 0 | 0 | 14250.8863 | 18251.8369 | 0 | no | Surplus | yes |  | 0 | 0 | 0 | 1317.467 | 0 | no | 0 | 0 | 0 | 1317.467 | 0 | no | 18251.8369 | 0 | 28750 |  |  | 0 |  |  | 0 | 0 | 0 | 0 | 0 |  | 0 | 0 | 0 | 0 | 0 | 18251.8369
| 14423.2104 | 0 | yes | Deficit |  |  | 0 | 0 | 0 | 0 | 0 |  | 0 | 0 | 0 | 0 | 8972 | no |  | 0 | 22430 | no | 14423.2104 | 0 | no | no | 0 | 0 | 0 | 0 | 0 |  | 0 | 0 | 0 | 0 | 0 | 14423.2104 | 14897.9462 | 0 | no | Surplus | yes |  | 0 | 0 | 0 | 3353.8907 | 0 | no | 0 | 0 | 0 | 3353.8907 | 0 | no | 14897.9462 | 0 | 28750 |  |  | 0 |  |  | 0 | 0 | 0 | 0 | 0 |  | 0 | 0 | 0 | 0 | 0 | 14897.9462
| 14675.7316 | 0 | yes | Deficit |  |  | 0 | 0 | 0 | 0 | 0 |  | 0 | 0 | 0 | 0 | 8972 | no |  | 0 | 22430 | no | 14675.7316 | 0 | no | no | 0 | 0 | 0 | 0 | 0 |  | 0 | 0 | 0 | 0 | 0 | 14675.7316 | 13893.7344 | 0 | no | Surplus | yes |  | 0 | 0 | 0 | 1004.2118 | 0 | no | 0 | 0 | 0 | 1004.2118 | 0 | no | 13893.7344 | 0 | 28750 |  |  | 0 |  |  | 0 | 0 | 0 | 0 | 0 |  | 0 | 0 | 0 | 0 | 0 | 13893.7344
| 14518.6793 | 0 | no | Surplus | yes |  | 0 | 0 | 0 | 157.0522 | 0 | no | 0 | 0 | 0 | 157.0522 | 8972 | no | 14518.6793 | 0 | 22430 |  |  | 0 |  |  | 0 | 0 | 0 | 0 | 0 |  | 0 | 0 | 0 | 0 | 0 | 14518.6793 | 14019.0221 | 0 | yes | Deficit |  |  | 0 | 0 | 0 | 0 | 0 |  | 0 | 0 | 0 | 0 | 0 | no |  | 0 | 28750 | no | 14019.0221 | 0 | no | no | 0 | 0 | 0 | 0 | 0 |  | 0 | 0 | 0 | 0 | 0 | 14019.0221
| 14314.7895 | 0 | no | Surplus | yes |  | 0 | 0 | 0 | 203.8899 | 0 | no | 0 | 0 | 0 | 203.8899 | 8972 | no | 14314.7895 | 0 | 22430 |  |  | 0 |  |  | 0 | 0 | 0 | 0 | 0 |  | 0 | 0 | 0 | 0 | 0 | 14314.7895 | 12375.2742 | 0 | no | Surplus | yes |  | 0 | 0 | 0 | 1643.7479 | 0 | no | 0 | 0 | 0 | 1643.7479 | 0 | no | 12375.2742 | 0 | 28750 |  |  | 0 |  |  | 0 | 0 | 0 | 0 | 0 |  | 0 | 0 | 0 | 0 | 0 | 12375.2742
| 14692.0934 | 0 | yes | Deficit |  |  | 0 | 0 | 0 | 0 | 0 |  | 0 | 0 | 0 | 0 | 8972 | no |  | 0 | 22430 | no | 14692.0934 | 0 | no | no | 0 | 0 | 0 | 0 | 0 |  | 0 | 0 | 0 | 0 | 0 | 14692.0934 | 11482.2557 | 0 | no | Surplus | yes |  | 0 | 0 | 0 | 893.0186 | 0 | no | 0 | 0 | 0 | 893.0186 | 0 | no | 11482.2557 | 0 | 28750 |  |  | 0 |  |  | 0 | 0 | 0 | 0 | 0 |  | 0 | 0 | 0 | 0 | 0 | 11482.2557
| 14690.8779 | 0 | no | Surplus | yes |  | 0 | 0 | 0 | 1.2155 | 0 | no | 0 | 0 | 0 | 1.2155 | 8972 | no | 14690.8779 | 0 | 22430 |  |  | 0 |  |  | 0 | 0 | 0 | 0 | 0 |  | 0 | 0 | 0 | 0 | 0 | 14690.8779 | 11525.2859 | 0 | yes | Deficit |  |  | 0 | 0 | 0 | 0 | 0 |  | 0 | 0 | 0 | 0 | 0 | no |  | 0 | 28750 | no | 11525.2859 | 0 | no | no | 0 | 0 | 0 | 0 | 0 |  | 0 | 0 | 0 | 0 | 0 | 11525.2859
| 14691.2555 | 0 | yes | Deficit |  |  | 0 | 0 | 0 | 0 | 0 |  | 0 | 0 | 0 | 0 | 8972 | no |  | 0 | 22430 | no | 14691.2555 | 0 | no | no | 0 | 0 | 0 | 0 | 0 |  | 0 | 0 | 0 | 0 | 0 | 14691.2555 | 12567.1544 | 0 | yes | Deficit |  |  | 0 | 0 | 0 | 0 | 0 |  | 0 | 0 | 0 | 0 | 0 | no |  | 0 | 28750 | no | 12567.1544 | 0 | no | no | 0 | 0 | 0 | 0 | 0 |  | 0 | 0 | 0 | 0 | 0 | 12567.1544
| 15134.6031 | 0 | yes | Deficit |  |  | 0 | 0 | 0 | 0 | 0 |  | 0 | 0 | 0 | 0 | 8972 | no |  | 0 | 22430 | no | 15134.6031 | 0 | no | no | 0 | 0 | 0 | 0 | 0 |  | 0 | 0 | 0 | 0 | 0 | 15134.6031 | 10439.987 | 0 | no | Surplus | yes |  | 0 | 0 | 0 | 2127.1674 | 0 | no | 0 | 0 | 0 | 2127.1674 | 0 | no | 10439.987 | 0 | 28750 |  |  | 0 |  |  | 0 | 0 | 0 | 0 | 0 |  | 0 | 0 | 0 | 0 | 0 | 10439.987
| 15324.5614 | 0 | yes | Deficit |  |  | 0 | 0 | 0 | 0 | 0 |  | 0 | 0 | 0 | 0 | 8972 | no |  | 0 | 22430 | no | 15324.5614 | 0 | no | no | 0 | 0 | 0 | 0 | 0 |  | 0 | 0 | 0 | 0 | 0 | 15324.5614 | 8597.5234 | 0 | no | Surplus | yes |  | 0 | 0 | 0 | 1842.4636 | 0 | no | 0 | 0 | 0 | 1842.4636 | 0 | no | 8597.5234 | 0 | 28750 |  |  | 0 |  |  | 0 | 0 | 0 | 0 | 0 |  | 0 | 0 | 0 | 0 | 0 | 8597.5234
| 15348.572 | 0 | yes | Deficit |  |  | 0 | 0 | 0 | 0 | 0 |  | 0 | 0 | 0 | 0 | 8972 | no |  | 0 | 22430 | no | 15348.572 | 0 | no | no | 0 | 0 | 0 | 0 | 0 |  | 0 | 0 | 0 | 0 | 0 | 15348.572 | 8393.5876 | 0 | no | Surplus | yes |  | 0 | 0 | 0 | 203.9359 | 0 | no | 0 | 0 | 0 | 203.9359 | 0 | no | 8393.5876 | 0 | 28750 |  |  | 0 |  |  | 0 | 0 | 0 | 0 | 0 |  | 0 | 0 | 0 | 0 | 0 | 8393.5876
| 15656.9857 | 0 | yes | Deficit |  |  | 0 | 0 | 0 | 0 | 0 |  | 0 | 0 | 0 | 0 | 8972 | no |  | 0 | 22430 | no | 15656.9857 | 0 | no | no | 0 | 0 | 0 | 0 | 0 |  | 0 | 0 | 0 | 0 | 0 | 15656.9857 | 8580.4203 | 0 | yes | Deficit |  |  | 0 | 0 | 0 | 0 | 0 |  | 0 | 0 | 0 | 0 | 0 | no |  | 0 | 28750 | no | 8580.4203 | 0 | no | no | 0 | 0 | 0 | 0 | 0 |  | 0 | 0 | 0 | 0 | 0 | 8580.4203
| 15554.2105 | 0 | no | Surplus | yes |  | 0 | 0 | 0 | 102.7752 | 0 | no | 0 | 0 | 0 | 102.7752 | 8972 | no | 15554.2105 | 0 | 22430 |  |  | 0 |  |  | 0 | 0 | 0 | 0 | 0 |  | 0 | 0 | 0 | 0 | 0 | 15554.2105 | 13679.1259 | 0 | yes | Deficit |  |  | 0 | 0 | 0 | 0 | 0 |  | 0 | 0 | 0 | 0 | 0 | no |  | 0 | 28750 | no | 13679.1259 | 0 | no | no | 0 | 0 | 0 | 0 | 0 |  | 0 | 0 | 0 | 0 | 0 | 13679.1259
| 15262.7552 | 0 | no | Surplus | yes |  | 0 | 0 | 0 | 291.4553 | 0 | no | 0 | 0 | 0 | 291.4553 | 8972 | no | 15262.7552 | 0 | 22430 |  |  | 0 |  |  | 0 | 0 | 0 | 0 | 0 |  | 0 | 0 | 0 | 0 | 0 | 15262.7552 | 13653.971 | 0 | no | Surplus | yes |  | 0 | 0 | 0 | 25.1549 | 0 | no | 0 | 0 | 0 | 25.1549 | 0 | no | 13653.971 | 0 | 28750 |  |  | 0 |  |  | 0 | 0 | 0 | 0 | 0 |  | 0 | 0 | 0 | 0 | 0 | 13653.971
| 15449.4586 | 0 | yes | Deficit |  |  | 0 | 0 | 0 | 0 | 0 |  | 0 | 0 | 0 | 0 | 8972 | no |  | 0 | 22430 | no | 15449.4586 | 0 | no | no | 0 | 0 | 0 | 0 | 0 |  | 0 | 0 | 0 | 0 | 0 | 15449.4586 | 14010.364 | 0 | yes | Deficit |  |  | 0 | 0 | 0 | 0 | 0 |  | 0 | 0 | 0 | 0 | 0 | no |  | 0 | 28750 | no | 14010.364 | 0 | no | no | 0 | 0 | 0 | 0 | 0 |  | 0 | 0 | 0 | 0 | 0 | 14010.364
| 15196.501 | 0 | no | Surplus | yes |  | 0 | 0 | 0 | 252.9576 | 0 | no | 0 | 0 | 0 | 252.9576 | 8972 | no | 15196.501 | 0 | 22430 |  |  | 0 |  |  | 0 | 0 | 0 | 0 | 0 |  | 0 | 0 | 0 | 0 | 0 | 15196.501 | 12907.7943 | 0 | no | Surplus | yes |  | 0 | 0 | 0 | 1102.5696 | 0 | no | 0 | 0 | 0 | 1102.5696 | 0 | no | 12907.7943 | 0 | 28750 |  |  | 0 |  |  | 0 | 0 | 0 | 0 | 0 |  | 0 | 0 | 0 | 0 | 0 | 12907.7943
| 15495.0836 | 0 | yes | Deficit |  |  | 0 | 0 | 0 | 0 | 0 |  | 0 | 0 | 0 | 0 | 8972 | no |  | 0 | 22430 | no | 15495.0836 | 0 | no | no | 0 | 0 | 0 | 0 | 0 |  | 0 | 0 | 0 | 0 | 0 | 15495.0836 | 11633.416 | 0 | no | Surplus | yes |  | 0 | 0 | 0 | 1274.3783 | 0 | no | 0 | 0 | 0 | 1274.3783 | 0 | no | 11633.416 | 0 | 28750 |  |  | 0 |  |  | 0 | 0 | 0 | 0 | 0 |  | 0 | 0 | 0 | 0 | 0 | 11633.416
| 15841.3193 | 0 | yes | Deficit |  |  | 0 | 0 | 0 | 0 | 0 |  | 0 | 0 | 0 | 0 | 8972 | no |  | 0 | 22430 | no | 15841.3193 | 0 | no | no | 0 | 0 | 0 | 0 | 0 |  | 0 | 0 | 0 | 0 | 0 | 15841.3193 | 10733.7543 | 0 | no | Surplus | yes |  | 0 | 0 | 0 | 899.6618 | 0 | no | 0 | 0 | 0 | 899.6618 | 0 | no | 10733.7543 | 0 | 28750 |  |  | 0 |  |  | 0 | 0 | 0 | 0 | 0 |  | 0 | 0 | 0 | 0 | 0 | 10733.7543
| 16183.4351 | 0 | yes | Deficit |  |  | 0 | 0 | 0 | 0 | 0 |  | 0 | 0 | 0 | 0 | 8972 | no |  | 0 | 22430 | no | 16183.4351 | 0 | no | no | 0 | 0 | 0 | 0 | 0 |  | 0 | 0 | 0 | 0 | 0 | 16183.4351 | 9350.7268 | 0 | no | Surplus | yes |  | 0 | 0 | 0 | 1383.0274 | 0 | no | 0 | 0 | 0 | 1383.0274 | 0 | no | 9350.7268 | 0 | 28750 |  |  | 0 |  |  | 0 | 0 | 0 | 0 | 0 |  | 0 | 0 | 0 | 0 | 0 | 9350.7268
| 16391.639 | 0 | yes | Deficit |  |  | 0 | 0 | 0 | 0 | 0 |  | 0 | 0 | 0 | 0 | 8972 | no |  | 0 | 22430 | no | 16391.639 | 0 | no | no | 0 | 0 | 0 | 0 | 0 |  | 0 | 0 | 0 | 0 | 0 | 16391.639 | 10533.8038 | 0 | yes | Deficit |  |  | 0 | 0 | 0 | 0 | 0 |  | 0 | 0 | 0 | 0 | 0 | no |  | 0 | 28750 | no | 10533.8038 | 0 | no | no | 0 | 0 | 0 | 0 | 0 |  | 0 | 0 | 0 | 0 | 0 | 10533.8038
| 17690.6241 | 0 | yes | Deficit |  |  | 0 | 0 | 0 | 0 | 0 |  | 0 | 0 | 0 | 0 | 8972 | no |  | 0 | 22430 | no | 17690.6241 | 0 | no | no | 0 | 0 | 0 | 0 | 0 |  | 0 | 0 | 0 | 0 | 0 | 17690.6241 | 14270.9146 | 0 | yes | Deficit |  |  | 0 | 0 | 0 | 0 | 0 |  | 0 | 0 | 0 | 0 | 0 | no |  | 0 | 28750 | no | 14270.9146 | 0 | no | no | 0 | 0 | 0 | 0 | 0 |  | 0 | 0 | 0 | 0 | 0 | 14270.9146
| 17110.8133 | 0 | no | Surplus | yes |  | 0 | 0 | 0 | 579.8108 | 0 | no | 0 | 0 | 0 | 579.8108 | 8972 | no | 17110.8133 | 0 | 22430 |  |  | 0 |  |  | 0 | 0 | 0 | 0 | 0 |  | 0 | 0 | 0 | 0 | 0 | 17110.8133 | 16255.3648 | 0 | yes | Deficit |  |  | 0 | 0 | 0 | 0 | 0 |  | 0 | 0 | 0 | 0 | 0 | no |  | 0 | 28750 | no | 16255.3648 | 0 | no | no | 0 | 0 | 0 | 0 | 0 |  | 0 | 0 | 0 | 0 | 0 | 16255.3648
| 16800.0312 | 0 | no | Surplus | yes |  | 0 | 0 | 0 | 310.782 | 0 | no | 0 | 0 | 0 | 310.782 | 8972 | no | 16800.0312 | 0 | 22430 |  |  | 0 |  |  | 0 | 0 | 0 | 0 | 0 |  | 0 | 0 | 0 | 0 | 0 | 16800.0312 | 18566.6098 | 0 | yes | Deficit |  |  | 0 | 0 | 0 | 0 | 0 |  | 0 | 0 | 0 | 0 | 0 | no |  | 0 | 28750 | no | 18566.6098 | 0 | no | no | 0 | 0 | 0 | 0 | 0 |  | 0 | 0 | 0 | 0 | 0 | 18566.6098
| 17652.2921 | 0 | yes | Deficit |  |  | 0 | 0 | 0 | 0 | 0 |  | 0 | 0 | 0 | 0 | 8972 | no |  | 0 | 22430 | no | 17652.2921 | 0 | no | no | 0 | 0 | 0 | 0 | 0 |  | 0 | 0 | 0 | 0 | 0 | 17652.2921 | 18126.3353 | 0 | no | Surplus | yes |  | 0 | 0 | 0 | 440.2744 | 0 | no | 0 | 0 | 0 | 440.2744 | 0 | no | 18126.3353 | 0 | 28750 |  |  | 0 |  |  | 0 | 0 | 0 | 0 | 0 |  | 0 | 0 | 0 | 0 | 0 | 18126.3353
| 17805.6229 | 0 | yes | Deficit |  |  | 0 | 0 | 0 | 0 | 0 |  | 0 | 0 | 0 | 0 | 8972 | no |  | 0 | 22430 | no | 17805.6229 | 0 | no | no | 0 | 0 | 0 | 0 | 0 |  | 0 | 0 | 0 | 0 | 0 | 17805.6229 | 18793.8999 | 0 | yes | Deficit |  |  | 0 | 0 | 0 | 0 | 0 |  | 0 | 0 | 0 | 0 | 0 | no |  | 0 | 28750 | no | 18793.8999 | 0 | no | no | 0 | 0 | 0 | 0 | 0 |  | 0 | 0 | 0 | 0 | 0 | 18793.8999
| 17557.7702 | 0 | no | Surplus | yes |  | 0 | 0 | 0 | 247.8527 | 0 | no | 0 | 0 | 0 | 247.8527 | 8972 | no | 17557.7702 | 0 | 22430 |  |  | 0 |  |  | 0 | 0 | 0 | 0 | 0 |  | 0 | 0 | 0 | 0 | 0 | 17557.7702 | 16617.4081 | 0 | no | Surplus | yes |  | 0 | 0 | 0 | 2176.4918 | 0 | no | 0 | 0 | 0 | 2176.4918 | 0 | no | 16617.4081 | 0 | 28750 |  |  | 0 |  |  | 0 | 0 | 0 | 0 | 0 |  | 0 | 0 | 0 | 0 | 0 | 16617.4081
| 16409.5366 | 0 | no | Surplus | yes |  | 0 | 0 | 0 | 1148.2336 | 0 | no | 0 | 0 | 0 | 1148.2336 | 8972 | no | 16409.5366 | 0 | 22430 |  |  | 0 |  |  | 0 | 0 | 0 | 0 | 0 |  | 0 | 0 | 0 | 0 | 0 | 16409.5366 | 17294.5865 | 0 | yes | Deficit |  |  | 0 | 0 | 0 | 0 | 0 |  | 0 | 0 | 0 | 0 | 0 | no |  | 0 | 28750 | no | 17294.5865 | 0 | no | no | 0 | 0 | 0 | 0 | 0 |  | 0 | 0 | 0 | 0 | 0 | 17294.5865
| 17377.9986 | 0 | yes | Deficit |  |  | 0 | 0 | 0 | 0 | 0 |  | 0 | 0 | 0 | 0 | 8972 | no |  | 0 | 22430 | no | 17377.9986 | 0 | no | no | 0 | 0 | 0 | 0 | 0 |  | 0 | 0 | 0 | 0 | 0 | 17377.9986 | 16956.0618 | 0 | no | Surplus | yes |  | 0 | 0 | 0 | 338.5247 | 0 | no | 0 | 0 | 0 | 338.5247 | 0 | no | 16956.0618 | 0 | 28750 |  |  | 0 |  |  | 0 | 0 | 0 | 0 | 0 |  | 0 | 0 | 0 | 0 | 0 | 16956.0618
| 17787.3091 | 0 | yes | Deficit |  |  | 0 | 0 | 0 | 0 | 0 |  | 0 | 0 | 0 | 0 | 8972 | no |  | 0 | 22430 | no | 17787.3091 | 0 | no | no | 0 | 0 | 0 | 0 | 0 |  | 0 | 0 | 0 | 0 | 0 | 17787.3091 | 15181.2311 | 0 | no | Surplus | yes |  | 0 | 0 | 0 | 1774.8307 | 0 | no | 0 | 0 | 0 | 1774.8307 | 0 | no | 15181.2311 | 0 | 28750 |  |  | 0 |  |  | 0 | 0 | 0 | 0 | 0 |  | 0 | 0 | 0 | 0 | 0 | 15181.2311
| 17266.3802 | 0 | no | Surplus | yes |  | 0 | 0 | 0 | 520.929 | 0 | no | 0 | 0 | 0 | 520.929 | 8972 | no | 17266.3802 | 0 | 22430 |  |  | 0 |  |  | 0 | 0 | 0 | 0 | 0 |  | 0 | 0 | 0 | 0 | 0 | 17266.3802 | 14745.1779 | 0 | no | Surplus | yes |  | 0 | 0 | 0 | 436.0532 | 0 | no | 0 | 0 | 0 | 436.0532 | 0 | no | 14745.1779 | 0 | 28750 |  |  | 0 |  |  | 0 | 0 | 0 | 0 | 0 |  | 0 | 0 | 0 | 0 | 0 | 14745.1779
| 17596.1387 | 0 | yes | Deficit |  |  | 0 | 0 | 0 | 0 | 0 |  | 0 | 0 | 0 | 0 | 8972 | no |  | 0 | 22430 | no | 17596.1387 | 0 | no | no | 0 | 0 | 0 | 0 | 0 |  | 0 | 0 | 0 | 0 | 0 | 17596.1387 | 14221.2582 | 0 | no | Surplus | yes |  | 0 | 0 | 0 | 523.9197 | 0 | no | 0 | 0 | 0 | 523.9197 | 0 | no | 14221.2582 | 0 | 28750 |  |  | 0 |  |  | 0 | 0 | 0 | 0 | 0 |  | 0 | 0 | 0 | 0 | 0 | 14221.2582
| 17723.3172 | 0 | yes | Deficit |  |  | 0 | 0 | 0 | 0 | 0 |  | 0 | 0 | 0 | 0 | 8972 | no |  | 0 | 22430 | no | 17723.3172 | 0 | no | no | 0 | 0 | 0 | 0 | 0 |  | 0 | 0 | 0 | 0 | 0 | 17723.3172 | 14548.8544 | 0 | yes | Deficit |  |  | 0 | 0 | 0 | 0 | 0 |  | 0 | 0 | 0 | 0 | 0 | no |  | 0 | 28750 | no | 14548.8544 | 0 | no | no | 0 | 0 | 0 | 0 | 0 |  | 0 | 0 | 0 | 0 | 0 | 14548.8544
| 15837.5338 | 0 | no | Surplus | yes |  | 0 | 0 | 0 | 1885.7834 | 0 | no | 0 | 0 | 0 | 1885.7834 | 8972 | no | 15837.5338 | 0 | 22430 |  |  | 0 |  |  | 0 | 0 | 0 | 0 | 0 |  | 0 | 0 | 0 | 0 | 0 | 15837.5338 | 14639.1726 | 0 | yes | Deficit |  |  | 0 | 0 | 0 | 0 | 0 |  | 0 | 0 | 0 | 0 | 0 | no |  | 0 | 28750 | no | 14639.1726 | 0 | no | no | 0 | 0 | 0 | 0 | 0 |  | 0 | 0 | 0 | 0 | 0 | 14639.1726
| 15117.1364 | 0 | no | Surplus | yes |  | 0 | 0 | 0 | 720.3974 | 0 | no | 0 | 0 | 0 | 720.3974 | 8972 | no | 15117.1364 | 0 | 22430 |  |  | 0 |  |  | 0 | 0 | 0 | 0 | 0 |  | 0 | 0 | 0 | 0 | 0 | 15117.1364 | 12990.6516 | 0 | no | Surplus | yes |  | 0 | 0 | 0 | 1648.521 | 0 | no | 0 | 0 | 0 | 1648.521 | 0 | no | 12990.6516 | 0 | 28750 |  |  | 0 |  |  | 0 | 0 | 0 | 0 | 0 |  | 0 | 0 | 0 | 0 | 0 | 12990.6516
| 17311.9009 | 0 | yes | Deficit |  |  | 0 | 0 | 0 | 0 | 0 |  | 0 | 0 | 0 | 0 | 8972 | no |  | 0 | 22430 | no | 17311.9009 | 0 | no | no | 0 | 0 | 0 | 0 | 0 |  | 0 | 0 | 0 | 0 | 0 | 17311.9009 | 13853.3978 | 0 | yes | Deficit |  |  | 0 | 0 | 0 | 0 | 0 |  | 0 | 0 | 0 | 0 | 0 | no |  | 0 | 28750 | no | 13853.3978 | 0 | no | no | 0 | 0 | 0 | 0 | 0 |  | 0 | 0 | 0 | 0 | 0 | 13853.3978
| 16757.8273 | 0 | no | Surplus | yes |  | 0 | 0 | 0 | 554.0736 | 0 | no | 0 | 0 | 0 | 554.0736 | 8972 | no | 16757.8273 | 0 | 22430 |  |  | 0 |  |  | 0 | 0 | 0 | 0 | 0 |  | 0 | 0 | 0 | 0 | 0 | 16757.8273 | 13586.0343 | 0 | no | Surplus | yes |  | 0 | 0 | 0 | 267.3635 | 0 | no | 0 | 0 | 0 | 267.3635 | 0 | no | 13586.0343 | 0 | 28750 |  |  | 0 |  |  | 0 | 0 | 0 | 0 | 0 |  | 0 | 0 | 0 | 0 | 0 | 13586.0343
| 17209.0155 | 0 | yes | Deficit |  |  | 0 | 0 | 0 | 0 | 0 |  | 0 | 0 | 0 | 0 | 8972 | no |  | 0 | 22430 | no | 17209.0155 | 0 | no | no | 0 | 0 | 0 | 0 | 0 |  | 0 | 0 | 0 | 0 | 0 | 17209.0155 | 14141.4817 | 0 | yes | Deficit |  |  | 0 | 0 | 0 | 0 | 0 |  | 0 | 0 | 0 | 0 | 0 | no |  | 0 | 28750 | no | 14141.4817 | 0 | no | no | 0 | 0 | 0 | 0 | 0 |  | 0 | 0 | 0 | 0 | 0 | 14141.4817
| 17323.2616 | 0 | yes | Deficit |  |  | 0 | 0 | 0 | 0 | 0 |  | 0 | 0 | 0 | 0 | 8972 | no |  | 0 | 22430 | no | 17323.2616 | 0 | no | no | 0 | 0 | 0 | 0 | 0 |  | 0 | 0 | 0 | 0 | 0 | 17323.2616 | 13477.8595 | 0 | no | Surplus | yes |  | 0 | 0 | 0 | 663.6222 | 0 | no | 0 | 0 | 0 | 663.6222 | 0 | no | 13477.8595 | 0 | 28750 |  |  | 0 |  |  | 0 | 0 | 0 | 0 | 0 |  | 0 | 0 | 0 | 0 | 0 | 13477.8595
| 17007.5456 | 0 | no | Surplus | yes |  | 0 | 0 | 0 | 315.716 | 0 | no | 0 | 0 | 0 | 315.716 | 8972 | no | 17007.5456 | 0 | 22430 |  |  | 0 |  |  | 0 | 0 | 0 | 0 | 0 |  | 0 | 0 | 0 | 0 | 0 | 17007.5456 | 13498.2068 | 0 | yes | Deficit |  |  | 0 | 0 | 0 | 0 | 0 |  | 0 | 0 | 0 | 0 | 0 | no |  | 0 | 28750 | no | 13498.2068 | 0 | no | no | 0 | 0 | 0 | 0 | 0 |  | 0 | 0 | 0 | 0 | 0 | 13498.2068
| 15311.8712 | 0 | no | Surplus | yes |  | 0 | 0 | 0 | 1695.6745 | 0 | no | 0 | 0 | 0 | 1695.6745 | 8972 | no | 15311.8712 | 0 | 22430 |  |  | 0 |  |  | 0 | 0 | 0 | 0 | 0 |  | 0 | 0 | 0 | 0 | 0 | 15311.8712 | 13957.8029 | 0 | yes | Deficit |  |  | 0 | 0 | 0 | 0 | 0 |  | 0 | 0 | 0 | 0 | 0 | no |  | 0 | 28750 | no | 13957.8029 | 0 | no | no | 0 | 0 | 0 | 0 | 0 |  | 0 | 0 | 0 | 0 | 0 | 13957.8029
| 15101.3749 | 0 | no | Surplus | yes |  | 0 | 0 | 0 | 210.4962 | 0 | no | 0 | 0 | 0 | 210.4962 | 8972 | no | 15101.3749 | 0 | 22430 |  |  | 0 |  |  | 0 | 0 | 0 | 0 | 0 |  | 0 | 0 | 0 | 0 | 0 | 15101.3749 | 13165.6203 | 0 | no | Surplus | yes |  | 0 | 0 | 0 | 792.1826 | 0 | no | 0 | 0 | 0 | 792.1826 | 0 | no | 13165.6203 | 0 | 28750 |  |  | 0 |  |  | 0 | 0 | 0 | 0 | 0 |  | 0 | 0 | 0 | 0 | 0 | 13165.6203
| 15363.299 | 0 | yes | Deficit |  |  | 0 | 0 | 0 | 0 | 0 |  | 0 | 0 | 0 | 0 | 8972 | no |  | 0 | 22430 | no | 15363.299 | 0 | no | no | 0 | 0 | 0 | 0 | 0 |  | 0 | 0 | 0 | 0 | 0 | 15363.299 | 15050.729 | 0 | yes | Deficit |  |  | 0 | 0 | 0 | 0 | 0 |  | 0 | 0 | 0 | 0 | 0 | no |  | 0 | 28750 | no | 15050.729 | 0 | no | no | 0 | 0 | 0 | 0 | 0 |  | 0 | 0 | 0 | 0 | 0 | 15050.729
| 16056.3431 | 0 | yes | Deficit |  |  | 0 | 0 | 0 | 0 | 0 |  | 0 | 0 | 0 | 0 | 8972 | no |  | 0 | 22430 | no | 16056.3431 | 0 | no | no | 0 | 0 | 0 | 0 | 0 |  | 0 | 0 | 0 | 0 | 0 | 16056.3431 | 16308.1431 | 0 | yes | Deficit |  |  | 0 | 0 | 0 | 0 | 0 |  | 0 | 0 | 0 | 0 | 0 | no |  | 0 | 28750 | no | 16308.1431 | 0 | no | no | 0 | 0 | 0 | 0 | 0 |  | 0 | 0 | 0 | 0 | 0 | 16308.1431
| 16444.7581 | 0 | yes | Deficit |  |  | 0 | 0 | 0 | 0 | 0 |  | 0 | 0 | 0 | 0 | 8972 | no |  | 0 | 22430 | no | 16444.7581 | 0 | no | no | 0 | 0 | 0 | 0 | 0 |  | 0 | 0 | 0 | 0 | 0 | 16444.7581 | 13236.8195 | 0 | no | Surplus | yes |  | 0 | 0 | 0 | 3071.3237 | 0 | no | 0 | 0 | 0 | 3071.3237 | 0 | no | 13236.8195 | 0 | 28750 |  |  | 0 |  |  | 0 | 0 | 0 | 0 | 0 |  | 0 | 0 | 0 | 0 | 0 | 13236.8195
| 16299.4886 | 0 | no | Surplus | yes |  | 0 | 0 | 0 | 145.2695 | 0 | no | 0 | 0 | 0 | 145.2695 | 8972 | no | 16299.4886 | 0 | 22430 |  |  | 0 |  |  | 0 | 0 | 0 | 0 | 0 |  | 0 | 0 | 0 | 0 | 0 | 16299.4886 | 15530.0571 | 0 | yes | Deficit |  |  | 0 | 0 | 0 | 0 | 0 |  | 0 | 0 | 0 | 0 | 0 | no |  | 0 | 28750 | no | 15530.0571 | 0 | no | no | 0 | 0 | 0 | 0 | 0 |  | 0 | 0 | 0 | 0 | 0 | 15530.0571
| 16811.8628 | 0 | yes | Deficit |  |  | 0 | 0 | 0 | 0 | 0 |  | 0 | 0 | 0 | 0 | 8972 | no |  | 0 | 22430 | no | 16811.8628 | 0 | no | no | 0 | 0 | 0 | 0 | 0 |  | 0 | 0 | 0 | 0 | 0 | 16811.8628 | 13145.2377 | 0 | no | Surplus | yes |  | 0 | 0 | 0 | 2384.8195 | 0 | no | 0 | 0 | 0 | 2384.8195 | 0 | no | 13145.2377 | 0 | 28750 |  |  | 0 |  |  | 0 | 0 | 0 | 0 | 0 |  | 0 | 0 | 0 | 0 | 0 | 13145.2377
| 16226.4305 | 0 | no | Surplus | yes |  | 0 | 0 | 0 | 585.4323 | 0 | no | 0 | 0 | 0 | 585.4323 | 8972 | no | 16226.4305 | 0 | 22430 |  |  | 0 |  |  | 0 | 0 | 0 | 0 | 0 |  | 0 | 0 | 0 | 0 | 0 | 16226.4305 | 17894.7712 | 0 | yes | Deficit |  |  | 0 | 0 | 0 | 0 | 0 |  | 0 | 0 | 0 | 0 | 0 | no |  | 0 | 28750 | no | 17894.7712 | 0 | no | no | 0 | 0 | 0 | 0 | 0 |  | 0 | 0 | 0 | 0 | 0 | 17894.7712
| 16837.8849 | 0 | yes | Deficit |  |  | 0 | 0 | 0 | 0 | 0 |  | 0 | 0 | 0 | 0 | 8972 | no |  | 0 | 22430 | no | 16837.8849 | 0 | no | no | 0 | 0 | 0 | 0 | 0 |  | 0 | 0 | 0 | 0 | 0 | 16837.8849 | 16508.4986 | 0 | no | Surplus | yes |  | 0 | 0 | 0 | 1386.2726 | 0 | no | 0 | 0 | 0 | 1386.2726 | 0 | no | 16508.4986 | 0 | 28750 |  |  | 0 |  |  | 0 | 0 | 0 | 0 | 0 |  | 0 | 0 | 0 | 0 | 0 | 16508.4986
| 17096.1864 | 0 | yes | Deficit |  |  | 0 | 0 | 0 | 0 | 0 |  | 0 | 0 | 0 | 0 | 8972 | no |  | 0 | 22430 | no | 17096.1864 | 0 | no | no | 0 | 0 | 0 | 0 | 0 |  | 0 | 0 | 0 | 0 | 0 | 17096.1864 | 15944.4881 | 0 | no | Surplus | yes |  | 0 | 0 | 0 | 564.0106 | 0 | no | 0 | 0 | 0 | 564.0106 | 0 | no | 15944.4881 | 0 | 28750 |  |  | 0 |  |  | 0 | 0 | 0 | 0 | 0 |  | 0 | 0 | 0 | 0 | 0 | 15944.4881
| 17525.0973 | 0 | yes | Deficit |  |  | 0 | 0 | 0 | 0 | 0 |  | 0 | 0 | 0 | 0 | 8972 | no |  | 0 | 22430 | no | 17525.0973 | 0 | no | no | 0 | 0 | 0 | 0 | 0 |  | 0 | 0 | 0 | 0 | 0 | 17525.0973 | 15341.1709 | 0 | no | Surplus | yes |  | 0 | 0 | 0 | 603.3171 | 0 | no | 0 | 0 | 0 | 603.3171 | 0 | no | 15341.1709 | 0 | 28750 |  |  | 0 |  |  | 0 | 0 | 0 | 0 | 0 |  | 0 | 0 | 0 | 0 | 0 | 15341.1709
| 18591.485 | 0 | yes | Deficit |  |  | 0 | 0 | 0 | 0 | 0 |  | 0 | 0 | 0 | 0 | 8972 | no |  | 0 | 22430 | no | 18591.485 | 0 | no | no | 0 | 0 | 0 | 0 | 0 |  | 0 | 0 | 0 | 0 | 0 | 18591.485 | 14980.7171 | 0 | no | Surplus | yes |  | 0 | 0 | 0 | 360.4538 | 0 | no | 0 | 0 | 0 | 360.4538 | 0 | no | 14980.7171 | 0 | 28750 |  |  | 0 |  |  | 0 | 0 | 0 | 0 | 0 |  | 0 | 0 | 0 | 0 | 0 | 14980.7171
| 18286.4519 | 0 | no | Surplus | yes |  | 0 | 0 | 0 | 305.0331 | 0 | no | 0 | 0 | 0 | 305.0331 | 8972 | no | 18286.4519 | 0 | 22430 |  |  | 0 |  |  | 0 | 0 | 0 | 0 | 0 |  | 0 | 0 | 0 | 0 | 0 | 18286.4519 | 17383.166 | 0 | yes | Deficit |  |  | 0 | 0 | 0 | 0 | 0 |  | 0 | 0 | 0 | 0 | 0 | no |  | 0 | 28750 | no | 17383.166 | 0 | no | no | 0 | 0 | 0 | 0 | 0 |  | 0 | 0 | 0 | 0 | 0 | 17383.166
| 16943.2374 | 0 | no | Surplus | yes |  | 0 | 0 | 0 | 1343.2145 | 0 | no | 0 | 0 | 0 | 1343.2145 | 8972 | no | 16943.2374 | 0 | 22430 |  |  | 0 |  |  | 0 | 0 | 0 | 0 | 0 |  | 0 | 0 | 0 | 0 | 0 | 16943.2374 | 16797.2867 | 0 | no | Surplus | yes |  | 0 | 0 | 0 | 585.8792 | 0 | no | 0 | 0 | 0 | 585.8792 | 0 | no | 16797.2867 | 0 | 28750 |  |  | 0 |  |  | 0 | 0 | 0 | 0 | 0 |  | 0 | 0 | 0 | 0 | 0 | 16797.2867
| 17888.6112 | 0 | yes | Deficit |  |  | 0 | 0 | 0 | 0 | 0 |  | 0 | 0 | 0 | 0 | 8972 | no |  | 0 | 22430 | no | 17888.6112 | 0 | no | no | 0 | 0 | 0 | 0 | 0 |  | 0 | 0 | 0 | 0 | 0 | 17888.6112 | 17475.2338 | 0 | yes | Deficit |  |  | 0 | 0 | 0 | 0 | 0 |  | 0 | 0 | 0 | 0 | 0 | no |  | 0 | 28750 | no | 17475.2338 | 0 | no | no | 0 | 0 | 0 | 0 | 0 |  | 0 | 0 | 0 | 0 | 0 | 17475.2338
| 18177.1716 | 0 | yes | Deficit |  |  | 0 | 0 | 0 | 0 | 0 |  | 0 | 0 | 0 | 0 | 8972 | no |  | 0 | 22430 | no | 18177.1716 | 0 | no | no | 0 | 0 | 0 | 0 | 0 |  | 0 | 0 | 0 | 0 | 0 | 18177.1716 | 20618.089 | 0 | yes | Deficit |  |  | 0 | 0 | 0 | 0 | 0 |  | 0 | 0 | 0 | 0 | 0 | no |  | 0 | 28750 | no | 20618.089 | 0 | no | no | 0 | 0 | 0 | 0 | 0 |  | 0 | 0 | 0 | 0 | 0 | 20618.089
| 17057.1567 | 0 | no | Surplus | yes |  | 0 | 0 | 0 | 1120.015 | 0 | no | 0 | 0 | 0 | 1120.015 | 8972 | no | 17057.1567 | 0 | 22430 |  |  | 0 |  |  | 0 | 0 | 0 | 0 | 0 |  | 0 | 0 | 0 | 0 | 0 | 17057.1567 | 19886.4963 | 0 | no | Surplus | yes |  | 0 | 0 | 0 | 731.5927 | 0 | no | 0 | 0 | 0 | 731.5927 | 0 | no | 19886.4963 | 0 | 28750 |  |  | 0 |  |  | 0 | 0 | 0 | 0 | 0 |  | 0 | 0 | 0 | 0 | 0 | 19886.4963
| 18963.9023 | 0 | yes | Deficit |  |  | 0 | 0 | 0 | 0 | 0 |  | 0 | 0 | 0 | 0 | 8972 | no |  | 0 | 22430 | no | 18963.9023 | 0 | no | no | 0 | 0 | 0 | 0 | 0 |  | 0 | 0 | 0 | 0 | 0 | 18963.9023 | 17816.2919 | 0 | no | Surplus | yes |  | 0 | 0 | 0 | 2070.2044 | 0 | no | 0 | 0 | 0 | 2070.2044 | 0 | no | 17816.2919 | 0 | 28750 |  |  | 0 |  |  | 0 | 0 | 0 | 0 | 0 |  | 0 | 0 | 0 | 0 | 0 | 17816.2919
| 18015.2968 | 0 | no | Surplus | yes |  | 0 | 0 | 0 | 948.6055 | 0 | no | 0 | 0 | 0 | 948.6055 | 8972 | no | 18015.2968 | 0 | 22430 |  |  | 0 |  |  | 0 | 0 | 0 | 0 | 0 |  | 0 | 0 | 0 | 0 | 0 | 18015.2968 | 17620.4372 | 0 | no | Surplus | yes |  | 0 | 0 | 0 | 195.8546 | 0 | no | 0 | 0 | 0 | 195.8546 | 0 | no | 17620.4372 | 0 | 28750 |  |  | 0 |  |  | 0 | 0 | 0 | 0 | 0 |  | 0 | 0 | 0 | 0 | 0 | 17620.4372
| 15415.3077 | 0 | no | Surplus | yes |  | 0 | 0 | 0 | 2599.9891 | 0 | no | 0 | 0 | 0 | 2599.9891 | 8972 | no | 15415.3077 | 0 | 22430 |  |  | 0 |  |  | 0 | 0 | 0 | 0 | 0 |  | 0 | 0 | 0 | 0 | 0 | 15415.3077 | 19687.2257 | 0 | yes | Deficit |  |  | 0 | 0 | 0 | 0 | 0 |  | 0 | 0 | 0 | 0 | 0 | no |  | 0 | 28750 | no | 19687.2257 | 0 | no | no | 0 | 0 | 0 | 0 | 0 |  | 0 | 0 | 0 | 0 | 0 | 19687.2257
| 17614.9395 | 0 | yes | Deficit |  |  | 0 | 0 | 0 | 0 | 0 |  | 0 | 0 | 0 | 0 | 8972 | no |  | 0 | 22430 | no | 17614.9395 | 0 | no | no | 0 | 0 | 0 | 0 | 0 |  | 0 | 0 | 0 | 0 | 0 | 17614.9395 | 18690.491 | 0 | no | Surplus | yes |  | 0 | 0 | 0 | 996.7347 | 0 | no | 0 | 0 | 0 | 996.7347 | 0 | no | 18690.491 | 0 | 28750 |  |  | 0 |  |  | 0 | 0 | 0 | 0 | 0 |  | 0 | 0 | 0 | 0 | 0 | 18690.491
| 17273.7232 | 0 | no | Surplus | yes |  | 0 | 0 | 0 | 341.2163 | 0 | no | 0 | 0 | 0 | 341.2163 | 8972 | no | 17273.7232 | 0 | 22430 |  |  | 0 |  |  | 0 | 0 | 0 | 0 | 0 |  | 0 | 0 | 0 | 0 | 0 | 17273.7232 | 20685.7168 | 0 | yes | Deficit |  |  | 0 | 0 | 0 | 0 | 0 |  | 0 | 0 | 0 | 0 | 0 | no |  | 0 | 28750 | no | 20685.7168 | 0 | no | no | 0 | 0 | 0 | 0 | 0 |  | 0 | 0 | 0 | 0 | 0 | 20685.7168
| 17885.9428 | 0 | yes | Deficit |  |  | 0 | 0 | 0 | 0 | 0 |  | 0 | 0 | 0 | 0 | 8972 | no |  | 0 | 22430 | no | 17885.9428 | 0 | no | no | 0 | 0 | 0 | 0 | 0 |  | 0 | 0 | 0 | 0 | 0 | 17885.9428 | 17460.5942 | 0 | no | Surplus | yes |  | 0 | 0 | 0 | 3225.1226 | 0 | no | 0 | 0 | 0 | 3225.1226 | 0 | no | 17460.5942 | 0 | 28750 |  |  | 0 |  |  | 0 | 0 | 0 | 0 | 0 |  | 0 | 0 | 0 | 0 | 0 | 17460.5942
| 17478.3075 | 0 | no | Surplus | yes |  | 0 | 0 | 0 | 407.6353 | 0 | no | 0 | 0 | 0 | 407.6353 | 8972 | no | 17478.3075 | 0 | 22430 |  |  | 0 |  |  | 0 | 0 | 0 | 0 | 0 |  | 0 | 0 | 0 | 0 | 0 | 17478.3075 | 18166.1556 | 0 | yes | Deficit |  |  | 0 | 0 | 0 | 0 | 0 |  | 0 | 0 | 0 | 0 | 0 | no |  | 0 | 28750 | no | 18166.1556 | 0 | no | no | 0 | 0 | 0 | 0 | 0 |  | 0 | 0 | 0 | 0 | 0 | 18166.1556
| 19992.3795 | 0 | yes | Deficit |  |  | 0 | 0 | 0 | 0 | 0 |  | 0 | 0 | 0 | 0 | 8972 | no |  | 0 | 22430 | no | 19992.3795 | 0 | no | no | 0 | 0 | 0 | 0 | 0 |  | 0 | 0 | 0 | 0 | 0 | 19992.3795 | 21129.0486 | 0 | yes | Deficit |  |  | 0 | 0 | 0 | 0 | 0 |  | 0 | 0 | 0 | 0 | 0 | no |  | 0 | 28750 | no | 21129.0486 | 0 | no | no | 0 | 0 | 0 | 0 | 0 |  | 0 | 0 | 0 | 0 | 0 | 21129.0486
| 17673.2706 | 0 | no | Surplus | yes |  | 0 | 0 | 0 | 2319.1089 | 0 | no | 0 | 0 | 0 | 2319.1089 | 8972 | no | 17673.2706 | 0 | 22430 |  |  | 0 |  |  | 0 | 0 | 0 | 0 | 0 |  | 0 | 0 | 0 | 0 | 0 | 17673.2706 | 20692.8049 | 0 | no | Surplus | yes |  | 0 | 0 | 0 | 436.2437 | 0 | no | 0 | 0 | 0 | 436.2437 | 0 | no | 20692.8049 | 0 | 28750 |  |  | 0 |  |  | 0 | 0 | 0 | 0 | 0 |  | 0 | 0 | 0 | 0 | 0 | 20692.8049
| 16713.9296 | 0 | no | Surplus | yes |  | 0 | 0 | 0 | 959.3409 | 0 | no | 0 | 0 | 0 | 959.3409 | 8972 | no | 16713.9296 | 0 | 22430 |  |  | 0 |  |  | 0 | 0 | 0 | 0 | 0 |  | 0 | 0 | 0 | 0 | 0 | 16713.9296 | 22786.436 | 0 | yes | Deficit |  |  | 0 | 0 | 0 | 0 | 0 |  | 0 | 0 | 0 | 0 | 0 | no |  | 0 | 28750 | no | 22786.436 | 0 | no | no | 0 | 0 | 0 | 0 | 0 |  | 0 | 0 | 0 | 0 | 0 | 22786.436
| 17432.0092 | 0 | yes | Deficit |  |  | 0 | 0 | 0 | 0 | 0 |  | 0 | 0 | 0 | 0 | 8972 | no |  | 0 | 22430 | no | 17432.0092 | 0 | no | no | 0 | 0 | 0 | 0 | 0 |  | 0 | 0 | 0 | 0 | 0 | 17432.0092 | 25958.8403 | 0 | yes | Deficit |  |  | 0 | 0 | 0 | 0 | 0 |  | 0 | 0 | 0 | 0 | 0 | no |  | 0 | 28750 | no | 25958.8403 | 0 | no | no | 0 | 0 | 0 | 0 | 0 |  | 0 | 0 | 0 | 0 | 0 | 25958.8403
| 17506.5398 | 0 | yes | Deficit |  |  | 0 | 0 | 0 | 0 | 0 |  | 0 | 0 | 0 | 0 | 8972 | no |  | 0 | 22430 | no | 17506.5398 | 0 | no | no | 0 | 0 | 0 | 0 | 0 |  | 0 | 0 | 0 | 0 | 0 | 17506.5398 | 21506.0682 | 0 | no | Surplus | yes |  | 0 | 0 | 0 | 4452.7722 | 0 | no | 0 | 0 | 0 | 4452.7722 | 0 | no | 21506.0682 | 0 | 28750 |  |  | 0 |  |  | 0 | 0 | 0 | 0 | 0 |  | 0 | 0 | 0 | 0 | 0 | 21506.0682
| 17015.4402 | 0 | no | Surplus | yes |  | 0 | 0 | 0 | 491.0996 | 0 | no | 0 | 0 | 0 | 491.0996 | 8972 | no | 17015.4402 | 0 | 22430 |  |  | 0 |  |  | 0 | 0 | 0 | 0 | 0 |  | 0 | 0 | 0 | 0 | 0 | 17015.4402 | 21485.001 | 0 | no | Surplus | yes |  | 0 | 0 | 0 | 21.0672 | 0 | no | 0 | 0 | 0 | 21.0672 | 0 | no | 21485.001 | 0 | 28750 |  |  | 0 |  |  | 0 | 0 | 0 | 0 | 0 |  | 0 | 0 | 0 | 0 | 0 | 21485.001
| 16258.5244 | 0 | no | Surplus | yes |  | 0 | 0 | 0 | 756.9158 | 0 | no | 0 | 0 | 0 | 756.9158 | 8972 | no | 16258.5244 | 0 | 22430 |  |  | 0 |  |  | 0 | 0 | 0 | 0 | 0 |  | 0 | 0 | 0 | 0 | 0 | 16258.5244 | 23196.3679 | 0 | yes | Deficit |  |  | 0 | 0 | 0 | 0 | 0 |  | 0 | 0 | 0 | 0 | 0 | no |  | 0 | 28750 | no | 23196.3679 | 0 | no | no | 0 | 0 | 0 | 0 | 0 |  | 0 | 0 | 0 | 0 | 0 | 23196.3679
| 17443.5695 | 0 | yes | Deficit |  |  | 0 | 0 | 0 | 0 | 0 |  | 0 | 0 | 0 | 0 | 8972 | no |  | 0 | 22430 | no | 17443.5695 | 0 | no | no | 0 | 0 | 0 | 0 | 0 |  | 0 | 0 | 0 | 0 | 0 | 17443.5695 | 23881.3366 | 0 | yes | Deficit |  |  | 0 | 0 | 0 | 0 | 0 |  | 0 | 0 | 0 | 0 | 0 | no |  | 0 | 28750 | no | 23881.3366 | 0 | no | no | 0 | 0 | 0 | 0 | 0 |  | 0 | 0 | 0 | 0 | 0 | 23881.3366
| 17582.9663 | 0 | yes | Deficit |  |  | 0 | 0 | 0 | 0 | 0 |  | 0 | 0 | 0 | 0 | 8972 | no |  | 0 | 22430 | no | 17582.9663 | 0 | no | no | 0 | 0 | 0 | 0 | 0 |  | 0 | 0 | 0 | 0 | 0 | 17582.9663 | 24348.2641 | 0 | yes | Deficit |  |  | 0 | 0 | 0 | 0 | 0 |  | 0 | 0 | 0 | 0 | 0 | no |  | 0 | 28750 | no | 24348.2641 | 0 | no | no | 0 | 0 | 0 | 0 | 0 |  | 0 | 0 | 0 | 0 | 0 | 24348.2641
| 17527.9141 | 0 | no | Surplus | yes |  | 0 | 0 | 0 | 55.0522 | 0 | no | 0 | 0 | 0 | 55.0522 | 8972 | no | 17527.9141 | 0 | 22430 |  |  | 0 |  |  | 0 | 0 | 0 | 0 | 0 |  | 0 | 0 | 0 | 0 | 0 | 17527.9141 | 22236.5358 | 0 | no | Surplus | yes |  | 0 | 0 | 0 | 2111.7283 | 0 | no | 0 | 0 | 0 | 2111.7283 | 0 | no | 22236.5358 | 0 | 28750 |  |  | 0 |  |  | 0 | 0 | 0 | 0 | 0 |  | 0 | 0 | 0 | 0 | 0 | 22236.5358
| 17742.2523 | 0 | yes | Deficit |  |  | 0 | 0 | 0 | 0 | 0 |  | 0 | 0 | 0 | 0 | 8972 | no |  | 0 | 22430 | no | 17742.2523 | 0 | no | no | 0 | 0 | 0 | 0 | 0 |  | 0 | 0 | 0 | 0 | 0 | 17742.2523 | 23297.4033 | 0 | yes | Deficit |  |  | 0 | 0 | 0 | 0 | 0 |  | 0 | 0 | 0 | 0 | 0 | no |  | 0 | 28750 | no | 23297.4033 | 0 | no | no | 0 | 0 | 0 | 0 | 0 |  | 0 | 0 | 0 | 0 | 0 | 23297.4033
| 17838.7924 | 0 | yes | Deficit |  |  | 0 | 0 | 0 | 0 | 0 |  | 0 | 0 | 0 | 0 | 8972 | no |  | 0 | 22430 | no | 17838.7924 | 0 | no | no | 0 | 0 | 0 | 0 | 0 |  | 0 | 0 | 0 | 0 | 0 | 17838.7924 | 23884.4816 | 0 | yes | Deficit |  |  | 0 | 0 | 0 | 0 | 0 |  | 0 | 0 | 0 | 0 | 0 | no |  | 0 | 28750 | no | 23884.4816 | 0 | no | no | 0 | 0 | 0 | 0 | 0 |  | 0 | 0 | 0 | 0 | 0 | 23884.4816
| 18508.9147 | 0 | yes | Deficit |  |  | 0 | 0 | 0 | 0 | 0 |  | 0 | 0 | 0 | 0 | 8972 | no |  | 0 | 22430 | no | 18508.9147 | 0 | no | no | 0 | 0 | 0 | 0 | 0 |  | 0 | 0 | 0 | 0 | 0 | 18508.9147 | 24034.3569 | 0 | yes | Deficit |  |  | 0 | 0 | 0 | 0 | 0 |  | 0 | 0 | 0 | 0 | 0 | no |  | 0 | 28750 | no | 24034.3569 | 0 | no | no | 0 | 0 | 0 | 0 | 0 |  | 0 | 0 | 0 | 0 | 0 | 24034.3569
| 18139.3642 | 0 | no | Surplus | yes |  | 0 | 0 | 0 | 369.5505 | 0 | no | 0 | 0 | 0 | 369.5505 | 8972 | no | 18139.3642 | 0 | 22430 |  |  | 0 |  |  | 0 | 0 | 0 | 0 | 0 |  | 0 | 0 | 0 | 0 | 0 | 18139.3642 | 25307.1314 | 0 | yes | Deficit |  |  | 0 | 0 | 0 | 0 | 0 |  | 0 | 0 | 0 | 0 | 0 | no |  | 0 | 28750 | no | 25307.1314 | 0 | no | no | 0 | 0 | 0 | 0 | 0 |  | 0 | 0 | 0 | 0 | 0 | 25307.1314
| 18037.1315 | 0 | no | Surplus | yes |  | 0 | 0 | 0 | 102.2327 | 0 | no | 0 | 0 | 0 | 102.2327 | 8972 | no | 18037.1315 | 0 | 22430 |  |  | 0 |  |  | 0 | 0 | 0 | 0 | 0 |  | 0 | 0 | 0 | 0 | 0 | 18037.1315 | 24321.7159 | 0 | no | Surplus | yes |  | 0 | 0 | 0 | 985.4155 | 0 | no | 0 | 0 | 0 | 985.4155 | 0 | no | 24321.7159 | 0 | 28750 |  |  | 0 |  |  | 0 | 0 | 0 | 0 | 0 |  | 0 | 0 | 0 | 0 | 0 | 24321.7159
| 18112.6468 | 0 | yes | Deficit |  |  | 0 | 0 | 0 | 0 | 0 |  | 0 | 0 | 0 | 0 | 8972 | no |  | 0 | 22430 | no | 18112.6468 | 0 | no | no | 0 | 0 | 0 | 0 | 0 |  | 0 | 0 | 0 | 0 | 0 | 18112.6468 | 23565.6224 | 0 | no | Surplus | yes |  | 0 | 0 | 0 | 756.0935 | 0 | no | 0 | 0 | 0 | 756.0935 | 0 | no | 23565.6224 | 0 | 28750 |  |  | 0 |  |  | 0 | 0 | 0 | 0 | 0 |  | 0 | 0 | 0 | 0 | 0 | 23565.6224
| 15582.7257 | 0 | no | Surplus | yes |  | 0 | 0 | 0 | 2529.9211 | 0 | no | 0 | 0 | 0 | 2529.9211 | 8972 | no | 15582.7257 | 0 | 22430 |  |  | 0 |  |  | 0 | 0 | 0 | 0 | 0 |  | 0 | 0 | 0 | 0 | 0 | 15582.7257 | 20705.8718 | 0 | no | Surplus | yes |  | 0 | 0 | 0 | 2859.7506 | 0 | no | 0 | 0 | 0 | 2859.7506 | 0 | no | 20705.8718 | 0 | 28750 |  |  | 0 |  |  | 0 | 0 | 0 | 0 | 0 |  | 0 | 0 | 0 | 0 | 0 | 20705.8718
| 17581.9779 | 0 | yes | Deficit |  |  | 0 | 0 | 0 | 0 | 0 |  | 0 | 0 | 0 | 0 | 8972 | no |  | 0 | 22430 | no | 17581.9779 | 0 | no | no | 0 | 0 | 0 | 0 | 0 |  | 0 | 0 | 0 | 0 | 0 | 17581.9779 | 23999.1313 | 0 | yes | Deficit |  |  | 0 | 0 | 0 | 0 | 0 |  | 0 | 0 | 0 | 0 | 0 | no |  | 0 | 28750 | no | 23999.1313 | 0 | no | no | 0 | 0 | 0 | 0 | 0 |  | 0 | 0 | 0 | 0 | 0 | 23999.1313
| 13372.1052 | 0 | no | Surplus | yes |  | 0 | 0 | 0 | 4209.8727 | 0 | no | 0 | 0 | 0 | 4209.8727 | 8972 | no | 13372.1052 | 0 | 22430 |  |  | 0 |  |  | 0 | 0 | 0 | 0 | 0 |  | 0 | 0 | 0 | 0 | 0 | 13372.1052 | 23258.0893 | 0 | no | Surplus | yes |  | 0 | 0 | 0 | 741.0419 | 0 | no | 0 | 0 | 0 | 741.0419 | 0 | no | 23258.0893 | 0 | 28750 |  |  | 0 |  |  | 0 | 0 | 0 | 0 | 0 |  | 0 | 0 | 0 | 0 | 0 | 23258.0893
| 14624.898 | 0 | yes | Deficit |  |  | 0 | 0 | 0 | 0 | 0 |  | 0 | 0 | 0 | 0 | 8972 | no |  | 0 | 22430 | no | 14624.898 | 0 | no | no | 0 | 0 | 0 | 0 | 0 |  | 0 | 0 | 0 | 0 | 0 | 14624.898 | 22997.1101 | 0 | no | Surplus | yes |  | 0 | 0 | 0 | 260.9793 | 0 | no | 0 | 0 | 0 | 260.9793 | 0 | no | 22997.1101 | 0 | 28750 |  |  | 0 |  |  | 0 | 0 | 0 | 0 | 0 |  | 0 | 0 | 0 | 0 | 0 | 22997.1101
| 17550.3291 | 0 | yes | Deficit |  |  | 0 | 0 | 0 | 0 | 0 |  | 0 | 0 | 0 | 0 | 8972 | no |  | 0 | 22430 | no | 17550.3291 | 0 | no | no | 0 | 0 | 0 | 0 | 0 |  | 0 | 0 | 0 | 0 | 0 | 17550.3291 | 22621.6588 | 0 | no | Surplus | yes |  | 0 | 0 | 0 | 375.4513 | 0 | no | 0 | 0 | 0 | 375.4513 | 0 | no | 22621.6588 | 0 | 28750 |  |  | 0 |  |  | 0 | 0 | 0 | 0 | 0 |  | 0 | 0 | 0 | 0 | 0 | 22621.6588
| 16707.7014 | 0 | no | Surplus | yes |  | 0 | 0 | 0 | 842.6277 | 0 | no | 0 | 0 | 0 | 842.6277 | 8972 | no | 16707.7014 | 0 | 22430 |  |  | 0 |  |  | 0 | 0 | 0 | 0 | 0 |  | 0 | 0 | 0 | 0 | 0 | 16707.7014 | 23498.3156 | 0 | yes | Deficit |  |  | 0 | 0 | 0 | 0 | 0 |  | 0 | 0 | 0 | 0 | 0 | no |  | 0 | 28750 | no | 23498.3156 | 0 | no | no | 0 | 0 | 0 | 0 | 0 |  | 0 | 0 | 0 | 0 | 0 | 23498.3156
| 17330.5639 | 0 | yes | Deficit |  |  | 0 | 0 | 0 | 0 | 0 |  | 0 | 0 | 0 | 0 | 8972 | no |  | 0 | 22430 | no | 17330.5639 | 0 | no | no | 0 | 0 | 0 | 0 | 0 |  | 0 | 0 | 0 | 0 | 0 | 17330.5639 | 22860.985 | 0 | no | Surplus | yes |  | 0 | 0 | 0 | 637.3306 | 0 | no | 0 | 0 | 0 | 637.3306 | 0 | no | 22860.985 | 0 | 28750 |  |  | 0 |  |  | 0 | 0 | 0 | 0 | 0 |  | 0 | 0 | 0 | 0 | 0 | 22860.985
| 16883.9651 | 0 | no | Surplus | yes |  | 0 | 0 | 0 | 446.5988 | 0 | no | 0 | 0 | 0 | 446.5988 | 8972 | no | 16883.9651 | 0 | 22430 |  |  | 0 |  |  | 0 | 0 | 0 | 0 | 0 |  | 0 | 0 | 0 | 0 | 0 | 16883.9651 | 23190.1374 | 0 | yes | Deficit |  |  | 0 | 0 | 0 | 0 | 0 |  | 0 | 0 | 0 | 0 | 0 | no |  | 0 | 28750 | no | 23190.1374 | 0 | no | no | 0 | 0 | 0 | 0 | 0 |  | 0 | 0 | 0 | 0 | 0 | 23190.1374
| 17041.4181 | 0 | yes | Deficit |  |  | 0 | 0 | 0 | 0 | 0 |  | 0 | 0 | 0 | 0 | 8972 | no |  | 0 | 22430 | no | 17041.4181 | 0 | no | no | 0 | 0 | 0 | 0 | 0 |  | 0 | 0 | 0 | 0 | 0 | 17041.4181 | 23311.5815 | 0 | yes | Deficit |  |  | 0 | 0 | 0 | 0 | 0 |  | 0 | 0 | 0 | 0 | 0 | no |  | 0 | 28750 | no | 23311.5815 | 0 | no | no | 0 | 0 | 0 | 0 | 0 |  | 0 | 0 | 0 | 0 | 0 | 23311.5815
| 17709.8999 | 0 | yes | Deficit |  |  | 0 | 0 | 0 | 0 | 0 |  | 0 | 0 | 0 | 0 | 8972 | no |  | 0 | 22430 | no | 17709.8999 | 0 | no | no | 0 | 0 | 0 | 0 | 0 |  | 0 | 0 | 0 | 0 | 0 | 17709.8999 | 21762.7037 | 0 | no | Surplus | yes |  | 0 | 0 | 0 | 1548.8778 | 0 | no | 0 | 0 | 0 | 1548.8778 | 0 | no | 21762.7037 | 0 | 28750 |  |  | 0 |  |  | 0 | 0 | 0 | 0 | 0 |  | 0 | 0 | 0 | 0 | 0 | 21762.7037
| 17892.1008 | 0 | yes | Deficit |  |  | 0 | 0 | 0 | 0 | 0 |  | 0 | 0 | 0 | 0 | 8972 | no |  | 0 | 22430 | no | 17892.1008 | 0 | no | no | 0 | 0 | 0 | 0 | 0 |  | 0 | 0 | 0 | 0 | 0 | 17892.1008 | 19688.3768 | 0 | no | Surplus | yes |  | 0 | 0 | 0 | 2074.3269 | 0 | no | 0 | 0 | 0 | 2074.3269 | 0 | no | 19688.3768 | 0 | 28750 |  |  | 0 |  |  | 0 | 0 | 0 | 0 | 0 |  | 0 | 0 | 0 | 0 | 0 | 19688.3768
| 17753.0067 | 0 | no | Surplus | yes |  | 0 | 0 | 0 | 139.0942 | 0 | no | 0 | 0 | 0 | 139.0942 | 8972 | no | 17753.0067 | 0 | 22430 |  |  | 0 |  |  | 0 | 0 | 0 | 0 | 0 |  | 0 | 0 | 0 | 0 | 0 | 17753.0067 | 20710.8836 | 0 | yes | Deficit |  |  | 0 | 0 | 0 | 0 | 0 |  | 0 | 0 | 0 | 0 | 0 | no |  | 0 | 28750 | no | 20710.8836 | 0 | no | no | 0 | 0 | 0 | 0 | 0 |  | 0 | 0 | 0 | 0 | 0 | 20710.8836
| 17414.0811 | 0 | no | Surplus | yes |  | 0 | 0 | 0 | 338.9256 | 0 | no | 0 | 0 | 0 | 338.9256 | 8972 | no | 17414.0811 | 0 | 22430 |  |  | 0 |  |  | 0 | 0 | 0 | 0 | 0 |  | 0 | 0 | 0 | 0 | 0 | 17414.0811 | 21210.006 | 0 | yes | Deficit |  |  | 0 | 0 | 0 | 0 | 0 |  | 0 | 0 | 0 | 0 | 0 | no |  | 0 | 28750 | no | 21210.006 | 0 | no | no | 0 | 0 | 0 | 0 | 0 |  | 0 | 0 | 0 | 0 | 0 | 21210.006
| 17968.1547 | 0 | yes | Deficit |  |  | 0 | 0 | 0 | 0 | 0 |  | 0 | 0 | 0 | 0 | 8972 | no |  | 0 | 22430 | no | 17968.1547 | 0 | no | no | 0 | 0 | 0 | 0 | 0 |  | 0 | 0 | 0 | 0 | 0 | 17968.1547 | 23159.9302 | 0 | yes | Deficit |  |  | 0 | 0 | 0 | 0 | 0 |  | 0 | 0 | 0 | 0 | 0 | no |  | 0 | 28750 | no | 23159.9302 | 0 | no | no | 0 | 0 | 0 | 0 | 0 |  | 0 | 0 | 0 | 0 | 0 | 23159.9302
| 17693.6137 | 0 | no | Surplus | yes |  | 0 | 0 | 0 | 274.541 | 0 | no | 0 | 0 | 0 | 274.541 | 8972 | no | 17693.6137 | 0 | 22430 |  |  | 0 |  |  | 0 | 0 | 0 | 0 | 0 |  | 0 | 0 | 0 | 0 | 0 | 17693.6137 | 22970.6438 | 0 | no | Surplus | yes |  | 0 | 0 | 0 | 189.2864 | 0 | no | 0 | 0 | 0 | 189.2864 | 0 | no | 22970.6438 | 0 | 28750 |  |  | 0 |  |  | 0 | 0 | 0 | 0 | 0 |  | 0 | 0 | 0 | 0 | 0 | 22970.6438
| 17688.8755 | 0 | no | Surplus | yes |  | 0 | 0 | 0 | 4.7382 | 0 | no | 0 | 0 | 0 | 4.7382 | 8972 | no | 17688.8755 | 0 | 22430 |  |  | 0 |  |  | 0 | 0 | 0 | 0 | 0 |  | 0 | 0 | 0 | 0 | 0 | 17688.8755 | 25153.1099 | 0 | yes | Deficit |  |  | 0 | 0 | 0 | 0 | 0 |  | 0 | 0 | 0 | 0 | 0 | no |  | 0 | 28750 | no | 25153.1099 | 0 | no | no | 0 | 0 | 0 | 0 | 0 |  | 0 | 0 | 0 | 0 | 0 | 25153.1099
| 17570.3209 | 0 | no | Surplus | yes |  | 0 | 0 | 0 | 118.5545 | 0 | no | 0 | 0 | 0 | 118.5545 | 8972 | no | 17570.3209 | 0 | 22430 |  |  | 0 |  |  | 0 | 0 | 0 | 0 | 0 |  | 0 | 0 | 0 | 0 | 0 | 17570.3209 | 21848.5348 | 0 | no | Surplus | yes |  | 0 | 0 | 0 | 3304.5751 | 0 | no | 0 | 0 | 0 | 3304.5751 | 0 | no | 21848.5348 | 0 | 28750 |  |  | 0 |  |  | 0 | 0 | 0 | 0 | 0 |  | 0 | 0 | 0 | 0 | 0 | 21848.5348
| 17145.81 | 0 | no | Surplus | yes |  | 0 | 0 | 0 | 424.511 | 0 | no | 0 | 0 | 0 | 424.511 | 8972 | no | 17145.81 | 0 | 22430 |  |  | 0 |  |  | 0 | 0 | 0 | 0 | 0 |  | 0 | 0 | 0 | 0 | 0 | 17145.81 | 21392.08 | 0 | no | Surplus | yes |  | 0 | 0 | 0 | 456.4549 | 0 | no | 0 | 0 | 0 | 456.4549 | 0 | no | 21392.08 | 0 | 28750 |  |  | 0 |  |  | 0 | 0 | 0 | 0 | 0 |  | 0 | 0 | 0 | 0 | 0 | 21392.08
| 17110.1411 | 0 | no | Surplus | yes |  | 0 | 0 | 0 | 35.6688 | 0 | no | 0 | 0 | 0 | 35.6688 | 8972 | no | 17110.1411 | 0 | 22430 |  |  | 0 |  |  | 0 | 0 | 0 | 0 | 0 |  | 0 | 0 | 0 | 0 | 0 | 17110.1411 | 21913.3301 | 0 | yes | Deficit |  |  | 0 | 0 | 0 | 0 | 0 |  | 0 | 0 | 0 | 0 | 0 | no |  | 0 | 28750 | no | 21913.3301 | 0 | no | no | 0 | 0 | 0 | 0 | 0 |  | 0 | 0 | 0 | 0 | 0 | 21913.3301
| 17336.8371 | 0 | yes | Deficit |  |  | 0 | 0 | 0 | 0 | 0 |  | 0 | 0 | 0 | 0 | 8972 | no |  | 0 | 22430 | no | 17336.8371 | 0 | no | no | 0 | 0 | 0 | 0 | 0 |  | 0 | 0 | 0 | 0 | 0 | 17336.8371 | 22181.8749 | 0 | yes | Deficit |  |  | 0 | 0 | 0 | 0 | 0 |  | 0 | 0 | 0 | 0 | 0 | no |  | 0 | 28750 | no | 22181.8749 | 0 | no | no | 0 | 0 | 0 | 0 | 0 |  | 0 | 0 | 0 | 0 | 0 | 22181.8749
| 17223.153 | 0 | no | Surplus | yes |  | 0 | 0 | 0 | 113.6841 | 0 | no | 0 | 0 | 0 | 113.6841 | 8972 | no | 17223.153 | 0 | 22430 |  |  | 0 |  |  | 0 | 0 | 0 | 0 | 0 |  | 0 | 0 | 0 | 0 | 0 | 17223.153 | 21896.9121 | 0 | no | Surplus | yes |  | 0 | 0 | 0 | 284.9628 | 0 | no | 0 | 0 | 0 | 284.9628 | 0 | no | 21896.9121 | 0 | 28750 |  |  | 0 |  |  | 0 | 0 | 0 | 0 | 0 |  | 0 | 0 | 0 | 0 | 0 | 21896.9121
| 17444.9346 | 0 | yes | Deficit |  |  | 0 | 0 | 0 | 0 | 0 |  | 0 | 0 | 0 | 0 | 8972 | no |  | 0 | 22430 | no | 17444.9346 | 0 | no | no | 0 | 0 | 0 | 0 | 0 |  | 0 | 0 | 0 | 0 | 0 | 17444.9346 | 21379.1471 | 0 | no | Surplus | yes |  | 0 | 0 | 0 | 517.765 | 0 | no | 0 | 0 | 0 | 517.765 | 0 | no | 21379.1471 | 0 | 28750 |  |  | 0 |  |  | 0 | 0 | 0 | 0 | 0 |  | 0 | 0 | 0 | 0 | 0 | 21379.1471
| 17266.4101 | 0 | no | Surplus | yes |  | 0 | 0 | 0 | 178.5244 | 0 | no | 0 | 0 | 0 | 178.5244 | 8972 | no | 17266.4101 | 0 | 22430 |  |  | 0 |  |  | 0 | 0 | 0 | 0 | 0 |  | 0 | 0 | 0 | 0 | 0 | 17266.4101 | 21053.1455 | 0 | no | Surplus | yes |  | 0 | 0 | 0 | 326.0015 | 0 | no | 0 | 0 | 0 | 326.0015 | 0 | no | 21053.1455 | 0 | 28750 |  |  | 0 |  |  | 0 | 0 | 0 | 0 | 0 |  | 0 | 0 | 0 | 0 | 0 | 21053.1455
| 17828.4545 | 0 | yes | Deficit |  |  | 0 | 0 | 0 | 0 | 0 |  | 0 | 0 | 0 | 0 | 8972 | no |  | 0 | 22430 | no | 17828.4545 | 0 | no | no | 0 | 0 | 0 | 0 | 0 |  | 0 | 0 | 0 | 0 | 0 | 17828.4545 | 24353.6829 | 0 | yes | Deficit |  |  | 0 | 0 | 0 | 0 | 0 |  | 0 | 0 | 0 | 0 | 0 | no |  | 0 | 28750 | no | 24353.6829 | 0 | no | no | 0 | 0 | 0 | 0 | 0 |  | 0 | 0 | 0 | 0 | 0 | 24353.6829
| 17917.7656 | 0 | yes | Deficit |  |  | 0 | 0 | 0 | 0 | 0 |  | 0 | 0 | 0 | 0 | 8972 | no |  | 0 | 22430 | no | 17917.7656 | 0 | no | no | 0 | 0 | 0 | 0 | 0 |  | 0 | 0 | 0 | 0 | 0 | 17917.7656 | 21423.6322 | 0 | no | Surplus | yes |  | 0 | 0 | 0 | 2930.0507 | 0 | no | 0 | 0 | 0 | 2930.0507 | 0 | no | 21423.6322 | 0 | 28750 |  |  | 0 |  |  | 0 | 0 | 0 | 0 | 0 |  | 0 | 0 | 0 | 0 | 0 | 21423.6322
| 17049.1921 | 0 | no | Surplus | yes |  | 0 | 0 | 0 | 868.5735 | 0 | no | 0 | 0 | 0 | 868.5735 | 8972 | no | 17049.1921 | 0 | 22430 |  |  | 0 |  |  | 0 | 0 | 0 | 0 | 0 |  | 0 | 0 | 0 | 0 | 0 | 17049.1921 | 20404.2005 | 0 | no | Surplus | yes |  | 0 | 0 | 0 | 1019.4317 | 0 | no | 0 | 0 | 0 | 1019.4317 | 0 | no | 20404.2005 | 0 | 28750 |  |  | 0 |  |  | 0 | 0 | 0 | 0 | 0 |  | 0 | 0 | 0 | 0 | 0 | 20404.2005
| 17813.8617 | 0 | yes | Deficit |  |  | 0 | 0 | 0 | 0 | 0 |  | 0 | 0 | 0 | 0 | 8972 | no |  | 0 | 22430 | no | 17813.8617 | 0 | no | no | 0 | 0 | 0 | 0 | 0 |  | 0 | 0 | 0 | 0 | 0 | 17813.8617 | 21084.2593 | 0 | yes | Deficit |  |  | 0 | 0 | 0 | 0 | 0 |  | 0 | 0 | 0 | 0 | 0 | no |  | 0 | 28750 | no | 21084.2593 | 0 | no | no | 0 | 0 | 0 | 0 | 0 |  | 0 | 0 | 0 | 0 | 0 | 21084.2593
| 17874.8497 | 0 | yes | Deficit |  |  | 0 | 0 | 0 | 0 | 0 |  | 0 | 0 | 0 | 0 | 8972 | no |  | 0 | 22430 | no | 17874.8497 | 0 | no | no | 0 | 0 | 0 | 0 | 0 |  | 0 | 0 | 0 | 0 | 0 | 17874.8497 | 25008.9393 | 0 | yes | Deficit |  |  | 0 | 0 | 0 | 0 | 0 |  | 0 | 0 | 0 | 0 | 0 | no |  | 0 | 28750 | no | 25008.9393 | 0 | no | no | 0 | 0 | 0 | 0 | 0 |  | 0 | 0 | 0 | 0 | 0 | 25008.9393
| 13433.8105 | 0 | no | Surplus | yes |  | 0 | 0 | 0 | 4441.0392 | 0 | no | 0 | 0 | 0 | 4441.0392 | 8972 | no | 13433.8105 | 0 | 22430 |  |  | 0 |  |  | 0 | 0 | 0 | 0 | 0 |  | 0 | 0 | 0 | 0 | 0 | 13433.8105 | 21461.3899 | 0 | no | Surplus | yes |  | 0 | 0 | 0 | 3547.5494 | 0 | no | 0 | 0 | 0 | 3547.5494 | 0 | no | 21461.3899 | 0 | 28750 |  |  | 0 |  |  | 0 | 0 | 0 | 0 | 0 |  | 0 | 0 | 0 | 0 | 0 | 21461.3899
| 17558.6159 | 0 | yes | Deficit |  |  | 0 | 0 | 0 | 0 | 0 |  | 0 | 0 | 0 | 0 | 8972 | no |  | 0 | 22430 | no | 17558.6159 | 0 | no | no | 0 | 0 | 0 | 0 | 0 |  | 0 | 0 | 0 | 0 | 0 | 17558.6159 | 19972.7493 | 0 | no | Surplus | yes |  | 0 | 0 | 0 | 1488.6406 | 0 | no | 0 | 0 | 0 | 1488.6406 | 0 | no | 19972.7493 | 0 | 28750 |  |  | 0 |  |  | 0 | 0 | 0 | 0 | 0 |  | 0 | 0 | 0 | 0 | 0 | 19972.7493
| 17814.8694 | 0 | yes | Deficit |  |  | 0 | 0 | 0 | 0 | 0 |  | 0 | 0 | 0 | 0 | 8972 | no |  | 0 | 22430 | no | 17814.8694 | 0 | no | no | 0 | 0 | 0 | 0 | 0 |  | 0 | 0 | 0 | 0 | 0 | 17814.8694 | 22108.5299 | 0 | yes | Deficit |  |  | 0 | 0 | 0 | 0 | 0 |  | 0 | 0 | 0 | 0 | 0 | no |  | 0 | 28750 | no | 22108.5299 | 0 | no | no | 0 | 0 | 0 | 0 | 0 |  | 0 | 0 | 0 | 0 | 0 | 22108.5299
| 17710.5198 | 0 | no | Surplus | yes |  | 0 | 0 | 0 | 104.3496 | 0 | no | 0 | 0 | 0 | 104.3496 | 8972 | no | 17710.5198 | 0 | 22430 |  |  | 0 |  |  | 0 | 0 | 0 | 0 | 0 |  | 0 | 0 | 0 | 0 | 0 | 17710.5198 | 21724.7306 | 0 | no | Surplus | yes |  | 0 | 0 | 0 | 383.7992 | 0 | no | 0 | 0 | 0 | 383.7992 | 0 | no | 21724.7306 | 0 | 28750 |  |  | 0 |  |  | 0 | 0 | 0 | 0 | 0 |  | 0 | 0 | 0 | 0 | 0 | 21724.7306
| 18068.6187 | 0 | yes | Deficit |  |  | 0 | 0 | 0 | 0 | 0 |  | 0 | 0 | 0 | 0 | 8972 | no |  | 0 | 22430 | no | 18068.6187 | 0 | no | no | 0 | 0 | 0 | 0 | 0 |  | 0 | 0 | 0 | 0 | 0 | 18068.6187 | 21467.5215 | 0 | no | Surplus | yes |  | 0 | 0 | 0 | 257.2091 | 0 | no | 0 | 0 | 0 | 257.2091 | 0 | no | 21467.5215 | 0 | 28750 |  |  | 0 |  |  | 0 | 0 | 0 | 0 | 0 |  | 0 | 0 | 0 | 0 | 0 | 21467.5215
| 18011.019 | 0 | no | Surplus | yes |  | 0 | 0 | 0 | 57.5997 | 0 | no | 0 | 0 | 0 | 57.5997 | 8972 | no | 18011.019 | 0 | 22430 |  |  | 0 |  |  | 0 | 0 | 0 | 0 | 0 |  | 0 | 0 | 0 | 0 | 0 | 18011.019 | 26487.5256 | 0 | yes | Deficit |  |  | 0 | 0 | 0 | 0 | 0 |  | 0 | 0 | 0 | 0 | 0 | no |  | 0 | 28750 | no | 26487.5256 | 0 | no | no | 0 | 0 | 0 | 0 | 0 |  | 0 | 0 | 0 | 0 | 0 | 26487.5256
| 17308.8488 | 0 | no | Surplus | yes |  | 0 | 0 | 0 | 702.1702 | 0 | no | 0 | 0 | 0 | 702.1702 | 8972 | no | 17308.8488 | 0 | 22430 |  |  | 0 |  |  | 0 | 0 | 0 | 0 | 0 |  | 0 | 0 | 0 | 0 | 0 | 17308.8488 | 23927.6678 | 0 | no | Surplus | yes |  | 0 | 0 | 0 | 2559.8577 | 0 | no | 0 | 0 | 0 | 2559.8577 | 0 | no | 23927.6678 | 0 | 28750 |  |  | 0 |  |  | 0 | 0 | 0 | 0 | 0 |  | 0 | 0 | 0 | 0 | 0 | 23927.6678
| 18185.5675 | 0 | yes | Deficit |  |  | 0 | 0 | 0 | 0 | 0 |  | 0 | 0 | 0 | 0 | 8972 | no |  | 0 | 22430 | no | 18185.5675 | 0 | no | no | 0 | 0 | 0 | 0 | 0 |  | 0 | 0 | 0 | 0 | 0 | 18185.5675 | 23063.7706 | 0 | no | Surplus | yes |  | 0 | 0 | 0 | 863.8973 | 0 | no | 0 | 0 | 0 | 863.8973 | 0 | no | 23063.7706 | 0 | 28750 |  |  | 0 |  |  | 0 | 0 | 0 | 0 | 0 |  | 0 | 0 | 0 | 0 | 0 | 23063.7706
| 17099.1661 | 0 | no | Surplus | yes |  | 0 | 0 | 0 | 1086.4014 | 0 | no | 0 | 0 | 0 | 1086.4014 | 8972 | no | 17099.1661 | 0 | 22430 |  |  | 0 |  |  | 0 | 0 | 0 | 0 | 0 |  | 0 | 0 | 0 | 0 | 0 | 17099.1661 | 20903.166 | 0 | no | Surplus | yes |  | 0 | 0 | 0 | 2160.6046 | 0 | no | 0 | 0 | 0 | 2160.6046 | 0 | no | 20903.166 | 0 | 28750 |  |  | 0 |  |  | 0 | 0 | 0 | 0 | 0 |  | 0 | 0 | 0 | 0 | 0 | 20903.166
| 14380.147 | 0 | no | Surplus | yes |  | 0 | 0 | 0 | 2719.0191 | 0 | no | 0 | 0 | 0 | 2719.0191 | 8972 | no | 14380.147 | 0 | 22430 |  |  | 0 |  |  | 0 | 0 | 0 | 0 | 0 |  | 0 | 0 | 0 | 0 | 0 | 14380.147 | 21442.1058 | 0 | yes | Deficit |  |  | 0 | 0 | 0 | 0 | 0 |  | 0 | 0 | 0 | 0 | 0 | no |  | 0 | 28750 | no | 21442.1058 | 0 | no | no | 0 | 0 | 0 | 0 | 0 |  | 0 | 0 | 0 | 0 | 0 | 21442.1058
| 16008.3629 | 0 | yes | Deficit |  |  | 0 | 0 | 0 | 0 | 0 |  | 0 | 0 | 0 | 0 | 8972 | no |  | 0 | 22430 | no | 16008.3629 | 0 | no | no | 0 | 0 | 0 | 0 | 0 |  | 0 | 0 | 0 | 0 | 0 | 16008.3629 | 22773.7806 | 0 | yes | Deficit |  |  | 0 | 0 | 0 | 0 | 0 |  | 0 | 0 | 0 | 0 | 0 | no |  | 0 | 28750 | no | 22773.7806 | 0 | no | no | 0 | 0 | 0 | 0 | 0 |  | 0 | 0 | 0 | 0 | 0 | 22773.7806
| 15629.718 | 0 | no | Surplus | yes |  | 0 | 0 | 0 | 378.6449 | 0 | no | 0 | 0 | 0 | 378.6449 | 8972 | no | 15629.718 | 0 | 22430 |  |  | 0 |  |  | 0 | 0 | 0 | 0 | 0 |  | 0 | 0 | 0 | 0 | 0 | 15629.718 | 18851.9392 | 0 | no | Surplus | yes |  | 0 | 0 | 0 | 3921.8414 | 0 | no | 0 | 0 | 0 | 3921.8414 | 0 | no | 18851.9392 | 0 | 28750 |  |  | 0 |  |  | 0 | 0 | 0 | 0 | 0 |  | 0 | 0 | 0 | 0 | 0 | 18851.9392
| 15675.4978 | 0 | yes | Deficit |  |  | 0 | 0 | 0 | 0 | 0 |  | 0 | 0 | 0 | 0 | 8972 | no |  | 0 | 22430 | no | 15675.4978 | 0 | no | no | 0 | 0 | 0 | 0 | 0 |  | 0 | 0 | 0 | 0 | 0 | 15675.4978 | 18312.9511 | 0 | no | Surplus | yes |  | 0 | 0 | 0 | 538.9881 | 0 | no | 0 | 0 | 0 | 538.9881 | 0 | no | 18312.9511 | 0 | 28750 |  |  | 0 |  |  | 0 | 0 | 0 | 0 | 0 |  | 0 | 0 | 0 | 0 | 0 | 18312.9511
| 16761.5628 | 0 | yes | Deficit |  |  | 0 | 0 | 0 | 0 | 0 |  | 0 | 0 | 0 | 0 | 8972 | no |  | 0 | 22430 | no | 16761.5628 | 0 | no | no | 0 | 0 | 0 | 0 | 0 |  | 0 | 0 | 0 | 0 | 0 | 16761.5628 | 19933.4406 | 0 | yes | Deficit |  |  | 0 | 0 | 0 | 0 | 0 |  | 0 | 0 | 0 | 0 | 0 | no |  | 0 | 28750 | no | 19933.4406 | 0 | no | no | 0 | 0 | 0 | 0 | 0 |  | 0 | 0 | 0 | 0 | 0 | 19933.4406
| 17847.9696 | 0 | yes | Deficit |  |  | 0 | 0 | 0 | 0 | 0 |  | 0 | 0 | 0 | 0 | 8972 | no |  | 0 | 22430 | no | 17847.9696 | 0 | no | no | 0 | 0 | 0 | 0 | 0 |  | 0 | 0 | 0 | 0 | 0 | 17847.9696 | 19065.4611 | 0 | no | Surplus | yes |  | 0 | 0 | 0 | 867.9796 | 0 | no | 0 | 0 | 0 | 867.9796 | 0 | no | 19065.4611 | 0 | 28750 |  |  | 0 |  |  | 0 | 0 | 0 | 0 | 0 |  | 0 | 0 | 0 | 0 | 0 | 19065.4611
| 17603.0234 | 0 | no | Surplus | yes |  | 0 | 0 | 0 | 244.9462 | 0 | no | 0 | 0 | 0 | 244.9462 | 8972 | no | 17603.0234 | 0 | 22430 |  |  | 0 |  |  | 0 | 0 | 0 | 0 | 0 |  | 0 | 0 | 0 | 0 | 0 | 17603.0234 | 19488.1271 | 0 | yes | Deficit |  |  | 0 | 0 | 0 | 0 | 0 |  | 0 | 0 | 0 | 0 | 0 | no |  | 0 | 28750 | no | 19488.1271 | 0 | no | no | 0 | 0 | 0 | 0 | 0 |  | 0 | 0 | 0 | 0 | 0 | 19488.1271
| 17286.1151 | 0 | no | Surplus | yes |  | 0 | 0 | 0 | 316.9084 | 0 | no | 0 | 0 | 0 | 316.9084 | 8972 | no | 17286.1151 | 0 | 22430 |  |  | 0 |  |  | 0 | 0 | 0 | 0 | 0 |  | 0 | 0 | 0 | 0 | 0 | 17286.1151 | 22497.0021 | 0 | yes | Deficit |  |  | 0 | 0 | 0 | 0 | 0 |  | 0 | 0 | 0 | 0 | 0 | no |  | 0 | 28750 | no | 22497.0021 | 0 | no | no | 0 | 0 | 0 | 0 | 0 |  | 0 | 0 | 0 | 0 | 0 | 22497.0021
| 17664.0825 | 0 | yes | Deficit |  |  | 0 | 0 | 0 | 0 | 0 |  | 0 | 0 | 0 | 0 | 8972 | no |  | 0 | 22430 | no | 17664.0825 | 0 | no | no | 0 | 0 | 0 | 0 | 0 |  | 0 | 0 | 0 | 0 | 0 | 17664.0825 | 20173.2501 | 0 | no | Surplus | yes |  | 0 | 0 | 0 | 2323.752 | 0 | no | 0 | 0 | 0 | 2323.752 | 0 | no | 20173.2501 | 0 | 28750 |  |  | 0 |  |  | 0 | 0 | 0 | 0 | 0 |  | 0 | 0 | 0 | 0 | 0 | 20173.2501
| 17322.8831 | 0 | no | Surplus | yes |  | 0 | 0 | 0 | 341.1994 | 0 | no | 0 | 0 | 0 | 341.1994 | 8972 | no | 17322.8831 | 0 | 22430 |  |  | 0 |  |  | 0 | 0 | 0 | 0 | 0 |  | 0 | 0 | 0 | 0 | 0 | 17322.8831 | 20060.3174 | 0 | no | Surplus | yes |  | 0 | 0 | 0 | 112.9327 | 0 | no | 0 | 0 | 0 | 112.9327 | 0 | no | 20060.3174 | 0 | 28750 |  |  | 0 |  |  | 0 | 0 | 0 | 0 | 0 |  | 0 | 0 | 0 | 0 | 0 | 20060.3174
| 16981.6614 | 0 | no | Surplus | yes |  | 0 | 0 | 0 | 341.2217 | 0 | no | 0 | 0 | 0 | 341.2217 | 8972 | no | 16981.6614 | 0 | 22430 |  |  | 0 |  |  | 0 | 0 | 0 | 0 | 0 |  | 0 | 0 | 0 | 0 | 0 | 16981.6614 | 20954.8902 | 0 | yes | Deficit |  |  | 0 | 0 | 0 | 0 | 0 |  | 0 | 0 | 0 | 0 | 0 | no |  | 0 | 28750 | no | 20954.8902 | 0 | no | no | 0 | 0 | 0 | 0 | 0 |  | 0 | 0 | 0 | 0 | 0 | 20954.8902
| 16551.0652 | 0 | no | Surplus | yes |  | 0 | 0 | 0 | 430.5962 | 0 | no | 0 | 0 | 0 | 430.5962 | 8972 | no | 16551.0652 | 0 | 22430 |  |  | 0 |  |  | 0 | 0 | 0 | 0 | 0 |  | 0 | 0 | 0 | 0 | 0 | 16551.0652 | 21094.2296 | 0 | yes | Deficit |  |  | 0 | 0 | 0 | 0 | 0 |  | 0 | 0 | 0 | 0 | 0 | no |  | 0 | 28750 | no | 21094.2296 | 0 | no | no | 0 | 0 | 0 | 0 | 0 |  | 0 | 0 | 0 | 0 | 0 | 21094.2296
| 16208.9082 | 0 | no | Surplus | yes |  | 0 | 0 | 0 | 342.1571 | 0 | no | 0 | 0 | 0 | 342.1571 | 8972 | no | 16208.9082 | 0 | 22430 |  |  | 0 |  |  | 0 | 0 | 0 | 0 | 0 |  | 0 | 0 | 0 | 0 | 0 | 16208.9082 | 19620.9233 | 0 | no | Surplus | yes |  | 0 | 0 | 0 | 1473.3063 | 0 | no | 0 | 0 | 0 | 1473.3063 | 0 | no | 19620.9233 | 0 | 28750 |  |  | 0 |  |  | 0 | 0 | 0 | 0 | 0 |  | 0 | 0 | 0 | 0 | 0 | 19620.9233
| 16038.0689 | 0 | no | Surplus | yes |  | 0 | 0 | 0 | 170.8393 | 0 | no | 0 | 0 | 0 | 170.8393 | 8972 | no | 16038.0689 | 0 | 22430 |  |  | 0 |  |  | 0 | 0 | 0 | 0 | 0 |  | 0 | 0 | 0 | 0 | 0 | 16038.0689 | 23257.227 | 0 | yes | Deficit |  |  | 0 | 0 | 0 | 0 | 0 |  | 0 | 0 | 0 | 0 | 0 | no |  | 0 | 28750 | no | 23257.227 | 0 | no | no | 0 | 0 | 0 | 0 | 0 |  | 0 | 0 | 0 | 0 | 0 | 23257.227
| 17285.7884 | 0 | yes | Deficit |  |  | 0 | 0 | 0 | 0 | 0 |  | 0 | 0 | 0 | 0 | 8972 | no |  | 0 | 22430 | no | 17285.7884 | 0 | no | no | 0 | 0 | 0 | 0 | 0 |  | 0 | 0 | 0 | 0 | 0 | 17285.7884 | 22890.7585 | 0 | no | Surplus | yes |  | 0 | 0 | 0 | 366.4686 | 0 | no | 0 | 0 | 0 | 366.4686 | 0 | no | 22890.7585 | 0 | 28750 |  |  | 0 |  |  | 0 | 0 | 0 | 0 | 0 |  | 0 | 0 | 0 | 0 | 0 | 22890.7585
| 17427.4005 | 0 | yes | Deficit |  |  | 0 | 0 | 0 | 0 | 0 |  | 0 | 0 | 0 | 0 | 8972 | no |  | 0 | 22430 | no | 17427.4005 | 0 | no | no | 0 | 0 | 0 | 0 | 0 |  | 0 | 0 | 0 | 0 | 0 | 17427.4005 | 19025.8539 | 0 | no | Surplus | yes |  | 0 | 0 | 0 | 3864.9046 | 0 | no | 0 | 0 | 0 | 3864.9046 | 0 | no | 19025.8539 | 0 | 28750 |  |  | 0 |  |  | 0 | 0 | 0 | 0 | 0 |  | 0 | 0 | 0 | 0 | 0 | 19025.8539
| 16271.6355 | 0 | no | Surplus | yes |  | 0 | 0 | 0 | 1155.765 | 0 | no | 0 | 0 | 0 | 1155.765 | 8972 | no | 16271.6355 | 0 | 22430 |  |  | 0 |  |  | 0 | 0 | 0 | 0 | 0 |  | 0 | 0 | 0 | 0 | 0 | 16271.6355 | 20691.7694 | 0 | yes | Deficit |  |  | 0 | 0 | 0 | 0 | 0 |  | 0 | 0 | 0 | 0 | 0 | no |  | 0 | 28750 | no | 20691.7694 | 0 | no | no | 0 | 0 | 0 | 0 | 0 |  | 0 | 0 | 0 | 0 | 0 | 20691.7694
| 15430.2871 | 0 | no | Surplus | yes |  | 0 | 0 | 0 | 841.3484 | 0 | no | 0 | 0 | 0 | 841.3484 | 8972 | no | 15430.2871 | 0 | 22430 |  |  | 0 |  |  | 0 | 0 | 0 | 0 | 0 |  | 0 | 0 | 0 | 0 | 0 | 15430.2871 | 18247.5865 | 0 | no | Surplus | yes |  | 0 | 0 | 0 | 2444.1829 | 0 | no | 0 | 0 | 0 | 2444.1829 | 0 | no | 18247.5865 | 0 | 28750 |  |  | 0 |  |  | 0 | 0 | 0 | 0 | 0 |  | 0 | 0 | 0 | 0 | 0 | 18247.5865
| 15206.1893 | 0 | no | Surplus | yes |  | 0 | 0 | 0 | 224.0977 | 0 | no | 0 | 0 | 0 | 224.0977 | 8972 | no | 15206.1893 | 0 | 22430 |  |  | 0 |  |  | 0 | 0 | 0 | 0 | 0 |  | 0 | 0 | 0 | 0 | 0 | 15206.1893 | 21235.6557 | 0 | yes | Deficit |  |  | 0 | 0 | 0 | 0 | 0 |  | 0 | 0 | 0 | 0 | 0 | no |  | 0 | 28750 | no | 21235.6557 | 0 | no | no | 0 | 0 | 0 | 0 | 0 |  | 0 | 0 | 0 | 0 | 0 | 21235.6557
| 16308.1934 | 0 | yes | Deficit |  |  | 0 | 0 | 0 | 0 | 0 |  | 0 | 0 | 0 | 0 | 8972 | no |  | 0 | 22430 | no | 16308.1934 | 0 | no | no | 0 | 0 | 0 | 0 | 0 |  | 0 | 0 | 0 | 0 | 0 | 16308.1934 | 22575.5143 | 0 | yes | Deficit |  |  | 0 | 0 | 0 | 0 | 0 |  | 0 | 0 | 0 | 0 | 0 | no |  | 0 | 28750 | no | 22575.5143 | 0 | no | no | 0 | 0 | 0 | 0 | 0 |  | 0 | 0 | 0 | 0 | 0 | 22575.5143
| 15940.3714 | 0 | no | Surplus | yes |  | 0 | 0 | 0 | 367.822 | 0 | no | 0 | 0 | 0 | 367.822 | 8972 | no | 15940.3714 | 0 | 22430 |  |  | 0 |  |  | 0 | 0 | 0 | 0 | 0 |  | 0 | 0 | 0 | 0 | 0 | 15940.3714 | 18856.7142 | 0 | no | Surplus | yes |  | 0 | 0 | 0 | 3718.8001 | 0 | no | 0 | 0 | 0 | 3718.8001 | 0 | no | 18856.7142 | 0 | 28750 |  |  | 0 |  |  | 0 | 0 | 0 | 0 | 0 |  | 0 | 0 | 0 | 0 | 0 | 18856.7142
| 16565.6253 | 0 | yes | Deficit |  |  | 0 | 0 | 0 | 0 | 0 |  | 0 | 0 | 0 | 0 | 8972 | no |  | 0 | 22430 | no | 16565.6253 | 0 | no | no | 0 | 0 | 0 | 0 | 0 |  | 0 | 0 | 0 | 0 | 0 | 16565.6253 | 17508.1715 | 0 | no | Surplus | yes |  | 0 | 0 | 0 | 1348.5427 | 0 | no | 0 | 0 | 0 | 1348.5427 | 0 | no | 17508.1715 | 0 | 28750 |  |  | 0 |  |  | 0 | 0 | 0 | 0 | 0 |  | 0 | 0 | 0 | 0 | 0 | 17508.1715
| 17143.0331 | 0 | yes | Deficit |  |  | 0 | 0 | 0 | 0 | 0 |  | 0 | 0 | 0 | 0 | 8972 | no |  | 0 | 22430 | no | 17143.0331 | 0 | no | no | 0 | 0 | 0 | 0 | 0 |  | 0 | 0 | 0 | 0 | 0 | 17143.0331 | 17996.8445 | 0 | yes | Deficit |  |  | 0 | 0 | 0 | 0 | 0 |  | 0 | 0 | 0 | 0 | 0 | no |  | 0 | 28750 | no | 17996.8445 | 0 | no | no | 0 | 0 | 0 | 0 | 0 |  | 0 | 0 | 0 | 0 | 0 | 17996.8445
| 16445.8939 | 0 | no | Surplus | yes |  | 0 | 0 | 0 | 697.1392 | 0 | no | 0 | 0 | 0 | 697.1392 | 8972 | no | 16445.8939 | 0 | 22430 |  |  | 0 |  |  | 0 | 0 | 0 | 0 | 0 |  | 0 | 0 | 0 | 0 | 0 | 16445.8939 | 18974.757 | 0 | yes | Deficit |  |  | 0 | 0 | 0 | 0 | 0 |  | 0 | 0 | 0 | 0 | 0 | no |  | 0 | 28750 | no | 18974.757 | 0 | no | no | 0 | 0 | 0 | 0 | 0 |  | 0 | 0 | 0 | 0 | 0 | 18974.757
| 16827.6416 | 0 | yes | Deficit |  |  | 0 | 0 | 0 | 0 | 0 |  | 0 | 0 | 0 | 0 | 8972 | no |  | 0 | 22430 | no | 16827.6416 | 0 | no | no | 0 | 0 | 0 | 0 | 0 |  | 0 | 0 | 0 | 0 | 0 | 16827.6416 | 15997.3118 | 0 | no | Surplus | yes |  | 0 | 0 | 0 | 2977.4452 | 0 | no | 0 | 0 | 0 | 2977.4452 | 0 | no | 15997.3118 | 0 | 28750 |  |  | 0 |  |  | 0 | 0 | 0 | 0 | 0 |  | 0 | 0 | 0 | 0 | 0 | 15997.3118
| 16938.21 | 0 | yes | Deficit |  |  | 0 | 0 | 0 | 0 | 0 |  | 0 | 0 | 0 | 0 | 8972 | no |  | 0 | 22430 | no | 16938.21 | 0 | no | no | 0 | 0 | 0 | 0 | 0 |  | 0 | 0 | 0 | 0 | 0 | 16938.21 | 20772.1968 | 0 | yes | Deficit |  |  | 0 | 0 | 0 | 0 | 0 |  | 0 | 0 | 0 | 0 | 0 | no |  | 0 | 28750 | no | 20772.1968 | 0 | no | no | 0 | 0 | 0 | 0 | 0 |  | 0 | 0 | 0 | 0 | 0 | 20772.1968
| 17021.239 | 0 | yes | Deficit |  |  | 0 | 0 | 0 | 0 | 0 |  | 0 | 0 | 0 | 0 | 8972 | no |  | 0 | 22430 | no | 17021.239 | 0 | no | no | 0 | 0 | 0 | 0 | 0 |  | 0 | 0 | 0 | 0 | 0 | 17021.239 | 20693.8394 | 0 | no | Surplus | yes |  | 0 | 0 | 0 | 78.3574 | 0 | no | 0 | 0 | 0 | 78.3574 | 0 | no | 20693.8394 | 0 | 28750 |  |  | 0 |  |  | 0 | 0 | 0 | 0 | 0 |  | 0 | 0 | 0 | 0 | 0 | 20693.8394
| 17184.7074 | 0 | yes | Deficit |  |  | 0 | 0 | 0 | 0 | 0 |  | 0 | 0 | 0 | 0 | 8972 | no |  | 0 | 22430 | no | 17184.7074 | 0 | no | no | 0 | 0 | 0 | 0 | 0 |  | 0 | 0 | 0 | 0 | 0 | 17184.7074 | 18515.7821 | 0 | no | Surplus | yes |  | 0 | 0 | 0 | 2178.0573 | 0 | no | 0 | 0 | 0 | 2178.0573 | 0 | no | 18515.7821 | 0 | 28750 |  |  | 0 |  |  | 0 | 0 | 0 | 0 | 0 |  | 0 | 0 | 0 | 0 | 0 | 18515.7821
| 16956.1585 | 0 | no | Surplus | yes |  | 0 | 0 | 0 | 228.5489 | 0 | no | 0 | 0 | 0 | 228.5489 | 8972 | no | 16956.1585 | 0 | 22430 |  |  | 0 |  |  | 0 | 0 | 0 | 0 | 0 |  | 0 | 0 | 0 | 0 | 0 | 16956.1585 | 18996.0539 | 0 | yes | Deficit |  |  | 0 | 0 | 0 | 0 | 0 |  | 0 | 0 | 0 | 0 | 0 | no |  | 0 | 28750 | no | 18996.0539 | 0 | no | no | 0 | 0 | 0 | 0 | 0 |  | 0 | 0 | 0 | 0 | 0 | 18996.0539
| 17329.8453 | 0 | yes | Deficit |  |  | 0 | 0 | 0 | 0 | 0 |  | 0 | 0 | 0 | 0 | 8972 | no |  | 0 | 22430 | no | 17329.8453 | 0 | no | no | 0 | 0 | 0 | 0 | 0 |  | 0 | 0 | 0 | 0 | 0 | 17329.8453 | 18176.194 | 0 | no | Surplus | yes |  | 0 | 0 | 0 | 819.8599 | 0 | no | 0 | 0 | 0 | 819.8599 | 0 | no | 18176.194 | 0 | 28750 |  |  | 0 |  |  | 0 | 0 | 0 | 0 | 0 |  | 0 | 0 | 0 | 0 | 0 | 18176.194
| 15485.635 | 0 | no | Surplus | yes |  | 0 | 0 | 0 | 1844.2104 | 0 | no | 0 | 0 | 0 | 1844.2104 | 8972 | no | 15485.635 | 0 | 22430 |  |  | 0 |  |  | 0 | 0 | 0 | 0 | 0 |  | 0 | 0 | 0 | 0 | 0 | 15485.635 | 16000.4519 | 0 | no | Surplus | yes |  | 0 | 0 | 0 | 2175.7421 | 0 | no | 0 | 0 | 0 | 2175.7421 | 0 | no | 16000.4519 | 0 | 28750 |  |  | 0 |  |  | 0 | 0 | 0 | 0 | 0 |  | 0 | 0 | 0 | 0 | 0 | 16000.4519
| 15357.1411 | 0 | no | Surplus | yes |  | 0 | 0 | 0 | 128.4939 | 0 | no | 0 | 0 | 0 | 128.4939 | 8972 | no | 15357.1411 | 0 | 22430 |  |  | 0 |  |  | 0 | 0 | 0 | 0 | 0 |  | 0 | 0 | 0 | 0 | 0 | 15357.1411 | 15033.4869 | 0 | no | Surplus | yes |  | 0 | 0 | 0 | 966.965 | 0 | no | 0 | 0 | 0 | 966.965 | 0 | no | 15033.4869 | 0 | 28750 |  |  | 0 |  |  | 0 | 0 | 0 | 0 | 0 |  | 0 | 0 | 0 | 0 | 0 | 15033.4869
| 16588.4754 | 0 | yes | Deficit |  |  | 0 | 0 | 0 | 0 | 0 |  | 0 | 0 | 0 | 0 | 8972 | no |  | 0 | 22430 | no | 16588.4754 | 0 | no | no | 0 | 0 | 0 | 0 | 0 |  | 0 | 0 | 0 | 0 | 0 | 16588.4754 | 13451.6937 | 0 | no | Surplus | yes |  | 0 | 0 | 0 | 1581.7932 | 0 | no | 0 | 0 | 0 | 1581.7932 | 0 | no | 13451.6937 | 0 | 28750 |  |  | 0 |  |  | 0 | 0 | 0 | 0 | 0 |  | 0 | 0 | 0 | 0 | 0 | 13451.6937
| 17356.0333 | 0 | yes | Deficit |  |  | 0 | 0 | 0 | 0 | 0 |  | 0 | 0 | 0 | 0 | 8972 | no |  | 0 | 22430 | no | 17356.0333 | 0 | no | no | 0 | 0 | 0 | 0 | 0 |  | 0 | 0 | 0 | 0 | 0 | 17356.0333 | 12690.4018 | 0 | no | Surplus | yes |  | 0 | 0 | 0 | 761.2919 | 0 | no | 0 | 0 | 0 | 761.2919 | 0 | no | 12690.4018 | 0 | 28750 |  |  | 0 |  |  | 0 | 0 | 0 | 0 | 0 |  | 0 | 0 | 0 | 0 | 0 | 12690.4018
| 17258.9852 | 0 | no | Surplus | yes |  | 0 | 0 | 0 | 97.0481 | 0 | no | 0 | 0 | 0 | 97.0481 | 8972 | no | 17258.9852 | 0 | 22430 |  |  | 0 |  |  | 0 | 0 | 0 | 0 | 0 |  | 0 | 0 | 0 | 0 | 0 | 17258.9852 | 7370.7382 | 0 | no | Surplus | yes |  | 0 | 0 | 0 | 5319.6637 | 0 | no | 0 | 0 | 0 | 5319.6637 | 0 | no | 7370.7382 | 0 | 28750 |  |  | 0 |  |  | 0 | 0 | 0 | 0 | 0 |  | 0 | 0 | 0 | 0 | 0 | 7370.7382
| 16725.4975 | 0 | no | Surplus | yes |  | 0 | 0 | 0 | 533.4876 | 0 | no | 0 | 0 | 0 | 533.4876 | 8972 | no | 16725.4975 | 0 | 22430 |  |  | 0 |  |  | 0 | 0 | 0 | 0 | 0 |  | 0 | 0 | 0 | 0 | 0 | 16725.4975 | 6276.4337 | 0 | no | Surplus | yes |  | 0 | 0 | 0 | 1094.3045 | 0 | no | 0 | 0 | 0 | 1094.3045 | 0 | no | 6276.4337 | 0 | 28750 |  |  | 0 |  |  | 0 | 0 | 0 | 0 | 0 |  | 0 | 0 | 0 | 0 | 0 | 6276.4337
| 16635.5926 | 0 | no | Surplus | yes |  | 0 | 0 | 0 | 89.9049 | 0 | no | 0 | 0 | 0 | 89.9049 | 8972 | no | 16635.5926 | 0 | 22430 |  |  | 0 |  |  | 0 | 0 | 0 | 0 | 0 |  | 0 | 0 | 0 | 0 | 0 | 16635.5926 | 6942.2522 | 0 | yes | Deficit |  |  | 0 | 0 | 0 | 0 | 0 |  | 0 | 0 | 0 | 0 | 0 | no |  | 0 | 28750 | no | 6942.2522 | 0 | no | no | 0 | 0 | 0 | 0 | 0 |  | 0 | 0 | 0 | 0 | 0 | 6942.2522
| 16218.6849 | 0 | no | Surplus | yes |  | 0 | 0 | 0 | 416.9077 | 0 | no | 0 | 0 | 0 | 416.9077 | 8972 | no | 16218.6849 | 0 | 22430 |  |  | 0 |  |  | 0 | 0 | 0 | 0 | 0 |  | 0 | 0 | 0 | 0 | 0 | 16218.6849 | 11351.1761 | 0 | yes | Deficit |  |  | 0 | 0 | 0 | 0 | 0 |  | 0 | 0 | 0 | 0 | 0 | no |  | 0 | 28750 | no | 11351.1761 | 0 | no | no | 0 | 0 | 0 | 0 | 0 |  | 0 | 0 | 0 | 0 | 0 | 11351.1761
| 16540.2434 | 0 | yes | Deficit |  |  | 0 | 0 | 0 | 0 | 0 |  | 0 | 0 | 0 | 0 | 8972 | no |  | 0 | 22430 | no | 16540.2434 | 0 | no | no | 0 | 0 | 0 | 0 | 0 |  | 0 | 0 | 0 | 0 | 0 | 16540.2434 | 8593.5425 | 0 | no | Surplus | yes |  | 0 | 0 | 0 | 2757.6335 | 0 | no | 0 | 0 | 0 | 2757.6335 | 0 | no | 8593.5425 | 0 | 28750 |  |  | 0 |  |  | 0 | 0 | 0 | 0 | 0 |  | 0 | 0 | 0 | 0 | 0 | 8593.5425
| 12954.8911 | 0 | no | Surplus | yes |  | 0 | 0 | 0 | 3585.3523 | 0 | no | 0 | 0 | 0 | 3585.3523 | 8972 | no | 12954.8911 | 0 | 22430 |  |  | 0 |  |  | 0 | 0 | 0 | 0 | 0 |  | 0 | 0 | 0 | 0 | 0 | 12954.8911 | 5993.4277 | 0 | no | Surplus | yes |  | 0 | 0 | 0 | 2600.1149 | 0 | no | 0 | 0 | 0 | 2600.1149 | 0 | no | 5993.4277 | 0 | 28750 |  |  | 0 |  |  | 0 | 0 | 0 | 0 | 0 |  | 0 | 0 | 0 | 0 | 0 | 5993.4277
| 17868.5184 | 0 | yes | Deficit |  |  | 0 | 0 | 0 | 0 | 0 |  | 0 | 0 | 0 | 0 | 8972 | no |  | 0 | 22430 | no | 17868.5184 | 0 | no | no | 0 | 0 | 0 | 0 | 0 |  | 0 | 0 | 0 | 0 | 0 | 17868.5184 | 11826.3324 | 0 | yes | Deficit |  |  | 0 | 0 | 0 | 0 | 0 |  | 0 | 0 | 0 | 0 | 0 | no |  | 0 | 28750 | no | 11826.3324 | 0 | no | no | 0 | 0 | 0 | 0 | 0 |  | 0 | 0 | 0 | 0 | 0 | 11826.3324
| 18249.1689 | 0 | yes | Deficit |  |  | 0 | 0 | 0 | 0 | 0 |  | 0 | 0 | 0 | 0 | 8972 | no |  | 0 | 22430 | no | 18249.1689 | 0 | no | no | 0 | 0 | 0 | 0 | 0 |  | 0 | 0 | 0 | 0 | 0 | 18249.1689 | 17288.6058 | 0 | yes | Deficit |  |  | 0 | 0 | 0 | 0 | 0 |  | 0 | 0 | 0 | 0 | 0 | no |  | 0 | 28750 | no | 17288.6058 | 0 | no | no | 0 | 0 | 0 | 0 | 0 |  | 0 | 0 | 0 | 0 | 0 | 17288.6058
| 16979.3564 | 0 | no | Surplus | yes |  | 0 | 0 | 0 | 1269.8125 | 0 | no | 0 | 0 | 0 | 1269.8125 | 8972 | no | 16979.3564 | 0 | 22430 |  |  | 0 |  |  | 0 | 0 | 0 | 0 | 0 |  | 0 | 0 | 0 | 0 | 0 | 16979.3564 | 17789.2255 | 0 | yes | Deficit |  |  | 0 | 0 | 0 | 0 | 0 |  | 0 | 0 | 0 | 0 | 0 | no |  | 0 | 28750 | no | 17789.2255 | 0 | no | no | 0 | 0 | 0 | 0 | 0 |  | 0 | 0 | 0 | 0 | 0 | 17789.2255
| 17689.1603 | 0 | yes | Deficit |  |  | 0 | 0 | 0 | 0 | 0 |  | 0 | 0 | 0 | 0 | 8972 | no |  | 0 | 22430 | no | 17689.1603 | 0 | no | no | 0 | 0 | 0 | 0 | 0 |  | 0 | 0 | 0 | 0 | 0 | 17689.1603 | 16223.9205 | 0 | no | Surplus | yes |  | 0 | 0 | 0 | 1565.305 | 0 | no | 0 | 0 | 0 | 1565.305 | 0 | no | 16223.9205 | 0 | 28750 |  |  | 0 |  |  | 0 | 0 | 0 | 0 | 0 |  | 0 | 0 | 0 | 0 | 0 | 16223.9205
| 18012.0467 | 0 | yes | Deficit |  |  | 0 | 0 | 0 | 0 | 0 |  | 0 | 0 | 0 | 0 | 8972 | no |  | 0 | 22430 | no | 18012.0467 | 0 | no | no | 0 | 0 | 0 | 0 | 0 |  | 0 | 0 | 0 | 0 | 0 | 18012.0467 | 13198.7818 | 0 | no | Surplus | yes |  | 0 | 0 | 0 | 3025.1388 | 0 | no | 0 | 0 | 0 | 3025.1388 | 0 | no | 13198.7818 | 0 | 28750 |  |  | 0 |  |  | 0 | 0 | 0 | 0 | 0 |  | 0 | 0 | 0 | 0 | 0 | 13198.7818
| 18056.7068 | 0 | yes | Deficit |  |  | 0 | 0 | 0 | 0 | 0 |  | 0 | 0 | 0 | 0 | 8972 | no |  | 0 | 22430 | no | 18056.7068 | 0 | no | no | 0 | 0 | 0 | 0 | 0 |  | 0 | 0 | 0 | 0 | 0 | 18056.7068 | 15382.4384 | 0 | yes | Deficit |  |  | 0 | 0 | 0 | 0 | 0 |  | 0 | 0 | 0 | 0 | 0 | no |  | 0 | 28750 | no | 15382.4384 | 0 | no | no | 0 | 0 | 0 | 0 | 0 |  | 0 | 0 | 0 | 0 | 0 | 15382.4384
| 18159.9913 | 0 | yes | Deficit |  |  | 0 | 0 | 0 | 0 | 0 |  | 0 | 0 | 0 | 0 | 8972 | no |  | 0 | 22430 | no | 18159.9913 | 0 | no | no | 0 | 0 | 0 | 0 | 0 |  | 0 | 0 | 0 | 0 | 0 | 18159.9913 | 14122.5438 | 0 | no | Surplus | yes |  | 0 | 0 | 0 | 1259.8946 | 0 | no | 0 | 0 | 0 | 1259.8946 | 0 | no | 14122.5438 | 0 | 28750 |  |  | 0 |  |  | 0 | 0 | 0 | 0 | 0 |  | 0 | 0 | 0 | 0 | 0 | 14122.5438
| 18110.3943 | 0 | no | Surplus | yes |  | 0 | 0 | 0 | 49.597 | 0 | no | 0 | 0 | 0 | 49.597 | 8972 | no | 18110.3943 | 0 | 22430 |  |  | 0 |  |  | 0 | 0 | 0 | 0 | 0 |  | 0 | 0 | 0 | 0 | 0 | 18110.3943 | 14116.6884 | 0 | no | Surplus | yes |  | 0 | 0 | 0 | 5.8553 | 0 | no | 0 | 0 | 0 | 5.8553 | 0 | no | 14116.6884 | 0 | 28750 |  |  | 0 |  |  | 0 | 0 | 0 | 0 | 0 |  | 0 | 0 | 0 | 0 | 0 | 14116.6884
| 17929.8559 | 0 | no | Surplus | yes |  | 0 | 0 | 0 | 180.5384 | 0 | no | 0 | 0 | 0 | 180.5384 | 8972 | no | 17929.8559 | 0 | 22430 |  |  | 0 |  |  | 0 | 0 | 0 | 0 | 0 |  | 0 | 0 | 0 | 0 | 0 | 17929.8559 | 15055.0591 | 0 | yes | Deficit |  |  | 0 | 0 | 0 | 0 | 0 |  | 0 | 0 | 0 | 0 | 0 | no |  | 0 | 28750 | no | 15055.0591 | 0 | no | no | 0 | 0 | 0 | 0 | 0 |  | 0 | 0 | 0 | 0 | 0 | 15055.0591
| 17873.0708 | 0 | no | Surplus | yes |  | 0 | 0 | 0 | 56.7851 | 0 | no | 0 | 0 | 0 | 56.7851 | 8972 | no | 17873.0708 | 0 | 22430 |  |  | 0 |  |  | 0 | 0 | 0 | 0 | 0 |  | 0 | 0 | 0 | 0 | 0 | 17873.0708 | 12921.472 | 0 | no | Surplus | yes |  | 0 | 0 | 0 | 2133.5871 | 0 | no | 0 | 0 | 0 | 2133.5871 | 0 | no | 12921.472 | 0 | 28750 |  |  | 0 |  |  | 0 | 0 | 0 | 0 | 0 |  | 0 | 0 | 0 | 0 | 0 | 12921.472
| 17979.8019 | 0 | yes | Deficit |  |  | 0 | 0 | 0 | 0 | 0 |  | 0 | 0 | 0 | 0 | 8972 | no |  | 0 | 22430 | no | 17979.8019 | 0 | no | no | 0 | 0 | 0 | 0 | 0 |  | 0 | 0 | 0 | 0 | 0 | 17979.8019 | 13014.2045 | 0 | yes | Deficit |  |  | 0 | 0 | 0 | 0 | 0 |  | 0 | 0 | 0 | 0 | 0 | no |  | 0 | 28750 | no | 13014.2045 | 0 | no | no | 0 | 0 | 0 | 0 | 0 |  | 0 | 0 | 0 | 0 | 0 | 13014.2045
| 17979.5109 | 0 | no | Surplus | yes |  | 0 | 0 | 0 | 0.29094 | 0 | no | 0 | 0 | 0 | 0.29094 | 8972 | no | 17979.5109 | 0 | 22430 |  |  | 0 |  |  | 0 | 0 | 0 | 0 | 0 |  | 0 | 0 | 0 | 0 | 0 | 17979.5109 | 10462.8078 | 0 | no | Surplus | yes |  | 0 | 0 | 0 | 2551.3968 | 0 | no | 0 | 0 | 0 | 2551.3968 | 0 | no | 10462.8078 | 0 | 28750 |  |  | 0 |  |  | 0 | 0 | 0 | 0 | 0 |  | 0 | 0 | 0 | 0 | 0 | 10462.8078
| 18906.266 | 0 | yes | Deficit |  |  | 0 | 0 | 0 | 0 | 0 |  | 0 | 0 | 0 | 0 | 8972 | no |  | 0 | 22430 | no | 18906.266 | 0 | no | no | 0 | 0 | 0 | 0 | 0 |  | 0 | 0 | 0 | 0 | 0 | 18906.266 | 10904.0146 | 0 | yes | Deficit |  |  | 0 | 0 | 0 | 0 | 0 |  | 0 | 0 | 0 | 0 | 0 | no |  | 0 | 28750 | no | 10904.0146 | 0 | no | no | 0 | 0 | 0 | 0 | 0 |  | 0 | 0 | 0 | 0 | 0 | 10904.0146
| 17413.4439 | 0 | no | Surplus | yes |  | 0 | 0 | 0 | 1492.8221 | 0 | no | 0 | 0 | 0 | 1492.8221 | 8972 | no | 17413.4439 | 0 | 22430 |  |  | 0 |  |  | 0 | 0 | 0 | 0 | 0 |  | 0 | 0 | 0 | 0 | 0 | 17413.4439 | 13960.2923 | 0 | yes | Deficit |  |  | 0 | 0 | 0 | 0 | 0 |  | 0 | 0 | 0 | 0 | 0 | no |  | 0 | 28750 | no | 13960.2923 | 0 | no | no | 0 | 0 | 0 | 0 | 0 |  | 0 | 0 | 0 | 0 | 0 | 13960.2923
| 17397.894 | 0 | no | Surplus | yes |  | 0 | 0 | 0 | 15.5499 | 0 | no | 0 | 0 | 0 | 15.5499 | 8972 | no | 17397.894 | 0 | 22430 |  |  | 0 |  |  | 0 | 0 | 0 | 0 | 0 |  | 0 | 0 | 0 | 0 | 0 | 17397.894 | 11287.5497 | 0 | no | Surplus | yes |  | 0 | 0 | 0 | 2672.7427 | 0 | no | 0 | 0 | 0 | 2672.7427 | 0 | no | 11287.5497 | 0 | 28750 |  |  | 0 |  |  | 0 | 0 | 0 | 0 | 0 |  | 0 | 0 | 0 | 0 | 0 | 11287.5497
| 17046.2001 | 0 | no | Surplus | yes |  | 0 | 0 | 0 | 351.6939 | 0 | no | 0 | 0 | 0 | 351.6939 | 8972 | no | 17046.2001 | 0 | 22430 |  |  | 0 |  |  | 0 | 0 | 0 | 0 | 0 |  | 0 | 0 | 0 | 0 | 0 | 17046.2001 | 12639.5692 | 0 | yes | Deficit |  |  | 0 | 0 | 0 | 0 | 0 |  | 0 | 0 | 0 | 0 | 0 | no |  | 0 | 28750 | no | 12639.5692 | 0 | no | no | 0 | 0 | 0 | 0 | 0 |  | 0 | 0 | 0 | 0 | 0 | 12639.5692
| 16779.3922 | 0 | no | Surplus | yes |  | 0 | 0 | 0 | 266.8079 | 0 | no | 0 | 0 | 0 | 266.8079 | 8972 | no | 16779.3922 | 0 | 22430 |  |  | 0 |  |  | 0 | 0 | 0 | 0 | 0 |  | 0 | 0 | 0 | 0 | 0 | 16779.3922 | 11185.5969 | 0 | no | Surplus | yes |  | 0 | 0 | 0 | 1453.9723 | 0 | no | 0 | 0 | 0 | 1453.9723 | 0 | no | 11185.5969 | 0 | 28750 |  |  | 0 |  |  | 0 | 0 | 0 | 0 | 0 |  | 0 | 0 | 0 | 0 | 0 | 11185.5969
| 17080.3895 | 0 | yes | Deficit |  |  | 0 | 0 | 0 | 0 | 0 |  | 0 | 0 | 0 | 0 | 8972 | no |  | 0 | 22430 | no | 17080.3895 | 0 | no | no | 0 | 0 | 0 | 0 | 0 |  | 0 | 0 | 0 | 0 | 0 | 17080.3895 | 10431.3286 | 0 | no | Surplus | yes |  | 0 | 0 | 0 | 754.2683 | 0 | no | 0 | 0 | 0 | 754.2683 | 0 | no | 10431.3286 | 0 | 28750 |  |  | 0 |  |  | 0 | 0 | 0 | 0 | 0 |  | 0 | 0 | 0 | 0 | 0 | 10431.3286
| 17533.2477 | 0 | yes | Deficit |  |  | 0 | 0 | 0 | 0 | 0 |  | 0 | 0 | 0 | 0 | 8972 | no |  | 0 | 22430 | no | 17533.2477 | 0 | no | no | 0 | 0 | 0 | 0 | 0 |  | 0 | 0 | 0 | 0 | 0 | 17533.2477 | 11001.1274 | 0 | yes | Deficit |  |  | 0 | 0 | 0 | 0 | 0 |  | 0 | 0 | 0 | 0 | 0 | no |  | 0 | 28750 | no | 11001.1274 | 0 | no | no | 0 | 0 | 0 | 0 | 0 |  | 0 | 0 | 0 | 0 | 0 | 11001.1274
| 17327.6582 | 0 | no | Surplus | yes |  | 0 | 0 | 0 | 205.5894 | 0 | no | 0 | 0 | 0 | 205.5894 | 8972 | no | 17327.6582 | 0 | 22430 |  |  | 0 |  |  | 0 | 0 | 0 | 0 | 0 |  | 0 | 0 | 0 | 0 | 0 | 17327.6582 | 13909.1192 | 0 | yes | Deficit |  |  | 0 | 0 | 0 | 0 | 0 |  | 0 | 0 | 0 | 0 | 0 | no |  | 0 | 28750 | no | 13909.1192 | 0 | no | no | 0 | 0 | 0 | 0 | 0 |  | 0 | 0 | 0 | 0 | 0 | 13909.1192
| 17149.6005 | 0 | no | Surplus | yes |  | 0 | 0 | 0 | 178.0577 | 0 | no | 0 | 0 | 0 | 178.0577 | 8972 | no | 17149.6005 | 0 | 22430 |  |  | 0 |  |  | 0 | 0 | 0 | 0 | 0 |  | 0 | 0 | 0 | 0 | 0 | 17149.6005 | 11579.666 | 0 | no | Surplus | yes |  | 0 | 0 | 0 | 2329.4532 | 0 | no | 0 | 0 | 0 | 2329.4532 | 0 | no | 11579.666 | 0 | 28750 |  |  | 0 |  |  | 0 | 0 | 0 | 0 | 0 |  | 0 | 0 | 0 | 0 | 0 | 11579.666
| 17263.7805 | 0 | yes | Deficit |  |  | 0 | 0 | 0 | 0 | 0 |  | 0 | 0 | 0 | 0 | 8972 | no |  | 0 | 22430 | no | 17263.7805 | 0 | no | no | 0 | 0 | 0 | 0 | 0 |  | 0 | 0 | 0 | 0 | 0 | 17263.7805 | 13491.6513 | 0 | yes | Deficit |  |  | 0 | 0 | 0 | 0 | 0 |  | 0 | 0 | 0 | 0 | 0 | no |  | 0 | 28750 | no | 13491.6513 | 0 | no | no | 0 | 0 | 0 | 0 | 0 |  | 0 | 0 | 0 | 0 | 0 | 13491.6513
| 16877.1642 | 0 | no | Surplus | yes |  | 0 | 0 | 0 | 386.6163 | 0 | no | 0 | 0 | 0 | 386.6163 | 8972 | no | 16877.1642 | 0 | 22430 |  |  | 0 |  |  | 0 | 0 | 0 | 0 | 0 |  | 0 | 0 | 0 | 0 | 0 | 16877.1642 | 14630.7367 | 0 | yes | Deficit |  |  | 0 | 0 | 0 | 0 | 0 |  | 0 | 0 | 0 | 0 | 0 | no |  | 0 | 28750 | no | 14630.7367 | 0 | no | no | 0 | 0 | 0 | 0 | 0 |  | 0 | 0 | 0 | 0 | 0 | 14630.7367
| 17243.3274 | 0 | yes | Deficit |  |  | 0 | 0 | 0 | 0 | 0 |  | 0 | 0 | 0 | 0 | 8972 | no |  | 0 | 22430 | no | 17243.3274 | 0 | no | no | 0 | 0 | 0 | 0 | 0 |  | 0 | 0 | 0 | 0 | 0 | 17243.3274 | 14854.0139 | 0 | yes | Deficit |  |  | 0 | 0 | 0 | 0 | 0 |  | 0 | 0 | 0 | 0 | 0 | no |  | 0 | 28750 | no | 14854.0139 | 0 | no | no | 0 | 0 | 0 | 0 | 0 |  | 0 | 0 | 0 | 0 | 0 | 14854.0139
| 16271.8726 | 0 | no | Surplus | yes |  | 0 | 0 | 0 | 971.4547 | 0 | no | 0 | 0 | 0 | 971.4547 | 8972 | no | 16271.8726 | 0 | 22430 |  |  | 0 |  |  | 0 | 0 | 0 | 0 | 0 |  | 0 | 0 | 0 | 0 | 0 | 16271.8726 | 14891.9473 | 0 | yes | Deficit |  |  | 0 | 0 | 0 | 0 | 0 |  | 0 | 0 | 0 | 0 | 0 | no |  | 0 | 28750 | no | 14891.9473 | 0 | no | no | 0 | 0 | 0 | 0 | 0 |  | 0 | 0 | 0 | 0 | 0 | 14891.9473
| 16207.13 | 0 | no | Surplus | yes |  | 0 | 0 | 0 | 64.7426 | 0 | no | 0 | 0 | 0 | 64.7426 | 8972 | no | 16207.13 | 0 | 22430 |  |  | 0 |  |  | 0 | 0 | 0 | 0 | 0 |  | 0 | 0 | 0 | 0 | 0 | 16207.13 | 14942.7269 | 0 | yes | Deficit |  |  | 0 | 0 | 0 | 0 | 0 |  | 0 | 0 | 0 | 0 | 0 | no |  | 0 | 28750 | no | 14942.7269 | 0 | no | no | 0 | 0 | 0 | 0 | 0 |  | 0 | 0 | 0 | 0 | 0 | 14942.7269
| 15874.4808 | 0 | no | Surplus | yes |  | 0 | 0 | 0 | 332.6492 | 0 | no | 0 | 0 | 0 | 332.6492 | 8972 | no | 15874.4808 | 0 | 22430 |  |  | 0 |  |  | 0 | 0 | 0 | 0 | 0 |  | 0 | 0 | 0 | 0 | 0 | 15874.4808 | 13848.3493 | 0 | no | Surplus | yes |  | 0 | 0 | 0 | 1094.3776 | 0 | no | 0 | 0 | 0 | 1094.3776 | 0 | no | 13848.3493 | 0 | 28750 |  |  | 0 |  |  | 0 | 0 | 0 | 0 | 0 |  | 0 | 0 | 0 | 0 | 0 | 13848.3493
| 15633.9694 | 0 | no | Surplus | yes |  | 0 | 0 | 0 | 240.5114 | 0 | no | 0 | 0 | 0 | 240.5114 | 8972 | no | 15633.9694 | 0 | 22430 |  |  | 0 |  |  | 0 | 0 | 0 | 0 | 0 |  | 0 | 0 | 0 | 0 | 0 | 15633.9694 | 15662.616 | 0 | yes | Deficit |  |  | 0 | 0 | 0 | 0 | 0 |  | 0 | 0 | 0 | 0 | 0 | no |  | 0 | 28750 | no | 15662.616 | 0 | no | no | 0 | 0 | 0 | 0 | 0 |  | 0 | 0 | 0 | 0 | 0 | 15662.616
| 16083.716 | 0 | yes | Deficit |  |  | 0 | 0 | 0 | 0 | 0 |  | 0 | 0 | 0 | 0 | 8972 | no |  | 0 | 22430 | no | 16083.716 | 0 | no | no | 0 | 0 | 0 | 0 | 0 |  | 0 | 0 | 0 | 0 | 0 | 16083.716 | 20207.1105 | 0 | yes | Deficit |  |  | 0 | 0 | 0 | 0 | 0 |  | 0 | 0 | 0 | 0 | 0 | no |  | 0 | 28750 | no | 20207.1105 | 0 | no | no | 0 | 0 | 0 | 0 | 0 |  | 0 | 0 | 0 | 0 | 0 | 20207.1105
| 15274.8523 | 0 | no | Surplus | yes |  | 0 | 0 | 0 | 808.8637 | 0 | no | 0 | 0 | 0 | 808.8637 | 8972 | no | 15274.8523 | 0 | 22430 |  |  | 0 |  |  | 0 | 0 | 0 | 0 | 0 |  | 0 | 0 | 0 | 0 | 0 | 15274.8523 | 19181.3819 | 0 | no | Surplus | yes |  | 0 | 0 | 0 | 1025.7286 | 0 | no | 0 | 0 | 0 | 1025.7286 | 0 | no | 19181.3819 | 0 | 28750 |  |  | 0 |  |  | 0 | 0 | 0 | 0 | 0 |  | 0 | 0 | 0 | 0 | 0 | 19181.3819
| 15314.3582 | 0 | yes | Deficit |  |  | 0 | 0 | 0 | 0 | 0 |  | 0 | 0 | 0 | 0 | 8972 | no |  | 0 | 22430 | no | 15314.3582 | 0 | no | no | 0 | 0 | 0 | 0 | 0 |  | 0 | 0 | 0 | 0 | 0 | 15314.3582 | 18648.5181 | 0 | no | Surplus | yes |  | 0 | 0 | 0 | 532.8638 | 0 | no | 0 | 0 | 0 | 532.8638 | 0 | no | 18648.5181 | 0 | 28750 |  |  | 0 |  |  | 0 | 0 | 0 | 0 | 0 |  | 0 | 0 | 0 | 0 | 0 | 18648.5181
| 16266.8253 | 0 | yes | Deficit |  |  | 0 | 0 | 0 | 0 | 0 |  | 0 | 0 | 0 | 0 | 8972 | no |  | 0 | 22430 | no | 16266.8253 | 0 | no | no | 0 | 0 | 0 | 0 | 0 |  | 0 | 0 | 0 | 0 | 0 | 16266.8253 | 19589.3869 | 0 | yes | Deficit |  |  | 0 | 0 | 0 | 0 | 0 |  | 0 | 0 | 0 | 0 | 0 | no |  | 0 | 28750 | no | 19589.3869 | 0 | no | no | 0 | 0 | 0 | 0 | 0 |  | 0 | 0 | 0 | 0 | 0 | 19589.3869
| 16150.4938 | 0 | no | Surplus | yes |  | 0 | 0 | 0 | 116.3315 | 0 | no | 0 | 0 | 0 | 116.3315 | 8972 | no | 16150.4938 | 0 | 22430 |  |  | 0 |  |  | 0 | 0 | 0 | 0 | 0 |  | 0 | 0 | 0 | 0 | 0 | 16150.4938 | 19519.6985 | 0 | no | Surplus | yes |  | 0 | 0 | 0 | 69.6884 | 0 | no | 0 | 0 | 0 | 69.6884 | 0 | no | 19519.6985 | 0 | 28750 |  |  | 0 |  |  | 0 | 0 | 0 | 0 | 0 |  | 0 | 0 | 0 | 0 | 0 | 19519.6985
| 16753.6385 | 0 | yes | Deficit |  |  | 0 | 0 | 0 | 0 | 0 |  | 0 | 0 | 0 | 0 | 8972 | no |  | 0 | 22430 | no | 16753.6385 | 0 | no | no | 0 | 0 | 0 | 0 | 0 |  | 0 | 0 | 0 | 0 | 0 | 16753.6385 | 21272.8631 | 0 | yes | Deficit |  |  | 0 | 0 | 0 | 0 | 0 |  | 0 | 0 | 0 | 0 | 0 | no |  | 0 | 28750 | no | 21272.8631 | 0 | no | no | 0 | 0 | 0 | 0 | 0 |  | 0 | 0 | 0 | 0 | 0 | 21272.8631
| 13991.336 | 0 | no | Surplus | yes |  | 0 | 0 | 0 | 2762.3025 | 0 | no | 0 | 0 | 0 | 2762.3025 | 8972 | no | 13991.336 | 0 | 22430 |  |  | 0 |  |  | 0 | 0 | 0 | 0 | 0 |  | 0 | 0 | 0 | 0 | 0 | 13991.336 | 19907.1586 | 0 | no | Surplus | yes |  | 0 | 0 | 0 | 1365.7045 | 0 | no | 0 | 0 | 0 | 1365.7045 | 0 | no | 19907.1586 | 0 | 28750 |  |  | 0 |  |  | 0 | 0 | 0 | 0 | 0 |  | 0 | 0 | 0 | 0 | 0 | 19907.1586
| 16535.1803 | 0 | yes | Deficit |  |  | 0 | 0 | 0 | 0 | 0 |  | 0 | 0 | 0 | 0 | 8972 | no |  | 0 | 22430 | no | 16535.1803 | 0 | no | no | 0 | 0 | 0 | 0 | 0 |  | 0 | 0 | 0 | 0 | 0 | 16535.1803 | 19654.2201 | 0 | no | Surplus | yes |  | 0 | 0 | 0 | 252.9385 | 0 | no | 0 | 0 | 0 | 252.9385 | 0 | no | 19654.2201 | 0 | 28750 |  |  | 0 |  |  | 0 | 0 | 0 | 0 | 0 |  | 0 | 0 | 0 | 0 | 0 | 19654.2201
| 16778.3384 | 0 | yes | Deficit |  |  | 0 | 0 | 0 | 0 | 0 |  | 0 | 0 | 0 | 0 | 8972 | no |  | 0 | 22430 | no | 16778.3384 | 0 | no | no | 0 | 0 | 0 | 0 | 0 |  | 0 | 0 | 0 | 0 | 0 | 16778.3384 | 19077.7396 | 0 | no | Surplus | yes |  | 0 | 0 | 0 | 576.4806 | 0 | no | 0 | 0 | 0 | 576.4806 | 0 | no | 19077.7396 | 0 | 28750 |  |  | 0 |  |  | 0 | 0 | 0 | 0 | 0 |  | 0 | 0 | 0 | 0 | 0 | 19077.7396
| 16870.3904 | 0 | yes | Deficit |  |  | 0 | 0 | 0 | 0 | 0 |  | 0 | 0 | 0 | 0 | 8972 | no |  | 0 | 22430 | no | 16870.3904 | 0 | no | no | 0 | 0 | 0 | 0 | 0 |  | 0 | 0 | 0 | 0 | 0 | 16870.3904 | 22296.6141 | 0 | yes | Deficit |  |  | 0 | 0 | 0 | 0 | 0 |  | 0 | 0 | 0 | 0 | 0 | no |  | 0 | 28750 | no | 22296.6141 | 0 | no | no | 0 | 0 | 0 | 0 | 0 |  | 0 | 0 | 0 | 0 | 0 | 22296.6141
| 15929.3376 | 0 | no | Surplus | yes |  | 0 | 0 | 0 | 941.0528 | 0 | no | 0 | 0 | 0 | 941.0528 | 8972 | no | 15929.3376 | 0 | 22430 |  |  | 0 |  |  | 0 | 0 | 0 | 0 | 0 |  | 0 | 0 | 0 | 0 | 0 | 15929.3376 | 20241.3307 | 0 | no | Surplus | yes |  | 0 | 0 | 0 | 2055.2834 | 0 | no | 0 | 0 | 0 | 2055.2834 | 0 | no | 20241.3307 | 0 | 28750 |  |  | 0 |  |  | 0 | 0 | 0 | 0 | 0 |  | 0 | 0 | 0 | 0 | 0 | 20241.3307
| 15965.2998 | 0 | yes | Deficit |  |  | 0 | 0 | 0 | 0 | 0 |  | 0 | 0 | 0 | 0 | 8972 | no |  | 0 | 22430 | no | 15965.2998 | 0 | no | no | 0 | 0 | 0 | 0 | 0 |  | 0 | 0 | 0 | 0 | 0 | 15965.2998 | 20832.1773 | 0 | yes | Deficit |  |  | 0 | 0 | 0 | 0 | 0 |  | 0 | 0 | 0 | 0 | 0 | no |  | 0 | 28750 | no | 20832.1773 | 0 | no | no | 0 | 0 | 0 | 0 | 0 |  | 0 | 0 | 0 | 0 | 0 | 20832.1773
| 16367.08 | 0 | yes | Deficit |  |  | 0 | 0 | 0 | 0 | 0 |  | 0 | 0 | 0 | 0 | 8972 | no |  | 0 | 22430 | no | 16367.08 | 0 | no | no | 0 | 0 | 0 | 0 | 0 |  | 0 | 0 | 0 | 0 | 0 | 16367.08 | 20252.7388 | 0 | no | Surplus | yes |  | 0 | 0 | 0 | 579.4385 | 0 | no | 0 | 0 | 0 | 579.4385 | 0 | no | 20252.7388 | 0 | 28750 |  |  | 0 |  |  | 0 | 0 | 0 | 0 | 0 |  | 0 | 0 | 0 | 0 | 0 | 20252.7388
| 16208.6537 | 0 | no | Surplus | yes |  | 0 | 0 | 0 | 158.4263 | 0 | no | 0 | 0 | 0 | 158.4263 | 8972 | no | 16208.6537 | 0 | 22430 |  |  | 0 |  |  | 0 | 0 | 0 | 0 | 0 |  | 0 | 0 | 0 | 0 | 0 | 16208.6537 | 20914.7541 | 0 | yes | Deficit |  |  | 0 | 0 | 0 | 0 | 0 |  | 0 | 0 | 0 | 0 | 0 | no |  | 0 | 28750 | no | 20914.7541 | 0 | no | no | 0 | 0 | 0 | 0 | 0 |  | 0 | 0 | 0 | 0 | 0 | 20914.7541
| 16597.6654 | 0 | yes | Deficit |  |  | 0 | 0 | 0 | 0 | 0 |  | 0 | 0 | 0 | 0 | 8972 | no |  | 0 | 22430 | no | 16597.6654 | 0 | no | no | 0 | 0 | 0 | 0 | 0 |  | 0 | 0 | 0 | 0 | 0 | 16597.6654 | 21133.9309 | 0 | yes | Deficit |  |  | 0 | 0 | 0 | 0 | 0 |  | 0 | 0 | 0 | 0 | 0 | no |  | 0 | 28750 | no | 21133.9309 | 0 | no | no | 0 | 0 | 0 | 0 | 0 |  | 0 | 0 | 0 | 0 | 0 | 21133.9309
| 14204.1442 | 0 | no | Surplus | yes |  | 0 | 0 | 0 | 2393.5211 | 0 | no | 0 | 0 | 0 | 2393.5211 | 8972 | no | 14204.1442 | 0 | 22430 |  |  | 0 |  |  | 0 | 0 | 0 | 0 | 0 |  | 0 | 0 | 0 | 0 | 0 | 14204.1442 | 19180.7 | 0 | no | Surplus | yes |  | 0 | 0 | 0 | 1953.2309 | 0 | no | 0 | 0 | 0 | 1953.2309 | 0 | no | 19180.7 | 0 | 28750 |  |  | 0 |  |  | 0 | 0 | 0 | 0 | 0 |  | 0 | 0 | 0 | 0 | 0 | 19180.7
| 13493.4285 | 0 | no | Surplus | yes |  | 0 | 0 | 0 | 710.7157 | 0 | no | 0 | 0 | 0 | 710.7157 | 8972 | no | 13493.4285 | 0 | 22430 |  |  | 0 |  |  | 0 | 0 | 0 | 0 | 0 |  | 0 | 0 | 0 | 0 | 0 | 13493.4285 | 22202.3055 | 0 | yes | Deficit |  |  | 0 | 0 | 0 | 0 | 0 |  | 0 | 0 | 0 | 0 | 0 | no |  | 0 | 28750 | no | 22202.3055 | 0 | no | no | 0 | 0 | 0 | 0 | 0 |  | 0 | 0 | 0 | 0 | 0 | 22202.3055
| 15730.0341 | 0 | yes | Deficit |  |  | 0 | 0 | 0 | 0 | 0 |  | 0 | 0 | 0 | 0 | 8972 | no |  | 0 | 22430 | no | 15730.0341 | 0 | no | no | 0 | 0 | 0 | 0 | 0 |  | 0 | 0 | 0 | 0 | 0 | 15730.0341 | 20101.7459 | 0 | no | Surplus | yes |  | 0 | 0 | 0 | 2100.5596 | 0 | no | 0 | 0 | 0 | 2100.5596 | 0 | no | 20101.7459 | 0 | 28750 |  |  | 0 |  |  | 0 | 0 | 0 | 0 | 0 |  | 0 | 0 | 0 | 0 | 0 | 20101.7459
| 14320.0245 | 0 | no | Surplus | yes |  | 0 | 0 | 0 | 1410.0096 | 0 | no | 0 | 0 | 0 | 1410.0096 | 8972 | no | 14320.0245 | 0 | 22430 |  |  | 0 |  |  | 0 | 0 | 0 | 0 | 0 |  | 0 | 0 | 0 | 0 | 0 | 14320.0245 | 19044.2414 | 0 | no | Surplus | yes |  | 0 | 0 | 0 | 1057.5045 | 0 | no | 0 | 0 | 0 | 1057.5045 | 0 | no | 19044.2414 | 0 | 28750 |  |  | 0 |  |  | 0 | 0 | 0 | 0 | 0 |  | 0 | 0 | 0 | 0 | 0 | 19044.2414
| 16376.8063 | 0 | yes | Deficit |  |  | 0 | 0 | 0 | 0 | 0 |  | 0 | 0 | 0 | 0 | 8972 | no |  | 0 | 22430 | no | 16376.8063 | 0 | no | no | 0 | 0 | 0 | 0 | 0 |  | 0 | 0 | 0 | 0 | 0 | 16376.8063 | 17597.4672 | 0 | no | Surplus | yes |  | 0 | 0 | 0 | 1446.7742 | 0 | no | 0 | 0 | 0 | 1446.7742 | 0 | no | 17597.4672 | 0 | 28750 |  |  | 0 |  |  | 0 | 0 | 0 | 0 | 0 |  | 0 | 0 | 0 | 0 | 0 | 17597.4672
| 14536.3277 | 0 | no | Surplus | yes |  | 0 | 0 | 0 | 1840.4786 | 0 | no | 0 | 0 | 0 | 1840.4786 | 8972 | no | 14536.3277 | 0 | 22430 |  |  | 0 |  |  | 0 | 0 | 0 | 0 | 0 |  | 0 | 0 | 0 | 0 | 0 | 14536.3277 | 18774.3704 | 0 | yes | Deficit |  |  | 0 | 0 | 0 | 0 | 0 |  | 0 | 0 | 0 | 0 | 0 | no |  | 0 | 28750 | no | 18774.3704 | 0 | no | no | 0 | 0 | 0 | 0 | 0 |  | 0 | 0 | 0 | 0 | 0 | 18774.3704
| 15175.1589 | 0 | yes | Deficit |  |  | 0 | 0 | 0 | 0 | 0 |  | 0 | 0 | 0 | 0 | 8972 | no |  | 0 | 22430 | no | 15175.1589 | 0 | no | no | 0 | 0 | 0 | 0 | 0 |  | 0 | 0 | 0 | 0 | 0 | 15175.1589 | 19108.1264 | 0 | yes | Deficit |  |  | 0 | 0 | 0 | 0 | 0 |  | 0 | 0 | 0 | 0 | 0 | no |  | 0 | 28750 | no | 19108.1264 | 0 | no | no | 0 | 0 | 0 | 0 | 0 |  | 0 | 0 | 0 | 0 | 0 | 19108.1264
| 15919.176 | 0 | yes | Deficit |  |  | 0 | 0 | 0 | 0 | 0 |  | 0 | 0 | 0 | 0 | 8972 | no |  | 0 | 22430 | no | 15919.176 | 0 | no | no | 0 | 0 | 0 | 0 | 0 |  | 0 | 0 | 0 | 0 | 0 | 15919.176 | 18070.5117 | 0 | no | Surplus | yes |  | 0 | 0 | 0 | 1037.6147 | 0 | no | 0 | 0 | 0 | 1037.6147 | 0 | no | 18070.5117 | 0 | 28750 |  |  | 0 |  |  | 0 | 0 | 0 | 0 | 0 |  | 0 | 0 | 0 | 0 | 0 | 18070.5117
| 14647.4257 | 0 | no | Surplus | yes |  | 0 | 0 | 0 | 1271.7503 | 0 | no | 0 | 0 | 0 | 1271.7503 | 8972 | no | 14647.4257 | 0 | 22430 |  |  | 0 |  |  | 0 | 0 | 0 | 0 | 0 |  | 0 | 0 | 0 | 0 | 0 | 14647.4257 | 20347.1825 | 0 | yes | Deficit |  |  | 0 | 0 | 0 | 0 | 0 |  | 0 | 0 | 0 | 0 | 0 | no |  | 0 | 28750 | no | 20347.1825 | 0 | no | no | 0 | 0 | 0 | 0 | 0 |  | 0 | 0 | 0 | 0 | 0 | 20347.1825
| 15669.8994 | 0 | yes | Deficit |  |  | 0 | 0 | 0 | 0 | 0 |  | 0 | 0 | 0 | 0 | 8972 | no |  | 0 | 22430 | no | 15669.8994 | 0 | no | no | 0 | 0 | 0 | 0 | 0 |  | 0 | 0 | 0 | 0 | 0 | 15669.8994 | 18957.5735 | 0 | no | Surplus | yes |  | 0 | 0 | 0 | 1389.609 | 0 | no | 0 | 0 | 0 | 1389.609 | 0 | no | 18957.5735 | 0 | 28750 |  |  | 0 |  |  | 0 | 0 | 0 | 0 | 0 |  | 0 | 0 | 0 | 0 | 0 | 18957.5735
| 16193.3187 | 0 | yes | Deficit |  |  | 0 | 0 | 0 | 0 | 0 |  | 0 | 0 | 0 | 0 | 8972 | no |  | 0 | 22430 | no | 16193.3187 | 0 | no | no | 0 | 0 | 0 | 0 | 0 |  | 0 | 0 | 0 | 0 | 0 | 16193.3187 | 18559.8486 | 0 | no | Surplus | yes |  | 0 | 0 | 0 | 397.7249 | 0 | no | 0 | 0 | 0 | 397.7249 | 0 | no | 18559.8486 | 0 | 28750 |  |  | 0 |  |  | 0 | 0 | 0 | 0 | 0 |  | 0 | 0 | 0 | 0 | 0 | 18559.8486
| 17243.2244 | 0 | yes | Deficit |  |  | 0 | 0 | 0 | 0 | 0 |  | 0 | 0 | 0 | 0 | 8972 | no |  | 0 | 22430 | no | 17243.2244 | 0 | no | no | 0 | 0 | 0 | 0 | 0 |  | 0 | 0 | 0 | 0 | 0 | 17243.2244 | 21398.5967 | 0 | yes | Deficit |  |  | 0 | 0 | 0 | 0 | 0 |  | 0 | 0 | 0 | 0 | 0 | no |  | 0 | 28750 | no | 21398.5967 | 0 | no | no | 0 | 0 | 0 | 0 | 0 |  | 0 | 0 | 0 | 0 | 0 | 21398.5967
| 17146.2081 | 0 | no | Surplus | yes |  | 0 | 0 | 0 | 97.0163 | 0 | no | 0 | 0 | 0 | 97.0163 | 8972 | no | 17146.2081 | 0 | 22430 |  |  | 0 |  |  | 0 | 0 | 0 | 0 | 0 |  | 0 | 0 | 0 | 0 | 0 | 17146.2081 | 22283.5525 | 0 | yes | Deficit |  |  | 0 | 0 | 0 | 0 | 0 |  | 0 | 0 | 0 | 0 | 0 | no |  | 0 | 28750 | no | 22283.5525 | 0 | no | no | 0 | 0 | 0 | 0 | 0 |  | 0 | 0 | 0 | 0 | 0 | 22283.5525
| 17153.5222 | 0 | yes | Deficit |  |  | 0 | 0 | 0 | 0 | 0 |  | 0 | 0 | 0 | 0 | 8972 | no |  | 0 | 22430 | no | 17153.5222 | 0 | no | no | 0 | 0 | 0 | 0 | 0 |  | 0 | 0 | 0 | 0 | 0 | 17153.5222 | 24008.4123 | 0 | yes | Deficit |  |  | 0 | 0 | 0 | 0 | 0 |  | 0 | 0 | 0 | 0 | 0 | no |  | 0 | 28750 | no | 24008.4123 | 0 | no | no | 0 | 0 | 0 | 0 | 0 |  | 0 | 0 | 0 | 0 | 0 | 24008.4123
| 16632.9254 | 0 | no | Surplus | yes |  | 0 | 0 | 0 | 520.5967 | 0 | no | 0 | 0 | 0 | 520.5967 | 8972 | no | 16632.9254 | 0 | 22430 |  |  | 0 |  |  | 0 | 0 | 0 | 0 | 0 |  | 0 | 0 | 0 | 0 | 0 | 16632.9254 | 25146.2914 | 0 | yes | Deficit |  |  | 0 | 0 | 0 | 0 | 0 |  | 0 | 0 | 0 | 0 | 0 | no |  | 0 | 28750 | no | 25146.2914 | 0 | no | no | 0 | 0 | 0 | 0 | 0 |  | 0 | 0 | 0 | 0 | 0 | 25146.2914
| 16200.4879 | 0 | no | Surplus | yes |  | 0 | 0 | 0 | 432.4376 | 0 | no | 0 | 0 | 0 | 432.4376 | 8972 | no | 16200.4879 | 0 | 22430 |  |  | 0 |  |  | 0 | 0 | 0 | 0 | 0 |  | 0 | 0 | 0 | 0 | 0 | 16200.4879 | 23094.6257 | 0 | no | Surplus | yes |  | 0 | 0 | 0 | 2051.6656 | 0 | no | 0 | 0 | 0 | 2051.6656 | 0 | no | 23094.6257 | 0 | 28750 |  |  | 0 |  |  | 0 | 0 | 0 | 0 | 0 |  | 0 | 0 | 0 | 0 | 0 | 23094.6257
| 16558.9213 | 0 | yes | Deficit |  |  | 0 | 0 | 0 | 0 | 0 |  | 0 | 0 | 0 | 0 | 8972 | no |  | 0 | 22430 | no | 16558.9213 | 0 | no | no | 0 | 0 | 0 | 0 | 0 |  | 0 | 0 | 0 | 0 | 0 | 16558.9213 | 22239.1259 | 0 | no | Surplus | yes |  | 0 | 0 | 0 | 855.4999 | 0 | no | 0 | 0 | 0 | 855.4999 | 0 | no | 22239.1259 | 0 | 28750 |  |  | 0 |  |  | 0 | 0 | 0 | 0 | 0 |  | 0 | 0 | 0 | 0 | 0 | 22239.1259
| 17105.7924 | 0 | yes | Deficit |  |  | 0 | 0 | 0 | 0 | 0 |  | 0 | 0 | 0 | 0 | 8972 | no |  | 0 | 22430 | no | 17105.7924 | 0 | no | no | 0 | 0 | 0 | 0 | 0 |  | 0 | 0 | 0 | 0 | 0 | 17105.7924 | 20500.4402 | 0 | no | Surplus | yes |  | 0 | 0 | 0 | 1738.6857 | 0 | no | 0 | 0 | 0 | 1738.6857 | 0 | no | 20500.4402 | 0 | 28750 |  |  | 0 |  |  | 0 | 0 | 0 | 0 | 0 |  | 0 | 0 | 0 | 0 | 0 | 20500.4402
| 17802.5507 | 0 | yes | Deficit |  |  | 0 | 0 | 0 | 0 | 0 |  | 0 | 0 | 0 | 0 | 8972 | no |  | 0 | 22430 | no | 17802.5507 | 0 | no | no | 0 | 0 | 0 | 0 | 0 |  | 0 | 0 | 0 | 0 | 0 | 17802.5507 | 19593.2554 | 0 | no | Surplus | yes |  | 0 | 0 | 0 | 907.1848 | 0 | no | 0 | 0 | 0 | 907.1848 | 0 | no | 19593.2554 | 0 | 28750 |  |  | 0 |  |  | 0 | 0 | 0 | 0 | 0 |  | 0 | 0 | 0 | 0 | 0 | 19593.2554
| 19483.3096 | 0 | yes | Deficit |  |  | 0 | 0 | 0 | 0 | 0 |  | 0 | 0 | 0 | 0 | 8972 | no |  | 0 | 22430 | no | 19483.3096 | 0 | no | no | 0 | 0 | 0 | 0 | 0 |  | 0 | 0 | 0 | 0 | 0 | 19483.3096 | 19769.5856 | 0 | yes | Deficit |  |  | 0 | 0 | 0 | 0 | 0 |  | 0 | 0 | 0 | 0 | 0 | no |  | 0 | 28750 | no | 19769.5856 | 0 | no | no | 0 | 0 | 0 | 0 | 0 |  | 0 | 0 | 0 | 0 | 0 | 19769.5856
| 19331.5489 | 0 | no | Surplus | yes |  | 0 | 0 | 0 | 151.7606 | 0 | no | 0 | 0 | 0 | 151.7606 | 8972 | no | 19331.5489 | 0 | 22430 |  |  | 0 |  |  | 0 | 0 | 0 | 0 | 0 |  | 0 | 0 | 0 | 0 | 0 | 19331.5489 | 21134.4923 | 0 | yes | Deficit |  |  | 0 | 0 | 0 | 0 | 0 |  | 0 | 0 | 0 | 0 | 0 | no |  | 0 | 28750 | no | 21134.4923 | 0 | no | no | 0 | 0 | 0 | 0 | 0 |  | 0 | 0 | 0 | 0 | 0 | 21134.4923
| 19121.3352 | 0 | no | Surplus | yes |  | 0 | 0 | 0 | 210.2137 | 0 | no | 0 | 0 | 0 | 210.2137 | 8972 | no | 19121.3352 | 0 | 22430 |  |  | 0 |  |  | 0 | 0 | 0 | 0 | 0 |  | 0 | 0 | 0 | 0 | 0 | 19121.3352 | 18271.5718 | 0 | no | Surplus | yes |  | 0 | 0 | 0 | 2862.9205 | 0 | no | 0 | 0 | 0 | 2862.9205 | 0 | no | 18271.5718 | 0 | 28750 |  |  | 0 |  |  | 0 | 0 | 0 | 0 | 0 |  | 0 | 0 | 0 | 0 | 0 | 18271.5718
| 19029.3203 | 0 | no | Surplus | yes |  | 0 | 0 | 0 | 92.0149 | 0 | no | 0 | 0 | 0 | 92.0149 | 8972 | no | 19029.3203 | 0 | 22430 |  |  | 0 |  |  | 0 | 0 | 0 | 0 | 0 |  | 0 | 0 | 0 | 0 | 0 | 19029.3203 | 18172.8858 | 0 | no | Surplus | yes |  | 0 | 0 | 0 | 98.6859 | 0 | no | 0 | 0 | 0 | 98.6859 | 0 | no | 18172.8858 | 0 | 28750 |  |  | 0 |  |  | 0 | 0 | 0 | 0 | 0 |  | 0 | 0 | 0 | 0 | 0 | 18172.8858
| 20010.7453 | 0 | yes | Deficit |  |  | 0 | 0 | 0 | 0 | 0 |  | 0 | 0 | 0 | 0 | 8972 | no |  | 0 | 22430 | no | 20010.7453 | 0 | no | no | 0 | 0 | 0 | 0 | 0 |  | 0 | 0 | 0 | 0 | 0 | 20010.7453 | 18810.7976 | 0 | yes | Deficit |  |  | 0 | 0 | 0 | 0 | 0 |  | 0 | 0 | 0 | 0 | 0 | no |  | 0 | 28750 | no | 18810.7976 | 0 | no | no | 0 | 0 | 0 | 0 | 0 |  | 0 | 0 | 0 | 0 | 0 | 18810.7976
| 19619.9845 | 0 | no | Surplus | yes |  | 0 | 0 | 0 | 390.7608 | 0 | no | 0 | 0 | 0 | 390.7608 | 8972 | no | 19619.9845 | 0 | 22430 |  |  | 0 |  |  | 0 | 0 | 0 | 0 | 0 |  | 0 | 0 | 0 | 0 | 0 | 19619.9845 | 19265.517 | 0 | yes | Deficit |  |  | 0 | 0 | 0 | 0 | 0 |  | 0 | 0 | 0 | 0 | 0 | no |  | 0 | 28750 | no | 19265.517 | 0 | no | no | 0 | 0 | 0 | 0 | 0 |  | 0 | 0 | 0 | 0 | 0 | 19265.517
| 19227.0873 | 0 | no | Surplus | yes |  | 0 | 0 | 0 | 392.8972 | 0 | no | 0 | 0 | 0 | 392.8972 | 8972 | no | 19227.0873 | 0 | 22430 |  |  | 0 |  |  | 0 | 0 | 0 | 0 | 0 |  | 0 | 0 | 0 | 0 | 0 | 19227.0873 | 18731.6072 | 0 | no | Surplus | yes |  | 0 | 0 | 0 | 533.9099 | 0 | no | 0 | 0 | 0 | 533.9099 | 0 | no | 18731.6072 | 0 | 28750 |  |  | 0 |  |  | 0 | 0 | 0 | 0 | 0 |  | 0 | 0 | 0 | 0 | 0 | 18731.6072
| 17038.6782 | 0 | no | Surplus | yes |  | 0 | 0 | 0 | 2188.4091 | 0 | no | 0 | 0 | 0 | 2188.4091 | 8972 | no | 17038.6782 | 0 | 22430 |  |  | 0 |  |  | 0 | 0 | 0 | 0 | 0 |  | 0 | 0 | 0 | 0 | 0 | 17038.6782 | 20403.2768 | 0 | yes | Deficit |  |  | 0 | 0 | 0 | 0 | 0 |  | 0 | 0 | 0 | 0 | 0 | no |  | 0 | 28750 | no | 20403.2768 | 0 | no | no | 0 | 0 | 0 | 0 | 0 |  | 0 | 0 | 0 | 0 | 0 | 20403.2768
| 16381.018 | 0 | no | Surplus | yes |  | 0 | 0 | 0 | 657.6602 | 0 | no | 0 | 0 | 0 | 657.6602 | 8972 | no | 16381.018 | 0 | 22430 |  |  | 0 |  |  | 0 | 0 | 0 | 0 | 0 |  | 0 | 0 | 0 | 0 | 0 | 16381.018 | 24271.9804 | 0 | yes | Deficit |  |  | 0 | 0 | 0 | 0 | 0 |  | 0 | 0 | 0 | 0 | 0 | no |  | 0 | 28750 | no | 24271.9804 | 0 | no | no | 0 | 0 | 0 | 0 | 0 |  | 0 | 0 | 0 | 0 | 0 | 24271.9804
| 16411.7944 | 0 | yes | Deficit |  |  | 0 | 0 | 0 | 0 | 0 |  | 0 | 0 | 0 | 0 | 8972 | no |  | 0 | 22430 | no | 16411.7944 | 0 | no | no | 0 | 0 | 0 | 0 | 0 |  | 0 | 0 | 0 | 0 | 0 | 16411.7944 | 19398.0071 | 0 | no | Surplus | yes |  | 0 | 0 | 0 | 4873.9733 | 0 | no | 0 | 0 | 0 | 4873.9733 | 0 | no | 19398.0071 | 0 | 28750 |  |  | 0 |  |  | 0 | 0 | 0 | 0 | 0 |  | 0 | 0 | 0 | 0 | 0 | 19398.0071
| 16416.1195 | 0 | yes | Deficit |  |  | 0 | 0 | 0 | 0 | 0 |  | 0 | 0 | 0 | 0 | 8972 | no |  | 0 | 22430 | no | 16416.1195 | 0 | no | no | 0 | 0 | 0 | 0 | 0 |  | 0 | 0 | 0 | 0 | 0 | 16416.1195 | 18916.706 | 0 | no | Surplus | yes |  | 0 | 0 | 0 | 481.3011 | 0 | no | 0 | 0 | 0 | 481.3011 | 0 | no | 18916.706 | 0 | 28750 |  |  | 0 |  |  | 0 | 0 | 0 | 0 | 0 |  | 0 | 0 | 0 | 0 | 0 | 18916.706
| 15825.4321 | 0 | no | Surplus | yes |  | 0 | 0 | 0 | 590.6875 | 0 | no | 0 | 0 | 0 | 590.6875 | 8972 | no | 15825.4321 | 0 | 22430 |  |  | 0 |  |  | 0 | 0 | 0 | 0 | 0 |  | 0 | 0 | 0 | 0 | 0 | 15825.4321 | 21504.6883 | 0 | yes | Deficit |  |  | 0 | 0 | 0 | 0 | 0 |  | 0 | 0 | 0 | 0 | 0 | no |  | 0 | 28750 | no | 21504.6883 | 0 | no | no | 0 | 0 | 0 | 0 | 0 |  | 0 | 0 | 0 | 0 | 0 | 21504.6883
| 16526.7529 | 0 | yes | Deficit |  |  | 0 | 0 | 0 | 0 | 0 |  | 0 | 0 | 0 | 0 | 8972 | no |  | 0 | 22430 | no | 16526.7529 | 0 | no | no | 0 | 0 | 0 | 0 | 0 |  | 0 | 0 | 0 | 0 | 0 | 16526.7529 | 22814.1873 | 0 | yes | Deficit |  |  | 0 | 0 | 0 | 0 | 0 |  | 0 | 0 | 0 | 0 | 0 | no |  | 0 | 28750 | no | 22814.1873 | 0 | no | no | 0 | 0 | 0 | 0 | 0 |  | 0 | 0 | 0 | 0 | 0 | 22814.1873
| 16942.1218 | 0 | yes | Deficit |  |  | 0 | 0 | 0 | 0 | 0 |  | 0 | 0 | 0 | 0 | 8972 | no |  | 0 | 22430 | no | 16942.1218 | 0 | no | no | 0 | 0 | 0 | 0 | 0 |  | 0 | 0 | 0 | 0 | 0 | 16942.1218 | 20488.267 | 0 | no | Surplus | yes |  | 0 | 0 | 0 | 2325.9202 | 0 | no | 0 | 0 | 0 | 2325.9202 | 0 | no | 20488.267 | 0 | 28750 |  |  | 0 |  |  | 0 | 0 | 0 | 0 | 0 |  | 0 | 0 | 0 | 0 | 0 | 20488.267
| 16339.6886 | 0 | no | Surplus | yes |  | 0 | 0 | 0 | 602.4332 | 0 | no | 0 | 0 | 0 | 602.4332 | 8972 | no | 16339.6886 | 0 | 22430 |  |  | 0 |  |  | 0 | 0 | 0 | 0 | 0 |  | 0 | 0 | 0 | 0 | 0 | 16339.6886 | 21161.928 | 0 | yes | Deficit |  |  | 0 | 0 | 0 | 0 | 0 |  | 0 | 0 | 0 | 0 | 0 | no |  | 0 | 28750 | no | 21161.928 | 0 | no | no | 0 | 0 | 0 | 0 | 0 |  | 0 | 0 | 0 | 0 | 0 | 21161.928
| 15875.9211 | 0 | no | Surplus | yes |  | 0 | 0 | 0 | 463.7675 | 0 | no | 0 | 0 | 0 | 463.7675 | 8972 | no | 15875.9211 | 0 | 22430 |  |  | 0 |  |  | 0 | 0 | 0 | 0 | 0 |  | 0 | 0 | 0 | 0 | 0 | 15875.9211 | 20920.9123 | 0 | no | Surplus | yes |  | 0 | 0 | 0 | 241.0157 | 0 | no | 0 | 0 | 0 | 241.0157 | 0 | no | 20920.9123 | 0 | 28750 |  |  | 0 |  |  | 0 | 0 | 0 | 0 | 0 |  | 0 | 0 | 0 | 0 | 0 | 20920.9123
| 14979.2323 | 0 | no | Surplus | yes |  | 0 | 0 | 0 | 896.6888 | 0 | no | 0 | 0 | 0 | 896.6888 | 8972 | no | 14979.2323 | 0 | 22430 |  |  | 0 |  |  | 0 | 0 | 0 | 0 | 0 |  | 0 | 0 | 0 | 0 | 0 | 14979.2323 | 21034.8832 | 0 | yes | Deficit |  |  | 0 | 0 | 0 | 0 | 0 |  | 0 | 0 | 0 | 0 | 0 | no |  | 0 | 28750 | no | 21034.8832 | 0 | no | no | 0 | 0 | 0 | 0 | 0 |  | 0 | 0 | 0 | 0 | 0 | 21034.8832
| 16668.5148 | 0 | yes | Deficit |  |  | 0 | 0 | 0 | 0 | 0 |  | 0 | 0 | 0 | 0 | 8972 | no |  | 0 | 22430 | no | 16668.5148 | 0 | no | no | 0 | 0 | 0 | 0 | 0 |  | 0 | 0 | 0 | 0 | 0 | 16668.5148 | 23279.9655 | 0 | yes | Deficit |  |  | 0 | 0 | 0 | 0 | 0 |  | 0 | 0 | 0 | 0 | 0 | no |  | 0 | 28750 | no | 23279.9655 | 0 | no | no | 0 | 0 | 0 | 0 | 0 |  | 0 | 0 | 0 | 0 | 0 | 23279.9655
| 16114.2539 | 0 | no | Surplus | yes |  | 0 | 0 | 0 | 554.2609 | 0 | no | 0 | 0 | 0 | 554.2609 | 8972 | no | 16114.2539 | 0 | 22430 |  |  | 0 |  |  | 0 | 0 | 0 | 0 | 0 |  | 0 | 0 | 0 | 0 | 0 | 16114.2539 | 22743.9269 | 0 | no | Surplus | yes |  | 0 | 0 | 0 | 536.0386 | 0 | no | 0 | 0 | 0 | 536.0386 | 0 | no | 22743.9269 | 0 | 28750 |  |  | 0 |  |  | 0 | 0 | 0 | 0 | 0 |  | 0 | 0 | 0 | 0 | 0 | 22743.9269
| 16186.0914 | 0 | yes | Deficit |  |  | 0 | 0 | 0 | 0 | 0 |  | 0 | 0 | 0 | 0 | 8972 | no |  | 0 | 22430 | no | 16186.0914 | 0 | no | no | 0 | 0 | 0 | 0 | 0 |  | 0 | 0 | 0 | 0 | 0 | 16186.0914 | 20834.382 | 0 | no | Surplus | yes |  | 0 | 0 | 0 | 1909.5449 | 0 | no | 0 | 0 | 0 | 1909.5449 | 0 | no | 20834.382 | 0 | 28750 |  |  | 0 |  |  | 0 | 0 | 0 | 0 | 0 |  | 0 | 0 | 0 | 0 | 0 | 20834.382
| 16364.1961 | 0 | yes | Deficit |  |  | 0 | 0 | 0 | 0 | 0 |  | 0 | 0 | 0 | 0 | 8972 | no |  | 0 | 22430 | no | 16364.1961 | 0 | no | no | 0 | 0 | 0 | 0 | 0 |  | 0 | 0 | 0 | 0 | 0 | 16364.1961 | 20928.3469 | 0 | yes | Deficit |  |  | 0 | 0 | 0 | 0 | 0 |  | 0 | 0 | 0 | 0 | 0 | no |  | 0 | 28750 | no | 20928.3469 | 0 | no | no | 0 | 0 | 0 | 0 | 0 |  | 0 | 0 | 0 | 0 | 0 | 20928.3469
| 15543.9976 | 0 | no | Surplus | yes |  | 0 | 0 | 0 | 820.1985 | 0 | no | 0 | 0 | 0 | 820.1985 | 8972 | no | 15543.9976 | 0 | 22430 |  |  | 0 |  |  | 0 | 0 | 0 | 0 | 0 |  | 0 | 0 | 0 | 0 | 0 | 15543.9976 | 21316.3842 | 0 | yes | Deficit |  |  | 0 | 0 | 0 | 0 | 0 |  | 0 | 0 | 0 | 0 | 0 | no |  | 0 | 28750 | no | 21316.3842 | 0 | no | no | 0 | 0 | 0 | 0 | 0 |  | 0 | 0 | 0 | 0 | 0 | 21316.3842
| 16009.1128 | 0 | yes | Deficit |  |  | 0 | 0 | 0 | 0 | 0 |  | 0 | 0 | 0 | 0 | 8972 | no |  | 0 | 22430 | no | 16009.1128 | 0 | no | no | 0 | 0 | 0 | 0 | 0 |  | 0 | 0 | 0 | 0 | 0 | 16009.1128 | 20060.4704 | 0 | no | Surplus | yes |  | 0 | 0 | 0 | 1255.9138 | 0 | no | 0 | 0 | 0 | 1255.9138 | 0 | no | 20060.4704 | 0 | 28750 |  |  | 0 |  |  | 0 | 0 | 0 | 0 | 0 |  | 0 | 0 | 0 | 0 | 0 | 20060.4704
| 15954.8167 | 0 | no | Surplus | yes |  | 0 | 0 | 0 | 54.2962 | 0 | no | 0 | 0 | 0 | 54.2962 | 8972 | no | 15954.8167 | 0 | 22430 |  |  | 0 |  |  | 0 | 0 | 0 | 0 | 0 |  | 0 | 0 | 0 | 0 | 0 | 15954.8167 | 18927.7704 | 0 | no | Surplus | yes |  | 0 | 0 | 0 | 1132.7001 | 0 | no | 0 | 0 | 0 | 1132.7001 | 0 | no | 18927.7704 | 0 | 28750 |  |  | 0 |  |  | 0 | 0 | 0 | 0 | 0 |  | 0 | 0 | 0 | 0 | 0 | 18927.7704
| 15799.0881 | 0 | no | Surplus | yes |  | 0 | 0 | 0 | 155.7286 | 0 | no | 0 | 0 | 0 | 155.7286 | 8972 | no | 15799.0881 | 0 | 22430 |  |  | 0 |  |  | 0 | 0 | 0 | 0 | 0 |  | 0 | 0 | 0 | 0 | 0 | 15799.0881 | 17693.5533 | 0 | no | Surplus | yes |  | 0 | 0 | 0 | 1234.2171 | 0 | no | 0 | 0 | 0 | 1234.2171 | 0 | no | 17693.5533 | 0 | 28750 |  |  | 0 |  |  | 0 | 0 | 0 | 0 | 0 |  | 0 | 0 | 0 | 0 | 0 | 17693.5533
| 15888.6404 | 0 | yes | Deficit |  |  | 0 | 0 | 0 | 0 | 0 |  | 0 | 0 | 0 | 0 | 8972 | no |  | 0 | 22430 | no | 15888.6404 | 0 | no | no | 0 | 0 | 0 | 0 | 0 |  | 0 | 0 | 0 | 0 | 0 | 15888.6404 | 17820.8285 | 0 | yes | Deficit |  |  | 0 | 0 | 0 | 0 | 0 |  | 0 | 0 | 0 | 0 | 0 | no |  | 0 | 28750 | no | 17820.8285 | 0 | no | no | 0 | 0 | 0 | 0 | 0 |  | 0 | 0 | 0 | 0 | 0 | 17820.8285
| 15852.3655 | 0 | no | Surplus | yes |  | 0 | 0 | 0 | 36.2749 | 0 | no | 0 | 0 | 0 | 36.2749 | 8972 | no | 15852.3655 | 0 | 22430 |  |  | 0 |  |  | 0 | 0 | 0 | 0 | 0 |  | 0 | 0 | 0 | 0 | 0 | 15852.3655 | 15415.6072 | 0 | no | Surplus | yes |  | 0 | 0 | 0 | 2405.2212 | 0 | no | 0 | 0 | 0 | 2405.2212 | 0 | no | 15415.6072 | 0 | 28750 |  |  | 0 |  |  | 0 | 0 | 0 | 0 | 0 |  | 0 | 0 | 0 | 0 | 0 | 15415.6072
| 15143.5841 | 0 | no | Surplus | yes |  | 0 | 0 | 0 | 708.7814 | 0 | no | 0 | 0 | 0 | 708.7814 | 8972 | no | 15143.5841 | 0 | 22430 |  |  | 0 |  |  | 0 | 0 | 0 | 0 | 0 |  | 0 | 0 | 0 | 0 | 0 | 15143.5841 | 12021.9699 | 0 | no | Surplus | yes |  | 0 | 0 | 0 | 3393.6373 | 0 | no | 0 | 0 | 0 | 3393.6373 | 0 | no | 12021.9699 | 0 | 28750 |  |  | 0 |  |  | 0 | 0 | 0 | 0 | 0 |  | 0 | 0 | 0 | 0 | 0 | 12021.9699
| 15096.4701 | 0 | no | Surplus | yes |  | 0 | 0 | 0 | 47.1139 | 0 | no | 0 | 0 | 0 | 47.1139 | 8972 | no | 15096.4701 | 0 | 22430 |  |  | 0 |  |  | 0 | 0 | 0 | 0 | 0 |  | 0 | 0 | 0 | 0 | 0 | 15096.4701 | 16030.8537 | 0 | yes | Deficit |  |  | 0 | 0 | 0 | 0 | 0 |  | 0 | 0 | 0 | 0 | 0 | no |  | 0 | 28750 | no | 16030.8537 | 0 | no | no | 0 | 0 | 0 | 0 | 0 |  | 0 | 0 | 0 | 0 | 0 | 16030.8537
| 15642.995 | 0 | yes | Deficit |  |  | 0 | 0 | 0 | 0 | 0 |  | 0 | 0 | 0 | 0 | 8972 | no |  | 0 | 22430 | no | 15642.995 | 0 | no | no | 0 | 0 | 0 | 0 | 0 |  | 0 | 0 | 0 | 0 | 0 | 15642.995 | 13782.6241 | 0 | no | Surplus | yes |  | 0 | 0 | 0 | 2248.2296 | 0 | no | 0 | 0 | 0 | 2248.2296 | 0 | no | 13782.6241 | 0 | 28750 |  |  | 0 |  |  | 0 | 0 | 0 | 0 | 0 |  | 0 | 0 | 0 | 0 | 0 | 13782.6241
| 15376.8141 | 0 | no | Surplus | yes |  | 0 | 0 | 0 | 266.1809 | 0 | no | 0 | 0 | 0 | 266.1809 | 8972 | no | 15376.8141 | 0 | 22430 |  |  | 0 |  |  | 0 | 0 | 0 | 0 | 0 |  | 0 | 0 | 0 | 0 | 0 | 15376.8141 | 13121.3344 | 0 | no | Surplus | yes |  | 0 | 0 | 0 | 661.2897 | 0 | no | 0 | 0 | 0 | 661.2897 | 0 | no | 13121.3344 | 0 | 28750 |  |  | 0 |  |  | 0 | 0 | 0 | 0 | 0 |  | 0 | 0 | 0 | 0 | 0 | 13121.3344
| 15600.6024 | 0 | yes | Deficit |  |  | 0 | 0 | 0 | 0 | 0 |  | 0 | 0 | 0 | 0 | 8972 | no |  | 0 | 22430 | no | 15600.6024 | 0 | no | no | 0 | 0 | 0 | 0 | 0 |  | 0 | 0 | 0 | 0 | 0 | 15600.6024 | 10813.2628 | 0 | no | Surplus | yes |  | 0 | 0 | 0 | 2308.0716 | 0 | no | 0 | 0 | 0 | 2308.0716 | 0 | no | 10813.2628 | 0 | 28750 |  |  | 0 |  |  | 0 | 0 | 0 | 0 | 0 |  | 0 | 0 | 0 | 0 | 0 | 10813.2628
| 15589.085 | 0 | no | Surplus | yes |  | 0 | 0 | 0 | 11.5174 | 0 | no | 0 | 0 | 0 | 11.5174 | 8972 | no | 15589.085 | 0 | 22430 |  |  | 0 |  |  | 0 | 0 | 0 | 0 | 0 |  | 0 | 0 | 0 | 0 | 0 | 15589.085 | 11122.8487 | 0 | yes | Deficit |  |  | 0 | 0 | 0 | 0 | 0 |  | 0 | 0 | 0 | 0 | 0 | no |  | 0 | 28750 | no | 11122.8487 | 0 | no | no | 0 | 0 | 0 | 0 | 0 |  | 0 | 0 | 0 | 0 | 0 | 11122.8487
| 13135.6974 | 0 | no | Surplus | yes |  | 0 | 0 | 0 | 2453.3876 | 0 | no | 0 | 0 | 0 | 2453.3876 | 8972 | no | 13135.6974 | 0 | 22430 |  |  | 0 |  |  | 0 | 0 | 0 | 0 | 0 |  | 0 | 0 | 0 | 0 | 0 | 13135.6974 | 13762.7194 | 0 | yes | Deficit |  |  | 0 | 0 | 0 | 0 | 0 |  | 0 | 0 | 0 | 0 | 0 | no |  | 0 | 28750 | no | 13762.7194 | 0 | no | no | 0 | 0 | 0 | 0 | 0 |  | 0 | 0 | 0 | 0 | 0 | 13762.7194
| 13887.3237 | 0 | yes | Deficit |  |  | 0 | 0 | 0 | 0 | 0 |  | 0 | 0 | 0 | 0 | 8972 | no |  | 0 | 22430 | no | 13887.3237 | 0 | no | no | 0 | 0 | 0 | 0 | 0 |  | 0 | 0 | 0 | 0 | 0 | 13887.3237 | 16977.0714 | 0 | yes | Deficit |  |  | 0 | 0 | 0 | 0 | 0 |  | 0 | 0 | 0 | 0 | 0 | no |  | 0 | 28750 | no | 16977.0714 | 0 | no | no | 0 | 0 | 0 | 0 | 0 |  | 0 | 0 | 0 | 0 | 0 | 16977.0714
| 12783.9132 | 0 | no | Surplus | yes |  | 0 | 0 | 0 | 1103.4105 | 0 | no | 0 | 0 | 0 | 1103.4105 | 8972 | no | 12783.9132 | 0 | 22430 |  |  | 0 |  |  | 0 | 0 | 0 | 0 | 0 |  | 0 | 0 | 0 | 0 | 0 | 12783.9132 | 13453.0863 | 0 | no | Surplus | yes |  | 0 | 0 | 0 | 3523.9851 | 0 | no | 0 | 0 | 0 | 3523.9851 | 0 | no | 13453.0863 | 0 | 28750 |  |  | 0 |  |  | 0 | 0 | 0 | 0 | 0 |  | 0 | 0 | 0 | 0 | 0 | 13453.0863
| 13281.0053 | 0 | yes | Deficit |  |  | 0 | 0 | 0 | 0 | 0 |  | 0 | 0 | 0 | 0 | 8972 | no |  | 0 | 22430 | no | 13281.0053 | 0 | no | no | 0 | 0 | 0 | 0 | 0 |  | 0 | 0 | 0 | 0 | 0 | 13281.0053 | 15366.184 | 0 | yes | Deficit |  |  | 0 | 0 | 0 | 0 | 0 |  | 0 | 0 | 0 | 0 | 0 | no |  | 0 | 28750 | no | 15366.184 | 0 | no | no | 0 | 0 | 0 | 0 | 0 |  | 0 | 0 | 0 | 0 | 0 | 15366.184
| 14884.2375 | 0 | yes | Deficit |  |  | 0 | 0 | 0 | 0 | 0 |  | 0 | 0 | 0 | 0 | 8972 | no |  | 0 | 22430 | no | 14884.2375 | 0 | no | no | 0 | 0 | 0 | 0 | 0 |  | 0 | 0 | 0 | 0 | 0 | 14884.2375 | 15439.2603 | 0 | yes | Deficit |  |  | 0 | 0 | 0 | 0 | 0 |  | 0 | 0 | 0 | 0 | 0 | no |  | 0 | 28750 | no | 15439.2603 | 0 | no | no | 0 | 0 | 0 | 0 | 0 |  | 0 | 0 | 0 | 0 | 0 | 15439.2603
| 15397.1605 | 0 | yes | Deficit |  |  | 0 | 0 | 0 | 0 | 0 |  | 0 | 0 | 0 | 0 | 8972 | no |  | 0 | 22430 | no | 15397.1605 | 0 | no | no | 0 | 0 | 0 | 0 | 0 |  | 0 | 0 | 0 | 0 | 0 | 15397.1605 | 14281.4883 | 0 | no | Surplus | yes |  | 0 | 0 | 0 | 1157.772 | 0 | no | 0 | 0 | 0 | 1157.772 | 0 | no | 14281.4883 | 0 | 28750 |  |  | 0 |  |  | 0 | 0 | 0 | 0 | 0 |  | 0 | 0 | 0 | 0 | 0 | 14281.4883
| 14802.1332 | 0 | no | Surplus | yes |  | 0 | 0 | 0 | 595.0273 | 0 | no | 0 | 0 | 0 | 595.0273 | 8972 | no | 14802.1332 | 0 | 22430 |  |  | 0 |  |  | 0 | 0 | 0 | 0 | 0 |  | 0 | 0 | 0 | 0 | 0 | 14802.1332 | 16581.6653 | 0 | yes | Deficit |  |  | 0 | 0 | 0 | 0 | 0 |  | 0 | 0 | 0 | 0 | 0 | no |  | 0 | 28750 | no | 16581.6653 | 0 | no | no | 0 | 0 | 0 | 0 | 0 |  | 0 | 0 | 0 | 0 | 0 | 16581.6653
| 15772.9702 | 0 | yes | Deficit |  |  | 0 | 0 | 0 | 0 | 0 |  | 0 | 0 | 0 | 0 | 8972 | no |  | 0 | 22430 | no | 15772.9702 | 0 | no | no | 0 | 0 | 0 | 0 | 0 |  | 0 | 0 | 0 | 0 | 0 | 15772.9702 | 17783.6342 | 0 | yes | Deficit |  |  | 0 | 0 | 0 | 0 | 0 |  | 0 | 0 | 0 | 0 | 0 | no |  | 0 | 28750 | no | 17783.6342 | 0 | no | no | 0 | 0 | 0 | 0 | 0 |  | 0 | 0 | 0 | 0 | 0 | 17783.6342
| 15975.2059 | 0 | yes | Deficit |  |  | 0 | 0 | 0 | 0 | 0 |  | 0 | 0 | 0 | 0 | 8972 | no |  | 0 | 22430 | no | 15975.2059 | 0 | no | no | 0 | 0 | 0 | 0 | 0 |  | 0 | 0 | 0 | 0 | 0 | 15975.2059 | 16811.1537 | 0 | no | Surplus | yes |  | 0 | 0 | 0 | 972.4805 | 0 | no | 0 | 0 | 0 | 972.4805 | 0 | no | 16811.1537 | 0 | 28750 |  |  | 0 |  |  | 0 | 0 | 0 | 0 | 0 |  | 0 | 0 | 0 | 0 | 0 | 16811.1537
| 16314.1871 | 0 | yes | Deficit |  |  | 0 | 0 | 0 | 0 | 0 |  | 0 | 0 | 0 | 0 | 8972 | no |  | 0 | 22430 | no | 16314.1871 | 0 | no | no | 0 | 0 | 0 | 0 | 0 |  | 0 | 0 | 0 | 0 | 0 | 16314.1871 | 19734.6434 | 0 | yes | Deficit |  |  | 0 | 0 | 0 | 0 | 0 |  | 0 | 0 | 0 | 0 | 0 | no |  | 0 | 28750 | no | 19734.6434 | 0 | no | no | 0 | 0 | 0 | 0 | 0 |  | 0 | 0 | 0 | 0 | 0 | 19734.6434
| 16671.3604 | 0 | yes | Deficit |  |  | 0 | 0 | 0 | 0 | 0 |  | 0 | 0 | 0 | 0 | 8972 | no |  | 0 | 22430 | no | 16671.3604 | 0 | no | no | 0 | 0 | 0 | 0 | 0 |  | 0 | 0 | 0 | 0 | 0 | 16671.3604 | 20381.9073 | 0 | yes | Deficit |  |  | 0 | 0 | 0 | 0 | 0 |  | 0 | 0 | 0 | 0 | 0 | no |  | 0 | 28750 | no | 20381.9073 | 0 | no | no | 0 | 0 | 0 | 0 | 0 |  | 0 | 0 | 0 | 0 | 0 | 20381.9073
| 16761.3668 | 0 | yes | Deficit |  |  | 0 | 0 | 0 | 0 | 0 |  | 0 | 0 | 0 | 0 | 8972 | no |  | 0 | 22430 | no | 16761.3668 | 0 | no | no | 0 | 0 | 0 | 0 | 0 |  | 0 | 0 | 0 | 0 | 0 | 16761.3668 | 22585.378 | 0 | yes | Deficit |  |  | 0 | 0 | 0 | 0 | 0 |  | 0 | 0 | 0 | 0 | 0 | no |  | 0 | 28750 | no | 22585.378 | 0 | no | no | 0 | 0 | 0 | 0 | 0 |  | 0 | 0 | 0 | 0 | 0 | 22585.378
| 17002.2861 | 0 | yes | Deficit |  |  | 0 | 0 | 0 | 0 | 0 |  | 0 | 0 | 0 | 0 | 8972 | no |  | 0 | 22430 | no | 17002.2861 | 0 | no | no | 0 | 0 | 0 | 0 | 0 |  | 0 | 0 | 0 | 0 | 0 | 17002.2861 | 22988.3644 | 0 | yes | Deficit |  |  | 0 | 0 | 0 | 0 | 0 |  | 0 | 0 | 0 | 0 | 0 | no |  | 0 | 28750 | no | 22988.3644 | 0 | no | no | 0 | 0 | 0 | 0 | 0 |  | 0 | 0 | 0 | 0 | 0 | 22988.3644
| 18524.3329 | 0 | yes | Deficit |  |  | 0 | 0 | 0 | 0 | 0 |  | 0 | 0 | 0 | 0 | 8972 | no |  | 0 | 22430 | no | 18524.3329 | 0 | no | no | 0 | 0 | 0 | 0 | 0 |  | 0 | 0 | 0 | 0 | 0 | 18524.3329 | 20462.9532 | 0 | no | Surplus | yes |  | 0 | 0 | 0 | 2525.4112 | 0 | no | 0 | 0 | 0 | 2525.4112 | 0 | no | 20462.9532 | 0 | 28750 |  |  | 0 |  |  | 0 | 0 | 0 | 0 | 0 |  | 0 | 0 | 0 | 0 | 0 | 20462.9532
| 16630.9644 | 0 | no | Surplus | yes |  | 0 | 0 | 0 | 1893.3686 | 0 | no | 0 | 0 | 0 | 1893.3686 | 8972 | no | 16630.9644 | 0 | 22430 |  |  | 0 |  |  | 0 | 0 | 0 | 0 | 0 |  | 0 | 0 | 0 | 0 | 0 | 16630.9644 | 18801.5396 | 0 | no | Surplus | yes |  | 0 | 0 | 0 | 1661.4136 | 0 | no | 0 | 0 | 0 | 1661.4136 | 0 | no | 18801.5396 | 0 | 28750 |  |  | 0 |  |  | 0 | 0 | 0 | 0 | 0 |  | 0 | 0 | 0 | 0 | 0 | 18801.5396
| 15772.5431 | 0 | no | Surplus | yes |  | 0 | 0 | 0 | 858.4213 | 0 | no | 0 | 0 | 0 | 858.4213 | 8972 | no | 15772.5431 | 0 | 22430 |  |  | 0 |  |  | 0 | 0 | 0 | 0 | 0 |  | 0 | 0 | 0 | 0 | 0 | 15772.5431 | 17807.02 | 0 | no | Surplus | yes |  | 0 | 0 | 0 | 994.5195 | 0 | no | 0 | 0 | 0 | 994.5195 | 0 | no | 17807.02 | 0 | 28750 |  |  | 0 |  |  | 0 | 0 | 0 | 0 | 0 |  | 0 | 0 | 0 | 0 | 0 | 17807.02
| 15106.7468 | 0 | no | Surplus | yes |  | 0 | 0 | 0 | 665.7963 | 0 | no | 0 | 0 | 0 | 665.7963 | 8972 | no | 15106.7468 | 0 | 22430 |  |  | 0 |  |  | 0 | 0 | 0 | 0 | 0 |  | 0 | 0 | 0 | 0 | 0 | 15106.7468 | 19282.8859 | 0 | yes | Deficit |  |  | 0 | 0 | 0 | 0 | 0 |  | 0 | 0 | 0 | 0 | 0 | no |  | 0 | 28750 | no | 19282.8859 | 0 | no | no | 0 | 0 | 0 | 0 | 0 |  | 0 | 0 | 0 | 0 | 0 | 19282.8859
| 15470.2229 | 0 | yes | Deficit |  |  | 0 | 0 | 0 | 0 | 0 |  | 0 | 0 | 0 | 0 | 8972 | no |  | 0 | 22430 | no | 15470.2229 | 0 | no | no | 0 | 0 | 0 | 0 | 0 |  | 0 | 0 | 0 | 0 | 0 | 15470.2229 | 19190.1135 | 0 | no | Surplus | yes |  | 0 | 0 | 0 | 92.7724 | 0 | no | 0 | 0 | 0 | 92.7724 | 0 | no | 19190.1135 | 0 | 28750 |  |  | 0 |  |  | 0 | 0 | 0 | 0 | 0 |  | 0 | 0 | 0 | 0 | 0 | 19190.1135
| 15970.8429 | 0 | yes | Deficit |  |  | 0 | 0 | 0 | 0 | 0 |  | 0 | 0 | 0 | 0 | 8972 | no |  | 0 | 22430 | no | 15970.8429 | 0 | no | no | 0 | 0 | 0 | 0 | 0 |  | 0 | 0 | 0 | 0 | 0 | 15970.8429 | 22051.3304 | 0 | yes | Deficit |  |  | 0 | 0 | 0 | 0 | 0 |  | 0 | 0 | 0 | 0 | 0 | no |  | 0 | 28750 | no | 22051.3304 | 0 | no | no | 0 | 0 | 0 | 0 | 0 |  | 0 | 0 | 0 | 0 | 0 | 22051.3304
| 15444.6459 | 0 | no | Surplus | yes |  | 0 | 0 | 0 | 526.197 | 0 | no | 0 | 0 | 0 | 526.197 | 8972 | no | 15444.6459 | 0 | 22430 |  |  | 0 |  |  | 0 | 0 | 0 | 0 | 0 |  | 0 | 0 | 0 | 0 | 0 | 15444.6459 | 20960.7582 | 0 | no | Surplus | yes |  | 0 | 0 | 0 | 1090.5721 | 0 | no | 0 | 0 | 0 | 1090.5721 | 0 | no | 20960.7582 | 0 | 28750 |  |  | 0 |  |  | 0 | 0 | 0 | 0 | 0 |  | 0 | 0 | 0 | 0 | 0 | 20960.7582
| 14971.2325 | 0 | no | Surplus | yes |  | 0 | 0 | 0 | 473.4134 | 0 | no | 0 | 0 | 0 | 473.4134 | 8972 | no | 14971.2325 | 0 | 22430 |  |  | 0 |  |  | 0 | 0 | 0 | 0 | 0 |  | 0 | 0 | 0 | 0 | 0 | 14971.2325 | 20456.0008 | 0 | no | Surplus | yes |  | 0 | 0 | 0 | 504.7575 | 0 | no | 0 | 0 | 0 | 504.7575 | 0 | no | 20456.0008 | 0 | 28750 |  |  | 0 |  |  | 0 | 0 | 0 | 0 | 0 |  | 0 | 0 | 0 | 0 | 0 | 20456.0008
| 14645.754 | 0 | no | Surplus | yes |  | 0 | 0 | 0 | 325.4785 | 0 | no | 0 | 0 | 0 | 325.4785 | 8972 | no | 14645.754 | 0 | 22430 |  |  | 0 |  |  | 0 | 0 | 0 | 0 | 0 |  | 0 | 0 | 0 | 0 | 0 | 14645.754 | 20196.0159 | 0 | no | Surplus | yes |  | 0 | 0 | 0 | 259.9848 | 0 | no | 0 | 0 | 0 | 259.9848 | 0 | no | 20196.0159 | 0 | 28750 |  |  | 0 |  |  | 0 | 0 | 0 | 0 | 0 |  | 0 | 0 | 0 | 0 | 0 | 20196.0159
| 14796.2344 | 0 | yes | Deficit |  |  | 0 | 0 | 0 | 0 | 0 |  | 0 | 0 | 0 | 0 | 8972 | no |  | 0 | 22430 | no | 14796.2344 | 0 | no | no | 0 | 0 | 0 | 0 | 0 |  | 0 | 0 | 0 | 0 | 0 | 14796.2344 | 20205.6996 | 0 | yes | Deficit |  |  | 0 | 0 | 0 | 0 | 0 |  | 0 | 0 | 0 | 0 | 0 | no |  | 0 | 28750 | no | 20205.6996 | 0 | no | no | 0 | 0 | 0 | 0 | 0 |  | 0 | 0 | 0 | 0 | 0 | 20205.6996
| 14943.1685 | 0 | yes | Deficit |  |  | 0 | 0 | 0 | 0 | 0 |  | 0 | 0 | 0 | 0 | 8972 | no |  | 0 | 22430 | no | 14943.1685 | 0 | no | no | 0 | 0 | 0 | 0 | 0 |  | 0 | 0 | 0 | 0 | 0 | 14943.1685 | 20497.4765 | 0 | yes | Deficit |  |  | 0 | 0 | 0 | 0 | 0 |  | 0 | 0 | 0 | 0 | 0 | no |  | 0 | 28750 | no | 20497.4765 | 0 | no | no | 0 | 0 | 0 | 0 | 0 |  | 0 | 0 | 0 | 0 | 0 | 20497.4765
| 15472.8613 | 0 | yes | Deficit |  |  | 0 | 0 | 0 | 0 | 0 |  | 0 | 0 | 0 | 0 | 8972 | no |  | 0 | 22430 | no | 15472.8613 | 0 | no | no | 0 | 0 | 0 | 0 | 0 |  | 0 | 0 | 0 | 0 | 0 | 15472.8613 | 19212.4589 | 0 | no | Surplus | yes |  | 0 | 0 | 0 | 1285.0175 | 0 | no | 0 | 0 | 0 | 1285.0175 | 0 | no | 19212.4589 | 0 | 28750 |  |  | 0 |  |  | 0 | 0 | 0 | 0 | 0 |  | 0 | 0 | 0 | 0 | 0 | 19212.4589
| 15912.7212 | 0 | yes | Deficit |  |  | 0 | 0 | 0 | 0 | 0 |  | 0 | 0 | 0 | 0 | 8972 | no |  | 0 | 22430 | no | 15912.7212 | 0 | no | no | 0 | 0 | 0 | 0 | 0 |  | 0 | 0 | 0 | 0 | 0 | 15912.7212 | 18213.4126 | 0 | no | Surplus | yes |  | 0 | 0 | 0 | 999.0463 | 0 | no | 0 | 0 | 0 | 999.0463 | 0 | no | 18213.4126 | 0 | 28750 |  |  | 0 |  |  | 0 | 0 | 0 | 0 | 0 |  | 0 | 0 | 0 | 0 | 0 | 18213.4126
| 15755.0491 | 0 | no | Surplus | yes |  | 0 | 0 | 0 | 157.6721 | 0 | no | 0 | 0 | 0 | 157.6721 | 8972 | no | 15755.0491 | 0 | 22430 |  |  | 0 |  |  | 0 | 0 | 0 | 0 | 0 |  | 0 | 0 | 0 | 0 | 0 | 15755.0491 | 20338.9071 | 0 | yes | Deficit |  |  | 0 | 0 | 0 | 0 | 0 |  | 0 | 0 | 0 | 0 | 0 | no |  | 0 | 28750 | no | 20338.9071 | 0 | no | no | 0 | 0 | 0 | 0 | 0 |  | 0 | 0 | 0 | 0 | 0 | 20338.9071
| 15915.8203 | 0 | yes | Deficit |  |  | 0 | 0 | 0 | 0 | 0 |  | 0 | 0 | 0 | 0 | 8972 | no |  | 0 | 22430 | no | 15915.8203 | 0 | no | no | 0 | 0 | 0 | 0 | 0 |  | 0 | 0 | 0 | 0 | 0 | 15915.8203 | 21094.5811 | 0 | yes | Deficit |  |  | 0 | 0 | 0 | 0 | 0 |  | 0 | 0 | 0 | 0 | 0 | no |  | 0 | 28750 | no | 21094.5811 | 0 | no | no | 0 | 0 | 0 | 0 | 0 |  | 0 | 0 | 0 | 0 | 0 | 21094.5811
| 15358.9731 | 0 | no | Surplus | yes |  | 0 | 0 | 0 | 556.8472 | 0 | no | 0 | 0 | 0 | 556.8472 | 8972 | no | 15358.9731 | 0 | 22430 |  |  | 0 |  |  | 0 | 0 | 0 | 0 | 0 |  | 0 | 0 | 0 | 0 | 0 | 15358.9731 | 20612.7685 | 0 | no | Surplus | yes |  | 0 | 0 | 0 | 481.8127 | 0 | no | 0 | 0 | 0 | 481.8127 | 0 | no | 20612.7685 | 0 | 28750 |  |  | 0 |  |  | 0 | 0 | 0 | 0 | 0 |  | 0 | 0 | 0 | 0 | 0 | 20612.7685
| 15421.7938 | 0 | yes | Deficit |  |  | 0 | 0 | 0 | 0 | 0 |  | 0 | 0 | 0 | 0 | 8972 | no |  | 0 | 22430 | no | 15421.7938 | 0 | no | no | 0 | 0 | 0 | 0 | 0 |  | 0 | 0 | 0 | 0 | 0 | 15421.7938 | 22209.1046 | 0 | yes | Deficit |  |  | 0 | 0 | 0 | 0 | 0 |  | 0 | 0 | 0 | 0 | 0 | no |  | 0 | 28750 | no | 22209.1046 | 0 | no | no | 0 | 0 | 0 | 0 | 0 |  | 0 | 0 | 0 | 0 | 0 | 22209.1046
| 15160.6302 | 0 | no | Surplus | yes |  | 0 | 0 | 0 | 261.1636 | 0 | no | 0 | 0 | 0 | 261.1636 | 8972 | no | 15160.6302 | 0 | 22430 |  |  | 0 |  |  | 0 | 0 | 0 | 0 | 0 |  | 0 | 0 | 0 | 0 | 0 | 15160.6302 | 20096.9472 | 0 | no | Surplus | yes |  | 0 | 0 | 0 | 2112.1574 | 0 | no | 0 | 0 | 0 | 2112.1574 | 0 | no | 20096.9472 | 0 | 28750 |  |  | 0 |  |  | 0 | 0 | 0 | 0 | 0 |  | 0 | 0 | 0 | 0 | 0 | 20096.9472
| 15669.9993 | 0 | yes | Deficit |  |  | 0 | 0 | 0 | 0 | 0 |  | 0 | 0 | 0 | 0 | 8972 | no |  | 0 | 22430 | no | 15669.9993 | 0 | no | no | 0 | 0 | 0 | 0 | 0 |  | 0 | 0 | 0 | 0 | 0 | 15669.9993 | 19539.3014 | 0 | no | Surplus | yes |  | 0 | 0 | 0 | 557.6457 | 0 | no | 0 | 0 | 0 | 557.6457 | 0 | no | 19539.3014 | 0 | 28750 |  |  | 0 |  |  | 0 | 0 | 0 | 0 | 0 |  | 0 | 0 | 0 | 0 | 0 | 19539.3014
| 15643.0796 | 0 | no | Surplus | yes |  | 0 | 0 | 0 | 26.9197 | 0 | no | 0 | 0 | 0 | 26.9197 | 8972 | no | 15643.0796 | 0 | 22430 |  |  | 0 |  |  | 0 | 0 | 0 | 0 | 0 |  | 0 | 0 | 0 | 0 | 0 | 15643.0796 | 19607.4422 | 0 | yes | Deficit |  |  | 0 | 0 | 0 | 0 | 0 |  | 0 | 0 | 0 | 0 | 0 | no |  | 0 | 28750 | no | 19607.4422 | 0 | no | no | 0 | 0 | 0 | 0 | 0 |  | 0 | 0 | 0 | 0 | 0 | 19607.4422
| 15813.2807 | 0 | yes | Deficit |  |  | 0 | 0 | 0 | 0 | 0 |  | 0 | 0 | 0 | 0 | 8972 | no |  | 0 | 22430 | no | 15813.2807 | 0 | no | no | 0 | 0 | 0 | 0 | 0 |  | 0 | 0 | 0 | 0 | 0 | 15813.2807 | 20253.7914 | 0 | yes | Deficit |  |  | 0 | 0 | 0 | 0 | 0 |  | 0 | 0 | 0 | 0 | 0 | no |  | 0 | 28750 | no | 20253.7914 | 0 | no | no | 0 | 0 | 0 | 0 | 0 |  | 0 | 0 | 0 | 0 | 0 | 20253.7914
| 15971.7795 | 0 | yes | Deficit |  |  | 0 | 0 | 0 | 0 | 0 |  | 0 | 0 | 0 | 0 | 8972 | no |  | 0 | 22430 | no | 15971.7795 | 0 | no | no | 0 | 0 | 0 | 0 | 0 |  | 0 | 0 | 0 | 0 | 0 | 15971.7795 | 20007.8423 | 0 | no | Surplus | yes |  | 0 | 0 | 0 | 245.9491 | 0 | no | 0 | 0 | 0 | 245.9491 | 0 | no | 20007.8423 | 0 | 28750 |  |  | 0 |  |  | 0 | 0 | 0 | 0 | 0 |  | 0 | 0 | 0 | 0 | 0 | 20007.8423
| 15669.6026 | 0 | no | Surplus | yes |  | 0 | 0 | 0 | 302.1769 | 0 | no | 0 | 0 | 0 | 302.1769 | 8972 | no | 15669.6026 | 0 | 22430 |  |  | 0 |  |  | 0 | 0 | 0 | 0 | 0 |  | 0 | 0 | 0 | 0 | 0 | 15669.6026 | 17795.1385 | 0 | no | Surplus | yes |  | 0 | 0 | 0 | 2212.7037 | 0 | no | 0 | 0 | 0 | 2212.7037 | 0 | no | 17795.1385 | 0 | 28750 |  |  | 0 |  |  | 0 | 0 | 0 | 0 | 0 |  | 0 | 0 | 0 | 0 | 0 | 17795.1385
| 15977.2678 | 0 | yes | Deficit |  |  | 0 | 0 | 0 | 0 | 0 |  | 0 | 0 | 0 | 0 | 8972 | no |  | 0 | 22430 | no | 15977.2678 | 0 | no | no | 0 | 0 | 0 | 0 | 0 |  | 0 | 0 | 0 | 0 | 0 | 15977.2678 | 21280.9583 | 0 | yes | Deficit |  |  | 0 | 0 | 0 | 0 | 0 |  | 0 | 0 | 0 | 0 | 0 | no |  | 0 | 28750 | no | 21280.9583 | 0 | no | no | 0 | 0 | 0 | 0 | 0 |  | 0 | 0 | 0 | 0 | 0 | 21280.9583
| 16523.1355 | 0 | yes | Deficit |  |  | 0 | 0 | 0 | 0 | 0 |  | 0 | 0 | 0 | 0 | 8972 | no |  | 0 | 22430 | no | 16523.1355 | 0 | no | no | 0 | 0 | 0 | 0 | 0 |  | 0 | 0 | 0 | 0 | 0 | 16523.1355 | 16767.3024 | 0 | no | Surplus | yes |  | 0 | 0 | 0 | 4513.6559 | 0 | no | 0 | 0 | 0 | 4513.6559 | 0 | no | 16767.3024 | 0 | 28750 |  |  | 0 |  |  | 0 | 0 | 0 | 0 | 0 |  | 0 | 0 | 0 | 0 | 0 | 16767.3024
| 16477.4083 | 0 | no | Surplus | yes |  | 0 | 0 | 0 | 45.7272 | 0 | no | 0 | 0 | 0 | 45.7272 | 8972 | no | 16477.4083 | 0 | 22430 |  |  | 0 |  |  | 0 | 0 | 0 | 0 | 0 |  | 0 | 0 | 0 | 0 | 0 | 16477.4083 | 15901.0962 | 0 | no | Surplus | yes |  | 0 | 0 | 0 | 866.2062 | 0 | no | 0 | 0 | 0 | 866.2062 | 0 | no | 15901.0962 | 0 | 28750 |  |  | 0 |  |  | 0 | 0 | 0 | 0 | 0 |  | 0 | 0 | 0 | 0 | 0 | 15901.0962
| 16504.6995 | 0 | yes | Deficit |  |  | 0 | 0 | 0 | 0 | 0 |  | 0 | 0 | 0 | 0 | 8972 | no |  | 0 | 22430 | no | 16504.6995 | 0 | no | no | 0 | 0 | 0 | 0 | 0 |  | 0 | 0 | 0 | 0 | 0 | 16504.6995 | 16885.4523 | 0 | yes | Deficit |  |  | 0 | 0 | 0 | 0 | 0 |  | 0 | 0 | 0 | 0 | 0 | no |  | 0 | 28750 | no | 16885.4523 | 0 | no | no | 0 | 0 | 0 | 0 | 0 |  | 0 | 0 | 0 | 0 | 0 | 16885.4523
| 16512.3063 | 0 | yes | Deficit |  |  | 0 | 0 | 0 | 0 | 0 |  | 0 | 0 | 0 | 0 | 8972 | no |  | 0 | 22430 | no | 16512.3063 | 0 | no | no | 0 | 0 | 0 | 0 | 0 |  | 0 | 0 | 0 | 0 | 0 | 16512.3063 | 18397.7061 | 0 | yes | Deficit |  |  | 0 | 0 | 0 | 0 | 0 |  | 0 | 0 | 0 | 0 | 0 | no |  | 0 | 28750 | no | 18397.7061 | 0 | no | no | 0 | 0 | 0 | 0 | 0 |  | 0 | 0 | 0 | 0 | 0 | 18397.7061
| 16648.1161 | 0 | yes | Deficit |  |  | 0 | 0 | 0 | 0 | 0 |  | 0 | 0 | 0 | 0 | 8972 | no |  | 0 | 22430 | no | 16648.1161 | 0 | no | no | 0 | 0 | 0 | 0 | 0 |  | 0 | 0 | 0 | 0 | 0 | 16648.1161 | 19136.7801 | 0 | yes | Deficit |  |  | 0 | 0 | 0 | 0 | 0 |  | 0 | 0 | 0 | 0 | 0 | no |  | 0 | 28750 | no | 19136.7801 | 0 | no | no | 0 | 0 | 0 | 0 | 0 |  | 0 | 0 | 0 | 0 | 0 | 19136.7801
| 16516.4208 | 0 | no | Surplus | yes |  | 0 | 0 | 0 | 131.6953 | 0 | no | 0 | 0 | 0 | 131.6953 | 8972 | no | 16516.4208 | 0 | 22430 |  |  | 0 |  |  | 0 | 0 | 0 | 0 | 0 |  | 0 | 0 | 0 | 0 | 0 | 16516.4208 | 23610.322 | 0 | yes | Deficit |  |  | 0 | 0 | 0 | 0 | 0 |  | 0 | 0 | 0 | 0 | 0 | no |  | 0 | 28750 | no | 23610.322 | 0 | no | no | 0 | 0 | 0 | 0 | 0 |  | 0 | 0 | 0 | 0 | 0 | 23610.322
| 16563.5411 | 0 | yes | Deficit |  |  | 0 | 0 | 0 | 0 | 0 |  | 0 | 0 | 0 | 0 | 8972 | no |  | 0 | 22430 | no | 16563.5411 | 0 | no | no | 0 | 0 | 0 | 0 | 0 |  | 0 | 0 | 0 | 0 | 0 | 16563.5411 | 19444.6281 | 0 | no | Surplus | yes |  | 0 | 0 | 0 | 4165.6939 | 0 | no | 0 | 0 | 0 | 4165.6939 | 0 | no | 19444.6281 | 0 | 28750 |  |  | 0 |  |  | 0 | 0 | 0 | 0 | 0 |  | 0 | 0 | 0 | 0 | 0 | 19444.6281
| 16555.5487 | 0 | no | Surplus | yes |  | 0 | 0 | 0 | 7.9924 | 0 | no | 0 | 0 | 0 | 7.9924 | 8972 | no | 16555.5487 | 0 | 22430 |  |  | 0 |  |  | 0 | 0 | 0 | 0 | 0 |  | 0 | 0 | 0 | 0 | 0 | 16555.5487 | 20523.3737 | 0 | yes | Deficit |  |  | 0 | 0 | 0 | 0 | 0 |  | 0 | 0 | 0 | 0 | 0 | no |  | 0 | 28750 | no | 20523.3737 | 0 | no | no | 0 | 0 | 0 | 0 | 0 |  | 0 | 0 | 0 | 0 | 0 | 20523.3737
| 16624.1123 | 0 | yes | Deficit |  |  | 0 | 0 | 0 | 0 | 0 |  | 0 | 0 | 0 | 0 | 8972 | no |  | 0 | 22430 | no | 16624.1123 | 0 | no | no | 0 | 0 | 0 | 0 | 0 |  | 0 | 0 | 0 | 0 | 0 | 16624.1123 | 21531.8764 | 0 | yes | Deficit |  |  | 0 | 0 | 0 | 0 | 0 |  | 0 | 0 | 0 | 0 | 0 | no |  | 0 | 28750 | no | 21531.8764 | 0 | no | no | 0 | 0 | 0 | 0 | 0 |  | 0 | 0 | 0 | 0 | 0 | 21531.8764
| 16365.7178 | 0 | no | Surplus | yes |  | 0 | 0 | 0 | 258.3945 | 0 | no | 0 | 0 | 0 | 258.3945 | 8972 | no | 16365.7178 | 0 | 22430 |  |  | 0 |  |  | 0 | 0 | 0 | 0 | 0 |  | 0 | 0 | 0 | 0 | 0 | 16365.7178 | 23105.2086 | 0 | yes | Deficit |  |  | 0 | 0 | 0 | 0 | 0 |  | 0 | 0 | 0 | 0 | 0 | no |  | 0 | 28750 | no | 23105.2086 | 0 | no | no | 0 | 0 | 0 | 0 | 0 |  | 0 | 0 | 0 | 0 | 0 | 23105.2086
| 16397.5876 | 0 | yes | Deficit |  |  | 0 | 0 | 0 | 0 | 0 |  | 0 | 0 | 0 | 0 | 8972 | no |  | 0 | 22430 | no | 16397.5876 | 0 | no | no | 0 | 0 | 0 | 0 | 0 |  | 0 | 0 | 0 | 0 | 0 | 16397.5876 | 24751.2209 | 0 | yes | Deficit |  |  | 0 | 0 | 0 | 0 | 0 |  | 0 | 0 | 0 | 0 | 0 | no |  | 0 | 28750 | no | 24751.2209 | 0 | no | no | 0 | 0 | 0 | 0 | 0 |  | 0 | 0 | 0 | 0 | 0 | 24751.2209
| 16136.0572 | 0 | no | Surplus | yes |  | 0 | 0 | 0 | 261.5304 | 0 | no | 0 | 0 | 0 | 261.5304 | 8972 | no | 16136.0572 | 0 | 22430 |  |  | 0 |  |  | 0 | 0 | 0 | 0 | 0 |  | 0 | 0 | 0 | 0 | 0 | 16136.0572 | 25750.493 | 0 | yes | Deficit |  |  | 0 | 0 | 0 | 0 | 0 |  | 0 | 0 | 0 | 0 | 0 | no |  | 0 | 28750 | no | 25750.493 | 0 | no | no | 0 | 0 | 0 | 0 | 0 |  | 0 | 0 | 0 | 0 | 0 | 25750.493
| 15870.3404 | 0 | no | Surplus | yes |  | 0 | 0 | 0 | 265.7167 | 0 | no | 0 | 0 | 0 | 265.7167 | 8972 | no | 15870.3404 | 0 | 22430 |  |  | 0 |  |  | 0 | 0 | 0 | 0 | 0 |  | 0 | 0 | 0 | 0 | 0 | 15870.3404 | 23351.2712 | 0 | no | Surplus | yes |  | 0 | 0 | 0 | 2399.2218 | 0 | no | 0 | 0 | 0 | 2399.2218 | 0 | no | 23351.2712 | 0 | 28750 |  |  | 0 |  |  | 0 | 0 | 0 | 0 | 0 |  | 0 | 0 | 0 | 0 | 0 | 23351.2712
| 15664.0137 | 0 | no | Surplus | yes |  | 0 | 0 | 0 | 206.3268 | 0 | no | 0 | 0 | 0 | 206.3268 | 8972 | no | 15664.0137 | 0 | 22430 |  |  | 0 |  |  | 0 | 0 | 0 | 0 | 0 |  | 0 | 0 | 0 | 0 | 0 | 15664.0137 | 21315.4275 | 0 | no | Surplus | yes |  | 0 | 0 | 0 | 2035.8437 | 0 | no | 0 | 0 | 0 | 2035.8437 | 0 | no | 21315.4275 | 0 | 28750 |  |  | 0 |  |  | 0 | 0 | 0 | 0 | 0 |  | 0 | 0 | 0 | 0 | 0 | 21315.4275
| 16598.4719 | 0 | yes | Deficit |  |  | 0 | 0 | 0 | 0 | 0 |  | 0 | 0 | 0 | 0 | 8972 | no |  | 0 | 22430 | no | 16598.4719 | 0 | no | no | 0 | 0 | 0 | 0 | 0 |  | 0 | 0 | 0 | 0 | 0 | 16598.4719 | 19337.5166 | 0 | no | Surplus | yes |  | 0 | 0 | 0 | 1977.9108 | 0 | no | 0 | 0 | 0 | 1977.9108 | 0 | no | 19337.5166 | 0 | 28750 |  |  | 0 |  |  | 0 | 0 | 0 | 0 | 0 |  | 0 | 0 | 0 | 0 | 0 | 19337.5166
| 16184.8606 | 0 | no | Surplus | yes |  | 0 | 0 | 0 | 413.6112 | 0 | no | 0 | 0 | 0 | 413.6112 | 8972 | no | 16184.8606 | 0 | 22430 |  |  | 0 |  |  | 0 | 0 | 0 | 0 | 0 |  | 0 | 0 | 0 | 0 | 0 | 16184.8606 | 19135.9599 | 0 | no | Surplus | yes |  | 0 | 0 | 0 | 201.5567 | 0 | no | 0 | 0 | 0 | 201.5567 | 0 | no | 19135.9599 | 0 | 28750 |  |  | 0 |  |  | 0 | 0 | 0 | 0 | 0 |  | 0 | 0 | 0 | 0 | 0 | 19135.9599
| 15263.8726 | 0 | no | Surplus | yes |  | 0 | 0 | 0 | 920.988 | 0 | no | 0 | 0 | 0 | 920.988 | 8972 | no | 15263.8726 | 0 | 22430 |  |  | 0 |  |  | 0 | 0 | 0 | 0 | 0 |  | 0 | 0 | 0 | 0 | 0 | 15263.8726 | 19585.3588 | 0 | yes | Deficit |  |  | 0 | 0 | 0 | 0 | 0 |  | 0 | 0 | 0 | 0 | 0 | no |  | 0 | 28750 | no | 19585.3588 | 0 | no | no | 0 | 0 | 0 | 0 | 0 |  | 0 | 0 | 0 | 0 | 0 | 19585.3588
| 14305.9389 | 0 | no | Surplus | yes |  | 0 | 0 | 0 | 957.9337 | 0 | no | 0 | 0 | 0 | 957.9337 | 8972 | no | 14305.9389 | 0 | 22430 |  |  | 0 |  |  | 0 | 0 | 0 | 0 | 0 |  | 0 | 0 | 0 | 0 | 0 | 14305.9389 | 21059.1422 | 0 | yes | Deficit |  |  | 0 | 0 | 0 | 0 | 0 |  | 0 | 0 | 0 | 0 | 0 | no |  | 0 | 28750 | no | 21059.1422 | 0 | no | no | 0 | 0 | 0 | 0 | 0 |  | 0 | 0 | 0 | 0 | 0 | 21059.1422
| 13693.9529 | 0 | no | Surplus | yes |  | 0 | 0 | 0 | 611.986 | 0 | no | 0 | 0 | 0 | 611.986 | 8972 | no | 13693.9529 | 0 | 22430 |  |  | 0 |  |  | 0 | 0 | 0 | 0 | 0 |  | 0 | 0 | 0 | 0 | 0 | 13693.9529 | 20905.2152 | 0 | no | Surplus | yes |  | 0 | 0 | 0 | 153.9269 | 0 | no | 0 | 0 | 0 | 153.9269 | 0 | no | 20905.2152 | 0 | 28750 |  |  | 0 |  |  | 0 | 0 | 0 | 0 | 0 |  | 0 | 0 | 0 | 0 | 0 | 20905.2152
| 13042.804 | 0 | no | Surplus | yes |  | 0 | 0 | 0 | 651.1488 | 0 | no | 0 | 0 | 0 | 651.1488 | 8972 | no | 13042.804 | 0 | 22430 |  |  | 0 |  |  | 0 | 0 | 0 | 0 | 0 |  | 0 | 0 | 0 | 0 | 0 | 13042.804 | 21372.0174 | 0 | yes | Deficit |  |  | 0 | 0 | 0 | 0 | 0 |  | 0 | 0 | 0 | 0 | 0 | no |  | 0 | 28750 | no | 21372.0174 | 0 | no | no | 0 | 0 | 0 | 0 | 0 |  | 0 | 0 | 0 | 0 | 0 | 21372.0174
| 12760.1443 | 0 | no | Surplus | yes |  | 0 | 0 | 0 | 282.6597 | 0 | no | 0 | 0 | 0 | 282.6597 | 8972 | no | 12760.1443 | 0 | 22430 |  |  | 0 |  |  | 0 | 0 | 0 | 0 | 0 |  | 0 | 0 | 0 | 0 | 0 | 12760.1443 | 22414.2518 | 0 | yes | Deficit |  |  | 0 | 0 | 0 | 0 | 0 |  | 0 | 0 | 0 | 0 | 0 | no |  | 0 | 28750 | no | 22414.2518 | 0 | no | no | 0 | 0 | 0 | 0 | 0 |  | 0 | 0 | 0 | 0 | 0 | 22414.2518
| 12910.5514 | 0 | yes | Deficit |  |  | 0 | 0 | 0 | 0 | 0 |  | 0 | 0 | 0 | 0 | 8972 | no |  | 0 | 22430 | no | 12910.5514 | 0 | no | no | 0 | 0 | 0 | 0 | 0 |  | 0 | 0 | 0 | 0 | 0 | 12910.5514 | 22548.6512 | 0 | yes | Deficit |  |  | 0 | 0 | 0 | 0 | 0 |  | 0 | 0 | 0 | 0 | 0 | no |  | 0 | 28750 | no | 22548.6512 | 0 | no | no | 0 | 0 | 0 | 0 | 0 |  | 0 | 0 | 0 | 0 | 0 | 22548.6512
| 13487.9064 | 0 | yes | Deficit |  |  | 0 | 0 | 0 | 0 | 0 |  | 0 | 0 | 0 | 0 | 8972 | no |  | 0 | 22430 | no | 13487.9064 | 0 | no | no | 0 | 0 | 0 | 0 | 0 |  | 0 | 0 | 0 | 0 | 0 | 13487.9064 | 23536.6465 | 0 | yes | Deficit |  |  | 0 | 0 | 0 | 0 | 0 |  | 0 | 0 | 0 | 0 | 0 | no |  | 0 | 28750 | no | 23536.6465 | 0 | no | no | 0 | 0 | 0 | 0 | 0 |  | 0 | 0 | 0 | 0 | 0 | 23536.6465
| 12780.2833 | 0 | no | Surplus | yes |  | 0 | 0 | 0 | 707.6231 | 0 | no | 0 | 0 | 0 | 707.6231 | 8972 | no | 12780.2833 | 0 | 22430 |  |  | 0 |  |  | 0 | 0 | 0 | 0 | 0 |  | 0 | 0 | 0 | 0 | 0 | 12780.2833 | 21040.7276 | 0 | no | Surplus | yes |  | 0 | 0 | 0 | 2495.9189 | 0 | no | 0 | 0 | 0 | 2495.9189 | 0 | no | 21040.7276 | 0 | 28750 |  |  | 0 |  |  | 0 | 0 | 0 | 0 | 0 |  | 0 | 0 | 0 | 0 | 0 | 21040.7276
| 14260.2941 | 0 | yes | Deficit |  |  | 0 | 0 | 0 | 0 | 0 |  | 0 | 0 | 0 | 0 | 8972 | no |  | 0 | 22430 | no | 14260.2941 | 0 | no | no | 0 | 0 | 0 | 0 | 0 |  | 0 | 0 | 0 | 0 | 0 | 14260.2941 | 19540.0161 | 0 | no | Surplus | yes |  | 0 | 0 | 0 | 1500.7114 | 0 | no | 0 | 0 | 0 | 1500.7114 | 0 | no | 19540.0161 | 0 | 28750 |  |  | 0 |  |  | 0 | 0 | 0 | 0 | 0 |  | 0 | 0 | 0 | 0 | 0 | 19540.0161
| 13917.9344 | 0 | no | Surplus | yes |  | 0 | 0 | 0 | 342.3596 | 0 | no | 0 | 0 | 0 | 342.3596 | 8972 | no | 13917.9344 | 0 | 22430 |  |  | 0 |  |  | 0 | 0 | 0 | 0 | 0 |  | 0 | 0 | 0 | 0 | 0 | 13917.9344 | 20094.6477 | 0 | yes | Deficit |  |  | 0 | 0 | 0 | 0 | 0 |  | 0 | 0 | 0 | 0 | 0 | no |  | 0 | 28750 | no | 20094.6477 | 0 | no | no | 0 | 0 | 0 | 0 | 0 |  | 0 | 0 | 0 | 0 | 0 | 20094.6477
| 14554.6137 | 0 | yes | Deficit |  |  | 0 | 0 | 0 | 0 | 0 |  | 0 | 0 | 0 | 0 | 8972 | no |  | 0 | 22430 | no | 14554.6137 | 0 | no | no | 0 | 0 | 0 | 0 | 0 |  | 0 | 0 | 0 | 0 | 0 | 14554.6137 | 19513.1731 | 0 | no | Surplus | yes |  | 0 | 0 | 0 | 581.4746 | 0 | no | 0 | 0 | 0 | 581.4746 | 0 | no | 19513.1731 | 0 | 28750 |  |  | 0 |  |  | 0 | 0 | 0 | 0 | 0 |  | 0 | 0 | 0 | 0 | 0 | 19513.1731
| 14027.1958 | 0 | no | Surplus | yes |  | 0 | 0 | 0 | 527.4179 | 0 | no | 0 | 0 | 0 | 527.4179 | 8972 | no | 14027.1958 | 0 | 22430 |  |  | 0 |  |  | 0 | 0 | 0 | 0 | 0 |  | 0 | 0 | 0 | 0 | 0 | 14027.1958 | 21981.2543 | 0 | yes | Deficit |  |  | 0 | 0 | 0 | 0 | 0 |  | 0 | 0 | 0 | 0 | 0 | no |  | 0 | 28750 | no | 21981.2543 | 0 | no | no | 0 | 0 | 0 | 0 | 0 |  | 0 | 0 | 0 | 0 | 0 | 21981.2543
| 14861.4516 | 0 | yes | Deficit |  |  | 0 | 0 | 0 | 0 | 0 |  | 0 | 0 | 0 | 0 | 8972 | no |  | 0 | 22430 | no | 14861.4516 | 0 | no | no | 0 | 0 | 0 | 0 | 0 |  | 0 | 0 | 0 | 0 | 0 | 14861.4516 | 25109.7711 | 0 | yes | Deficit |  |  | 0 | 0 | 0 | 0 | 0 |  | 0 | 0 | 0 | 0 | 0 | no |  | 0 | 28750 | no | 25109.7711 | 0 | no | no | 0 | 0 | 0 | 0 | 0 |  | 0 | 0 | 0 | 0 | 0 | 25109.7711
| 16656.2107 | 0 | yes | Deficit |  |  | 0 | 0 | 0 | 0 | 0 |  | 0 | 0 | 0 | 0 | 8972 | no |  | 0 | 22430 | no | 16656.2107 | 0 | no | no | 0 | 0 | 0 | 0 | 0 |  | 0 | 0 | 0 | 0 | 0 | 16656.2107 | 21706.0843 | 0 | no | Surplus | yes |  | 0 | 0 | 0 | 3403.6868 | 0 | no | 0 | 0 | 0 | 3403.6868 | 0 | no | 21706.0843 | 0 | 28750 |  |  | 0 |  |  | 0 | 0 | 0 | 0 | 0 |  | 0 | 0 | 0 | 0 | 0 | 21706.0843
| 17628.5713 | 0 | yes | Deficit |  |  | 0 | 0 | 0 | 0 | 0 |  | 0 | 0 | 0 | 0 | 8972 | no |  | 0 | 22430 | no | 17628.5713 | 0 | no | no | 0 | 0 | 0 | 0 | 0 |  | 0 | 0 | 0 | 0 | 0 | 17628.5713 | 23459.7845 | 0 | yes | Deficit |  |  | 0 | 0 | 0 | 0 | 0 |  | 0 | 0 | 0 | 0 | 0 | no |  | 0 | 28750 | no | 23459.7845 | 0 | no | no | 0 | 0 | 0 | 0 | 0 |  | 0 | 0 | 0 | 0 | 0 | 23459.7845
| 15564.6419 | 0 | no | Surplus | yes |  | 0 | 0 | 0 | 2063.9294 | 0 | no | 0 | 0 | 0 | 2063.9294 | 8972 | no | 15564.6419 | 0 | 22430 |  |  | 0 |  |  | 0 | 0 | 0 | 0 | 0 |  | 0 | 0 | 0 | 0 | 0 | 15564.6419 | 24662.364 | 0 | yes | Deficit |  |  | 0 | 0 | 0 | 0 | 0 |  | 0 | 0 | 0 | 0 | 0 | no |  | 0 | 28750 | no | 24662.364 | 0 | no | no | 0 | 0 | 0 | 0 | 0 |  | 0 | 0 | 0 | 0 | 0 | 24662.364
| 12926.8974 | 0 | no | Surplus | yes |  | 0 | 0 | 0 | 2637.7445 | 0 | no | 0 | 0 | 0 | 2637.7445 | 8972 | no | 12926.8974 | 0 | 22430 |  |  | 0 |  |  | 0 | 0 | 0 | 0 | 0 |  | 0 | 0 | 0 | 0 | 0 | 12926.8974 | 23458.9532 | 0 | no | Surplus | yes |  | 0 | 0 | 0 | 1203.4109 | 0 | no | 0 | 0 | 0 | 1203.4109 | 0 | no | 23458.9532 | 0 | 28750 |  |  | 0 |  |  | 0 | 0 | 0 | 0 | 0 |  | 0 | 0 | 0 | 0 | 0 | 23458.9532
| 12715.9938 | 0 | no | Surplus | yes |  | 0 | 0 | 0 | 210.9036 | 0 | no | 0 | 0 | 0 | 210.9036 | 8972 | no | 12715.9938 | 0 | 22430 |  |  | 0 |  |  | 0 | 0 | 0 | 0 | 0 |  | 0 | 0 | 0 | 0 | 0 | 12715.9938 | 22444.2257 | 0 | no | Surplus | yes |  | 0 | 0 | 0 | 1014.7275 | 0 | no | 0 | 0 | 0 | 1014.7275 | 0 | no | 22444.2257 | 0 | 28750 |  |  | 0 |  |  | 0 | 0 | 0 | 0 | 0 |  | 0 | 0 | 0 | 0 | 0 | 22444.2257
| 12501.6468 | 0 | no | Surplus | yes |  | 0 | 0 | 0 | 214.347 | 0 | no | 0 | 0 | 0 | 214.347 | 8972 | no | 12501.6468 | 0 | 22430 |  |  | 0 |  |  | 0 | 0 | 0 | 0 | 0 |  | 0 | 0 | 0 | 0 | 0 | 12501.6468 | 22506.6423 | 0 | yes | Deficit |  |  | 0 | 0 | 0 | 0 | 0 |  | 0 | 0 | 0 | 0 | 0 | no |  | 0 | 28750 | no | 22506.6423 | 0 | no | no | 0 | 0 | 0 | 0 | 0 |  | 0 | 0 | 0 | 0 | 0 | 22506.6423
| 14370.3538 | 0 | yes | Deficit |  |  | 0 | 0 | 0 | 0 | 0 |  | 0 | 0 | 0 | 0 | 8972 | no |  | 0 | 22430 | no | 14370.3538 | 0 | no | no | 0 | 0 | 0 | 0 | 0 |  | 0 | 0 | 0 | 0 | 0 | 14370.3538 | 24497.4111 | 0 | yes | Deficit |  |  | 0 | 0 | 0 | 0 | 0 |  | 0 | 0 | 0 | 0 | 0 | no |  | 0 | 28750 | no | 24497.4111 | 0 | no | no | 0 | 0 | 0 | 0 | 0 |  | 0 | 0 | 0 | 0 | 0 | 24497.4111
| 13283.7837 | 0 | no | Surplus | yes |  | 0 | 0 | 0 | 1086.5701 | 0 | no | 0 | 0 | 0 | 1086.5701 | 8972 | no | 13283.7837 | 0 | 22430 |  |  | 0 |  |  | 0 | 0 | 0 | 0 | 0 |  | 0 | 0 | 0 | 0 | 0 | 13283.7837 | 23046.6436 | 0 | no | Surplus | yes |  | 0 | 0 | 0 | 1450.7675 | 0 | no | 0 | 0 | 0 | 1450.7675 | 0 | no | 23046.6436 | 0 | 28750 |  |  | 0 |  |  | 0 | 0 | 0 | 0 | 0 |  | 0 | 0 | 0 | 0 | 0 | 23046.6436
| 12472.9189 | 0 | no | Surplus | yes |  | 0 | 0 | 0 | 810.8648 | 0 | no | 0 | 0 | 0 | 810.8648 | 8972 | no | 12472.9189 | 0 | 22430 |  |  | 0 |  |  | 0 | 0 | 0 | 0 | 0 |  | 0 | 0 | 0 | 0 | 0 | 12472.9189 | 24004.361 | 0 | yes | Deficit |  |  | 0 | 0 | 0 | 0 | 0 |  | 0 | 0 | 0 | 0 | 0 | no |  | 0 | 28750 | no | 24004.361 | 0 | no | no | 0 | 0 | 0 | 0 | 0 |  | 0 | 0 | 0 | 0 | 0 | 24004.361
| 13835.6704 | 0 | yes | Deficit |  |  | 0 | 0 | 0 | 0 | 0 |  | 0 | 0 | 0 | 0 | 8972 | no |  | 0 | 22430 | no | 13835.6704 | 0 | no | no | 0 | 0 | 0 | 0 | 0 |  | 0 | 0 | 0 | 0 | 0 | 13835.6704 | 24212.273 | 0 | yes | Deficit |  |  | 0 | 0 | 0 | 0 | 0 |  | 0 | 0 | 0 | 0 | 0 | no |  | 0 | 28750 | no | 24212.273 | 0 | no | no | 0 | 0 | 0 | 0 | 0 |  | 0 | 0 | 0 | 0 | 0 | 24212.273
| 13657.8476 | 0 | no | Surplus | yes |  | 0 | 0 | 0 | 177.8228 | 0 | no | 0 | 0 | 0 | 177.8228 | 8972 | no | 13657.8476 | 0 | 22430 |  |  | 0 |  |  | 0 | 0 | 0 | 0 | 0 |  | 0 | 0 | 0 | 0 | 0 | 13657.8476 | 23282.2143 | 0 | no | Surplus | yes |  | 0 | 0 | 0 | 930.0588 | 0 | no | 0 | 0 | 0 | 930.0588 | 0 | no | 23282.2143 | 0 | 28750 |  |  | 0 |  |  | 0 | 0 | 0 | 0 | 0 |  | 0 | 0 | 0 | 0 | 0 | 23282.2143
| 13810.5712 | 0 | yes | Deficit |  |  | 0 | 0 | 0 | 0 | 0 |  | 0 | 0 | 0 | 0 | 8972 | no |  | 0 | 22430 | no | 13810.5712 | 0 | no | no | 0 | 0 | 0 | 0 | 0 |  | 0 | 0 | 0 | 0 | 0 | 13810.5712 | 23292.6743 | 0 | yes | Deficit |  |  | 0 | 0 | 0 | 0 | 0 |  | 0 | 0 | 0 | 0 | 0 | no |  | 0 | 28750 | no | 23292.6743 | 0 | no | no | 0 | 0 | 0 | 0 | 0 |  | 0 | 0 | 0 | 0 | 0 | 23292.6743
| 14227.082 | 0 | yes | Deficit |  |  | 0 | 0 | 0 | 0 | 0 |  | 0 | 0 | 0 | 0 | 8972 | no |  | 0 | 22430 | no | 14227.082 | 0 | no | no | 0 | 0 | 0 | 0 | 0 |  | 0 | 0 | 0 | 0 | 0 | 14227.082 | 21767.416 | 0 | no | Surplus | yes |  | 0 | 0 | 0 | 1525.2583 | 0 | no | 0 | 0 | 0 | 1525.2583 | 0 | no | 21767.416 | 0 | 28750 |  |  | 0 |  |  | 0 | 0 | 0 | 0 | 0 |  | 0 | 0 | 0 | 0 | 0 | 21767.416
| 14842.2147 | 0 | yes | Deficit |  |  | 0 | 0 | 0 | 0 | 0 |  | 0 | 0 | 0 | 0 | 8972 | no |  | 0 | 22430 | no | 14842.2147 | 0 | no | no | 0 | 0 | 0 | 0 | 0 |  | 0 | 0 | 0 | 0 | 0 | 14842.2147 | 22500.1486 | 0 | yes | Deficit |  |  | 0 | 0 | 0 | 0 | 0 |  | 0 | 0 | 0 | 0 | 0 | no |  | 0 | 28750 | no | 22500.1486 | 0 | no | no | 0 | 0 | 0 | 0 | 0 |  | 0 | 0 | 0 | 0 | 0 | 22500.1486
| 14456.4392 | 0 | no | Surplus | yes |  | 0 | 0 | 0 | 385.7755 | 0 | no | 0 | 0 | 0 | 385.7755 | 8972 | no | 14456.4392 | 0 | 22430 |  |  | 0 |  |  | 0 | 0 | 0 | 0 | 0 |  | 0 | 0 | 0 | 0 | 0 | 14456.4392 | 21899.7374 | 0 | no | Surplus | yes |  | 0 | 0 | 0 | 600.4113 | 0 | no | 0 | 0 | 0 | 600.4113 | 0 | no | 21899.7374 | 0 | 28750 |  |  | 0 |  |  | 0 | 0 | 0 | 0 | 0 |  | 0 | 0 | 0 | 0 | 0 | 21899.7374
| 15008.1765 | 0 | yes | Deficit |  |  | 0 | 0 | 0 | 0 | 0 |  | 0 | 0 | 0 | 0 | 8972 | no |  | 0 | 22430 | no | 15008.1765 | 0 | no | no | 0 | 0 | 0 | 0 | 0 |  | 0 | 0 | 0 | 0 | 0 | 15008.1765 | 22482.993 | 0 | yes | Deficit |  |  | 0 | 0 | 0 | 0 | 0 |  | 0 | 0 | 0 | 0 | 0 | no |  | 0 | 28750 | no | 22482.993 | 0 | no | no | 0 | 0 | 0 | 0 | 0 |  | 0 | 0 | 0 | 0 | 0 | 22482.993
| 15838.401 | 0 | yes | Deficit |  |  | 0 | 0 | 0 | 0 | 0 |  | 0 | 0 | 0 | 0 | 8972 | no |  | 0 | 22430 | no | 15838.401 | 0 | no | no | 0 | 0 | 0 | 0 | 0 |  | 0 | 0 | 0 | 0 | 0 | 15838.401 | 21665.3084 | 0 | no | Surplus | yes |  | 0 | 0 | 0 | 817.6846 | 0 | no | 0 | 0 | 0 | 817.6846 | 0 | no | 21665.3084 | 0 | 28750 |  |  | 0 |  |  | 0 | 0 | 0 | 0 | 0 |  | 0 | 0 | 0 | 0 | 0 | 21665.3084
| 14575.2929 | 0 | no | Surplus | yes |  | 0 | 0 | 0 | 1263.1082 | 0 | no | 0 | 0 | 0 | 1263.1082 | 8972 | no | 14575.2929 | 0 | 22430 |  |  | 0 |  |  | 0 | 0 | 0 | 0 | 0 |  | 0 | 0 | 0 | 0 | 0 | 14575.2929 | 22016.4632 | 0 | yes | Deficit |  |  | 0 | 0 | 0 | 0 | 0 |  | 0 | 0 | 0 | 0 | 0 | no |  | 0 | 28750 | no | 22016.4632 | 0 | no | no | 0 | 0 | 0 | 0 | 0 |  | 0 | 0 | 0 | 0 | 0 | 22016.4632
| 15425.804 | 0 | yes | Deficit |  |  | 0 | 0 | 0 | 0 | 0 |  | 0 | 0 | 0 | 0 | 8972 | no |  | 0 | 22430 | no | 15425.804 | 0 | no | no | 0 | 0 | 0 | 0 | 0 |  | 0 | 0 | 0 | 0 | 0 | 15425.804 | 21199.2273 | 0 | no | Surplus | yes |  | 0 | 0 | 0 | 817.236 | 0 | no | 0 | 0 | 0 | 817.236 | 0 | no | 21199.2273 | 0 | 28750 |  |  | 0 |  |  | 0 | 0 | 0 | 0 | 0 |  | 0 | 0 | 0 | 0 | 0 | 21199.2273
| 16866.8763 | 0 | yes | Deficit |  |  | 0 | 0 | 0 | 0 | 0 |  | 0 | 0 | 0 | 0 | 8972 | no |  | 0 | 22430 | no | 16866.8763 | 0 | no | no | 0 | 0 | 0 | 0 | 0 |  | 0 | 0 | 0 | 0 | 0 | 16866.8763 | 19215.2215 | 0 | no | Surplus | yes |  | 0 | 0 | 0 | 1984.0058 | 0 | no | 0 | 0 | 0 | 1984.0058 | 0 | no | 19215.2215 | 0 | 28750 |  |  | 0 |  |  | 0 | 0 | 0 | 0 | 0 |  | 0 | 0 | 0 | 0 | 0 | 19215.2215
| 17126.7627 | 0 | yes | Deficit |  |  | 0 | 0 | 0 | 0 | 0 |  | 0 | 0 | 0 | 0 | 8972 | no |  | 0 | 22430 | no | 17126.7627 | 0 | no | no | 0 | 0 | 0 | 0 | 0 |  | 0 | 0 | 0 | 0 | 0 | 17126.7627 | 18759.1845 | 0 | no | Surplus | yes |  | 0 | 0 | 0 | 456.037 | 0 | no | 0 | 0 | 0 | 456.037 | 0 | no | 18759.1845 | 0 | 28750 |  |  | 0 |  |  | 0 | 0 | 0 | 0 | 0 |  | 0 | 0 | 0 | 0 | 0 | 18759.1845
| 17358.8613 | 0 | yes | Deficit |  |  | 0 | 0 | 0 | 0 | 0 |  | 0 | 0 | 0 | 0 | 8972 | no |  | 0 | 22430 | no | 17358.8613 | 0 | no | no | 0 | 0 | 0 | 0 | 0 |  | 0 | 0 | 0 | 0 | 0 | 17358.8613 | 17690.8059 | 0 | no | Surplus | yes |  | 0 | 0 | 0 | 1068.3786 | 0 | no | 0 | 0 | 0 | 1068.3786 | 0 | no | 17690.8059 | 0 | 28750 |  |  | 0 |  |  | 0 | 0 | 0 | 0 | 0 |  | 0 | 0 | 0 | 0 | 0 | 17690.8059
| 16352.3912 | 0 | no | Surplus | yes |  | 0 | 0 | 0 | 1006.4701 | 0 | no | 0 | 0 | 0 | 1006.4701 | 8972 | no | 16352.3912 | 0 | 22430 |  |  | 0 |  |  | 0 | 0 | 0 | 0 | 0 |  | 0 | 0 | 0 | 0 | 0 | 16352.3912 | 18271.4084 | 0 | yes | Deficit |  |  | 0 | 0 | 0 | 0 | 0 |  | 0 | 0 | 0 | 0 | 0 | no |  | 0 | 28750 | no | 18271.4084 | 0 | no | no | 0 | 0 | 0 | 0 | 0 |  | 0 | 0 | 0 | 0 | 0 | 18271.4084
| 16374.274 | 0 | yes | Deficit |  |  | 0 | 0 | 0 | 0 | 0 |  | 0 | 0 | 0 | 0 | 8972 | no |  | 0 | 22430 | no | 16374.274 | 0 | no | no | 0 | 0 | 0 | 0 | 0 |  | 0 | 0 | 0 | 0 | 0 | 16374.274 | 19893.5997 | 0 | yes | Deficit |  |  | 0 | 0 | 0 | 0 | 0 |  | 0 | 0 | 0 | 0 | 0 | no |  | 0 | 28750 | no | 19893.5997 | 0 | no | no | 0 | 0 | 0 | 0 | 0 |  | 0 | 0 | 0 | 0 | 0 | 19893.5997
| 15889.3621 | 0 | no | Surplus | yes |  | 0 | 0 | 0 | 484.9119 | 0 | no | 0 | 0 | 0 | 484.9119 | 8972 | no | 15889.3621 | 0 | 22430 |  |  | 0 |  |  | 0 | 0 | 0 | 0 | 0 |  | 0 | 0 | 0 | 0 | 0 | 15889.3621 | 20118.1461 | 0 | yes | Deficit |  |  | 0 | 0 | 0 | 0 | 0 |  | 0 | 0 | 0 | 0 | 0 | no |  | 0 | 28750 | no | 20118.1461 | 0 | no | no | 0 | 0 | 0 | 0 | 0 |  | 0 | 0 | 0 | 0 | 0 | 20118.1461
| 16770.6783 | 0 | yes | Deficit |  |  | 0 | 0 | 0 | 0 | 0 |  | 0 | 0 | 0 | 0 | 8972 | no |  | 0 | 22430 | no | 16770.6783 | 0 | no | no | 0 | 0 | 0 | 0 | 0 |  | 0 | 0 | 0 | 0 | 0 | 16770.6783 | 18715.7144 | 0 | no | Surplus | yes |  | 0 | 0 | 0 | 1402.4317 | 0 | no | 0 | 0 | 0 | 1402.4317 | 0 | no | 18715.7144 | 0 | 28750 |  |  | 0 |  |  | 0 | 0 | 0 | 0 | 0 |  | 0 | 0 | 0 | 0 | 0 | 18715.7144
| 17179.1417 | 0 | yes | Deficit |  |  | 0 | 0 | 0 | 0 | 0 |  | 0 | 0 | 0 | 0 | 8972 | no |  | 0 | 22430 | no | 17179.1417 | 0 | no | no | 0 | 0 | 0 | 0 | 0 |  | 0 | 0 | 0 | 0 | 0 | 17179.1417 | 16568.5571 | 0 | no | Surplus | yes |  | 0 | 0 | 0 | 2147.1573 | 0 | no | 0 | 0 | 0 | 2147.1573 | 0 | no | 16568.5571 | 0 | 28750 |  |  | 0 |  |  | 0 | 0 | 0 | 0 | 0 |  | 0 | 0 | 0 | 0 | 0 | 16568.5571
| 17395.7397 | 0 | yes | Deficit |  |  | 0 | 0 | 0 | 0 | 0 |  | 0 | 0 | 0 | 0 | 8972 | no |  | 0 | 22430 | no | 17395.7397 | 0 | no | no | 0 | 0 | 0 | 0 | 0 |  | 0 | 0 | 0 | 0 | 0 | 17395.7397 | 20395.6153 | 0 | yes | Deficit |  |  | 0 | 0 | 0 | 0 | 0 |  | 0 | 0 | 0 | 0 | 0 | no |  | 0 | 28750 | no | 20395.6153 | 0 | no | no | 0 | 0 | 0 | 0 | 0 |  | 0 | 0 | 0 | 0 | 0 | 20395.6153
| 15220.4638 | 0 | no | Surplus | yes |  | 0 | 0 | 0 | 2175.2759 | 0 | no | 0 | 0 | 0 | 2175.2759 | 8972 | no | 15220.4638 | 0 | 22430 |  |  | 0 |  |  | 0 | 0 | 0 | 0 | 0 |  | 0 | 0 | 0 | 0 | 0 | 15220.4638 | 17915.9377 | 0 | no | Surplus | yes |  | 0 | 0 | 0 | 2479.6775 | 0 | no | 0 | 0 | 0 | 2479.6775 | 0 | no | 17915.9377 | 0 | 28750 |  |  | 0 |  |  | 0 | 0 | 0 | 0 | 0 |  | 0 | 0 | 0 | 0 | 0 | 17915.9377
| 17529.6255 | 0 | yes | Deficit |  |  | 0 | 0 | 0 | 0 | 0 |  | 0 | 0 | 0 | 0 | 8972 | no |  | 0 | 22430 | no | 17529.6255 | 0 | no | no | 0 | 0 | 0 | 0 | 0 |  | 0 | 0 | 0 | 0 | 0 | 17529.6255 | 20795.885 | 0 | yes | Deficit |  |  | 0 | 0 | 0 | 0 | 0 |  | 0 | 0 | 0 | 0 | 0 | no |  | 0 | 28750 | no | 20795.885 | 0 | no | no | 0 | 0 | 0 | 0 | 0 |  | 0 | 0 | 0 | 0 | 0 | 20795.885
| 17821.6337 | 0 | yes | Deficit |  |  | 0 | 0 | 0 | 0 | 0 |  | 0 | 0 | 0 | 0 | 8972 | no |  | 0 | 22430 | no | 17821.6337 | 0 | no | no | 0 | 0 | 0 | 0 | 0 |  | 0 | 0 | 0 | 0 | 0 | 17821.6337 | 21293.7182 | 0 | yes | Deficit |  |  | 0 | 0 | 0 | 0 | 0 |  | 0 | 0 | 0 | 0 | 0 | no |  | 0 | 28750 | no | 21293.7182 | 0 | no | no | 0 | 0 | 0 | 0 | 0 |  | 0 | 0 | 0 | 0 | 0 | 21293.7182
| 17746.9116 | 0 | no | Surplus | yes |  | 0 | 0 | 0 | 74.722 | 0 | no | 0 | 0 | 0 | 74.722 | 8972 | no | 17746.9116 | 0 | 22430 |  |  | 0 |  |  | 0 | 0 | 0 | 0 | 0 |  | 0 | 0 | 0 | 0 | 0 | 17746.9116 | 18825.0758 | 0 | no | Surplus | yes |  | 0 | 0 | 0 | 2468.6424 | 0 | no | 0 | 0 | 0 | 2468.6424 | 0 | no | 18825.0758 | 0 | 28750 |  |  | 0 |  |  | 0 | 0 | 0 | 0 | 0 |  | 0 | 0 | 0 | 0 | 0 | 18825.0758
| 17647.6528 | 0 | no | Surplus | yes |  | 0 | 0 | 0 | 99.2588 | 0 | no | 0 | 0 | 0 | 99.2588 | 8972 | no | 17647.6528 | 0 | 22430 |  |  | 0 |  |  | 0 | 0 | 0 | 0 | 0 |  | 0 | 0 | 0 | 0 | 0 | 17647.6528 | 17854.5789 | 0 | no | Surplus | yes |  | 0 | 0 | 0 | 970.4969 | 0 | no | 0 | 0 | 0 | 970.4969 | 0 | no | 17854.5789 | 0 | 28750 |  |  | 0 |  |  | 0 | 0 | 0 | 0 | 0 |  | 0 | 0 | 0 | 0 | 0 | 17854.5789
| 17158.8125 | 0 | no | Surplus | yes |  | 0 | 0 | 0 | 488.8403 | 0 | no | 0 | 0 | 0 | 488.8403 | 8972 | no | 17158.8125 | 0 | 22430 |  |  | 0 |  |  | 0 | 0 | 0 | 0 | 0 |  | 0 | 0 | 0 | 0 | 0 | 17158.8125 | 18890.8316 | 0 | yes | Deficit |  |  | 0 | 0 | 0 | 0 | 0 |  | 0 | 0 | 0 | 0 | 0 | no |  | 0 | 28750 | no | 18890.8316 | 0 | no | no | 0 | 0 | 0 | 0 | 0 |  | 0 | 0 | 0 | 0 | 0 | 18890.8316
| 16613.4881 | 0 | no | Surplus | yes |  | 0 | 0 | 0 | 545.3244 | 0 | no | 0 | 0 | 0 | 545.3244 | 8972 | no | 16613.4881 | 0 | 22430 |  |  | 0 |  |  | 0 | 0 | 0 | 0 | 0 |  | 0 | 0 | 0 | 0 | 0 | 16613.4881 | 18673.5051 | 0 | no | Surplus | yes |  | 0 | 0 | 0 | 217.3265 | 0 | no | 0 | 0 | 0 | 217.3265 | 0 | no | 18673.5051 | 0 | 28750 |  |  | 0 |  |  | 0 | 0 | 0 | 0 | 0 |  | 0 | 0 | 0 | 0 | 0 | 18673.5051
| 17599.6758 | 0 | yes | Deficit |  |  | 0 | 0 | 0 | 0 | 0 |  | 0 | 0 | 0 | 0 | 8972 | no |  | 0 | 22430 | no | 17599.6758 | 0 | no | no | 0 | 0 | 0 | 0 | 0 |  | 0 | 0 | 0 | 0 | 0 | 17599.6758 | 16505.6808 | 0 | no | Surplus | yes |  | 0 | 0 | 0 | 2167.8243 | 0 | no | 0 | 0 | 0 | 2167.8243 | 0 | no | 16505.6808 | 0 | 28750 |  |  | 0 |  |  | 0 | 0 | 0 | 0 | 0 |  | 0 | 0 | 0 | 0 | 0 | 16505.6808
| 17947.7693 | 0 | yes | Deficit |  |  | 0 | 0 | 0 | 0 | 0 |  | 0 | 0 | 0 | 0 | 8972 | no |  | 0 | 22430 | no | 17947.7693 | 0 | no | no | 0 | 0 | 0 | 0 | 0 |  | 0 | 0 | 0 | 0 | 0 | 17947.7693 | 18778.6701 | 0 | yes | Deficit |  |  | 0 | 0 | 0 | 0 | 0 |  | 0 | 0 | 0 | 0 | 0 | no |  | 0 | 28750 | no | 18778.6701 | 0 | no | no | 0 | 0 | 0 | 0 | 0 |  | 0 | 0 | 0 | 0 | 0 | 18778.6701
| 17120.5321 | 0 | no | Surplus | yes |  | 0 | 0 | 0 | 827.2372 | 0 | no | 0 | 0 | 0 | 827.2372 | 8972 | no | 17120.5321 | 0 | 22430 |  |  | 0 |  |  | 0 | 0 | 0 | 0 | 0 |  | 0 | 0 | 0 | 0 | 0 | 17120.5321 | 18941.0226 | 0 | yes | Deficit |  |  | 0 | 0 | 0 | 0 | 0 |  | 0 | 0 | 0 | 0 | 0 | no |  | 0 | 28750 | no | 18941.0226 | 0 | no | no | 0 | 0 | 0 | 0 | 0 |  | 0 | 0 | 0 | 0 | 0 | 18941.0226
| 17213.5554 | 0 | yes | Deficit |  |  | 0 | 0 | 0 | 0 | 0 |  | 0 | 0 | 0 | 0 | 8972 | no |  | 0 | 22430 | no | 17213.5554 | 0 | no | no | 0 | 0 | 0 | 0 | 0 |  | 0 | 0 | 0 | 0 | 0 | 17213.5554 | 17170.3555 | 0 | no | Surplus | yes |  | 0 | 0 | 0 | 1770.6671 | 0 | no | 0 | 0 | 0 | 1770.6671 | 0 | no | 17170.3555 | 0 | 28750 |  |  | 0 |  |  | 0 | 0 | 0 | 0 | 0 |  | 0 | 0 | 0 | 0 | 0 | 17170.3555
| 17585.7146 | 0 | yes | Deficit |  |  | 0 | 0 | 0 | 0 | 0 |  | 0 | 0 | 0 | 0 | 8972 | no |  | 0 | 22430 | no | 17585.7146 | 0 | no | no | 0 | 0 | 0 | 0 | 0 |  | 0 | 0 | 0 | 0 | 0 | 17585.7146 | 16363.638 | 0 | no | Surplus | yes |  | 0 | 0 | 0 | 806.7175 | 0 | no | 0 | 0 | 0 | 806.7175 | 0 | no | 16363.638 | 0 | 28750 |  |  | 0 |  |  | 0 | 0 | 0 | 0 | 0 |  | 0 | 0 | 0 | 0 | 0 | 16363.638
| 17528.9442 | 0 | no | Surplus | yes |  | 0 | 0 | 0 | 56.7704 | 0 | no | 0 | 0 | 0 | 56.7704 | 8972 | no | 17528.9442 | 0 | 22430 |  |  | 0 |  |  | 0 | 0 | 0 | 0 | 0 |  | 0 | 0 | 0 | 0 | 0 | 17528.9442 | 16402.1378 | 0 | yes | Deficit |  |  | 0 | 0 | 0 | 0 | 0 |  | 0 | 0 | 0 | 0 | 0 | no |  | 0 | 28750 | no | 16402.1378 | 0 | no | no | 0 | 0 | 0 | 0 | 0 |  | 0 | 0 | 0 | 0 | 0 | 16402.1378
| 17609.8355 | 0 | yes | Deficit |  |  | 0 | 0 | 0 | 0 | 0 |  | 0 | 0 | 0 | 0 | 8972 | no |  | 0 | 22430 | no | 17609.8355 | 0 | no | no | 0 | 0 | 0 | 0 | 0 |  | 0 | 0 | 0 | 0 | 0 | 17609.8355 | 16937.5161 | 0 | yes | Deficit |  |  | 0 | 0 | 0 | 0 | 0 |  | 0 | 0 | 0 | 0 | 0 | no |  | 0 | 28750 | no | 16937.5161 | 0 | no | no | 0 | 0 | 0 | 0 | 0 |  | 0 | 0 | 0 | 0 | 0 | 16937.5161
| 17577.5274 | 0 | no | Surplus | yes |  | 0 | 0 | 0 | 32.308 | 0 | no | 0 | 0 | 0 | 32.308 | 8972 | no | 17577.5274 | 0 | 22430 |  |  | 0 |  |  | 0 | 0 | 0 | 0 | 0 |  | 0 | 0 | 0 | 0 | 0 | 17577.5274 | 15452.2227 | 0 | no | Surplus | yes |  | 0 | 0 | 0 | 1485.2934 | 0 | no | 0 | 0 | 0 | 1485.2934 | 0 | no | 15452.2227 | 0 | 28750 |  |  | 0 |  |  | 0 | 0 | 0 | 0 | 0 |  | 0 | 0 | 0 | 0 | 0 | 15452.2227
| 17463.7001 | 0 | no | Surplus | yes |  | 0 | 0 | 0 | 113.8273 | 0 | no | 0 | 0 | 0 | 113.8273 | 8972 | no | 17463.7001 | 0 | 22430 |  |  | 0 |  |  | 0 | 0 | 0 | 0 | 0 |  | 0 | 0 | 0 | 0 | 0 | 17463.7001 | 13508.2864 | 0 | no | Surplus | yes |  | 0 | 0 | 0 | 1943.9363 | 0 | no | 0 | 0 | 0 | 1943.9363 | 0 | no | 13508.2864 | 0 | 28750 |  |  | 0 |  |  | 0 | 0 | 0 | 0 | 0 |  | 0 | 0 | 0 | 0 | 0 | 13508.2864
| 17387.525 | 0 | no | Surplus | yes |  | 0 | 0 | 0 | 76.1751 | 0 | no | 0 | 0 | 0 | 76.1751 | 8972 | no | 17387.525 | 0 | 22430 |  |  | 0 |  |  | 0 | 0 | 0 | 0 | 0 |  | 0 | 0 | 0 | 0 | 0 | 17387.525 | 16161.8154 | 0 | yes | Deficit |  |  | 0 | 0 | 0 | 0 | 0 |  | 0 | 0 | 0 | 0 | 0 | no |  | 0 | 28750 | no | 16161.8154 | 0 | no | no | 0 | 0 | 0 | 0 | 0 |  | 0 | 0 | 0 | 0 | 0 | 16161.8154
| 17078.0425 | 0 | no | Surplus | yes |  | 0 | 0 | 0 | 309.4826 | 0 | no | 0 | 0 | 0 | 309.4826 | 8972 | no | 17078.0425 | 0 | 22430 |  |  | 0 |  |  | 0 | 0 | 0 | 0 | 0 |  | 0 | 0 | 0 | 0 | 0 | 17078.0425 | 17312.6402 | 0 | yes | Deficit |  |  | 0 | 0 | 0 | 0 | 0 |  | 0 | 0 | 0 | 0 | 0 | no |  | 0 | 28750 | no | 17312.6402 | 0 | no | no | 0 | 0 | 0 | 0 | 0 |  | 0 | 0 | 0 | 0 | 0 | 17312.6402
| 16577.9184 | 0 | no | Surplus | yes |  | 0 | 0 | 0 | 500.1241 | 0 | no | 0 | 0 | 0 | 500.1241 | 8972 | no | 16577.9184 | 0 | 22430 |  |  | 0 |  |  | 0 | 0 | 0 | 0 | 0 |  | 0 | 0 | 0 | 0 | 0 | 16577.9184 | 17376.2853 | 0 | yes | Deficit |  |  | 0 | 0 | 0 | 0 | 0 |  | 0 | 0 | 0 | 0 | 0 | no |  | 0 | 28750 | no | 17376.2853 | 0 | no | no | 0 | 0 | 0 | 0 | 0 |  | 0 | 0 | 0 | 0 | 0 | 17376.2853
| 17450.7306 | 0 | yes | Deficit |  |  | 0 | 0 | 0 | 0 | 0 |  | 0 | 0 | 0 | 0 | 8972 | no |  | 0 | 22430 | no | 17450.7306 | 0 | no | no | 0 | 0 | 0 | 0 | 0 |  | 0 | 0 | 0 | 0 | 0 | 17450.7306 | 18806.966 | 0 | yes | Deficit |  |  | 0 | 0 | 0 | 0 | 0 |  | 0 | 0 | 0 | 0 | 0 | no |  | 0 | 28750 | no | 18806.966 | 0 | no | no | 0 | 0 | 0 | 0 | 0 |  | 0 | 0 | 0 | 0 | 0 | 18806.966
| 17720.5885 | 0 | yes | Deficit |  |  | 0 | 0 | 0 | 0 | 0 |  | 0 | 0 | 0 | 0 | 8972 | no |  | 0 | 22430 | no | 17720.5885 | 0 | no | no | 0 | 0 | 0 | 0 | 0 |  | 0 | 0 | 0 | 0 | 0 | 17720.5885 | 20019.2823 | 0 | yes | Deficit |  |  | 0 | 0 | 0 | 0 | 0 |  | 0 | 0 | 0 | 0 | 0 | no |  | 0 | 28750 | no | 20019.2823 | 0 | no | no | 0 | 0 | 0 | 0 | 0 |  | 0 | 0 | 0 | 0 | 0 | 20019.2823
| 17856.1455 | 0 | yes | Deficit |  |  | 0 | 0 | 0 | 0 | 0 |  | 0 | 0 | 0 | 0 | 8972 | no |  | 0 | 22430 | no | 17856.1455 | 0 | no | no | 0 | 0 | 0 | 0 | 0 |  | 0 | 0 | 0 | 0 | 0 | 17856.1455 | 17896.3725 | 0 | no | Surplus | yes |  | 0 | 0 | 0 | 2122.9098 | 0 | no | 0 | 0 | 0 | 2122.9098 | 0 | no | 17896.3725 | 0 | 28750 |  |  | 0 |  |  | 0 | 0 | 0 | 0 | 0 |  | 0 | 0 | 0 | 0 | 0 | 17896.3725
| 17658.7996 | 0 | no | Surplus | yes |  | 0 | 0 | 0 | 197.3459 | 0 | no | 0 | 0 | 0 | 197.3459 | 8972 | no | 17658.7996 | 0 | 22430 |  |  | 0 |  |  | 0 | 0 | 0 | 0 | 0 |  | 0 | 0 | 0 | 0 | 0 | 17658.7996 | 17792.7888 | 0 | no | Surplus | yes |  | 0 | 0 | 0 | 103.5837 | 0 | no | 0 | 0 | 0 | 103.5837 | 0 | no | 17792.7888 | 0 | 28750 |  |  | 0 |  |  | 0 | 0 | 0 | 0 | 0 |  | 0 | 0 | 0 | 0 | 0 | 17792.7888
| 17896.3211 | 0 | yes | Deficit |  |  | 0 | 0 | 0 | 0 | 0 |  | 0 | 0 | 0 | 0 | 8972 | no |  | 0 | 22430 | no | 17896.3211 | 0 | no | no | 0 | 0 | 0 | 0 | 0 |  | 0 | 0 | 0 | 0 | 0 | 17896.3211 | 17267.1999 | 0 | no | Surplus | yes |  | 0 | 0 | 0 | 525.5889 | 0 | no | 0 | 0 | 0 | 525.5889 | 0 | no | 17267.1999 | 0 | 28750 |  |  | 0 |  |  | 0 | 0 | 0 | 0 | 0 |  | 0 | 0 | 0 | 0 | 0 | 17267.1999
| 17152.052 | 0 | no | Surplus | yes |  | 0 | 0 | 0 | 744.2691 | 0 | no | 0 | 0 | 0 | 744.2691 | 8972 | no | 17152.052 | 0 | 22430 |  |  | 0 |  |  | 0 | 0 | 0 | 0 | 0 |  | 0 | 0 | 0 | 0 | 0 | 17152.052 | 18077.4079 | 0 | yes | Deficit |  |  | 0 | 0 | 0 | 0 | 0 |  | 0 | 0 | 0 | 0 | 0 | no |  | 0 | 28750 | no | 18077.4079 | 0 | no | no | 0 | 0 | 0 | 0 | 0 |  | 0 | 0 | 0 | 0 | 0 | 18077.4079
| 17758.5327 | 0 | yes | Deficit |  |  | 0 | 0 | 0 | 0 | 0 |  | 0 | 0 | 0 | 0 | 8972 | no |  | 0 | 22430 | no | 17758.5327 | 0 | no | no | 0 | 0 | 0 | 0 | 0 |  | 0 | 0 | 0 | 0 | 0 | 17758.5327 | 18217.3113 | 0 | yes | Deficit |  |  | 0 | 0 | 0 | 0 | 0 |  | 0 | 0 | 0 | 0 | 0 | no |  | 0 | 28750 | no | 18217.3113 | 0 | no | no | 0 | 0 | 0 | 0 | 0 |  | 0 | 0 | 0 | 0 | 0 | 18217.3113
| 17617.6426 | 0 | no | Surplus | yes |  | 0 | 0 | 0 | 140.8901 | 0 | no | 0 | 0 | 0 | 140.8901 | 8972 | no | 17617.6426 | 0 | 22430 |  |  | 0 |  |  | 0 | 0 | 0 | 0 | 0 |  | 0 | 0 | 0 | 0 | 0 | 17617.6426 | 16405.6038 | 0 | no | Surplus | yes |  | 0 | 0 | 0 | 1811.7075 | 0 | no | 0 | 0 | 0 | 1811.7075 | 0 | no | 16405.6038 | 0 | 28750 |  |  | 0 |  |  | 0 | 0 | 0 | 0 | 0 |  | 0 | 0 | 0 | 0 | 0 | 16405.6038
| 15986.8985 | 0 | no | Surplus | yes |  | 0 | 0 | 0 | 1630.7441 | 0 | no | 0 | 0 | 0 | 1630.7441 | 8972 | no | 15986.8985 | 0 | 22430 |  |  | 0 |  |  | 0 | 0 | 0 | 0 | 0 |  | 0 | 0 | 0 | 0 | 0 | 15986.8985 | 17301.645 | 0 | yes | Deficit |  |  | 0 | 0 | 0 | 0 | 0 |  | 0 | 0 | 0 | 0 | 0 | no |  | 0 | 28750 | no | 17301.645 | 0 | no | no | 0 | 0 | 0 | 0 | 0 |  | 0 | 0 | 0 | 0 | 0 | 17301.645
| 15279.2095 | 0 | no | Surplus | yes |  | 0 | 0 | 0 | 707.689 | 0 | no | 0 | 0 | 0 | 707.689 | 8972 | no | 15279.2095 | 0 | 22430 |  |  | 0 |  |  | 0 | 0 | 0 | 0 | 0 |  | 0 | 0 | 0 | 0 | 0 | 15279.2095 | 18426.5993 | 0 | yes | Deficit |  |  | 0 | 0 | 0 | 0 | 0 |  | 0 | 0 | 0 | 0 | 0 | no |  | 0 | 28750 | no | 18426.5993 | 0 | no | no | 0 | 0 | 0 | 0 | 0 |  | 0 | 0 | 0 | 0 | 0 | 18426.5993
| 14135.7467 | 0 | no | Surplus | yes |  | 0 | 0 | 0 | 1143.4628 | 0 | no | 0 | 0 | 0 | 1143.4628 | 8972 | no | 14135.7467 | 0 | 22430 |  |  | 0 |  |  | 0 | 0 | 0 | 0 | 0 |  | 0 | 0 | 0 | 0 | 0 | 14135.7467 | 19470.165 | 0 | yes | Deficit |  |  | 0 | 0 | 0 | 0 | 0 |  | 0 | 0 | 0 | 0 | 0 | no |  | 0 | 28750 | no | 19470.165 | 0 | no | no | 0 | 0 | 0 | 0 | 0 |  | 0 | 0 | 0 | 0 | 0 | 19470.165
| 14748.064 | 0 | yes | Deficit |  |  | 0 | 0 | 0 | 0 | 0 |  | 0 | 0 | 0 | 0 | 8972 | no |  | 0 | 22430 | no | 14748.064 | 0 | no | no | 0 | 0 | 0 | 0 | 0 |  | 0 | 0 | 0 | 0 | 0 | 14748.064 | 20371.0622 | 0 | yes | Deficit |  |  | 0 | 0 | 0 | 0 | 0 |  | 0 | 0 | 0 | 0 | 0 | no |  | 0 | 28750 | no | 20371.0622 | 0 | no | no | 0 | 0 | 0 | 0 | 0 |  | 0 | 0 | 0 | 0 | 0 | 20371.0622
| 15773.2517 | 0 | yes | Deficit |  |  | 0 | 0 | 0 | 0 | 0 |  | 0 | 0 | 0 | 0 | 8972 | no |  | 0 | 22430 | no | 15773.2517 | 0 | no | no | 0 | 0 | 0 | 0 | 0 |  | 0 | 0 | 0 | 0 | 0 | 15773.2517 | 20957.2131 | 0 | yes | Deficit |  |  | 0 | 0 | 0 | 0 | 0 |  | 0 | 0 | 0 | 0 | 0 | no |  | 0 | 28750 | no | 20957.2131 | 0 | no | no | 0 | 0 | 0 | 0 | 0 |  | 0 | 0 | 0 | 0 | 0 | 20957.2131
| 16390.798 | 0 | yes | Deficit |  |  | 0 | 0 | 0 | 0 | 0 |  | 0 | 0 | 0 | 0 | 8972 | no |  | 0 | 22430 | no | 16390.798 | 0 | no | no | 0 | 0 | 0 | 0 | 0 |  | 0 | 0 | 0 | 0 | 0 | 16390.798 | 18781.3016 | 0 | no | Surplus | yes |  | 0 | 0 | 0 | 2175.9115 | 0 | no | 0 | 0 | 0 | 2175.9115 | 0 | no | 18781.3016 | 0 | 28750 |  |  | 0 |  |  | 0 | 0 | 0 | 0 | 0 |  | 0 | 0 | 0 | 0 | 0 | 18781.3016
| 17003.6745 | 0 | yes | Deficit |  |  | 0 | 0 | 0 | 0 | 0 |  | 0 | 0 | 0 | 0 | 8972 | no |  | 0 | 22430 | no | 17003.6745 | 0 | no | no | 0 | 0 | 0 | 0 | 0 |  | 0 | 0 | 0 | 0 | 0 | 17003.6745 | 19012.7104 | 0 | yes | Deficit |  |  | 0 | 0 | 0 | 0 | 0 |  | 0 | 0 | 0 | 0 | 0 | no |  | 0 | 28750 | no | 19012.7104 | 0 | no | no | 0 | 0 | 0 | 0 | 0 |  | 0 | 0 | 0 | 0 | 0 | 19012.7104
| 16626.0418 | 0 | no | Surplus | yes |  | 0 | 0 | 0 | 377.6328 | 0 | no | 0 | 0 | 0 | 377.6328 | 8972 | no | 16626.0418 | 0 | 22430 |  |  | 0 |  |  | 0 | 0 | 0 | 0 | 0 |  | 0 | 0 | 0 | 0 | 0 | 16626.0418 | 17572.9167 | 0 | no | Surplus | yes |  | 0 | 0 | 0 | 1439.7937 | 0 | no | 0 | 0 | 0 | 1439.7937 | 0 | no | 17572.9167 | 0 | 28750 |  |  | 0 |  |  | 0 | 0 | 0 | 0 | 0 |  | 0 | 0 | 0 | 0 | 0 | 17572.9167
| 15922.5178 | 0 | no | Surplus | yes |  | 0 | 0 | 0 | 703.524 | 0 | no | 0 | 0 | 0 | 703.524 | 8972 | no | 15922.5178 | 0 | 22430 |  |  | 0 |  |  | 0 | 0 | 0 | 0 | 0 |  | 0 | 0 | 0 | 0 | 0 | 15922.5178 | 17819.0521 | 0 | yes | Deficit |  |  | 0 | 0 | 0 | 0 | 0 |  | 0 | 0 | 0 | 0 | 0 | no |  | 0 | 28750 | no | 17819.0521 | 0 | no | no | 0 | 0 | 0 | 0 | 0 |  | 0 | 0 | 0 | 0 | 0 | 17819.0521
| 17077.5246 | 0 | yes | Deficit |  |  | 0 | 0 | 0 | 0 | 0 |  | 0 | 0 | 0 | 0 | 8972 | no |  | 0 | 22430 | no | 17077.5246 | 0 | no | no | 0 | 0 | 0 | 0 | 0 |  | 0 | 0 | 0 | 0 | 0 | 17077.5246 | 18632.7669 | 0 | yes | Deficit |  |  | 0 | 0 | 0 | 0 | 0 |  | 0 | 0 | 0 | 0 | 0 | no |  | 0 | 28750 | no | 18632.7669 | 0 | no | no | 0 | 0 | 0 | 0 | 0 |  | 0 | 0 | 0 | 0 | 0 | 18632.7669
| 16025.0346 | 0 | no | Surplus | yes |  | 0 | 0 | 0 | 1052.49 | 0 | no | 0 | 0 | 0 | 1052.49 | 8972 | no | 16025.0346 | 0 | 22430 |  |  | 0 |  |  | 0 | 0 | 0 | 0 | 0 |  | 0 | 0 | 0 | 0 | 0 | 16025.0346 | 21442.7533 | 0 | yes | Deficit |  |  | 0 | 0 | 0 | 0 | 0 |  | 0 | 0 | 0 | 0 | 0 | no |  | 0 | 28750 | no | 21442.7533 | 0 | no | no | 0 | 0 | 0 | 0 | 0 |  | 0 | 0 | 0 | 0 | 0 | 21442.7533
| 16517.3444 | 0 | yes | Deficit |  |  | 0 | 0 | 0 | 0 | 0 |  | 0 | 0 | 0 | 0 | 8972 | no |  | 0 | 22430 | no | 16517.3444 | 0 | no | no | 0 | 0 | 0 | 0 | 0 |  | 0 | 0 | 0 | 0 | 0 | 16517.3444 | 17274.2235 | 0 | no | Surplus | yes |  | 0 | 0 | 0 | 4168.5298 | 0 | no | 0 | 0 | 0 | 4168.5298 | 0 | no | 17274.2235 | 0 | 28750 |  |  | 0 |  |  | 0 | 0 | 0 | 0 | 0 |  | 0 | 0 | 0 | 0 | 0 | 17274.2235
| 17499.6608 | 0 | yes | Deficit |  |  | 0 | 0 | 0 | 0 | 0 |  | 0 | 0 | 0 | 0 | 8972 | no |  | 0 | 22430 | no | 17499.6608 | 0 | no | no | 0 | 0 | 0 | 0 | 0 |  | 0 | 0 | 0 | 0 | 0 | 17499.6608 | 18081.3473 | 0 | yes | Deficit |  |  | 0 | 0 | 0 | 0 | 0 |  | 0 | 0 | 0 | 0 | 0 | no |  | 0 | 28750 | no | 18081.3473 | 0 | no | no | 0 | 0 | 0 | 0 | 0 |  | 0 | 0 | 0 | 0 | 0 | 18081.3473
| 17925.1088 | 0 | yes | Deficit |  |  | 0 | 0 | 0 | 0 | 0 |  | 0 | 0 | 0 | 0 | 8972 | no |  | 0 | 22430 | no | 17925.1088 | 0 | no | no | 0 | 0 | 0 | 0 | 0 |  | 0 | 0 | 0 | 0 | 0 | 17925.1088 | 18848.6949 | 0 | yes | Deficit |  |  | 0 | 0 | 0 | 0 | 0 |  | 0 | 0 | 0 | 0 | 0 | no |  | 0 | 28750 | no | 18848.6949 | 0 | no | no | 0 | 0 | 0 | 0 | 0 |  | 0 | 0 | 0 | 0 | 0 | 18848.6949
| 16765.979 | 0 | no | Surplus | yes |  | 0 | 0 | 0 | 1159.1298 | 0 | no | 0 | 0 | 0 | 1159.1298 | 8972 | no | 16765.979 | 0 | 22430 |  |  | 0 |  |  | 0 | 0 | 0 | 0 | 0 |  | 0 | 0 | 0 | 0 | 0 | 16765.979 | 19019.0501 | 0 | yes | Deficit |  |  | 0 | 0 | 0 | 0 | 0 |  | 0 | 0 | 0 | 0 | 0 | no |  | 0 | 28750 | no | 19019.0501 | 0 | no | no | 0 | 0 | 0 | 0 | 0 |  | 0 | 0 | 0 | 0 | 0 | 19019.0501
| 16928.7212 | 0 | yes | Deficit |  |  | 0 | 0 | 0 | 0 | 0 |  | 0 | 0 | 0 | 0 | 8972 | no |  | 0 | 22430 | no | 16928.7212 | 0 | no | no | 0 | 0 | 0 | 0 | 0 |  | 0 | 0 | 0 | 0 | 0 | 16928.7212 | 19668.1117 | 0 | yes | Deficit |  |  | 0 | 0 | 0 | 0 | 0 |  | 0 | 0 | 0 | 0 | 0 | no |  | 0 | 28750 | no | 19668.1117 | 0 | no | no | 0 | 0 | 0 | 0 | 0 |  | 0 | 0 | 0 | 0 | 0 | 19668.1117
| 17206.6464 | 0 | yes | Deficit |  |  | 0 | 0 | 0 | 0 | 0 |  | 0 | 0 | 0 | 0 | 8972 | no |  | 0 | 22430 | no | 17206.6464 | 0 | no | no | 0 | 0 | 0 | 0 | 0 |  | 0 | 0 | 0 | 0 | 0 | 17206.6464 | 21606.2196 | 0 | yes | Deficit |  |  | 0 | 0 | 0 | 0 | 0 |  | 0 | 0 | 0 | 0 | 0 | no |  | 0 | 28750 | no | 21606.2196 | 0 | no | no | 0 | 0 | 0 | 0 | 0 |  | 0 | 0 | 0 | 0 | 0 | 21606.2196
| 17754.5724 | 0 | yes | Deficit |  |  | 0 | 0 | 0 | 0 | 0 |  | 0 | 0 | 0 | 0 | 8972 | no |  | 0 | 22430 | no | 17754.5724 | 0 | no | no | 0 | 0 | 0 | 0 | 0 |  | 0 | 0 | 0 | 0 | 0 | 17754.5724 | 17551.1068 | 0 | no | Surplus | yes |  | 0 | 0 | 0 | 4055.1128 | 0 | no | 0 | 0 | 0 | 4055.1128 | 0 | no | 17551.1068 | 0 | 28750 |  |  | 0 |  |  | 0 | 0 | 0 | 0 | 0 |  | 0 | 0 | 0 | 0 | 0 | 17551.1068
| 18050.3816 | 0 | yes | Deficit |  |  | 0 | 0 | 0 | 0 | 0 |  | 0 | 0 | 0 | 0 | 8972 | no |  | 0 | 22430 | no | 18050.3816 | 0 | no | no | 0 | 0 | 0 | 0 | 0 |  | 0 | 0 | 0 | 0 | 0 | 18050.3816 | 15859.964 | 0 | no | Surplus | yes |  | 0 | 0 | 0 | 1691.1428 | 0 | no | 0 | 0 | 0 | 1691.1428 | 0 | no | 15859.964 | 0 | 28750 |  |  | 0 |  |  | 0 | 0 | 0 | 0 | 0 |  | 0 | 0 | 0 | 0 | 0 | 15859.964
| 18377.2094 | 0 | yes | Deficit |  |  | 0 | 0 | 0 | 0 | 0 |  | 0 | 0 | 0 | 0 | 8972 | no |  | 0 | 22430 | no | 18377.2094 | 0 | no | no | 0 | 0 | 0 | 0 | 0 |  | 0 | 0 | 0 | 0 | 0 | 18377.2094 | 14713.108 | 0 | no | Surplus | yes |  | 0 | 0 | 0 | 1146.856 | 0 | no | 0 | 0 | 0 | 1146.856 | 0 | no | 14713.108 | 0 | 28750 |  |  | 0 |  |  | 0 | 0 | 0 | 0 | 0 |  | 0 | 0 | 0 | 0 | 0 | 14713.108
| 16922.5993 | 0 | no | Surplus | yes |  | 0 | 0 | 0 | 1454.6101 | 0 | no | 0 | 0 | 0 | 1454.6101 | 8972 | no | 16922.5993 | 0 | 22430 |  |  | 0 |  |  | 0 | 0 | 0 | 0 | 0 |  | 0 | 0 | 0 | 0 | 0 | 16922.5993 | 12505.7809 | 0 | no | Surplus | yes |  | 0 | 0 | 0 | 2207.3272 | 0 | no | 0 | 0 | 0 | 2207.3272 | 0 | no | 12505.7809 | 0 | 28750 |  |  | 0 |  |  | 0 | 0 | 0 | 0 | 0 |  | 0 | 0 | 0 | 0 | 0 | 12505.7809
| 16419.2829 | 0 | no | Surplus | yes |  | 0 | 0 | 0 | 503.3164 | 0 | no | 0 | 0 | 0 | 503.3164 | 8972 | no | 16419.2829 | 0 | 22430 |  |  | 0 |  |  | 0 | 0 | 0 | 0 | 0 |  | 0 | 0 | 0 | 0 | 0 | 16419.2829 | 14592.5591 | 0 | yes | Deficit |  |  | 0 | 0 | 0 | 0 | 0 |  | 0 | 0 | 0 | 0 | 0 | no |  | 0 | 28750 | no | 14592.5591 | 0 | no | no | 0 | 0 | 0 | 0 | 0 |  | 0 | 0 | 0 | 0 | 0 | 14592.5591
| 16333.9194 | 0 | no | Surplus | yes |  | 0 | 0 | 0 | 85.3635 | 0 | no | 0 | 0 | 0 | 85.3635 | 8972 | no | 16333.9194 | 0 | 22430 |  |  | 0 |  |  | 0 | 0 | 0 | 0 | 0 |  | 0 | 0 | 0 | 0 | 0 | 16333.9194 | 17493.4667 | 0 | yes | Deficit |  |  | 0 | 0 | 0 | 0 | 0 |  | 0 | 0 | 0 | 0 | 0 | no |  | 0 | 28750 | no | 17493.4667 | 0 | no | no | 0 | 0 | 0 | 0 | 0 |  | 0 | 0 | 0 | 0 | 0 | 17493.4667
| 16967.1655 | 0 | yes | Deficit |  |  | 0 | 0 | 0 | 0 | 0 |  | 0 | 0 | 0 | 0 | 8972 | no |  | 0 | 22430 | no | 16967.1655 | 0 | no | no | 0 | 0 | 0 | 0 | 0 |  | 0 | 0 | 0 | 0 | 0 | 16967.1655 | 13861.9365 | 0 | no | Surplus | yes |  | 0 | 0 | 0 | 3631.5302 | 0 | no | 0 | 0 | 0 | 3631.5302 | 0 | no | 13861.9365 | 0 | 28750 |  |  | 0 |  |  | 0 | 0 | 0 | 0 | 0 |  | 0 | 0 | 0 | 0 | 0 | 13861.9365
| 15251.0004 | 0 | no | Surplus | yes |  | 0 | 0 | 0 | 1716.1651 | 0 | no | 0 | 0 | 0 | 1716.1651 | 8972 | no | 15251.0004 | 0 | 22430 |  |  | 0 |  |  | 0 | 0 | 0 | 0 | 0 |  | 0 | 0 | 0 | 0 | 0 | 15251.0004 | 14255.5194 | 0 | yes | Deficit |  |  | 0 | 0 | 0 | 0 | 0 |  | 0 | 0 | 0 | 0 | 0 | no |  | 0 | 28750 | no | 14255.5194 | 0 | no | no | 0 | 0 | 0 | 0 | 0 |  | 0 | 0 | 0 | 0 | 0 | 14255.5194
| 17002.8166 | 0 | yes | Deficit |  |  | 0 | 0 | 0 | 0 | 0 |  | 0 | 0 | 0 | 0 | 8972 | no |  | 0 | 22430 | no | 17002.8166 | 0 | no | no | 0 | 0 | 0 | 0 | 0 |  | 0 | 0 | 0 | 0 | 0 | 17002.8166 | 14548.8459 | 0 | yes | Deficit |  |  | 0 | 0 | 0 | 0 | 0 |  | 0 | 0 | 0 | 0 | 0 | no |  | 0 | 28750 | no | 14548.8459 | 0 | no | no | 0 | 0 | 0 | 0 | 0 |  | 0 | 0 | 0 | 0 | 0 | 14548.8459
| 15552.8907 | 0 | no | Surplus | yes |  | 0 | 0 | 0 | 1449.9259 | 0 | no | 0 | 0 | 0 | 1449.9259 | 8972 | no | 15552.8907 | 0 | 22430 |  |  | 0 |  |  | 0 | 0 | 0 | 0 | 0 |  | 0 | 0 | 0 | 0 | 0 | 15552.8907 | 15494.5668 | 0 | yes | Deficit |  |  | 0 | 0 | 0 | 0 | 0 |  | 0 | 0 | 0 | 0 | 0 | no |  | 0 | 28750 | no | 15494.5668 | 0 | no | no | 0 | 0 | 0 | 0 | 0 |  | 0 | 0 | 0 | 0 | 0 | 15494.5668
| 14152.2945 | 0 | no | Surplus | yes |  | 0 | 0 | 0 | 1400.5962 | 0 | no | 0 | 0 | 0 | 1400.5962 | 8972 | no | 14152.2945 | 0 | 22430 |  |  | 0 |  |  | 0 | 0 | 0 | 0 | 0 |  | 0 | 0 | 0 | 0 | 0 | 14152.2945 | 18196.9107 | 0 | yes | Deficit |  |  | 0 | 0 | 0 | 0 | 0 |  | 0 | 0 | 0 | 0 | 0 | no |  | 0 | 28750 | no | 18196.9107 | 0 | no | no | 0 | 0 | 0 | 0 | 0 |  | 0 | 0 | 0 | 0 | 0 | 18196.9107
| 14375.444 | 0 | yes | Deficit |  |  | 0 | 0 | 0 | 0 | 0 |  | 0 | 0 | 0 | 0 | 8972 | no |  | 0 | 22430 | no | 14375.444 | 0 | no | no | 0 | 0 | 0 | 0 | 0 |  | 0 | 0 | 0 | 0 | 0 | 14375.444 | 18065.8297 | 0 | no | Surplus | yes |  | 0 | 0 | 0 | 131.0809 | 0 | no | 0 | 0 | 0 | 131.0809 | 0 | no | 18065.8297 | 0 | 28750 |  |  | 0 |  |  | 0 | 0 | 0 | 0 | 0 |  | 0 | 0 | 0 | 0 | 0 | 18065.8297
| 13011.7297 | 0 | no | Surplus | yes |  | 0 | 0 | 0 | 1363.7143 | 0 | no | 0 | 0 | 0 | 1363.7143 | 8972 | no | 13011.7297 | 0 | 22430 |  |  | 0 |  |  | 0 | 0 | 0 | 0 | 0 |  | 0 | 0 | 0 | 0 | 0 | 13011.7297 | 20854.2026 | 0 | yes | Deficit |  |  | 0 | 0 | 0 | 0 | 0 |  | 0 | 0 | 0 | 0 | 0 | no |  | 0 | 28750 | no | 20854.2026 | 0 | no | no | 0 | 0 | 0 | 0 | 0 |  | 0 | 0 | 0 | 0 | 0 | 20854.2026
| 13231.3919 | 0 | yes | Deficit |  |  | 0 | 0 | 0 | 0 | 0 |  | 0 | 0 | 0 | 0 | 8972 | no |  | 0 | 22430 | no | 13231.3919 | 0 | no | no | 0 | 0 | 0 | 0 | 0 |  | 0 | 0 | 0 | 0 | 0 | 13231.3919 | 19202.1052 | 0 | no | Surplus | yes |  | 0 | 0 | 0 | 1652.0974 | 0 | no | 0 | 0 | 0 | 1652.0974 | 0 | no | 19202.1052 | 0 | 28750 |  |  | 0 |  |  | 0 | 0 | 0 | 0 | 0 |  | 0 | 0 | 0 | 0 | 0 | 19202.1052
| 13834.3683 | 0 | yes | Deficit |  |  | 0 | 0 | 0 | 0 | 0 |  | 0 | 0 | 0 | 0 | 8972 | no |  | 0 | 22430 | no | 13834.3683 | 0 | no | no | 0 | 0 | 0 | 0 | 0 |  | 0 | 0 | 0 | 0 | 0 | 13834.3683 | 18205.1798 | 0 | no | Surplus | yes |  | 0 | 0 | 0 | 996.9254 | 0 | no | 0 | 0 | 0 | 996.9254 | 0 | no | 18205.1798 | 0 | 28750 |  |  | 0 |  |  | 0 | 0 | 0 | 0 | 0 |  | 0 | 0 | 0 | 0 | 0 | 18205.1798
| 13820.1426 | 0 | no | Surplus | yes |  | 0 | 0 | 0 | 14.2257 | 0 | no | 0 | 0 | 0 | 14.2257 | 8972 | no | 13820.1426 | 0 | 22430 |  |  | 0 |  |  | 0 | 0 | 0 | 0 | 0 |  | 0 | 0 | 0 | 0 | 0 | 13820.1426 | 21553.886 | 0 | yes | Deficit |  |  | 0 | 0 | 0 | 0 | 0 |  | 0 | 0 | 0 | 0 | 0 | no |  | 0 | 28750 | no | 21553.886 | 0 | no | no | 0 | 0 | 0 | 0 | 0 |  | 0 | 0 | 0 | 0 | 0 | 21553.886
| 13871.4807 | 0 | yes | Deficit |  |  | 0 | 0 | 0 | 0 | 0 |  | 0 | 0 | 0 | 0 | 8972 | no |  | 0 | 22430 | no | 13871.4807 | 0 | no | no | 0 | 0 | 0 | 0 | 0 |  | 0 | 0 | 0 | 0 | 0 | 13871.4807 | 20855.727 | 0 | no | Surplus | yes |  | 0 | 0 | 0 | 698.1591 | 0 | no | 0 | 0 | 0 | 698.1591 | 0 | no | 20855.727 | 0 | 28750 |  |  | 0 |  |  | 0 | 0 | 0 | 0 | 0 |  | 0 | 0 | 0 | 0 | 0 | 20855.727
| 13559.3181 | 0 | no | Surplus | yes |  | 0 | 0 | 0 | 312.1626 | 0 | no | 0 | 0 | 0 | 312.1626 | 8972 | no | 13559.3181 | 0 | 22430 |  |  | 0 |  |  | 0 | 0 | 0 | 0 | 0 |  | 0 | 0 | 0 | 0 | 0 | 13559.3181 | 22945.4905 | 0 | yes | Deficit |  |  | 0 | 0 | 0 | 0 | 0 |  | 0 | 0 | 0 | 0 | 0 | no |  | 0 | 28750 | no | 22945.4905 | 0 | no | no | 0 | 0 | 0 | 0 | 0 |  | 0 | 0 | 0 | 0 | 0 | 22945.4905
| 13244.3504 | 0 | no | Surplus | yes |  | 0 | 0 | 0 | 314.9677 | 0 | no | 0 | 0 | 0 | 314.9677 | 8972 | no | 13244.3504 | 0 | 22430 |  |  | 0 |  |  | 0 | 0 | 0 | 0 | 0 |  | 0 | 0 | 0 | 0 | 0 | 13244.3504 | 20707.0179 | 0 | no | Surplus | yes |  | 0 | 0 | 0 | 2238.4726 | 0 | no | 0 | 0 | 0 | 2238.4726 | 0 | no | 20707.0179 | 0 | 28750 |  |  | 0 |  |  | 0 | 0 | 0 | 0 | 0 |  | 0 | 0 | 0 | 0 | 0 | 20707.0179
| 12971.4655 | 0 | no | Surplus | yes |  | 0 | 0 | 0 | 272.8849 | 0 | no | 0 | 0 | 0 | 272.8849 | 8972 | no | 12971.4655 | 0 | 22430 |  |  | 0 |  |  | 0 | 0 | 0 | 0 | 0 |  | 0 | 0 | 0 | 0 | 0 | 12971.4655 | 22623.3421 | 0 | yes | Deficit |  |  | 0 | 0 | 0 | 0 | 0 |  | 0 | 0 | 0 | 0 | 0 | no |  | 0 | 28750 | no | 22623.3421 | 0 | no | no | 0 | 0 | 0 | 0 | 0 |  | 0 | 0 | 0 | 0 | 0 | 22623.3421
| 14420.0339 | 0 | yes | Deficit |  |  | 0 | 0 | 0 | 0 | 0 |  | 0 | 0 | 0 | 0 | 8972 | no |  | 0 | 22430 | no | 14420.0339 | 0 | no | no | 0 | 0 | 0 | 0 | 0 |  | 0 | 0 | 0 | 0 | 0 | 14420.0339 | 22044.1343 | 0 | no | Surplus | yes |  | 0 | 0 | 0 | 579.2078 | 0 | no | 0 | 0 | 0 | 579.2078 | 0 | no | 22044.1343 | 0 | 28750 |  |  | 0 |  |  | 0 | 0 | 0 | 0 | 0 |  | 0 | 0 | 0 | 0 | 0 | 22044.1343
| 14079.4063 | 0 | no | Surplus | yes |  | 0 | 0 | 0 | 340.6276 | 0 | no | 0 | 0 | 0 | 340.6276 | 8972 | no | 14079.4063 | 0 | 22430 |  |  | 0 |  |  | 0 | 0 | 0 | 0 | 0 |  | 0 | 0 | 0 | 0 | 0 | 14079.4063 | 24075.4991 | 0 | yes | Deficit |  |  | 0 | 0 | 0 | 0 | 0 |  | 0 | 0 | 0 | 0 | 0 | no |  | 0 | 28750 | no | 24075.4991 | 0 | no | no | 0 | 0 | 0 | 0 | 0 |  | 0 | 0 | 0 | 0 | 0 | 24075.4991
| 13654.9157 | 0 | no | Surplus | yes |  | 0 | 0 | 0 | 424.4906 | 0 | no | 0 | 0 | 0 | 424.4906 | 8972 | no | 13654.9157 | 0 | 22430 |  |  | 0 |  |  | 0 | 0 | 0 | 0 | 0 |  | 0 | 0 | 0 | 0 | 0 | 13654.9157 | 22801.1764 | 0 | no | Surplus | yes |  | 0 | 0 | 0 | 1274.3227 | 0 | no | 0 | 0 | 0 | 1274.3227 | 0 | no | 22801.1764 | 0 | 28750 |  |  | 0 |  |  | 0 | 0 | 0 | 0 | 0 |  | 0 | 0 | 0 | 0 | 0 | 22801.1764
| 15750.5979 | 0 | yes | Deficit |  |  | 0 | 0 | 0 | 0 | 0 |  | 0 | 0 | 0 | 0 | 8972 | no |  | 0 | 22430 | no | 15750.5979 | 0 | no | no | 0 | 0 | 0 | 0 | 0 |  | 0 | 0 | 0 | 0 | 0 | 15750.5979 | 20935.0516 | 0 | no | Surplus | yes |  | 0 | 0 | 0 | 1866.1248 | 0 | no | 0 | 0 | 0 | 1866.1248 | 0 | no | 20935.0516 | 0 | 28750 |  |  | 0 |  |  | 0 | 0 | 0 | 0 | 0 |  | 0 | 0 | 0 | 0 | 0 | 20935.0516
| 13078.607 | 0 | no | Surplus | yes |  | 0 | 0 | 0 | 2671.9909 | 0 | no | 0 | 0 | 0 | 2671.9909 | 8972 | no | 13078.607 | 0 | 22430 |  |  | 0 |  |  | 0 | 0 | 0 | 0 | 0 |  | 0 | 0 | 0 | 0 | 0 | 13078.607 | 20452.756 | 0 | no | Surplus | yes |  | 0 | 0 | 0 | 482.2956 | 0 | no | 0 | 0 | 0 | 482.2956 | 0 | no | 20452.756 | 0 | 28750 |  |  | 0 |  |  | 0 | 0 | 0 | 0 | 0 |  | 0 | 0 | 0 | 0 | 0 | 20452.756
| 13588.4065 | 0 | yes | Deficit |  |  | 0 | 0 | 0 | 0 | 0 |  | 0 | 0 | 0 | 0 | 8972 | no |  | 0 | 22430 | no | 13588.4065 | 0 | no | no | 0 | 0 | 0 | 0 | 0 |  | 0 | 0 | 0 | 0 | 0 | 13588.4065 | 20008.6148 | 0 | no | Surplus | yes |  | 0 | 0 | 0 | 444.1411 | 0 | no | 0 | 0 | 0 | 444.1411 | 0 | no | 20008.6148 | 0 | 28750 |  |  | 0 |  |  | 0 | 0 | 0 | 0 | 0 |  | 0 | 0 | 0 | 0 | 0 | 20008.6148
| 10330.3152 | 0 | no | Surplus | yes |  | 0 | 0 | 0 | 3258.0913 | 0 | no | 0 | 0 | 0 | 3258.0913 | 8972 | no | 10330.3152 | 0 | 22430 |  |  | 0 |  |  | 0 | 0 | 0 | 0 | 0 |  | 0 | 0 | 0 | 0 | 0 | 10330.3152 | 20191.4987 | 0 | yes | Deficit |  |  | 0 | 0 | 0 | 0 | 0 |  | 0 | 0 | 0 | 0 | 0 | no |  | 0 | 28750 | no | 20191.4987 | 0 | no | no | 0 | 0 | 0 | 0 | 0 |  | 0 | 0 | 0 | 0 | 0 | 20191.4987
| 10187.0779 | 0 | no | Surplus | yes |  | 0 | 0 | 0 | 143.2373 | 0 | no | 0 | 0 | 0 | 143.2373 | 8972 | no | 10187.0779 | 0 | 20660.6304 |  |  | 0 |  |  | 0 | 0 | 0 | 0 | 0 |  | 0 | 0 | 0 | 0 | 0 | 10187.0779 | 18697.429 | 0 | no | Surplus | yes |  | 0 | 0 | 0 | 1494.0698 | 0 | no | 0 | 0 | 0 | 1494.0698 | 0 | no | 18697.429 | 0 | 28750 |  |  | 0 |  |  | 0 | 0 | 0 | 0 | 0 |  | 0 | 0 | 0 | 0 | 0 | 18697.429
| 10480.142 | 0 | yes | Deficit |  |  | 0 | 0 | 0 | 0 | 0 |  | 0 | 0 | 0 | 0 | 8972 | no |  | 0 | 20374.1558 | no | 10480.142 | 0 | no | no | 0 | 0 | 0 | 0 | 0 |  | 0 | 0 | 0 | 0 | 0 | 10480.142 | 23063.9753 | 0 | yes | Deficit |  |  | 0 | 0 | 0 | 0 | 0 |  | 0 | 0 | 0 | 0 | 0 | no |  | 0 | 28750 | no | 23063.9753 | 0 | no | no | 0 | 0 | 0 | 0 | 0 |  | 0 | 0 | 0 | 0 | 0 | 23063.9753
| 10471.0807 | 0 | no | Surplus | yes |  | 0 | 0 | 0 | 9.0613 | 0 | no | 0 | 0 | 0 | 9.0613 | 8972 | no | 10471.0807 | 0 | 20960.284 |  |  | 0 |  |  | 0 | 0 | 0 | 0 | 0 |  | 0 | 0 | 0 | 0 | 0 | 10471.0807 | 21356.8782 | 0 | no | Surplus | yes |  | 0 | 0 | 0 | 1707.0971 | 0 | no | 0 | 0 | 0 | 1707.0971 | 0 | no | 21356.8782 | 0 | 28750 |  |  | 0 |  |  | 0 | 0 | 0 | 0 | 0 |  | 0 | 0 | 0 | 0 | 0 | 21356.8782
| 11193.7418 | 0 | yes | Deficit |  |  | 0 | 0 | 0 | 0 | 0 |  | 0 | 0 | 0 | 0 | 8972 | no |  | 0 | 20942.1613 | no | 11193.7418 | 0 | no | no | 0 | 0 | 0 | 0 | 0 |  | 0 | 0 | 0 | 0 | 0 | 11193.7418 | 21203.9594 | 0 | no | Surplus | yes |  | 0 | 0 | 0 | 152.9188 | 0 | no | 0 | 0 | 0 | 152.9188 | 0 | no | 21203.9594 | 0 | 28750 |  |  | 0 |  |  | 0 | 0 | 0 | 0 | 0 |  | 0 | 0 | 0 | 0 | 0 | 21203.9594
| 10479.7458 | 0 | no | Surplus | yes |  | 0 | 0 | 0 | 713.996 | 0 | no | 0 | 0 | 0 | 713.996 | 8972 | no | 10479.7458 | 0 | 22387.4836 |  |  | 0 |  |  | 0 | 0 | 0 | 0 | 0 |  | 0 | 0 | 0 | 0 | 0 | 10479.7458 | 23338.4917 | 0 | yes | Deficit |  |  | 0 | 0 | 0 | 0 | 0 |  | 0 | 0 | 0 | 0 | 0 | no |  | 0 | 28750 | no | 23338.4917 | 0 | no | no | 0 | 0 | 0 | 0 | 0 |  | 0 | 0 | 0 | 0 | 0 | 23338.4917
| 9795.5655 | 0 | no | Surplus | yes |  | 0 | 0 | 0 | 684.1803 | 0 | no | 0 | 0 | 0 | 684.1803 | 8972 | no | 9795.5655 | 0 | 20959.4916 |  |  | 0 |  |  | 0 | 0 | 0 | 0 | 0 |  | 0 | 0 | 0 | 0 | 0 | 9795.5655 | 21537.6977 | 0 | no | Surplus | yes |  | 0 | 0 | 0 | 1800.794 | 0 | no | 0 | 0 | 0 | 1800.794 | 0 | no | 21537.6977 | 0 | 28750 |  |  | 0 |  |  | 0 | 0 | 0 | 0 | 0 |  | 0 | 0 | 0 | 0 | 0 | 21537.6977
| 10505.1697 | 0 | yes | Deficit |  |  | 0 | 0 | 0 | 0 | 0 |  | 0 | 0 | 0 | 0 | 8972 | no |  | 0 | 19591.131 | no | 10505.1697 | 0 | no | no | 0 | 0 | 0 | 0 | 0 |  | 0 | 0 | 0 | 0 | 0 | 10505.1697 | 22961.2943 | 0 | yes | Deficit |  |  | 0 | 0 | 0 | 0 | 0 |  | 0 | 0 | 0 | 0 | 0 | no |  | 0 | 28750 | no | 22961.2943 | 0 | no | no | 0 | 0 | 0 | 0 | 0 |  | 0 | 0 | 0 | 0 | 0 | 22961.2943
| 10926.2844 | 0 | yes | Deficit |  |  | 0 | 0 | 0 | 0 | 0 |  | 0 | 0 | 0 | 0 | 8972 | no |  | 0 | 21010.3394 | no | 10926.2844 | 0 | no | no | 0 | 0 | 0 | 0 | 0 |  | 0 | 0 | 0 | 0 | 0 | 10926.2844 | 20200.0323 | 0 | no | Surplus | yes |  | 0 | 0 | 0 | 2761.2619 | 0 | no | 0 | 0 | 0 | 2761.2619 | 0 | no | 20200.0323 | 0 | 28750 |  |  | 0 |  |  | 0 | 0 | 0 | 0 | 0 |  | 0 | 0 | 0 | 0 | 0 | 20200.0323
| 11136.4285 | 0 | yes | Deficit |  |  | 0 | 0 | 0 | 0 | 0 |  | 0 | 0 | 0 | 0 | 8972 | no |  | 0 | 21852.5688 | no | 11136.4285 | 0 | no | no | 0 | 0 | 0 | 0 | 0 |  | 0 | 0 | 0 | 0 | 0 | 11136.4285 | 20119.0717 | 0 | no | Surplus | yes |  | 0 | 0 | 0 | 80.9607 | 0 | no | 0 | 0 | 0 | 80.9607 | 0 | no | 20119.0717 | 0 | 28750 |  |  | 0 |  |  | 0 | 0 | 0 | 0 | 0 |  | 0 | 0 | 0 | 0 | 0 | 20119.0717
| 11759.2605 | 0 | yes | Deficit |  |  | 0 | 0 | 0 | 0 | 0 |  | 0 | 0 | 0 | 0 | 8972 | no |  | 0 | 22272.8571 | no | 11759.2605 | 0 | no | no | 0 | 0 | 0 | 0 | 0 |  | 0 | 0 | 0 | 0 | 0 | 11759.2605 | 20066.8751 | 0 | no | Surplus | yes |  | 0 | 0 | 0 | 52.1966 | 0 | no | 0 | 0 | 0 | 52.1966 | 0 | no | 20066.8751 | 0 | 28750 |  |  | 0 |  |  | 0 | 0 | 0 | 0 | 0 |  | 0 | 0 | 0 | 0 | 0 | 20066.8751
| 12568.8292 | 0 | yes | Deficit |  |  | 0 | 0 | 0 | 0 | 0 |  | 0 | 0 | 0 | 0 | 8972 | no |  | 0 | 22430 | no | 12568.8292 | 0 | no | no | 0 | 0 | 0 | 0 | 0 |  | 0 | 0 | 0 | 0 | 0 | 12568.8292 | 19189.113 | 0 | no | Surplus | yes |  | 0 | 0 | 0 | 877.7621 | 0 | no | 0 | 0 | 0 | 877.7621 | 0 | no | 19189.113 | 0 | 28750 |  |  | 0 |  |  | 0 | 0 | 0 | 0 | 0 |  | 0 | 0 | 0 | 0 | 0 | 19189.113
| 10722.0599 | 0 | no | Surplus | yes |  | 0 | 0 | 0 | 1846.7693 | 0 | no | 0 | 0 | 0 | 1846.7693 | 8972 | no | 10722.0599 | 0 | 22430 |  |  | 0 |  |  | 0 | 0 | 0 | 0 | 0 |  | 0 | 0 | 0 | 0 | 0 | 10722.0599 | 20553.3341 | 0 | yes | Deficit |  |  | 0 | 0 | 0 | 0 | 0 |  | 0 | 0 | 0 | 0 | 0 | no |  | 0 | 28750 | no | 20553.3341 | 0 | no | no | 0 | 0 | 0 | 0 | 0 |  | 0 | 0 | 0 | 0 | 0 | 20553.3341
| 11374.3825 | 0 | yes | Deficit |  |  | 0 | 0 | 0 | 0 | 0 |  | 0 | 0 | 0 | 0 | 8972 | no |  | 0 | 21444.1198 | no | 11374.3825 | 0 | no | no | 0 | 0 | 0 | 0 | 0 |  | 0 | 0 | 0 | 0 | 0 | 11374.3825 | 21026.2947 | 0 | yes | Deficit |  |  | 0 | 0 | 0 | 0 | 0 |  | 0 | 0 | 0 | 0 | 0 | no |  | 0 | 28750 | no | 21026.2947 | 0 | no | no | 0 | 0 | 0 | 0 | 0 |  | 0 | 0 | 0 | 0 | 0 | 21026.2947
| 12190.3324 | 0 | yes | Deficit |  |  | 0 | 0 | 0 | 0 | 0 |  | 0 | 0 | 0 | 0 | 8972 | no |  | 0 | 22430 | no | 12190.3324 | 0 | no | no | 0 | 0 | 0 | 0 | 0 |  | 0 | 0 | 0 | 0 | 0 | 12190.3324 | 17505.4752 | 0 | no | Surplus | yes |  | 0 | 0 | 0 | 3520.8195 | 0 | no | 0 | 0 | 0 | 3520.8195 | 0 | no | 17505.4752 | 0 | 28750 |  |  | 0 |  |  | 0 | 0 | 0 | 0 | 0 |  | 0 | 0 | 0 | 0 | 0 | 17505.4752
| 13490.927 | 0 | yes | Deficit |  |  | 0 | 0 | 0 | 0 | 0 |  | 0 | 0 | 0 | 0 | 8972 | no |  | 0 | 22430 | no | 13490.927 | 0 | no | no | 0 | 0 | 0 | 0 | 0 |  | 0 | 0 | 0 | 0 | 0 | 13490.927 | 17692.3545 | 0 | yes | Deficit |  |  | 0 | 0 | 0 | 0 | 0 |  | 0 | 0 | 0 | 0 | 0 | no |  | 0 | 28750 | no | 17692.3545 | 0 | no | no | 0 | 0 | 0 | 0 | 0 |  | 0 | 0 | 0 | 0 | 0 | 17692.3545
| 13060.1066 | 0 | no | Surplus | yes |  | 0 | 0 | 0 | 430.8204 | 0 | no | 0 | 0 | 0 | 430.8204 | 8972 | no | 13060.1066 | 0 | 22430 |  |  | 0 |  |  | 0 | 0 | 0 | 0 | 0 |  | 0 | 0 | 0 | 0 | 0 | 13060.1066 | 15711.8152 | 0 | no | Surplus | yes |  | 0 | 0 | 0 | 1980.5392 | 0 | no | 0 | 0 | 0 | 1980.5392 | 0 | no | 15711.8152 | 0 | 28750 |  |  | 0 |  |  | 0 | 0 | 0 | 0 | 0 |  | 0 | 0 | 0 | 0 | 0 | 15711.8152
| 13804.6801 | 0 | yes | Deficit |  |  | 0 | 0 | 0 | 0 | 0 |  | 0 | 0 | 0 | 0 | 8972 | no |  | 0 | 22430 | no | 13804.6801 | 0 | no | no | 0 | 0 | 0 | 0 | 0 |  | 0 | 0 | 0 | 0 | 0 | 13804.6801 | 17480.1675 | 0 | yes | Deficit |  |  | 0 | 0 | 0 | 0 | 0 |  | 0 | 0 | 0 | 0 | 0 | no |  | 0 | 28750 | no | 17480.1675 | 0 | no | no | 0 | 0 | 0 | 0 | 0 |  | 0 | 0 | 0 | 0 | 0 | 17480.1675
| 14439.9683 | 0 | yes | Deficit |  |  | 0 | 0 | 0 | 0 | 0 |  | 0 | 0 | 0 | 0 | 8972 | no |  | 0 | 22430 | no | 14439.9683 | 0 | no | no | 0 | 0 | 0 | 0 | 0 |  | 0 | 0 | 0 | 0 | 0 | 14439.9683 | 18150.3541 | 0 | yes | Deficit |  |  | 0 | 0 | 0 | 0 | 0 |  | 0 | 0 | 0 | 0 | 0 | no |  | 0 | 28750 | no | 18150.3541 | 0 | no | no | 0 | 0 | 0 | 0 | 0 |  | 0 | 0 | 0 | 0 | 0 | 18150.3541
| 14376.414 | 0 | no | Surplus | yes |  | 0 | 0 | 0 | 63.5544 | 0 | no | 0 | 0 | 0 | 63.5544 | 8972 | no | 14376.414 | 0 | 22430 |  |  | 0 |  |  | 0 | 0 | 0 | 0 | 0 |  | 0 | 0 | 0 | 0 | 0 | 14376.414 | 16892.098 | 0 | no | Surplus | yes |  | 0 | 0 | 0 | 1258.2561 | 0 | no | 0 | 0 | 0 | 1258.2561 | 0 | no | 16892.098 | 0 | 28750 |  |  | 0 |  |  | 0 | 0 | 0 | 0 | 0 |  | 0 | 0 | 0 | 0 | 0 | 16892.098
| 11394.4627 | 0 | no | Surplus | yes |  | 0 | 0 | 0 | 2981.9512 | 0 | no | 0 | 0 | 0 | 2981.9512 | 8972 | no | 11394.4627 | 0 | 22430 |  |  | 0 |  |  | 0 | 0 | 0 | 0 | 0 |  | 0 | 0 | 0 | 0 | 0 | 11394.4627 | 18866.6231 | 0 | yes | Deficit |  |  | 0 | 0 | 0 | 0 | 0 |  | 0 | 0 | 0 | 0 | 0 | no |  | 0 | 28750 | no | 18866.6231 | 0 | no | no | 0 | 0 | 0 | 0 | 0 |  | 0 | 0 | 0 | 0 | 0 | 18866.6231
| 11850.413 | 0 | yes | Deficit |  |  | 0 | 0 | 0 | 0 | 0 |  | 0 | 0 | 0 | 0 | 8972 | no |  | 0 | 22430 | no | 11850.413 | 0 | no | no | 0 | 0 | 0 | 0 | 0 |  | 0 | 0 | 0 | 0 | 0 | 11850.413 | 19774.783 | 0 | yes | Deficit |  |  | 0 | 0 | 0 | 0 | 0 |  | 0 | 0 | 0 | 0 | 0 | no |  | 0 | 28750 | no | 19774.783 | 0 | no | no | 0 | 0 | 0 | 0 | 0 |  | 0 | 0 | 0 | 0 | 0 | 19774.783
| 12372.6171 | 0 | yes | Deficit |  |  | 0 | 0 | 0 | 0 | 0 |  | 0 | 0 | 0 | 0 | 8972 | no |  | 0 | 22430 | no | 12372.6171 | 0 | no | no | 0 | 0 | 0 | 0 | 0 |  | 0 | 0 | 0 | 0 | 0 | 12372.6171 | 19023.1473 | 0 | no | Surplus | yes |  | 0 | 0 | 0 | 751.6357 | 0 | no | 0 | 0 | 0 | 751.6357 | 0 | no | 19023.1473 | 0 | 28750 |  |  | 0 |  |  | 0 | 0 | 0 | 0 | 0 |  | 0 | 0 | 0 | 0 | 0 | 19023.1473
| 12188.773 | 0 | no | Surplus | yes |  | 0 | 0 | 0 | 183.8441 | 0 | no | 0 | 0 | 0 | 183.8441 | 8972 | no | 12188.773 | 0 | 22430 |  |  | 0 |  |  | 0 | 0 | 0 | 0 | 0 |  | 0 | 0 | 0 | 0 | 0 | 12188.773 | 19320.1894 | 0 | yes | Deficit |  |  | 0 | 0 | 0 | 0 | 0 |  | 0 | 0 | 0 | 0 | 0 | no |  | 0 | 28750 | no | 19320.1894 | 0 | no | no | 0 | 0 | 0 | 0 | 0 |  | 0 | 0 | 0 | 0 | 0 | 19320.1894
| 11811.4986 | 0 | no | Surplus | yes |  | 0 | 0 | 0 | 377.2744 | 0 | no | 0 | 0 | 0 | 377.2744 | 8972 | no | 11811.4986 | 0 | 22430 |  |  | 0 |  |  | 0 | 0 | 0 | 0 | 0 |  | 0 | 0 | 0 | 0 | 0 | 11811.4986 | 20674.7072 | 0 | yes | Deficit |  |  | 0 | 0 | 0 | 0 | 0 |  | 0 | 0 | 0 | 0 | 0 | no |  | 0 | 28750 | no | 20674.7072 | 0 | no | no | 0 | 0 | 0 | 0 | 0 |  | 0 | 0 | 0 | 0 | 0 | 20674.7072
| 10804.4871 | 0 | no | Surplus | yes |  | 0 | 0 | 0 | 1007.0116 | 0 | no | 0 | 0 | 0 | 1007.0116 | 8972 | no | 10804.4871 | 0 | 22430 |  |  | 0 |  |  | 0 | 0 | 0 | 0 | 0 |  | 0 | 0 | 0 | 0 | 0 | 10804.4871 | 19166.108 | 0 | no | Surplus | yes |  | 0 | 0 | 0 | 1508.5992 | 0 | no | 0 | 0 | 0 | 1508.5992 | 0 | no | 19166.108 | 0 | 28750 |  |  | 0 |  |  | 0 | 0 | 0 | 0 | 0 |  | 0 | 0 | 0 | 0 | 0 | 19166.108
| 12880.7709 | 0 | yes | Deficit |  |  | 0 | 0 | 0 | 0 | 0 |  | 0 | 0 | 0 | 0 | 8972 | no |  | 0 | 21608.9741 | no | 12880.7709 | 0 | no | no | 0 | 0 | 0 | 0 | 0 |  | 0 | 0 | 0 | 0 | 0 | 12880.7709 | 19613.2509 | 0 | yes | Deficit |  |  | 0 | 0 | 0 | 0 | 0 |  | 0 | 0 | 0 | 0 | 0 | no |  | 0 | 28750 | no | 19613.2509 | 0 | no | no | 0 | 0 | 0 | 0 | 0 |  | 0 | 0 | 0 | 0 | 0 | 19613.2509
| 13306.0161 | 0 | yes | Deficit |  |  | 0 | 0 | 0 | 0 | 0 |  | 0 | 0 | 0 | 0 | 8972 | no |  | 0 | 22430 | no | 13306.0161 | 0 | no | no | 0 | 0 | 0 | 0 | 0 |  | 0 | 0 | 0 | 0 | 0 | 13306.0161 | 18714.245 | 0 | no | Surplus | yes |  | 0 | 0 | 0 | 899.0059 | 0 | no | 0 | 0 | 0 | 899.0059 | 0 | no | 18714.245 | 0 | 28750 |  |  | 0 |  |  | 0 | 0 | 0 | 0 | 0 |  | 0 | 0 | 0 | 0 | 0 | 18714.245
| 15033.008 | 0 | yes | Deficit |  |  | 0 | 0 | 0 | 0 | 0 |  | 0 | 0 | 0 | 0 | 8972 | no |  | 0 | 22430 | no | 15033.008 | 0 | no | no | 0 | 0 | 0 | 0 | 0 |  | 0 | 0 | 0 | 0 | 0 | 15033.008 | 18445.1101 | 0 | no | Surplus | yes |  | 0 | 0 | 0 | 269.135 | 0 | no | 0 | 0 | 0 | 269.135 | 0 | no | 18445.1101 | 0 | 28750 |  |  | 0 |  |  | 0 | 0 | 0 | 0 | 0 |  | 0 | 0 | 0 | 0 | 0 | 18445.1101
| 13884.8258 | 0 | no | Surplus | yes |  | 0 | 0 | 0 | 1148.1822 | 0 | no | 0 | 0 | 0 | 1148.1822 | 8972 | no | 13884.8258 | 0 | 22430 |  |  | 0 |  |  | 0 | 0 | 0 | 0 | 0 |  | 0 | 0 | 0 | 0 | 0 | 13884.8258 | 17293.2767 | 0 | no | Surplus | yes |  | 0 | 0 | 0 | 1151.8334 | 0 | no | 0 | 0 | 0 | 1151.8334 | 0 | no | 17293.2767 | 0 | 28750 |  |  | 0 |  |  | 0 | 0 | 0 | 0 | 0 |  | 0 | 0 | 0 | 0 | 0 | 17293.2767
| 14120.079 | 0 | yes | Deficit |  |  | 0 | 0 | 0 | 0 | 0 |  | 0 | 0 | 0 | 0 | 8972 | no |  | 0 | 22430 | no | 14120.079 | 0 | no | no | 0 | 0 | 0 | 0 | 0 |  | 0 | 0 | 0 | 0 | 0 | 14120.079 | 19101.1224 | 0 | yes | Deficit |  |  | 0 | 0 | 0 | 0 | 0 |  | 0 | 0 | 0 | 0 | 0 | no |  | 0 | 28750 | no | 19101.1224 | 0 | no | no | 0 | 0 | 0 | 0 | 0 |  | 0 | 0 | 0 | 0 | 0 | 19101.1224
| 15412.3045 | 0 | yes | Deficit |  |  | 0 | 0 | 0 | 0 | 0 |  | 0 | 0 | 0 | 0 | 8972 | no |  | 0 | 22430 | no | 15412.3045 | 0 | no | no | 0 | 0 | 0 | 0 | 0 |  | 0 | 0 | 0 | 0 | 0 | 15412.3045 | 16874.9464 | 0 | no | Surplus | yes |  | 0 | 0 | 0 | 2226.176 | 0 | no | 0 | 0 | 0 | 2226.176 | 0 | no | 16874.9464 | 0 | 28750 |  |  | 0 |  |  | 0 | 0 | 0 | 0 | 0 |  | 0 | 0 | 0 | 0 | 0 | 16874.9464
| 15876.5349 | 0 | yes | Deficit |  |  | 0 | 0 | 0 | 0 | 0 |  | 0 | 0 | 0 | 0 | 8972 | no |  | 0 | 22430 | no | 15876.5349 | 0 | no | no | 0 | 0 | 0 | 0 | 0 |  | 0 | 0 | 0 | 0 | 0 | 15876.5349 | 16912.7528 | 0 | yes | Deficit |  |  | 0 | 0 | 0 | 0 | 0 |  | 0 | 0 | 0 | 0 | 0 | no |  | 0 | 28750 | no | 16912.7528 | 0 | no | no | 0 | 0 | 0 | 0 | 0 |  | 0 | 0 | 0 | 0 | 0 | 16912.7528
| 15983.8329 | 0 | yes | Deficit |  |  | 0 | 0 | 0 | 0 | 0 |  | 0 | 0 | 0 | 0 | 8972 | no |  | 0 | 22430 | no | 15983.8329 | 0 | no | no | 0 | 0 | 0 | 0 | 0 |  | 0 | 0 | 0 | 0 | 0 | 15983.8329 | 17651.8257 | 0 | yes | Deficit |  |  | 0 | 0 | 0 | 0 | 0 |  | 0 | 0 | 0 | 0 | 0 | no |  | 0 | 28750 | no | 17651.8257 | 0 | no | no | 0 | 0 | 0 | 0 | 0 |  | 0 | 0 | 0 | 0 | 0 | 17651.8257
| 16621.9202 | 0 | yes | Deficit |  |  | 0 | 0 | 0 | 0 | 0 |  | 0 | 0 | 0 | 0 | 8972 | no |  | 0 | 22430 | no | 16621.9202 | 0 | no | no | 0 | 0 | 0 | 0 | 0 |  | 0 | 0 | 0 | 0 | 0 | 16621.9202 | 18158.5096 | 0 | yes | Deficit |  |  | 0 | 0 | 0 | 0 | 0 |  | 0 | 0 | 0 | 0 | 0 | no |  | 0 | 28750 | no | 18158.5096 | 0 | no | no | 0 | 0 | 0 | 0 | 0 |  | 0 | 0 | 0 | 0 | 0 | 18158.5096
| 14977.9865 | 0 | no | Surplus | yes |  | 0 | 0 | 0 | 1643.9337 | 0 | no | 0 | 0 | 0 | 1643.9337 | 8972 | no | 14977.9865 | 0 | 22430 |  |  | 0 |  |  | 0 | 0 | 0 | 0 | 0 |  | 0 | 0 | 0 | 0 | 0 | 14977.9865 | 18882.6626 | 0 | yes | Deficit |  |  | 0 | 0 | 0 | 0 | 0 |  | 0 | 0 | 0 | 0 | 0 | no |  | 0 | 28750 | no | 18882.6626 | 0 | no | no | 0 | 0 | 0 | 0 | 0 |  | 0 | 0 | 0 | 0 | 0 | 18882.6626
| 14889.9667 | 0 | no | Surplus | yes |  | 0 | 0 | 0 | 88.0198 | 0 | no | 0 | 0 | 0 | 88.0198 | 8972 | no | 14889.9667 | 0 | 22430 |  |  | 0 |  |  | 0 | 0 | 0 | 0 | 0 |  | 0 | 0 | 0 | 0 | 0 | 14889.9667 | 20568.4254 | 0 | yes | Deficit |  |  | 0 | 0 | 0 | 0 | 0 |  | 0 | 0 | 0 | 0 | 0 | no |  | 0 | 28750 | no | 20568.4254 | 0 | no | no | 0 | 0 | 0 | 0 | 0 |  | 0 | 0 | 0 | 0 | 0 | 20568.4254
| 12177.712 | 0 | no | Surplus | yes |  | 0 | 0 | 0 | 2712.2547 | 0 | no | 0 | 0 | 0 | 2712.2547 | 8972 | no | 12177.712 | 0 | 22430 |  |  | 0 |  |  | 0 | 0 | 0 | 0 | 0 |  | 0 | 0 | 0 | 0 | 0 | 12177.712 | 19859.9352 | 0 | no | Surplus | yes |  | 0 | 0 | 0 | 708.4902 | 0 | no | 0 | 0 | 0 | 708.4902 | 0 | no | 19859.9352 | 0 | 28750 |  |  | 0 |  |  | 0 | 0 | 0 | 0 | 0 |  | 0 | 0 | 0 | 0 | 0 | 19859.9352
| 11105.9564 | 0 | no | Surplus | yes |  | 0 | 0 | 0 | 1071.7557 | 0 | no | 0 | 0 | 0 | 1071.7557 | 8972 | no | 11105.9564 | 0 | 22430 |  |  | 0 |  |  | 0 | 0 | 0 | 0 | 0 |  | 0 | 0 | 0 | 0 | 0 | 11105.9564 | 17642.6171 | 0 | no | Surplus | yes |  | 0 | 0 | 0 | 2217.3182 | 0 | no | 0 | 0 | 0 | 2217.3182 | 0 | no | 17642.6171 | 0 | 28750 |  |  | 0 |  |  | 0 | 0 | 0 | 0 | 0 |  | 0 | 0 | 0 | 0 | 0 | 17642.6171
| 12040.3562 | 0 | yes | Deficit |  |  | 0 | 0 | 0 | 0 | 0 |  | 0 | 0 | 0 | 0 | 8972 | no |  | 0 | 22211.9128 | no | 12040.3562 | 0 | no | no | 0 | 0 | 0 | 0 | 0 |  | 0 | 0 | 0 | 0 | 0 | 12040.3562 | 19537.3173 | 0 | yes | Deficit |  |  | 0 | 0 | 0 | 0 | 0 |  | 0 | 0 | 0 | 0 | 0 | no |  | 0 | 28750 | no | 19537.3173 | 0 | no | no | 0 | 0 | 0 | 0 | 0 |  | 0 | 0 | 0 | 0 | 0 | 19537.3173
| 12397.5096 | 0 | yes | Deficit |  |  | 0 | 0 | 0 | 0 | 0 |  | 0 | 0 | 0 | 0 | 8972 | no |  | 0 | 22430 | no | 12397.5096 | 0 | no | no | 0 | 0 | 0 | 0 | 0 |  | 0 | 0 | 0 | 0 | 0 | 12397.5096 | 18795.0504 | 0 | no | Surplus | yes |  | 0 | 0 | 0 | 742.2669 | 0 | no | 0 | 0 | 0 | 742.2669 | 0 | no | 18795.0504 | 0 | 28750 |  |  | 0 |  |  | 0 | 0 | 0 | 0 | 0 |  | 0 | 0 | 0 | 0 | 0 | 18795.0504
| 11646.0501 | 0 | no | Surplus | yes |  | 0 | 0 | 0 | 751.4595 | 0 | no | 0 | 0 | 0 | 751.4595 | 8972 | no | 11646.0501 | 0 | 22430 |  |  | 0 |  |  | 0 | 0 | 0 | 0 | 0 |  | 0 | 0 | 0 | 0 | 0 | 11646.0501 | 18865.2236 | 0 | yes | Deficit |  |  | 0 | 0 | 0 | 0 | 0 |  | 0 | 0 | 0 | 0 | 0 | no |  | 0 | 28750 | no | 18865.2236 | 0 | no | no | 0 | 0 | 0 | 0 | 0 |  | 0 | 0 | 0 | 0 | 0 | 18865.2236
| 11689.5327 | 0 | yes | Deficit |  |  | 0 | 0 | 0 | 0 | 0 |  | 0 | 0 | 0 | 0 | 8972 | no |  | 0 | 22430 | no | 11689.5327 | 0 | no | no | 0 | 0 | 0 | 0 | 0 |  | 0 | 0 | 0 | 0 | 0 | 11689.5327 | 21088.5087 | 0 | yes | Deficit |  |  | 0 | 0 | 0 | 0 | 0 |  | 0 | 0 | 0 | 0 | 0 | no |  | 0 | 28750 | no | 21088.5087 | 0 | no | no | 0 | 0 | 0 | 0 | 0 |  | 0 | 0 | 0 | 0 | 0 | 21088.5087
| 11854.2375 | 0 | yes | Deficit |  |  | 0 | 0 | 0 | 0 | 0 |  | 0 | 0 | 0 | 0 | 8972 | no |  | 0 | 22430 | no | 11854.2375 | 0 | no | no | 0 | 0 | 0 | 0 | 0 |  | 0 | 0 | 0 | 0 | 0 | 11854.2375 | 17841.1288 | 0 | no | Surplus | yes |  | 0 | 0 | 0 | 3247.3799 | 0 | no | 0 | 0 | 0 | 3247.3799 | 0 | no | 17841.1288 | 0 | 28750 |  |  | 0 |  |  | 0 | 0 | 0 | 0 | 0 |  | 0 | 0 | 0 | 0 | 0 | 17841.1288
| 11934.6505 | 0 | yes | Deficit |  |  | 0 | 0 | 0 | 0 | 0 |  | 0 | 0 | 0 | 0 | 8972 | no |  | 0 | 22430 | no | 11934.6505 | 0 | no | no | 0 | 0 | 0 | 0 | 0 |  | 0 | 0 | 0 | 0 | 0 | 11934.6505 | 18252.2879 | 0 | yes | Deficit |  |  | 0 | 0 | 0 | 0 | 0 |  | 0 | 0 | 0 | 0 | 0 | no |  | 0 | 28750 | no | 18252.2879 | 0 | no | no | 0 | 0 | 0 | 0 | 0 |  | 0 | 0 | 0 | 0 | 0 | 18252.2879
| 12073.9736 | 0 | yes | Deficit |  |  | 0 | 0 | 0 | 0 | 0 |  | 0 | 0 | 0 | 0 | 8972 | no |  | 0 | 22430 | no | 12073.9736 | 0 | no | no | 0 | 0 | 0 | 0 | 0 |  | 0 | 0 | 0 | 0 | 0 | 12073.9736 | 18017.8699 | 0 | no | Surplus | yes |  | 0 | 0 | 0 | 234.418 | 0 | no | 0 | 0 | 0 | 234.418 | 0 | no | 18017.8699 | 0 | 28750 |  |  | 0 |  |  | 0 | 0 | 0 | 0 | 0 |  | 0 | 0 | 0 | 0 | 0 | 18017.8699
| 11568.6178 | 0 | no | Surplus | yes |  | 0 | 0 | 0 | 505.3558 | 0 | no | 0 | 0 | 0 | 505.3558 | 8972 | no | 11568.6178 | 0 | 22430 |  |  | 0 |  |  | 0 | 0 | 0 | 0 | 0 |  | 0 | 0 | 0 | 0 | 0 | 11568.6178 | 17234.9807 | 0 | no | Surplus | yes |  | 0 | 0 | 0 | 782.8891 | 0 | no | 0 | 0 | 0 | 782.8891 | 0 | no | 17234.9807 | 0 | 28750 |  |  | 0 |  |  | 0 | 0 | 0 | 0 | 0 |  | 0 | 0 | 0 | 0 | 0 | 17234.9807
| 11321.2522 | 0 | no | Surplus | yes |  | 0 | 0 | 0 | 247.3656 | 0 | no | 0 | 0 | 0 | 247.3656 | 8972 | no | 11321.2522 | 0 | 22430 |  |  | 0 |  |  | 0 | 0 | 0 | 0 | 0 |  | 0 | 0 | 0 | 0 | 0 | 11321.2522 | 19704.9757 | 0 | yes | Deficit |  |  | 0 | 0 | 0 | 0 | 0 |  | 0 | 0 | 0 | 0 | 0 | no |  | 0 | 28750 | no | 19704.9757 | 0 | no | no | 0 | 0 | 0 | 0 | 0 |  | 0 | 0 | 0 | 0 | 0 | 19704.9757
| 11103.085 | 0 | no | Surplus | yes |  | 0 | 0 | 0 | 218.1672 | 0 | no | 0 | 0 | 0 | 218.1672 | 8972 | no | 11103.085 | 0 | 22430 |  |  | 0 |  |  | 0 | 0 | 0 | 0 | 0 |  | 0 | 0 | 0 | 0 | 0 | 11103.085 | 19875.9245 | 0 | yes | Deficit |  |  | 0 | 0 | 0 | 0 | 0 |  | 0 | 0 | 0 | 0 | 0 | no |  | 0 | 28750 | no | 19875.9245 | 0 | no | no | 0 | 0 | 0 | 0 | 0 |  | 0 | 0 | 0 | 0 | 0 | 19875.9245
| 11261.3744 | 0 | yes | Deficit |  |  | 0 | 0 | 0 | 0 | 0 |  | 0 | 0 | 0 | 0 | 8972 | no |  | 0 | 22206.17 | no | 11261.3744 | 0 | no | no | 0 | 0 | 0 | 0 | 0 |  | 0 | 0 | 0 | 0 | 0 | 11261.3744 | 18472.7069 | 0 | no | Surplus | yes |  | 0 | 0 | 0 | 1403.2176 | 0 | no | 0 | 0 | 0 | 1403.2176 | 0 | no | 18472.7069 | 0 | 28750 |  |  | 0 |  |  | 0 | 0 | 0 | 0 | 0 |  | 0 | 0 | 0 | 0 | 0 | 18472.7069
| 10980.9933 | 0 | no | Surplus | yes |  | 0 | 0 | 0 | 280.3811 | 0 | no | 0 | 0 | 0 | 280.3811 | 8972 | no | 10980.9933 | 0 | 22430 |  |  | 0 |  |  | 0 | 0 | 0 | 0 | 0 |  | 0 | 0 | 0 | 0 | 0 | 10980.9933 | 18767.1856 | 0 | yes | Deficit |  |  | 0 | 0 | 0 | 0 | 0 |  | 0 | 0 | 0 | 0 | 0 | no |  | 0 | 28750 | no | 18767.1856 | 0 | no | no | 0 | 0 | 0 | 0 | 0 |  | 0 | 0 | 0 | 0 | 0 | 18767.1856
| 11355.9404 | 0 | yes | Deficit |  |  | 0 | 0 | 0 | 0 | 0 |  | 0 | 0 | 0 | 0 | 8972 | no |  | 0 | 21961.9866 | no | 11355.9404 | 0 | no | no | 0 | 0 | 0 | 0 | 0 |  | 0 | 0 | 0 | 0 | 0 | 11355.9404 | 19469.2574 | 0 | yes | Deficit |  |  | 0 | 0 | 0 | 0 | 0 |  | 0 | 0 | 0 | 0 | 0 | no |  | 0 | 28750 | no | 19469.2574 | 0 | no | no | 0 | 0 | 0 | 0 | 0 |  | 0 | 0 | 0 | 0 | 0 | 19469.2574
| 11803.6356 | 0 | yes | Deficit |  |  | 0 | 0 | 0 | 0 | 0 |  | 0 | 0 | 0 | 0 | 8972 | no |  | 0 | 22430 | no | 11803.6356 | 0 | no | no | 0 | 0 | 0 | 0 | 0 |  | 0 | 0 | 0 | 0 | 0 | 11803.6356 | 21753.5779 | 0 | yes | Deficit |  |  | 0 | 0 | 0 | 0 | 0 |  | 0 | 0 | 0 | 0 | 0 | no |  | 0 | 28750 | no | 21753.5779 | 0 | no | no | 0 | 0 | 0 | 0 | 0 |  | 0 | 0 | 0 | 0 | 0 | 21753.5779
| 11847.3052 | 0 | yes | Deficit |  |  | 0 | 0 | 0 | 0 | 0 |  | 0 | 0 | 0 | 0 | 8972 | no |  | 0 | 22430 | no | 11847.3052 | 0 | no | no | 0 | 0 | 0 | 0 | 0 |  | 0 | 0 | 0 | 0 | 0 | 11847.3052 | 20563.7255 | 0 | no | Surplus | yes |  | 0 | 0 | 0 | 1189.8523 | 0 | no | 0 | 0 | 0 | 1189.8523 | 0 | no | 20563.7255 | 0 | 28750 |  |  | 0 |  |  | 0 | 0 | 0 | 0 | 0 |  | 0 | 0 | 0 | 0 | 0 | 20563.7255
| 13813.5449 | 0 | yes | Deficit |  |  | 0 | 0 | 0 | 0 | 0 |  | 0 | 0 | 0 | 0 | 8972 | no |  | 0 | 22430 | no | 13813.5449 | 0 | no | no | 0 | 0 | 0 | 0 | 0 |  | 0 | 0 | 0 | 0 | 0 | 13813.5449 | 20972.5084 | 0 | yes | Deficit |  |  | 0 | 0 | 0 | 0 | 0 |  | 0 | 0 | 0 | 0 | 0 | no |  | 0 | 28750 | no | 20972.5084 | 0 | no | no | 0 | 0 | 0 | 0 | 0 |  | 0 | 0 | 0 | 0 | 0 | 20972.5084
| 12624.5463 | 0 | no | Surplus | yes |  | 0 | 0 | 0 | 1188.9985 | 0 | no | 0 | 0 | 0 | 1188.9985 | 8972 | no | 12624.5463 | 0 | 22430 |  |  | 0 |  |  | 0 | 0 | 0 | 0 | 0 |  | 0 | 0 | 0 | 0 | 0 | 12624.5463 | 19811.9529 | 0 | no | Surplus | yes |  | 0 | 0 | 0 | 1160.5555 | 0 | no | 0 | 0 | 0 | 1160.5555 | 0 | no | 19811.9529 | 0 | 28750 |  |  | 0 |  |  | 0 | 0 | 0 | 0 | 0 |  | 0 | 0 | 0 | 0 | 0 | 19811.9529
| 12492.5927 | 0 | no | Surplus | yes |  | 0 | 0 | 0 | 131.9536 | 0 | no | 0 | 0 | 0 | 131.9536 | 8972 | no | 12492.5927 | 0 | 22430 |  |  | 0 |  |  | 0 | 0 | 0 | 0 | 0 |  | 0 | 0 | 0 | 0 | 0 | 12492.5927 | 17536.2511 | 0 | no | Surplus | yes |  | 0 | 0 | 0 | 2275.7018 | 0 | no | 0 | 0 | 0 | 2275.7018 | 0 | no | 17536.2511 | 0 | 28750 |  |  | 0 |  |  | 0 | 0 | 0 | 0 | 0 |  | 0 | 0 | 0 | 0 | 0 | 17536.2511
| 12567.7994 | 0 | yes | Deficit |  |  | 0 | 0 | 0 | 0 | 0 |  | 0 | 0 | 0 | 0 | 8972 | no |  | 0 | 22430 | no | 12567.7994 | 0 | no | no | 0 | 0 | 0 | 0 | 0 |  | 0 | 0 | 0 | 0 | 0 | 12567.7994 | 17927.8572 | 0 | yes | Deficit |  |  | 0 | 0 | 0 | 0 | 0 |  | 0 | 0 | 0 | 0 | 0 | no |  | 0 | 28750 | no | 17927.8572 | 0 | no | no | 0 | 0 | 0 | 0 | 0 |  | 0 | 0 | 0 | 0 | 0 | 17927.8572
| 13327.1858 | 0 | yes | Deficit |  |  | 0 | 0 | 0 | 0 | 0 |  | 0 | 0 | 0 | 0 | 8972 | no |  | 0 | 22430 | no | 13327.1858 | 0 | no | no | 0 | 0 | 0 | 0 | 0 |  | 0 | 0 | 0 | 0 | 0 | 13327.1858 | 19403.6767 | 0 | yes | Deficit |  |  | 0 | 0 | 0 | 0 | 0 |  | 0 | 0 | 0 | 0 | 0 | no |  | 0 | 28750 | no | 19403.6767 | 0 | no | no | 0 | 0 | 0 | 0 | 0 |  | 0 | 0 | 0 | 0 | 0 | 19403.6767
| 15120.0479 | 0 | yes | Deficit |  |  | 0 | 0 | 0 | 0 | 0 |  | 0 | 0 | 0 | 0 | 8972 | no |  | 0 | 22430 | no | 15120.0479 | 0 | no | no | 0 | 0 | 0 | 0 | 0 |  | 0 | 0 | 0 | 0 | 0 | 15120.0479 | 22224.3719 | 0 | yes | Deficit |  |  | 0 | 0 | 0 | 0 | 0 |  | 0 | 0 | 0 | 0 | 0 | no |  | 0 | 28750 | no | 22224.3719 | 0 | no | no | 0 | 0 | 0 | 0 | 0 |  | 0 | 0 | 0 | 0 | 0 | 22224.3719
| 13872.8471 | 0 | no | Surplus | yes |  | 0 | 0 | 0 | 1247.2008 | 0 | no | 0 | 0 | 0 | 1247.2008 | 8972 | no | 13872.8471 | 0 | 22430 |  |  | 0 |  |  | 0 | 0 | 0 | 0 | 0 |  | 0 | 0 | 0 | 0 | 0 | 13872.8471 | 19443.138 | 0 | no | Surplus | yes |  | 0 | 0 | 0 | 2781.234 | 0 | no | 0 | 0 | 0 | 2781.234 | 0 | no | 19443.138 | 0 | 28750 |  |  | 0 |  |  | 0 | 0 | 0 | 0 | 0 |  | 0 | 0 | 0 | 0 | 0 | 19443.138
| 13909.7503 | 0 | yes | Deficit |  |  | 0 | 0 | 0 | 0 | 0 |  | 0 | 0 | 0 | 0 | 8972 | no |  | 0 | 22430 | no | 13909.7503 | 0 | no | no | 0 | 0 | 0 | 0 | 0 |  | 0 | 0 | 0 | 0 | 0 | 13909.7503 | 20343.9035 | 0 | yes | Deficit |  |  | 0 | 0 | 0 | 0 | 0 |  | 0 | 0 | 0 | 0 | 0 | no |  | 0 | 28750 | no | 20343.9035 | 0 | no | no | 0 | 0 | 0 | 0 | 0 |  | 0 | 0 | 0 | 0 | 0 | 20343.9035
| 12816.5327 | 0 | no | Surplus | yes |  | 0 | 0 | 0 | 1093.2176 | 0 | no | 0 | 0 | 0 | 1093.2176 | 8972 | no | 12816.5327 | 0 | 22430 |  |  | 0 |  |  | 0 | 0 | 0 | 0 | 0 |  | 0 | 0 | 0 | 0 | 0 | 12816.5327 | 20118.1934 | 0 | no | Surplus | yes |  | 0 | 0 | 0 | 225.7102 | 0 | no | 0 | 0 | 0 | 225.7102 | 0 | no | 20118.1934 | 0 | 28750 |  |  | 0 |  |  | 0 | 0 | 0 | 0 | 0 |  | 0 | 0 | 0 | 0 | 0 | 20118.1934
| 11905.3125 | 0 | no | Surplus | yes |  | 0 | 0 | 0 | 911.2202 | 0 | no | 0 | 0 | 0 | 911.2202 | 8972 | no | 11905.3125 | 0 | 22430 |  |  | 0 |  |  | 0 | 0 | 0 | 0 | 0 |  | 0 | 0 | 0 | 0 | 0 | 11905.3125 | 20116.9779 | 0 | no | Surplus | yes |  | 0 | 0 | 0 | 1.2155 | 0 | no | 0 | 0 | 0 | 1.2155 | 0 | no | 20116.9779 | 0 | 28750 |  |  | 0 |  |  | 0 | 0 | 0 | 0 | 0 |  | 0 | 0 | 0 | 0 | 0 | 20116.9779
| 11808.9417 | 0 | no | Surplus | yes |  | 0 | 0 | 0 | 96.3708 | 0 | no | 0 | 0 | 0 | 96.3708 | 8972 | no | 11808.9417 | 0 | 22430 |  |  | 0 |  |  | 0 | 0 | 0 | 0 | 0 |  | 0 | 0 | 0 | 0 | 0 | 11808.9417 | 21929.9506 | 0 | yes | Deficit |  |  | 0 | 0 | 0 | 0 | 0 |  | 0 | 0 | 0 | 0 | 0 | no |  | 0 | 28750 | no | 21929.9506 | 0 | no | no | 0 | 0 | 0 | 0 | 0 |  | 0 | 0 | 0 | 0 | 0 | 21929.9506
| 16304.5135 | 0 | yes | Deficit |  |  | 0 | 0 | 0 | 0 | 0 |  | 0 | 0 | 0 | 0 | 8972 | no |  | 0 | 22430 | no | 16304.5135 | 0 | no | no | 0 | 0 | 0 | 0 | 0 |  | 0 | 0 | 0 | 0 | 0 | 16304.5135 | 19128.3235 | 0 | no | Surplus | yes |  | 0 | 0 | 0 | 2801.6271 | 0 | no | 0 | 0 | 0 | 2801.6271 | 0 | no | 19128.3235 | 0 | 28750 |  |  | 0 |  |  | 0 | 0 | 0 | 0 | 0 |  | 0 | 0 | 0 | 0 | 0 | 19128.3235
| 16965.0588 | 0 | yes | Deficit |  |  | 0 | 0 | 0 | 0 | 0 |  | 0 | 0 | 0 | 0 | 8972 | no |  | 0 | 22430 | no | 16965.0588 | 0 | no | no | 0 | 0 | 0 | 0 | 0 |  | 0 | 0 | 0 | 0 | 0 | 16965.0588 | 13849.8007 | 0 | no | Surplus | yes |  | 0 | 0 | 0 | 5278.5228 | 0 | no | 0 | 0 | 0 | 5278.5228 | 0 | no | 13849.8007 | 0 | 28750 |  |  | 0 |  |  | 0 | 0 | 0 | 0 | 0 |  | 0 | 0 | 0 | 0 | 0 | 13849.8007
| 17282.1735 | 0 | yes | Deficit |  |  | 0 | 0 | 0 | 0 | 0 |  | 0 | 0 | 0 | 0 | 8972 | no |  | 0 | 22430 | no | 17282.1735 | 0 | no | no | 0 | 0 | 0 | 0 | 0 |  | 0 | 0 | 0 | 0 | 0 | 17282.1735 | 14699.9074 | 0 | yes | Deficit |  |  | 0 | 0 | 0 | 0 | 0 |  | 0 | 0 | 0 | 0 | 0 | no |  | 0 | 28750 | no | 14699.9074 | 0 | no | no | 0 | 0 | 0 | 0 | 0 |  | 0 | 0 | 0 | 0 | 0 | 14699.9074
| 16831.8742 | 0 | no | Surplus | yes |  | 0 | 0 | 0 | 450.2994 | 0 | no | 0 | 0 | 0 | 450.2994 | 8972 | no | 16831.8742 | 0 | 22430 |  |  | 0 |  |  | 0 | 0 | 0 | 0 | 0 |  | 0 | 0 | 0 | 0 | 0 | 16831.8742 | 12731.8173 | 0 | no | Surplus | yes |  | 0 | 0 | 0 | 1968.09 | 0 | no | 0 | 0 | 0 | 1968.09 | 0 | no | 12731.8173 | 0 | 28750 |  |  | 0 |  |  | 0 | 0 | 0 | 0 | 0 |  | 0 | 0 | 0 | 0 | 0 | 12731.8173
| 17030.1739 | 0 | yes | Deficit |  |  | 0 | 0 | 0 | 0 | 0 |  | 0 | 0 | 0 | 0 | 8972 | no |  | 0 | 22430 | no | 17030.1739 | 0 | no | no | 0 | 0 | 0 | 0 | 0 |  | 0 | 0 | 0 | 0 | 0 | 17030.1739 | 14521.6391 | 0 | yes | Deficit |  |  | 0 | 0 | 0 | 0 | 0 |  | 0 | 0 | 0 | 0 | 0 | no |  | 0 | 28750 | no | 14521.6391 | 0 | no | no | 0 | 0 | 0 | 0 | 0 |  | 0 | 0 | 0 | 0 | 0 | 14521.6391
| 15890.0493 | 0 | no | Surplus | yes |  | 0 | 0 | 0 | 1140.1246 | 0 | no | 0 | 0 | 0 | 1140.1246 | 8972 | no | 15890.0493 | 0 | 22430 |  |  | 0 |  |  | 0 | 0 | 0 | 0 | 0 |  | 0 | 0 | 0 | 0 | 0 | 15890.0493 | 12368.3686 | 0 | no | Surplus | yes |  | 0 | 0 | 0 | 2153.2705 | 0 | no | 0 | 0 | 0 | 2153.2705 | 0 | no | 12368.3686 | 0 | 28750 |  |  | 0 |  |  | 0 | 0 | 0 | 0 | 0 |  | 0 | 0 | 0 | 0 | 0 | 12368.3686
| 14557.622 | 0 | no | Surplus | yes |  | 0 | 0 | 0 | 1332.4273 | 0 | no | 0 | 0 | 0 | 1332.4273 | 8972 | no | 14557.622 | 0 | 22430 |  |  | 0 |  |  | 0 | 0 | 0 | 0 | 0 |  | 0 | 0 | 0 | 0 | 0 | 14557.622 | 10524.1503 | 0 | no | Surplus | yes |  | 0 | 0 | 0 | 1844.2183 | 0 | no | 0 | 0 | 0 | 1844.2183 | 0 | no | 10524.1503 | 0 | 28750 |  |  | 0 |  |  | 0 | 0 | 0 | 0 | 0 |  | 0 | 0 | 0 | 0 | 0 | 10524.1503
| 14796.2122 | 0 | yes | Deficit |  |  | 0 | 0 | 0 | 0 | 0 |  | 0 | 0 | 0 | 0 | 8972 | no |  | 0 | 22430 | no | 14796.2122 | 0 | no | no | 0 | 0 | 0 | 0 | 0 |  | 0 | 0 | 0 | 0 | 0 | 14796.2122 | 9593.9154 | 0 | no | Surplus | yes |  | 0 | 0 | 0 | 930.2348 | 0 | no | 0 | 0 | 0 | 930.2348 | 0 | no | 9593.9154 | 0 | 28750 |  |  | 0 |  |  | 0 | 0 | 0 | 0 | 0 |  | 0 | 0 | 0 | 0 | 0 | 9593.9154
| 13866.4444 | 0 | no | Surplus | yes |  | 0 | 0 | 0 | 929.7678 | 0 | no | 0 | 0 | 0 | 929.7678 | 8972 | no | 13866.4444 | 0 | 22430 |  |  | 0 |  |  | 0 | 0 | 0 | 0 | 0 |  | 0 | 0 | 0 | 0 | 0 | 13866.4444 | 11684.2266 | 0 | yes | Deficit |  |  | 0 | 0 | 0 | 0 | 0 |  | 0 | 0 | 0 | 0 | 0 | no |  | 0 | 28750 | no | 11684.2266 | 0 | no | no | 0 | 0 | 0 | 0 | 0 |  | 0 | 0 | 0 | 0 | 0 | 11684.2266
| 14280.0079 | 0 | yes | Deficit |  |  | 0 | 0 | 0 | 0 | 0 |  | 0 | 0 | 0 | 0 | 8972 | no |  | 0 | 22430 | no | 14280.0079 | 0 | no | no | 0 | 0 | 0 | 0 | 0 |  | 0 | 0 | 0 | 0 | 0 | 14280.0079 | 12709.6318 | 0 | yes | Deficit |  |  | 0 | 0 | 0 | 0 | 0 |  | 0 | 0 | 0 | 0 | 0 | no |  | 0 | 28750 | no | 12709.6318 | 0 | no | no | 0 | 0 | 0 | 0 | 0 |  | 0 | 0 | 0 | 0 | 0 | 12709.6318
| 13886.1851 | 0 | no | Surplus | yes |  | 0 | 0 | 0 | 393.8228 | 0 | no | 0 | 0 | 0 | 393.8228 | 8972 | no | 13886.1851 | 0 | 22430 |  |  | 0 |  |  | 0 | 0 | 0 | 0 | 0 |  | 0 | 0 | 0 | 0 | 0 | 13886.1851 | 16695.6813 | 0 | yes | Deficit |  |  | 0 | 0 | 0 | 0 | 0 |  | 0 | 0 | 0 | 0 | 0 | no |  | 0 | 28750 | no | 16695.6813 | 0 | no | no | 0 | 0 | 0 | 0 | 0 |  | 0 | 0 | 0 | 0 | 0 | 16695.6813
| 11427.0306 | 0 | no | Surplus | yes |  | 0 | 0 | 0 | 2459.1545 | 0 | no | 0 | 0 | 0 | 2459.1545 | 8972 | no | 11427.0306 | 0 | 22430 |  |  | 0 |  |  | 0 | 0 | 0 | 0 | 0 |  | 0 | 0 | 0 | 0 | 0 | 11427.0306 | 12434.0322 | 0 | no | Surplus | yes |  | 0 | 0 | 0 | 4261.6491 | 0 | no | 0 | 0 | 0 | 4261.6491 | 0 | no | 12434.0322 | 0 | 28750 |  |  | 0 |  |  | 0 | 0 | 0 | 0 | 0 |  | 0 | 0 | 0 | 0 | 0 | 12434.0322
| 13281.957 | 0 | yes | Deficit |  |  | 0 | 0 | 0 | 0 | 0 |  | 0 | 0 | 0 | 0 | 8972 | no |  | 0 | 22430 | no | 13281.957 | 0 | no | no | 0 | 0 | 0 | 0 | 0 |  | 0 | 0 | 0 | 0 | 0 | 13281.957 | 12665.5107 | 0 | yes | Deficit |  |  | 0 | 0 | 0 | 0 | 0 |  | 0 | 0 | 0 | 0 | 0 | no |  | 0 | 28750 | no | 12665.5107 | 0 | no | no | 0 | 0 | 0 | 0 | 0 |  | 0 | 0 | 0 | 0 | 0 | 12665.5107
| 14198.6911 | 0 | yes | Deficit |  |  | 0 | 0 | 0 | 0 | 0 |  | 0 | 0 | 0 | 0 | 8972 | no |  | 0 | 22430 | no | 14198.6911 | 0 | no | no | 0 | 0 | 0 | 0 | 0 |  | 0 | 0 | 0 | 0 | 0 | 14198.6911 | 12165.3388 | 0 | no | Surplus | yes |  | 0 | 0 | 0 | 500.1719 | 0 | no | 0 | 0 | 0 | 500.1719 | 0 | no | 12165.3388 | 0 | 28750 |  |  | 0 |  |  | 0 | 0 | 0 | 0 | 0 |  | 0 | 0 | 0 | 0 | 0 | 12165.3388
| 13803.3227 | 0 | no | Surplus | yes |  | 0 | 0 | 0 | 395.3684 | 0 | no | 0 | 0 | 0 | 395.3684 | 8972 | no | 13803.3227 | 0 | 22430 |  |  | 0 |  |  | 0 | 0 | 0 | 0 | 0 |  | 0 | 0 | 0 | 0 | 0 | 13803.3227 | 12567.254 | 0 | yes | Deficit |  |  | 0 | 0 | 0 | 0 | 0 |  | 0 | 0 | 0 | 0 | 0 | no |  | 0 | 28750 | no | 12567.254 | 0 | no | no | 0 | 0 | 0 | 0 | 0 |  | 0 | 0 | 0 | 0 | 0 | 12567.254
| 15089.072 | 0 | yes | Deficit |  |  | 0 | 0 | 0 | 0 | 0 |  | 0 | 0 | 0 | 0 | 8972 | no |  | 0 | 22430 | no | 15089.072 | 0 | no | no | 0 | 0 | 0 | 0 | 0 |  | 0 | 0 | 0 | 0 | 0 | 15089.072 | 14409.0821 | 0 | yes | Deficit |  |  | 0 | 0 | 0 | 0 | 0 |  | 0 | 0 | 0 | 0 | 0 | no |  | 0 | 28750 | no | 14409.0821 | 0 | no | no | 0 | 0 | 0 | 0 | 0 |  | 0 | 0 | 0 | 0 | 0 | 14409.0821
| 15629.5275 | 0 | yes | Deficit |  |  | 0 | 0 | 0 | 0 | 0 |  | 0 | 0 | 0 | 0 | 8972 | no |  | 0 | 22430 | no | 15629.5275 | 0 | no | no | 0 | 0 | 0 | 0 | 0 |  | 0 | 0 | 0 | 0 | 0 | 15629.5275 | 14783.0325 | 0 | yes | Deficit |  |  | 0 | 0 | 0 | 0 | 0 |  | 0 | 0 | 0 | 0 | 0 | no |  | 0 | 28750 | no | 14783.0325 | 0 | no | no | 0 | 0 | 0 | 0 | 0 |  | 0 | 0 | 0 | 0 | 0 | 14783.0325
| 16556.6961 | 0 | yes | Deficit |  |  | 0 | 0 | 0 | 0 | 0 |  | 0 | 0 | 0 | 0 | 8972 | no |  | 0 | 22430 | no | 16556.6961 | 0 | no | no | 0 | 0 | 0 | 0 | 0 |  | 0 | 0 | 0 | 0 | 0 | 16556.6961 | 11223.0089 | 0 | no | Surplus | yes |  | 0 | 0 | 0 | 3560.0235 | 0 | no | 0 | 0 | 0 | 3560.0235 | 0 | no | 11223.0089 | 0 | 28750 |  |  | 0 |  |  | 0 | 0 | 0 | 0 | 0 |  | 0 | 0 | 0 | 0 | 0 | 11223.0089
| 16340.07 | 0 | no | Surplus | yes |  | 0 | 0 | 0 | 216.626 | 0 | no | 0 | 0 | 0 | 216.626 | 8972 | no | 16340.07 | 0 | 22430 |  |  | 0 |  |  | 0 | 0 | 0 | 0 | 0 |  | 0 | 0 | 0 | 0 | 0 | 16340.07 | 13032.5103 | 0 | yes | Deficit |  |  | 0 | 0 | 0 | 0 | 0 |  | 0 | 0 | 0 | 0 | 0 | no |  | 0 | 28750 | no | 13032.5103 | 0 | no | no | 0 | 0 | 0 | 0 | 0 |  | 0 | 0 | 0 | 0 | 0 | 13032.5103
| 16726.968 | 0 | yes | Deficit |  |  | 0 | 0 | 0 | 0 | 0 |  | 0 | 0 | 0 | 0 | 8972 | no |  | 0 | 22430 | no | 16726.968 | 0 | no | no | 0 | 0 | 0 | 0 | 0 |  | 0 | 0 | 0 | 0 | 0 | 16726.968 | 13644.9276 | 0 | yes | Deficit |  |  | 0 | 0 | 0 | 0 | 0 |  | 0 | 0 | 0 | 0 | 0 | no |  | 0 | 28750 | no | 13644.9276 | 0 | no | no | 0 | 0 | 0 | 0 | 0 |  | 0 | 0 | 0 | 0 | 0 | 13644.9276
| 17181.3617 | 0 | yes | Deficit |  |  | 0 | 0 | 0 | 0 | 0 |  | 0 | 0 | 0 | 0 | 8972 | no |  | 0 | 22430 | no | 17181.3617 | 0 | no | no | 0 | 0 | 0 | 0 | 0 |  | 0 | 0 | 0 | 0 | 0 | 17181.3617 | 15435.0447 | 0 | yes | Deficit |  |  | 0 | 0 | 0 | 0 | 0 |  | 0 | 0 | 0 | 0 | 0 | no |  | 0 | 28750 | no | 15435.0447 | 0 | no | no | 0 | 0 | 0 | 0 | 0 |  | 0 | 0 | 0 | 0 | 0 | 15435.0447
| 16974.7757 | 0 | no | Surplus | yes |  | 0 | 0 | 0 | 206.586 | 0 | no | 0 | 0 | 0 | 206.586 | 8972 | no | 16974.7757 | 0 | 22430 |  |  | 0 |  |  | 0 | 0 | 0 | 0 | 0 |  | 0 | 0 | 0 | 0 | 0 | 16974.7757 | 17132.3306 | 0 | yes | Deficit |  |  | 0 | 0 | 0 | 0 | 0 |  | 0 | 0 | 0 | 0 | 0 | no |  | 0 | 28750 | no | 17132.3306 | 0 | no | no | 0 | 0 | 0 | 0 | 0 |  | 0 | 0 | 0 | 0 | 0 | 17132.3306
| 17704.4742 | 0 | yes | Deficit |  |  | 0 | 0 | 0 | 0 | 0 |  | 0 | 0 | 0 | 0 | 8972 | no |  | 0 | 22430 | no | 17704.4742 | 0 | no | no | 0 | 0 | 0 | 0 | 0 |  | 0 | 0 | 0 | 0 | 0 | 17704.4742 | 17702.4263 | 0 | yes | Deficit |  |  | 0 | 0 | 0 | 0 | 0 |  | 0 | 0 | 0 | 0 | 0 | no |  | 0 | 28750 | no | 17702.4263 | 0 | no | no | 0 | 0 | 0 | 0 | 0 |  | 0 | 0 | 0 | 0 | 0 | 17702.4263
| 17679.6469 | 0 | no | Surplus | yes |  | 0 | 0 | 0 | 24.8273 | 0 | no | 0 | 0 | 0 | 24.8273 | 8972 | no | 17679.6469 | 0 | 22430 |  |  | 0 |  |  | 0 | 0 | 0 | 0 | 0 |  | 0 | 0 | 0 | 0 | 0 | 17679.6469 | 16514.2146 | 0 | no | Surplus | yes |  | 0 | 0 | 0 | 1188.2117 | 0 | no | 0 | 0 | 0 | 1188.2117 | 0 | no | 16514.2146 | 0 | 28750 |  |  | 0 |  |  | 0 | 0 | 0 | 0 | 0 |  | 0 | 0 | 0 | 0 | 0 | 16514.2146
| 16698.7334 | 0 | no | Surplus | yes |  | 0 | 0 | 0 | 980.9135 | 0 | no | 0 | 0 | 0 | 980.9135 | 8972 | no | 16698.7334 | 0 | 22430 |  |  | 0 |  |  | 0 | 0 | 0 | 0 | 0 |  | 0 | 0 | 0 | 0 | 0 | 16698.7334 | 15872.1944 | 0 | no | Surplus | yes |  | 0 | 0 | 0 | 642.0203 | 0 | no | 0 | 0 | 0 | 642.0203 | 0 | no | 15872.1944 | 0 | 28750 |  |  | 0 |  |  | 0 | 0 | 0 | 0 | 0 |  | 0 | 0 | 0 | 0 | 0 | 15872.1944
| 16818.3656 | 0 | yes | Deficit |  |  | 0 | 0 | 0 | 0 | 0 |  | 0 | 0 | 0 | 0 | 8972 | no |  | 0 | 22430 | no | 16818.3656 | 0 | no | no | 0 | 0 | 0 | 0 | 0 |  | 0 | 0 | 0 | 0 | 0 | 16818.3656 | 15585.5258 | 0 | no | Surplus | yes |  | 0 | 0 | 0 | 286.6686 | 0 | no | 0 | 0 | 0 | 286.6686 | 0 | no | 15585.5258 | 0 | 28750 |  |  | 0 |  |  | 0 | 0 | 0 | 0 | 0 |  | 0 | 0 | 0 | 0 | 0 | 15585.5258
| 17143.4849 | 0 | yes | Deficit |  |  | 0 | 0 | 0 | 0 | 0 |  | 0 | 0 | 0 | 0 | 8972 | no |  | 0 | 22430 | no | 17143.4849 | 0 | no | no | 0 | 0 | 0 | 0 | 0 |  | 0 | 0 | 0 | 0 | 0 | 17143.4849 | 18502.5686 | 0 | yes | Deficit |  |  | 0 | 0 | 0 | 0 | 0 |  | 0 | 0 | 0 | 0 | 0 | no |  | 0 | 28750 | no | 18502.5686 | 0 | no | no | 0 | 0 | 0 | 0 | 0 |  | 0 | 0 | 0 | 0 | 0 | 18502.5686
| 18133.5625 | 0 | yes | Deficit |  |  | 0 | 0 | 0 | 0 | 0 |  | 0 | 0 | 0 | 0 | 8972 | no |  | 0 | 22430 | no | 18133.5625 | 0 | no | no | 0 | 0 | 0 | 0 | 0 |  | 0 | 0 | 0 | 0 | 0 | 18133.5625 | 16032.9486 | 0 | no | Surplus | yes |  | 0 | 0 | 0 | 2469.62 | 0 | no | 0 | 0 | 0 | 2469.62 | 0 | no | 16032.9486 | 0 | 28750 |  |  | 0 |  |  | 0 | 0 | 0 | 0 | 0 |  | 0 | 0 | 0 | 0 | 0 | 16032.9486
| 18309.196 | 0 | yes | Deficit |  |  | 0 | 0 | 0 | 0 | 0 |  | 0 | 0 | 0 | 0 | 8972 | no |  | 0 | 22430 | no | 18309.196 | 0 | no | no | 0 | 0 | 0 | 0 | 0 |  | 0 | 0 | 0 | 0 | 0 | 18309.196 | 16270.6958 | 0 | yes | Deficit |  |  | 0 | 0 | 0 | 0 | 0 |  | 0 | 0 | 0 | 0 | 0 | no |  | 0 | 28750 | no | 16270.6958 | 0 | no | no | 0 | 0 | 0 | 0 | 0 |  | 0 | 0 | 0 | 0 | 0 | 16270.6958
| 18479.8268 | 0 | yes | Deficit |  |  | 0 | 0 | 0 | 0 | 0 |  | 0 | 0 | 0 | 0 | 8972 | no |  | 0 | 22430 | no | 18479.8268 | 0 | no | no | 0 | 0 | 0 | 0 | 0 |  | 0 | 0 | 0 | 0 | 0 | 18479.8268 | 16387.066 | 0 | yes | Deficit |  |  | 0 | 0 | 0 | 0 | 0 |  | 0 | 0 | 0 | 0 | 0 | no |  | 0 | 28750 | no | 16387.066 | 0 | no | no | 0 | 0 | 0 | 0 | 0 |  | 0 | 0 | 0 | 0 | 0 | 16387.066
| 18493.7304 | 0 | yes | Deficit |  |  | 0 | 0 | 0 | 0 | 0 |  | 0 | 0 | 0 | 0 | 8972 | no |  | 0 | 22430 | no | 18493.7304 | 0 | no | no | 0 | 0 | 0 | 0 | 0 |  | 0 | 0 | 0 | 0 | 0 | 18493.7304 | 15763.3849 | 0 | no | Surplus | yes |  | 0 | 0 | 0 | 623.6811 | 0 | no | 0 | 0 | 0 | 623.6811 | 0 | no | 15763.3849 | 0 | 28750 |  |  | 0 |  |  | 0 | 0 | 0 | 0 | 0 |  | 0 | 0 | 0 | 0 | 0 | 15763.3849
| 18378.8109 | 0 | no | Surplus | yes |  | 0 | 0 | 0 | 114.9195 | 0 | no | 0 | 0 | 0 | 114.9195 | 8972 | no | 18378.8109 | 0 | 22430 |  |  | 0 |  |  | 0 | 0 | 0 | 0 | 0 |  | 0 | 0 | 0 | 0 | 0 | 18378.8109 | 17696.2414 | 0 | yes | Deficit |  |  | 0 | 0 | 0 | 0 | 0 |  | 0 | 0 | 0 | 0 | 0 | no |  | 0 | 28750 | no | 17696.2414 | 0 | no | no | 0 | 0 | 0 | 0 | 0 |  | 0 | 0 | 0 | 0 | 0 | 17696.2414
| 17684.9167 | 0 | no | Surplus | yes |  | 0 | 0 | 0 | 693.8941 | 0 | no | 0 | 0 | 0 | 693.8941 | 8972 | no | 17684.9167 | 0 | 22430 |  |  | 0 |  |  | 0 | 0 | 0 | 0 | 0 |  | 0 | 0 | 0 | 0 | 0 | 17684.9167 | 16921.0915 | 0 | no | Surplus | yes |  | 0 | 0 | 0 | 775.1499 | 0 | no | 0 | 0 | 0 | 775.1499 | 0 | no | 16921.0915 | 0 | 28750 |  |  | 0 |  |  | 0 | 0 | 0 | 0 | 0 |  | 0 | 0 | 0 | 0 | 0 | 16921.0915
| 17455.5577 | 0 | no | Surplus | yes |  | 0 | 0 | 0 | 229.359 | 0 | no | 0 | 0 | 0 | 229.359 | 8972 | no | 17455.5577 | 0 | 22430 |  |  | 0 |  |  | 0 | 0 | 0 | 0 | 0 |  | 0 | 0 | 0 | 0 | 0 | 17455.5577 | 2267.5342 | 0 | no | Surplus | yes |  | 0 | 0 | 0 | 14653.5573 | 0 | no | 0 | 0 | 0 | 14653.5573 | 0 | no | 2267.5342 | 0 | 28750 |  |  | 0 |  |  | 0 | 0 | 0 | 0 | 0 |  | 0 | 0 | 0 | 0 | 0 | 2267.5342
| 11841.7025 | 0 | no | Surplus | yes |  | 0 | 0 | 0 | 5613.8553 | 0 | no | 0 | 0 | 0 | 5613.8553 | 8972 | no | 11841.7025 | 0 | 22430 |  |  | 0 |  |  | 0 | 0 | 0 | 0 | 0 |  | 0 | 0 | 0 | 0 | 0 | 11841.7025 | 5049.231 | 0 | yes | Deficit |  |  | 0 | 0 | 0 | 0 | 0 |  | 0 | 0 | 0 | 0 | 0 | no |  | 0 | 28750 | no | 5049.231 | 0 | no | no | 0 | 0 | 0 | 0 | 0 |  | 0 | 0 | 0 | 0 | 0 | 5049.231
| 11806.8657 | 0 | no | Surplus | yes |  | 0 | 0 | 0 | 34.8368 | 0 | no | 0 | 0 | 0 | 34.8368 | 8972 | no | 11806.8657 | 0 | 22430 |  |  | 0 |  |  | 0 | 0 | 0 | 0 | 0 |  | 0 | 0 | 0 | 0 | 0 | 11806.8657 | 8226.7495 | 0 | yes | Deficit |  |  | 0 | 0 | 0 | 0 | 0 |  | 0 | 0 | 0 | 0 | 0 | no |  | 0 | 28750 | no | 8226.7495 | 0 | no | no | 0 | 0 | 0 | 0 | 0 |  | 0 | 0 | 0 | 0 | 0 | 8226.7495
| 13345.7382 | 0 | yes | Deficit |  |  | 0 | 0 | 0 | 0 | 0 |  | 0 | 0 | 0 | 0 | 8972 | no |  | 0 | 22430 | no | 13345.7382 | 0 | no | no | 0 | 0 | 0 | 0 | 0 |  | 0 | 0 | 0 | 0 | 0 | 13345.7382 | 8309.475 | 0 | yes | Deficit |  |  | 0 | 0 | 0 | 0 | 0 |  | 0 | 0 | 0 | 0 | 0 | no |  | 0 | 28750 | no | 8309.475 | 0 | no | no | 0 | 0 | 0 | 0 | 0 |  | 0 | 0 | 0 | 0 | 0 | 8309.475
| 14006.6421 | 0 | yes | Deficit |  |  | 0 | 0 | 0 | 0 | 0 |  | 0 | 0 | 0 | 0 | 8972 | no |  | 0 | 22430 | no | 14006.6421 | 0 | no | no | 0 | 0 | 0 | 0 | 0 |  | 0 | 0 | 0 | 0 | 0 | 14006.6421 | 9258.7541 | 0 | yes | Deficit |  |  | 0 | 0 | 0 | 0 | 0 |  | 0 | 0 | 0 | 0 | 0 | no |  | 0 | 28750 | no | 9258.7541 | 0 | no | no | 0 | 0 | 0 | 0 | 0 |  | 0 | 0 | 0 | 0 | 0 | 9258.7541
| 14037.453 | 0 | yes | Deficit |  |  | 0 | 0 | 0 | 0 | 0 |  | 0 | 0 | 0 | 0 | 8972 | no |  | 0 | 22430 | no | 14037.453 | 0 | no | no | 0 | 0 | 0 | 0 | 0 |  | 0 | 0 | 0 | 0 | 0 | 14037.453 | 8932.966 | 0 | no | Surplus | yes |  | 0 | 0 | 0 | 325.7881 | 0 | no | 0 | 0 | 0 | 325.7881 | 0 | no | 8932.966 | 0 | 28750 |  |  | 0 |  |  | 0 | 0 | 0 | 0 | 0 |  | 0 | 0 | 0 | 0 | 0 | 8932.966
| 14138.4896 | 0 | yes | Deficit |  |  | 0 | 0 | 0 | 0 | 0 |  | 0 | 0 | 0 | 0 | 8972 | no |  | 0 | 22430 | no | 14138.4896 | 0 | no | no | 0 | 0 | 0 | 0 | 0 |  | 0 | 0 | 0 | 0 | 0 | 14138.4896 | 10124.2693 | 0 | yes | Deficit |  |  | 0 | 0 | 0 | 0 | 0 |  | 0 | 0 | 0 | 0 | 0 | no |  | 0 | 28750 | no | 10124.2693 | 0 | no | no | 0 | 0 | 0 | 0 | 0 |  | 0 | 0 | 0 | 0 | 0 | 10124.2693
| 14185.7303 | 0 | yes | Deficit |  |  | 0 | 0 | 0 | 0 | 0 |  | 0 | 0 | 0 | 0 | 8972 | no |  | 0 | 22430 | no | 14185.7303 | 0 | no | no | 0 | 0 | 0 | 0 | 0 |  | 0 | 0 | 0 | 0 | 0 | 14185.7303 | 10241.2968 | 0 | yes | Deficit |  |  | 0 | 0 | 0 | 0 | 0 |  | 0 | 0 | 0 | 0 | 0 | no |  | 0 | 28750 | no | 10241.2968 | 0 | no | no | 0 | 0 | 0 | 0 | 0 |  | 0 | 0 | 0 | 0 | 0 | 10241.2968
| 14309.1179 | 0 | yes | Deficit |  |  | 0 | 0 | 0 | 0 | 0 |  | 0 | 0 | 0 | 0 | 8972 | no |  | 0 | 22430 | no | 14309.1179 | 0 | no | no | 0 | 0 | 0 | 0 | 0 |  | 0 | 0 | 0 | 0 | 0 | 14309.1179 | 9139.6422 | 0 | no | Surplus | yes |  | 0 | 0 | 0 | 1101.6546 | 0 | no | 0 | 0 | 0 | 1101.6546 | 0 | no | 9139.6422 | 0 | 28750 |  |  | 0 |  |  | 0 | 0 | 0 | 0 | 0 |  | 0 | 0 | 0 | 0 | 0 | 9139.6422
| 14107.1157 | 0 | no | Surplus | yes |  | 0 | 0 | 0 | 202.0022 | 0 | no | 0 | 0 | 0 | 202.0022 | 8972 | no | 14107.1157 | 0 | 22430 |  |  | 0 |  |  | 0 | 0 | 0 | 0 | 0 |  | 0 | 0 | 0 | 0 | 0 | 14107.1157 | 8146.5658 | 0 | no | Surplus | yes |  | 0 | 0 | 0 | 993.0763 | 0 | no | 0 | 0 | 0 | 993.0763 | 0 | no | 8146.5658 | 0 | 28750 |  |  | 0 |  |  | 0 | 0 | 0 | 0 | 0 |  | 0 | 0 | 0 | 0 | 0 | 8146.5658
| 14139.4106 | 0 | yes | Deficit |  |  | 0 | 0 | 0 | 0 | 0 |  | 0 | 0 | 0 | 0 | 8972 | no |  | 0 | 22430 | no | 14139.4106 | 0 | no | no | 0 | 0 | 0 | 0 | 0 |  | 0 | 0 | 0 | 0 | 0 | 14139.4106 | 8684.1096 | 0 | yes | Deficit |  |  | 0 | 0 | 0 | 0 | 0 |  | 0 | 0 | 0 | 0 | 0 | no |  | 0 | 28750 | no | 8684.1096 | 0 | no | no | 0 | 0 | 0 | 0 | 0 |  | 0 | 0 | 0 | 0 | 0 | 8684.1096
| 14281.0827 | 0 | yes | Deficit |  |  | 0 | 0 | 0 | 0 | 0 |  | 0 | 0 | 0 | 0 | 8972 | no |  | 0 | 22430 | no | 14281.0827 | 0 | no | no | 0 | 0 | 0 | 0 | 0 |  | 0 | 0 | 0 | 0 | 0 | 14281.0827 | 9077.4847 | 0 | yes | Deficit |  |  | 0 | 0 | 0 | 0 | 0 |  | 0 | 0 | 0 | 0 | 0 | no |  | 0 | 28750 | no | 9077.4847 | 0 | no | no | 0 | 0 | 0 | 0 | 0 |  | 0 | 0 | 0 | 0 | 0 | 9077.4847
| 13706.1864 | 0 | no | Surplus | yes |  | 0 | 0 | 0 | 574.8963 | 0 | no | 0 | 0 | 0 | 574.8963 | 8972 | no | 13706.1864 | 0 | 22430 |  |  | 0 |  |  | 0 | 0 | 0 | 0 | 0 |  | 0 | 0 | 0 | 0 | 0 | 13706.1864 | 10241.2161 | 0 | yes | Deficit |  |  | 0 | 0 | 0 | 0 | 0 |  | 0 | 0 | 0 | 0 | 0 | no |  | 0 | 28750 | no | 10241.2161 | 0 | no | no | 0 | 0 | 0 | 0 | 0 |  | 0 | 0 | 0 | 0 | 0 | 10241.2161
| 13583.3349 | 0 | no | Surplus | yes |  | 0 | 0 | 0 | 122.8515 | 0 | no | 0 | 0 | 0 | 122.8515 | 8972 | no | 13583.3349 | 0 | 22430 |  |  | 0 |  |  | 0 | 0 | 0 | 0 | 0 |  | 0 | 0 | 0 | 0 | 0 | 13583.3349 | 8371.9317 | 0 | no | Surplus | yes |  | 0 | 0 | 0 | 1869.2844 | 0 | no | 0 | 0 | 0 | 1869.2844 | 0 | no | 8371.9317 | 0 | 28750 |  |  | 0 |  |  | 0 | 0 | 0 | 0 | 0 |  | 0 | 0 | 0 | 0 | 0 | 8371.9317
| 14504.2993 | 0 | yes | Deficit |  |  | 0 | 0 | 0 | 0 | 0 |  | 0 | 0 | 0 | 0 | 8972 | no |  | 0 | 22430 | no | 14504.2993 | 0 | no | no | 0 | 0 | 0 | 0 | 0 |  | 0 | 0 | 0 | 0 | 0 | 14504.2993 | 9315.1397 | 0 | yes | Deficit |  |  | 0 | 0 | 0 | 0 | 0 |  | 0 | 0 | 0 | 0 | 0 | no |  | 0 | 28750 | no | 9315.1397 | 0 | no | no | 0 | 0 | 0 | 0 | 0 |  | 0 | 0 | 0 | 0 | 0 | 9315.1397
| 14427.5512 | 0 | no | Surplus | yes |  | 0 | 0 | 0 | 76.7481 | 0 | no | 0 | 0 | 0 | 76.7481 | 8972 | no | 14427.5512 | 0 | 22430 |  |  | 0 |  |  | 0 | 0 | 0 | 0 | 0 |  | 0 | 0 | 0 | 0 | 0 | 14427.5512 | 8818.7605 | 0 | no | Surplus | yes |  | 0 | 0 | 0 | 496.3791 | 0 | no | 0 | 0 | 0 | 496.3791 | 0 | no | 8818.7605 | 0 | 28750 |  |  | 0 |  |  | 0 | 0 | 0 | 0 | 0 |  | 0 | 0 | 0 | 0 | 0 | 8818.7605
| 14379.4749 | 0 | no | Surplus | yes |  | 0 | 0 | 0 | 48.0764 | 0 | no | 0 | 0 | 0 | 48.0764 | 8972 | no | 14379.4749 | 0 | 22430 |  |  | 0 |  |  | 0 | 0 | 0 | 0 | 0 |  | 0 | 0 | 0 | 0 | 0 | 14379.4749 | 8201.7587 | 0 | no | Surplus | yes |  | 0 | 0 | 0 | 617.0019 | 0 | no | 0 | 0 | 0 | 617.0019 | 0 | no | 8201.7587 | 0 | 28750 |  |  | 0 |  |  | 0 | 0 | 0 | 0 | 0 |  | 0 | 0 | 0 | 0 | 0 | 8201.7587
| 14295.9625 | 0 | no | Surplus | yes |  | 0 | 0 | 0 | 83.5123 | 0 | no | 0 | 0 | 0 | 83.5123 | 8972 | no | 14295.9625 | 0 | 22430 |  |  | 0 |  |  | 0 | 0 | 0 | 0 | 0 |  | 0 | 0 | 0 | 0 | 0 | 14295.9625 | 7867.7931 | 0 | no | Surplus | yes |  | 0 | 0 | 0 | 333.9656 | 0 | no | 0 | 0 | 0 | 333.9656 | 0 | no | 7867.7931 | 0 | 28750 |  |  | 0 |  |  | 0 | 0 | 0 | 0 | 0 |  | 0 | 0 | 0 | 0 | 0 | 7867.7931
| 12159.0403 | 0 | no | Surplus | yes |  | 0 | 0 | 0 | 2136.9222 | 0 | no | 0 | 0 | 0 | 2136.9222 | 8972 | no | 12159.0403 | 0 | 22430 |  |  | 0 |  |  | 0 | 0 | 0 | 0 | 0 |  | 0 | 0 | 0 | 0 | 0 | 12159.0403 | 6594.3241 | 0 | no | Surplus | yes |  | 0 | 0 | 0 | 1273.469 | 0 | no | 0 | 0 | 0 | 1273.469 | 0 | no | 6594.3241 | 0 | 28750 |  |  | 0 |  |  | 0 | 0 | 0 | 0 | 0 |  | 0 | 0 | 0 | 0 | 0 | 6594.3241
| 11187.1414 | 0 | no | Surplus | yes |  | 0 | 0 | 0 | 971.8989 | 0 | no | 0 | 0 | 0 | 971.8989 | 8972 | no | 11187.1414 | 0 | 22430 |  |  | 0 |  |  | 0 | 0 | 0 | 0 | 0 |  | 0 | 0 | 0 | 0 | 0 | 11187.1414 | 7127.0519 | 0 | yes | Deficit |  |  | 0 | 0 | 0 | 0 | 0 |  | 0 | 0 | 0 | 0 | 0 | no |  | 0 | 28750 | no | 7127.0519 | 0 | no | no | 0 | 0 | 0 | 0 | 0 |  | 0 | 0 | 0 | 0 | 0 | 7127.0519
| 11896.485 | 0 | yes | Deficit |  |  | 0 | 0 | 0 | 0 | 0 |  | 0 | 0 | 0 | 0 | 8972 | no |  | 0 | 22374.2829 | no | 11896.485 | 0 | no | no | 0 | 0 | 0 | 0 | 0 |  | 0 | 0 | 0 | 0 | 0 | 11896.485 | 6880.2769 | 0 | no | Surplus | yes |  | 0 | 0 | 0 | 246.775 | 0 | no | 0 | 0 | 0 | 246.775 | 0 | no | 6880.2769 | 0 | 28750 |  |  | 0 |  |  | 0 | 0 | 0 | 0 | 0 |  | 0 | 0 | 0 | 0 | 0 | 6880.2769
| 11709.5569 | 0 | no | Surplus | yes |  | 0 | 0 | 0 | 186.9281 | 0 | no | 0 | 0 | 0 | 186.9281 | 8972 | no | 11709.5569 | 0 | 22430 |  |  | 0 |  |  | 0 | 0 | 0 | 0 | 0 |  | 0 | 0 | 0 | 0 | 0 | 11709.5569 | 6007.821 | 0 | no | Surplus | yes |  | 0 | 0 | 0 | 872.4559 | 0 | no | 0 | 0 | 0 | 872.4559 | 0 | no | 6007.821 | 0 | 28750 |  |  | 0 |  |  | 0 | 0 | 0 | 0 | 0 |  | 0 | 0 | 0 | 0 | 0 | 6007.821
| 11886.4091 | 0 | yes | Deficit |  |  | 0 | 0 | 0 | 0 | 0 |  | 0 | 0 | 0 | 0 | 8972 | no |  | 0 | 22430 | no | 11886.4091 | 0 | no | no | 0 | 0 | 0 | 0 | 0 |  | 0 | 0 | 0 | 0 | 0 | 11886.4091 | 7509.3571 | 0 | yes | Deficit |  |  | 0 | 0 | 0 | 0 | 0 |  | 0 | 0 | 0 | 0 | 0 | no |  | 0 | 28750 | no | 7509.3571 | 0 | no | no | 0 | 0 | 0 | 0 | 0 |  | 0 | 0 | 0 | 0 | 0 | 7509.3571
| 12634.593 | 0 | yes | Deficit |  |  | 0 | 0 | 0 | 0 | 0 |  | 0 | 0 | 0 | 0 | 8972 | no |  | 0 | 22430 | no | 12634.593 | 0 | no | no | 0 | 0 | 0 | 0 | 0 |  | 0 | 0 | 0 | 0 | 0 | 12634.593 | 7326.1826 | 0 | no | Surplus | yes |  | 0 | 0 | 0 | 183.1745 | 0 | no | 0 | 0 | 0 | 183.1745 | 0 | no | 7326.1826 | 0 | 28750 |  |  | 0 |  |  | 0 | 0 | 0 | 0 | 0 |  | 0 | 0 | 0 | 0 | 0 | 7326.1826
| 11015.7806 | 0 | no | Surplus | yes |  | 0 | 0 | 0 | 1618.8124 | 0 | no | 0 | 0 | 0 | 1618.8124 | 8972 | no | 11015.7806 | 0 | 22430 |  |  | 0 |  |  | 0 | 0 | 0 | 0 | 0 |  | 0 | 0 | 0 | 0 | 0 | 11015.7806 | 7008.5987 | 0 | no | Surplus | yes |  | 0 | 0 | 0 | 317.5839 | 0 | no | 0 | 0 | 0 | 317.5839 | 0 | no | 7008.5987 | 0 | 28750 |  |  | 0 |  |  | 0 | 0 | 0 | 0 | 0 |  | 0 | 0 | 0 | 0 | 0 | 7008.5987
| 13016.6657 | 0 | yes | Deficit |  |  | 0 | 0 | 0 | 0 | 0 |  | 0 | 0 | 0 | 0 | 8972 | no |  | 0 | 22031.5611 | no | 13016.6657 | 0 | no | no | 0 | 0 | 0 | 0 | 0 |  | 0 | 0 | 0 | 0 | 0 | 13016.6657 | 7276.5046 | 0 | yes | Deficit |  |  | 0 | 0 | 0 | 0 | 0 |  | 0 | 0 | 0 | 0 | 0 | no |  | 0 | 28750 | no | 7276.5046 | 0 | no | no | 0 | 0 | 0 | 0 | 0 |  | 0 | 0 | 0 | 0 | 0 | 7276.5046
| 14859.4118 | 0 | yes | Deficit |  |  | 0 | 0 | 0 | 0 | 0 |  | 0 | 0 | 0 | 0 | 8972 | no |  | 0 | 22430 | no | 14859.4118 | 0 | no | no | 0 | 0 | 0 | 0 | 0 |  | 0 | 0 | 0 | 0 | 0 | 14859.4118 | 5982.2729 | 0 | no | Surplus | yes |  | 0 | 0 | 0 | 1294.2317 | 0 | no | 0 | 0 | 0 | 1294.2317 | 0 | no | 5982.2729 | 0 | 28750 |  |  | 0 |  |  | 0 | 0 | 0 | 0 | 0 |  | 0 | 0 | 0 | 0 | 0 | 5982.2729
| 13148.069 | 0 | no | Surplus | yes |  | 0 | 0 | 0 | 1711.3428 | 0 | no | 0 | 0 | 0 | 1711.3428 | 8972 | no | 13148.069 | 0 | 22430 |  |  | 0 |  |  | 0 | 0 | 0 | 0 | 0 |  | 0 | 0 | 0 | 0 | 0 | 13148.069 | 9378.6425 | 0 | yes | Deficit |  |  | 0 | 0 | 0 | 0 | 0 |  | 0 | 0 | 0 | 0 | 0 | no |  | 0 | 28750 | no | 9378.6425 | 0 | no | no | 0 | 0 | 0 | 0 | 0 |  | 0 | 0 | 0 | 0 | 0 | 9378.6425
| 13109.8851 | 0 | no | Surplus | yes |  | 0 | 0 | 0 | 38.1839 | 0 | no | 0 | 0 | 0 | 38.1839 | 8972 | no | 13109.8851 | 0 | 22430 |  |  | 0 |  |  | 0 | 0 | 0 | 0 | 0 |  | 0 | 0 | 0 | 0 | 0 | 13109.8851 | 9399.2127 | 0 | yes | Deficit |  |  | 0 | 0 | 0 | 0 | 0 |  | 0 | 0 | 0 | 0 | 0 | no |  | 0 | 28750 | no | 9399.2127 | 0 | no | no | 0 | 0 | 0 | 0 | 0 |  | 0 | 0 | 0 | 0 | 0 | 9399.2127
| 12099.9512 | 0 | no | Surplus | yes |  | 0 | 0 | 0 | 1009.9339 | 0 | no | 0 | 0 | 0 | 1009.9339 | 8972 | no | 12099.9512 | 0 | 22430 |  |  | 0 |  |  | 0 | 0 | 0 | 0 | 0 |  | 0 | 0 | 0 | 0 | 0 | 12099.9512 | 8224.2828 | 0 | no | Surplus | yes |  | 0 | 0 | 0 | 1174.9299 | 0 | no | 0 | 0 | 0 | 1174.9299 | 0 | no | 8224.2828 | 0 | 28750 |  |  | 0 |  |  | 0 | 0 | 0 | 0 | 0 |  | 0 | 0 | 0 | 0 | 0 | 8224.2828
| 12512.4646 | 0 | yes | Deficit |  |  | 0 | 0 | 0 | 0 | 0 |  | 0 | 0 | 0 | 0 | 8972 | no |  | 0 | 22430 | no | 12512.4646 | 0 | no | no | 0 | 0 | 0 | 0 | 0 |  | 0 | 0 | 0 | 0 | 0 | 12512.4646 | 8018.5508 | 0 | no | Surplus | yes |  | 0 | 0 | 0 | 205.732 | 0 | no | 0 | 0 | 0 | 205.732 | 0 | no | 8018.5508 | 0 | 28750 |  |  | 0 |  |  | 0 | 0 | 0 | 0 | 0 |  | 0 | 0 | 0 | 0 | 0 | 8018.5508
| 12907.8128 | 0 | yes | Deficit |  |  | 0 | 0 | 0 | 0 | 0 |  | 0 | 0 | 0 | 0 | 8972 | no |  | 0 | 22430 | no | 12907.8128 | 0 | no | no | 0 | 0 | 0 | 0 | 0 |  | 0 | 0 | 0 | 0 | 0 | 12907.8128 | 7491.739 | 0 | no | Surplus | yes |  | 0 | 0 | 0 | 526.8117 | 0 | no | 0 | 0 | 0 | 526.8117 | 0 | no | 7491.739 | 0 | 28750 |  |  | 0 |  |  | 0 | 0 | 0 | 0 | 0 |  | 0 | 0 | 0 | 0 | 0 | 7491.739
| 13424.3483 | 0 | yes | Deficit |  |  | 0 | 0 | 0 | 0 | 0 |  | 0 | 0 | 0 | 0 | 8972 | no |  | 0 | 22430 | no | 13424.3483 | 0 | no | no | 0 | 0 | 0 | 0 | 0 |  | 0 | 0 | 0 | 0 | 0 | 13424.3483 | 8082.4867 | 0 | yes | Deficit |  |  | 0 | 0 | 0 | 0 | 0 |  | 0 | 0 | 0 | 0 | 0 | no |  | 0 | 28750 | no | 8082.4867 | 0 | no | no | 0 | 0 | 0 | 0 | 0 |  | 0 | 0 | 0 | 0 | 0 | 8082.4867
| 14380.7972 | 0 | yes | Deficit |  |  | 0 | 0 | 0 | 0 | 0 |  | 0 | 0 | 0 | 0 | 8972 | no |  | 0 | 22430 | no | 14380.7972 | 0 | no | no | 0 | 0 | 0 | 0 | 0 |  | 0 | 0 | 0 | 0 | 0 | 14380.7972 | 9039.3666 | 0 | yes | Deficit |  |  | 0 | 0 | 0 | 0 | 0 |  | 0 | 0 | 0 | 0 | 0 | no |  | 0 | 28750 | no | 9039.3666 | 0 | no | no | 0 | 0 | 0 | 0 | 0 |  | 0 | 0 | 0 | 0 | 0 | 9039.3666
| 13709.782 | 0 | no | Surplus | yes |  | 0 | 0 | 0 | 671.0152 | 0 | no | 0 | 0 | 0 | 671.0152 | 8972 | no | 13709.782 | 0 | 22430 |  |  | 0 |  |  | 0 | 0 | 0 | 0 | 0 |  | 0 | 0 | 0 | 0 | 0 | 13709.782 | 8490.9273 | 0 | no | Surplus | yes |  | 0 | 0 | 0 | 548.4394 | 0 | no | 0 | 0 | 0 | 548.4394 | 0 | no | 8490.9273 | 0 | 28750 |  |  | 0 |  |  | 0 | 0 | 0 | 0 | 0 |  | 0 | 0 | 0 | 0 | 0 | 8490.9273
| 13751.396 | 0 | yes | Deficit |  |  | 0 | 0 | 0 | 0 | 0 |  | 0 | 0 | 0 | 0 | 8972 | no |  | 0 | 22430 | no | 13751.396 | 0 | no | no | 0 | 0 | 0 | 0 | 0 |  | 0 | 0 | 0 | 0 | 0 | 13751.396 | 7959.4058 | 0 | no | Surplus | yes |  | 0 | 0 | 0 | 531.5214 | 0 | no | 0 | 0 | 0 | 531.5214 | 0 | no | 7959.4058 | 0 | 28750 |  |  | 0 |  |  | 0 | 0 | 0 | 0 | 0 |  | 0 | 0 | 0 | 0 | 0 | 7959.4058
| 13848.1776 | 0 | yes | Deficit |  |  | 0 | 0 | 0 | 0 | 0 |  | 0 | 0 | 0 | 0 | 8972 | no |  | 0 | 22430 | no | 13848.1776 | 0 | no | no | 0 | 0 | 0 | 0 | 0 |  | 0 | 0 | 0 | 0 | 0 | 13848.1776 | 7489.5173 | 0 | no | Surplus | yes |  | 0 | 0 | 0 | 469.8885 | 0 | no | 0 | 0 | 0 | 469.8885 | 0 | no | 7489.5173 | 0 | 28750 |  |  | 0 |  |  | 0 | 0 | 0 | 0 | 0 |  | 0 | 0 | 0 | 0 | 0 | 7489.5173
| 14269.2414 | 0 | yes | Deficit |  |  | 0 | 0 | 0 | 0 | 0 |  | 0 | 0 | 0 | 0 | 8972 | no |  | 0 | 22430 | no | 14269.2414 | 0 | no | no | 0 | 0 | 0 | 0 | 0 |  | 0 | 0 | 0 | 0 | 0 | 14269.2414 | 7281.4931 | 0 | no | Surplus | yes |  | 0 | 0 | 0 | 208.0242 | 0 | no | 0 | 0 | 0 | 208.0242 | 0 | no | 7281.4931 | 0 | 28750 |  |  | 0 |  |  | 0 | 0 | 0 | 0 | 0 |  | 0 | 0 | 0 | 0 | 0 | 7281.4931
| 14770.5013 | 0 | yes | Deficit |  |  | 0 | 0 | 0 | 0 | 0 |  | 0 | 0 | 0 | 0 | 8972 | no |  | 0 | 22430 | no | 14770.5013 | 0 | no | no | 0 | 0 | 0 | 0 | 0 |  | 0 | 0 | 0 | 0 | 0 | 14770.5013 | 8109.6121 | 0 | yes | Deficit |  |  | 0 | 0 | 0 | 0 | 0 |  | 0 | 0 | 0 | 0 | 0 | no |  | 0 | 28750 | no | 8109.6121 | 0 | no | no | 0 | 0 | 0 | 0 | 0 |  | 0 | 0 | 0 | 0 | 0 | 8109.6121
| 12027.38 | 0 | no | Surplus | yes |  | 0 | 0 | 0 | 2743.1213 | 0 | no | 0 | 0 | 0 | 2743.1213 | 8972 | no | 12027.38 | 0 | 22430 |  |  | 0 |  |  | 0 | 0 | 0 | 0 | 0 |  | 0 | 0 | 0 | 0 | 0 | 12027.38 | 6332.3463 | 0 | no | Surplus | yes |  | 0 | 0 | 0 | 1777.2658 | 0 | no | 0 | 0 | 0 | 1777.2658 | 0 | no | 6332.3463 | 0 | 28750 |  |  | 0 |  |  | 0 | 0 | 0 | 0 | 0 |  | 0 | 0 | 0 | 0 | 0 | 6332.3463
| 13335.8756 | 0 | yes | Deficit |  |  | 0 | 0 | 0 | 0 | 0 |  | 0 | 0 | 0 | 0 | 8972 | no |  | 0 | 22430 | no | 13335.8756 | 0 | no | no | 0 | 0 | 0 | 0 | 0 |  | 0 | 0 | 0 | 0 | 0 | 13335.8756 | 7881.5706 | 0 | yes | Deficit |  |  | 0 | 0 | 0 | 0 | 0 |  | 0 | 0 | 0 | 0 | 0 | no |  | 0 | 28750 | no | 7881.5706 | 0 | no | no | 0 | 0 | 0 | 0 | 0 |  | 0 | 0 | 0 | 0 | 0 | 7881.5706
| 13332.5611 | 0 | no | Surplus | yes |  | 0 | 0 | 0 | 3.3145 | 0 | no | 0 | 0 | 0 | 3.3145 | 8972 | no | 13332.5611 | 0 | 22430 |  |  | 0 |  |  | 0 | 0 | 0 | 0 | 0 |  | 0 | 0 | 0 | 0 | 0 | 13332.5611 | 8116.5881 | 0 | yes | Deficit |  |  | 0 | 0 | 0 | 0 | 0 |  | 0 | 0 | 0 | 0 | 0 | no |  | 0 | 28750 | no | 8116.5881 | 0 | no | no | 0 | 0 | 0 | 0 | 0 |  | 0 | 0 | 0 | 0 | 0 | 8116.5881
| 13170.9363 | 0 | no | Surplus | yes |  | 0 | 0 | 0 | 161.6248 | 0 | no | 0 | 0 | 0 | 161.6248 | 8972 | no | 13170.9363 | 0 | 22430 |  |  | 0 |  |  | 0 | 0 | 0 | 0 | 0 |  | 0 | 0 | 0 | 0 | 0 | 13170.9363 | 8087.046 | 0 | no | Surplus | yes |  | 0 | 0 | 0 | 29.5421 | 0 | no | 0 | 0 | 0 | 29.5421 | 0 | no | 8087.046 | 0 | 28750 |  |  | 0 |  |  | 0 | 0 | 0 | 0 | 0 |  | 0 | 0 | 0 | 0 | 0 | 8087.046
| 12597.1666 | 0 | no | Surplus | yes |  | 0 | 0 | 0 | 573.7697 | 0 | no | 0 | 0 | 0 | 573.7697 | 8972 | no | 12597.1666 | 0 | 22430 |  |  | 0 |  |  | 0 | 0 | 0 | 0 | 0 |  | 0 | 0 | 0 | 0 | 0 | 12597.1666 | 6443.6684 | 0 | no | Surplus | yes |  | 0 | 0 | 0 | 1643.3776 | 0 | no | 0 | 0 | 0 | 1643.3776 | 0 | no | 6443.6684 | 0 | 28750 |  |  | 0 |  |  | 0 | 0 | 0 | 0 | 0 |  | 0 | 0 | 0 | 0 | 0 | 6443.6684
| 12750.4072 | 0 | yes | Deficit |  |  | 0 | 0 | 0 | 0 | 0 |  | 0 | 0 | 0 | 0 | 8972 | no |  | 0 | 22430 | no | 12750.4072 | 0 | no | no | 0 | 0 | 0 | 0 | 0 |  | 0 | 0 | 0 | 0 | 0 | 12750.4072 | 6290.2284 | 0 | no | Surplus | yes |  | 0 | 0 | 0 | 153.44 | 0 | no | 0 | 0 | 0 | 153.44 | 0 | no | 6290.2284 | 0 | 28750 |  |  | 0 |  |  | 0 | 0 | 0 | 0 | 0 |  | 0 | 0 | 0 | 0 | 0 | 6290.2284
| 13455.2868 | 0 | yes | Deficit |  |  | 0 | 0 | 0 | 0 | 0 |  | 0 | 0 | 0 | 0 | 8972 | no |  | 0 | 22430 | no | 13455.2868 | 0 | no | no | 0 | 0 | 0 | 0 | 0 |  | 0 | 0 | 0 | 0 | 0 | 13455.2868 | 6460.9534 | 0 | yes | Deficit |  |  | 0 | 0 | 0 | 0 | 0 |  | 0 | 0 | 0 | 0 | 0 | no |  | 0 | 28750 | no | 6460.9534 | 0 | no | no | 0 | 0 | 0 | 0 | 0 |  | 0 | 0 | 0 | 0 | 0 | 6460.9534
| 12065.6267 | 0 | no | Surplus | yes |  | 0 | 0 | 0 | 1389.6601 | 0 | no | 0 | 0 | 0 | 1389.6601 | 8972 | no | 12065.6267 | 0 | 22430 |  |  | 0 |  |  | 0 | 0 | 0 | 0 | 0 |  | 0 | 0 | 0 | 0 | 0 | 12065.6267 | 7057.2851 | 0 | yes | Deficit |  |  | 0 | 0 | 0 | 0 | 0 |  | 0 | 0 | 0 | 0 | 0 | no |  | 0 | 28750 | no | 7057.2851 | 0 | no | no | 0 | 0 | 0 | 0 | 0 |  | 0 | 0 | 0 | 0 | 0 | 7057.2851
| 13138.9423 | 0 | yes | Deficit |  |  | 0 | 0 | 0 | 0 | 0 |  | 0 | 0 | 0 | 0 | 8972 | no |  | 0 | 22430 | no | 13138.9423 | 0 | no | no | 0 | 0 | 0 | 0 | 0 |  | 0 | 0 | 0 | 0 | 0 | 13138.9423 | 7059.4733 | 0 | yes | Deficit |  |  | 0 | 0 | 0 | 0 | 0 |  | 0 | 0 | 0 | 0 | 0 | no |  | 0 | 28750 | no | 7059.4733 | 0 | no | no | 0 | 0 | 0 | 0 | 0 |  | 0 | 0 | 0 | 0 | 0 | 7059.4733
| 14194.7352 | 0 | yes | Deficit |  |  | 0 | 0 | 0 | 0 | 0 |  | 0 | 0 | 0 | 0 | 8972 | no |  | 0 | 22430 | no | 14194.7352 | 0 | no | no | 0 | 0 | 0 | 0 | 0 |  | 0 | 0 | 0 | 0 | 0 | 14194.7352 | 7534.0202 | 0 | yes | Deficit |  |  | 0 | 0 | 0 | 0 | 0 |  | 0 | 0 | 0 | 0 | 0 | no |  | 0 | 28750 | no | 7534.0202 | 0 | no | no | 0 | 0 | 0 | 0 | 0 |  | 0 | 0 | 0 | 0 | 0 | 7534.0202
| 13432.2144 | 0 | no | Surplus | yes |  | 0 | 0 | 0 | 762.5208 | 0 | no | 0 | 0 | 0 | 762.5208 | 8972 | no | 13432.2144 | 0 | 22430 |  |  | 0 |  |  | 0 | 0 | 0 | 0 | 0 |  | 0 | 0 | 0 | 0 | 0 | 13432.2144 | 5684.6644 | 0 | no | Surplus | yes |  | 0 | 0 | 0 | 1849.3559 | 0 | no | 0 | 0 | 0 | 1849.3559 | 0 | no | 5684.6644 | 0 | 28750 |  |  | 0 |  |  | 0 | 0 | 0 | 0 | 0 |  | 0 | 0 | 0 | 0 | 0 | 5684.6644
| 14900.707 | 0 | yes | Deficit |  |  | 0 | 0 | 0 | 0 | 0 |  | 0 | 0 | 0 | 0 | 8972 | no |  | 0 | 22430 | no | 14900.707 | 0 | no | no | 0 | 0 | 0 | 0 | 0 |  | 0 | 0 | 0 | 0 | 0 | 14900.707 | 8378.6353 | 0 | yes | Deficit |  |  | 0 | 0 | 0 | 0 | 0 |  | 0 | 0 | 0 | 0 | 0 | no |  | 0 | 28750 | no | 8378.6353 | 0 | no | no | 0 | 0 | 0 | 0 | 0 |  | 0 | 0 | 0 | 0 | 0 | 8378.6353
| 15236.2543 | 0 | yes | Deficit |  |  | 0 | 0 | 0 | 0 | 0 |  | 0 | 0 | 0 | 0 | 8972 | no |  | 0 | 22430 | no | 15236.2543 | 0 | no | no | 0 | 0 | 0 | 0 | 0 |  | 0 | 0 | 0 | 0 | 0 | 15236.2543 | 8262.672 | 0 | no | Surplus | yes |  | 0 | 0 | 0 | 115.9633 | 0 | no | 0 | 0 | 0 | 115.9633 | 0 | no | 8262.672 | 0 | 28750 |  |  | 0 |  |  | 0 | 0 | 0 | 0 | 0 |  | 0 | 0 | 0 | 0 | 0 | 8262.672
| 14851.2055 | 0 | no | Surplus | yes |  | 0 | 0 | 0 | 385.0487 | 0 | no | 0 | 0 | 0 | 385.0487 | 8972 | no | 14851.2055 | 0 | 22430 |  |  | 0 |  |  | 0 | 0 | 0 | 0 | 0 |  | 0 | 0 | 0 | 0 | 0 | 14851.2055 | 7044.9335 | 0 | no | Surplus | yes |  | 0 | 0 | 0 | 1217.7385 | 0 | no | 0 | 0 | 0 | 1217.7385 | 0 | no | 7044.9335 | 0 | 28750 |  |  | 0 |  |  | 0 | 0 | 0 | 0 | 0 |  | 0 | 0 | 0 | 0 | 0 | 7044.9335
| 14665.9847 | 0 | no | Surplus | yes |  | 0 | 0 | 0 | 185.2208 | 0 | no | 0 | 0 | 0 | 185.2208 | 8972 | no | 14665.9847 | 0 | 22430 |  |  | 0 |  |  | 0 | 0 | 0 | 0 | 0 |  | 0 | 0 | 0 | 0 | 0 | 14665.9847 | 7800.6318 | 0 | yes | Deficit |  |  | 0 | 0 | 0 | 0 | 0 |  | 0 | 0 | 0 | 0 | 0 | no |  | 0 | 28750 | no | 7800.6318 | 0 | no | no | 0 | 0 | 0 | 0 | 0 |  | 0 | 0 | 0 | 0 | 0 | 7800.6318
| 14576.6097 | 0 | no | Surplus | yes |  | 0 | 0 | 0 | 89.375 | 0 | no | 0 | 0 | 0 | 89.375 | 8972 | no | 14576.6097 | 0 | 22430 |  |  | 0 |  |  | 0 | 0 | 0 | 0 | 0 |  | 0 | 0 | 0 | 0 | 0 | 14576.6097 | 8421.7668 | 0 | yes | Deficit |  |  | 0 | 0 | 0 | 0 | 0 |  | 0 | 0 | 0 | 0 | 0 | no |  | 0 | 28750 | no | 8421.7668 | 0 | no | no | 0 | 0 | 0 | 0 | 0 |  | 0 | 0 | 0 | 0 | 0 | 8421.7668
| 14901.355 | 0 | yes | Deficit |  |  | 0 | 0 | 0 | 0 | 0 |  | 0 | 0 | 0 | 0 | 8972 | no |  | 0 | 22430 | no | 14901.355 | 0 | no | no | 0 | 0 | 0 | 0 | 0 |  | 0 | 0 | 0 | 0 | 0 | 14901.355 | 8933.7881 | 0 | yes | Deficit |  |  | 0 | 0 | 0 | 0 | 0 |  | 0 | 0 | 0 | 0 | 0 | no |  | 0 | 28750 | no | 8933.7881 | 0 | no | no | 0 | 0 | 0 | 0 | 0 |  | 0 | 0 | 0 | 0 | 0 | 8933.7881
| 15556.3152 | 0 | yes | Deficit |  |  | 0 | 0 | 0 | 0 | 0 |  | 0 | 0 | 0 | 0 | 8972 | no |  | 0 | 22430 | no | 15556.3152 | 0 | no | no | 0 | 0 | 0 | 0 | 0 |  | 0 | 0 | 0 | 0 | 0 | 15556.3152 | 9160.7904 | 0 | yes | Deficit |  |  | 0 | 0 | 0 | 0 | 0 |  | 0 | 0 | 0 | 0 | 0 | no |  | 0 | 28750 | no | 9160.7904 | 0 | no | no | 0 | 0 | 0 | 0 | 0 |  | 0 | 0 | 0 | 0 | 0 | 9160.7904
| 15725.9523 | 0 | yes | Deficit |  |  | 0 | 0 | 0 | 0 | 0 |  | 0 | 0 | 0 | 0 | 8972 | no |  | 0 | 22430 | no | 15725.9523 | 0 | no | no | 0 | 0 | 0 | 0 | 0 |  | 0 | 0 | 0 | 0 | 0 | 15725.9523 | 9342.7045 | 0 | yes | Deficit |  |  | 0 | 0 | 0 | 0 | 0 |  | 0 | 0 | 0 | 0 | 0 | no |  | 0 | 28750 | no | 9342.7045 | 0 | no | no | 0 | 0 | 0 | 0 | 0 |  | 0 | 0 | 0 | 0 | 0 | 9342.7045
| 15508.9992 | 0 | no | Surplus | yes |  | 0 | 0 | 0 | 216.9531 | 0 | no | 0 | 0 | 0 | 216.9531 | 8972 | no | 15508.9992 | 0 | 22430 |  |  | 0 |  |  | 0 | 0 | 0 | 0 | 0 |  | 0 | 0 | 0 | 0 | 0 | 15508.9992 | 9201.3881 | 0 | no | Surplus | yes |  | 0 | 0 | 0 | 141.3164 | 0 | no | 0 | 0 | 0 | 141.3164 | 0 | no | 9201.3881 | 0 | 28750 |  |  | 0 |  |  | 0 | 0 | 0 | 0 | 0 |  | 0 | 0 | 0 | 0 | 0 | 9201.3881
| 14697.7148 | 0 | no | Surplus | yes |  | 0 | 0 | 0 | 811.2843 | 0 | no | 0 | 0 | 0 | 811.2843 | 8972 | no | 14697.7148 | 0 | 22430 |  |  | 0 |  |  | 0 | 0 | 0 | 0 | 0 |  | 0 | 0 | 0 | 0 | 0 | 14697.7148 | 6274.1656 | 0 | no | Surplus | yes |  | 0 | 0 | 0 | 2927.2225 | 0 | no | 0 | 0 | 0 | 2927.2225 | 0 | no | 6274.1656 | 0 | 28750 |  |  | 0 |  |  | 0 | 0 | 0 | 0 | 0 |  | 0 | 0 | 0 | 0 | 0 | 6274.1656
| 12814.8197 | 0 | no | Surplus | yes |  | 0 | 0 | 0 | 1882.8951 | 0 | no | 0 | 0 | 0 | 1882.8951 | 8972 | no | 12814.8197 | 0 | 22430 |  |  | 0 |  |  | 0 | 0 | 0 | 0 | 0 |  | 0 | 0 | 0 | 0 | 0 | 12814.8197 | 7750.7346 | 0 | yes | Deficit |  |  | 0 | 0 | 0 | 0 | 0 |  | 0 | 0 | 0 | 0 | 0 | no |  | 0 | 28750 | no | 7750.7346 | 0 | no | no | 0 | 0 | 0 | 0 | 0 |  | 0 | 0 | 0 | 0 | 0 | 7750.7346
| 15211.3603 | 0 | yes | Deficit |  |  | 0 | 0 | 0 | 0 | 0 |  | 0 | 0 | 0 | 0 | 8972 | no |  | 0 | 22430 | no | 15211.3603 | 0 | no | no | 0 | 0 | 0 | 0 | 0 |  | 0 | 0 | 0 | 0 | 0 | 15211.3603 | 8455.9283 | 0 | yes | Deficit |  |  | 0 | 0 | 0 | 0 | 0 |  | 0 | 0 | 0 | 0 | 0 | no |  | 0 | 28750 | no | 8455.9283 | 0 | no | no | 0 | 0 | 0 | 0 | 0 |  | 0 | 0 | 0 | 0 | 0 | 8455.9283
| 14049.1495 | 0 | no | Surplus | yes |  | 0 | 0 | 0 | 1162.2108 | 0 | no | 0 | 0 | 0 | 1162.2108 | 8972 | no | 14049.1495 | 0 | 22430 |  |  | 0 |  |  | 0 | 0 | 0 | 0 | 0 |  | 0 | 0 | 0 | 0 | 0 | 14049.1495 | 7750.9074 | 0 | no | Surplus | yes |  | 0 | 0 | 0 | 705.0209 | 0 | no | 0 | 0 | 0 | 705.0209 | 0 | no | 7750.9074 | 0 | 28750 |  |  | 0 |  |  | 0 | 0 | 0 | 0 | 0 |  | 0 | 0 | 0 | 0 | 0 | 7750.9074
| 14414.5852 | 0 | yes | Deficit |  |  | 0 | 0 | 0 | 0 | 0 |  | 0 | 0 | 0 | 0 | 8972 | no |  | 0 | 22430 | no | 14414.5852 | 0 | no | no | 0 | 0 | 0 | 0 | 0 |  | 0 | 0 | 0 | 0 | 0 | 14414.5852 | 7070.6013 | 0 | no | Surplus | yes |  | 0 | 0 | 0 | 680.3061 | 0 | no | 0 | 0 | 0 | 680.3061 | 0 | no | 7070.6013 | 0 | 28750 |  |  | 0 |  |  | 0 | 0 | 0 | 0 | 0 |  | 0 | 0 | 0 | 0 | 0 | 7070.6013
| 14892.3515 | 0 | yes | Deficit |  |  | 0 | 0 | 0 | 0 | 0 |  | 0 | 0 | 0 | 0 | 8972 | no |  | 0 | 22430 | no | 14892.3515 | 0 | no | no | 0 | 0 | 0 | 0 | 0 |  | 0 | 0 | 0 | 0 | 0 | 14892.3515 | 8365.1017 | 0 | yes | Deficit |  |  | 0 | 0 | 0 | 0 | 0 |  | 0 | 0 | 0 | 0 | 0 | no |  | 0 | 28750 | no | 8365.1017 | 0 | no | no | 0 | 0 | 0 | 0 | 0 |  | 0 | 0 | 0 | 0 | 0 | 8365.1017
| 14909.7696 | 0 | yes | Deficit |  |  | 0 | 0 | 0 | 0 | 0 |  | 0 | 0 | 0 | 0 | 8972 | no |  | 0 | 22430 | no | 14909.7696 | 0 | no | no | 0 | 0 | 0 | 0 | 0 |  | 0 | 0 | 0 | 0 | 0 | 14909.7696 | 9869.8819 | 0 | yes | Deficit |  |  | 0 | 0 | 0 | 0 | 0 |  | 0 | 0 | 0 | 0 | 0 | no |  | 0 | 28750 | no | 9869.8819 | 0 | no | no | 0 | 0 | 0 | 0 | 0 |  | 0 | 0 | 0 | 0 | 0 | 9869.8819
| 11977.562 | 0 | no | Surplus | yes |  | 0 | 0 | 0 | 2932.2076 | 0 | no | 0 | 0 | 0 | 2932.2076 | 8972 | no | 11977.562 | 0 | 22430 |  |  | 0 |  |  | 0 | 0 | 0 | 0 | 0 |  | 0 | 0 | 0 | 0 | 0 | 11977.562 | 9410.2435 | 0 | no | Surplus | yes |  | 0 | 0 | 0 | 459.6385 | 0 | no | 0 | 0 | 0 | 459.6385 | 0 | no | 9410.2435 | 0 | 28750 |  |  | 0 |  |  | 0 | 0 | 0 | 0 | 0 |  | 0 | 0 | 0 | 0 | 0 | 9410.2435
| 14456.8701 | 0 | yes | Deficit |  |  | 0 | 0 | 0 | 0 | 0 |  | 0 | 0 | 0 | 0 | 8972 | no |  | 0 | 22430 | no | 14456.8701 | 0 | no | no | 0 | 0 | 0 | 0 | 0 |  | 0 | 0 | 0 | 0 | 0 | 14456.8701 | 8262.6853 | 0 | no | Surplus | yes |  | 0 | 0 | 0 | 1147.5581 | 0 | no | 0 | 0 | 0 | 1147.5581 | 0 | no | 8262.6853 | 0 | 28750 |  |  | 0 |  |  | 0 | 0 | 0 | 0 | 0 |  | 0 | 0 | 0 | 0 | 0 | 8262.6853
| 13397.0949 | 0 | no | Surplus | yes |  | 0 | 0 | 0 | 1059.7752 | 0 | no | 0 | 0 | 0 | 1059.7752 | 8972 | no | 13397.0949 | 0 | 22430 |  |  | 0 |  |  | 0 | 0 | 0 | 0 | 0 |  | 0 | 0 | 0 | 0 | 0 | 13397.0949 | 9335.2819 | 0 | yes | Deficit |  |  | 0 | 0 | 0 | 0 | 0 |  | 0 | 0 | 0 | 0 | 0 | no |  | 0 | 28750 | no | 9335.2819 | 0 | no | no | 0 | 0 | 0 | 0 | 0 |  | 0 | 0 | 0 | 0 | 0 | 9335.2819
| 13514.2955 | 0 | yes | Deficit |  |  | 0 | 0 | 0 | 0 | 0 |  | 0 | 0 | 0 | 0 | 8972 | no |  | 0 | 22430 | no | 13514.2955 | 0 | no | no | 0 | 0 | 0 | 0 | 0 |  | 0 | 0 | 0 | 0 | 0 | 13514.2955 | 8270.6588 | 0 | no | Surplus | yes |  | 0 | 0 | 0 | 1064.6231 | 0 | no | 0 | 0 | 0 | 1064.6231 | 0 | no | 8270.6588 | 0 | 28750 |  |  | 0 |  |  | 0 | 0 | 0 | 0 | 0 |  | 0 | 0 | 0 | 0 | 0 | 8270.6588
| 10578.1519 | 0 | no | Surplus | yes |  | 0 | 0 | 0 | 2936.1436 | 0 | no | 0 | 0 | 0 | 2936.1436 | 8972 | no | 10578.1519 | 0 | 22430 |  |  | 0 |  |  | 0 | 0 | 0 | 0 | 0 |  | 0 | 0 | 0 | 0 | 0 | 10578.1519 | 8324.5161 | 0 | yes | Deficit |  |  | 0 | 0 | 0 | 0 | 0 |  | 0 | 0 | 0 | 0 | 0 | no |  | 0 | 28750 | no | 8324.5161 | 0 | no | no | 0 | 0 | 0 | 0 | 0 |  | 0 | 0 | 0 | 0 | 0 | 8324.5161
| 11146.7335 | 0 | yes | Deficit |  |  | 0 | 0 | 0 | 0 | 0 |  | 0 | 0 | 0 | 0 | 8972 | no |  | 0 | 21156.3038 | no | 11146.7335 | 0 | no | no | 0 | 0 | 0 | 0 | 0 |  | 0 | 0 | 0 | 0 | 0 | 11146.7335 | 7784.9679 | 0 | no | Surplus | yes |  | 0 | 0 | 0 | 539.5482 | 0 | no | 0 | 0 | 0 | 539.5482 | 0 | no | 7784.9679 | 0 | 28750 |  |  | 0 |  |  | 0 | 0 | 0 | 0 | 0 |  | 0 | 0 | 0 | 0 | 0 | 7784.9679
| 10605.0801 | 0 | no | Surplus | yes |  | 0 | 0 | 0 | 541.6534 | 0 | no | 0 | 0 | 0 | 541.6534 | 8972 | no | 10605.0801 | 0 | 22293.467 |  |  | 0 |  |  | 0 | 0 | 0 | 0 | 0 |  | 0 | 0 | 0 | 0 | 0 | 10605.0801 | 7934.3442 | 0 | yes | Deficit |  |  | 0 | 0 | 0 | 0 | 0 |  | 0 | 0 | 0 | 0 | 0 | no |  | 0 | 28750 | no | 7934.3442 | 0 | no | no | 0 | 0 | 0 | 0 | 0 |  | 0 | 0 | 0 | 0 | 0 | 7934.3442
| 9705.508 | 0 | no | Surplus | yes |  | 0 | 0 | 0 | 899.5721 | 0 | no | 0 | 0 | 0 | 899.5721 | 8972 | no | 9705.508 | 0 | 21210.1601 |  |  | 0 |  |  | 0 | 0 | 0 | 0 | 0 |  | 0 | 0 | 0 | 0 | 0 | 9705.508 | 8600.2188 | 0 | yes | Deficit |  |  | 0 | 0 | 0 | 0 | 0 |  | 0 | 0 | 0 | 0 | 0 | no |  | 0 | 28750 | no | 8600.2188 | 0 | no | no | 0 | 0 | 0 | 0 | 0 |  | 0 | 0 | 0 | 0 | 0 | 8600.2188
| 9903.8189 | 0 | yes | Deficit |  |  | 0 | 0 | 0 | 0 | 0 |  | 0 | 0 | 0 | 0 | 8972 | no |  | 0 | 19411.016 | no | 9903.8189 | 0 | no | no | 0 | 0 | 0 | 0 | 0 |  | 0 | 0 | 0 | 0 | 0 | 9903.8189 | 7391.7963 | 0 | no | Surplus | yes |  | 0 | 0 | 0 | 1208.4225 | 0 | no | 0 | 0 | 0 | 1208.4225 | 0 | no | 7391.7963 | 0 | 28750 |  |  | 0 |  |  | 0 | 0 | 0 | 0 | 0 |  | 0 | 0 | 0 | 0 | 0 | 7391.7963
| 10192.7527 | 0 | yes | Deficit |  |  | 0 | 0 | 0 | 0 | 0 |  | 0 | 0 | 0 | 0 | 8972 | no |  | 0 | 19807.6379 | no | 10192.7527 | 0 | no | no | 0 | 0 | 0 | 0 | 0 |  | 0 | 0 | 0 | 0 | 0 | 10192.7527 | 10080.5149 | 0 | yes | Deficit |  |  | 0 | 0 | 0 | 0 | 0 |  | 0 | 0 | 0 | 0 | 0 | no |  | 0 | 28750 | no | 10080.5149 | 0 | no | no | 0 | 0 | 0 | 0 | 0 |  | 0 | 0 | 0 | 0 | 0 | 10080.5149
| 9221.6858 | 0 | no | Surplus | yes |  | 0 | 0 | 0 | 971.0669 | 0 | no | 0 | 0 | 0 | 971.0669 | 8972 | no | 9221.6858 | 0 | 20385.5053 |  |  | 0 |  |  | 0 | 0 | 0 | 0 | 0 |  | 0 | 0 | 0 | 0 | 0 | 9221.6858 | 9450.5579 | 0 | no | Surplus | yes |  | 0 | 0 | 0 | 629.957 | 0 | no | 0 | 0 | 0 | 629.957 | 0 | no | 9450.5579 | 0 | 28750 |  |  | 0 |  |  | 0 | 0 | 0 | 0 | 0 |  | 0 | 0 | 0 | 0 | 0 | 9450.5579
| 9839.1843 | 0 | yes | Deficit |  |  | 0 | 0 | 0 | 0 | 0 |  | 0 | 0 | 0 | 0 | 8972 | no |  | 0 | 18443.3716 | no | 9839.1843 | 0 | no | no | 0 | 0 | 0 | 0 | 0 |  | 0 | 0 | 0 | 0 | 0 | 9839.1843 | 9017.5955 | 0 | no | Surplus | yes |  | 0 | 0 | 0 | 432.9625 | 0 | no | 0 | 0 | 0 | 432.9625 | 0 | no | 9017.5955 | 0 | 28750 |  |  | 0 |  |  | 0 | 0 | 0 | 0 | 0 |  | 0 | 0 | 0 | 0 | 0 | 9017.5955
| 10287.7683 | 0 | yes | Deficit |  |  | 0 | 0 | 0 | 0 | 0 |  | 0 | 0 | 0 | 0 | 8972 | no |  | 0 | 19678.3686 | no | 10287.7683 | 0 | no | no | 0 | 0 | 0 | 0 | 0 |  | 0 | 0 | 0 | 0 | 0 | 10287.7683 | 9740.2724 | 0 | yes | Deficit |  |  | 0 | 0 | 0 | 0 | 0 |  | 0 | 0 | 0 | 0 | 0 | no |  | 0 | 28750 | no | 9740.2724 | 0 | no | no | 0 | 0 | 0 | 0 | 0 |  | 0 | 0 | 0 | 0 | 0 | 9740.2724
| 12624.1159 | 0 | yes | Deficit |  |  | 0 | 0 | 0 | 0 | 0 |  | 0 | 0 | 0 | 0 | 8972 | no |  | 0 | 20575.5366 | no | 12624.1159 | 0 | no | no | 0 | 0 | 0 | 0 | 0 |  | 0 | 0 | 0 | 0 | 0 | 12624.1159 | 8768.7448 | 0 | no | Surplus | yes |  | 0 | 0 | 0 | 971.5276 | 0 | no | 0 | 0 | 0 | 971.5276 | 0 | no | 8768.7448 | 0 | 28750 |  |  | 0 |  |  | 0 | 0 | 0 | 0 | 0 |  | 0 | 0 | 0 | 0 | 0 | 8768.7448
| 12165.7214 | 0 | no | Surplus | yes |  | 0 | 0 | 0 | 458.3944 | 0 | no | 0 | 0 | 0 | 458.3944 | 8972 | no | 12165.7214 | 0 | 22430 |  |  | 0 |  |  | 0 | 0 | 0 | 0 | 0 |  | 0 | 0 | 0 | 0 | 0 | 12165.7214 | 12082.1494 | 0 | yes | Deficit |  |  | 0 | 0 | 0 | 0 | 0 |  | 0 | 0 | 0 | 0 | 0 | no |  | 0 | 28750 | no | 12082.1494 | 0 | no | no | 0 | 0 | 0 | 0 | 0 |  | 0 | 0 | 0 | 0 | 0 | 12082.1494
| 12363.0474 | 0 | yes | Deficit |  |  | 0 | 0 | 0 | 0 | 0 |  | 0 | 0 | 0 | 0 | 8972 | no |  | 0 | 22430 | no | 12363.0474 | 0 | no | no | 0 | 0 | 0 | 0 | 0 |  | 0 | 0 | 0 | 0 | 0 | 12363.0474 | 13286.5675 | 0 | yes | Deficit |  |  | 0 | 0 | 0 | 0 | 0 |  | 0 | 0 | 0 | 0 | 0 | no |  | 0 | 28750 | no | 13286.5675 | 0 | no | no | 0 | 0 | 0 | 0 | 0 |  | 0 | 0 | 0 | 0 | 0 | 13286.5675
| 11081.7723 | 0 | no | Surplus | yes |  | 0 | 0 | 0 | 1281.2751 | 0 | no | 0 | 0 | 0 | 1281.2751 | 8972 | no | 11081.7723 | 0 | 22430 |  |  | 0 |  |  | 0 | 0 | 0 | 0 | 0 |  | 0 | 0 | 0 | 0 | 0 | 11081.7723 | 13705.7686 | 0 | yes | Deficit |  |  | 0 | 0 | 0 | 0 | 0 |  | 0 | 0 | 0 | 0 | 0 | no |  | 0 | 28750 | no | 13705.7686 | 0 | no | no | 0 | 0 | 0 | 0 | 0 |  | 0 | 0 | 0 | 0 | 0 | 13705.7686
| 11146.6617 | 0 | yes | Deficit |  |  | 0 | 0 | 0 | 0 | 0 |  | 0 | 0 | 0 | 0 | 8972 | no |  | 0 | 22163.5445 | no | 11146.6617 | 0 | no | no | 0 | 0 | 0 | 0 | 0 |  | 0 | 0 | 0 | 0 | 0 | 11146.6617 | 15234.6095 | 0 | yes | Deficit |  |  | 0 | 0 | 0 | 0 | 0 |  | 0 | 0 | 0 | 0 | 0 | no |  | 0 | 28750 | no | 15234.6095 | 0 | no | no | 0 | 0 | 0 | 0 | 0 |  | 0 | 0 | 0 | 0 | 0 | 15234.6095
| 11951.9213 | 0 | yes | Deficit |  |  | 0 | 0 | 0 | 0 | 0 |  | 0 | 0 | 0 | 0 | 8972 | no |  | 0 | 22293.3233 | no | 11951.9213 | 0 | no | no | 0 | 0 | 0 | 0 | 0 |  | 0 | 0 | 0 | 0 | 0 | 11951.9213 | 15355.0467 | 0 | yes | Deficit |  |  | 0 | 0 | 0 | 0 | 0 |  | 0 | 0 | 0 | 0 | 0 | no |  | 0 | 28750 | no | 15355.0467 | 0 | no | no | 0 | 0 | 0 | 0 | 0 |  | 0 | 0 | 0 | 0 | 0 | 15355.0467
| 13746.2581 | 0 | yes | Deficit |  |  | 0 | 0 | 0 | 0 | 0 |  | 0 | 0 | 0 | 0 | 8972 | no |  | 0 | 22430 | no | 13746.2581 | 0 | no | no | 0 | 0 | 0 | 0 | 0 |  | 0 | 0 | 0 | 0 | 0 | 13746.2581 | 11958.0934 | 0 | no | Surplus | yes |  | 0 | 0 | 0 | 3396.9533 | 0 | no | 0 | 0 | 0 | 3396.9533 | 0 | no | 11958.0934 | 0 | 28750 |  |  | 0 |  |  | 0 | 0 | 0 | 0 | 0 |  | 0 | 0 | 0 | 0 | 0 | 11958.0934
| 13931.0719 | 0 | yes | Deficit |  |  | 0 | 0 | 0 | 0 | 0 |  | 0 | 0 | 0 | 0 | 8972 | no |  | 0 | 22430 | no | 13931.0719 | 0 | no | no | 0 | 0 | 0 | 0 | 0 |  | 0 | 0 | 0 | 0 | 0 | 13931.0719 | 12477.9486 | 0 | yes | Deficit |  |  | 0 | 0 | 0 | 0 | 0 |  | 0 | 0 | 0 | 0 | 0 | no |  | 0 | 28750 | no | 12477.9486 | 0 | no | no | 0 | 0 | 0 | 0 | 0 |  | 0 | 0 | 0 | 0 | 0 | 12477.9486
| 12548.014 | 0 | no | Surplus | yes |  | 0 | 0 | 0 | 1383.0579 | 0 | no | 0 | 0 | 0 | 1383.0579 | 8972 | no | 12548.014 | 0 | 22430 |  |  | 0 |  |  | 0 | 0 | 0 | 0 | 0 |  | 0 | 0 | 0 | 0 | 0 | 12548.014 | 13491.8742 | 0 | yes | Deficit |  |  | 0 | 0 | 0 | 0 | 0 |  | 0 | 0 | 0 | 0 | 0 | no |  | 0 | 28750 | no | 13491.8742 | 0 | no | no | 0 | 0 | 0 | 0 | 0 |  | 0 | 0 | 0 | 0 | 0 | 13491.8742
| 13564.1454 | 0 | yes | Deficit |  |  | 0 | 0 | 0 | 0 | 0 |  | 0 | 0 | 0 | 0 | 8972 | no |  | 0 | 22430 | no | 13564.1454 | 0 | no | no | 0 | 0 | 0 | 0 | 0 |  | 0 | 0 | 0 | 0 | 0 | 13564.1454 | 12354.1465 | 0 | no | Surplus | yes |  | 0 | 0 | 0 | 1137.7277 | 0 | no | 0 | 0 | 0 | 1137.7277 | 0 | no | 12354.1465 | 0 | 28750 |  |  | 0 |  |  | 0 | 0 | 0 | 0 | 0 |  | 0 | 0 | 0 | 0 | 0 | 12354.1465
| 13241.9256 | 0 | no | Surplus | yes |  | 0 | 0 | 0 | 322.2198 | 0 | no | 0 | 0 | 0 | 322.2198 | 8972 | no | 13241.9256 | 0 | 22430 |  |  | 0 |  |  | 0 | 0 | 0 | 0 | 0 |  | 0 | 0 | 0 | 0 | 0 | 13241.9256 | 14281.9334 | 0 | yes | Deficit |  |  | 0 | 0 | 0 | 0 | 0 |  | 0 | 0 | 0 | 0 | 0 | no |  | 0 | 28750 | no | 14281.9334 | 0 | no | no | 0 | 0 | 0 | 0 | 0 |  | 0 | 0 | 0 | 0 | 0 | 14281.9334
| 13513.1312 | 0 | yes | Deficit |  |  | 0 | 0 | 0 | 0 | 0 |  | 0 | 0 | 0 | 0 | 8972 | no |  | 0 | 22430 | no | 13513.1312 | 0 | no | no | 0 | 0 | 0 | 0 | 0 |  | 0 | 0 | 0 | 0 | 0 | 13513.1312 | 14894.27 | 0 | yes | Deficit |  |  | 0 | 0 | 0 | 0 | 0 |  | 0 | 0 | 0 | 0 | 0 | no |  | 0 | 28750 | no | 14894.27 | 0 | no | no | 0 | 0 | 0 | 0 | 0 |  | 0 | 0 | 0 | 0 | 0 | 14894.27
| 12737.9079 | 0 | no | Surplus | yes |  | 0 | 0 | 0 | 775.2233 | 0 | no | 0 | 0 | 0 | 775.2233 | 8972 | no | 12737.9079 | 0 | 22430 |  |  | 0 |  |  | 0 | 0 | 0 | 0 | 0 |  | 0 | 0 | 0 | 0 | 0 | 12737.9079 | 13990.3608 | 0 | no | Surplus | yes |  | 0 | 0 | 0 | 903.9092 | 0 | no | 0 | 0 | 0 | 903.9092 | 0 | no | 13990.3608 | 0 | 28750 |  |  | 0 |  |  | 0 | 0 | 0 | 0 | 0 |  | 0 | 0 | 0 | 0 | 0 | 13990.3608
| 12121.5391 | 0 | no | Surplus | yes |  | 0 | 0 | 0 | 616.3689 | 0 | no | 0 | 0 | 0 | 616.3689 | 8972 | no | 12121.5391 | 0 | 22430 |  |  | 0 |  |  | 0 | 0 | 0 | 0 | 0 |  | 0 | 0 | 0 | 0 | 0 | 12121.5391 | 13686.8912 | 0 | no | Surplus | yes |  | 0 | 0 | 0 | 303.4696 | 0 | no | 0 | 0 | 0 | 303.4696 | 0 | no | 13686.8912 | 0 | 28750 |  |  | 0 |  |  | 0 | 0 | 0 | 0 | 0 |  | 0 | 0 | 0 | 0 | 0 | 13686.8912
| 13434.2709 | 0 | yes | Deficit |  |  | 0 | 0 | 0 | 0 | 0 |  | 0 | 0 | 0 | 0 | 8972 | no |  | 0 | 22430 | no | 13434.2709 | 0 | no | no | 0 | 0 | 0 | 0 | 0 |  | 0 | 0 | 0 | 0 | 0 | 13434.2709 | 14308.3889 | 0 | yes | Deficit |  |  | 0 | 0 | 0 | 0 | 0 |  | 0 | 0 | 0 | 0 | 0 | no |  | 0 | 28750 | no | 14308.3889 | 0 | no | no | 0 | 0 | 0 | 0 | 0 |  | 0 | 0 | 0 | 0 | 0 | 14308.3889
| 14194.9027 | 0 | yes | Deficit |  |  | 0 | 0 | 0 | 0 | 0 |  | 0 | 0 | 0 | 0 | 8972 | no |  | 0 | 22430 | no | 14194.9027 | 0 | no | no | 0 | 0 | 0 | 0 | 0 |  | 0 | 0 | 0 | 0 | 0 | 14194.9027 | 15428.6778 | 0 | yes | Deficit |  |  | 0 | 0 | 0 | 0 | 0 |  | 0 | 0 | 0 | 0 | 0 | no |  | 0 | 28750 | no | 15428.6778 | 0 | no | no | 0 | 0 | 0 | 0 | 0 |  | 0 | 0 | 0 | 0 | 0 | 15428.6778
| 13718.9402 | 0 | no | Surplus | yes |  | 0 | 0 | 0 | 475.9624 | 0 | no | 0 | 0 | 0 | 475.9624 | 8972 | no | 13718.9402 | 0 | 22430 |  |  | 0 |  |  | 0 | 0 | 0 | 0 | 0 |  | 0 | 0 | 0 | 0 | 0 | 13718.9402 | 14060.9646 | 0 | no | Surplus | yes |  | 0 | 0 | 0 | 1367.7132 | 0 | no | 0 | 0 | 0 | 1367.7132 | 0 | no | 14060.9646 | 0 | 28750 |  |  | 0 |  |  | 0 | 0 | 0 | 0 | 0 |  | 0 | 0 | 0 | 0 | 0 | 14060.9646
| 14204.5502 | 0 | yes | Deficit |  |  | 0 | 0 | 0 | 0 | 0 |  | 0 | 0 | 0 | 0 | 8972 | no |  | 0 | 22430 | no | 14204.5502 | 0 | no | no | 0 | 0 | 0 | 0 | 0 |  | 0 | 0 | 0 | 0 | 0 | 14204.5502 | 13579.8638 | 0 | no | Surplus | yes |  | 0 | 0 | 0 | 481.1008 | 0 | no | 0 | 0 | 0 | 481.1008 | 0 | no | 13579.8638 | 0 | 28750 |  |  | 0 |  |  | 0 | 0 | 0 | 0 | 0 |  | 0 | 0 | 0 | 0 | 0 | 13579.8638
| 14501.302 | 0 | yes | Deficit |  |  | 0 | 0 | 0 | 0 | 0 |  | 0 | 0 | 0 | 0 | 8972 | no |  | 0 | 22430 | no | 14501.302 | 0 | no | no | 0 | 0 | 0 | 0 | 0 |  | 0 | 0 | 0 | 0 | 0 | 14501.302 | 12736.5129 | 0 | no | Surplus | yes |  | 0 | 0 | 0 | 843.3508 | 0 | no | 0 | 0 | 0 | 843.3508 | 0 | no | 12736.5129 | 0 | 28750 |  |  | 0 |  |  | 0 | 0 | 0 | 0 | 0 |  | 0 | 0 | 0 | 0 | 0 | 12736.5129
| 14314.9929 | 0 | no | Surplus | yes |  | 0 | 0 | 0 | 186.3092 | 0 | no | 0 | 0 | 0 | 186.3092 | 8972 | no | 14314.9929 | 0 | 22430 |  |  | 0 |  |  | 0 | 0 | 0 | 0 | 0 |  | 0 | 0 | 0 | 0 | 0 | 14314.9929 | 11510.7337 | 0 | no | Surplus | yes |  | 0 | 0 | 0 | 1225.7793 | 0 | no | 0 | 0 | 0 | 1225.7793 | 0 | no | 11510.7337 | 0 | 28750 |  |  | 0 |  |  | 0 | 0 | 0 | 0 | 0 |  | 0 | 0 | 0 | 0 | 0 | 11510.7337
| 14274.8686 | 0 | no | Surplus | yes |  | 0 | 0 | 0 | 40.1242 | 0 | no | 0 | 0 | 0 | 40.1242 | 8972 | no | 14274.8686 | 0 | 22430 |  |  | 0 |  |  | 0 | 0 | 0 | 0 | 0 |  | 0 | 0 | 0 | 0 | 0 | 14274.8686 | 12293.1741 | 0 | yes | Deficit |  |  | 0 | 0 | 0 | 0 | 0 |  | 0 | 0 | 0 | 0 | 0 | no |  | 0 | 28750 | no | 12293.1741 | 0 | no | no | 0 | 0 | 0 | 0 | 0 |  | 0 | 0 | 0 | 0 | 0 | 12293.1741
| 14495.6889 | 0 | yes | Deficit |  |  | 0 | 0 | 0 | 0 | 0 |  | 0 | 0 | 0 | 0 | 8972 | no |  | 0 | 22430 | no | 14495.6889 | 0 | no | no | 0 | 0 | 0 | 0 | 0 |  | 0 | 0 | 0 | 0 | 0 | 14495.6889 | 13416.9261 | 0 | yes | Deficit |  |  | 0 | 0 | 0 | 0 | 0 |  | 0 | 0 | 0 | 0 | 0 | no |  | 0 | 28750 | no | 13416.9261 | 0 | no | no | 0 | 0 | 0 | 0 | 0 |  | 0 | 0 | 0 | 0 | 0 | 13416.9261
| 13525.3337 | 0 | no | Surplus | yes |  | 0 | 0 | 0 | 970.3552 | 0 | no | 0 | 0 | 0 | 970.3552 | 8972 | no | 13525.3337 | 0 | 22430 |  |  | 0 |  |  | 0 | 0 | 0 | 0 | 0 |  | 0 | 0 | 0 | 0 | 0 | 13525.3337 | 11227.0562 | 0 | no | Surplus | yes |  | 0 | 0 | 0 | 2189.8699 | 0 | no | 0 | 0 | 0 | 2189.8699 | 0 | no | 11227.0562 | 0 | 28750 |  |  | 0 |  |  | 0 | 0 | 0 | 0 | 0 |  | 0 | 0 | 0 | 0 | 0 | 11227.0562
| 14911.1136 | 0 | yes | Deficit |  |  | 0 | 0 | 0 | 0 | 0 |  | 0 | 0 | 0 | 0 | 8972 | no |  | 0 | 22430 | no | 14911.1136 | 0 | no | no | 0 | 0 | 0 | 0 | 0 |  | 0 | 0 | 0 | 0 | 0 | 14911.1136 | 12276.8094 | 0 | yes | Deficit |  |  | 0 | 0 | 0 | 0 | 0 |  | 0 | 0 | 0 | 0 | 0 | no |  | 0 | 28750 | no | 12276.8094 | 0 | no | no | 0 | 0 | 0 | 0 | 0 |  | 0 | 0 | 0 | 0 | 0 | 12276.8094
| 14852.0402 | 0 | no | Surplus | yes |  | 0 | 0 | 0 | 59.0734 | 0 | no | 0 | 0 | 0 | 59.0734 | 8972 | no | 14852.0402 | 0 | 22430 |  |  | 0 |  |  | 0 | 0 | 0 | 0 | 0 |  | 0 | 0 | 0 | 0 | 0 | 14852.0402 | 11419.4949 | 0 | no | Surplus | yes |  | 0 | 0 | 0 | 857.3145 | 0 | no | 0 | 0 | 0 | 857.3145 | 0 | no | 11419.4949 | 0 | 28750 |  |  | 0 |  |  | 0 | 0 | 0 | 0 | 0 |  | 0 | 0 | 0 | 0 | 0 | 11419.4949
| 14667.3269 | 0 | no | Surplus | yes |  | 0 | 0 | 0 | 184.7132 | 0 | no | 0 | 0 | 0 | 184.7132 | 8972 | no | 14667.3269 | 0 | 22430 |  |  | 0 |  |  | 0 | 0 | 0 | 0 | 0 |  | 0 | 0 | 0 | 0 | 0 | 14667.3269 | 13142.6688 | 0 | yes | Deficit |  |  | 0 | 0 | 0 | 0 | 0 |  | 0 | 0 | 0 | 0 | 0 | no |  | 0 | 28750 | no | 13142.6688 | 0 | no | no | 0 | 0 | 0 | 0 | 0 |  | 0 | 0 | 0 | 0 | 0 | 13142.6688
| 14455.8765 | 0 | no | Surplus | yes |  | 0 | 0 | 0 | 211.4504 | 0 | no | 0 | 0 | 0 | 211.4504 | 8972 | no | 14455.8765 | 0 | 22430 |  |  | 0 |  |  | 0 | 0 | 0 | 0 | 0 |  | 0 | 0 | 0 | 0 | 0 | 14455.8765 | 12569.2202 | 0 | no | Surplus | yes |  | 0 | 0 | 0 | 573.4486 | 0 | no | 0 | 0 | 0 | 573.4486 | 0 | no | 12569.2202 | 0 | 28750 |  |  | 0 |  |  | 0 | 0 | 0 | 0 | 0 |  | 0 | 0 | 0 | 0 | 0 | 12569.2202
| 14482.0187 | 0 | yes | Deficit |  |  | 0 | 0 | 0 | 0 | 0 |  | 0 | 0 | 0 | 0 | 8972 | no |  | 0 | 22430 | no | 14482.0187 | 0 | no | no | 0 | 0 | 0 | 0 | 0 |  | 0 | 0 | 0 | 0 | 0 | 14482.0187 | 10493.8389 | 0 | no | Surplus | yes |  | 0 | 0 | 0 | 2075.3812 | 0 | no | 0 | 0 | 0 | 2075.3812 | 0 | no | 10493.8389 | 0 | 28750 |  |  | 0 |  |  | 0 | 0 | 0 | 0 | 0 |  | 0 | 0 | 0 | 0 | 0 | 10493.8389
| 14441.9053 | 0 | no | Surplus | yes |  | 0 | 0 | 0 | 40.1133 | 0 | no | 0 | 0 | 0 | 40.1133 | 8972 | no | 14441.9053 | 0 | 22430 |  |  | 0 |  |  | 0 | 0 | 0 | 0 | 0 |  | 0 | 0 | 0 | 0 | 0 | 14441.9053 | 11179.0984 | 0 | yes | Deficit |  |  | 0 | 0 | 0 | 0 | 0 |  | 0 | 0 | 0 | 0 | 0 | no |  | 0 | 28750 | no | 11179.0984 | 0 | no | no | 0 | 0 | 0 | 0 | 0 |  | 0 | 0 | 0 | 0 | 0 | 11179.0984
| 14334.086 | 0 | no | Surplus | yes |  | 0 | 0 | 0 | 107.8193 | 0 | no | 0 | 0 | 0 | 107.8193 | 8972 | no | 14334.086 | 0 | 22430 |  |  | 0 |  |  | 0 | 0 | 0 | 0 | 0 |  | 0 | 0 | 0 | 0 | 0 | 14334.086 | 11854.9922 | 0 | yes | Deficit |  |  | 0 | 0 | 0 | 0 | 0 |  | 0 | 0 | 0 | 0 | 0 | no |  | 0 | 28750 | no | 11854.9922 | 0 | no | no | 0 | 0 | 0 | 0 | 0 |  | 0 | 0 | 0 | 0 | 0 | 11854.9922
| 14047.8507 | 0 | no | Surplus | yes |  | 0 | 0 | 0 | 286.2354 | 0 | no | 0 | 0 | 0 | 286.2354 | 8972 | no | 14047.8507 | 0 | 22430 |  |  | 0 |  |  | 0 | 0 | 0 | 0 | 0 |  | 0 | 0 | 0 | 0 | 0 | 14047.8507 | 11468.173 | 0 | no | Surplus | yes |  | 0 | 0 | 0 | 386.8193 | 0 | no | 0 | 0 | 0 | 386.8193 | 0 | no | 11468.173 | 0 | 28750 |  |  | 0 |  |  | 0 | 0 | 0 | 0 | 0 |  | 0 | 0 | 0 | 0 | 0 | 11468.173
| 14368.3656 | 0 | yes | Deficit |  |  | 0 | 0 | 0 | 0 | 0 |  | 0 | 0 | 0 | 0 | 8972 | no |  | 0 | 22430 | no | 14368.3656 | 0 | no | no | 0 | 0 | 0 | 0 | 0 |  | 0 | 0 | 0 | 0 | 0 | 14368.3656 | 12985.7986 | 0 | yes | Deficit |  |  | 0 | 0 | 0 | 0 | 0 |  | 0 | 0 | 0 | 0 | 0 | no |  | 0 | 28750 | no | 12985.7986 | 0 | no | no | 0 | 0 | 0 | 0 | 0 |  | 0 | 0 | 0 | 0 | 0 | 12985.7986
| 14368.6068 | 0 | yes | Deficit |  |  | 0 | 0 | 0 | 0 | 0 |  | 0 | 0 | 0 | 0 | 8972 | no |  | 0 | 22430 | no | 14368.6068 | 0 | no | no | 0 | 0 | 0 | 0 | 0 |  | 0 | 0 | 0 | 0 | 0 | 14368.6068 | 12443.7745 | 0 | no | Surplus | yes |  | 0 | 0 | 0 | 542.0241 | 0 | no | 0 | 0 | 0 | 542.0241 | 0 | no | 12443.7745 | 0 | 28750 |  |  | 0 |  |  | 0 | 0 | 0 | 0 | 0 |  | 0 | 0 | 0 | 0 | 0 | 12443.7745
| 13841.2804 | 0 | no | Surplus | yes |  | 0 | 0 | 0 | 527.3263 | 0 | no | 0 | 0 | 0 | 527.3263 | 8972 | no | 13841.2804 | 0 | 22430 |  |  | 0 |  |  | 0 | 0 | 0 | 0 | 0 |  | 0 | 0 | 0 | 0 | 0 | 13841.2804 | 16526.417 | 0 | yes | Deficit |  |  | 0 | 0 | 0 | 0 | 0 |  | 0 | 0 | 0 | 0 | 0 | no |  | 0 | 28750 | no | 16526.417 | 0 | no | no | 0 | 0 | 0 | 0 | 0 |  | 0 | 0 | 0 | 0 | 0 | 16526.417
| 14142.6987 | 0 | yes | Deficit |  |  | 0 | 0 | 0 | 0 | 0 |  | 0 | 0 | 0 | 0 | 8972 | no |  | 0 | 22430 | no | 14142.6987 | 0 | no | no | 0 | 0 | 0 | 0 | 0 |  | 0 | 0 | 0 | 0 | 0 | 14142.6987 | 13981.5021 | 0 | no | Surplus | yes |  | 0 | 0 | 0 | 2544.915 | 0 | no | 0 | 0 | 0 | 2544.915 | 0 | no | 13981.5021 | 0 | 28750 |  |  | 0 |  |  | 0 | 0 | 0 | 0 | 0 |  | 0 | 0 | 0 | 0 | 0 | 13981.5021
| 14072.1815 | 0 | no | Surplus | yes |  | 0 | 0 | 0 | 70.5172 | 0 | no | 0 | 0 | 0 | 70.5172 | 8972 | no | 14072.1815 | 0 | 22430 |  |  | 0 |  |  | 0 | 0 | 0 | 0 | 0 |  | 0 | 0 | 0 | 0 | 0 | 14072.1815 | 14233.6164 | 0 | yes | Deficit |  |  | 0 | 0 | 0 | 0 | 0 |  | 0 | 0 | 0 | 0 | 0 | no |  | 0 | 28750 | no | 14233.6164 | 0 | no | no | 0 | 0 | 0 | 0 | 0 |  | 0 | 0 | 0 | 0 | 0 | 14233.6164
| 14090.0744 | 0 | yes | Deficit |  |  | 0 | 0 | 0 | 0 | 0 |  | 0 | 0 | 0 | 0 | 8972 | no |  | 0 | 22430 | no | 14090.0744 | 0 | no | no | 0 | 0 | 0 | 0 | 0 |  | 0 | 0 | 0 | 0 | 0 | 14090.0744 | 15561.8425 | 0 | yes | Deficit |  |  | 0 | 0 | 0 | 0 | 0 |  | 0 | 0 | 0 | 0 | 0 | no |  | 0 | 28750 | no | 15561.8425 | 0 | no | no | 0 | 0 | 0 | 0 | 0 |  | 0 | 0 | 0 | 0 | 0 | 15561.8425
| 13836.4904 | 0 | no | Surplus | yes |  | 0 | 0 | 0 | 253.584 | 0 | no | 0 | 0 | 0 | 253.584 | 8972 | no | 13836.4904 | 0 | 22430 |  |  | 0 |  |  | 0 | 0 | 0 | 0 | 0 |  | 0 | 0 | 0 | 0 | 0 | 13836.4904 | 15462.5995 | 0 | no | Surplus | yes |  | 0 | 0 | 0 | 99.243 | 0 | no | 0 | 0 | 0 | 99.243 | 0 | no | 15462.5995 | 0 | 28750 |  |  | 0 |  |  | 0 | 0 | 0 | 0 | 0 |  | 0 | 0 | 0 | 0 | 0 | 15462.5995
| 14573.0695 | 0 | yes | Deficit |  |  | 0 | 0 | 0 | 0 | 0 |  | 0 | 0 | 0 | 0 | 8972 | no |  | 0 | 22430 | no | 14573.0695 | 0 | no | no | 0 | 0 | 0 | 0 | 0 |  | 0 | 0 | 0 | 0 | 0 | 14573.0695 | 14485.9806 | 0 | no | Surplus | yes |  | 0 | 0 | 0 | 976.6189 | 0 | no | 0 | 0 | 0 | 976.6189 | 0 | no | 14485.9806 | 0 | 28750 |  |  | 0 |  |  | 0 | 0 | 0 | 0 | 0 |  | 0 | 0 | 0 | 0 | 0 | 14485.9806
| 14966.143 | 0 | yes | Deficit |  |  | 0 | 0 | 0 | 0 | 0 |  | 0 | 0 | 0 | 0 | 8972 | no |  | 0 | 22430 | no | 14966.143 | 0 | no | no | 0 | 0 | 0 | 0 | 0 |  | 0 | 0 | 0 | 0 | 0 | 14966.143 | 13387.068 | 0 | no | Surplus | yes |  | 0 | 0 | 0 | 1098.9126 | 0 | no | 0 | 0 | 0 | 1098.9126 | 0 | no | 13387.068 | 0 | 28750 |  |  | 0 |  |  | 0 | 0 | 0 | 0 | 0 |  | 0 | 0 | 0 | 0 | 0 | 13387.068
| 15301.2009 | 0 | yes | Deficit |  |  | 0 | 0 | 0 | 0 | 0 |  | 0 | 0 | 0 | 0 | 8972 | no |  | 0 | 22430 | no | 15301.2009 | 0 | no | no | 0 | 0 | 0 | 0 | 0 |  | 0 | 0 | 0 | 0 | 0 | 15301.2009 | 13173.8681 | 0 | no | Surplus | yes |  | 0 | 0 | 0 | 213.2 | 0 | no | 0 | 0 | 0 | 213.2 | 0 | no | 13173.8681 | 0 | 28750 |  |  | 0 |  |  | 0 | 0 | 0 | 0 | 0 |  | 0 | 0 | 0 | 0 | 0 | 13173.8681
| 14674.6991 | 0 | no | Surplus | yes |  | 0 | 0 | 0 | 626.5018 | 0 | no | 0 | 0 | 0 | 626.5018 | 8972 | no | 14674.6991 | 0 | 22430 |  |  | 0 |  |  | 0 | 0 | 0 | 0 | 0 |  | 0 | 0 | 0 | 0 | 0 | 14674.6991 | 13597.0105 | 0 | yes | Deficit |  |  | 0 | 0 | 0 | 0 | 0 |  | 0 | 0 | 0 | 0 | 0 | no |  | 0 | 28750 | no | 13597.0105 | 0 | no | no | 0 | 0 | 0 | 0 | 0 |  | 0 | 0 | 0 | 0 | 0 | 13597.0105
| 14614.7483 | 0 | no | Surplus | yes |  | 0 | 0 | 0 | 59.9508 | 0 | no | 0 | 0 | 0 | 59.9508 | 8972 | no | 14614.7483 | 0 | 22430 |  |  | 0 |  |  | 0 | 0 | 0 | 0 | 0 |  | 0 | 0 | 0 | 0 | 0 | 14614.7483 | 11076.9073 | 0 | no | Surplus | yes |  | 0 | 0 | 0 | 2520.1032 | 0 | no | 0 | 0 | 0 | 2520.1032 | 0 | no | 11076.9073 | 0 | 28750 |  |  | 0 |  |  | 0 | 0 | 0 | 0 | 0 |  | 0 | 0 | 0 | 0 | 0 | 11076.9073
| 14568.0117 | 0 | no | Surplus | yes |  | 0 | 0 | 0 | 46.7365 | 0 | no | 0 | 0 | 0 | 46.7365 | 8972 | no | 14568.0117 | 0 | 22430 |  |  | 0 |  |  | 0 | 0 | 0 | 0 | 0 |  | 0 | 0 | 0 | 0 | 0 | 14568.0117 | 10363.1159 | 0 | no | Surplus | yes |  | 0 | 0 | 0 | 713.7914 | 0 | no | 0 | 0 | 0 | 713.7914 | 0 | no | 10363.1159 | 0 | 28750 |  |  | 0 |  |  | 0 | 0 | 0 | 0 | 0 |  | 0 | 0 | 0 | 0 | 0 | 10363.1159
| 14480.5862 | 0 | no | Surplus | yes |  | 0 | 0 | 0 | 87.4256 | 0 | no | 0 | 0 | 0 | 87.4256 | 8972 | no | 14480.5862 | 0 | 22430 |  |  | 0 |  |  | 0 | 0 | 0 | 0 | 0 |  | 0 | 0 | 0 | 0 | 0 | 14480.5862 | 11006.0326 | 0 | yes | Deficit |  |  | 0 | 0 | 0 | 0 | 0 |  | 0 | 0 | 0 | 0 | 0 | no |  | 0 | 28750 | no | 11006.0326 | 0 | no | no | 0 | 0 | 0 | 0 | 0 |  | 0 | 0 | 0 | 0 | 0 | 11006.0326
| 14359.6595 | 0 | no | Surplus | yes |  | 0 | 0 | 0 | 120.9266 | 0 | no | 0 | 0 | 0 | 120.9266 | 8972 | no | 14359.6595 | 0 | 22430 |  |  | 0 |  |  | 0 | 0 | 0 | 0 | 0 |  | 0 | 0 | 0 | 0 | 0 | 14359.6595 | 12691.7034 | 0 | yes | Deficit |  |  | 0 | 0 | 0 | 0 | 0 |  | 0 | 0 | 0 | 0 | 0 | no |  | 0 | 28750 | no | 12691.7034 | 0 | no | no | 0 | 0 | 0 | 0 | 0 |  | 0 | 0 | 0 | 0 | 0 | 12691.7034
| 14697.5193 | 0 | yes | Deficit |  |  | 0 | 0 | 0 | 0 | 0 |  | 0 | 0 | 0 | 0 | 8972 | no |  | 0 | 22430 | no | 14697.5193 | 0 | no | no | 0 | 0 | 0 | 0 | 0 |  | 0 | 0 | 0 | 0 | 0 | 14697.5193 | 15724.4728 | 0 | yes | Deficit |  |  | 0 | 0 | 0 | 0 | 0 |  | 0 | 0 | 0 | 0 | 0 | no |  | 0 | 28750 | no | 15724.4728 | 0 | no | no | 0 | 0 | 0 | 0 | 0 |  | 0 | 0 | 0 | 0 | 0 | 15724.4728
| 14004.2068 | 0 | no | Surplus | yes |  | 0 | 0 | 0 | 693.3124 | 0 | no | 0 | 0 | 0 | 693.3124 | 8972 | no | 14004.2068 | 0 | 22430 |  |  | 0 |  |  | 0 | 0 | 0 | 0 | 0 |  | 0 | 0 | 0 | 0 | 0 | 14004.2068 | 12712.1627 | 0 | no | Surplus | yes |  | 0 | 0 | 0 | 3012.3101 | 0 | no | 0 | 0 | 0 | 3012.3101 | 0 | no | 12712.1627 | 0 | 28750 |  |  | 0 |  |  | 0 | 0 | 0 | 0 | 0 |  | 0 | 0 | 0 | 0 | 0 | 12712.1627
| 13905.282 | 0 | no | Surplus | yes |  | 0 | 0 | 0 | 98.9249 | 0 | no | 0 | 0 | 0 | 98.9249 | 8972 | no | 13905.282 | 0 | 22430 |  |  | 0 |  |  | 0 | 0 | 0 | 0 | 0 |  | 0 | 0 | 0 | 0 | 0 | 13905.282 | 7137.9687 | 0 | no | Surplus | yes |  | 0 | 0 | 0 | 5574.194 | 0 | no | 0 | 0 | 0 | 5574.194 | 0 | no | 7137.9687 | 0 | 28750 |  |  | 0 |  |  | 0 | 0 | 0 | 0 | 0 |  | 0 | 0 | 0 | 0 | 0 | 7137.9687
| 14008.7812 | 0 | yes | Deficit |  |  | 0 | 0 | 0 | 0 | 0 |  | 0 | 0 | 0 | 0 | 8972 | no |  | 0 | 22430 | no | 14008.7812 | 0 | no | no | 0 | 0 | 0 | 0 | 0 |  | 0 | 0 | 0 | 0 | 0 | 14008.7812 | 9276.4081 | 0 | yes | Deficit |  |  | 0 | 0 | 0 | 0 | 0 |  | 0 | 0 | 0 | 0 | 0 | no |  | 0 | 28750 | no | 9276.4081 | 0 | no | no | 0 | 0 | 0 | 0 | 0 |  | 0 | 0 | 0 | 0 | 0 | 9276.4081
| 14500.7732 | 0 | yes | Deficit |  |  | 0 | 0 | 0 | 0 | 0 |  | 0 | 0 | 0 | 0 | 8972 | no |  | 0 | 22430 | no | 14500.7732 | 0 | no | no | 0 | 0 | 0 | 0 | 0 |  | 0 | 0 | 0 | 0 | 0 | 14500.7732 | 9327.7207 | 0 | yes | Deficit |  |  | 0 | 0 | 0 | 0 | 0 |  | 0 | 0 | 0 | 0 | 0 | no |  | 0 | 28750 | no | 9327.7207 | 0 | no | no | 0 | 0 | 0 | 0 | 0 |  | 0 | 0 | 0 | 0 | 0 | 9327.7207
| 14816.3713 | 0 | yes | Deficit |  |  | 0 | 0 | 0 | 0 | 0 |  | 0 | 0 | 0 | 0 | 8972 | no |  | 0 | 22430 | no | 14816.3713 | 0 | no | no | 0 | 0 | 0 | 0 | 0 |  | 0 | 0 | 0 | 0 | 0 | 14816.3713 | 8628.1733 | 0 | no | Surplus | yes |  | 0 | 0 | 0 | 699.5474 | 0 | no | 0 | 0 | 0 | 699.5474 | 0 | no | 8628.1733 | 0 | 28750 |  |  | 0 |  |  | 0 | 0 | 0 | 0 | 0 |  | 0 | 0 | 0 | 0 | 0 | 8628.1733
| 14050.0698 | 0 | no | Surplus | yes |  | 0 | 0 | 0 | 766.3016 | 0 | no | 0 | 0 | 0 | 766.3016 | 8972 | no | 14050.0698 | 0 | 22430 |  |  | 0 |  |  | 0 | 0 | 0 | 0 | 0 |  | 0 | 0 | 0 | 0 | 0 | 14050.0698 | 9486.839 | 0 | yes | Deficit |  |  | 0 | 0 | 0 | 0 | 0 |  | 0 | 0 | 0 | 0 | 0 | no |  | 0 | 28750 | no | 9486.839 | 0 | no | no | 0 | 0 | 0 | 0 | 0 |  | 0 | 0 | 0 | 0 | 0 | 9486.839
| 13649.9661 | 0 | no | Surplus | yes |  | 0 | 0 | 0 | 400.1037 | 0 | no | 0 | 0 | 0 | 400.1037 | 8972 | no | 13649.9661 | 0 | 22430 |  |  | 0 |  |  | 0 | 0 | 0 | 0 | 0 |  | 0 | 0 | 0 | 0 | 0 | 13649.9661 | 9617.565 | 0 | yes | Deficit |  |  | 0 | 0 | 0 | 0 | 0 |  | 0 | 0 | 0 | 0 | 0 | no |  | 0 | 28750 | no | 9617.565 | 0 | no | no | 0 | 0 | 0 | 0 | 0 |  | 0 | 0 | 0 | 0 | 0 | 9617.565
| 13689.7262 | 0 | yes | Deficit |  |  | 0 | 0 | 0 | 0 | 0 |  | 0 | 0 | 0 | 0 | 8972 | no |  | 0 | 22430 | no | 13689.7262 | 0 | no | no | 0 | 0 | 0 | 0 | 0 |  | 0 | 0 | 0 | 0 | 0 | 13689.7262 | 8883.8701 | 0 | no | Surplus | yes |  | 0 | 0 | 0 | 733.695 | 0 | no | 0 | 0 | 0 | 733.695 | 0 | no | 8883.8701 | 0 | 28750 |  |  | 0 |  |  | 0 | 0 | 0 | 0 | 0 |  | 0 | 0 | 0 | 0 | 0 | 8883.8701
| 13436.9109 | 0 | no | Surplus | yes |  | 0 | 0 | 0 | 252.8153 | 0 | no | 0 | 0 | 0 | 252.8153 | 8972 | no | 13436.9109 | 0 | 22430 |  |  | 0 |  |  | 0 | 0 | 0 | 0 | 0 |  | 0 | 0 | 0 | 0 | 0 | 13436.9109 | 8210.1415 | 0 | no | Surplus | yes |  | 0 | 0 | 0 | 673.7286 | 0 | no | 0 | 0 | 0 | 673.7286 | 0 | no | 8210.1415 | 0 | 28750 |  |  | 0 |  |  | 0 | 0 | 0 | 0 | 0 |  | 0 | 0 | 0 | 0 | 0 | 8210.1415
| 13071.8585 | 0 | no | Surplus | yes |  | 0 | 0 | 0 | 365.0524 | 0 | no | 0 | 0 | 0 | 365.0524 | 8972 | no | 13071.8585 | 0 | 22430 |  |  | 0 |  |  | 0 | 0 | 0 | 0 | 0 |  | 0 | 0 | 0 | 0 | 0 | 13071.8585 | 10145.5239 | 0 | yes | Deficit |  |  | 0 | 0 | 0 | 0 | 0 |  | 0 | 0 | 0 | 0 | 0 | no |  | 0 | 28750 | no | 10145.5239 | 0 | no | no | 0 | 0 | 0 | 0 | 0 |  | 0 | 0 | 0 | 0 | 0 | 10145.5239
| 13523.317 | 0 | yes | Deficit |  |  | 0 | 0 | 0 | 0 | 0 |  | 0 | 0 | 0 | 0 | 8972 | no |  | 0 | 22430 | no | 13523.317 | 0 | no | no | 0 | 0 | 0 | 0 | 0 |  | 0 | 0 | 0 | 0 | 0 | 13523.317 | 11561.9513 | 0 | yes | Deficit |  |  | 0 | 0 | 0 | 0 | 0 |  | 0 | 0 | 0 | 0 | 0 | no |  | 0 | 28750 | no | 11561.9513 | 0 | no | no | 0 | 0 | 0 | 0 | 0 |  | 0 | 0 | 0 | 0 | 0 | 11561.9513
| 12803.8056 | 0 | no | Surplus | yes |  | 0 | 0 | 0 | 719.5114 | 0 | no | 0 | 0 | 0 | 719.5114 | 8972 | no | 12803.8056 | 0 | 22430 |  |  | 0 |  |  | 0 | 0 | 0 | 0 | 0 |  | 0 | 0 | 0 | 0 | 0 | 12803.8056 | 8914.4303 | 0 | no | Surplus | yes |  | 0 | 0 | 0 | 2647.521 | 0 | no | 0 | 0 | 0 | 2647.521 | 0 | no | 8914.4303 | 0 | 28750 |  |  | 0 |  |  | 0 | 0 | 0 | 0 | 0 |  | 0 | 0 | 0 | 0 | 0 | 8914.4303
| 13164.5974 | 0 | yes | Deficit |  |  | 0 | 0 | 0 | 0 | 0 |  | 0 | 0 | 0 | 0 | 8972 | no |  | 0 | 22430 | no | 13164.5974 | 0 | no | no | 0 | 0 | 0 | 0 | 0 |  | 0 | 0 | 0 | 0 | 0 | 13164.5974 | 7958.4216 | 0 | no | Surplus | yes |  | 0 | 0 | 0 | 956.0087 | 0 | no | 0 | 0 | 0 | 956.0087 | 0 | no | 7958.4216 | 0 | 28750 |  |  | 0 |  |  | 0 | 0 | 0 | 0 | 0 |  | 0 | 0 | 0 | 0 | 0 | 7958.4216
| 13240.5267 | 0 | yes | Deficit |  |  | 0 | 0 | 0 | 0 | 0 |  | 0 | 0 | 0 | 0 | 8972 | no |  | 0 | 22430 | no | 13240.5267 | 0 | no | no | 0 | 0 | 0 | 0 | 0 |  | 0 | 0 | 0 | 0 | 0 | 13240.5267 | 9637.1445 | 0 | yes | Deficit |  |  | 0 | 0 | 0 | 0 | 0 |  | 0 | 0 | 0 | 0 | 0 | no |  | 0 | 28750 | no | 9637.1445 | 0 | no | no | 0 | 0 | 0 | 0 | 0 |  | 0 | 0 | 0 | 0 | 0 | 9637.1445
| 13183.7464 | 0 | no | Surplus | yes |  | 0 | 0 | 0 | 56.7803 | 0 | no | 0 | 0 | 0 | 56.7803 | 8972 | no | 13183.7464 | 0 | 22430 |  |  | 0 |  |  | 0 | 0 | 0 | 0 | 0 |  | 0 | 0 | 0 | 0 | 0 | 13183.7464 | 11004.2242 | 0 | yes | Deficit |  |  | 0 | 0 | 0 | 0 | 0 |  | 0 | 0 | 0 | 0 | 0 | no |  | 0 | 28750 | no | 11004.2242 | 0 | no | no | 0 | 0 | 0 | 0 | 0 |  | 0 | 0 | 0 | 0 | 0 | 11004.2242
| 13396.6652 | 0 | yes | Deficit |  |  | 0 | 0 | 0 | 0 | 0 |  | 0 | 0 | 0 | 0 | 8972 | no |  | 0 | 22430 | no | 13396.6652 | 0 | no | no | 0 | 0 | 0 | 0 | 0 |  | 0 | 0 | 0 | 0 | 0 | 13396.6652 | 11876.0193 | 0 | yes | Deficit |  |  | 0 | 0 | 0 | 0 | 0 |  | 0 | 0 | 0 | 0 | 0 | no |  | 0 | 28750 | no | 11876.0193 | 0 | no | no | 0 | 0 | 0 | 0 | 0 |  | 0 | 0 | 0 | 0 | 0 | 11876.0193
| 13606.4073 | 0 | yes | Deficit |  |  | 0 | 0 | 0 | 0 | 0 |  | 0 | 0 | 0 | 0 | 8972 | no |  | 0 | 22430 | no | 13606.4073 | 0 | no | no | 0 | 0 | 0 | 0 | 0 |  | 0 | 0 | 0 | 0 | 0 | 13606.4073 | 9790.6337 | 0 | no | Surplus | yes |  | 0 | 0 | 0 | 2085.3856 | 0 | no | 0 | 0 | 0 | 2085.3856 | 0 | no | 9790.6337 | 0 | 28750 |  |  | 0 |  |  | 0 | 0 | 0 | 0 | 0 |  | 0 | 0 | 0 | 0 | 0 | 9790.6337
| 13318.4613 | 0 | no | Surplus | yes |  | 0 | 0 | 0 | 287.946 | 0 | no | 0 | 0 | 0 | 287.946 | 8972 | no | 13318.4613 | 0 | 22430 |  |  | 0 |  |  | 0 | 0 | 0 | 0 | 0 |  | 0 | 0 | 0 | 0 | 0 | 13318.4613 | 9800.1444 | 0 | yes | Deficit |  |  | 0 | 0 | 0 | 0 | 0 |  | 0 | 0 | 0 | 0 | 0 | no |  | 0 | 28750 | no | 9800.1444 | 0 | no | no | 0 | 0 | 0 | 0 | 0 |  | 0 | 0 | 0 | 0 | 0 | 9800.1444
| 14156.4969 | 0 | yes | Deficit |  |  | 0 | 0 | 0 | 0 | 0 |  | 0 | 0 | 0 | 0 | 8972 | no |  | 0 | 22430 | no | 14156.4969 | 0 | no | no | 0 | 0 | 0 | 0 | 0 |  | 0 | 0 | 0 | 0 | 0 | 14156.4969 | 10581.1993 | 0 | yes | Deficit |  |  | 0 | 0 | 0 | 0 | 0 |  | 0 | 0 | 0 | 0 | 0 | no |  | 0 | 28750 | no | 10581.1993 | 0 | no | no | 0 | 0 | 0 | 0 | 0 |  | 0 | 0 | 0 | 0 | 0 | 10581.1993
| 13387.8517 | 0 | no | Surplus | yes |  | 0 | 0 | 0 | 768.6452 | 0 | no | 0 | 0 | 0 | 768.6452 | 8972 | no | 13387.8517 | 0 | 22430 |  |  | 0 |  |  | 0 | 0 | 0 | 0 | 0 |  | 0 | 0 | 0 | 0 | 0 | 13387.8517 | 12728.292 | 0 | yes | Deficit |  |  | 0 | 0 | 0 | 0 | 0 |  | 0 | 0 | 0 | 0 | 0 | no |  | 0 | 28750 | no | 12728.292 | 0 | no | no | 0 | 0 | 0 | 0 | 0 |  | 0 | 0 | 0 | 0 | 0 | 12728.292
| 11772.7655 | 0 | no | Surplus | yes |  | 0 | 0 | 0 | 1615.0863 | 0 | no | 0 | 0 | 0 | 1615.0863 | 8972 | no | 11772.7655 | 0 | 22430 |  |  | 0 |  |  | 0 | 0 | 0 | 0 | 0 |  | 0 | 0 | 0 | 0 | 0 | 11772.7655 | 11501.2999 | 0 | no | Surplus | yes |  | 0 | 0 | 0 | 1226.9921 | 0 | no | 0 | 0 | 0 | 1226.9921 | 0 | no | 11501.2999 | 0 | 28750 |  |  | 0 |  |  | 0 | 0 | 0 | 0 | 0 |  | 0 | 0 | 0 | 0 | 0 | 11501.2999
| 14151.215 | 0 | yes | Deficit |  |  | 0 | 0 | 0 | 0 | 0 |  | 0 | 0 | 0 | 0 | 8972 | no |  | 0 | 22430 | no | 14151.215 | 0 | no | no | 0 | 0 | 0 | 0 | 0 |  | 0 | 0 | 0 | 0 | 0 | 14151.215 | 10584.0423 | 0 | no | Surplus | yes |  | 0 | 0 | 0 | 917.2575 | 0 | no | 0 | 0 | 0 | 917.2575 | 0 | no | 10584.0423 | 0 | 28750 |  |  | 0 |  |  | 0 | 0 | 0 | 0 | 0 |  | 0 | 0 | 0 | 0 | 0 | 10584.0423
| 14436.1432 | 0 | yes | Deficit |  |  | 0 | 0 | 0 | 0 | 0 |  | 0 | 0 | 0 | 0 | 8972 | no |  | 0 | 22430 | no | 14436.1432 | 0 | no | no | 0 | 0 | 0 | 0 | 0 |  | 0 | 0 | 0 | 0 | 0 | 14436.1432 | 9775.2992 | 0 | no | Surplus | yes |  | 0 | 0 | 0 | 808.7431 | 0 | no | 0 | 0 | 0 | 808.7431 | 0 | no | 9775.2992 | 0 | 28750 |  |  | 0 |  |  | 0 | 0 | 0 | 0 | 0 |  | 0 | 0 | 0 | 0 | 0 | 9775.2992
| 14542.811 | 0 | yes | Deficit |  |  | 0 | 0 | 0 | 0 | 0 |  | 0 | 0 | 0 | 0 | 8972 | no |  | 0 | 22430 | no | 14542.811 | 0 | no | no | 0 | 0 | 0 | 0 | 0 |  | 0 | 0 | 0 | 0 | 0 | 14542.811 | 9109.0648 | 0 | no | Surplus | yes |  | 0 | 0 | 0 | 666.2344 | 0 | no | 0 | 0 | 0 | 666.2344 | 0 | no | 9109.0648 | 0 | 28750 |  |  | 0 |  |  | 0 | 0 | 0 | 0 | 0 |  | 0 | 0 | 0 | 0 | 0 | 9109.0648
| 14709.9795 | 0 | yes | Deficit |  |  | 0 | 0 | 0 | 0 | 0 |  | 0 | 0 | 0 | 0 | 8972 | no |  | 0 | 22430 | no | 14709.9795 | 0 | no | no | 0 | 0 | 0 | 0 | 0 |  | 0 | 0 | 0 | 0 | 0 | 14709.9795 | 9833.6916 | 0 | yes | Deficit |  |  | 0 | 0 | 0 | 0 | 0 |  | 0 | 0 | 0 | 0 | 0 | no |  | 0 | 28750 | no | 9833.6916 | 0 | no | no | 0 | 0 | 0 | 0 | 0 |  | 0 | 0 | 0 | 0 | 0 | 9833.6916
| 13911.5055 | 0 | no | Surplus | yes |  | 0 | 0 | 0 | 798.474 | 0 | no | 0 | 0 | 0 | 798.474 | 8972 | no | 13911.5055 | 0 | 22430 |  |  | 0 |  |  | 0 | 0 | 0 | 0 | 0 |  | 0 | 0 | 0 | 0 | 0 | 13911.5055 | 11579.5169 | 0 | yes | Deficit |  |  | 0 | 0 | 0 | 0 | 0 |  | 0 | 0 | 0 | 0 | 0 | no |  | 0 | 28750 | no | 11579.5169 | 0 | no | no | 0 | 0 | 0 | 0 | 0 |  | 0 | 0 | 0 | 0 | 0 | 11579.5169
| 15164.5371 | 0 | yes | Deficit |  |  | 0 | 0 | 0 | 0 | 0 |  | 0 | 0 | 0 | 0 | 8972 | no |  | 0 | 22430 | no | 15164.5371 | 0 | no | no | 0 | 0 | 0 | 0 | 0 |  | 0 | 0 | 0 | 0 | 0 | 15164.5371 | 12742.3336 | 0 | yes | Deficit |  |  | 0 | 0 | 0 | 0 | 0 |  | 0 | 0 | 0 | 0 | 0 | no |  | 0 | 28750 | no | 12742.3336 | 0 | no | no | 0 | 0 | 0 | 0 | 0 |  | 0 | 0 | 0 | 0 | 0 | 12742.3336
| 15230.8029 | 0 | yes | Deficit |  |  | 0 | 0 | 0 | 0 | 0 |  | 0 | 0 | 0 | 0 | 8972 | no |  | 0 | 22430 | no | 15230.8029 | 0 | no | no | 0 | 0 | 0 | 0 | 0 |  | 0 | 0 | 0 | 0 | 0 | 15230.8029 | 11615.8368 | 0 | no | Surplus | yes |  | 0 | 0 | 0 | 1126.4968 | 0 | no | 0 | 0 | 0 | 1126.4968 | 0 | no | 11615.8368 | 0 | 28750 |  |  | 0 |  |  | 0 | 0 | 0 | 0 | 0 |  | 0 | 0 | 0 | 0 | 0 | 11615.8368
| 14859.8187 | 0 | no | Surplus | yes |  | 0 | 0 | 0 | 370.9841 | 0 | no | 0 | 0 | 0 | 370.9841 | 8972 | no | 14859.8187 | 0 | 22430 |  |  | 0 |  |  | 0 | 0 | 0 | 0 | 0 |  | 0 | 0 | 0 | 0 | 0 | 14859.8187 | 12507.7193 | 0 | yes | Deficit |  |  | 0 | 0 | 0 | 0 | 0 |  | 0 | 0 | 0 | 0 | 0 | no |  | 0 | 28750 | no | 12507.7193 | 0 | no | no | 0 | 0 | 0 | 0 | 0 |  | 0 | 0 | 0 | 0 | 0 | 12507.7193
| 15164.9743 | 0 | yes | Deficit |  |  | 0 | 0 | 0 | 0 | 0 |  | 0 | 0 | 0 | 0 | 8972 | no |  | 0 | 22430 | no | 15164.9743 | 0 | no | no | 0 | 0 | 0 | 0 | 0 |  | 0 | 0 | 0 | 0 | 0 | 15164.9743 | 13389.4747 | 0 | yes | Deficit |  |  | 0 | 0 | 0 | 0 | 0 |  | 0 | 0 | 0 | 0 | 0 | no |  | 0 | 28750 | no | 13389.4747 | 0 | no | no | 0 | 0 | 0 | 0 | 0 |  | 0 | 0 | 0 | 0 | 0 | 13389.4747
| 15351.8944 | 0 | yes | Deficit |  |  | 0 | 0 | 0 | 0 | 0 |  | 0 | 0 | 0 | 0 | 8972 | no |  | 0 | 22430 | no | 15351.8944 | 0 | no | no | 0 | 0 | 0 | 0 | 0 |  | 0 | 0 | 0 | 0 | 0 | 15351.8944 | 11349.364 | 0 | no | Surplus | yes |  | 0 | 0 | 0 | 2040.1107 | 0 | no | 0 | 0 | 0 | 2040.1107 | 0 | no | 11349.364 | 0 | 28750 |  |  | 0 |  |  | 0 | 0 | 0 | 0 | 0 |  | 0 | 0 | 0 | 0 | 0 | 11349.364
| 14810.9613 | 0 | no | Surplus | yes |  | 0 | 0 | 0 | 540.9331 | 0 | no | 0 | 0 | 0 | 540.9331 | 8972 | no | 14810.9613 | 0 | 22430 |  |  | 0 |  |  | 0 | 0 | 0 | 0 | 0 |  | 0 | 0 | 0 | 0 | 0 | 14810.9613 | 11507.3796 | 0 | yes | Deficit |  |  | 0 | 0 | 0 | 0 | 0 |  | 0 | 0 | 0 | 0 | 0 | no |  | 0 | 28750 | no | 11507.3796 | 0 | no | no | 0 | 0 | 0 | 0 | 0 |  | 0 | 0 | 0 | 0 | 0 | 11507.3796
| 15055.3817 | 0 | yes | Deficit |  |  | 0 | 0 | 0 | 0 | 0 |  | 0 | 0 | 0 | 0 | 8972 | no |  | 0 | 22430 | no | 15055.3817 | 0 | no | no | 0 | 0 | 0 | 0 | 0 |  | 0 | 0 | 0 | 0 | 0 | 15055.3817 | 12166.8085 | 0 | yes | Deficit |  |  | 0 | 0 | 0 | 0 | 0 |  | 0 | 0 | 0 | 0 | 0 | no |  | 0 | 28750 | no | 12166.8085 | 0 | no | no | 0 | 0 | 0 | 0 | 0 |  | 0 | 0 | 0 | 0 | 0 | 12166.8085
| 15380.4823 | 0 | yes | Deficit |  |  | 0 | 0 | 0 | 0 | 0 |  | 0 | 0 | 0 | 0 | 8972 | no |  | 0 | 22430 | no | 15380.4823 | 0 | no | no | 0 | 0 | 0 | 0 | 0 |  | 0 | 0 | 0 | 0 | 0 | 15380.4823 | 12636.604 | 0 | yes | Deficit |  |  | 0 | 0 | 0 | 0 | 0 |  | 0 | 0 | 0 | 0 | 0 | no |  | 0 | 28750 | no | 12636.604 | 0 | no | no | 0 | 0 | 0 | 0 | 0 |  | 0 | 0 | 0 | 0 | 0 | 12636.604
| 15222.3969 | 0 | no | Surplus | yes |  | 0 | 0 | 0 | 158.0854 | 0 | no | 0 | 0 | 0 | 158.0854 | 8972 | no | 15222.3969 | 0 | 22430 |  |  | 0 |  |  | 0 | 0 | 0 | 0 | 0 |  | 0 | 0 | 0 | 0 | 0 | 15222.3969 | 11142.3015 | 0 | no | Surplus | yes |  | 0 | 0 | 0 | 1494.3025 | 0 | no | 0 | 0 | 0 | 1494.3025 | 0 | no | 11142.3015 | 0 | 28750 |  |  | 0 |  |  | 0 | 0 | 0 | 0 | 0 |  | 0 | 0 | 0 | 0 | 0 | 11142.3015
| 14975.9405 | 0 | no | Surplus | yes |  | 0 | 0 | 0 | 246.4564 | 0 | no | 0 | 0 | 0 | 246.4564 | 8972 | no | 14975.9405 | 0 | 22430 |  |  | 0 |  |  | 0 | 0 | 0 | 0 | 0 |  | 0 | 0 | 0 | 0 | 0 | 14975.9405 | 10872.6054 | 0 | no | Surplus | yes |  | 0 | 0 | 0 | 269.6961 | 0 | no | 0 | 0 | 0 | 269.6961 | 0 | no | 10872.6054 | 0 | 28750 |  |  | 0 |  |  | 0 | 0 | 0 | 0 | 0 |  | 0 | 0 | 0 | 0 | 0 | 10872.6054
| 15550.1331 | 0 | yes | Deficit |  |  | 0 | 0 | 0 | 0 | 0 |  | 0 | 0 | 0 | 0 | 8972 | no |  | 0 | 22430 | no | 15550.1331 | 0 | no | no | 0 | 0 | 0 | 0 | 0 |  | 0 | 0 | 0 | 0 | 0 | 15550.1331 | 9876.2349 | 0 | no | Surplus | yes |  | 0 | 0 | 0 | 996.3705 | 0 | no | 0 | 0 | 0 | 996.3705 | 0 | no | 9876.2349 | 0 | 28750 |  |  | 0 |  |  | 0 | 0 | 0 | 0 | 0 |  | 0 | 0 | 0 | 0 | 0 | 9876.2349
| 14944.561 | 0 | no | Surplus | yes |  | 0 | 0 | 0 | 605.572 | 0 | no | 0 | 0 | 0 | 605.572 | 8972 | no | 14944.561 | 0 | 22430 |  |  | 0 |  |  | 0 | 0 | 0 | 0 | 0 |  | 0 | 0 | 0 | 0 | 0 | 14944.561 | 11403.5484 | 0 | yes | Deficit |  |  | 0 | 0 | 0 | 0 | 0 |  | 0 | 0 | 0 | 0 | 0 | no |  | 0 | 28750 | no | 11403.5484 | 0 | no | no | 0 | 0 | 0 | 0 | 0 |  | 0 | 0 | 0 | 0 | 0 | 11403.5484
| 16171.0363 | 0 | yes | Deficit |  |  | 0 | 0 | 0 | 0 | 0 |  | 0 | 0 | 0 | 0 | 8972 | no |  | 0 | 22430 | no | 16171.0363 | 0 | no | no | 0 | 0 | 0 | 0 | 0 |  | 0 | 0 | 0 | 0 | 0 | 16171.0363 | 11855.121 | 0 | yes | Deficit |  |  | 0 | 0 | 0 | 0 | 0 |  | 0 | 0 | 0 | 0 | 0 | no |  | 0 | 28750 | no | 11855.121 | 0 | no | no | 0 | 0 | 0 | 0 | 0 |  | 0 | 0 | 0 | 0 | 0 | 11855.121
| 15678.8011 | 0 | no | Surplus | yes |  | 0 | 0 | 0 | 492.2352 | 0 | no | 0 | 0 | 0 | 492.2352 | 8972 | no | 15678.8011 | 0 | 22430 |  |  | 0 |  |  | 0 | 0 | 0 | 0 | 0 |  | 0 | 0 | 0 | 0 | 0 | 15678.8011 | 11163.2791 | 0 | no | Surplus | yes |  | 0 | 0 | 0 | 691.8419 | 0 | no | 0 | 0 | 0 | 691.8419 | 0 | no | 11163.2791 | 0 | 28750 |  |  | 0 |  |  | 0 | 0 | 0 | 0 | 0 |  | 0 | 0 | 0 | 0 | 0 | 11163.2791
| 15376.8895 | 0 | no | Surplus | yes |  | 0 | 0 | 0 | 301.9116 | 0 | no | 0 | 0 | 0 | 301.9116 | 8972 | no | 15376.8895 | 0 | 22430 |  |  | 0 |  |  | 0 | 0 | 0 | 0 | 0 |  | 0 | 0 | 0 | 0 | 0 | 15376.8895 | 13085.8942 | 0 | yes | Deficit |  |  | 0 | 0 | 0 | 0 | 0 |  | 0 | 0 | 0 | 0 | 0 | no |  | 0 | 28750 | no | 13085.8942 | 0 | no | no | 0 | 0 | 0 | 0 | 0 |  | 0 | 0 | 0 | 0 | 0 | 13085.8942
| 15503.6524 | 0 | yes | Deficit |  |  | 0 | 0 | 0 | 0 | 0 |  | 0 | 0 | 0 | 0 | 8972 | no |  | 0 | 22430 | no | 15503.6524 | 0 | no | no | 0 | 0 | 0 | 0 | 0 |  | 0 | 0 | 0 | 0 | 0 | 15503.6524 | 13891.6134 | 0 | yes | Deficit |  |  | 0 | 0 | 0 | 0 | 0 |  | 0 | 0 | 0 | 0 | 0 | no |  | 0 | 28750 | no | 13891.6134 | 0 | no | no | 0 | 0 | 0 | 0 | 0 |  | 0 | 0 | 0 | 0 | 0 | 13891.6134
| 15495.2889 | 0 | no | Surplus | yes |  | 0 | 0 | 0 | 8.3635 | 0 | no | 0 | 0 | 0 | 8.3635 | 8972 | no | 15495.2889 | 0 | 22430 |  |  | 0 |  |  | 0 | 0 | 0 | 0 | 0 |  | 0 | 0 | 0 | 0 | 0 | 15495.2889 | 12503.9949 | 0 | no | Surplus | yes |  | 0 | 0 | 0 | 1387.6185 | 0 | no | 0 | 0 | 0 | 1387.6185 | 0 | no | 12503.9949 | 0 | 28750 |  |  | 0 |  |  | 0 | 0 | 0 | 0 | 0 |  | 0 | 0 | 0 | 0 | 0 | 12503.9949
| 15584.2598 | 0 | yes | Deficit |  |  | 0 | 0 | 0 | 0 | 0 |  | 0 | 0 | 0 | 0 | 8972 | no |  | 0 | 22430 | no | 15584.2598 | 0 | no | no | 0 | 0 | 0 | 0 | 0 |  | 0 | 0 | 0 | 0 | 0 | 15584.2598 | 13606.4563 | 0 | yes | Deficit |  |  | 0 | 0 | 0 | 0 | 0 |  | 0 | 0 | 0 | 0 | 0 | no |  | 0 | 28750 | no | 13606.4563 | 0 | no | no | 0 | 0 | 0 | 0 | 0 |  | 0 | 0 | 0 | 0 | 0 | 13606.4563
| 14219.6719 | 0 | no | Surplus | yes |  | 0 | 0 | 0 | 1364.5879 | 0 | no | 0 | 0 | 0 | 1364.5879 | 8972 | no | 14219.6719 | 0 | 22430 |  |  | 0 |  |  | 0 | 0 | 0 | 0 | 0 |  | 0 | 0 | 0 | 0 | 0 | 14219.6719 | 13331.7868 | 0 | no | Surplus | yes |  | 0 | 0 | 0 | 274.6694 | 0 | no | 0 | 0 | 0 | 274.6694 | 0 | no | 13331.7868 | 0 | 28750 |  |  | 0 |  |  | 0 | 0 | 0 | 0 | 0 |  | 0 | 0 | 0 | 0 | 0 | 13331.7868
| 15678.4309 | 0 | yes | Deficit |  |  | 0 | 0 | 0 | 0 | 0 |  | 0 | 0 | 0 | 0 | 8972 | no |  | 0 | 22430 | no | 15678.4309 | 0 | no | no | 0 | 0 | 0 | 0 | 0 |  | 0 | 0 | 0 | 0 | 0 | 15678.4309 | 13325.0756 | 0 | no | Surplus | yes |  | 0 | 0 | 0 | 6.7112 | 0 | no | 0 | 0 | 0 | 6.7112 | 0 | no | 13325.0756 | 0 | 28750 |  |  | 0 |  |  | 0 | 0 | 0 | 0 | 0 |  | 0 | 0 | 0 | 0 | 0 | 13325.0756
| 15954.1869 | 0 | yes | Deficit |  |  | 0 | 0 | 0 | 0 | 0 |  | 0 | 0 | 0 | 0 | 8972 | no |  | 0 | 22430 | no | 15954.1869 | 0 | no | no | 0 | 0 | 0 | 0 | 0 |  | 0 | 0 | 0 | 0 | 0 | 15954.1869 | 13262.6893 | 0 | no | Surplus | yes |  | 0 | 0 | 0 | 62.3864 | 0 | no | 0 | 0 | 0 | 62.3864 | 0 | no | 13262.6893 | 0 | 28750 |  |  | 0 |  |  | 0 | 0 | 0 | 0 | 0 |  | 0 | 0 | 0 | 0 | 0 | 13262.6893
| 16230.8428 | 0 | yes | Deficit |  |  | 0 | 0 | 0 | 0 | 0 |  | 0 | 0 | 0 | 0 | 8972 | no |  | 0 | 22430 | no | 16230.8428 | 0 | no | no | 0 | 0 | 0 | 0 | 0 |  | 0 | 0 | 0 | 0 | 0 | 16230.8428 | 13049.6179 | 0 | no | Surplus | yes |  | 0 | 0 | 0 | 213.0714 | 0 | no | 0 | 0 | 0 | 213.0714 | 0 | no | 13049.6179 | 0 | 28750 |  |  | 0 |  |  | 0 | 0 | 0 | 0 | 0 |  | 0 | 0 | 0 | 0 | 0 | 13049.6179
| 15320.8568 | 0 | no | Surplus | yes |  | 0 | 0 | 0 | 909.986 | 0 | no | 0 | 0 | 0 | 909.986 | 8972 | no | 15320.8568 | 0 | 22430 |  |  | 0 |  |  | 0 | 0 | 0 | 0 | 0 |  | 0 | 0 | 0 | 0 | 0 | 15320.8568 | 12619.1741 | 0 | no | Surplus | yes |  | 0 | 0 | 0 | 430.4437 | 0 | no | 0 | 0 | 0 | 430.4437 | 0 | no | 12619.1741 | 0 | 28750 |  |  | 0 |  |  | 0 | 0 | 0 | 0 | 0 |  | 0 | 0 | 0 | 0 | 0 | 12619.1741
| 15384.6575 | 0 | yes | Deficit |  |  | 0 | 0 | 0 | 0 | 0 |  | 0 | 0 | 0 | 0 | 8972 | no |  | 0 | 22430 | no | 15384.6575 | 0 | no | no | 0 | 0 | 0 | 0 | 0 |  | 0 | 0 | 0 | 0 | 0 | 15384.6575 | 12094.4003 | 0 | no | Surplus | yes |  | 0 | 0 | 0 | 524.7738 | 0 | no | 0 | 0 | 0 | 524.7738 | 0 | no | 12094.4003 | 0 | 28750 |  |  | 0 |  |  | 0 | 0 | 0 | 0 | 0 |  | 0 | 0 | 0 | 0 | 0 | 12094.4003
| 14273.8656 | 0 | no | Surplus | yes |  | 0 | 0 | 0 | 1110.7919 | 0 | no | 0 | 0 | 0 | 1110.7919 | 8972 | no | 14273.8656 | 0 | 22430 |  |  | 0 |  |  | 0 | 0 | 0 | 0 | 0 |  | 0 | 0 | 0 | 0 | 0 | 14273.8656 | 11441.1007 | 0 | no | Surplus | yes |  | 0 | 0 | 0 | 653.2996 | 0 | no | 0 | 0 | 0 | 653.2996 | 0 | no | 11441.1007 | 0 | 28750 |  |  | 0 |  |  | 0 | 0 | 0 | 0 | 0 |  | 0 | 0 | 0 | 0 | 0 | 11441.1007
| 16235.1986 | 0 | yes | Deficit |  |  | 0 | 0 | 0 | 0 | 0 |  | 0 | 0 | 0 | 0 | 8972 | no |  | 0 | 22430 | no | 16235.1986 | 0 | no | no | 0 | 0 | 0 | 0 | 0 |  | 0 | 0 | 0 | 0 | 0 | 16235.1986 | 15327.3699 | 0 | yes | Deficit |  |  | 0 | 0 | 0 | 0 | 0 |  | 0 | 0 | 0 | 0 | 0 | no |  | 0 | 28750 | no | 15327.3699 | 0 | no | no | 0 | 0 | 0 | 0 | 0 |  | 0 | 0 | 0 | 0 | 0 | 15327.3699
| 16350.3574 | 0 | yes | Deficit |  |  | 0 | 0 | 0 | 0 | 0 |  | 0 | 0 | 0 | 0 | 8972 | no |  | 0 | 22430 | no | 16350.3574 | 0 | no | no | 0 | 0 | 0 | 0 | 0 |  | 0 | 0 | 0 | 0 | 0 | 16350.3574 | 13758.6946 | 0 | no | Surplus | yes |  | 0 | 0 | 0 | 1568.6753 | 0 | no | 0 | 0 | 0 | 1568.6753 | 0 | no | 13758.6946 | 0 | 28750 |  |  | 0 |  |  | 0 | 0 | 0 | 0 | 0 |  | 0 | 0 | 0 | 0 | 0 | 13758.6946
| 15352.738 | 0 | no | Surplus | yes |  | 0 | 0 | 0 | 997.6194 | 0 | no | 0 | 0 | 0 | 997.6194 | 8972 | no | 15352.738 | 0 | 22430 |  |  | 0 |  |  | 0 | 0 | 0 | 0 | 0 |  | 0 | 0 | 0 | 0 | 0 | 15352.738 | 11753.1241 | 0 | no | Surplus | yes |  | 0 | 0 | 0 | 2005.5705 | 0 | no | 0 | 0 | 0 | 2005.5705 | 0 | no | 11753.1241 | 0 | 28750 |  |  | 0 |  |  | 0 | 0 | 0 | 0 | 0 |  | 0 | 0 | 0 | 0 | 0 | 11753.1241
| 15328.3067 | 0 | no | Surplus | yes |  | 0 | 0 | 0 | 24.4314 | 0 | no | 0 | 0 | 0 | 24.4314 | 8972 | no | 15328.3067 | 0 | 22430 |  |  | 0 |  |  | 0 | 0 | 0 | 0 | 0 |  | 0 | 0 | 0 | 0 | 0 | 15328.3067 | 11493.4149 | 0 | no | Surplus | yes |  | 0 | 0 | 0 | 259.7092 | 0 | no | 0 | 0 | 0 | 259.7092 | 0 | no | 11493.4149 | 0 | 28750 |  |  | 0 |  |  | 0 | 0 | 0 | 0 | 0 |  | 0 | 0 | 0 | 0 | 0 | 11493.4149
| 14918.4171 | 0 | no | Surplus | yes |  | 0 | 0 | 0 | 409.8896 | 0 | no | 0 | 0 | 0 | 409.8896 | 8972 | no | 14918.4171 | 0 | 22430 |  |  | 0 |  |  | 0 | 0 | 0 | 0 | 0 |  | 0 | 0 | 0 | 0 | 0 | 14918.4171 | 11615.4404 | 0 | yes | Deficit |  |  | 0 | 0 | 0 | 0 | 0 |  | 0 | 0 | 0 | 0 | 0 | no |  | 0 | 28750 | no | 11615.4404 | 0 | no | no | 0 | 0 | 0 | 0 | 0 |  | 0 | 0 | 0 | 0 | 0 | 11615.4404
| 16032.0692 | 0 | yes | Deficit |  |  | 0 | 0 | 0 | 0 | 0 |  | 0 | 0 | 0 | 0 | 8972 | no |  | 0 | 22430 | no | 16032.0692 | 0 | no | no | 0 | 0 | 0 | 0 | 0 |  | 0 | 0 | 0 | 0 | 0 | 16032.0692 | 11329.1932 | 0 | no | Surplus | yes |  | 0 | 0 | 0 | 286.2472 | 0 | no | 0 | 0 | 0 | 286.2472 | 0 | no | 11329.1932 | 0 | 28750 |  |  | 0 |  |  | 0 | 0 | 0 | 0 | 0 |  | 0 | 0 | 0 | 0 | 0 | 11329.1932
| 16358.2883 | 0 | yes | Deficit |  |  | 0 | 0 | 0 | 0 | 0 |  | 0 | 0 | 0 | 0 | 8972 | no |  | 0 | 22430 | no | 16358.2883 | 0 | no | no | 0 | 0 | 0 | 0 | 0 |  | 0 | 0 | 0 | 0 | 0 | 16358.2883 | 11628.8767 | 0 | yes | Deficit |  |  | 0 | 0 | 0 | 0 | 0 |  | 0 | 0 | 0 | 0 | 0 | no |  | 0 | 28750 | no | 11628.8767 | 0 | no | no | 0 | 0 | 0 | 0 | 0 |  | 0 | 0 | 0 | 0 | 0 | 11628.8767
| 16787.945 | 0 | yes | Deficit |  |  | 0 | 0 | 0 | 0 | 0 |  | 0 | 0 | 0 | 0 | 8972 | no |  | 0 | 22430 | no | 16787.945 | 0 | no | no | 0 | 0 | 0 | 0 | 0 |  | 0 | 0 | 0 | 0 | 0 | 16787.945 | 12658.3126 | 0 | yes | Deficit |  |  | 0 | 0 | 0 | 0 | 0 |  | 0 | 0 | 0 | 0 | 0 | no |  | 0 | 28750 | no | 12658.3126 | 0 | no | no | 0 | 0 | 0 | 0 | 0 |  | 0 | 0 | 0 | 0 | 0 | 12658.3126
| 16652.1613 | 0 | no | Surplus | yes |  | 0 | 0 | 0 | 135.7837 | 0 | no | 0 | 0 | 0 | 135.7837 | 8972 | no | 16652.1613 | 0 | 22430 |  |  | 0 |  |  | 0 | 0 | 0 | 0 | 0 |  | 0 | 0 | 0 | 0 | 0 | 16652.1613 | 13352.0203 | 0 | yes | Deficit |  |  | 0 | 0 | 0 | 0 | 0 |  | 0 | 0 | 0 | 0 | 0 | no |  | 0 | 28750 | no | 13352.0203 | 0 | no | no | 0 | 0 | 0 | 0 | 0 |  | 0 | 0 | 0 | 0 | 0 | 13352.0203
| 16216.2598 | 0 | no | Surplus | yes |  | 0 | 0 | 0 | 435.9015 | 0 | no | 0 | 0 | 0 | 435.9015 | 8972 | no | 16216.2598 | 0 | 22430 |  |  | 0 |  |  | 0 | 0 | 0 | 0 | 0 |  | 0 | 0 | 0 | 0 | 0 | 16216.2598 | 12328.1341 | 0 | no | Surplus | yes |  | 0 | 0 | 0 | 1023.8862 | 0 | no | 0 | 0 | 0 | 1023.8862 | 0 | no | 12328.1341 | 0 | 28750 |  |  | 0 |  |  | 0 | 0 | 0 | 0 | 0 |  | 0 | 0 | 0 | 0 | 0 | 12328.1341
| 16621.4998 | 0 | yes | Deficit |  |  | 0 | 0 | 0 | 0 | 0 |  | 0 | 0 | 0 | 0 | 8972 | no |  | 0 | 22430 | no | 16621.4998 | 0 | no | no | 0 | 0 | 0 | 0 | 0 |  | 0 | 0 | 0 | 0 | 0 | 16621.4998 | 12933.3763 | 0 | yes | Deficit |  |  | 0 | 0 | 0 | 0 | 0 |  | 0 | 0 | 0 | 0 | 0 | no |  | 0 | 28750 | no | 12933.3763 | 0 | no | no | 0 | 0 | 0 | 0 | 0 |  | 0 | 0 | 0 | 0 | 0 | 12933.3763
| 16121.3544 | 0 | no | Surplus | yes |  | 0 | 0 | 0 | 500.1454 | 0 | no | 0 | 0 | 0 | 500.1454 | 8972 | no | 16121.3544 | 0 | 22430 |  |  | 0 |  |  | 0 | 0 | 0 | 0 | 0 |  | 0 | 0 | 0 | 0 | 0 | 16121.3544 | 12222.3124 | 0 | no | Surplus | yes |  | 0 | 0 | 0 | 711.064 | 0 | no | 0 | 0 | 0 | 711.064 | 0 | no | 12222.3124 | 0 | 28750 |  |  | 0 |  |  | 0 | 0 | 0 | 0 | 0 |  | 0 | 0 | 0 | 0 | 0 | 12222.3124
| 16008.8212 | 0 | no | Surplus | yes |  | 0 | 0 | 0 | 112.5332 | 0 | no | 0 | 0 | 0 | 112.5332 | 8972 | no | 16008.8212 | 0 | 22430 |  |  | 0 |  |  | 0 | 0 | 0 | 0 | 0 |  | 0 | 0 | 0 | 0 | 0 | 16008.8212 | 11782.2323 | 0 | no | Surplus | yes |  | 0 | 0 | 0 | 440.0801 | 0 | no | 0 | 0 | 0 | 440.0801 | 0 | no | 11782.2323 | 0 | 28750 |  |  | 0 |  |  | 0 | 0 | 0 | 0 | 0 |  | 0 | 0 | 0 | 0 | 0 | 11782.2323
| 14745.5912 | 0 | no | Surplus | yes |  | 0 | 0 | 0 | 1263.23 | 0 | no | 0 | 0 | 0 | 1263.23 | 8972 | no | 14745.5912 | 0 | 22430 |  |  | 0 |  |  | 0 | 0 | 0 | 0 | 0 |  | 0 | 0 | 0 | 0 | 0 | 14745.5912 | 12650.7538 | 0 | yes | Deficit |  |  | 0 | 0 | 0 | 0 | 0 |  | 0 | 0 | 0 | 0 | 0 | no |  | 0 | 28750 | no | 12650.7538 | 0 | no | no | 0 | 0 | 0 | 0 | 0 |  | 0 | 0 | 0 | 0 | 0 | 12650.7538
| 14942.2646 | 0 | yes | Deficit |  |  | 0 | 0 | 0 | 0 | 0 |  | 0 | 0 | 0 | 0 | 8972 | no |  | 0 | 22430 | no | 14942.2646 | 0 | no | no | 0 | 0 | 0 | 0 | 0 |  | 0 | 0 | 0 | 0 | 0 | 14942.2646 | 12592.1323 | 0 | no | Surplus | yes |  | 0 | 0 | 0 | 58.6215 | 0 | no | 0 | 0 | 0 | 58.6215 | 0 | no | 12592.1323 | 0 | 28750 |  |  | 0 |  |  | 0 | 0 | 0 | 0 | 0 |  | 0 | 0 | 0 | 0 | 0 | 12592.1323
| 13097.5533 | 0 | no | Surplus | yes |  | 0 | 0 | 0 | 1844.7113 | 0 | no | 0 | 0 | 0 | 1844.7113 | 8972 | no | 13097.5533 | 0 | 22430 |  |  | 0 |  |  | 0 | 0 | 0 | 0 | 0 |  | 0 | 0 | 0 | 0 | 0 | 13097.5533 | 13522.8996 | 0 | yes | Deficit |  |  | 0 | 0 | 0 | 0 | 0 |  | 0 | 0 | 0 | 0 | 0 | no |  | 0 | 28750 | no | 13522.8996 | 0 | no | no | 0 | 0 | 0 | 0 | 0 |  | 0 | 0 | 0 | 0 | 0 | 13522.8996
| 12285.3267 | 0 | no | Surplus | yes |  | 0 | 0 | 0 | 812.2266 | 0 | no | 0 | 0 | 0 | 812.2266 | 8972 | no | 12285.3267 | 0 | 22430 |  |  | 0 |  |  | 0 | 0 | 0 | 0 | 0 |  | 0 | 0 | 0 | 0 | 0 | 12285.3267 | 12504.1068 | 0 | no | Surplus | yes |  | 0 | 0 | 0 | 1018.7928 | 0 | no | 0 | 0 | 0 | 1018.7928 | 0 | no | 12504.1068 | 0 | 28750 |  |  | 0 |  |  | 0 | 0 | 0 | 0 | 0 |  | 0 | 0 | 0 | 0 | 0 | 12504.1068
| 14458.3689 | 0 | yes | Deficit |  |  | 0 | 0 | 0 | 0 | 0 |  | 0 | 0 | 0 | 0 | 8972 | no |  | 0 | 22430 | no | 14458.3689 | 0 | no | no | 0 | 0 | 0 | 0 | 0 |  | 0 | 0 | 0 | 0 | 0 | 14458.3689 | 11141.194 | 0 | no | Surplus | yes |  | 0 | 0 | 0 | 1362.9128 | 0 | no | 0 | 0 | 0 | 1362.9128 | 0 | no | 11141.194 | 0 | 28750 |  |  | 0 |  |  | 0 | 0 | 0 | 0 | 0 |  | 0 | 0 | 0 | 0 | 0 | 11141.194
| 14491.1055 | 0 | yes | Deficit |  |  | 0 | 0 | 0 | 0 | 0 |  | 0 | 0 | 0 | 0 | 8972 | no |  | 0 | 22430 | no | 14491.1055 | 0 | no | no | 0 | 0 | 0 | 0 | 0 |  | 0 | 0 | 0 | 0 | 0 | 14491.1055 | 11604.6137 | 0 | yes | Deficit |  |  | 0 | 0 | 0 | 0 | 0 |  | 0 | 0 | 0 | 0 | 0 | no |  | 0 | 28750 | no | 11604.6137 | 0 | no | no | 0 | 0 | 0 | 0 | 0 |  | 0 | 0 | 0 | 0 | 0 | 11604.6137
| 14642.9094 | 0 | yes | Deficit |  |  | 0 | 0 | 0 | 0 | 0 |  | 0 | 0 | 0 | 0 | 8972 | no |  | 0 | 22430 | no | 14642.9094 | 0 | no | no | 0 | 0 | 0 | 0 | 0 |  | 0 | 0 | 0 | 0 | 0 | 14642.9094 | 11941.1011 | 0 | yes | Deficit |  |  | 0 | 0 | 0 | 0 | 0 |  | 0 | 0 | 0 | 0 | 0 | no |  | 0 | 28750 | no | 11941.1011 | 0 | no | no | 0 | 0 | 0 | 0 | 0 |  | 0 | 0 | 0 | 0 | 0 | 11941.1011
| 14514.8799 | 0 | no | Surplus | yes |  | 0 | 0 | 0 | 128.0295 | 0 | no | 0 | 0 | 0 | 128.0295 | 8972 | no | 14514.8799 | 0 | 22430 |  |  | 0 |  |  | 0 | 0 | 0 | 0 | 0 |  | 0 | 0 | 0 | 0 | 0 | 14514.8799 | 11851.179 | 0 | no | Surplus | yes |  | 0 | 0 | 0 | 89.9221 | 0 | no | 0 | 0 | 0 | 89.9221 | 0 | no | 11851.179 | 0 | 28750 |  |  | 0 |  |  | 0 | 0 | 0 | 0 | 0 |  | 0 | 0 | 0 | 0 | 0 | 11851.179
| 14882.6484 | 0 | yes | Deficit |  |  | 0 | 0 | 0 | 0 | 0 |  | 0 | 0 | 0 | 0 | 8972 | no |  | 0 | 22430 | no | 14882.6484 | 0 | no | no | 0 | 0 | 0 | 0 | 0 |  | 0 | 0 | 0 | 0 | 0 | 14882.6484 | 12017.6407 | 0 | yes | Deficit |  |  | 0 | 0 | 0 | 0 | 0 |  | 0 | 0 | 0 | 0 | 0 | no |  | 0 | 28750 | no | 12017.6407 | 0 | no | no | 0 | 0 | 0 | 0 | 0 |  | 0 | 0 | 0 | 0 | 0 | 12017.6407
| 14465.5017 | 0 | no | Surplus | yes |  | 0 | 0 | 0 | 417.1467 | 0 | no | 0 | 0 | 0 | 417.1467 | 8972 | no | 14465.5017 | 0 | 22430 |  |  | 0 |  |  | 0 | 0 | 0 | 0 | 0 |  | 0 | 0 | 0 | 0 | 0 | 14465.5017 | 11241.4805 | 0 | no | Surplus | yes |  | 0 | 0 | 0 | 776.1602 | 0 | no | 0 | 0 | 0 | 776.1602 | 0 | no | 11241.4805 | 0 | 28750 |  |  | 0 |  |  | 0 | 0 | 0 | 0 | 0 |  | 0 | 0 | 0 | 0 | 0 | 11241.4805
| 14960.5346 | 0 | yes | Deficit |  |  | 0 | 0 | 0 | 0 | 0 |  | 0 | 0 | 0 | 0 | 8972 | no |  | 0 | 22430 | no | 14960.5346 | 0 | no | no | 0 | 0 | 0 | 0 | 0 |  | 0 | 0 | 0 | 0 | 0 | 14960.5346 | 12452.5998 | 0 | yes | Deficit |  |  | 0 | 0 | 0 | 0 | 0 |  | 0 | 0 | 0 | 0 | 0 | no |  | 0 | 28750 | no | 12452.5998 | 0 | no | no | 0 | 0 | 0 | 0 | 0 |  | 0 | 0 | 0 | 0 | 0 | 12452.5998
| 15200.4504 | 0 | yes | Deficit |  |  | 0 | 0 | 0 | 0 | 0 |  | 0 | 0 | 0 | 0 | 8972 | no |  | 0 | 22430 | no | 15200.4504 | 0 | no | no | 0 | 0 | 0 | 0 | 0 |  | 0 | 0 | 0 | 0 | 0 | 15200.4504 | 13068.1564 | 0 | yes | Deficit |  |  | 0 | 0 | 0 | 0 | 0 |  | 0 | 0 | 0 | 0 | 0 | no |  | 0 | 28750 | no | 13068.1564 | 0 | no | no | 0 | 0 | 0 | 0 | 0 |  | 0 | 0 | 0 | 0 | 0 | 13068.1564
| 14727.1668 | 0 | no | Surplus | yes |  | 0 | 0 | 0 | 473.2836 | 0 | no | 0 | 0 | 0 | 473.2836 | 8972 | no | 14727.1668 | 0 | 22430 |  |  | 0 |  |  | 0 | 0 | 0 | 0 | 0 |  | 0 | 0 | 0 | 0 | 0 | 14727.1668 | 12418.1283 | 0 | no | Surplus | yes |  | 0 | 0 | 0 | 650.0281 | 0 | no | 0 | 0 | 0 | 650.0281 | 0 | no | 12418.1283 | 0 | 28750 |  |  | 0 |  |  | 0 | 0 | 0 | 0 | 0 |  | 0 | 0 | 0 | 0 | 0 | 12418.1283
| 14049.9654 | 0 | no | Surplus | yes |  | 0 | 0 | 0 | 677.2014 | 0 | no | 0 | 0 | 0 | 677.2014 | 8972 | no | 14049.9654 | 0 | 22430 |  |  | 0 |  |  | 0 | 0 | 0 | 0 | 0 |  | 0 | 0 | 0 | 0 | 0 | 14049.9654 | 13885.6833 | 0 | yes | Deficit |  |  | 0 | 0 | 0 | 0 | 0 |  | 0 | 0 | 0 | 0 | 0 | no |  | 0 | 28750 | no | 13885.6833 | 0 | no | no | 0 | 0 | 0 | 0 | 0 |  | 0 | 0 | 0 | 0 | 0 | 13885.6833
| 13309.0697 | 0 | no | Surplus | yes |  | 0 | 0 | 0 | 740.8957 | 0 | no | 0 | 0 | 0 | 740.8957 | 8972 | no | 13309.0697 | 0 | 22430 |  |  | 0 |  |  | 0 | 0 | 0 | 0 | 0 |  | 0 | 0 | 0 | 0 | 0 | 13309.0697 | 12649.0854 | 0 | no | Surplus | yes |  | 0 | 0 | 0 | 1236.5979 | 0 | no | 0 | 0 | 0 | 1236.5979 | 0 | no | 12649.0854 | 0 | 28750 |  |  | 0 |  |  | 0 | 0 | 0 | 0 | 0 |  | 0 | 0 | 0 | 0 | 0 | 12649.0854
| 13160.3877 | 0 | no | Surplus | yes |  | 0 | 0 | 0 | 148.682 | 0 | no | 0 | 0 | 0 | 148.682 | 8972 | no | 13160.3877 | 0 | 22430 |  |  | 0 |  |  | 0 | 0 | 0 | 0 | 0 |  | 0 | 0 | 0 | 0 | 0 | 13160.3877 | 11938.9794 | 0 | no | Surplus | yes |  | 0 | 0 | 0 | 710.106 | 0 | no | 0 | 0 | 0 | 710.106 | 0 | no | 11938.9794 | 0 | 28750 |  |  | 0 |  |  | 0 | 0 | 0 | 0 | 0 |  | 0 | 0 | 0 | 0 | 0 | 11938.9794
| 13452.7886 | 0 | yes | Deficit |  |  | 0 | 0 | 0 | 0 | 0 |  | 0 | 0 | 0 | 0 | 8972 | no |  | 0 | 22430 | no | 13452.7886 | 0 | no | no | 0 | 0 | 0 | 0 | 0 |  | 0 | 0 | 0 | 0 | 0 | 13452.7886 | 13649.6429 | 0 | yes | Deficit |  |  | 0 | 0 | 0 | 0 | 0 |  | 0 | 0 | 0 | 0 | 0 | no |  | 0 | 28750 | no | 13649.6429 | 0 | no | no | 0 | 0 | 0 | 0 | 0 |  | 0 | 0 | 0 | 0 | 0 | 13649.6429
| 13655.3472 | 0 | yes | Deficit |  |  | 0 | 0 | 0 | 0 | 0 |  | 0 | 0 | 0 | 0 | 8972 | no |  | 0 | 22430 | no | 13655.3472 | 0 | no | no | 0 | 0 | 0 | 0 | 0 |  | 0 | 0 | 0 | 0 | 0 | 13655.3472 | 14022.4413 | 0 | yes | Deficit |  |  | 0 | 0 | 0 | 0 | 0 |  | 0 | 0 | 0 | 0 | 0 | no |  | 0 | 28750 | no | 14022.4413 | 0 | no | no | 0 | 0 | 0 | 0 | 0 |  | 0 | 0 | 0 | 0 | 0 | 14022.4413
| 13482.5227 | 0 | no | Surplus | yes |  | 0 | 0 | 0 | 172.8246 | 0 | no | 0 | 0 | 0 | 172.8246 | 8972 | no | 13482.5227 | 0 | 22430 |  |  | 0 |  |  | 0 | 0 | 0 | 0 | 0 |  | 0 | 0 | 0 | 0 | 0 | 13482.5227 | 12777.089 | 0 | no | Surplus | yes |  | 0 | 0 | 0 | 1245.3523 | 0 | no | 0 | 0 | 0 | 1245.3523 | 0 | no | 12777.089 | 0 | 28750 |  |  | 0 |  |  | 0 | 0 | 0 | 0 | 0 |  | 0 | 0 | 0 | 0 | 0 | 12777.089
| 13702.3502 | 0 | yes | Deficit |  |  | 0 | 0 | 0 | 0 | 0 |  | 0 | 0 | 0 | 0 | 8972 | no |  | 0 | 22430 | no | 13702.3502 | 0 | no | no | 0 | 0 | 0 | 0 | 0 |  | 0 | 0 | 0 | 0 | 0 | 13702.3502 | 12875.0377 | 0 | yes | Deficit |  |  | 0 | 0 | 0 | 0 | 0 |  | 0 | 0 | 0 | 0 | 0 | no |  | 0 | 28750 | no | 12875.0377 | 0 | no | no | 0 | 0 | 0 | 0 | 0 |  | 0 | 0 | 0 | 0 | 0 | 12875.0377
| 13682.8616 | 0 | no | Surplus | yes |  | 0 | 0 | 0 | 19.4886 | 0 | no | 0 | 0 | 0 | 19.4886 | 8972 | no | 13682.8616 | 0 | 22430 |  |  | 0 |  |  | 0 | 0 | 0 | 0 | 0 |  | 0 | 0 | 0 | 0 | 0 | 13682.8616 | 12217.8378 | 0 | no | Surplus | yes |  | 0 | 0 | 0 | 657.1999 | 0 | no | 0 | 0 | 0 | 657.1999 | 0 | no | 12217.8378 | 0 | 28750 |  |  | 0 |  |  | 0 | 0 | 0 | 0 | 0 |  | 0 | 0 | 0 | 0 | 0 | 12217.8378
| 13651.1743 | 0 | no | Surplus | yes |  | 0 | 0 | 0 | 31.6873 | 0 | no | 0 | 0 | 0 | 31.6873 | 8972 | no | 13651.1743 | 0 | 22430 |  |  | 0 |  |  | 0 | 0 | 0 | 0 | 0 |  | 0 | 0 | 0 | 0 | 0 | 13651.1743 | 17954.6512 | 0 | yes | Deficit |  |  | 0 | 0 | 0 | 0 | 0 |  | 0 | 0 | 0 | 0 | 0 | no |  | 0 | 28750 | no | 17954.6512 | 0 | no | no | 0 | 0 | 0 | 0 | 0 |  | 0 | 0 | 0 | 0 | 0 | 17954.6512
| 13974.3244 | 0 | yes | Deficit |  |  | 0 | 0 | 0 | 0 | 0 |  | 0 | 0 | 0 | 0 | 8972 | no |  | 0 | 22430 | no | 13974.3244 | 0 | no | no | 0 | 0 | 0 | 0 | 0 |  | 0 | 0 | 0 | 0 | 0 | 13974.3244 | 16794.6187 | 0 | no | Surplus | yes |  | 0 | 0 | 0 | 1160.0325 | 0 | no | 0 | 0 | 0 | 1160.0325 | 0 | no | 16794.6187 | 0 | 28750 |  |  | 0 |  |  | 0 | 0 | 0 | 0 | 0 |  | 0 | 0 | 0 | 0 | 0 | 16794.6187
| 14461.2917 | 0 | yes | Deficit |  |  | 0 | 0 | 0 | 0 | 0 |  | 0 | 0 | 0 | 0 | 8972 | no |  | 0 | 22430 | no | 14461.2917 | 0 | no | no | 0 | 0 | 0 | 0 | 0 |  | 0 | 0 | 0 | 0 | 0 | 14461.2917 | 14958.2701 | 0 | no | Surplus | yes |  | 0 | 0 | 0 | 1836.3486 | 0 | no | 0 | 0 | 0 | 1836.3486 | 0 | no | 14958.2701 | 0 | 28750 |  |  | 0 |  |  | 0 | 0 | 0 | 0 | 0 |  | 0 | 0 | 0 | 0 | 0 | 14958.2701
| 14547.957 | 0 | yes | Deficit |  |  | 0 | 0 | 0 | 0 | 0 |  | 0 | 0 | 0 | 0 | 8972 | no |  | 0 | 22430 | no | 14547.957 | 0 | no | no | 0 | 0 | 0 | 0 | 0 |  | 0 | 0 | 0 | 0 | 0 | 14547.957 | 15654.4716 | 0 | yes | Deficit |  |  | 0 | 0 | 0 | 0 | 0 |  | 0 | 0 | 0 | 0 | 0 | no |  | 0 | 28750 | no | 15654.4716 | 0 | no | no | 0 | 0 | 0 | 0 | 0 |  | 0 | 0 | 0 | 0 | 0 | 15654.4716
| 14563.8245 | 0 | yes | Deficit |  |  | 0 | 0 | 0 | 0 | 0 |  | 0 | 0 | 0 | 0 | 8972 | no |  | 0 | 22430 | no | 14563.8245 | 0 | no | no | 0 | 0 | 0 | 0 | 0 |  | 0 | 0 | 0 | 0 | 0 | 14563.8245 | 14532.1054 | 0 | no | Surplus | yes |  | 0 | 0 | 0 | 1122.3662 | 0 | no | 0 | 0 | 0 | 1122.3662 | 0 | no | 14532.1054 | 0 | 28750 |  |  | 0 |  |  | 0 | 0 | 0 | 0 | 0 |  | 0 | 0 | 0 | 0 | 0 | 14532.1054
| 15442.3005 | 0 | yes | Deficit |  |  | 0 | 0 | 0 | 0 | 0 |  | 0 | 0 | 0 | 0 | 8972 | no |  | 0 | 22430 | no | 15442.3005 | 0 | no | no | 0 | 0 | 0 | 0 | 0 |  | 0 | 0 | 0 | 0 | 0 | 15442.3005 | 11833.8269 | 0 | no | Surplus | yes |  | 0 | 0 | 0 | 2698.2785 | 0 | no | 0 | 0 | 0 | 2698.2785 | 0 | no | 11833.8269 | 0 | 28750 |  |  | 0 |  |  | 0 | 0 | 0 | 0 | 0 |  | 0 | 0 | 0 | 0 | 0 | 11833.8269
| 15043.2612 | 0 | no | Surplus | yes |  | 0 | 0 | 0 | 399.0393 | 0 | no | 0 | 0 | 0 | 399.0393 | 8972 | no | 15043.2612 | 0 | 22430 |  |  | 0 |  |  | 0 | 0 | 0 | 0 | 0 |  | 0 | 0 | 0 | 0 | 0 | 15043.2612 | 12514.4467 | 0 | yes | Deficit |  |  | 0 | 0 | 0 | 0 | 0 |  | 0 | 0 | 0 | 0 | 0 | no |  | 0 | 28750 | no | 12514.4467 | 0 | no | no | 0 | 0 | 0 | 0 | 0 |  | 0 | 0 | 0 | 0 | 0 | 12514.4467
| 15488.1502 | 0 | yes | Deficit |  |  | 0 | 0 | 0 | 0 | 0 |  | 0 | 0 | 0 | 0 | 8972 | no |  | 0 | 22430 | no | 15488.1502 | 0 | no | no | 0 | 0 | 0 | 0 | 0 |  | 0 | 0 | 0 | 0 | 0 | 15488.1502 | 13529.2972 | 0 | yes | Deficit |  |  | 0 | 0 | 0 | 0 | 0 |  | 0 | 0 | 0 | 0 | 0 | no |  | 0 | 28750 | no | 13529.2972 | 0 | no | no | 0 | 0 | 0 | 0 | 0 |  | 0 | 0 | 0 | 0 | 0 | 13529.2972
| 15436.6032 | 0 | no | Surplus | yes |  | 0 | 0 | 0 | 51.547 | 0 | no | 0 | 0 | 0 | 51.547 | 8972 | no | 15436.6032 | 0 | 22430 |  |  | 0 |  |  | 0 | 0 | 0 | 0 | 0 |  | 0 | 0 | 0 | 0 | 0 | 15436.6032 | 13982.0934 | 0 | yes | Deficit |  |  | 0 | 0 | 0 | 0 | 0 |  | 0 | 0 | 0 | 0 | 0 | no |  | 0 | 28750 | no | 13982.0934 | 0 | no | no | 0 | 0 | 0 | 0 | 0 |  | 0 | 0 | 0 | 0 | 0 | 13982.0934
| 15453.2641 | 0 | yes | Deficit |  |  | 0 | 0 | 0 | 0 | 0 |  | 0 | 0 | 0 | 0 | 8972 | no |  | 0 | 22430 | no | 15453.2641 | 0 | no | no | 0 | 0 | 0 | 0 | 0 |  | 0 | 0 | 0 | 0 | 0 | 15453.2641 | 13474.2688 | 0 | no | Surplus | yes |  | 0 | 0 | 0 | 507.8246 | 0 | no | 0 | 0 | 0 | 507.8246 | 0 | no | 13474.2688 | 0 | 28750 |  |  | 0 |  |  | 0 | 0 | 0 | 0 | 0 |  | 0 | 0 | 0 | 0 | 0 | 13474.2688
| 15508.2581 | 0 | yes | Deficit |  |  | 0 | 0 | 0 | 0 | 0 |  | 0 | 0 | 0 | 0 | 8972 | no |  | 0 | 22430 | no | 15508.2581 | 0 | no | no | 0 | 0 | 0 | 0 | 0 |  | 0 | 0 | 0 | 0 | 0 | 15508.2581 | 12819.6519 | 0 | no | Surplus | yes |  | 0 | 0 | 0 | 654.617 | 0 | no | 0 | 0 | 0 | 654.617 | 0 | no | 12819.6519 | 0 | 28750 |  |  | 0 |  |  | 0 | 0 | 0 | 0 | 0 |  | 0 | 0 | 0 | 0 | 0 | 12819.6519
| 15427.6892 | 0 | no | Surplus | yes |  | 0 | 0 | 0 | 80.5689 | 0 | no | 0 | 0 | 0 | 80.5689 | 8972 | no | 15427.6892 | 0 | 22430 |  |  | 0 |  |  | 0 | 0 | 0 | 0 | 0 |  | 0 | 0 | 0 | 0 | 0 | 15427.6892 | 14813.8839 | 0 | yes | Deficit |  |  | 0 | 0 | 0 | 0 | 0 |  | 0 | 0 | 0 | 0 | 0 | no |  | 0 | 28750 | no | 14813.8839 | 0 | no | no | 0 | 0 | 0 | 0 | 0 |  | 0 | 0 | 0 | 0 | 0 | 14813.8839
| 15374.0482 | 0 | no | Surplus | yes |  | 0 | 0 | 0 | 53.641 | 0 | no | 0 | 0 | 0 | 53.641 | 8972 | no | 15374.0482 | 0 | 22430 |  |  | 0 |  |  | 0 | 0 | 0 | 0 | 0 |  | 0 | 0 | 0 | 0 | 0 | 15374.0482 | 16014.285 | 0 | yes | Deficit |  |  | 0 | 0 | 0 | 0 | 0 |  | 0 | 0 | 0 | 0 | 0 | no |  | 0 | 28750 | no | 16014.285 | 0 | no | no | 0 | 0 | 0 | 0 | 0 |  | 0 | 0 | 0 | 0 | 0 | 16014.285
| 15232.3646 | 0 | no | Surplus | yes |  | 0 | 0 | 0 | 141.6836 | 0 | no | 0 | 0 | 0 | 141.6836 | 8972 | no | 15232.3646 | 0 | 22430 |  |  | 0 |  |  | 0 | 0 | 0 | 0 | 0 |  | 0 | 0 | 0 | 0 | 0 | 15232.3646 | 15694.7819 | 0 | no | Surplus | yes |  | 0 | 0 | 0 | 319.503 | 0 | no | 0 | 0 | 0 | 319.503 | 0 | no | 15694.7819 | 0 | 28750 |  |  | 0 |  |  | 0 | 0 | 0 | 0 | 0 |  | 0 | 0 | 0 | 0 | 0 | 15694.7819
| 14918.4892 | 0 | no | Surplus | yes |  | 0 | 0 | 0 | 313.8754 | 0 | no | 0 | 0 | 0 | 313.8754 | 8972 | no | 14918.4892 | 0 | 22430 |  |  | 0 |  |  | 0 | 0 | 0 | 0 | 0 |  | 0 | 0 | 0 | 0 | 0 | 14918.4892 | 13209.6232 | 0 | no | Surplus | yes |  | 0 | 0 | 0 | 2485.1588 | 0 | no | 0 | 0 | 0 | 2485.1588 | 0 | no | 13209.6232 | 0 | 28750 |  |  | 0 |  |  | 0 | 0 | 0 | 0 | 0 |  | 0 | 0 | 0 | 0 | 0 | 13209.6232
| 15591.1576 | 0 | yes | Deficit |  |  | 0 | 0 | 0 | 0 | 0 |  | 0 | 0 | 0 | 0 | 8972 | no |  | 0 | 22430 | no | 15591.1576 | 0 | no | no | 0 | 0 | 0 | 0 | 0 |  | 0 | 0 | 0 | 0 | 0 | 15591.1576 | 13981.3891 | 0 | yes | Deficit |  |  | 0 | 0 | 0 | 0 | 0 |  | 0 | 0 | 0 | 0 | 0 | no |  | 0 | 28750 | no | 13981.3891 | 0 | no | no | 0 | 0 | 0 | 0 | 0 |  | 0 | 0 | 0 | 0 | 0 | 13981.3891
| 15254.6591 | 0 | no | Surplus | yes |  | 0 | 0 | 0 | 336.4986 | 0 | no | 0 | 0 | 0 | 336.4986 | 8972 | no | 15254.6591 | 0 | 22430 |  |  | 0 |  |  | 0 | 0 | 0 | 0 | 0 |  | 0 | 0 | 0 | 0 | 0 | 15254.6591 | 14737.7117 | 0 | yes | Deficit |  |  | 0 | 0 | 0 | 0 | 0 |  | 0 | 0 | 0 | 0 | 0 | no |  | 0 | 28750 | no | 14737.7117 | 0 | no | no | 0 | 0 | 0 | 0 | 0 |  | 0 | 0 | 0 | 0 | 0 | 14737.7117
| 15509.847 | 0 | yes | Deficit |  |  | 0 | 0 | 0 | 0 | 0 |  | 0 | 0 | 0 | 0 | 8972 | no |  | 0 | 22430 | no | 15509.847 | 0 | no | no | 0 | 0 | 0 | 0 | 0 |  | 0 | 0 | 0 | 0 | 0 | 15509.847 | 11879.2147 | 0 | no | Surplus | yes |  | 0 | 0 | 0 | 2858.497 | 0 | no | 0 | 0 | 0 | 2858.497 | 0 | no | 11879.2147 | 0 | 28750 |  |  | 0 |  |  | 0 | 0 | 0 | 0 | 0 |  | 0 | 0 | 0 | 0 | 0 | 11879.2147
| 15592.6771 | 0 | yes | Deficit |  |  | 0 | 0 | 0 | 0 | 0 |  | 0 | 0 | 0 | 0 | 8972 | no |  | 0 | 22430 | no | 15592.6771 | 0 | no | no | 0 | 0 | 0 | 0 | 0 |  | 0 | 0 | 0 | 0 | 0 | 15592.6771 | 9892.6734 | 0 | no | Surplus | yes |  | 0 | 0 | 0 | 1986.5413 | 0 | no | 0 | 0 | 0 | 1986.5413 | 0 | no | 9892.6734 | 0 | 28750 |  |  | 0 |  |  | 0 | 0 | 0 | 0 | 0 |  | 0 | 0 | 0 | 0 | 0 | 9892.6734
| 15665.2797 | 0 | yes | Deficit |  |  | 0 | 0 | 0 | 0 | 0 |  | 0 | 0 | 0 | 0 | 8972 | no |  | 0 | 22430 | no | 15665.2797 | 0 | no | no | 0 | 0 | 0 | 0 | 0 |  | 0 | 0 | 0 | 0 | 0 | 15665.2797 | 10074.1373 | 0 | yes | Deficit |  |  | 0 | 0 | 0 | 0 | 0 |  | 0 | 0 | 0 | 0 | 0 | no |  | 0 | 28750 | no | 10074.1373 | 0 | no | no | 0 | 0 | 0 | 0 | 0 |  | 0 | 0 | 0 | 0 | 0 | 10074.1373
| 15571.5577 | 0 | no | Surplus | yes |  | 0 | 0 | 0 | 93.7219 | 0 | no | 0 | 0 | 0 | 93.7219 | 8972 | no | 15571.5577 | 0 | 22430 |  |  | 0 |  |  | 0 | 0 | 0 | 0 | 0 |  | 0 | 0 | 0 | 0 | 0 | 15571.5577 | 9231.4864 | 0 | no | Surplus | yes |  | 0 | 0 | 0 | 842.6509 | 0 | no | 0 | 0 | 0 | 842.6509 | 0 | no | 9231.4864 | 0 | 28750 |  |  | 0 |  |  | 0 | 0 | 0 | 0 | 0 |  | 0 | 0 | 0 | 0 | 0 | 9231.4864
| 15491.0564 | 0 | no | Surplus | yes |  | 0 | 0 | 0 | 80.5014 | 0 | no | 0 | 0 | 0 | 80.5014 | 8972 | no | 15491.0564 | 0 | 22430 |  |  | 0 |  |  | 0 | 0 | 0 | 0 | 0 |  | 0 | 0 | 0 | 0 | 0 | 15491.0564 | 8639.844 | 0 | no | Surplus | yes |  | 0 | 0 | 0 | 591.6425 | 0 | no | 0 | 0 | 0 | 591.6425 | 0 | no | 8639.844 | 0 | 28750 |  |  | 0 |  |  | 0 | 0 | 0 | 0 | 0 |  | 0 | 0 | 0 | 0 | 0 | 8639.844
| 15953.6196 | 0 | yes | Deficit |  |  | 0 | 0 | 0 | 0 | 0 |  | 0 | 0 | 0 | 0 | 8972 | no |  | 0 | 22430 | no | 15953.6196 | 0 | no | no | 0 | 0 | 0 | 0 | 0 |  | 0 | 0 | 0 | 0 | 0 | 15953.6196 | 6066.552 | 0 | no | Surplus | yes |  | 0 | 0 | 0 | 2573.2919 | 0 | no | 0 | 0 | 0 | 2573.2919 | 0 | no | 6066.552 | 0 | 28750 |  |  | 0 |  |  | 0 | 0 | 0 | 0 | 0 |  | 0 | 0 | 0 | 0 | 0 | 6066.552
| 15776.5839 | 0 | no | Surplus | yes |  | 0 | 0 | 0 | 177.0358 | 0 | no | 0 | 0 | 0 | 177.0358 | 8972 | no | 15776.5839 | 0 | 22430 |  |  | 0 |  |  | 0 | 0 | 0 | 0 | 0 |  | 0 | 0 | 0 | 0 | 0 | 15776.5839 | 8772.9758 | 0 | yes | Deficit |  |  | 0 | 0 | 0 | 0 | 0 |  | 0 | 0 | 0 | 0 | 0 | no |  | 0 | 28750 | no | 8772.9758 | 0 | no | no | 0 | 0 | 0 | 0 | 0 |  | 0 | 0 | 0 | 0 | 0 | 8772.9758
| 15556.0717 | 0 | no | Surplus | yes |  | 0 | 0 | 0 | 220.5121 | 0 | no | 0 | 0 | 0 | 220.5121 | 8972 | no | 15556.0717 | 0 | 22430 |  |  | 0 |  |  | 0 | 0 | 0 | 0 | 0 |  | 0 | 0 | 0 | 0 | 0 | 15556.0717 | 10295.5359 | 0 | yes | Deficit |  |  | 0 | 0 | 0 | 0 | 0 |  | 0 | 0 | 0 | 0 | 0 | no |  | 0 | 28750 | no | 10295.5359 | 0 | no | no | 0 | 0 | 0 | 0 | 0 |  | 0 | 0 | 0 | 0 | 0 | 10295.5359
| 15748.1853 | 0 | yes | Deficit |  |  | 0 | 0 | 0 | 0 | 0 |  | 0 | 0 | 0 | 0 | 8972 | no |  | 0 | 22430 | no | 15748.1853 | 0 | no | no | 0 | 0 | 0 | 0 | 0 |  | 0 | 0 | 0 | 0 | 0 | 15748.1853 | 7414.8399 | 0 | no | Surplus | yes |  | 0 | 0 | 0 | 2880.6959 | 0 | no | 0 | 0 | 0 | 2880.6959 | 0 | no | 7414.8399 | 0 | 28750 |  |  | 0 |  |  | 0 | 0 | 0 | 0 | 0 |  | 0 | 0 | 0 | 0 | 0 | 7414.8399
| 16000.846 | 0 | yes | Deficit |  |  | 0 | 0 | 0 | 0 | 0 |  | 0 | 0 | 0 | 0 | 8972 | no |  | 0 | 22430 | no | 16000.846 | 0 | no | no | 0 | 0 | 0 | 0 | 0 |  | 0 | 0 | 0 | 0 | 0 | 16000.846 | 9817.2899 | 0 | yes | Deficit |  |  | 0 | 0 | 0 | 0 | 0 |  | 0 | 0 | 0 | 0 | 0 | no |  | 0 | 28750 | no | 9817.2899 | 0 | no | no | 0 | 0 | 0 | 0 | 0 |  | 0 | 0 | 0 | 0 | 0 | 9817.2899
| 15877.9258 | 0 | no | Surplus | yes |  | 0 | 0 | 0 | 122.9202 | 0 | no | 0 | 0 | 0 | 122.9202 | 8972 | no | 15877.9258 | 0 | 22430 |  |  | 0 |  |  | 0 | 0 | 0 | 0 | 0 |  | 0 | 0 | 0 | 0 | 0 | 15877.9258 | 7713.44 | 0 | no | Surplus | yes |  | 0 | 0 | 0 | 2103.8499 | 0 | no | 0 | 0 | 0 | 2103.8499 | 0 | no | 7713.44 | 0 | 28750 |  |  | 0 |  |  | 0 | 0 | 0 | 0 | 0 |  | 0 | 0 | 0 | 0 | 0 | 7713.44
| 15535.683 | 0 | no | Surplus | yes |  | 0 | 0 | 0 | 342.2428 | 0 | no | 0 | 0 | 0 | 342.2428 | 8972 | no | 15535.683 | 0 | 22430 |  |  | 0 |  |  | 0 | 0 | 0 | 0 | 0 |  | 0 | 0 | 0 | 0 | 0 | 15535.683 | 6788.5878 | 0 | no | Surplus | yes |  | 0 | 0 | 0 | 924.8522 | 0 | no | 0 | 0 | 0 | 924.8522 | 0 | no | 6788.5878 | 0 | 28750 |  |  | 0 |  |  | 0 | 0 | 0 | 0 | 0 |  | 0 | 0 | 0 | 0 | 0 | 6788.5878
| 15376.1351 | 0 | no | Surplus | yes |  | 0 | 0 | 0 | 159.548 | 0 | no | 0 | 0 | 0 | 159.548 | 8972 | no | 15376.1351 | 0 | 22430 |  |  | 0 |  |  | 0 | 0 | 0 | 0 | 0 |  | 0 | 0 | 0 | 0 | 0 | 15376.1351 | 6986.2115 | 0 | yes | Deficit |  |  | 0 | 0 | 0 | 0 | 0 |  | 0 | 0 | 0 | 0 | 0 | no |  | 0 | 28750 | no | 6986.2115 | 0 | no | no | 0 | 0 | 0 | 0 | 0 |  | 0 | 0 | 0 | 0 | 0 | 6986.2115
| 15530.9329 | 0 | yes | Deficit |  |  | 0 | 0 | 0 | 0 | 0 |  | 0 | 0 | 0 | 0 | 8972 | no |  | 0 | 22430 | no | 15530.9329 | 0 | no | no | 0 | 0 | 0 | 0 | 0 |  | 0 | 0 | 0 | 0 | 0 | 15530.9329 | 7175.0589 | 0 | yes | Deficit |  |  | 0 | 0 | 0 | 0 | 0 |  | 0 | 0 | 0 | 0 | 0 | no |  | 0 | 28750 | no | 7175.0589 | 0 | no | no | 0 | 0 | 0 | 0 | 0 |  | 0 | 0 | 0 | 0 | 0 | 7175.0589
| 15543.4184 | 0 | yes | Deficit |  |  | 0 | 0 | 0 | 0 | 0 |  | 0 | 0 | 0 | 0 | 8972 | no |  | 0 | 22430 | no | 15543.4184 | 0 | no | no | 0 | 0 | 0 | 0 | 0 |  | 0 | 0 | 0 | 0 | 0 | 15543.4184 | 6340.1817 | 0 | no | Surplus | yes |  | 0 | 0 | 0 | 834.8772 | 0 | no | 0 | 0 | 0 | 834.8772 | 0 | no | 6340.1817 | 0 | 28750 |  |  | 0 |  |  | 0 | 0 | 0 | 0 | 0 |  | 0 | 0 | 0 | 0 | 0 | 6340.1817
| 14483.5564 | 0 | no | Surplus | yes |  | 0 | 0 | 0 | 1059.862 | 0 | no | 0 | 0 | 0 | 1059.862 | 8972 | no | 14483.5564 | 0 | 22430 |  |  | 0 |  |  | 0 | 0 | 0 | 0 | 0 |  | 0 | 0 | 0 | 0 | 0 | 14483.5564 | 6592.5357 | 0 | yes | Deficit |  |  | 0 | 0 | 0 | 0 | 0 |  | 0 | 0 | 0 | 0 | 0 | no |  | 0 | 28750 | no | 6592.5357 | 0 | no | no | 0 | 0 | 0 | 0 | 0 |  | 0 | 0 | 0 | 0 | 0 | 6592.5357
| 15721.8974 | 0 | yes | Deficit |  |  | 0 | 0 | 0 | 0 | 0 |  | 0 | 0 | 0 | 0 | 8972 | no |  | 0 | 22430 | no | 15721.8974 | 0 | no | no | 0 | 0 | 0 | 0 | 0 |  | 0 | 0 | 0 | 0 | 0 | 15721.8974 | 6358.369 | 0 | no | Surplus | yes |  | 0 | 0 | 0 | 234.1667 | 0 | no | 0 | 0 | 0 | 234.1667 | 0 | no | 6358.369 | 0 | 28750 |  |  | 0 |  |  | 0 | 0 | 0 | 0 | 0 |  | 0 | 0 | 0 | 0 | 0 | 6358.369
| 15820.2668 | 0 | yes | Deficit |  |  | 0 | 0 | 0 | 0 | 0 |  | 0 | 0 | 0 | 0 | 8972 | no |  | 0 | 22430 | no | 15820.2668 | 0 | no | no | 0 | 0 | 0 | 0 | 0 |  | 0 | 0 | 0 | 0 | 0 | 15820.2668 | 7706.7216 | 0 | yes | Deficit |  |  | 0 | 0 | 0 | 0 | 0 |  | 0 | 0 | 0 | 0 | 0 | no |  | 0 | 28750 | no | 7706.7216 | 0 | no | no | 0 | 0 | 0 | 0 | 0 |  | 0 | 0 | 0 | 0 | 0 | 7706.7216
| 15700.2357 | 0 | no | Surplus | yes |  | 0 | 0 | 0 | 120.0311 | 0 | no | 0 | 0 | 0 | 120.0311 | 8972 | no | 15700.2357 | 0 | 22430 |  |  | 0 |  |  | 0 | 0 | 0 | 0 | 0 |  | 0 | 0 | 0 | 0 | 0 | 15700.2357 | 10447.0869 | 0 | yes | Deficit |  |  | 0 | 0 | 0 | 0 | 0 |  | 0 | 0 | 0 | 0 | 0 | no |  | 0 | 28750 | no | 10447.0869 | 0 | no | no | 0 | 0 | 0 | 0 | 0 |  | 0 | 0 | 0 | 0 | 0 | 10447.0869
| 15879.0427 | 0 | yes | Deficit |  |  | 0 | 0 | 0 | 0 | 0 |  | 0 | 0 | 0 | 0 | 8972 | no |  | 0 | 22430 | no | 15879.0427 | 0 | no | no | 0 | 0 | 0 | 0 | 0 |  | 0 | 0 | 0 | 0 | 0 | 15879.0427 | 8025.3118 | 0 | no | Surplus | yes |  | 0 | 0 | 0 | 2421.7751 | 0 | no | 0 | 0 | 0 | 2421.7751 | 0 | no | 8025.3118 | 0 | 28750 |  |  | 0 |  |  | 0 | 0 | 0 | 0 | 0 |  | 0 | 0 | 0 | 0 | 0 | 8025.3118
| 15966.5564 | 0 | yes | Deficit |  |  | 0 | 0 | 0 | 0 | 0 |  | 0 | 0 | 0 | 0 | 8972 | no |  | 0 | 22430 | no | 15966.5564 | 0 | no | no | 0 | 0 | 0 | 0 | 0 |  | 0 | 0 | 0 | 0 | 0 | 15966.5564 | 7129.5091 | 0 | no | Surplus | yes |  | 0 | 0 | 0 | 895.8027 | 0 | no | 0 | 0 | 0 | 895.8027 | 0 | no | 7129.5091 | 0 | 28750 |  |  | 0 |  |  | 0 | 0 | 0 | 0 | 0 |  | 0 | 0 | 0 | 0 | 0 | 7129.5091
| 15718.8845 | 0 | no | Surplus | yes |  | 0 | 0 | 0 | 247.6719 | 0 | no | 0 | 0 | 0 | 247.6719 | 8972 | no | 15718.8845 | 0 | 22430 |  |  | 0 |  |  | 0 | 0 | 0 | 0 | 0 |  | 0 | 0 | 0 | 0 | 0 | 15718.8845 | 6287.4258 | 0 | no | Surplus | yes |  | 0 | 0 | 0 | 842.0833 | 0 | no | 0 | 0 | 0 | 842.0833 | 0 | no | 6287.4258 | 0 | 28750 |  |  | 0 |  |  | 0 | 0 | 0 | 0 | 0 |  | 0 | 0 | 0 | 0 | 0 | 6287.4258
| 15251.9404 | 0 | no | Surplus | yes |  | 0 | 0 | 0 | 466.9441 | 0 | no | 0 | 0 | 0 | 466.9441 | 8972 | no | 15251.9404 | 0 | 22430 |  |  | 0 |  |  | 0 | 0 | 0 | 0 | 0 |  | 0 | 0 | 0 | 0 | 0 | 15251.9404 | 7369.3841 | 0 | yes | Deficit |  |  | 0 | 0 | 0 | 0 | 0 |  | 0 | 0 | 0 | 0 | 0 | no |  | 0 | 28750 | no | 7369.3841 | 0 | no | no | 0 | 0 | 0 | 0 | 0 |  | 0 | 0 | 0 | 0 | 0 | 7369.3841
| 14815.7425 | 0 | no | Surplus | yes |  | 0 | 0 | 0 | 436.198 | 0 | no | 0 | 0 | 0 | 436.198 | 8972 | no | 14815.7425 | 0 | 22430 |  |  | 0 |  |  | 0 | 0 | 0 | 0 | 0 |  | 0 | 0 | 0 | 0 | 0 | 14815.7425 | 9295.0019 | 0 | yes | Deficit |  |  | 0 | 0 | 0 | 0 | 0 |  | 0 | 0 | 0 | 0 | 0 | no |  | 0 | 28750 | no | 9295.0019 | 0 | no | no | 0 | 0 | 0 | 0 | 0 |  | 0 | 0 | 0 | 0 | 0 | 9295.0019
| 13341.3808 | 0 | no | Surplus | yes |  | 0 | 0 | 0 | 1474.3617 | 0 | no | 0 | 0 | 0 | 1474.3617 | 8972 | no | 13341.3808 | 0 | 22430 |  |  | 0 |  |  | 0 | 0 | 0 | 0 | 0 |  | 0 | 0 | 0 | 0 | 0 | 13341.3808 | 8238.2015 | 0 | no | Surplus | yes |  | 0 | 0 | 0 | 1056.8004 | 0 | no | 0 | 0 | 0 | 1056.8004 | 0 | no | 8238.2015 | 0 | 28750 |  |  | 0 |  |  | 0 | 0 | 0 | 0 | 0 |  | 0 | 0 | 0 | 0 | 0 | 8238.2015
| 13428.217 | 0 | yes | Deficit |  |  | 0 | 0 | 0 | 0 | 0 |  | 0 | 0 | 0 | 0 | 8972 | no |  | 0 | 22430 | no | 13428.217 | 0 | no | no | 0 | 0 | 0 | 0 | 0 |  | 0 | 0 | 0 | 0 | 0 | 13428.217 | 5791.5952 | 0 | no | Surplus | yes |  | 0 | 0 | 0 | 2446.6063 | 0 | no | 0 | 0 | 0 | 2446.6063 | 0 | no | 5791.5952 | 0 | 28750 |  |  | 0 |  |  | 0 | 0 | 0 | 0 | 0 |  | 0 | 0 | 0 | 0 | 0 | 5791.5952
| 14791.6809 | 0 | yes | Deficit |  |  | 0 | 0 | 0 | 0 | 0 |  | 0 | 0 | 0 | 0 | 8972 | no |  | 0 | 22430 | no | 14791.6809 | 0 | no | no | 0 | 0 | 0 | 0 | 0 |  | 0 | 0 | 0 | 0 | 0 | 14791.6809 | 7791.354 | 0 | yes | Deficit |  |  | 0 | 0 | 0 | 0 | 0 |  | 0 | 0 | 0 | 0 | 0 | no |  | 0 | 28750 | no | 7791.354 | 0 | no | no | 0 | 0 | 0 | 0 | 0 |  | 0 | 0 | 0 | 0 | 0 | 7791.354
| 14019.788 | 0 | no | Surplus | yes |  | 0 | 0 | 0 | 771.8928 | 0 | no | 0 | 0 | 0 | 771.8928 | 8972 | no | 14019.788 | 0 | 22430 |  |  | 0 |  |  | 0 | 0 | 0 | 0 | 0 |  | 0 | 0 | 0 | 0 | 0 | 14019.788 | 7319.8724 | 0 | no | Surplus | yes |  | 0 | 0 | 0 | 471.4816 | 0 | no | 0 | 0 | 0 | 471.4816 | 0 | no | 7319.8724 | 0 | 28750 |  |  | 0 |  |  | 0 | 0 | 0 | 0 | 0 |  | 0 | 0 | 0 | 0 | 0 | 7319.8724
| 11741.6813 | 0 | no | Surplus | yes |  | 0 | 0 | 0 | 2278.1068 | 0 | no | 0 | 0 | 0 | 2278.1068 | 8972 | no | 11741.6813 | 0 | 22430 |  |  | 0 |  |  | 0 | 0 | 0 | 0 | 0 |  | 0 | 0 | 0 | 0 | 0 | 11741.6813 | 7139.9913 | 0 | no | Surplus | yes |  | 0 | 0 | 0 | 179.8811 | 0 | no | 0 | 0 | 0 | 179.8811 | 0 | no | 7139.9913 | 0 | 28750 |  |  | 0 |  |  | 0 | 0 | 0 | 0 | 0 |  | 0 | 0 | 0 | 0 | 0 | 7139.9913
| 11405.552 | 0 | no | Surplus | yes |  | 0 | 0 | 0 | 336.1293 | 0 | no | 0 | 0 | 0 | 336.1293 | 8972 | no | 11405.552 | 0 | 22430 |  |  | 0 |  |  | 0 | 0 | 0 | 0 | 0 |  | 0 | 0 | 0 | 0 | 0 | 11405.552 | 7959.9354 | 0 | yes | Deficit |  |  | 0 | 0 | 0 | 0 | 0 |  | 0 | 0 | 0 | 0 | 0 | no |  | 0 | 28750 | no | 7959.9354 | 0 | no | no | 0 | 0 | 0 | 0 | 0 |  | 0 | 0 | 0 | 0 | 0 | 7959.9354
| 11510.6522 | 0 | yes | Deficit |  |  | 0 | 0 | 0 | 0 | 0 |  | 0 | 0 | 0 | 0 | 8972 | no |  | 0 | 22430 | no | 11510.6522 | 0 | no | no | 0 | 0 | 0 | 0 | 0 |  | 0 | 0 | 0 | 0 | 0 | 11510.6522 | 8357.1766 | 0 | yes | Deficit |  |  | 0 | 0 | 0 | 0 | 0 |  | 0 | 0 | 0 | 0 | 0 | no |  | 0 | 28750 | no | 8357.1766 | 0 | no | no | 0 | 0 | 0 | 0 | 0 |  | 0 | 0 | 0 | 0 | 0 | 8357.1766
| 12567.8261 | 0 | yes | Deficit |  |  | 0 | 0 | 0 | 0 | 0 |  | 0 | 0 | 0 | 0 | 8972 | no |  | 0 | 22430 | no | 12567.8261 | 0 | no | no | 0 | 0 | 0 | 0 | 0 |  | 0 | 0 | 0 | 0 | 0 | 12567.8261 | 10506.8094 | 0 | yes | Deficit |  |  | 0 | 0 | 0 | 0 | 0 |  | 0 | 0 | 0 | 0 | 0 | no |  | 0 | 28750 | no | 10506.8094 | 0 | no | no | 0 | 0 | 0 | 0 | 0 |  | 0 | 0 | 0 | 0 | 0 | 10506.8094
| 12114.3779 | 0 | no | Surplus | yes |  | 0 | 0 | 0 | 453.4481 | 0 | no | 0 | 0 | 0 | 453.4481 | 8972 | no | 12114.3779 | 0 | 22430 |  |  | 0 |  |  | 0 | 0 | 0 | 0 | 0 |  | 0 | 0 | 0 | 0 | 0 | 12114.3779 | 9889.3061 | 0 | no | Surplus | yes |  | 0 | 0 | 0 | 617.5033 | 0 | no | 0 | 0 | 0 | 617.5033 | 0 | no | 9889.3061 | 0 | 28750 |  |  | 0 |  |  | 0 | 0 | 0 | 0 | 0 |  | 0 | 0 | 0 | 0 | 0 | 9889.3061
| 11844.7809 | 0 | no | Surplus | yes |  | 0 | 0 | 0 | 269.597 | 0 | no | 0 | 0 | 0 | 269.597 | 8972 | no | 11844.7809 | 0 | 22430 |  |  | 0 |  |  | 0 | 0 | 0 | 0 | 0 |  | 0 | 0 | 0 | 0 | 0 | 11844.7809 | 9842.0548 | 0 | no | Surplus | yes |  | 0 | 0 | 0 | 47.2513 | 0 | no | 0 | 0 | 0 | 47.2513 | 0 | no | 9842.0548 | 0 | 28750 |  |  | 0 |  |  | 0 | 0 | 0 | 0 | 0 |  | 0 | 0 | 0 | 0 | 0 | 9842.0548
| 11857.5631 | 0 | yes | Deficit |  |  | 0 | 0 | 0 | 0 | 0 |  | 0 | 0 | 0 | 0 | 8972 | no |  | 0 | 22430 | no | 11857.5631 | 0 | no | no | 0 | 0 | 0 | 0 | 0 |  | 0 | 0 | 0 | 0 | 0 | 11857.5631 | 9633.7873 | 0 | no | Surplus | yes |  | 0 | 0 | 0 | 208.2675 | 0 | no | 0 | 0 | 0 | 208.2675 | 0 | no | 9633.7873 | 0 | 28750 |  |  | 0 |  |  | 0 | 0 | 0 | 0 | 0 |  | 0 | 0 | 0 | 0 | 0 | 9633.7873
| 11654.0622 | 0 | no | Surplus | yes |  | 0 | 0 | 0 | 203.5008 | 0 | no | 0 | 0 | 0 | 203.5008 | 8972 | no | 11654.0622 | 0 | 22430 |  |  | 0 |  |  | 0 | 0 | 0 | 0 | 0 |  | 0 | 0 | 0 | 0 | 0 | 11654.0622 | 998.7207 | 0 | no | Surplus | yes |  | 0 | 0 | 0 | 8635.0666 | 0 | no | 0 | 0 | 0 | 8635.0666 | 0 | no | 998.7207 | 0 | 28750 |  |  | 0 |  |  | 0 | 0 | 0 | 0 | 0 |  | 0 | 0 | 0 | 0 | 0 | 998.7207
| 9232.7292 | 0 | no | Surplus | yes |  | 0 | 0 | 0 | 2421.3331 | 0 | no | 0 | 0 | 0 | 2421.3331 | 8972 | no | 9232.7292 | 0 | 22430 |  |  | 0 |  |  | 0 | 0 | 0 | 0 | 0 |  | 0 | 0 | 0 | 0 | 0 | 9232.7292 | -268.7195 | 0 | no | Surplus | yes |  | 0 | 0 | 0 | 1267.4402 | 0 | no | 0 | 0 | 0 | 1267.4402 | 0 | yes | 0 | 268.7195 | 28750 |  |  | 0 |  |  | 0 | 0 | 0 | 0 | 0 |  | 0 | 0 | 0 | 0 | 0 | 0
| 11714.8546 | 0 | yes | Deficit |  |  | 0 | 0 | 0 | 0 | 0 |  | 0 | 0 | 0 | 0 | 8972 | no |  | 0 | 18465.4583 | no | 11714.8546 | 0 | no | no | 0 | 0 | 0 | 0 | 0 |  | 0 | 0 | 0 | 0 | 0 | 11714.8546 | 705.3202 | 0 | yes | Deficit |  |  | 0 | 0 | 0 | 0 | 0 |  | 0 | 0 | 0 | 0 | 0 | no |  | 0 | 28750 | no | 705.3202 | 0 | no | no | 0 | 0 | 0 | 0 | 0 |  | 0 | 0 | 0 | 0 | 0 | 705.3202
| 11744.5639 | 0 | yes | Deficit |  |  | 0 | 0 | 0 | 0 | 0 |  | 0 | 0 | 0 | 0 | 8972 | no |  | 0 | 22430 | no | 11744.5639 | 0 | no | no | 0 | 0 | 0 | 0 | 0 |  | 0 | 0 | 0 | 0 | 0 | 11744.5639 | 1042.7828 | 0 | yes | Deficit |  |  | 0 | 0 | 0 | 0 | 0 |  | 0 | 0 | 0 | 0 | 0 | no |  | 0 | 28750 | no | 1042.7828 | 0 | no | no | 0 | 0 | 0 | 0 | 0 |  | 0 | 0 | 0 | 0 | 0 | 1042.7828
| 11981.6501 | 0 | yes | Deficit |  |  | 0 | 0 | 0 | 0 | 0 |  | 0 | 0 | 0 | 0 | 8972 | no |  | 0 | 22430 | no | 11981.6501 | 0 | no | no | 0 | 0 | 0 | 0 | 0 |  | 0 | 0 | 0 | 0 | 0 | 11981.6501 | 1341.8973 | 0 | yes | Deficit |  |  | 0 | 0 | 0 | 0 | 0 |  | 0 | 0 | 0 | 0 | 0 | no |  | 0 | 28750 | no | 1341.8973 | 0 | no | no | 0 | 0 | 0 | 0 | 0 |  | 0 | 0 | 0 | 0 | 0 | 1341.8973
| 11580.4436 | 0 | no | Surplus | yes |  | 0 | 0 | 0 | 401.2065 | 0 | no | 0 | 0 | 0 | 401.2065 | 8972 | no | 11580.4436 | 0 | 22430 |  |  | 0 |  |  | 0 | 0 | 0 | 0 | 0 |  | 0 | 0 | 0 | 0 | 0 | 11580.4436 | 935.4083 | 0 | no | Surplus | yes |  | 0 | 0 | 0 | 406.489 | 0 | no | 0 | 0 | 0 | 406.489 | 0 | no | 935.4083 | 0 | 28750 |  |  | 0 |  |  | 0 | 0 | 0 | 0 | 0 |  | 0 | 0 | 0 | 0 | 0 | 935.4083
| 11461.2279 | 0 | no | Surplus | yes |  | 0 | 0 | 0 | 119.2157 | 0 | no | 0 | 0 | 0 | 119.2157 | 8972 | no | 11461.2279 | 0 | 22430 |  |  | 0 |  |  | 0 | 0 | 0 | 0 | 0 |  | 0 | 0 | 0 | 0 | 0 | 11461.2279 | 1019.774 | 0 | yes | Deficit |  |  | 0 | 0 | 0 | 0 | 0 |  | 0 | 0 | 0 | 0 | 0 | no |  | 0 | 28750 | no | 1019.774 | 0 | no | no | 0 | 0 | 0 | 0 | 0 |  | 0 | 0 | 0 | 0 | 0 | 1019.774
| 11846.8855 | 0 | yes | Deficit |  |  | 0 | 0 | 0 | 0 | 0 |  | 0 | 0 | 0 | 0 | 8972 | no |  | 0 | 22430 | no | 11846.8855 | 0 | no | no | 0 | 0 | 0 | 0 | 0 |  | 0 | 0 | 0 | 0 | 0 | 11846.8855 | 1127.1484 | 0 | yes | Deficit |  |  | 0 | 0 | 0 | 0 | 0 |  | 0 | 0 | 0 | 0 | 0 | no |  | 0 | 28750 | no | 1127.1484 | 0 | no | no | 0 | 0 | 0 | 0 | 0 |  | 0 | 0 | 0 | 0 | 0 | 1127.1484
| 11963.677 | 0 | yes | Deficit |  |  | 0 | 0 | 0 | 0 | 0 |  | 0 | 0 | 0 | 0 | 8972 | no |  | 0 | 22430 | no | 11963.677 | 0 | no | no | 0 | 0 | 0 | 0 | 0 |  | 0 | 0 | 0 | 0 | 0 | 11963.677 | 3473.998 | 0 | yes | Deficit |  |  | 0 | 0 | 0 | 0 | 0 |  | 0 | 0 | 0 | 0 | 0 | no |  | 0 | 28750 | no | 3473.998 | 0 | no | no | 0 | 0 | 0 | 0 | 0 |  | 0 | 0 | 0 | 0 | 0 | 3473.998
| 11840.0427 | 0 | no | Surplus | yes |  | 0 | 0 | 0 | 123.6343 | 0 | no | 0 | 0 | 0 | 123.6343 | 8972 | no | 11840.0427 | 0 | 22430 |  |  | 0 |  |  | 0 | 0 | 0 | 0 | 0 |  | 0 | 0 | 0 | 0 | 0 | 11840.0427 | 6230.1804 | 0 | yes | Deficit |  |  | 0 | 0 | 0 | 0 | 0 |  | 0 | 0 | 0 | 0 | 0 | no |  | 0 | 28750 | no | 6230.1804 | 0 | no | no | 0 | 0 | 0 | 0 | 0 |  | 0 | 0 | 0 | 0 | 0 | 6230.1804
| 11993.2721 | 0 | yes | Deficit |  |  | 0 | 0 | 0 | 0 | 0 |  | 0 | 0 | 0 | 0 | 8972 | no |  | 0 | 22430 | no | 11993.2721 | 0 | no | no | 0 | 0 | 0 | 0 | 0 |  | 0 | 0 | 0 | 0 | 0 | 11993.2721 | 2964.7607 | 0 | no | Surplus | yes |  | 0 | 0 | 0 | 3265.4197 | 0 | no | 0 | 0 | 0 | 3265.4197 | 0 | no | 2964.7607 | 0 | 28750 |  |  | 0 |  |  | 0 | 0 | 0 | 0 | 0 |  | 0 | 0 | 0 | 0 | 0 | 2964.7607
| 12399.7691 | 0 | yes | Deficit |  |  | 0 | 0 | 0 | 0 | 0 |  | 0 | 0 | 0 | 0 | 8972 | no |  | 0 | 22430 | no | 12399.7691 | 0 | no | no | 0 | 0 | 0 | 0 | 0 |  | 0 | 0 | 0 | 0 | 0 | 12399.7691 | 1280.5405 | 0 | no | Surplus | yes |  | 0 | 0 | 0 | 1684.2202 | 0 | no | 0 | 0 | 0 | 1684.2202 | 0 | no | 1280.5405 | 0 | 28750 |  |  | 0 |  |  | 0 | 0 | 0 | 0 | 0 |  | 0 | 0 | 0 | 0 | 0 | 1280.5405
| 12385.4332 | 0 | no | Surplus | yes |  | 0 | 0 | 0 | 14.3359 | 0 | no | 0 | 0 | 0 | 14.3359 | 8972 | no | 12385.4332 | 0 | 22430 |  |  | 0 |  |  | 0 | 0 | 0 | 0 | 0 |  | 0 | 0 | 0 | 0 | 0 | 12385.4332 | 1571.9854 | 0 | yes | Deficit |  |  | 0 | 0 | 0 | 0 | 0 |  | 0 | 0 | 0 | 0 | 0 | no |  | 0 | 28750 | no | 1571.9854 | 0 | no | no | 0 | 0 | 0 | 0 | 0 |  | 0 | 0 | 0 | 0 | 0 | 1571.9854
| 11950.0926 | 0 | no | Surplus | yes |  | 0 | 0 | 0 | 435.3406 | 0 | no | 0 | 0 | 0 | 435.3406 | 8972 | no | 11950.0926 | 0 | 22430 |  |  | 0 |  |  | 0 | 0 | 0 | 0 | 0 |  | 0 | 0 | 0 | 0 | 0 | 11950.0926 | 966.0867 | 0 | no | Surplus | yes |  | 0 | 0 | 0 | 605.8987 | 0 | no | 0 | 0 | 0 | 605.8987 | 0 | no | 966.0867 | 0 | 28750 |  |  | 0 |  |  | 0 | 0 | 0 | 0 | 0 |  | 0 | 0 | 0 | 0 | 0 | 966.0867
| 11521.2548 | 0 | no | Surplus | yes |  | 0 | 0 | 0 | 428.8378 | 0 | no | 0 | 0 | 0 | 428.8378 | 8972 | no | 11521.2548 | 0 | 22430 |  |  | 0 |  |  | 0 | 0 | 0 | 0 | 0 |  | 0 | 0 | 0 | 0 | 0 | 11521.2548 | 1135.4628 | 0 | yes | Deficit |  |  | 0 | 0 | 0 | 0 | 0 |  | 0 | 0 | 0 | 0 | 0 | no |  | 0 | 28750 | no | 1135.4628 | 0 | no | no | 0 | 0 | 0 | 0 | 0 |  | 0 | 0 | 0 | 0 | 0 | 1135.4628
| 12949.1789 | 0 | yes | Deficit |  |  | 0 | 0 | 0 | 0 | 0 |  | 0 | 0 | 0 | 0 | 8972 | no |  | 0 | 22430 | no | 12949.1789 | 0 | no | no | 0 | 0 | 0 | 0 | 0 |  | 0 | 0 | 0 | 0 | 0 | 12949.1789 | 1295.8797 | 0 | yes | Deficit |  |  | 0 | 0 | 0 | 0 | 0 |  | 0 | 0 | 0 | 0 | 0 | no |  | 0 | 28750 | no | 1295.8797 | 0 | no | no | 0 | 0 | 0 | 0 | 0 |  | 0 | 0 | 0 | 0 | 0 | 1295.8797
| 12297.9636 | 0 | no | Surplus | yes |  | 0 | 0 | 0 | 651.2153 | 0 | no | 0 | 0 | 0 | 651.2153 | 8972 | no | 12297.9636 | 0 | 22430 |  |  | 0 |  |  | 0 | 0 | 0 | 0 | 0 |  | 0 | 0 | 0 | 0 | 0 | 12297.9636 | 898.0465 | 0 | no | Surplus | yes |  | 0 | 0 | 0 | 397.8332 | 0 | no | 0 | 0 | 0 | 397.8332 | 0 | no | 898.0465 | 0 | 28750 |  |  | 0 |  |  | 0 | 0 | 0 | 0 | 0 |  | 0 | 0 | 0 | 0 | 0 | 898.0465
| 13099.1753 | 0 | yes | Deficit |  |  | 0 | 0 | 0 | 0 | 0 |  | 0 | 0 | 0 | 0 | 8972 | no |  | 0 | 22430 | no | 13099.1753 | 0 | no | no | 0 | 0 | 0 | 0 | 0 |  | 0 | 0 | 0 | 0 | 0 | 13099.1753 | 245.144 | 0 | no | Surplus | yes |  | 0 | 0 | 0 | 652.9025 | 0 | no | 0 | 0 | 0 | 652.9025 | 0 | no | 245.144 | 0 | 28750 |  |  | 0 |  |  | 0 | 0 | 0 | 0 | 0 |  | 0 | 0 | 0 | 0 | 0 | 245.144
| 14395.3663 | 0 | yes | Deficit |  |  | 0 | 0 | 0 | 0 | 0 |  | 0 | 0 | 0 | 0 | 8972 | no |  | 0 | 22430 | no | 14395.3663 | 0 | no | no | 0 | 0 | 0 | 0 | 0 |  | 0 | 0 | 0 | 0 | 0 | 14395.3663 | 1367.0743 | 0 | yes | Deficit |  |  | 0 | 0 | 0 | 0 | 0 |  | 0 | 0 | 0 | 0 | 0 | no |  | 0 | 28750 | no | 1367.0743 | 0 | no | no | 0 | 0 | 0 | 0 | 0 |  | 0 | 0 | 0 | 0 | 0 | 1367.0743
| 13196.0289 | 0 | no | Surplus | yes |  | 0 | 0 | 0 | 1199.3374 | 0 | no | 0 | 0 | 0 | 1199.3374 | 8972 | no | 13196.0289 | 0 | 22430 |  |  | 0 |  |  | 0 | 0 | 0 | 0 | 0 |  | 0 | 0 | 0 | 0 | 0 | 13196.0289 | 759.0074 | 0 | no | Surplus | yes |  | 0 | 0 | 0 | 608.0668 | 0 | no | 0 | 0 | 0 | 608.0668 | 0 | no | 759.0074 | 0 | 28750 |  |  | 0 |  |  | 0 | 0 | 0 | 0 | 0 |  | 0 | 0 | 0 | 0 | 0 | 759.0074
| 12602.6801 | 0 | no | Surplus | yes |  | 0 | 0 | 0 | 593.3488 | 0 | no | 0 | 0 | 0 | 593.3488 | 8972 | no | 12602.6801 | 0 | 22430 |  |  | 0 |  |  | 0 | 0 | 0 | 0 | 0 |  | 0 | 0 | 0 | 0 | 0 | 12602.6801 | 1249.8621 | 0 | yes | Deficit |  |  | 0 | 0 | 0 | 0 | 0 |  | 0 | 0 | 0 | 0 | 0 | no |  | 0 | 28750 | no | 1249.8621 | 0 | no | no | 0 | 0 | 0 | 0 | 0 |  | 0 | 0 | 0 | 0 | 0 | 1249.8621
| 12484.473 | 0 | no | Surplus | yes |  | 0 | 0 | 0 | 118.2072 | 0 | no | 0 | 0 | 0 | 118.2072 | 8972 | no | 12484.473 | 0 | 22430 |  |  | 0 |  |  | 0 | 0 | 0 | 0 | 0 |  | 0 | 0 | 0 | 0 | 0 | 12484.473 | 1631.4247 | 0 | yes | Deficit |  |  | 0 | 0 | 0 | 0 | 0 |  | 0 | 0 | 0 | 0 | 0 | no |  | 0 | 28750 | no | 1631.4247 | 0 | no | no | 0 | 0 | 0 | 0 | 0 |  | 0 | 0 | 0 | 0 | 0 | 1631.4247
| 12476.7975 | 0 | no | Surplus | yes |  | 0 | 0 | 0 | 7.6754 | 0 | no | 0 | 0 | 0 | 7.6754 | 8972 | no | 12476.7975 | 0 | 22430 |  |  | 0 |  |  | 0 | 0 | 0 | 0 | 0 |  | 0 | 0 | 0 | 0 | 0 | 12476.7975 | 2502.2546 | 0 | yes | Deficit |  |  | 0 | 0 | 0 | 0 | 0 |  | 0 | 0 | 0 | 0 | 0 | no |  | 0 | 28750 | no | 2502.2546 | 0 | no | no | 0 | 0 | 0 | 0 | 0 |  | 0 | 0 | 0 | 0 | 0 | 2502.2546
| 12308.1786 | 0 | no | Surplus | yes |  | 0 | 0 | 0 | 168.6189 | 0 | no | 0 | 0 | 0 | 168.6189 | 8972 | no | 12308.1786 | 0 | 22430 |  |  | 0 |  |  | 0 | 0 | 0 | 0 | 0 |  | 0 | 0 | 0 | 0 | 0 | 12308.1786 | 1540.8137 | 0 | no | Surplus | yes |  | 0 | 0 | 0 | 961.4408 | 0 | no | 0 | 0 | 0 | 961.4408 | 0 | no | 1540.8137 | 0 | 28750 |  |  | 0 |  |  | 0 | 0 | 0 | 0 | 0 |  | 0 | 0 | 0 | 0 | 0 | 1540.8137
| 12504.1289 | 0 | yes | Deficit |  |  | 0 | 0 | 0 | 0 | 0 |  | 0 | 0 | 0 | 0 | 8972 | no |  | 0 | 22430 | no | 12504.1289 | 0 | no | no | 0 | 0 | 0 | 0 | 0 |  | 0 | 0 | 0 | 0 | 0 | 12504.1289 | 4222.4602 | 0 | yes | Deficit |  |  | 0 | 0 | 0 | 0 | 0 |  | 0 | 0 | 0 | 0 | 0 | no |  | 0 | 28750 | no | 4222.4602 | 0 | no | no | 0 | 0 | 0 | 0 | 0 |  | 0 | 0 | 0 | 0 | 0 | 4222.4602
| 12229.1772 | 0 | no | Surplus | yes |  | 0 | 0 | 0 | 274.9517 | 0 | no | 0 | 0 | 0 | 274.9517 | 8972 | no | 12229.1772 | 0 | 22430 |  |  | 0 |  |  | 0 | 0 | 0 | 0 | 0 |  | 0 | 0 | 0 | 0 | 0 | 12229.1772 | 2679.268 | 0 | no | Surplus | yes |  | 0 | 0 | 0 | 1543.1923 | 0 | no | 0 | 0 | 0 | 1543.1923 | 0 | no | 2679.268 | 0 | 28750 |  |  | 0 |  |  | 0 | 0 | 0 | 0 | 0 |  | 0 | 0 | 0 | 0 | 0 | 2679.268
| 12834.6196 | 0 | yes | Deficit |  |  | 0 | 0 | 0 | 0 | 0 |  | 0 | 0 | 0 | 0 | 8972 | no |  | 0 | 22430 | no | 12834.6196 | 0 | no | no | 0 | 0 | 0 | 0 | 0 |  | 0 | 0 | 0 | 0 | 0 | 12834.6196 | 4565.1401 | 0 | yes | Deficit |  |  | 0 | 0 | 0 | 0 | 0 |  | 0 | 0 | 0 | 0 | 0 | no |  | 0 | 28750 | no | 4565.1401 | 0 | no | no | 0 | 0 | 0 | 0 | 0 |  | 0 | 0 | 0 | 0 | 0 | 4565.1401
| 12468.9499 | 0 | no | Surplus | yes |  | 0 | 0 | 0 | 365.6697 | 0 | no | 0 | 0 | 0 | 365.6697 | 8972 | no | 12468.9499 | 0 | 22430 |  |  | 0 |  |  | 0 | 0 | 0 | 0 | 0 |  | 0 | 0 | 0 | 0 | 0 | 12468.9499 | 2945.9499 | 0 | no | Surplus | yes |  | 0 | 0 | 0 | 1619.1903 | 0 | no | 0 | 0 | 0 | 1619.1903 | 0 | no | 2945.9499 | 0 | 28750 |  |  | 0 |  |  | 0 | 0 | 0 | 0 | 0 |  | 0 | 0 | 0 | 0 | 0 | 2945.9499
| 12638.922 | 0 | yes | Deficit |  |  | 0 | 0 | 0 | 0 | 0 |  | 0 | 0 | 0 | 0 | 8972 | no |  | 0 | 22430 | no | 12638.922 | 0 | no | no | 0 | 0 | 0 | 0 | 0 |  | 0 | 0 | 0 | 0 | 0 | 12638.922 | 6944.5347 | 0 | yes | Deficit |  |  | 0 | 0 | 0 | 0 | 0 |  | 0 | 0 | 0 | 0 | 0 | no |  | 0 | 28750 | no | 6944.5347 | 0 | no | no | 0 | 0 | 0 | 0 | 0 |  | 0 | 0 | 0 | 0 | 0 | 6944.5347
| 11662.556 | 0 | no | Surplus | yes |  | 0 | 0 | 0 | 976.3659 | 0 | no | 0 | 0 | 0 | 976.3659 | 8972 | no | 11662.556 | 0 | 22430 |  |  | 0 |  |  | 0 | 0 | 0 | 0 | 0 |  | 0 | 0 | 0 | 0 | 0 | 11662.556 | 5508.9759 | 0 | no | Surplus | yes |  | 0 | 0 | 0 | 1435.5588 | 0 | no | 0 | 0 | 0 | 1435.5588 | 0 | no | 5508.9759 | 0 | 28750 |  |  | 0 |  |  | 0 | 0 | 0 | 0 | 0 |  | 0 | 0 | 0 | 0 | 0 | 5508.9759
| 11817.3871 | 0 | yes | Deficit |  |  | 0 | 0 | 0 | 0 | 0 |  | 0 | 0 | 0 | 0 | 8972 | no |  | 0 | 22430 | no | 11817.3871 | 0 | no | no | 0 | 0 | 0 | 0 | 0 |  | 0 | 0 | 0 | 0 | 0 | 11817.3871 | 2950.6115 | 0 | no | Surplus | yes |  | 0 | 0 | 0 | 2558.3644 | 0 | no | 0 | 0 | 0 | 2558.3644 | 0 | no | 2950.6115 | 0 | 28750 |  |  | 0 |  |  | 0 | 0 | 0 | 0 | 0 |  | 0 | 0 | 0 | 0 | 0 | 2950.6115
| 11705.3121 | 0 | no | Surplus | yes |  | 0 | 0 | 0 | 112.075 | 0 | no | 0 | 0 | 0 | 112.075 | 8972 | no | 11705.3121 | 0 | 22430 |  |  | 0 |  |  | 0 | 0 | 0 | 0 | 0 |  | 0 | 0 | 0 | 0 | 0 | 11705.3121 | 3005.5844 | 0 | yes | Deficit |  |  | 0 | 0 | 0 | 0 | 0 |  | 0 | 0 | 0 | 0 | 0 | no |  | 0 | 28750 | no | 3005.5844 | 0 | no | no | 0 | 0 | 0 | 0 | 0 |  | 0 | 0 | 0 | 0 | 0 | 3005.5844
| 11944.6759 | 0 | yes | Deficit |  |  | 0 | 0 | 0 | 0 | 0 |  | 0 | 0 | 0 | 0 | 8972 | no |  | 0 | 22430 | no | 11944.6759 | 0 | no | no | 0 | 0 | 0 | 0 | 0 |  | 0 | 0 | 0 | 0 | 0 | 11944.6759 | 2015.7354 | 0 | no | Surplus | yes |  | 0 | 0 | 0 | 989.8489 | 0 | no | 0 | 0 | 0 | 989.8489 | 0 | no | 2015.7354 | 0 | 28750 |  |  | 0 |  |  | 0 | 0 | 0 | 0 | 0 |  | 0 | 0 | 0 | 0 | 0 | 2015.7354
| 11388.0814 | 0 | no | Surplus | yes |  | 0 | 0 | 0 | 556.5945 | 0 | no | 0 | 0 | 0 | 556.5945 | 8972 | no | 11388.0814 | 0 | 22430 |  |  | 0 |  |  | 0 | 0 | 0 | 0 | 0 |  | 0 | 0 | 0 | 0 | 0 | 11388.0814 | 3212.9515 | 0 | yes | Deficit |  |  | 0 | 0 | 0 | 0 | 0 |  | 0 | 0 | 0 | 0 | 0 | no |  | 0 | 28750 | no | 3212.9515 | 0 | no | no | 0 | 0 | 0 | 0 | 0 |  | 0 | 0 | 0 | 0 | 0 | 3212.9515
| 10901.0167 | 0 | no | Surplus | yes |  | 0 | 0 | 0 | 487.0648 | 0 | no | 0 | 0 | 0 | 487.0648 | 8972 | no | 10901.0167 | 0 | 22430 |  |  | 0 |  |  | 0 | 0 | 0 | 0 | 0 |  | 0 | 0 | 0 | 0 | 0 | 10901.0167 | 5711.1225 | 0 | yes | Deficit |  |  | 0 | 0 | 0 | 0 | 0 |  | 0 | 0 | 0 | 0 | 0 | no |  | 0 | 28750 | no | 5711.1225 | 0 | no | no | 0 | 0 | 0 | 0 | 0 |  | 0 | 0 | 0 | 0 | 0 | 5711.1225
| 10570.4473 | 0 | no | Surplus | yes |  | 0 | 0 | 0 | 330.5694 | 0 | no | 0 | 0 | 0 | 330.5694 | 8972 | no | 10570.4473 | 0 | 21802.0333 |  |  | 0 |  |  | 0 | 0 | 0 | 0 | 0 |  | 0 | 0 | 0 | 0 | 0 | 10570.4473 | 8167.1979 | 0 | yes | Deficit |  |  | 0 | 0 | 0 | 0 | 0 |  | 0 | 0 | 0 | 0 | 0 | no |  | 0 | 28750 | no | 8167.1979 | 0 | no | no | 0 | 0 | 0 | 0 | 0 |  | 0 | 0 | 0 | 0 | 0 | 8167.1979
| 10189.5131 | 0 | no | Surplus | yes |  | 0 | 0 | 0 | 380.9342 | 0 | no | 0 | 0 | 0 | 380.9342 | 8972 | no | 10189.5131 | 0 | 21140.8945 |  |  | 0 |  |  | 0 | 0 | 0 | 0 | 0 |  | 0 | 0 | 0 | 0 | 0 | 10189.5131 | 6452.1851 | 0 | no | Surplus | yes |  | 0 | 0 | 0 | 1715.0128 | 0 | no | 0 | 0 | 0 | 1715.0128 | 0 | no | 6452.1851 | 0 | 28750 |  |  | 0 |  |  | 0 | 0 | 0 | 0 | 0 |  | 0 | 0 | 0 | 0 | 0 | 6452.1851
| 9911.5399 | 0 | no | Surplus | yes |  | 0 | 0 | 0 | 277.9732 | 0 | no | 0 | 0 | 0 | 277.9732 | 8972 | no | 9911.5399 | 0 | 20379.0262 |  |  | 0 |  |  | 0 | 0 | 0 | 0 | 0 |  | 0 | 0 | 0 | 0 | 0 | 9911.5399 | 6064.2625 | 0 | no | Surplus | yes |  | 0 | 0 | 0 | 387.9226 | 0 | no | 0 | 0 | 0 | 387.9226 | 0 | no | 6064.2625 | 0 | 28750 |  |  | 0 |  |  | 0 | 0 | 0 | 0 | 0 |  | 0 | 0 | 0 | 0 | 0 | 6064.2625
| 10828.8261 | 0 | yes | Deficit |  |  | 0 | 0 | 0 | 0 | 0 |  | 0 | 0 | 0 | 0 | 8972 | no |  | 0 | 19823.0799 | no | 10828.8261 | 0 | no | no | 0 | 0 | 0 | 0 | 0 |  | 0 | 0 | 0 | 0 | 0 | 10828.8261 | 7087.1321 | 0 | yes | Deficit |  |  | 0 | 0 | 0 | 0 | 0 |  | 0 | 0 | 0 | 0 | 0 | no |  | 0 | 28750 | no | 7087.1321 | 0 | no | no | 0 | 0 | 0 | 0 | 0 |  | 0 | 0 | 0 | 0 | 0 | 7087.1321
| 10354.6082 | 0 | no | Surplus | yes |  | 0 | 0 | 0 | 474.2179 | 0 | no | 0 | 0 | 0 | 474.2179 | 8972 | no | 10354.6082 | 0 | 21657.6522 |  |  | 0 |  |  | 0 | 0 | 0 | 0 | 0 |  | 0 | 0 | 0 | 0 | 0 | 10354.6082 | 6645.8053 | 0 | no | Surplus | yes |  | 0 | 0 | 0 | 441.3268 | 0 | no | 0 | 0 | 0 | 441.3268 | 0 | no | 6645.8053 | 0 | 28750 |  |  | 0 |  |  | 0 | 0 | 0 | 0 | 0 |  | 0 | 0 | 0 | 0 | 0 | 6645.8053
| 10352.8251 | 0 | no | Surplus | yes |  | 0 | 0 | 0 | 1.7831 | 0 | no | 0 | 0 | 0 | 1.7831 | 8972 | no | 10352.8251 | 0 | 20709.2163 |  |  | 0 |  |  | 0 | 0 | 0 | 0 | 0 |  | 0 | 0 | 0 | 0 | 0 | 10352.8251 | 8239.4667 | 0 | yes | Deficit |  |  | 0 | 0 | 0 | 0 | 0 |  | 0 | 0 | 0 | 0 | 0 | no |  | 0 | 28750 | no | 8239.4667 | 0 | no | no | 0 | 0 | 0 | 0 | 0 |  | 0 | 0 | 0 | 0 | 0 | 8239.4667
| 10966.1175 | 0 | yes | Deficit |  |  | 0 | 0 | 0 | 0 | 0 |  | 0 | 0 | 0 | 0 | 8972 | no |  | 0 | 20705.6502 | no | 10966.1175 | 0 | no | no | 0 | 0 | 0 | 0 | 0 |  | 0 | 0 | 0 | 0 | 0 | 10966.1175 | 7256.1003 | 0 | no | Surplus | yes |  | 0 | 0 | 0 | 983.3664 | 0 | no | 0 | 0 | 0 | 983.3664 | 0 | no | 7256.1003 | 0 | 28750 |  |  | 0 |  |  | 0 | 0 | 0 | 0 | 0 |  | 0 | 0 | 0 | 0 | 0 | 7256.1003
| 11040.6527 | 0 | yes | Deficit |  |  | 0 | 0 | 0 | 0 | 0 |  | 0 | 0 | 0 | 0 | 8972 | no |  | 0 | 21932.2351 | no | 11040.6527 | 0 | no | no | 0 | 0 | 0 | 0 | 0 |  | 0 | 0 | 0 | 0 | 0 | 11040.6527 | 9115.9867 | 0 | yes | Deficit |  |  | 0 | 0 | 0 | 0 | 0 |  | 0 | 0 | 0 | 0 | 0 | no |  | 0 | 28750 | no | 9115.9867 | 0 | no | no | 0 | 0 | 0 | 0 | 0 |  | 0 | 0 | 0 | 0 | 0 | 9115.9867
| 10459.802 | 0 | no | Surplus | yes |  | 0 | 0 | 0 | 580.8508 | 0 | no | 0 | 0 | 0 | 580.8508 | 8972 | no | 10459.802 | 0 | 22081.3055 |  |  | 0 |  |  | 0 | 0 | 0 | 0 | 0 |  | 0 | 0 | 0 | 0 | 0 | 10459.802 | 12406.8648 | 0 | yes | Deficit |  |  | 0 | 0 | 0 | 0 | 0 |  | 0 | 0 | 0 | 0 | 0 | no |  | 0 | 28750 | no | 12406.8648 | 0 | no | no | 0 | 0 | 0 | 0 | 0 |  | 0 | 0 | 0 | 0 | 0 | 12406.8648
| 10408.9696 | 0 | no | Surplus | yes |  | 0 | 0 | 0 | 50.8324 | 0 | no | 0 | 0 | 0 | 50.8324 | 8972 | no | 10408.9696 | 0 | 20919.6039 |  |  | 0 |  |  | 0 | 0 | 0 | 0 | 0 |  | 0 | 0 | 0 | 0 | 0 | 10408.9696 | 11297.9789 | 0 | no | Surplus | yes |  | 0 | 0 | 0 | 1108.8859 | 0 | no | 0 | 0 | 0 | 1108.8859 | 0 | no | 11297.9789 | 0 | 28750 |  |  | 0 |  |  | 0 | 0 | 0 | 0 | 0 |  | 0 | 0 | 0 | 0 | 0 | 11297.9789
| 9561.8625 | 0 | no | Surplus | yes |  | 0 | 0 | 0 | 847.1071 | 0 | no | 0 | 0 | 0 | 847.1071 | 8972 | no | 9561.8625 | 0 | 20817.9392 |  |  | 0 |  |  | 0 | 0 | 0 | 0 | 0 |  | 0 | 0 | 0 | 0 | 0 | 9561.8625 | 10052.7219 | 0 | no | Surplus | yes |  | 0 | 0 | 0 | 1245.2571 | 0 | no | 0 | 0 | 0 | 1245.2571 | 0 | no | 10052.7219 | 0 | 28750 |  |  | 0 |  |  | 0 | 0 | 0 | 0 | 0 |  | 0 | 0 | 0 | 0 | 0 | 10052.7219
| 9830.5327 | 0 | yes | Deficit |  |  | 0 | 0 | 0 | 0 | 0 |  | 0 | 0 | 0 | 0 | 8972 | no |  | 0 | 19123.7249 | no | 9830.5327 | 0 | no | no | 0 | 0 | 0 | 0 | 0 |  | 0 | 0 | 0 | 0 | 0 | 9830.5327 | 10624.3597 | 0 | yes | Deficit |  |  | 0 | 0 | 0 | 0 | 0 |  | 0 | 0 | 0 | 0 | 0 | no |  | 0 | 28750 | no | 10624.3597 | 0 | no | no | 0 | 0 | 0 | 0 | 0 |  | 0 | 0 | 0 | 0 | 0 | 10624.3597
| 9776.7595 | 0 | no | Surplus | yes |  | 0 | 0 | 0 | 53.7732 | 0 | no | 0 | 0 | 0 | 53.7732 | 8972 | no | 9776.7595 | 0 | 19661.0655 |  |  | 0 |  |  | 0 | 0 | 0 | 0 | 0 |  | 0 | 0 | 0 | 0 | 0 | 9776.7595 | 10767.7301 | 0 | yes | Deficit |  |  | 0 | 0 | 0 | 0 | 0 |  | 0 | 0 | 0 | 0 | 0 | no |  | 0 | 28750 | no | 10767.7301 | 0 | no | no | 0 | 0 | 0 | 0 | 0 |  | 0 | 0 | 0 | 0 | 0 | 10767.7301
| 9734.3654 | 0 | no | Surplus | yes |  | 0 | 0 | 0 | 42.3941 | 0 | no | 0 | 0 | 0 | 42.3941 | 8972 | no | 9734.3654 | 0 | 19553.519 |  |  | 0 |  |  | 0 | 0 | 0 | 0 | 0 |  | 0 | 0 | 0 | 0 | 0 | 9734.3654 | 10747.9688 | 0 | no | Surplus | yes |  | 0 | 0 | 0 | 19.7613 | 0 | no | 0 | 0 | 0 | 19.7613 | 0 | no | 10747.9688 | 0 | 28750 |  |  | 0 |  |  | 0 | 0 | 0 | 0 | 0 |  | 0 | 0 | 0 | 0 | 0 | 10747.9688
| 9260.9773 | 0 | no | Surplus | yes |  | 0 | 0 | 0 | 473.3881 | 0 | no | 0 | 0 | 0 | 473.3881 | 8972 | no | 9260.9773 | 0 | 19468.7308 |  |  | 0 |  |  | 0 | 0 | 0 | 0 | 0 |  | 0 | 0 | 0 | 0 | 0 | 9260.9773 | 10015.8638 | 0 | no | Surplus | yes |  | 0 | 0 | 0 | 732.105 | 0 | no | 0 | 0 | 0 | 732.105 | 0 | no | 10015.8638 | 0 | 28750 |  |  | 0 |  |  | 0 | 0 | 0 | 0 | 0 |  | 0 | 0 | 0 | 0 | 0 | 10015.8638
| 9415.7186 | 0 | yes | Deficit |  |  | 0 | 0 | 0 | 0 | 0 |  | 0 | 0 | 0 | 0 | 8972 | no |  | 0 | 18521.9545 | no | 9415.7186 | 0 | no | no | 0 | 0 | 0 | 0 | 0 |  | 0 | 0 | 0 | 0 | 0 | 9415.7186 | 10263.5393 | 0 | yes | Deficit |  |  | 0 | 0 | 0 | 0 | 0 |  | 0 | 0 | 0 | 0 | 0 | no |  | 0 | 28750 | no | 10263.5393 | 0 | no | no | 0 | 0 | 0 | 0 | 0 |  | 0 | 0 | 0 | 0 | 0 | 10263.5393
| 9355.1835 | 0 | no | Surplus | yes |  | 0 | 0 | 0 | 60.5351 | 0 | no | 0 | 0 | 0 | 60.5351 | 8972 | no | 9355.1835 | 0 | 18831.4371 |  |  | 0 |  |  | 0 | 0 | 0 | 0 | 0 |  | 0 | 0 | 0 | 0 | 0 | 9355.1835 | 10485.7895 | 0 | yes | Deficit |  |  | 0 | 0 | 0 | 0 | 0 |  | 0 | 0 | 0 | 0 | 0 | no |  | 0 | 28750 | no | 10485.7895 | 0 | no | no | 0 | 0 | 0 | 0 | 0 |  | 0 | 0 | 0 | 0 | 0 | 10485.7895
| 9591.1699 | 0 | yes | Deficit |  |  | 0 | 0 | 0 | 0 | 0 |  | 0 | 0 | 0 | 0 | 8972 | no |  | 0 | 18710.367 | no | 9591.1699 | 0 | no | no | 0 | 0 | 0 | 0 | 0 |  | 0 | 0 | 0 | 0 | 0 | 9591.1699 | 10763.3711 | 0 | yes | Deficit |  |  | 0 | 0 | 0 | 0 | 0 |  | 0 | 0 | 0 | 0 | 0 | no |  | 0 | 28750 | no | 10763.3711 | 0 | no | no | 0 | 0 | 0 | 0 | 0 |  | 0 | 0 | 0 | 0 | 0 | 10763.3711
| 9268.5254 | 0 | no | Surplus | yes |  | 0 | 0 | 0 | 322.6445 | 0 | no | 0 | 0 | 0 | 322.6445 | 8972 | no | 9268.5254 | 0 | 19182.3397 |  |  | 0 |  |  | 0 | 0 | 0 | 0 | 0 |  | 0 | 0 | 0 | 0 | 0 | 9268.5254 | 10724.9034 | 0 | no | Surplus | yes |  | 0 | 0 | 0 | 38.4677 | 0 | no | 0 | 0 | 0 | 38.4677 | 0 | no | 10724.9034 | 0 | 28750 |  |  | 0 |  |  | 0 | 0 | 0 | 0 | 0 |  | 0 | 0 | 0 | 0 | 0 | 10724.9034
| 11862.8786 | 0 | yes | Deficit |  |  | 0 | 0 | 0 | 0 | 0 |  | 0 | 0 | 0 | 0 | 8972 | no |  | 0 | 18537.0507 | no | 11862.8786 | 0 | no | no | 0 | 0 | 0 | 0 | 0 |  | 0 | 0 | 0 | 0 | 0 | 11862.8786 | 10331.8902 | 0 | no | Surplus | yes |  | 0 | 0 | 0 | 393.0132 | 0 | no | 0 | 0 | 0 | 393.0132 | 0 | no | 10331.8902 | 0 | 28750 |  |  | 0 |  |  | 0 | 0 | 0 | 0 | 0 |  | 0 | 0 | 0 | 0 | 0 | 10331.8902
| 9583.2544 | 0 | no | Surplus | yes |  | 0 | 0 | 0 | 2279.6243 | 0 | no | 0 | 0 | 0 | 2279.6243 | 8972 | no | 9583.2544 | 0 | 22430 |  |  | 0 |  |  | 0 | 0 | 0 | 0 | 0 |  | 0 | 0 | 0 | 0 | 0 | 9583.2544 | 11742.132 | 0 | yes | Deficit |  |  | 0 | 0 | 0 | 0 | 0 |  | 0 | 0 | 0 | 0 | 0 | no |  | 0 | 28750 | no | 11742.132 | 0 | no | no | 0 | 0 | 0 | 0 | 0 |  | 0 | 0 | 0 | 0 | 0 | 11742.132
| 10720.6559 | 0 | yes | Deficit |  |  | 0 | 0 | 0 | 0 | 0 |  | 0 | 0 | 0 | 0 | 8972 | no |  | 0 | 19166.5088 | no | 10720.6559 | 0 | no | no | 0 | 0 | 0 | 0 | 0 |  | 0 | 0 | 0 | 0 | 0 | 10720.6559 | 11106.4233 | 0 | no | Surplus | yes |  | 0 | 0 | 0 | 635.7087 | 0 | no | 0 | 0 | 0 | 635.7087 | 0 | no | 11106.4233 | 0 | 28750 |  |  | 0 |  |  | 0 | 0 | 0 | 0 | 0 |  | 0 | 0 | 0 | 0 | 0 | 11106.4233
| 10349.8301 | 0 | no | Surplus | yes |  | 0 | 0 | 0 | 370.8258 | 0 | no | 0 | 0 | 0 | 370.8258 | 8972 | no | 10349.8301 | 0 | 21441.3118 |  |  | 0 |  |  | 0 | 0 | 0 | 0 | 0 |  | 0 | 0 | 0 | 0 | 0 | 10349.8301 | 12041.3236 | 0 | yes | Deficit |  |  | 0 | 0 | 0 | 0 | 0 |  | 0 | 0 | 0 | 0 | 0 | no |  | 0 | 28750 | no | 12041.3236 | 0 | no | no | 0 | 0 | 0 | 0 | 0 |  | 0 | 0 | 0 | 0 | 0 | 12041.3236
| 10227.529 | 0 | no | Surplus | yes |  | 0 | 0 | 0 | 122.301 | 0 | no | 0 | 0 | 0 | 122.301 | 8972 | no | 10227.529 | 0 | 20699.6601 |  |  | 0 |  |  | 0 | 0 | 0 | 0 | 0 |  | 0 | 0 | 0 | 0 | 0 | 10227.529 | 12308.2647 | 0 | yes | Deficit |  |  | 0 | 0 | 0 | 0 | 0 |  | 0 | 0 | 0 | 0 | 0 | no |  | 0 | 28750 | no | 12308.2647 | 0 | no | no | 0 | 0 | 0 | 0 | 0 |  | 0 | 0 | 0 | 0 | 0 | 12308.2647
| 10528.9241 | 0 | yes | Deficit |  |  | 0 | 0 | 0 | 0 | 0 |  | 0 | 0 | 0 | 0 | 8972 | no |  | 0 | 20455.058 | no | 10528.9241 | 0 | no | no | 0 | 0 | 0 | 0 | 0 |  | 0 | 0 | 0 | 0 | 0 | 10528.9241 | 13094.7065 | 0 | yes | Deficit |  |  | 0 | 0 | 0 | 0 | 0 |  | 0 | 0 | 0 | 0 | 0 | no |  | 0 | 28750 | no | 13094.7065 | 0 | no | no | 0 | 0 | 0 | 0 | 0 |  | 0 | 0 | 0 | 0 | 0 | 13094.7065
| 10384.9039 | 0 | no | Surplus | yes |  | 0 | 0 | 0 | 144.0203 | 0 | no | 0 | 0 | 0 | 144.0203 | 8972 | no | 10384.9039 | 0 | 21057.8483 |  |  | 0 |  |  | 0 | 0 | 0 | 0 | 0 |  | 0 | 0 | 0 | 0 | 0 | 10384.9039 | 13972.9778 | 0 | yes | Deficit |  |  | 0 | 0 | 0 | 0 | 0 |  | 0 | 0 | 0 | 0 | 0 | no |  | 0 | 28750 | no | 13972.9778 | 0 | no | no | 0 | 0 | 0 | 0 | 0 |  | 0 | 0 | 0 | 0 | 0 | 13972.9778
| 10630.4779 | 0 | yes | Deficit |  |  | 0 | 0 | 0 | 0 | 0 |  | 0 | 0 | 0 | 0 | 8972 | no |  | 0 | 20769.8077 | no | 10630.4779 | 0 | no | no | 0 | 0 | 0 | 0 | 0 |  | 0 | 0 | 0 | 0 | 0 | 10630.4779 | 13043.0319 | 0 | no | Surplus | yes |  | 0 | 0 | 0 | 929.9459 | 0 | no | 0 | 0 | 0 | 929.9459 | 0 | no | 13043.0319 | 0 | 28750 |  |  | 0 |  |  | 0 | 0 | 0 | 0 | 0 |  | 0 | 0 | 0 | 0 | 0 | 13043.0319
| 13706.2539 | 0 | yes | Deficit |  |  | 0 | 0 | 0 | 0 | 0 |  | 0 | 0 | 0 | 0 | 8972 | no |  | 0 | 21260.9557 | no | 13706.2539 | 0 | no | no | 0 | 0 | 0 | 0 | 0 |  | 0 | 0 | 0 | 0 | 0 | 13706.2539 | 14363.9664 | 0 | yes | Deficit |  |  | 0 | 0 | 0 | 0 | 0 |  | 0 | 0 | 0 | 0 | 0 | no |  | 0 | 28750 | no | 14363.9664 | 0 | no | no | 0 | 0 | 0 | 0 | 0 |  | 0 | 0 | 0 | 0 | 0 | 14363.9664
| 11665.4099 | 0 | no | Surplus | yes |  | 0 | 0 | 0 | 2040.844 | 0 | no | 0 | 0 | 0 | 2040.844 | 8972 | no | 11665.4099 | 0 | 22430 |  |  | 0 |  |  | 0 | 0 | 0 | 0 | 0 |  | 0 | 0 | 0 | 0 | 0 | 11665.4099 | 13190.831 | 0 | no | Surplus | yes |  | 0 | 0 | 0 | 1173.1354 | 0 | no | 0 | 0 | 0 | 1173.1354 | 0 | no | 13190.831 | 0 | 28750 |  |  | 0 |  |  | 0 | 0 | 0 | 0 | 0 |  | 0 | 0 | 0 | 0 | 0 | 13190.831
| 14631.9789 | 0 | yes | Deficit |  |  | 0 | 0 | 0 | 0 | 0 |  | 0 | 0 | 0 | 0 | 8972 | no |  | 0 | 22430 | no | 14631.9789 | 0 | no | no | 0 | 0 | 0 | 0 | 0 |  | 0 | 0 | 0 | 0 | 0 | 14631.9789 | 12521.3569 | 0 | no | Surplus | yes |  | 0 | 0 | 0 | 669.4741 | 0 | no | 0 | 0 | 0 | 669.4741 | 0 | no | 12521.3569 | 0 | 28750 |  |  | 0 |  |  | 0 | 0 | 0 | 0 | 0 |  | 0 | 0 | 0 | 0 | 0 | 12521.3569
| 14695.0376 | 0 | yes | Deficit |  |  | 0 | 0 | 0 | 0 | 0 |  | 0 | 0 | 0 | 0 | 8972 | no |  | 0 | 22430 | no | 14695.0376 | 0 | no | no | 0 | 0 | 0 | 0 | 0 |  | 0 | 0 | 0 | 0 | 0 | 14695.0376 | 10779.0712 | 0 | no | Surplus | yes |  | 0 | 0 | 0 | 1742.2857 | 0 | no | 0 | 0 | 0 | 1742.2857 | 0 | no | 10779.0712 | 0 | 28750 |  |  | 0 |  |  | 0 | 0 | 0 | 0 | 0 |  | 0 | 0 | 0 | 0 | 0 | 10779.0712
| 14894.5365 | 0 | yes | Deficit |  |  | 0 | 0 | 0 | 0 | 0 |  | 0 | 0 | 0 | 0 | 8972 | no |  | 0 | 22430 | no | 14894.5365 | 0 | no | no | 0 | 0 | 0 | 0 | 0 |  | 0 | 0 | 0 | 0 | 0 | 14894.5365 | 11061.2754 | 0 | yes | Deficit |  |  | 0 | 0 | 0 | 0 | 0 |  | 0 | 0 | 0 | 0 | 0 | no |  | 0 | 28750 | no | 11061.2754 | 0 | no | no | 0 | 0 | 0 | 0 | 0 |  | 0 | 0 | 0 | 0 | 0 | 11061.2754
| 12329.49 | 0 | no | Surplus | yes |  | 0 | 0 | 0 | 2565.0465 | 0 | no | 0 | 0 | 0 | 2565.0465 | 8972 | no | 12329.49 | 0 | 22430 |  |  | 0 |  |  | 0 | 0 | 0 | 0 | 0 |  | 0 | 0 | 0 | 0 | 0 | 12329.49 | 8941.2734 | 0 | no | Surplus | yes |  | 0 | 0 | 0 | 2120.002 | 0 | no | 0 | 0 | 0 | 2120.002 | 0 | no | 8941.2734 | 0 | 28750 |  |  | 0 |  |  | 0 | 0 | 0 | 0 | 0 |  | 0 | 0 | 0 | 0 | 0 | 8941.2734
| 14738.9401 | 0 | yes | Deficit |  |  | 0 | 0 | 0 | 0 | 0 |  | 0 | 0 | 0 | 0 | 8972 | no |  | 0 | 22430 | no | 14738.9401 | 0 | no | no | 0 | 0 | 0 | 0 | 0 |  | 0 | 0 | 0 | 0 | 0 | 14738.9401 | 11312.2381 | 0 | yes | Deficit |  |  | 0 | 0 | 0 | 0 | 0 |  | 0 | 0 | 0 | 0 | 0 | no |  | 0 | 28750 | no | 11312.2381 | 0 | no | no | 0 | 0 | 0 | 0 | 0 |  | 0 | 0 | 0 | 0 | 0 | 11312.2381
| 14888.6346 | 0 | yes | Deficit |  |  | 0 | 0 | 0 | 0 | 0 |  | 0 | 0 | 0 | 0 | 8972 | no |  | 0 | 22430 | no | 14888.6346 | 0 | no | no | 0 | 0 | 0 | 0 | 0 |  | 0 | 0 | 0 | 0 | 0 | 14888.6346 | 12240.273 | 0 | yes | Deficit |  |  | 0 | 0 | 0 | 0 | 0 |  | 0 | 0 | 0 | 0 | 0 | no |  | 0 | 28750 | no | 12240.273 | 0 | no | no | 0 | 0 | 0 | 0 | 0 |  | 0 | 0 | 0 | 0 | 0 | 12240.273
| 13952.1111 | 0 | no | Surplus | yes |  | 0 | 0 | 0 | 936.5235 | 0 | no | 0 | 0 | 0 | 936.5235 | 8972 | no | 13952.1111 | 0 | 22430 |  |  | 0 |  |  | 0 | 0 | 0 | 0 | 0 |  | 0 | 0 | 0 | 0 | 0 | 13952.1111 | 11576.4278 | 0 | no | Surplus | yes |  | 0 | 0 | 0 | 663.8453 | 0 | no | 0 | 0 | 0 | 663.8453 | 0 | no | 11576.4278 | 0 | 28750 |  |  | 0 |  |  | 0 | 0 | 0 | 0 | 0 |  | 0 | 0 | 0 | 0 | 0 | 11576.4278
| 11694.6361 | 0 | no | Surplus | yes |  | 0 | 0 | 0 | 2257.4751 | 0 | no | 0 | 0 | 0 | 2257.4751 | 8972 | no | 11694.6361 | 0 | 22430 |  |  | 0 |  |  | 0 | 0 | 0 | 0 | 0 |  | 0 | 0 | 0 | 0 | 0 | 11694.6361 | 11628.3902 | 0 | yes | Deficit |  |  | 0 | 0 | 0 | 0 | 0 |  | 0 | 0 | 0 | 0 | 0 | no |  | 0 | 28750 | no | 11628.3902 | 0 | no | no | 0 | 0 | 0 | 0 | 0 |  | 0 | 0 | 0 | 0 | 0 | 11628.3902
| 11975.4759 | 0 | yes | Deficit |  |  | 0 | 0 | 0 | 0 | 0 |  | 0 | 0 | 0 | 0 | 8972 | no |  | 0 | 22430 | no | 11975.4759 | 0 | no | no | 0 | 0 | 0 | 0 | 0 |  | 0 | 0 | 0 | 0 | 0 | 11975.4759 | 11594.7942 | 0 | no | Surplus | yes |  | 0 | 0 | 0 | 33.596 | 0 | no | 0 | 0 | 0 | 33.596 | 0 | no | 11594.7942 | 0 | 28750 |  |  | 0 |  |  | 0 | 0 | 0 | 0 | 0 |  | 0 | 0 | 0 | 0 | 0 | 11594.7942
| 10157.5496 | 0 | no | Surplus | yes |  | 0 | 0 | 0 | 1817.9263 | 0 | no | 0 | 0 | 0 | 1817.9263 | 8972 | no | 10157.5496 | 0 | 22430 |  |  | 0 |  |  | 0 | 0 | 0 | 0 | 0 |  | 0 | 0 | 0 | 0 | 0 | 10157.5496 | 14682.1678 | 0 | yes | Deficit |  |  | 0 | 0 | 0 | 0 | 0 |  | 0 | 0 | 0 | 0 | 0 | no |  | 0 | 28750 | no | 14682.1678 | 0 | no | no | 0 | 0 | 0 | 0 | 0 |  | 0 | 0 | 0 | 0 | 0 | 14682.1678
| 11159.7673 | 0 | yes | Deficit |  |  | 0 | 0 | 0 | 0 | 0 |  | 0 | 0 | 0 | 0 | 8972 | no |  | 0 | 20315.0991 | no | 11159.7673 | 0 | no | no | 0 | 0 | 0 | 0 | 0 |  | 0 | 0 | 0 | 0 | 0 | 11159.7673 | 11219.2757 | 0 | no | Surplus | yes |  | 0 | 0 | 0 | 3462.8921 | 0 | no | 0 | 0 | 0 | 3462.8921 | 0 | no | 11219.2757 | 0 | 28750 |  |  | 0 |  |  | 0 | 0 | 0 | 0 | 0 |  | 0 | 0 | 0 | 0 | 0 | 11219.2757
| 10856.3432 | 0 | no | Surplus | yes |  | 0 | 0 | 0 | 303.4242 | 0 | no | 0 | 0 | 0 | 303.4242 | 8972 | no | 10856.3432 | 0 | 22319.5347 |  |  | 0 |  |  | 0 | 0 | 0 | 0 | 0 |  | 0 | 0 | 0 | 0 | 0 | 10856.3432 | 9934.9571 | 0 | no | Surplus | yes |  | 0 | 0 | 0 | 1284.3186 | 0 | no | 0 | 0 | 0 | 1284.3186 | 0 | no | 9934.9571 | 0 | 28750 |  |  | 0 |  |  | 0 | 0 | 0 | 0 | 0 |  | 0 | 0 | 0 | 0 | 0 | 9934.9571
| 10857.7101 | 0 | yes | Deficit |  |  | 0 | 0 | 0 | 0 | 0 |  | 0 | 0 | 0 | 0 | 8972 | no |  | 0 | 21712.6863 | no | 10857.7101 | 0 | no | no | 0 | 0 | 0 | 0 | 0 |  | 0 | 0 | 0 | 0 | 0 | 10857.7101 | 10349.0791 | 0 | yes | Deficit |  |  | 0 | 0 | 0 | 0 | 0 |  | 0 | 0 | 0 | 0 | 0 | no |  | 0 | 28750 | no | 10349.0791 | 0 | no | no | 0 | 0 | 0 | 0 | 0 |  | 0 | 0 | 0 | 0 | 0 | 10349.0791
| 12110.3603 | 0 | yes | Deficit |  |  | 0 | 0 | 0 | 0 | 0 |  | 0 | 0 | 0 | 0 | 8972 | no |  | 0 | 21715.4202 | no | 12110.3603 | 0 | no | no | 0 | 0 | 0 | 0 | 0 |  | 0 | 0 | 0 | 0 | 0 | 12110.3603 | 9222.3757 | 0 | no | Surplus | yes |  | 0 | 0 | 0 | 1126.7034 | 0 | no | 0 | 0 | 0 | 1126.7034 | 0 | no | 9222.3757 | 0 | 28750 |  |  | 0 |  |  | 0 | 0 | 0 | 0 | 0 |  | 0 | 0 | 0 | 0 | 0 | 9222.3757
| 13800.9429 | 0 | yes | Deficit |  |  | 0 | 0 | 0 | 0 | 0 |  | 0 | 0 | 0 | 0 | 8972 | no |  | 0 | 22430 | no | 13800.9429 | 0 | no | no | 0 | 0 | 0 | 0 | 0 |  | 0 | 0 | 0 | 0 | 0 | 13800.9429 | 10381.2121 | 0 | yes | Deficit |  |  | 0 | 0 | 0 | 0 | 0 |  | 0 | 0 | 0 | 0 | 0 | no |  | 0 | 28750 | no | 10381.2121 | 0 | no | no | 0 | 0 | 0 | 0 | 0 |  | 0 | 0 | 0 | 0 | 0 | 10381.2121
| 13425.2088 | 0 | no | Surplus | yes |  | 0 | 0 | 0 | 375.7341 | 0 | no | 0 | 0 | 0 | 375.7341 | 8972 | no | 13425.2088 | 0 | 22430 |  |  | 0 |  |  | 0 | 0 | 0 | 0 | 0 |  | 0 | 0 | 0 | 0 | 0 | 13425.2088 | 9685.8 | 0 | no | Surplus | yes |  | 0 | 0 | 0 | 695.4121 | 0 | no | 0 | 0 | 0 | 695.4121 | 0 | no | 9685.8 | 0 | 28750 |  |  | 0 |  |  | 0 | 0 | 0 | 0 | 0 |  | 0 | 0 | 0 | 0 | 0 | 9685.8
| 13580.0562 | 0 | yes | Deficit |  |  | 0 | 0 | 0 | 0 | 0 |  | 0 | 0 | 0 | 0 | 8972 | no |  | 0 | 22430 | no | 13580.0562 | 0 | no | no | 0 | 0 | 0 | 0 | 0 |  | 0 | 0 | 0 | 0 | 0 | 13580.0562 | 11206.2979 | 0 | yes | Deficit |  |  | 0 | 0 | 0 | 0 | 0 |  | 0 | 0 | 0 | 0 | 0 | no |  | 0 | 28750 | no | 11206.2979 | 0 | no | no | 0 | 0 | 0 | 0 | 0 |  | 0 | 0 | 0 | 0 | 0 | 11206.2979
| 14492.8346 | 0 | yes | Deficit |  |  | 0 | 0 | 0 | 0 | 0 |  | 0 | 0 | 0 | 0 | 8972 | no |  | 0 | 22430 | no | 14492.8346 | 0 | no | no | 0 | 0 | 0 | 0 | 0 |  | 0 | 0 | 0 | 0 | 0 | 14492.8346 | 11662.9321 | 0 | yes | Deficit |  |  | 0 | 0 | 0 | 0 | 0 |  | 0 | 0 | 0 | 0 | 0 | no |  | 0 | 28750 | no | 11662.9321 | 0 | no | no | 0 | 0 | 0 | 0 | 0 |  | 0 | 0 | 0 | 0 | 0 | 11662.9321
| 12297.0291 | 0 | no | Surplus | yes |  | 0 | 0 | 0 | 2195.8055 | 0 | no | 0 | 0 | 0 | 2195.8055 | 8972 | no | 12297.0291 | 0 | 22430 |  |  | 0 |  |  | 0 | 0 | 0 | 0 | 0 |  | 0 | 0 | 0 | 0 | 0 | 12297.0291 | 10841.0417 | 0 | no | Surplus | yes |  | 0 | 0 | 0 | 821.8904 | 0 | no | 0 | 0 | 0 | 821.8904 | 0 | no | 10841.0417 | 0 | 28750 |  |  | 0 |  |  | 0 | 0 | 0 | 0 | 0 |  | 0 | 0 | 0 | 0 | 0 | 10841.0417
| 14565.084 | 0 | yes | Deficit |  |  | 0 | 0 | 0 | 0 | 0 |  | 0 | 0 | 0 | 0 | 8972 | no |  | 0 | 22430 | no | 14565.084 | 0 | no | no | 0 | 0 | 0 | 0 | 0 |  | 0 | 0 | 0 | 0 | 0 | 14565.084 | 11990.3679 | 0 | yes | Deficit |  |  | 0 | 0 | 0 | 0 | 0 |  | 0 | 0 | 0 | 0 | 0 | no |  | 0 | 28750 | no | 11990.3679 | 0 | no | no | 0 | 0 | 0 | 0 | 0 |  | 0 | 0 | 0 | 0 | 0 | 11990.3679
| 14927.8443 | 0 | yes | Deficit |  |  | 0 | 0 | 0 | 0 | 0 |  | 0 | 0 | 0 | 0 | 8972 | no |  | 0 | 22430 | no | 14927.8443 | 0 | no | no | 0 | 0 | 0 | 0 | 0 |  | 0 | 0 | 0 | 0 | 0 | 14927.8443 | 9199.855 | 0 | no | Surplus | yes |  | 0 | 0 | 0 | 2790.5129 | 0 | no | 0 | 0 | 0 | 2790.5129 | 0 | no | 9199.855 | 0 | 28750 |  |  | 0 |  |  | 0 | 0 | 0 | 0 | 0 |  | 0 | 0 | 0 | 0 | 0 | 9199.855
| 14794.1375 | 0 | no | Surplus | yes |  | 0 | 0 | 0 | 133.7068 | 0 | no | 0 | 0 | 0 | 133.7068 | 8972 | no | 14794.1375 | 0 | 22430 |  |  | 0 |  |  | 0 | 0 | 0 | 0 | 0 |  | 0 | 0 | 0 | 0 | 0 | 14794.1375 | 11134.2846 | 0 | yes | Deficit |  |  | 0 | 0 | 0 | 0 | 0 |  | 0 | 0 | 0 | 0 | 0 | no |  | 0 | 28750 | no | 11134.2846 | 0 | no | no | 0 | 0 | 0 | 0 | 0 |  | 0 | 0 | 0 | 0 | 0 | 11134.2846
| 15215.8869 | 0 | yes | Deficit |  |  | 0 | 0 | 0 | 0 | 0 |  | 0 | 0 | 0 | 0 | 8972 | no |  | 0 | 22430 | no | 15215.8869 | 0 | no | no | 0 | 0 | 0 | 0 | 0 |  | 0 | 0 | 0 | 0 | 0 | 15215.8869 | 11172.4365 | 0 | yes | Deficit |  |  | 0 | 0 | 0 | 0 | 0 |  | 0 | 0 | 0 | 0 | 0 | no |  | 0 | 28750 | no | 11172.4365 | 0 | no | no | 0 | 0 | 0 | 0 | 0 |  | 0 | 0 | 0 | 0 | 0 | 11172.4365
| 14193.1316 | 0 | no | Surplus | yes |  | 0 | 0 | 0 | 1022.7553 | 0 | no | 0 | 0 | 0 | 1022.7553 | 8972 | no | 14193.1316 | 0 | 22430 |  |  | 0 |  |  | 0 | 0 | 0 | 0 | 0 |  | 0 | 0 | 0 | 0 | 0 | 14193.1316 | 11368.1849 | 0 | yes | Deficit |  |  | 0 | 0 | 0 | 0 | 0 |  | 0 | 0 | 0 | 0 | 0 | no |  | 0 | 28750 | no | 11368.1849 | 0 | no | no | 0 | 0 | 0 | 0 | 0 |  | 0 | 0 | 0 | 0 | 0 | 11368.1849
| 14625.6945 | 0 | yes | Deficit |  |  | 0 | 0 | 0 | 0 | 0 |  | 0 | 0 | 0 | 0 | 8972 | no |  | 0 | 22430 | no | 14625.6945 | 0 | no | no | 0 | 0 | 0 | 0 | 0 |  | 0 | 0 | 0 | 0 | 0 | 14625.6945 | 9471.344 | 0 | no | Surplus | yes |  | 0 | 0 | 0 | 1896.841 | 0 | no | 0 | 0 | 0 | 1896.841 | 0 | no | 9471.344 | 0 | 28750 |  |  | 0 |  |  | 0 | 0 | 0 | 0 | 0 |  | 0 | 0 | 0 | 0 | 0 | 9471.344
| 15482.8419 | 0 | yes | Deficit |  |  | 0 | 0 | 0 | 0 | 0 |  | 0 | 0 | 0 | 0 | 8972 | no |  | 0 | 22430 | no | 15482.8419 | 0 | no | no | 0 | 0 | 0 | 0 | 0 |  | 0 | 0 | 0 | 0 | 0 | 15482.8419 | 10603.2771 | 0 | yes | Deficit |  |  | 0 | 0 | 0 | 0 | 0 |  | 0 | 0 | 0 | 0 | 0 | no |  | 0 | 28750 | no | 10603.2771 | 0 | no | no | 0 | 0 | 0 | 0 | 0 |  | 0 | 0 | 0 | 0 | 0 | 10603.2771
| 15927.5929 | 0 | yes | Deficit |  |  | 0 | 0 | 0 | 0 | 0 |  | 0 | 0 | 0 | 0 | 8972 | no |  | 0 | 22430 | no | 15927.5929 | 0 | no | no | 0 | 0 | 0 | 0 | 0 |  | 0 | 0 | 0 | 0 | 0 | 15927.5929 | 9523.0015 | 0 | no | Surplus | yes |  | 0 | 0 | 0 | 1080.2756 | 0 | no | 0 | 0 | 0 | 1080.2756 | 0 | no | 9523.0015 | 0 | 28750 |  |  | 0 |  |  | 0 | 0 | 0 | 0 | 0 |  | 0 | 0 | 0 | 0 | 0 | 9523.0015
| 15628.1813 | 0 | no | Surplus | yes |  | 0 | 0 | 0 | 299.4116 | 0 | no | 0 | 0 | 0 | 299.4116 | 8972 | no | 15628.1813 | 0 | 22430 |  |  | 0 |  |  | 0 | 0 | 0 | 0 | 0 |  | 0 | 0 | 0 | 0 | 0 | 15628.1813 | 10654.8766 | 0 | yes | Deficit |  |  | 0 | 0 | 0 | 0 | 0 |  | 0 | 0 | 0 | 0 | 0 | no |  | 0 | 28750 | no | 10654.8766 | 0 | no | no | 0 | 0 | 0 | 0 | 0 |  | 0 | 0 | 0 | 0 | 0 | 10654.8766
| 14374.2628 | 0 | no | Surplus | yes |  | 0 | 0 | 0 | 1253.9185 | 0 | no | 0 | 0 | 0 | 1253.9185 | 8972 | no | 14374.2628 | 0 | 22430 |  |  | 0 |  |  | 0 | 0 | 0 | 0 | 0 |  | 0 | 0 | 0 | 0 | 0 | 14374.2628 | 11865.3855 | 0 | yes | Deficit |  |  | 0 | 0 | 0 | 0 | 0 |  | 0 | 0 | 0 | 0 | 0 | no |  | 0 | 28750 | no | 11865.3855 | 0 | no | no | 0 | 0 | 0 | 0 | 0 |  | 0 | 0 | 0 | 0 | 0 | 11865.3855
| 12961.2504 | 0 | no | Surplus | yes |  | 0 | 0 | 0 | 1413.0125 | 0 | no | 0 | 0 | 0 | 1413.0125 | 8972 | no | 12961.2504 | 0 | 22430 |  |  | 0 |  |  | 0 | 0 | 0 | 0 | 0 |  | 0 | 0 | 0 | 0 | 0 | 12961.2504 | 8128.2873 | 0 | no | Surplus | yes |  | 0 | 0 | 0 | 3737.0983 | 0 | no | 0 | 0 | 0 | 3737.0983 | 0 | no | 8128.2873 | 0 | 28750 |  |  | 0 |  |  | 0 | 0 | 0 | 0 | 0 |  | 0 | 0 | 0 | 0 | 0 | 8128.2873
| 14069.7231 | 0 | yes | Deficit |  |  | 0 | 0 | 0 | 0 | 0 |  | 0 | 0 | 0 | 0 | 8972 | no |  | 0 | 22430 | no | 14069.7231 | 0 | no | no | 0 | 0 | 0 | 0 | 0 |  | 0 | 0 | 0 | 0 | 0 | 14069.7231 | 7905.6673 | 0 | no | Surplus | yes |  | 0 | 0 | 0 | 222.6199 | 0 | no | 0 | 0 | 0 | 222.6199 | 0 | no | 7905.6673 | 0 | 28750 |  |  | 0 |  |  | 0 | 0 | 0 | 0 | 0 |  | 0 | 0 | 0 | 0 | 0 | 7905.6673
| 12008.0636 | 0 | no | Surplus | yes |  | 0 | 0 | 0 | 2061.6595 | 0 | no | 0 | 0 | 0 | 2061.6595 | 8972 | no | 12008.0636 | 0 | 22430 |  |  | 0 |  |  | 0 | 0 | 0 | 0 | 0 |  | 0 | 0 | 0 | 0 | 0 | 12008.0636 | 9072.6498 | 0 | yes | Deficit |  |  | 0 | 0 | 0 | 0 | 0 |  | 0 | 0 | 0 | 0 | 0 | no |  | 0 | 28750 | no | 9072.6498 | 0 | no | no | 0 | 0 | 0 | 0 | 0 |  | 0 | 0 | 0 | 0 | 0 | 9072.6498
| 11834.8016 | 0 | no | Surplus | yes |  | 0 | 0 | 0 | 173.262 | 0 | no | 0 | 0 | 0 | 173.262 | 8972 | no | 11834.8016 | 0 | 22430 |  |  | 0 |  |  | 0 | 0 | 0 | 0 | 0 |  | 0 | 0 | 0 | 0 | 0 | 11834.8016 | 6990.2793 | 0 | no | Surplus | yes |  | 0 | 0 | 0 | 2082.3704 | 0 | no | 0 | 0 | 0 | 2082.3704 | 0 | no | 6990.2793 | 0 | 28750 |  |  | 0 |  |  | 0 | 0 | 0 | 0 | 0 |  | 0 | 0 | 0 | 0 | 0 | 6990.2793
| 14702.1177 | 0 | yes | Deficit |  |  | 0 | 0 | 0 | 0 | 0 |  | 0 | 0 | 0 | 0 | 8972 | no |  | 0 | 22430 | no | 14702.1177 | 0 | no | no | 0 | 0 | 0 | 0 | 0 |  | 0 | 0 | 0 | 0 | 0 | 14702.1177 | 7556.8676 | 0 | yes | Deficit |  |  | 0 | 0 | 0 | 0 | 0 |  | 0 | 0 | 0 | 0 | 0 | no |  | 0 | 28750 | no | 7556.8676 | 0 | no | no | 0 | 0 | 0 | 0 | 0 |  | 0 | 0 | 0 | 0 | 0 | 7556.8676
| 14504.1785 | 0 | no | Surplus | yes |  | 0 | 0 | 0 | 197.9391 | 0 | no | 0 | 0 | 0 | 197.9391 | 8972 | no | 14504.1785 | 0 | 22430 |  |  | 0 |  |  | 0 | 0 | 0 | 0 | 0 |  | 0 | 0 | 0 | 0 | 0 | 14504.1785 | 6823.392 | 0 | no | Surplus | yes |  | 0 | 0 | 0 | 733.4756 | 0 | no | 0 | 0 | 0 | 733.4756 | 0 | no | 6823.392 | 0 | 28750 |  |  | 0 |  |  | 0 | 0 | 0 | 0 | 0 |  | 0 | 0 | 0 | 0 | 0 | 6823.392
| 14608.3635 | 0 | yes | Deficit |  |  | 0 | 0 | 0 | 0 | 0 |  | 0 | 0 | 0 | 0 | 8972 | no |  | 0 | 22430 | no | 14608.3635 | 0 | no | no | 0 | 0 | 0 | 0 | 0 |  | 0 | 0 | 0 | 0 | 0 | 14608.3635 | 11356.9825 | 0 | yes | Deficit |  |  | 0 | 0 | 0 | 0 | 0 |  | 0 | 0 | 0 | 0 | 0 | no |  | 0 | 28750 | no | 11356.9825 | 0 | no | no | 0 | 0 | 0 | 0 | 0 |  | 0 | 0 | 0 | 0 | 0 | 11356.9825
| 15022.1871 | 0 | yes | Deficit |  |  | 0 | 0 | 0 | 0 | 0 |  | 0 | 0 | 0 | 0 | 8972 | no |  | 0 | 22430 | no | 15022.1871 | 0 | no | no | 0 | 0 | 0 | 0 | 0 |  | 0 | 0 | 0 | 0 | 0 | 15022.1871 | 8167.2362 | 0 | no | Surplus | yes |  | 0 | 0 | 0 | 3189.7462 | 0 | no | 0 | 0 | 0 | 3189.7462 | 0 | no | 8167.2362 | 0 | 28750 |  |  | 0 |  |  | 0 | 0 | 0 | 0 | 0 |  | 0 | 0 | 0 | 0 | 0 | 8167.2362
| 15680.467 | 0 | yes | Deficit |  |  | 0 | 0 | 0 | 0 | 0 |  | 0 | 0 | 0 | 0 | 8972 | no |  | 0 | 22430 | no | 15680.467 | 0 | no | no | 0 | 0 | 0 | 0 | 0 |  | 0 | 0 | 0 | 0 | 0 | 15680.467 | 12421.1097 | 0 | yes | Deficit |  |  | 0 | 0 | 0 | 0 | 0 |  | 0 | 0 | 0 | 0 | 0 | no |  | 0 | 28750 | no | 12421.1097 | 0 | no | no | 0 | 0 | 0 | 0 | 0 |  | 0 | 0 | 0 | 0 | 0 | 12421.1097
| 15454.1551 | 0 | no | Surplus | yes |  | 0 | 0 | 0 | 226.3119 | 0 | no | 0 | 0 | 0 | 226.3119 | 8972 | no | 15454.1551 | 0 | 22430 |  |  | 0 |  |  | 0 | 0 | 0 | 0 | 0 |  | 0 | 0 | 0 | 0 | 0 | 15454.1551 | 10525.1541 | 0 | no | Surplus | yes |  | 0 | 0 | 0 | 1895.9556 | 0 | no | 0 | 0 | 0 | 1895.9556 | 0 | no | 10525.1541 | 0 | 28750 |  |  | 0 |  |  | 0 | 0 | 0 | 0 | 0 |  | 0 | 0 | 0 | 0 | 0 | 10525.1541
| 14825.5262 | 0 | no | Surplus | yes |  | 0 | 0 | 0 | 628.629 | 0 | no | 0 | 0 | 0 | 628.629 | 8972 | no | 14825.5262 | 0 | 22430 |  |  | 0 |  |  | 0 | 0 | 0 | 0 | 0 |  | 0 | 0 | 0 | 0 | 0 | 14825.5262 | 9642.7622 | 0 | no | Surplus | yes |  | 0 | 0 | 0 | 882.3918 | 0 | no | 0 | 0 | 0 | 882.3918 | 0 | no | 9642.7622 | 0 | 28750 |  |  | 0 |  |  | 0 | 0 | 0 | 0 | 0 |  | 0 | 0 | 0 | 0 | 0 | 9642.7622
| 15924.9406 | 0 | yes | Deficit |  |  | 0 | 0 | 0 | 0 | 0 |  | 0 | 0 | 0 | 0 | 8972 | no |  | 0 | 22430 | no | 15924.9406 | 0 | no | no | 0 | 0 | 0 | 0 | 0 |  | 0 | 0 | 0 | 0 | 0 | 15924.9406 | 10681.3562 | 0 | yes | Deficit |  |  | 0 | 0 | 0 | 0 | 0 |  | 0 | 0 | 0 | 0 | 0 | no |  | 0 | 28750 | no | 10681.3562 | 0 | no | no | 0 | 0 | 0 | 0 | 0 |  | 0 | 0 | 0 | 0 | 0 | 10681.3562
| 14543.7431 | 0 | no | Surplus | yes |  | 0 | 0 | 0 | 1381.1976 | 0 | no | 0 | 0 | 0 | 1381.1976 | 8972 | no | 14543.7431 | 0 | 22430 |  |  | 0 |  |  | 0 | 0 | 0 | 0 | 0 |  | 0 | 0 | 0 | 0 | 0 | 14543.7431 | 10706.8639 | 0 | yes | Deficit |  |  | 0 | 0 | 0 | 0 | 0 |  | 0 | 0 | 0 | 0 | 0 | no |  | 0 | 28750 | no | 10706.8639 | 0 | no | no | 0 | 0 | 0 | 0 | 0 |  | 0 | 0 | 0 | 0 | 0 | 10706.8639
| 13853.3132 | 0 | no | Surplus | yes |  | 0 | 0 | 0 | 690.4298 | 0 | no | 0 | 0 | 0 | 690.4298 | 8972 | no | 13853.3132 | 0 | 22430 |  |  | 0 |  |  | 0 | 0 | 0 | 0 | 0 |  | 0 | 0 | 0 | 0 | 0 | 13853.3132 | 10289.1743 | 0 | no | Surplus | yes |  | 0 | 0 | 0 | 417.6897 | 0 | no | 0 | 0 | 0 | 417.6897 | 0 | no | 10289.1743 | 0 | 28750 |  |  | 0 |  |  | 0 | 0 | 0 | 0 | 0 |  | 0 | 0 | 0 | 0 | 0 | 10289.1743
| 13601.358 | 0 | no | Surplus | yes |  | 0 | 0 | 0 | 251.9553 | 0 | no | 0 | 0 | 0 | 251.9553 | 8972 | no | 13601.358 | 0 | 22430 |  |  | 0 |  |  | 0 | 0 | 0 | 0 | 0 |  | 0 | 0 | 0 | 0 | 0 | 13601.358 | 11796.2587 | 0 | yes | Deficit |  |  | 0 | 0 | 0 | 0 | 0 |  | 0 | 0 | 0 | 0 | 0 | no |  | 0 | 28750 | no | 11796.2587 | 0 | no | no | 0 | 0 | 0 | 0 | 0 |  | 0 | 0 | 0 | 0 | 0 | 11796.2587
| 13872.3557 | 0 | yes | Deficit |  |  | 0 | 0 | 0 | 0 | 0 |  | 0 | 0 | 0 | 0 | 8972 | no |  | 0 | 22430 | no | 13872.3557 | 0 | no | no | 0 | 0 | 0 | 0 | 0 |  | 0 | 0 | 0 | 0 | 0 | 13872.3557 | 10535.6318 | 0 | no | Surplus | yes |  | 0 | 0 | 0 | 1260.6269 | 0 | no | 0 | 0 | 0 | 1260.6269 | 0 | no | 10535.6318 | 0 | 28750 |  |  | 0 |  |  | 0 | 0 | 0 | 0 | 0 |  | 0 | 0 | 0 | 0 | 0 | 10535.6318
| 13601.5159 | 0 | no | Surplus | yes |  | 0 | 0 | 0 | 270.8398 | 0 | no | 0 | 0 | 0 | 270.8398 | 8972 | no | 13601.5159 | 0 | 22430 |  |  | 0 |  |  | 0 | 0 | 0 | 0 | 0 |  | 0 | 0 | 0 | 0 | 0 | 13601.5159 | 11351.2773 | 0 | yes | Deficit |  |  | 0 | 0 | 0 | 0 | 0 |  | 0 | 0 | 0 | 0 | 0 | no |  | 0 | 28750 | no | 11351.2773 | 0 | no | no | 0 | 0 | 0 | 0 | 0 |  | 0 | 0 | 0 | 0 | 0 | 11351.2773
| 13550.3505 | 0 | no | Surplus | yes |  | 0 | 0 | 0 | 51.1655 | 0 | no | 0 | 0 | 0 | 51.1655 | 8972 | no | 13550.3505 | 0 | 22430 |  |  | 0 |  |  | 0 | 0 | 0 | 0 | 0 |  | 0 | 0 | 0 | 0 | 0 | 13550.3505 | 12645.6743 | 0 | yes | Deficit |  |  | 0 | 0 | 0 | 0 | 0 |  | 0 | 0 | 0 | 0 | 0 | no |  | 0 | 28750 | no | 12645.6743 | 0 | no | no | 0 | 0 | 0 | 0 | 0 |  | 0 | 0 | 0 | 0 | 0 | 12645.6743
| 13553.7033 | 0 | yes | Deficit |  |  | 0 | 0 | 0 | 0 | 0 |  | 0 | 0 | 0 | 0 | 8972 | no |  | 0 | 22430 | no | 13553.7033 | 0 | no | no | 0 | 0 | 0 | 0 | 0 |  | 0 | 0 | 0 | 0 | 0 | 13553.7033 | 13500.7865 | 0 | yes | Deficit |  |  | 0 | 0 | 0 | 0 | 0 |  | 0 | 0 | 0 | 0 | 0 | no |  | 0 | 28750 | no | 13500.7865 | 0 | no | no | 0 | 0 | 0 | 0 | 0 |  | 0 | 0 | 0 | 0 | 0 | 13500.7865
| 13313.0859 | 0 | no | Surplus | yes |  | 0 | 0 | 0 | 240.6174 | 0 | no | 0 | 0 | 0 | 240.6174 | 8972 | no | 13313.0859 | 0 | 22430 |  |  | 0 |  |  | 0 | 0 | 0 | 0 | 0 |  | 0 | 0 | 0 | 0 | 0 | 13313.0859 | 13954.8726 | 0 | yes | Deficit |  |  | 0 | 0 | 0 | 0 | 0 |  | 0 | 0 | 0 | 0 | 0 | no |  | 0 | 28750 | no | 13954.8726 | 0 | no | no | 0 | 0 | 0 | 0 | 0 |  | 0 | 0 | 0 | 0 | 0 | 13954.8726
| 11565.2299 | 0 | no | Surplus | yes |  | 0 | 0 | 0 | 1747.8559 | 0 | no | 0 | 0 | 0 | 1747.8559 | 8972 | no | 11565.2299 | 0 | 22430 |  |  | 0 |  |  | 0 | 0 | 0 | 0 | 0 |  | 0 | 0 | 0 | 0 | 0 | 11565.2299 | 13635.4543 | 0 | no | Surplus | yes |  | 0 | 0 | 0 | 319.4183 | 0 | no | 0 | 0 | 0 | 319.4183 | 0 | no | 13635.4543 | 0 | 28750 |  |  | 0 |  |  | 0 | 0 | 0 | 0 | 0 |  | 0 | 0 | 0 | 0 | 0 | 13635.4543
| 10138.6755 | 0 | no | Surplus | yes |  | 0 | 0 | 0 | 1426.5544 | 0 | no | 0 | 0 | 0 | 1426.5544 | 8972 | no | 10138.6755 | 0 | 22430 |  |  | 0 |  |  | 0 | 0 | 0 | 0 | 0 |  | 0 | 0 | 0 | 0 | 0 | 10138.6755 | 11797.8821 | 0 | no | Surplus | yes |  | 0 | 0 | 0 | 1837.5722 | 0 | no | 0 | 0 | 0 | 1837.5722 | 0 | no | 11797.8821 | 0 | 28750 |  |  | 0 |  |  | 0 | 0 | 0 | 0 | 0 |  | 0 | 0 | 0 | 0 | 0 | 11797.8821
| 10929.8465 | 0 | yes | Deficit |  |  | 0 | 0 | 0 | 0 | 0 |  | 0 | 0 | 0 | 0 | 8972 | no |  | 0 | 20277.351 | no | 10929.8465 | 0 | no | no | 0 | 0 | 0 | 0 | 0 |  | 0 | 0 | 0 | 0 | 0 | 10929.8465 | 11620.4846 | 0 | no | Surplus | yes |  | 0 | 0 | 0 | 177.3975 | 0 | no | 0 | 0 | 0 | 177.3975 | 0 | no | 11620.4846 | 0 | 28750 |  |  | 0 |  |  | 0 | 0 | 0 | 0 | 0 |  | 0 | 0 | 0 | 0 | 0 | 11620.4846
| 9736.7604 | 0 | no | Surplus | yes |  | 0 | 0 | 0 | 1193.0862 | 0 | no | 0 | 0 | 0 | 1193.0862 | 8972 | no | 9736.7604 | 0 | 21859.693 |  |  | 0 |  |  | 0 | 0 | 0 | 0 | 0 |  | 0 | 0 | 0 | 0 | 0 | 9736.7604 | 11178.1231 | 0 | no | Surplus | yes |  | 0 | 0 | 0 | 442.3615 | 0 | no | 0 | 0 | 0 | 442.3615 | 0 | no | 11178.1231 | 0 | 28750 |  |  | 0 |  |  | 0 | 0 | 0 | 0 | 0 |  | 0 | 0 | 0 | 0 | 0 | 11178.1231
| 9764.1794 | 0 | yes | Deficit |  |  | 0 | 0 | 0 | 0 | 0 |  | 0 | 0 | 0 | 0 | 8972 | no |  | 0 | 19473.5207 | no | 9764.1794 | 0 | no | no | 0 | 0 | 0 | 0 | 0 |  | 0 | 0 | 0 | 0 | 0 | 9764.1794 | 11340.724 | 0 | yes | Deficit |  |  | 0 | 0 | 0 | 0 | 0 |  | 0 | 0 | 0 | 0 | 0 | no |  | 0 | 28750 | no | 11340.724 | 0 | no | no | 0 | 0 | 0 | 0 | 0 |  | 0 | 0 | 0 | 0 | 0 | 11340.724
| 10672.1653 | 0 | yes | Deficit |  |  | 0 | 0 | 0 | 0 | 0 |  | 0 | 0 | 0 | 0 | 8972 | no |  | 0 | 19528.3588 | no | 10672.1653 | 0 | no | no | 0 | 0 | 0 | 0 | 0 |  | 0 | 0 | 0 | 0 | 0 | 10672.1653 | 11234.015 | 0 | no | Surplus | yes |  | 0 | 0 | 0 | 106.7089 | 0 | no | 0 | 0 | 0 | 106.7089 | 0 | no | 11234.015 | 0 | 28750 |  |  | 0 |  |  | 0 | 0 | 0 | 0 | 0 |  | 0 | 0 | 0 | 0 | 0 | 11234.015
| 10640.7212 | 0 | no | Surplus | yes |  | 0 | 0 | 0 | 31.4441 | 0 | no | 0 | 0 | 0 | 31.4441 | 8972 | no | 10640.7212 | 0 | 21344.3306 |  |  | 0 |  |  | 0 | 0 | 0 | 0 | 0 |  | 0 | 0 | 0 | 0 | 0 | 10640.7212 | 11985.0196 | 0 | yes | Deficit |  |  | 0 | 0 | 0 | 0 | 0 |  | 0 | 0 | 0 | 0 | 0 | no |  | 0 | 28750 | no | 11985.0196 | 0 | no | no | 0 | 0 | 0 | 0 | 0 |  | 0 | 0 | 0 | 0 | 0 | 11985.0196
| 12646.5987 | 0 | yes | Deficit |  |  | 0 | 0 | 0 | 0 | 0 |  | 0 | 0 | 0 | 0 | 8972 | no |  | 0 | 21281.4425 | no | 12646.5987 | 0 | no | no | 0 | 0 | 0 | 0 | 0 |  | 0 | 0 | 0 | 0 | 0 | 12646.5987 | 12005.8664 | 0 | yes | Deficit |  |  | 0 | 0 | 0 | 0 | 0 |  | 0 | 0 | 0 | 0 | 0 | no |  | 0 | 28750 | no | 12005.8664 | 0 | no | no | 0 | 0 | 0 | 0 | 0 |  | 0 | 0 | 0 | 0 | 0 | 12005.8664
| 11725.1685 | 0 | no | Surplus | yes |  | 0 | 0 | 0 | 921.4302 | 0 | no | 0 | 0 | 0 | 921.4302 | 8972 | no | 11725.1685 | 0 | 22430 |  |  | 0 |  |  | 0 | 0 | 0 | 0 | 0 |  | 0 | 0 | 0 | 0 | 0 | 11725.1685 | 13069.0389 | 0 | yes | Deficit |  |  | 0 | 0 | 0 | 0 | 0 |  | 0 | 0 | 0 | 0 | 0 | no |  | 0 | 28750 | no | 13069.0389 | 0 | no | no | 0 | 0 | 0 | 0 | 0 |  | 0 | 0 | 0 | 0 | 0 | 13069.0389
| 11932.3277 | 0 | yes | Deficit |  |  | 0 | 0 | 0 | 0 | 0 |  | 0 | 0 | 0 | 0 | 8972 | no |  | 0 | 22430 | no | 11932.3277 | 0 | no | no | 0 | 0 | 0 | 0 | 0 |  | 0 | 0 | 0 | 0 | 0 | 11932.3277 | 13299.0101 | 0 | yes | Deficit |  |  | 0 | 0 | 0 | 0 | 0 |  | 0 | 0 | 0 | 0 | 0 | no |  | 0 | 28750 | no | 13299.0101 | 0 | no | no | 0 | 0 | 0 | 0 | 0 |  | 0 | 0 | 0 | 0 | 0 | 13299.0101
| 11782.625 | 0 | no | Surplus | yes |  | 0 | 0 | 0 | 149.7026 | 0 | no | 0 | 0 | 0 | 149.7026 | 8972 | no | 11782.625 | 0 | 22430 |  |  | 0 |  |  | 0 | 0 | 0 | 0 | 0 |  | 0 | 0 | 0 | 0 | 0 | 11782.625 | 16071.9648 | 0 | yes | Deficit |  |  | 0 | 0 | 0 | 0 | 0 |  | 0 | 0 | 0 | 0 | 0 | no |  | 0 | 28750 | no | 16071.9648 | 0 | no | no | 0 | 0 | 0 | 0 | 0 |  | 0 | 0 | 0 | 0 | 0 | 16071.9648
| 11599.6719 | 0 | no | Surplus | yes |  | 0 | 0 | 0 | 182.9531 | 0 | no | 0 | 0 | 0 | 182.9531 | 8972 | no | 11599.6719 | 0 | 22430 |  |  | 0 |  |  | 0 | 0 | 0 | 0 | 0 |  | 0 | 0 | 0 | 0 | 0 | 11599.6719 | 16043.86 | 0 | no | Surplus | yes |  | 0 | 0 | 0 | 28.1049 | 0 | no | 0 | 0 | 0 | 28.1049 | 0 | no | 16043.86 | 0 | 28750 |  |  | 0 |  |  | 0 | 0 | 0 | 0 | 0 |  | 0 | 0 | 0 | 0 | 0 | 16043.86
| 11441.9114 | 0 | no | Surplus | yes |  | 0 | 0 | 0 | 157.7605 | 0 | no | 0 | 0 | 0 | 157.7605 | 8972 | no | 11441.9114 | 0 | 22430 |  |  | 0 |  |  | 0 | 0 | 0 | 0 | 0 |  | 0 | 0 | 0 | 0 | 0 | 11441.9114 | 13397.0997 | 0 | no | Surplus | yes |  | 0 | 0 | 0 | 2646.7603 | 0 | no | 0 | 0 | 0 | 2646.7603 | 0 | no | 13397.0997 | 0 | 28750 |  |  | 0 |  |  | 0 | 0 | 0 | 0 | 0 |  | 0 | 0 | 0 | 0 | 0 | 13397.0997
| 11926.5211 | 0 | yes | Deficit |  |  | 0 | 0 | 0 | 0 | 0 |  | 0 | 0 | 0 | 0 | 8972 | no |  | 0 | 22430 | no | 11926.5211 | 0 | no | no | 0 | 0 | 0 | 0 | 0 |  | 0 | 0 | 0 | 0 | 0 | 11926.5211 | 11016.3022 | 0 | no | Surplus | yes |  | 0 | 0 | 0 | 2380.7975 | 0 | no | 0 | 0 | 0 | 2380.7975 | 0 | no | 11016.3022 | 0 | 28750 |  |  | 0 |  |  | 0 | 0 | 0 | 0 | 0 |  | 0 | 0 | 0 | 0 | 0 | 11016.3022
| 11634.327 | 0 | no | Surplus | yes |  | 0 | 0 | 0 | 292.1941 | 0 | no | 0 | 0 | 0 | 292.1941 | 8972 | no | 11634.327 | 0 | 22430 |  |  | 0 |  |  | 0 | 0 | 0 | 0 | 0 |  | 0 | 0 | 0 | 0 | 0 | 11634.327 | 11669.2613 | 0 | yes | Deficit |  |  | 0 | 0 | 0 | 0 | 0 |  | 0 | 0 | 0 | 0 | 0 | no |  | 0 | 28750 | no | 11669.2613 | 0 | no | no | 0 | 0 | 0 | 0 | 0 |  | 0 | 0 | 0 | 0 | 0 | 11669.2613
| 11699.8336 | 0 | yes | Deficit |  |  | 0 | 0 | 0 | 0 | 0 |  | 0 | 0 | 0 | 0 | 8972 | no |  | 0 | 22430 | no | 11699.8336 | 0 | no | no | 0 | 0 | 0 | 0 | 0 |  | 0 | 0 | 0 | 0 | 0 | 11699.8336 | 10954.3598 | 0 | no | Surplus | yes |  | 0 | 0 | 0 | 714.9015 | 0 | no | 0 | 0 | 0 | 714.9015 | 0 | no | 10954.3598 | 0 | 28750 |  |  | 0 |  |  | 0 | 0 | 0 | 0 | 0 |  | 0 | 0 | 0 | 0 | 0 | 10954.3598
| 14006.8128 | 0 | yes | Deficit |  |  | 0 | 0 | 0 | 0 | 0 |  | 0 | 0 | 0 | 0 | 8972 | no |  | 0 | 22430 | no | 14006.8128 | 0 | no | no | 0 | 0 | 0 | 0 | 0 |  | 0 | 0 | 0 | 0 | 0 | 14006.8128 | 13063.3779 | 0 | yes | Deficit |  |  | 0 | 0 | 0 | 0 | 0 |  | 0 | 0 | 0 | 0 | 0 | no |  | 0 | 28750 | no | 13063.3779 | 0 | no | no | 0 | 0 | 0 | 0 | 0 |  | 0 | 0 | 0 | 0 | 0 | 13063.3779
| 14988.4458 | 0 | yes | Deficit |  |  | 0 | 0 | 0 | 0 | 0 |  | 0 | 0 | 0 | 0 | 8972 | no |  | 0 | 22430 | no | 14988.4458 | 0 | no | no | 0 | 0 | 0 | 0 | 0 |  | 0 | 0 | 0 | 0 | 0 | 14988.4458 | 12930.6387 | 0 | no | Surplus | yes |  | 0 | 0 | 0 | 132.7391 | 0 | no | 0 | 0 | 0 | 132.7391 | 0 | no | 12930.6387 | 0 | 28750 |  |  | 0 |  |  | 0 | 0 | 0 | 0 | 0 |  | 0 | 0 | 0 | 0 | 0 | 12930.6387
| 14688.0528 | 0 | no | Surplus | yes |  | 0 | 0 | 0 | 300.393 | 0 | no | 0 | 0 | 0 | 300.393 | 8972 | no | 14688.0528 | 0 | 22430 |  |  | 0 |  |  | 0 | 0 | 0 | 0 | 0 |  | 0 | 0 | 0 | 0 | 0 | 14688.0528 | 13748.6561 | 0 | yes | Deficit |  |  | 0 | 0 | 0 | 0 | 0 |  | 0 | 0 | 0 | 0 | 0 | no |  | 0 | 28750 | no | 13748.6561 | 0 | no | no | 0 | 0 | 0 | 0 | 0 |  | 0 | 0 | 0 | 0 | 0 | 13748.6561
| 14405.5285 | 0 | no | Surplus | yes |  | 0 | 0 | 0 | 282.5243 | 0 | no | 0 | 0 | 0 | 282.5243 | 8972 | no | 14405.5285 | 0 | 22430 |  |  | 0 |  |  | 0 | 0 | 0 | 0 | 0 |  | 0 | 0 | 0 | 0 | 0 | 14405.5285 | 12962.5222 | 0 | no | Surplus | yes |  | 0 | 0 | 0 | 786.1339 | 0 | no | 0 | 0 | 0 | 786.1339 | 0 | no | 12962.5222 | 0 | 28750 |  |  | 0 |  |  | 0 | 0 | 0 | 0 | 0 |  | 0 | 0 | 0 | 0 | 0 | 12962.5222
| 14198.8428 | 0 | no | Surplus | yes |  | 0 | 0 | 0 | 206.6857 | 0 | no | 0 | 0 | 0 | 206.6857 | 8972 | no | 14198.8428 | 0 | 22430 |  |  | 0 |  |  | 0 | 0 | 0 | 0 | 0 |  | 0 | 0 | 0 | 0 | 0 | 14198.8428 | 14033.9401 | 0 | yes | Deficit |  |  | 0 | 0 | 0 | 0 | 0 |  | 0 | 0 | 0 | 0 | 0 | no |  | 0 | 28750 | no | 14033.9401 | 0 | no | no | 0 | 0 | 0 | 0 | 0 |  | 0 | 0 | 0 | 0 | 0 | 14033.9401
| 13922.4077 | 0 | no | Surplus | yes |  | 0 | 0 | 0 | 276.4351 | 0 | no | 0 | 0 | 0 | 276.4351 | 8972 | no | 13922.4077 | 0 | 22430 |  |  | 0 |  |  | 0 | 0 | 0 | 0 | 0 |  | 0 | 0 | 0 | 0 | 0 | 13922.4077 | 14544.5895 | 0 | yes | Deficit |  |  | 0 | 0 | 0 | 0 | 0 |  | 0 | 0 | 0 | 0 | 0 | no |  | 0 | 28750 | no | 14544.5895 | 0 | no | no | 0 | 0 | 0 | 0 | 0 |  | 0 | 0 | 0 | 0 | 0 | 14544.5895
| 12431.4595 | 0 | no | Surplus | yes |  | 0 | 0 | 0 | 1490.9482 | 0 | no | 0 | 0 | 0 | 1490.9482 | 8972 | no | 12431.4595 | 0 | 22430 |  |  | 0 |  |  | 0 | 0 | 0 | 0 | 0 |  | 0 | 0 | 0 | 0 | 0 | 12431.4595 | 13787.521 | 0 | no | Surplus | yes |  | 0 | 0 | 0 | 757.0685 | 0 | no | 0 | 0 | 0 | 757.0685 | 0 | no | 13787.521 | 0 | 28750 |  |  | 0 |  |  | 0 | 0 | 0 | 0 | 0 |  | 0 | 0 | 0 | 0 | 0 | 13787.521
| 11911.5903 | 0 | no | Surplus | yes |  | 0 | 0 | 0 | 519.8692 | 0 | no | 0 | 0 | 0 | 519.8692 | 8972 | no | 11911.5903 | 0 | 22430 |  |  | 0 |  |  | 0 | 0 | 0 | 0 | 0 |  | 0 | 0 | 0 | 0 | 0 | 11911.5903 | 12050.2654 | 0 | no | Surplus | yes |  | 0 | 0 | 0 | 1737.2556 | 0 | no | 0 | 0 | 0 | 1737.2556 | 0 | no | 12050.2654 | 0 | 28750 |  |  | 0 |  |  | 0 | 0 | 0 | 0 | 0 |  | 0 | 0 | 0 | 0 | 0 | 12050.2654
| 12176.977 | 0 | yes | Deficit |  |  | 0 | 0 | 0 | 0 | 0 |  | 0 | 0 | 0 | 0 | 8972 | no |  | 0 | 22430 | no | 12176.977 | 0 | no | no | 0 | 0 | 0 | 0 | 0 |  | 0 | 0 | 0 | 0 | 0 | 12176.977 | 13376.7951 | 0 | yes | Deficit |  |  | 0 | 0 | 0 | 0 | 0 |  | 0 | 0 | 0 | 0 | 0 | no |  | 0 | 28750 | no | 13376.7951 | 0 | no | no | 0 | 0 | 0 | 0 | 0 |  | 0 | 0 | 0 | 0 | 0 | 13376.7951
| 12178.3076 | 0 | yes | Deficit |  |  | 0 | 0 | 0 | 0 | 0 |  | 0 | 0 | 0 | 0 | 8972 | no |  | 0 | 22430 | no | 12178.3076 | 0 | no | no | 0 | 0 | 0 | 0 | 0 |  | 0 | 0 | 0 | 0 | 0 | 12178.3076 | 13914.7439 | 0 | yes | Deficit |  |  | 0 | 0 | 0 | 0 | 0 |  | 0 | 0 | 0 | 0 | 0 | no |  | 0 | 28750 | no | 13914.7439 | 0 | no | no | 0 | 0 | 0 | 0 | 0 |  | 0 | 0 | 0 | 0 | 0 | 13914.7439
| 15424.22 | 0 | yes | Deficit |  |  | 0 | 0 | 0 | 0 | 0 |  | 0 | 0 | 0 | 0 | 8972 | no |  | 0 | 22430 | no | 15424.22 | 0 | no | no | 0 | 0 | 0 | 0 | 0 |  | 0 | 0 | 0 | 0 | 0 | 15424.22 | 12675.2845 | 0 | no | Surplus | yes |  | 0 | 0 | 0 | 1239.4594 | 0 | no | 0 | 0 | 0 | 1239.4594 | 0 | no | 12675.2845 | 0 | 28750 |  |  | 0 |  |  | 0 | 0 | 0 | 0 | 0 |  | 0 | 0 | 0 | 0 | 0 | 12675.2845
| 13735.1294 | 0 | no | Surplus | yes |  | 0 | 0 | 0 | 1689.0906 | 0 | no | 0 | 0 | 0 | 1689.0906 | 8972 | no | 13735.1294 | 0 | 22430 |  |  | 0 |  |  | 0 | 0 | 0 | 0 | 0 |  | 0 | 0 | 0 | 0 | 0 | 13735.1294 | 16446.6134 | 0 | yes | Deficit |  |  | 0 | 0 | 0 | 0 | 0 |  | 0 | 0 | 0 | 0 | 0 | no |  | 0 | 28750 | no | 16446.6134 | 0 | no | no | 0 | 0 | 0 | 0 | 0 |  | 0 | 0 | 0 | 0 | 0 | 16446.6134
| 11822.5186 | 0 | no | Surplus | yes |  | 0 | 0 | 0 | 1912.6107 | 0 | no | 0 | 0 | 0 | 1912.6107 | 8972 | no | 11822.5186 | 0 | 22430 |  |  | 0 |  |  | 0 | 0 | 0 | 0 | 0 |  | 0 | 0 | 0 | 0 | 0 | 11822.5186 | 14414.2348 | 0 | no | Surplus | yes |  | 0 | 0 | 0 | 2032.3786 | 0 | no | 0 | 0 | 0 | 2032.3786 | 0 | no | 14414.2348 | 0 | 28750 |  |  | 0 |  |  | 0 | 0 | 0 | 0 | 0 |  | 0 | 0 | 0 | 0 | 0 | 14414.2348
| 11782.0116 | 0 | no | Surplus | yes |  | 0 | 0 | 0 | 40.5071 | 0 | no | 0 | 0 | 0 | 40.5071 | 8972 | no | 11782.0116 | 0 | 22430 |  |  | 0 |  |  | 0 | 0 | 0 | 0 | 0 |  | 0 | 0 | 0 | 0 | 0 | 11782.0116 | 15289.8337 | 0 | yes | Deficit |  |  | 0 | 0 | 0 | 0 | 0 |  | 0 | 0 | 0 | 0 | 0 | no |  | 0 | 28750 | no | 15289.8337 | 0 | no | no | 0 | 0 | 0 | 0 | 0 |  | 0 | 0 | 0 | 0 | 0 | 15289.8337
| 11314.1099 | 0 | no | Surplus | yes |  | 0 | 0 | 0 | 467.9017 | 0 | no | 0 | 0 | 0 | 467.9017 | 8972 | no | 11314.1099 | 0 | 22430 |  |  | 0 |  |  | 0 | 0 | 0 | 0 | 0 |  | 0 | 0 | 0 | 0 | 0 | 11314.1099 | 13811.3738 | 0 | no | Surplus | yes |  | 0 | 0 | 0 | 1478.46 | 0 | no | 0 | 0 | 0 | 1478.46 | 0 | no | 13811.3738 | 0 | 28750 |  |  | 0 |  |  | 0 | 0 | 0 | 0 | 0 |  | 0 | 0 | 0 | 0 | 0 | 13811.3738
| 12053.6069 | 0 | yes | Deficit |  |  | 0 | 0 | 0 | 0 | 0 |  | 0 | 0 | 0 | 0 | 8972 | no |  | 0 | 22430 | no | 12053.6069 | 0 | no | no | 0 | 0 | 0 | 0 | 0 |  | 0 | 0 | 0 | 0 | 0 | 12053.6069 | 14880.6188 | 0 | yes | Deficit |  |  | 0 | 0 | 0 | 0 | 0 |  | 0 | 0 | 0 | 0 | 0 | no |  | 0 | 28750 | no | 14880.6188 | 0 | no | no | 0 | 0 | 0 | 0 | 0 |  | 0 | 0 | 0 | 0 | 0 | 14880.6188
| 12440.2239 | 0 | yes | Deficit |  |  | 0 | 0 | 0 | 0 | 0 |  | 0 | 0 | 0 | 0 | 8972 | no |  | 0 | 22430 | no | 12440.2239 | 0 | no | no | 0 | 0 | 0 | 0 | 0 |  | 0 | 0 | 0 | 0 | 0 | 12440.2239 | 15111.5717 | 0 | yes | Deficit |  |  | 0 | 0 | 0 | 0 | 0 |  | 0 | 0 | 0 | 0 | 0 | no |  | 0 | 28750 | no | 15111.5717 | 0 | no | no | 0 | 0 | 0 | 0 | 0 |  | 0 | 0 | 0 | 0 | 0 | 15111.5717
| 12342.0645 | 0 | no | Surplus | yes |  | 0 | 0 | 0 | 98.1594 | 0 | no | 0 | 0 | 0 | 98.1594 | 8972 | no | 12342.0645 | 0 | 22430 |  |  | 0 |  |  | 0 | 0 | 0 | 0 | 0 |  | 0 | 0 | 0 | 0 | 0 | 12342.0645 | 15151.6473 | 0 | yes | Deficit |  |  | 0 | 0 | 0 | 0 | 0 |  | 0 | 0 | 0 | 0 | 0 | no |  | 0 | 28750 | no | 15151.6473 | 0 | no | no | 0 | 0 | 0 | 0 | 0 |  | 0 | 0 | 0 | 0 | 0 | 15151.6473
| 11651.4291 | 0 | no | Surplus | yes |  | 0 | 0 | 0 | 690.6354 | 0 | no | 0 | 0 | 0 | 690.6354 | 8972 | no | 11651.4291 | 0 | 22430 |  |  | 0 |  |  | 0 | 0 | 0 | 0 | 0 |  | 0 | 0 | 0 | 0 | 0 | 11651.4291 | 13544.585 | 0 | no | Surplus | yes |  | 0 | 0 | 0 | 1607.0623 | 0 | no | 0 | 0 | 0 | 1607.0623 | 0 | no | 13544.585 | 0 | 28750 |  |  | 0 |  |  | 0 | 0 | 0 | 0 | 0 |  | 0 | 0 | 0 | 0 | 0 | 13544.585
| 13462.2669 | 0 | yes | Deficit |  |  | 0 | 0 | 0 | 0 | 0 |  | 0 | 0 | 0 | 0 | 8972 | no |  | 0 | 22430 | no | 13462.2669 | 0 | no | no | 0 | 0 | 0 | 0 | 0 |  | 0 | 0 | 0 | 0 | 0 | 13462.2669 | 13723.6305 | 0 | yes | Deficit |  |  | 0 | 0 | 0 | 0 | 0 |  | 0 | 0 | 0 | 0 | 0 | no |  | 0 | 28750 | no | 13723.6305 | 0 | no | no | 0 | 0 | 0 | 0 | 0 |  | 0 | 0 | 0 | 0 | 0 | 13723.6305
| 12648.4549 | 0 | no | Surplus | yes |  | 0 | 0 | 0 | 813.812 | 0 | no | 0 | 0 | 0 | 813.812 | 8972 | no | 12648.4549 | 0 | 22430 |  |  | 0 |  |  | 0 | 0 | 0 | 0 | 0 |  | 0 | 0 | 0 | 0 | 0 | 12648.4549 | 11864.6956 | 0 | no | Surplus | yes |  | 0 | 0 | 0 | 1858.9349 | 0 | no | 0 | 0 | 0 | 1858.9349 | 0 | no | 11864.6956 | 0 | 28750 |  |  | 0 |  |  | 0 | 0 | 0 | 0 | 0 |  | 0 | 0 | 0 | 0 | 0 | 11864.6956
| 13218.0855 | 0 | yes | Deficit |  |  | 0 | 0 | 0 | 0 | 0 |  | 0 | 0 | 0 | 0 | 8972 | no |  | 0 | 22430 | no | 13218.0855 | 0 | no | no | 0 | 0 | 0 | 0 | 0 |  | 0 | 0 | 0 | 0 | 0 | 13218.0855 | 13065.596 | 0 | yes | Deficit |  |  | 0 | 0 | 0 | 0 | 0 |  | 0 | 0 | 0 | 0 | 0 | no |  | 0 | 28750 | no | 13065.596 | 0 | no | no | 0 | 0 | 0 | 0 | 0 |  | 0 | 0 | 0 | 0 | 0 | 13065.596
| 12704.4804 | 0 | no | Surplus | yes |  | 0 | 0 | 0 | 513.6051 | 0 | no | 0 | 0 | 0 | 513.6051 | 8972 | no | 12704.4804 | 0 | 22430 |  |  | 0 |  |  | 0 | 0 | 0 | 0 | 0 |  | 0 | 0 | 0 | 0 | 0 | 12704.4804 | 12132.7913 | 0 | no | Surplus | yes |  | 0 | 0 | 0 | 932.8047 | 0 | no | 0 | 0 | 0 | 932.8047 | 0 | no | 12132.7913 | 0 | 28750 |  |  | 0 |  |  | 0 | 0 | 0 | 0 | 0 |  | 0 | 0 | 0 | 0 | 0 | 12132.7913
| 12793.6271 | 0 | yes | Deficit |  |  | 0 | 0 | 0 | 0 | 0 |  | 0 | 0 | 0 | 0 | 8972 | no |  | 0 | 22430 | no | 12793.6271 | 0 | no | no | 0 | 0 | 0 | 0 | 0 |  | 0 | 0 | 0 | 0 | 0 | 12793.6271 | 13728.1171 | 0 | yes | Deficit |  |  | 0 | 0 | 0 | 0 | 0 |  | 0 | 0 | 0 | 0 | 0 | no |  | 0 | 28750 | no | 13728.1171 | 0 | no | no | 0 | 0 | 0 | 0 | 0 |  | 0 | 0 | 0 | 0 | 0 | 13728.1171
| 11936.0814 | 0 | no | Surplus | yes |  | 0 | 0 | 0 | 857.5457 | 0 | no | 0 | 0 | 0 | 857.5457 | 8972 | no | 11936.0814 | 0 | 22430 |  |  | 0 |  |  | 0 | 0 | 0 | 0 | 0 |  | 0 | 0 | 0 | 0 | 0 | 11936.0814 | 15212.943 | 0 | yes | Deficit |  |  | 0 | 0 | 0 | 0 | 0 |  | 0 | 0 | 0 | 0 | 0 | no |  | 0 | 28750 | no | 15212.943 | 0 | no | no | 0 | 0 | 0 | 0 | 0 |  | 0 | 0 | 0 | 0 | 0 | 15212.943
| 11432.3472 | 0 | no | Surplus | yes |  | 0 | 0 | 0 | 503.7343 | 0 | no | 0 | 0 | 0 | 503.7343 | 8972 | no | 11432.3472 | 0 | 22430 |  |  | 0 |  |  | 0 | 0 | 0 | 0 | 0 |  | 0 | 0 | 0 | 0 | 0 | 11432.3472 | 15440.4871 | 0 | yes | Deficit |  |  | 0 | 0 | 0 | 0 | 0 |  | 0 | 0 | 0 | 0 | 0 | no |  | 0 | 28750 | no | 15440.4871 | 0 | no | no | 0 | 0 | 0 | 0 | 0 |  | 0 | 0 | 0 | 0 | 0 | 15440.4871
| 12304.5254 | 0 | yes | Deficit |  |  | 0 | 0 | 0 | 0 | 0 |  | 0 | 0 | 0 | 0 | 8972 | no |  | 0 | 22430 | no | 12304.5254 | 0 | no | no | 0 | 0 | 0 | 0 | 0 |  | 0 | 0 | 0 | 0 | 0 | 12304.5254 | 16539.5343 | 0 | yes | Deficit |  |  | 0 | 0 | 0 | 0 | 0 |  | 0 | 0 | 0 | 0 | 0 | no |  | 0 | 28750 | no | 16539.5343 | 0 | no | no | 0 | 0 | 0 | 0 | 0 |  | 0 | 0 | 0 | 0 | 0 | 16539.5343
| 11497.7651 | 0 | no | Surplus | yes |  | 0 | 0 | 0 | 806.7603 | 0 | no | 0 | 0 | 0 | 806.7603 | 8972 | no | 11497.7651 | 0 | 22430 |  |  | 0 |  |  | 0 | 0 | 0 | 0 | 0 |  | 0 | 0 | 0 | 0 | 0 | 11497.7651 | 17703.9348 | 0 | yes | Deficit |  |  | 0 | 0 | 0 | 0 | 0 |  | 0 | 0 | 0 | 0 | 0 | no |  | 0 | 28750 | no | 17703.9348 | 0 | no | no | 0 | 0 | 0 | 0 | 0 |  | 0 | 0 | 0 | 0 | 0 | 17703.9348
| 10415.1513 | 0 | no | Surplus | yes |  | 0 | 0 | 0 | 1082.6138 | 0 | no | 0 | 0 | 0 | 1082.6138 | 8972 | no | 10415.1513 | 0 | 22430 |  |  | 0 |  |  | 0 | 0 | 0 | 0 | 0 |  | 0 | 0 | 0 | 0 | 0 | 10415.1513 | 17203.2447 | 0 | no | Surplus | yes |  | 0 | 0 | 0 | 500.6901 | 0 | no | 0 | 0 | 0 | 500.6901 | 0 | no | 17203.2447 | 0 | 28750 |  |  | 0 |  |  | 0 | 0 | 0 | 0 | 0 |  | 0 | 0 | 0 | 0 | 0 | 17203.2447
| 8526.565 | 0 | no | Surplus | yes |  | 0 | 0 | 0 | 1888.5863 | 0 | no | 0 | 0 | 0 | 1888.5863 | 8972 | yes | 8972 | 445.435 | 20830.3026 |  |  | 0 |  |  | 0 | 0 | 0 | 0 | 0 |  | 0 | 0 | 0 | 0 | 0 | 8972 | 16972.554 | 0 | no | Surplus | yes |  | 0 | 0 | 0 | 230.6907 | 0 | no | 0 | 0 | 0 | 230.6907 | 0 | no | 16972.554 | 0 | 28750 |  |  | 0 |  |  | 0 | 0 | 0 | 0 | 0 |  | 0 | 0 | 0 | 0 | 0 | 16972.554
| 9157.9251 | 0 | yes | Deficit |  |  | 0 | 0 | 0 | 0 | 0 |  | 0 | 0 | 0 | 0 | 8972 | no |  | 0 | 17944 | no | 9157.9251 | 0 | no | no | 0 | 0 | 0 | 0 | 0 |  | 0 | 0 | 0 | 0 | 0 | 9157.9251 | 16566.0674 | 0 | no | Surplus | yes |  | 0 | 0 | 0 | 406.4866 | 0 | no | 0 | 0 | 0 | 406.4866 | 0 | no | 16566.0674 | 0 | 28750 |  |  | 0 |  |  | 0 | 0 | 0 | 0 | 0 |  | 0 | 0 | 0 | 0 | 0 | 16566.0674
| 8633.8911 | 0 | no | Surplus | yes |  | 0 | 0 | 0 | 524.0341 | 0 | no | 0 | 0 | 0 | 524.0341 | 8972 | yes | 8972 | 338.1089 | 18315.8503 |  |  | 0 |  |  | 0 | 0 | 0 | 0 | 0 |  | 0 | 0 | 0 | 0 | 0 | 8972 | 15681.1774 | 0 | no | Surplus | yes |  | 0 | 0 | 0 | 884.89 | 0 | no | 0 | 0 | 0 | 884.89 | 0 | no | 15681.1774 | 0 | 28750 |  |  | 0 |  |  | 0 | 0 | 0 | 0 | 0 |  | 0 | 0 | 0 | 0 | 0 | 15681.1774
| 10616.7458 | 0 | yes | Deficit |  |  | 0 | 0 | 0 | 0 | 0 |  | 0 | 0 | 0 | 0 | 8972 | no |  | 0 | 17944 | no | 10616.7458 | 0 | no | no | 0 | 0 | 0 | 0 | 0 |  | 0 | 0 | 0 | 0 | 0 | 10616.7458 | 16293.6076 | 0 | yes | Deficit |  |  | 0 | 0 | 0 | 0 | 0 |  | 0 | 0 | 0 | 0 | 0 | no |  | 0 | 28750 | no | 16293.6076 | 0 | no | no | 0 | 0 | 0 | 0 | 0 |  | 0 | 0 | 0 | 0 | 0 | 16293.6076
| 10478.453 | 0 | no | Surplus | yes |  | 0 | 0 | 0 | 138.2929 | 0 | no | 0 | 0 | 0 | 138.2929 | 8972 | no | 10478.453 | 0 | 21233.4916 |  |  | 0 |  |  | 0 | 0 | 0 | 0 | 0 |  | 0 | 0 | 0 | 0 | 0 | 10478.453 | 16038.977 | 0 | no | Surplus | yes |  | 0 | 0 | 0 | 254.6305 | 0 | no | 0 | 0 | 0 | 254.6305 | 0 | no | 16038.977 | 0 | 28750 |  |  | 0 |  |  | 0 | 0 | 0 | 0 | 0 |  | 0 | 0 | 0 | 0 | 0 | 16038.977
| 11049.678 | 0 | yes | Deficit |  |  | 0 | 0 | 0 | 0 | 0 |  | 0 | 0 | 0 | 0 | 8972 | no |  | 0 | 20956.9059 | no | 11049.678 | 0 | no | no | 0 | 0 | 0 | 0 | 0 |  | 0 | 0 | 0 | 0 | 0 | 11049.678 | 15282.3561 | 0 | no | Surplus | yes |  | 0 | 0 | 0 | 756.6209 | 0 | no | 0 | 0 | 0 | 756.6209 | 0 | no | 15282.3561 | 0 | 28750 |  |  | 0 |  |  | 0 | 0 | 0 | 0 | 0 |  | 0 | 0 | 0 | 0 | 0 | 15282.3561
| 9558.0286 | 0 | no | Surplus | yes |  | 0 | 0 | 0 | 1491.6494 | 0 | no | 0 | 0 | 0 | 1491.6494 | 8972 | no | 9558.0286 | 0 | 22099.3559 |  |  | 0 |  |  | 0 | 0 | 0 | 0 | 0 |  | 0 | 0 | 0 | 0 | 0 | 9558.0286 | 13230.4213 | 0 | no | Surplus | yes |  | 0 | 0 | 0 | 2051.9348 | 0 | no | 0 | 0 | 0 | 2051.9348 | 0 | no | 13230.4213 | 0 | 28750 |  |  | 0 |  |  | 0 | 0 | 0 | 0 | 0 |  | 0 | 0 | 0 | 0 | 0 | 13230.4213
| 10014.1635 | 0 | yes | Deficit |  |  | 0 | 0 | 0 | 0 | 0 |  | 0 | 0 | 0 | 0 | 8972 | no |  | 0 | 19116.0572 | no | 10014.1635 | 0 | no | no | 0 | 0 | 0 | 0 | 0 |  | 0 | 0 | 0 | 0 | 0 | 10014.1635 | 12925.0178 | 0 | no | Surplus | yes |  | 0 | 0 | 0 | 305.4035 | 0 | no | 0 | 0 | 0 | 305.4035 | 0 | no | 12925.0178 | 0 | 28750 |  |  | 0 |  |  | 0 | 0 | 0 | 0 | 0 |  | 0 | 0 | 0 | 0 | 0 | 12925.0178
| 7880.2913 | 0 | no | Surplus | yes |  | 0 | 0 | 0 | 2133.8722 | 0 | no | 0 | 0 | 0 | 2133.8722 | 8972 | yes | 8972 | 1091.7087 | 20028.3269 |  |  | 0 |  |  | 0 | 0 | 0 | 0 | 0 |  | 0 | 0 | 0 | 0 | 0 | 8972 | 11757.4001 | 0 | no | Surplus | yes |  | 0 | 0 | 0 | 1167.6177 | 0 | no | 0 | 0 | 0 | 1167.6177 | 0 | no | 11757.4001 | 0 | 28750 |  |  | 0 |  |  | 0 | 0 | 0 | 0 | 0 |  | 0 | 0 | 0 | 0 | 0 | 11757.4001
| 6787.7063 | 0 | no | Surplus | yes |  | 0 | 0 | 0 | 2184.2937 | 0 | no | 0 | 0 | 0 | 2184.2937 | 8972 | yes | 8972 | 2184.2937 | 17944 |  |  | 0 |  |  | 0 | 0 | 0 | 0 | 0 |  | 0 | 0 | 0 | 0 | 0 | 8972 | 12006.5624 | 0 | yes | Deficit |  |  | 0 | 0 | 0 | 0 | 0 |  | 0 | 0 | 0 | 0 | 0 | no |  | 0 | 28750 | no | 12006.5624 | 0 | no | no | 0 | 0 | 0 | 0 | 0 |  | 0 | 0 | 0 | 0 | 0 | 12006.5624
| 7348.9864 | 0 | no | Surplus | yes |  | 0 | 0 | 0 | 1623.0136 | 0 | no | 0 | 0 | 0 | 1623.0136 | 8972 | yes | 8972 | 1623.0136 | 17944 |  |  | 0 |  |  | 0 | 0 | 0 | 0 | 0 |  | 0 | 0 | 0 | 0 | 0 | 8972 | 11538.8522 | 0 | no | Surplus | yes |  | 0 | 0 | 0 | 467.7102 | 0 | no | 0 | 0 | 0 | 467.7102 | 0 | no | 11538.8522 | 0 | 28750 |  |  | 0 |  |  | 0 | 0 | 0 | 0 | 0 |  | 0 | 0 | 0 | 0 | 0 | 11538.8522
| 8396.0768 | 0 | no | Surplus | yes |  | 0 | 0 | 0 | 575.9232 | 0 | no | 0 | 0 | 0 | 575.9232 | 8972 | yes | 8972 | 575.9232 | 17944 |  |  | 0 |  |  | 0 | 0 | 0 | 0 | 0 |  | 0 | 0 | 0 | 0 | 0 | 8972 | 11751.2108 | 0 | yes | Deficit |  |  | 0 | 0 | 0 | 0 | 0 |  | 0 | 0 | 0 | 0 | 0 | no |  | 0 | 28750 | no | 11751.2108 | 0 | no | no | 0 | 0 | 0 | 0 | 0 |  | 0 | 0 | 0 | 0 | 0 | 11751.2108
| 9006.3147 | 0 | yes | Deficit |  |  | 0 | 0 | 0 | 0 | 0 |  | 0 | 0 | 0 | 0 | 8972 | no |  | 0 | 17944 | no | 9006.3147 | 0 | no | no | 0 | 0 | 0 | 0 | 0 |  | 0 | 0 | 0 | 0 | 0 | 9006.3147 | 12248.1869 | 0 | yes | Deficit |  |  | 0 | 0 | 0 | 0 | 0 |  | 0 | 0 | 0 | 0 | 0 | no |  | 0 | 28750 | no | 12248.1869 | 0 | no | no | 0 | 0 | 0 | 0 | 0 |  | 0 | 0 | 0 | 0 | 0 | 12248.1869
| 7735.336 | 0 | no | Surplus | yes |  | 0 | 0 | 0 | 1270.9787 | 0 | no | 0 | 0 | 0 | 1270.9787 | 8972 | yes | 8972 | 1236.664 | 18012.6294 |  |  | 0 |  |  | 0 | 0 | 0 | 0 | 0 |  | 0 | 0 | 0 | 0 | 0 | 8972 | 10361.9992 | 0 | no | Surplus | yes |  | 0 | 0 | 0 | 1886.1877 | 0 | no | 0 | 0 | 0 | 1886.1877 | 0 | no | 10361.9992 | 0 | 28750 |  |  | 0 |  |  | 0 | 0 | 0 | 0 | 0 |  | 0 | 0 | 0 | 0 | 0 | 10361.9992
| 6975.9983 | 0 | no | Surplus | yes |  | 0 | 0 | 0 | 1996.0017 | 0 | no | 0 | 0 | 0 | 1996.0017 | 8972 | yes | 8972 | 1996.0017 | 17944 |  |  | 0 |  |  | 0 | 0 | 0 | 0 | 0 |  | 0 | 0 | 0 | 0 | 0 | 8972 | 10787.1241 | 0 | yes | Deficit |  |  | 0 | 0 | 0 | 0 | 0 |  | 0 | 0 | 0 | 0 | 0 | no |  | 0 | 28750 | no | 10787.1241 | 0 | no | no | 0 | 0 | 0 | 0 | 0 |  | 0 | 0 | 0 | 0 | 0 | 10787.1241
| 7116.4502 | 0 | no | Surplus | yes |  | 0 | 0 | 0 | 1855.5498 | 0 | no | 0 | 0 | 0 | 1855.5498 | 8972 | yes | 8972 | 1855.5498 | 17944 |  |  | 0 |  |  | 0 | 0 | 0 | 0 | 0 |  | 0 | 0 | 0 | 0 | 0 | 8972 | 11433.868 | 0 | yes | Deficit |  |  | 0 | 0 | 0 | 0 | 0 |  | 0 | 0 | 0 | 0 | 0 | no |  | 0 | 28750 | no | 11433.868 | 0 | no | no | 0 | 0 | 0 | 0 | 0 |  | 0 | 0 | 0 | 0 | 0 | 11433.868
| 6484.8001 | 0 | no | Surplus | yes |  | 0 | 0 | 0 | 2487.1999 | 0 | no | 0 | 0 | 0 | 2487.1999 | 8972 | yes | 8972 | 2487.1999 | 17944 |  |  | 0 |  |  | 0 | 0 | 0 | 0 | 0 |  | 0 | 0 | 0 | 0 | 0 | 8972 | 10583.9896 | 0 | no | Surplus | yes |  | 0 | 0 | 0 | 849.8784 | 0 | no | 0 | 0 | 0 | 849.8784 | 0 | no | 10583.9896 | 0 | 28750 |  |  | 0 |  |  | 0 | 0 | 0 | 0 | 0 |  | 0 | 0 | 0 | 0 | 0 | 10583.9896
| 7504.8939 | 0 | no | Surplus | yes |  | 0 | 0 | 0 | 1467.1061 | 0 | no | 0 | 0 | 0 | 1467.1061 | 8972 | yes | 8972 | 1467.1061 | 17944 |  |  | 0 |  |  | 0 | 0 | 0 | 0 | 0 |  | 0 | 0 | 0 | 0 | 0 | 8972 | 12485.3559 | 0 | yes | Deficit |  |  | 0 | 0 | 0 | 0 | 0 |  | 0 | 0 | 0 | 0 | 0 | no |  | 0 | 28750 | no | 12485.3559 | 0 | no | no | 0 | 0 | 0 | 0 | 0 |  | 0 | 0 | 0 | 0 | 0 | 12485.3559
| 6958.9016 | 0 | no | Surplus | yes |  | 0 | 0 | 0 | 2013.0984 | 0 | no | 0 | 0 | 0 | 2013.0984 | 8972 | yes | 8972 | 2013.0984 | 17944 |  |  | 0 |  |  | 0 | 0 | 0 | 0 | 0 |  | 0 | 0 | 0 | 0 | 0 | 8972 | 14290.4519 | 0 | yes | Deficit |  |  | 0 | 0 | 0 | 0 | 0 |  | 0 | 0 | 0 | 0 | 0 | no |  | 0 | 28750 | no | 14290.4519 | 0 | no | no | 0 | 0 | 0 | 0 | 0 |  | 0 | 0 | 0 | 0 | 0 | 14290.4519
| 6629.5114 | 0 | no | Surplus | yes |  | 0 | 0 | 0 | 2342.4886 | 0 | no | 0 | 0 | 0 | 2342.4886 | 8972 | yes | 8972 | 2342.4886 | 17944 |  |  | 0 |  |  | 0 | 0 | 0 | 0 | 0 |  | 0 | 0 | 0 | 0 | 0 | 8972 | 12208.1679 | 0 | no | Surplus | yes |  | 0 | 0 | 0 | 2082.284 | 0 | no | 0 | 0 | 0 | 2082.284 | 0 | no | 12208.1679 | 0 | 28750 |  |  | 0 |  |  | 0 | 0 | 0 | 0 | 0 |  | 0 | 0 | 0 | 0 | 0 | 12208.1679
| 6611.3896 | 0 | no | Surplus | yes |  | 0 | 0 | 0 | 2360.6104 | 0 | no | 0 | 0 | 0 | 2360.6104 | 8972 | yes | 8972 | 2360.6104 | 17944 |  |  | 0 |  |  | 0 | 0 | 0 | 0 | 0 |  | 0 | 0 | 0 | 0 | 0 | 8972 | 14181.3705 | 0 | yes | Deficit |  |  | 0 | 0 | 0 | 0 | 0 |  | 0 | 0 | 0 | 0 | 0 | no |  | 0 | 28750 | no | 14181.3705 | 0 | no | no | 0 | 0 | 0 | 0 | 0 |  | 0 | 0 | 0 | 0 | 0 | 14181.3705
| 7155.3256 | 0 | no | Surplus | yes |  | 0 | 0 | 0 | 1816.6744 | 0 | no | 0 | 0 | 0 | 1816.6744 | 8972 | yes | 8972 | 1816.6744 | 17944 |  |  | 0 |  |  | 0 | 0 | 0 | 0 | 0 |  | 0 | 0 | 0 | 0 | 0 | 8972 | 14841.0134 | 0 | yes | Deficit |  |  | 0 | 0 | 0 | 0 | 0 |  | 0 | 0 | 0 | 0 | 0 | no |  | 0 | 28750 | no | 14841.0134 | 0 | no | no | 0 | 0 | 0 | 0 | 0 |  | 0 | 0 | 0 | 0 | 0 | 14841.0134
| 7671.8918 | 0 | no | Surplus | yes |  | 0 | 0 | 0 | 1300.1082 | 0 | no | 0 | 0 | 0 | 1300.1082 | 8972 | yes | 8972 | 1300.1082 | 17944 |  |  | 0 |  |  | 0 | 0 | 0 | 0 | 0 |  | 0 | 0 | 0 | 0 | 0 | 8972 | 13451.3151 | 0 | no | Surplus | yes |  | 0 | 0 | 0 | 1389.6982 | 0 | no | 0 | 0 | 0 | 1389.6982 | 0 | no | 13451.3151 | 0 | 28750 |  |  | 0 |  |  | 0 | 0 | 0 | 0 | 0 |  | 0 | 0 | 0 | 0 | 0 | 13451.3151
| 7084.5906 | 0 | no | Surplus | yes |  | 0 | 0 | 0 | 1887.4094 | 0 | no | 0 | 0 | 0 | 1887.4094 | 8972 | yes | 8972 | 1887.4094 | 17944 |  |  | 0 |  |  | 0 | 0 | 0 | 0 | 0 |  | 0 | 0 | 0 | 0 | 0 | 8972 | 12787.2707 | 0 | no | Surplus | yes |  | 0 | 0 | 0 | 664.0445 | 0 | no | 0 | 0 | 0 | 664.0445 | 0 | no | 12787.2707 | 0 | 28750 |  |  | 0 |  |  | 0 | 0 | 0 | 0 | 0 |  | 0 | 0 | 0 | 0 | 0 | 12787.2707
| 6867.0108 | 0 | no | Surplus | yes |  | 0 | 0 | 0 | 2104.9892 | 0 | no | 0 | 0 | 0 | 2104.9892 | 8972 | yes | 8972 | 2104.9892 | 17944 |  |  | 0 |  |  | 0 | 0 | 0 | 0 | 0 |  | 0 | 0 | 0 | 0 | 0 | 8972 | 13069.8493 | 0 | yes | Deficit |  |  | 0 | 0 | 0 | 0 | 0 |  | 0 | 0 | 0 | 0 | 0 | no |  | 0 | 28750 | no | 13069.8493 | 0 | no | no | 0 | 0 | 0 | 0 | 0 |  | 0 | 0 | 0 | 0 | 0 | 13069.8493
| 6424.4285 | 0 | no | Surplus | yes |  | 0 | 0 | 0 | 2547.5715 | 0 | no | 0 | 0 | 0 | 2547.5715 | 8972 | yes | 8972 | 2547.5715 | 17944 |  |  | 0 |  |  | 0 | 0 | 0 | 0 | 0 |  | 0 | 0 | 0 | 0 | 0 | 8972 | 11971.2608 | 0 | no | Surplus | yes |  | 0 | 0 | 0 | 1098.5886 | 0 | no | 0 | 0 | 0 | 1098.5886 | 0 | no | 11971.2608 | 0 | 28750 |  |  | 0 |  |  | 0 | 0 | 0 | 0 | 0 |  | 0 | 0 | 0 | 0 | 0 | 11971.2608
| 6547.578 | 0 | no | Surplus | yes |  | 0 | 0 | 0 | 2424.422 | 0 | no | 0 | 0 | 0 | 2424.422 | 8972 | yes | 8972 | 2424.422 | 17944 |  |  | 0 |  |  | 0 | 0 | 0 | 0 | 0 |  | 0 | 0 | 0 | 0 | 0 | 8972 | 10948.9464 | 0 | no | Surplus | yes |  | 0 | 0 | 0 | 1022.3144 | 0 | no | 0 | 0 | 0 | 1022.3144 | 0 | no | 10948.9464 | 0 | 28750 |  |  | 0 |  |  | 0 | 0 | 0 | 0 | 0 |  | 0 | 0 | 0 | 0 | 0 | 10948.9464
| 7085.5416 | 0 | no | Surplus | yes |  | 0 | 0 | 0 | 1886.4584 | 0 | no | 0 | 0 | 0 | 1886.4584 | 8972 | yes | 8972 | 1886.4584 | 17944 |  |  | 0 |  |  | 0 | 0 | 0 | 0 | 0 |  | 0 | 0 | 0 | 0 | 0 | 8972 | 11654.5609 | 0 | yes | Deficit |  |  | 0 | 0 | 0 | 0 | 0 |  | 0 | 0 | 0 | 0 | 0 | no |  | 0 | 28750 | no | 11654.5609 | 0 | no | no | 0 | 0 | 0 | 0 | 0 |  | 0 | 0 | 0 | 0 | 0 | 11654.5609
| 7336.8323 | 0 | no | Surplus | yes |  | 0 | 0 | 0 | 1635.1677 | 0 | no | 0 | 0 | 0 | 1635.1677 | 8972 | yes | 8972 | 1635.1677 | 17944 |  |  | 0 |  |  | 0 | 0 | 0 | 0 | 0 |  | 0 | 0 | 0 | 0 | 0 | 8972 | 13511.4694 | 0 | yes | Deficit |  |  | 0 | 0 | 0 | 0 | 0 |  | 0 | 0 | 0 | 0 | 0 | no |  | 0 | 28750 | no | 13511.4694 | 0 | no | no | 0 | 0 | 0 | 0 | 0 |  | 0 | 0 | 0 | 0 | 0 | 13511.4694
| 7425.2386 | 0 | no | Surplus | yes |  | 0 | 0 | 0 | 1546.7614 | 0 | no | 0 | 0 | 0 | 1546.7614 | 8972 | yes | 8972 | 1546.7614 | 17944 |  |  | 0 |  |  | 0 | 0 | 0 | 0 | 0 |  | 0 | 0 | 0 | 0 | 0 | 8972 | 13825.1408 | 0 | yes | Deficit |  |  | 0 | 0 | 0 | 0 | 0 |  | 0 | 0 | 0 | 0 | 0 | no |  | 0 | 28750 | no | 13825.1408 | 0 | no | no | 0 | 0 | 0 | 0 | 0 |  | 0 | 0 | 0 | 0 | 0 | 13825.1408
| 6825.5018 | 0 | no | Surplus | yes |  | 0 | 0 | 0 | 2146.4982 | 0 | no | 0 | 0 | 0 | 2146.4982 | 8972 | yes | 8972 | 2146.4982 | 17944 |  |  | 0 |  |  | 0 | 0 | 0 | 0 | 0 |  | 0 | 0 | 0 | 0 | 0 | 8972 | 13199.6324 | 0 | no | Surplus | yes |  | 0 | 0 | 0 | 625.5084 | 0 | no | 0 | 0 | 0 | 625.5084 | 0 | no | 13199.6324 | 0 | 28750 |  |  | 0 |  |  | 0 | 0 | 0 | 0 | 0 |  | 0 | 0 | 0 | 0 | 0 | 13199.6324
| 7163.8985 | 0 | no | Surplus | yes |  | 0 | 0 | 0 | 1808.1015 | 0 | no | 0 | 0 | 0 | 1808.1015 | 8972 | yes | 8972 | 1808.1015 | 17944 |  |  | 0 |  |  | 0 | 0 | 0 | 0 | 0 |  | 0 | 0 | 0 | 0 | 0 | 8972 | 12197.5146 | 0 | no | Surplus | yes |  | 0 | 0 | 0 | 1002.1178 | 0 | no | 0 | 0 | 0 | 1002.1178 | 0 | no | 12197.5146 | 0 | 28750 |  |  | 0 |  |  | 0 | 0 | 0 | 0 | 0 |  | 0 | 0 | 0 | 0 | 0 | 12197.5146
| 6213.2143 | 0 | no | Surplus | yes |  | 0 | 0 | 0 | 2758.7857 | 0 | no | 0 | 0 | 0 | 2758.7857 | 8972 | yes | 8972 | 2758.7857 | 17944 |  |  | 0 |  |  | 0 | 0 | 0 | 0 | 0 |  | 0 | 0 | 0 | 0 | 0 | 8972 | 13825.5911 | 0 | yes | Deficit |  |  | 0 | 0 | 0 | 0 | 0 |  | 0 | 0 | 0 | 0 | 0 | no |  | 0 | 28750 | no | 13825.5911 | 0 | no | no | 0 | 0 | 0 | 0 | 0 |  | 0 | 0 | 0 | 0 | 0 | 13825.5911
| 6997.6643 | 0 | no | Surplus | yes |  | 0 | 0 | 0 | 1974.3357 | 0 | no | 0 | 0 | 0 | 1974.3357 | 8972 | yes | 8972 | 1974.3357 | 17944 |  |  | 0 |  |  | 0 | 0 | 0 | 0 | 0 |  | 0 | 0 | 0 | 0 | 0 | 8972 | 12214.1982 | 0 | no | Surplus | yes |  | 0 | 0 | 0 | 1611.3929 | 0 | no | 0 | 0 | 0 | 1611.3929 | 0 | no | 12214.1982 | 0 | 28750 |  |  | 0 |  |  | 0 | 0 | 0 | 0 | 0 |  | 0 | 0 | 0 | 0 | 0 | 12214.1982
| 10114.0867 | 0 | yes | Deficit |  |  | 0 | 0 | 0 | 0 | 0 |  | 0 | 0 | 0 | 0 | 8972 | no |  | 0 | 17944 | no | 10114.0867 | 0 | no | no | 0 | 0 | 0 | 0 | 0 |  | 0 | 0 | 0 | 0 | 0 | 10114.0867 | 13120.9895 | 0 | yes | Deficit |  |  | 0 | 0 | 0 | 0 | 0 |  | 0 | 0 | 0 | 0 | 0 | no |  | 0 | 28750 | no | 13120.9895 | 0 | no | no | 0 | 0 | 0 | 0 | 0 |  | 0 | 0 | 0 | 0 | 0 | 13120.9895
| 10793.7016 | 0 | yes | Deficit |  |  | 0 | 0 | 0 | 0 | 0 |  | 0 | 0 | 0 | 0 | 8972 | no |  | 0 | 20228.1734 | no | 10793.7016 | 0 | no | no | 0 | 0 | 0 | 0 | 0 |  | 0 | 0 | 0 | 0 | 0 | 10793.7016 | 15331.0991 | 0 | yes | Deficit |  |  | 0 | 0 | 0 | 0 | 0 |  | 0 | 0 | 0 | 0 | 0 | no |  | 0 | 28750 | no | 15331.0991 | 0 | no | no | 0 | 0 | 0 | 0 | 0 |  | 0 | 0 | 0 | 0 | 0 | 15331.0991
| 9090.104 | 0 | no | Surplus | yes |  | 0 | 0 | 0 | 1703.5976 | 0 | no | 0 | 0 | 0 | 1703.5976 | 8972 | no | 9090.104 | 0 | 21587.4032 |  |  | 0 |  |  | 0 | 0 | 0 | 0 | 0 |  | 0 | 0 | 0 | 0 | 0 | 9090.104 | 16641.2833 | 0 | yes | Deficit |  |  | 0 | 0 | 0 | 0 | 0 |  | 0 | 0 | 0 | 0 | 0 | no |  | 0 | 28750 | no | 16641.2833 | 0 | no | no | 0 | 0 | 0 | 0 | 0 |  | 0 | 0 | 0 | 0 | 0 | 16641.2833
| 7256.8226 | 0 | no | Surplus | yes |  | 0 | 0 | 0 | 1833.2814 | 0 | no | 0 | 0 | 0 | 1833.2814 | 8972 | yes | 8972 | 1715.1774 | 18180.208 |  |  | 0 |  |  | 0 | 0 | 0 | 0 | 0 |  | 0 | 0 | 0 | 0 | 0 | 8972 | 15651.0388 | 0 | no | Surplus | yes |  | 0 | 0 | 0 | 990.2445 | 0 | no | 0 | 0 | 0 | 990.2445 | 0 | no | 15651.0388 | 0 | 28750 |  |  | 0 |  |  | 0 | 0 | 0 | 0 | 0 |  | 0 | 0 | 0 | 0 | 0 | 15651.0388
| 9084.2476 | 0 | yes | Deficit |  |  | 0 | 0 | 0 | 0 | 0 |  | 0 | 0 | 0 | 0 | 8972 | no |  | 0 | 17944 | no | 9084.2476 | 0 | no | no | 0 | 0 | 0 | 0 | 0 |  | 0 | 0 | 0 | 0 | 0 | 9084.2476 | 16883.8433 | 0 | yes | Deficit |  |  | 0 | 0 | 0 | 0 | 0 |  | 0 | 0 | 0 | 0 | 0 | no |  | 0 | 28750 | no | 16883.8433 | 0 | no | no | 0 | 0 | 0 | 0 | 0 |  | 0 | 0 | 0 | 0 | 0 | 16883.8433
| 8344.849 | 0 | no | Surplus | yes |  | 0 | 0 | 0 | 739.3986 | 0 | no | 0 | 0 | 0 | 739.3986 | 8972 | yes | 8972 | 627.151 | 18168.4952 |  |  | 0 |  |  | 0 | 0 | 0 | 0 | 0 |  | 0 | 0 | 0 | 0 | 0 | 8972 | 18216.0804 | 0 | yes | Deficit |  |  | 0 | 0 | 0 | 0 | 0 |  | 0 | 0 | 0 | 0 | 0 | no |  | 0 | 28750 | no | 18216.0804 | 0 | no | no | 0 | 0 | 0 | 0 | 0 |  | 0 | 0 | 0 | 0 | 0 | 18216.0804
| 8529.8597 | 0 | no | Surplus | yes |  | 0 | 0 | 0 | 442.1403 | 0 | no | 0 | 0 | 0 | 442.1403 | 8972 | yes | 8972 | 442.1403 | 17944 |  |  | 0 |  |  | 0 | 0 | 0 | 0 | 0 |  | 0 | 0 | 0 | 0 | 0 | 8972 | 18160.7868 | 0 | no | Surplus | yes |  | 0 | 0 | 0 | 55.2936 | 0 | no | 0 | 0 | 0 | 55.2936 | 0 | no | 18160.7868 | 0 | 28750 |  |  | 0 |  |  | 0 | 0 | 0 | 0 | 0 |  | 0 | 0 | 0 | 0 | 0 | 18160.7868
| 8894.2615 | 0 | no | Surplus | yes |  | 0 | 0 | 0 | 77.7385 | 0 | no | 0 | 0 | 0 | 77.7385 | 8972 | yes | 8972 | 77.7385 | 17944 |  |  | 0 |  |  | 0 | 0 | 0 | 0 | 0 |  | 0 | 0 | 0 | 0 | 0 | 8972 | 19003.6411 | 0 | yes | Deficit |  |  | 0 | 0 | 0 | 0 | 0 |  | 0 | 0 | 0 | 0 | 0 | no |  | 0 | 28750 | no | 19003.6411 | 0 | no | no | 0 | 0 | 0 | 0 | 0 |  | 0 | 0 | 0 | 0 | 0 | 19003.6411
| 8562.2338 | 0 | no | Surplus | yes |  | 0 | 0 | 0 | 409.7662 | 0 | no | 0 | 0 | 0 | 409.7662 | 8972 | yes | 8972 | 409.7662 | 17944 |  |  | 0 |  |  | 0 | 0 | 0 | 0 | 0 |  | 0 | 0 | 0 | 0 | 0 | 8972 | 16765.8619 | 0 | no | Surplus | yes |  | 0 | 0 | 0 | 2237.7792 | 0 | no | 0 | 0 | 0 | 2237.7792 | 0 | no | 16765.8619 | 0 | 28750 |  |  | 0 |  |  | 0 | 0 | 0 | 0 | 0 |  | 0 | 0 | 0 | 0 | 0 | 16765.8619
| 7962.5081 | 0 | no | Surplus | yes |  | 0 | 0 | 0 | 1009.4919 | 0 | no | 0 | 0 | 0 | 1009.4919 | 8972 | yes | 8972 | 1009.4919 | 17944 |  |  | 0 |  |  | 0 | 0 | 0 | 0 | 0 |  | 0 | 0 | 0 | 0 | 0 | 8972 | 16727.7362 | 0 | no | Surplus | yes |  | 0 | 0 | 0 | 38.1257 | 0 | no | 0 | 0 | 0 | 38.1257 | 0 | no | 16727.7362 | 0 | 28750 |  |  | 0 |  |  | 0 | 0 | 0 | 0 | 0 |  | 0 | 0 | 0 | 0 | 0 | 16727.7362
| 7869.617 | 0 | no | Surplus | yes |  | 0 | 0 | 0 | 1102.383 | 0 | no | 0 | 0 | 0 | 1102.383 | 8972 | yes | 8972 | 1102.383 | 17944 |  |  | 0 |  |  | 0 | 0 | 0 | 0 | 0 |  | 0 | 0 | 0 | 0 | 0 | 8972 | 15233.5363 | 0 | no | Surplus | yes |  | 0 | 0 | 0 | 1494.1999 | 0 | no | 0 | 0 | 0 | 1494.1999 | 0 | no | 15233.5363 | 0 | 28750 |  |  | 0 |  |  | 0 | 0 | 0 | 0 | 0 |  | 0 | 0 | 0 | 0 | 0 | 15233.5363
| 8002.4193 | 0 | no | Surplus | yes |  | 0 | 0 | 0 | 969.5807 | 0 | no | 0 | 0 | 0 | 969.5807 | 8972 | yes | 8972 | 969.5807 | 17944 |  |  | 0 |  |  | 0 | 0 | 0 | 0 | 0 |  | 0 | 0 | 0 | 0 | 0 | 8972 | 17904.1283 | 0 | yes | Deficit |  |  | 0 | 0 | 0 | 0 | 0 |  | 0 | 0 | 0 | 0 | 0 | no |  | 0 | 28750 | no | 17904.1283 | 0 | no | no | 0 | 0 | 0 | 0 | 0 |  | 0 | 0 | 0 | 0 | 0 | 17904.1283
| 8039.6418 | 0 | no | Surplus | yes |  | 0 | 0 | 0 | 932.3582 | 0 | no | 0 | 0 | 0 | 932.3582 | 8972 | yes | 8972 | 932.3582 | 17944 |  |  | 0 |  |  | 0 | 0 | 0 | 0 | 0 |  | 0 | 0 | 0 | 0 | 0 | 8972 | 16160.3947 | 0 | no | Surplus | yes |  | 0 | 0 | 0 | 1743.7336 | 0 | no | 0 | 0 | 0 | 1743.7336 | 0 | no | 16160.3947 | 0 | 28750 |  |  | 0 |  |  | 0 | 0 | 0 | 0 | 0 |  | 0 | 0 | 0 | 0 | 0 | 16160.3947
| 7991.885 | 0 | no | Surplus | yes |  | 0 | 0 | 0 | 980.115 | 0 | no | 0 | 0 | 0 | 980.115 | 8972 | yes | 8972 | 980.115 | 17944 |  |  | 0 |  |  | 0 | 0 | 0 | 0 | 0 |  | 0 | 0 | 0 | 0 | 0 | 8972 | 10800.7349 | 0 | no | Surplus | yes |  | 0 | 0 | 0 | 5359.6598 | 0 | no | 0 | 0 | 0 | 5359.6598 | 0 | no | 10800.7349 | 0 | 28750 |  |  | 0 |  |  | 0 | 0 | 0 | 0 | 0 |  | 0 | 0 | 0 | 0 | 0 | 10800.7349
| 7971.6209 | 0 | no | Surplus | yes |  | 0 | 0 | 0 | 1000.3791 | 0 | no | 0 | 0 | 0 | 1000.3791 | 8972 | yes | 8972 | 1000.3791 | 17944 |  |  | 0 |  |  | 0 | 0 | 0 | 0 | 0 |  | 0 | 0 | 0 | 0 | 0 | 8972 | 10811.7742 | 0 | yes | Deficit |  |  | 0 | 0 | 0 | 0 | 0 |  | 0 | 0 | 0 | 0 | 0 | no |  | 0 | 28750 | no | 10811.7742 | 0 | no | no | 0 | 0 | 0 | 0 | 0 |  | 0 | 0 | 0 | 0 | 0 | 10811.7742
| 8311.0423 | 0 | no | Surplus | yes |  | 0 | 0 | 0 | 660.9577 | 0 | no | 0 | 0 | 0 | 660.9577 | 8972 | yes | 8972 | 660.9577 | 17944 |  |  | 0 |  |  | 0 | 0 | 0 | 0 | 0 |  | 0 | 0 | 0 | 0 | 0 | 8972 | 11989.6636 | 0 | yes | Deficit |  |  | 0 | 0 | 0 | 0 | 0 |  | 0 | 0 | 0 | 0 | 0 | no |  | 0 | 28750 | no | 11989.6636 | 0 | no | no | 0 | 0 | 0 | 0 | 0 |  | 0 | 0 | 0 | 0 | 0 | 11989.6636
| 8862.3701 | 0 | no | Surplus | yes |  | 0 | 0 | 0 | 109.6299 | 0 | no | 0 | 0 | 0 | 109.6299 | 8972 | yes | 8972 | 109.6299 | 17944 |  |  | 0 |  |  | 0 | 0 | 0 | 0 | 0 |  | 0 | 0 | 0 | 0 | 0 | 8972 | 11745.0873 | 0 | no | Surplus | yes |  | 0 | 0 | 0 | 244.5763 | 0 | no | 0 | 0 | 0 | 244.5763 | 0 | no | 11745.0873 | 0 | 28750 |  |  | 0 |  |  | 0 | 0 | 0 | 0 | 0 |  | 0 | 0 | 0 | 0 | 0 | 11745.0873
| 8685.8902 | 0 | no | Surplus | yes |  | 0 | 0 | 0 | 286.1098 | 0 | no | 0 | 0 | 0 | 286.1098 | 8972 | yes | 8972 | 286.1098 | 17944 |  |  | 0 |  |  | 0 | 0 | 0 | 0 | 0 |  | 0 | 0 | 0 | 0 | 0 | 8972 | 13430.9011 | 0 | yes | Deficit |  |  | 0 | 0 | 0 | 0 | 0 |  | 0 | 0 | 0 | 0 | 0 | no |  | 0 | 28750 | no | 13430.9011 | 0 | no | no | 0 | 0 | 0 | 0 | 0 |  | 0 | 0 | 0 | 0 | 0 | 13430.9011
| 8467.5797 | 0 | no | Surplus | yes |  | 0 | 0 | 0 | 504.4203 | 0 | no | 0 | 0 | 0 | 504.4203 | 8972 | yes | 8972 | 504.4203 | 17944 |  |  | 0 |  |  | 0 | 0 | 0 | 0 | 0 |  | 0 | 0 | 0 | 0 | 0 | 8972 | 14540.7768 | 0 | yes | Deficit |  |  | 0 | 0 | 0 | 0 | 0 |  | 0 | 0 | 0 | 0 | 0 | no |  | 0 | 28750 | no | 14540.7768 | 0 | no | no | 0 | 0 | 0 | 0 | 0 |  | 0 | 0 | 0 | 0 | 0 | 14540.7768
| 8553.683 | 0 | no | Surplus | yes |  | 0 | 0 | 0 | 418.317 | 0 | no | 0 | 0 | 0 | 418.317 | 8972 | yes | 8972 | 418.317 | 17944 |  |  | 0 |  |  | 0 | 0 | 0 | 0 | 0 |  | 0 | 0 | 0 | 0 | 0 | 8972 | 15526.7722 | 0 | yes | Deficit |  |  | 0 | 0 | 0 | 0 | 0 |  | 0 | 0 | 0 | 0 | 0 | no |  | 0 | 28750 | no | 15526.7722 | 0 | no | no | 0 | 0 | 0 | 0 | 0 |  | 0 | 0 | 0 | 0 | 0 | 15526.7722
| 8259.0873 | 0 | no | Surplus | yes |  | 0 | 0 | 0 | 712.9127 | 0 | no | 0 | 0 | 0 | 712.9127 | 8972 | yes | 8972 | 712.9127 | 17944 |  |  | 0 |  |  | 0 | 0 | 0 | 0 | 0 |  | 0 | 0 | 0 | 0 | 0 | 8972 | 14333.5439 | 0 | no | Surplus | yes |  | 0 | 0 | 0 | 1193.2282 | 0 | no | 0 | 0 | 0 | 1193.2282 | 0 | no | 14333.5439 | 0 | 28750 |  |  | 0 |  |  | 0 | 0 | 0 | 0 | 0 |  | 0 | 0 | 0 | 0 | 0 | 14333.5439
| 7767.1394 | 0 | no | Surplus | yes |  | 0 | 0 | 0 | 1204.8606 | 0 | no | 0 | 0 | 0 | 1204.8606 | 8972 | yes | 8972 | 1204.8606 | 17944 |  |  | 0 |  |  | 0 | 0 | 0 | 0 | 0 |  | 0 | 0 | 0 | 0 | 0 | 8972 | 13956.2462 | 0 | no | Surplus | yes |  | 0 | 0 | 0 | 377.2977 | 0 | no | 0 | 0 | 0 | 377.2977 | 0 | no | 13956.2462 | 0 | 28750 |  |  | 0 |  |  | 0 | 0 | 0 | 0 | 0 |  | 0 | 0 | 0 | 0 | 0 | 13956.2462
| 7845.97 | 0 | no | Surplus | yes |  | 0 | 0 | 0 | 1126.03 | 0 | no | 0 | 0 | 0 | 1126.03 | 8972 | yes | 8972 | 1126.03 | 17944 |  |  | 0 |  |  | 0 | 0 | 0 | 0 | 0 |  | 0 | 0 | 0 | 0 | 0 | 8972 | 15319.6695 | 0 | yes | Deficit |  |  | 0 | 0 | 0 | 0 | 0 |  | 0 | 0 | 0 | 0 | 0 | no |  | 0 | 28750 | no | 15319.6695 | 0 | no | no | 0 | 0 | 0 | 0 | 0 |  | 0 | 0 | 0 | 0 | 0 | 15319.6695
| 8042.2533 | 0 | no | Surplus | yes |  | 0 | 0 | 0 | 929.7467 | 0 | no | 0 | 0 | 0 | 929.7467 | 8972 | yes | 8972 | 929.7467 | 17944 |  |  | 0 |  |  | 0 | 0 | 0 | 0 | 0 |  | 0 | 0 | 0 | 0 | 0 | 8972 | 16898.8347 | 0 | yes | Deficit |  |  | 0 | 0 | 0 | 0 | 0 |  | 0 | 0 | 0 | 0 | 0 | no |  | 0 | 28750 | no | 16898.8347 | 0 | no | no | 0 | 0 | 0 | 0 | 0 |  | 0 | 0 | 0 | 0 | 0 | 16898.8347
| 8318.1276 | 0 | no | Surplus | yes |  | 0 | 0 | 0 | 653.8724 | 0 | no | 0 | 0 | 0 | 653.8724 | 8972 | yes | 8972 | 653.8724 | 17944 |  |  | 0 |  |  | 0 | 0 | 0 | 0 | 0 |  | 0 | 0 | 0 | 0 | 0 | 8972 | 15871.7782 | 0 | no | Surplus | yes |  | 0 | 0 | 0 | 1027.0565 | 0 | no | 0 | 0 | 0 | 1027.0565 | 0 | no | 15871.7782 | 0 | 28750 |  |  | 0 |  |  | 0 | 0 | 0 | 0 | 0 |  | 0 | 0 | 0 | 0 | 0 | 15871.7782
| 8201.9422 | 0 | no | Surplus | yes |  | 0 | 0 | 0 | 770.0578 | 0 | no | 0 | 0 | 0 | 770.0578 | 8972 | yes | 8972 | 770.0578 | 17944 |  |  | 0 |  |  | 0 | 0 | 0 | 0 | 0 |  | 0 | 0 | 0 | 0 | 0 | 8972 | 15899.8286 | 0 | yes | Deficit |  |  | 0 | 0 | 0 | 0 | 0 |  | 0 | 0 | 0 | 0 | 0 | no |  | 0 | 28750 | no | 15899.8286 | 0 | no | no | 0 | 0 | 0 | 0 | 0 |  | 0 | 0 | 0 | 0 | 0 | 15899.8286
| 8276.1338 | 0 | no | Surplus | yes |  | 0 | 0 | 0 | 695.8662 | 0 | no | 0 | 0 | 0 | 695.8662 | 8972 | yes | 8972 | 695.8662 | 17944 |  |  | 0 |  |  | 0 | 0 | 0 | 0 | 0 |  | 0 | 0 | 0 | 0 | 0 | 8972 | 14841.4143 | 0 | no | Surplus | yes |  | 0 | 0 | 0 | 1058.4143 | 0 | no | 0 | 0 | 0 | 1058.4143 | 0 | no | 14841.4143 | 0 | 28750 |  |  | 0 |  |  | 0 | 0 | 0 | 0 | 0 |  | 0 | 0 | 0 | 0 | 0 | 14841.4143
| 8305.0369 | 0 | no | Surplus | yes |  | 0 | 0 | 0 | 666.9631 | 0 | no | 0 | 0 | 0 | 666.9631 | 8972 | yes | 8972 | 666.9631 | 17944 |  |  | 0 |  |  | 0 | 0 | 0 | 0 | 0 |  | 0 | 0 | 0 | 0 | 0 | 8972 | 15303.6367 | 0 | yes | Deficit |  |  | 0 | 0 | 0 | 0 | 0 |  | 0 | 0 | 0 | 0 | 0 | no |  | 0 | 28750 | no | 15303.6367 | 0 | no | no | 0 | 0 | 0 | 0 | 0 |  | 0 | 0 | 0 | 0 | 0 | 15303.6367
| 4173.4679 | 0 | no | Surplus | yes |  | 0 | 0 | 0 | 4798.5321 | 0 | no | 0 | 0 | 0 | 4798.5321 | 8972 | yes | 8972 | 4798.5321 | 17944 |  |  | 0 |  |  | 0 | 0 | 0 | 0 | 0 |  | 0 | 0 | 0 | 0 | 0 | 8972 | 13550.645 | 0 | no | Surplus | yes |  | 0 | 0 | 0 | 1752.9918 | 0 | no | 0 | 0 | 0 | 1752.9918 | 0 | no | 13550.645 | 0 | 28750 |  |  | 0 |  |  | 0 | 0 | 0 | 0 | 0 |  | 0 | 0 | 0 | 0 | 0 | 13550.645
| 8175.8049 | 0 | no | Surplus | yes |  | 0 | 0 | 0 | 796.1951 | 0 | no | 0 | 0 | 0 | 796.1951 | 8972 | yes | 8972 | 796.1951 | 17944 |  |  | 0 |  |  | 0 | 0 | 0 | 0 | 0 |  | 0 | 0 | 0 | 0 | 0 | 8972 | 16201.9274 | 0 | yes | Deficit |  |  | 0 | 0 | 0 | 0 | 0 |  | 0 | 0 | 0 | 0 | 0 | no |  | 0 | 28750 | no | 16201.9274 | 0 | no | no | 0 | 0 | 0 | 0 | 0 |  | 0 | 0 | 0 | 0 | 0 | 16201.9274
| 8101.7565 | 0 | no | Surplus | yes |  | 0 | 0 | 0 | 870.2435 | 0 | no | 0 | 0 | 0 | 870.2435 | 8972 | yes | 8972 | 870.2435 | 17944 |  |  | 0 |  |  | 0 | 0 | 0 | 0 | 0 |  | 0 | 0 | 0 | 0 | 0 | 8972 | 14593.7642 | 0 | no | Surplus | yes |  | 0 | 0 | 0 | 1608.1632 | 0 | no | 0 | 0 | 0 | 1608.1632 | 0 | no | 14593.7642 | 0 | 28750 |  |  | 0 |  |  | 0 | 0 | 0 | 0 | 0 |  | 0 | 0 | 0 | 0 | 0 | 14593.7642
| 8408.33 | 0 | no | Surplus | yes |  | 0 | 0 | 0 | 563.67 | 0 | no | 0 | 0 | 0 | 563.67 | 8972 | yes | 8972 | 563.67 | 17944 |  |  | 0 |  |  | 0 | 0 | 0 | 0 | 0 |  | 0 | 0 | 0 | 0 | 0 | 8972 | 16658.8366 | 0 | yes | Deficit |  |  | 0 | 0 | 0 | 0 | 0 |  | 0 | 0 | 0 | 0 | 0 | no |  | 0 | 28750 | no | 16658.8366 | 0 | no | no | 0 | 0 | 0 | 0 | 0 |  | 0 | 0 | 0 | 0 | 0 | 16658.8366
| 8132.6275 | 0 | no | Surplus | yes |  | 0 | 0 | 0 | 839.3725 | 0 | no | 0 | 0 | 0 | 839.3725 | 8972 | yes | 8972 | 839.3725 | 17944 |  |  | 0 |  |  | 0 | 0 | 0 | 0 | 0 |  | 0 | 0 | 0 | 0 | 0 | 8972 | 15743.6729 | 0 | no | Surplus | yes |  | 0 | 0 | 0 | 915.1637 | 0 | no | 0 | 0 | 0 | 915.1637 | 0 | no | 15743.6729 | 0 | 28750 |  |  | 0 |  |  | 0 | 0 | 0 | 0 | 0 |  | 0 | 0 | 0 | 0 | 0 | 15743.6729
| 7767.1283 | 0 | no | Surplus | yes |  | 0 | 0 | 0 | 1204.8717 | 0 | no | 0 | 0 | 0 | 1204.8717 | 8972 | yes | 8972 | 1204.8717 | 17944 |  |  | 0 |  |  | 0 | 0 | 0 | 0 | 0 |  | 0 | 0 | 0 | 0 | 0 | 8972 | 13696.9424 | 0 | no | Surplus | yes |  | 0 | 0 | 0 | 2046.7305 | 0 | no | 0 | 0 | 0 | 2046.7305 | 0 | no | 13696.9424 | 0 | 28750 |  |  | 0 |  |  | 0 | 0 | 0 | 0 | 0 |  | 0 | 0 | 0 | 0 | 0 | 13696.9424
| 7044.6608 | 0 | no | Surplus | yes |  | 0 | 0 | 0 | 1927.3392 | 0 | no | 0 | 0 | 0 | 1927.3392 | 8972 | yes | 8972 | 1927.3392 | 17944 |  |  | 0 |  |  | 0 | 0 | 0 | 0 | 0 |  | 0 | 0 | 0 | 0 | 0 | 8972 | 11291.269 | 0 | no | Surplus | yes |  | 0 | 0 | 0 | 2405.6734 | 0 | no | 0 | 0 | 0 | 2405.6734 | 0 | no | 11291.269 | 0 | 28750 |  |  | 0 |  |  | 0 | 0 | 0 | 0 | 0 |  | 0 | 0 | 0 | 0 | 0 | 11291.269
| 8050.3634 | 0 | no | Surplus | yes |  | 0 | 0 | 0 | 921.6366 | 0 | no | 0 | 0 | 0 | 921.6366 | 8972 | yes | 8972 | 921.6366 | 17944 |  |  | 0 |  |  | 0 | 0 | 0 | 0 | 0 |  | 0 | 0 | 0 | 0 | 0 | 8972 | 14428.0246 | 0 | yes | Deficit |  |  | 0 | 0 | 0 | 0 | 0 |  | 0 | 0 | 0 | 0 | 0 | no |  | 0 | 28750 | no | 14428.0246 | 0 | no | no | 0 | 0 | 0 | 0 | 0 |  | 0 | 0 | 0 | 0 | 0 | 14428.0246
| 8185.8102 | 0 | no | Surplus | yes |  | 0 | 0 | 0 | 786.1898 | 0 | no | 0 | 0 | 0 | 786.1898 | 8972 | yes | 8972 | 786.1898 | 17944 |  |  | 0 |  |  | 0 | 0 | 0 | 0 | 0 |  | 0 | 0 | 0 | 0 | 0 | 8972 | 12942.7595 | 0 | no | Surplus | yes |  | 0 | 0 | 0 | 1485.2651 | 0 | no | 0 | 0 | 0 | 1485.2651 | 0 | no | 12942.7595 | 0 | 28750 |  |  | 0 |  |  | 0 | 0 | 0 | 0 | 0 |  | 0 | 0 | 0 | 0 | 0 | 12942.7595
| 8371.0193 | 0 | no | Surplus | yes |  | 0 | 0 | 0 | 600.9807 | 0 | no | 0 | 0 | 0 | 600.9807 | 8972 | yes | 8972 | 600.9807 | 17944 |  |  | 0 |  |  | 0 | 0 | 0 | 0 | 0 |  | 0 | 0 | 0 | 0 | 0 | 8972 | 14132.7741 | 0 | yes | Deficit |  |  | 0 | 0 | 0 | 0 | 0 |  | 0 | 0 | 0 | 0 | 0 | no |  | 0 | 28750 | no | 14132.7741 | 0 | no | no | 0 | 0 | 0 | 0 | 0 |  | 0 | 0 | 0 | 0 | 0 | 14132.7741
| 8259.3517 | 0 | no | Surplus | yes |  | 0 | 0 | 0 | 712.6483 | 0 | no | 0 | 0 | 0 | 712.6483 | 8972 | yes | 8972 | 712.6483 | 17944 |  |  | 0 |  |  | 0 | 0 | 0 | 0 | 0 |  | 0 | 0 | 0 | 0 | 0 | 8972 | 14186.0573 | 0 | yes | Deficit |  |  | 0 | 0 | 0 | 0 | 0 |  | 0 | 0 | 0 | 0 | 0 | no |  | 0 | 28750 | no | 14186.0573 | 0 | no | no | 0 | 0 | 0 | 0 | 0 |  | 0 | 0 | 0 | 0 | 0 | 14186.0573
| 8455.2053 | 0 | no | Surplus | yes |  | 0 | 0 | 0 | 516.7947 | 0 | no | 0 | 0 | 0 | 516.7947 | 8972 | yes | 8972 | 516.7947 | 17944 |  |  | 0 |  |  | 0 | 0 | 0 | 0 | 0 |  | 0 | 0 | 0 | 0 | 0 | 8972 | 14445.1015 | 0 | yes | Deficit |  |  | 0 | 0 | 0 | 0 | 0 |  | 0 | 0 | 0 | 0 | 0 | no |  | 0 | 28750 | no | 14445.1015 | 0 | no | no | 0 | 0 | 0 | 0 | 0 |  | 0 | 0 | 0 | 0 | 0 | 14445.1015
| 8566.0134 | 0 | no | Surplus | yes |  | 0 | 0 | 0 | 405.9866 | 0 | no | 0 | 0 | 0 | 405.9866 | 8972 | yes | 8972 | 405.9866 | 17944 |  |  | 0 |  |  | 0 | 0 | 0 | 0 | 0 |  | 0 | 0 | 0 | 0 | 0 | 8972 | 13434.3609 | 0 | no | Surplus | yes |  | 0 | 0 | 0 | 1010.7406 | 0 | no | 0 | 0 | 0 | 1010.7406 | 0 | no | 13434.3609 | 0 | 28750 |  |  | 0 |  |  | 0 | 0 | 0 | 0 | 0 |  | 0 | 0 | 0 | 0 | 0 | 13434.3609
| 8603.1478 | 0 | no | Surplus | yes |  | 0 | 0 | 0 | 368.8522 | 0 | no | 0 | 0 | 0 | 368.8522 | 8972 | yes | 8972 | 368.8522 | 17944 |  |  | 0 |  |  | 0 | 0 | 0 | 0 | 0 |  | 0 | 0 | 0 | 0 | 0 | 8972 | 12990.2264 | 0 | no | Surplus | yes |  | 0 | 0 | 0 | 444.1345 | 0 | no | 0 | 0 | 0 | 444.1345 | 0 | no | 12990.2264 | 0 | 28750 |  |  | 0 |  |  | 0 | 0 | 0 | 0 | 0 |  | 0 | 0 | 0 | 0 | 0 | 12990.2264
| 8462.1804 | 0 | no | Surplus | yes |  | 0 | 0 | 0 | 509.8196 | 0 | no | 0 | 0 | 0 | 509.8196 | 8972 | yes | 8972 | 509.8196 | 17944 |  |  | 0 |  |  | 0 | 0 | 0 | 0 | 0 |  | 0 | 0 | 0 | 0 | 0 | 8972 | 14512.9832 | 0 | yes | Deficit |  |  | 0 | 0 | 0 | 0 | 0 |  | 0 | 0 | 0 | 0 | 0 | no |  | 0 | 28750 | no | 14512.9832 | 0 | no | no | 0 | 0 | 0 | 0 | 0 |  | 0 | 0 | 0 | 0 | 0 | 14512.9832
| 8153.4471 | 0 | no | Surplus | yes |  | 0 | 0 | 0 | 818.5529 | 0 | no | 0 | 0 | 0 | 818.5529 | 8972 | yes | 8972 | 818.5529 | 17944 |  |  | 0 |  |  | 0 | 0 | 0 | 0 | 0 |  | 0 | 0 | 0 | 0 | 0 | 8972 | 13851.1593 | 0 | no | Surplus | yes |  | 0 | 0 | 0 | 661.8239 | 0 | no | 0 | 0 | 0 | 661.8239 | 0 | no | 13851.1593 | 0 | 28750 |  |  | 0 |  |  | 0 | 0 | 0 | 0 | 0 |  | 0 | 0 | 0 | 0 | 0 | 13851.1593
| 7570.7018 | 0 | no | Surplus | yes |  | 0 | 0 | 0 | 1401.2982 | 0 | no | 0 | 0 | 0 | 1401.2982 | 8972 | yes | 8972 | 1401.2982 | 17944 |  |  | 0 |  |  | 0 | 0 | 0 | 0 | 0 |  | 0 | 0 | 0 | 0 | 0 | 8972 | 13976.3171 | 0 | yes | Deficit |  |  | 0 | 0 | 0 | 0 | 0 |  | 0 | 0 | 0 | 0 | 0 | no |  | 0 | 28750 | no | 13976.3171 | 0 | no | no | 0 | 0 | 0 | 0 | 0 |  | 0 | 0 | 0 | 0 | 0 | 13976.3171
| 7503.342 | 0 | no | Surplus | yes |  | 0 | 0 | 0 | 1468.658 | 0 | no | 0 | 0 | 0 | 1468.658 | 8972 | yes | 8972 | 1468.658 | 17944 |  |  | 0 |  |  | 0 | 0 | 0 | 0 | 0 |  | 0 | 0 | 0 | 0 | 0 | 8972 | 13145.9296 | 0 | no | Surplus | yes |  | 0 | 0 | 0 | 830.3875 | 0 | no | 0 | 0 | 0 | 830.3875 | 0 | no | 13145.9296 | 0 | 28750 |  |  | 0 |  |  | 0 | 0 | 0 | 0 | 0 |  | 0 | 0 | 0 | 0 | 0 | 13145.9296
| 7508.0251 | 0 | no | Surplus | yes |  | 0 | 0 | 0 | 1463.9749 | 0 | no | 0 | 0 | 0 | 1463.9749 | 8972 | yes | 8972 | 1463.9749 | 17944 |  |  | 0 |  |  | 0 | 0 | 0 | 0 | 0 |  | 0 | 0 | 0 | 0 | 0 | 8972 | 13973.7341 | 0 | yes | Deficit |  |  | 0 | 0 | 0 | 0 | 0 |  | 0 | 0 | 0 | 0 | 0 | no |  | 0 | 28750 | no | 13973.7341 | 0 | no | no | 0 | 0 | 0 | 0 | 0 |  | 0 | 0 | 0 | 0 | 0 | 13973.7341
| 7414.0432 | 0 | no | Surplus | yes |  | 0 | 0 | 0 | 1557.9568 | 0 | no | 0 | 0 | 0 | 1557.9568 | 8972 | yes | 8972 | 1557.9568 | 17944 |  |  | 0 |  |  | 0 | 0 | 0 | 0 | 0 |  | 0 | 0 | 0 | 0 | 0 | 8972 | 13200.7093 | 0 | no | Surplus | yes |  | 0 | 0 | 0 | 773.0248 | 0 | no | 0 | 0 | 0 | 773.0248 | 0 | no | 13200.7093 | 0 | 28750 |  |  | 0 |  |  | 0 | 0 | 0 | 0 | 0 |  | 0 | 0 | 0 | 0 | 0 | 13200.7093
| 8000.0722 | 0 | no | Surplus | yes |  | 0 | 0 | 0 | 971.9278 | 0 | no | 0 | 0 | 0 | 971.9278 | 8972 | yes | 8972 | 971.9278 | 17944 |  |  | 0 |  |  | 0 | 0 | 0 | 0 | 0 |  | 0 | 0 | 0 | 0 | 0 | 8972 | 13149.4939 | 0 | no | Surplus | yes |  | 0 | 0 | 0 | 51.2154 | 0 | no | 0 | 0 | 0 | 51.2154 | 0 | no | 13149.4939 | 0 | 28750 |  |  | 0 |  |  | 0 | 0 | 0 | 0 | 0 |  | 0 | 0 | 0 | 0 | 0 | 13149.4939
| 8343.8462 | 0 | no | Surplus | yes |  | 0 | 0 | 0 | 628.1538 | 0 | no | 0 | 0 | 0 | 628.1538 | 8972 | yes | 8972 | 628.1538 | 17944 |  |  | 0 |  |  | 0 | 0 | 0 | 0 | 0 |  | 0 | 0 | 0 | 0 | 0 | 8972 | 12009.0792 | 0 | no | Surplus | yes |  | 0 | 0 | 0 | 1140.4147 | 0 | no | 0 | 0 | 0 | 1140.4147 | 0 | no | 12009.0792 | 0 | 28750 |  |  | 0 |  |  | 0 | 0 | 0 | 0 | 0 |  | 0 | 0 | 0 | 0 | 0 | 12009.0792
| 8747.7515 | 0 | no | Surplus | yes |  | 0 | 0 | 0 | 224.2485 | 0 | no | 0 | 0 | 0 | 224.2485 | 8972 | yes | 8972 | 224.2485 | 17944 |  |  | 0 |  |  | 0 | 0 | 0 | 0 | 0 |  | 0 | 0 | 0 | 0 | 0 | 8972 | 12026.3718 | 0 | yes | Deficit |  |  | 0 | 0 | 0 | 0 | 0 |  | 0 | 0 | 0 | 0 | 0 | no |  | 0 | 28750 | no | 12026.3718 | 0 | no | no | 0 | 0 | 0 | 0 | 0 |  | 0 | 0 | 0 | 0 | 0 | 12026.3718
| 8979.7146 | 0 | yes | Deficit |  |  | 0 | 0 | 0 | 0 | 0 |  | 0 | 0 | 0 | 0 | 8972 | no |  | 0 | 17944 | no | 8979.7146 | 0 | no | no | 0 | 0 | 0 | 0 | 0 |  | 0 | 0 | 0 | 0 | 0 | 8979.7146 | 13627.0266 | 0 | yes | Deficit |  |  | 0 | 0 | 0 | 0 | 0 |  | 0 | 0 | 0 | 0 | 0 | no |  | 0 | 28750 | no | 13627.0266 | 0 | no | no | 0 | 0 | 0 | 0 | 0 |  | 0 | 0 | 0 | 0 | 0 | 13627.0266
| 8903.804 | 0 | no | Surplus | yes |  | 0 | 0 | 0 | 75.9106 | 0 | no | 0 | 0 | 0 | 75.9106 | 8972 | yes | 8972 | 68.196 | 17959.4293 |  |  | 0 |  |  | 0 | 0 | 0 | 0 | 0 |  | 0 | 0 | 0 | 0 | 0 | 8972 | 12324.497 | 0 | no | Surplus | yes |  | 0 | 0 | 0 | 1302.5295 | 0 | no | 0 | 0 | 0 | 1302.5295 | 0 | no | 12324.497 | 0 | 28750 |  |  | 0 |  |  | 0 | 0 | 0 | 0 | 0 |  | 0 | 0 | 0 | 0 | 0 | 12324.497
| 9080.5835 | 0 | yes | Deficit |  |  | 0 | 0 | 0 | 0 | 0 |  | 0 | 0 | 0 | 0 | 8972 | no |  | 0 | 17944 | no | 9080.5835 | 0 | no | no | 0 | 0 | 0 | 0 | 0 |  | 0 | 0 | 0 | 0 | 0 | 9080.5835 | 15115.8713 | 0 | yes | Deficit |  |  | 0 | 0 | 0 | 0 | 0 |  | 0 | 0 | 0 | 0 | 0 | no |  | 0 | 28750 | no | 15115.8713 | 0 | no | no | 0 | 0 | 0 | 0 | 0 |  | 0 | 0 | 0 | 0 | 0 | 15115.8713
| 9238.4212 | 0 | yes | Deficit |  |  | 0 | 0 | 0 | 0 | 0 |  | 0 | 0 | 0 | 0 | 8972 | no |  | 0 | 18161.167 | no | 9238.4212 | 0 | no | no | 0 | 0 | 0 | 0 | 0 |  | 0 | 0 | 0 | 0 | 0 | 9238.4212 | 14744.132 | 0 | no | Surplus | yes |  | 0 | 0 | 0 | 371.7393 | 0 | no | 0 | 0 | 0 | 371.7393 | 0 | no | 14744.132 | 0 | 28750 |  |  | 0 |  |  | 0 | 0 | 0 | 0 | 0 |  | 0 | 0 | 0 | 0 | 0 | 14744.132
| 8189.6669 | 0 | no | Surplus | yes |  | 0 | 0 | 0 | 1048.7543 | 0 | no | 0 | 0 | 0 | 1048.7543 | 8972 | yes | 8972 | 782.3331 | 18476.8423 |  |  | 0 |  |  | 0 | 0 | 0 | 0 | 0 |  | 0 | 0 | 0 | 0 | 0 | 8972 | 16085.6696 | 0 | yes | Deficit |  |  | 0 | 0 | 0 | 0 | 0 |  | 0 | 0 | 0 | 0 | 0 | no |  | 0 | 28750 | no | 16085.6696 | 0 | no | no | 0 | 0 | 0 | 0 | 0 |  | 0 | 0 | 0 | 0 | 0 | 16085.6696
| 8721.2053 | 0 | no | Surplus | yes |  | 0 | 0 | 0 | 250.7947 | 0 | no | 0 | 0 | 0 | 250.7947 | 8972 | yes | 8972 | 250.7947 | 17944 |  |  | 0 |  |  | 0 | 0 | 0 | 0 | 0 |  | 0 | 0 | 0 | 0 | 0 | 8972 | 13809.3926 | 0 | no | Surplus | yes |  | 0 | 0 | 0 | 2276.277 | 0 | no | 0 | 0 | 0 | 2276.277 | 0 | no | 13809.3926 | 0 | 28750 |  |  | 0 |  |  | 0 | 0 | 0 | 0 | 0 |  | 0 | 0 | 0 | 0 | 0 | 13809.3926
| 8668.3368 | 0 | no | Surplus | yes |  | 0 | 0 | 0 | 303.6632 | 0 | no | 0 | 0 | 0 | 303.6632 | 8972 | yes | 8972 | 303.6632 | 17944 |  |  | 0 |  |  | 0 | 0 | 0 | 0 | 0 |  | 0 | 0 | 0 | 0 | 0 | 8972 | 14571.3874 | 0 | yes | Deficit |  |  | 0 | 0 | 0 | 0 | 0 |  | 0 | 0 | 0 | 0 | 0 | no |  | 0 | 28750 | no | 14571.3874 | 0 | no | no | 0 | 0 | 0 | 0 | 0 |  | 0 | 0 | 0 | 0 | 0 | 14571.3874
| 8726.5948 | 0 | no | Surplus | yes |  | 0 | 0 | 0 | 245.4052 | 0 | no | 0 | 0 | 0 | 245.4052 | 8972 | yes | 8972 | 245.4052 | 17944 |  |  | 0 |  |  | 0 | 0 | 0 | 0 | 0 |  | 0 | 0 | 0 | 0 | 0 | 8972 | 14762.6182 | 0 | yes | Deficit |  |  | 0 | 0 | 0 | 0 | 0 |  | 0 | 0 | 0 | 0 | 0 | no |  | 0 | 28750 | no | 14762.6182 | 0 | no | no | 0 | 0 | 0 | 0 | 0 |  | 0 | 0 | 0 | 0 | 0 | 14762.6182
| 8873.0607 | 0 | no | Surplus | yes |  | 0 | 0 | 0 | 98.9393 | 0 | no | 0 | 0 | 0 | 98.9393 | 8972 | yes | 8972 | 98.9393 | 17944 |  |  | 0 |  |  | 0 | 0 | 0 | 0 | 0 |  | 0 | 0 | 0 | 0 | 0 | 8972 | 14576.4547 | 0 | no | Surplus | yes |  | 0 | 0 | 0 | 186.1636 | 0 | no | 0 | 0 | 0 | 186.1636 | 0 | no | 14576.4547 | 0 | 28750 |  |  | 0 |  |  | 0 | 0 | 0 | 0 | 0 |  | 0 | 0 | 0 | 0 | 0 | 14576.4547
| 8978.5025 | 0 | yes | Deficit |  |  | 0 | 0 | 0 | 0 | 0 |  | 0 | 0 | 0 | 0 | 8972 | no |  | 0 | 17944 | no | 8978.5025 | 0 | no | no | 0 | 0 | 0 | 0 | 0 |  | 0 | 0 | 0 | 0 | 0 | 8978.5025 | 16990.3388 | 0 | yes | Deficit |  |  | 0 | 0 | 0 | 0 | 0 |  | 0 | 0 | 0 | 0 | 0 | no |  | 0 | 28750 | no | 16990.3388 | 0 | no | no | 0 | 0 | 0 | 0 | 0 |  | 0 | 0 | 0 | 0 | 0 | 16990.3388
| 8808.5439 | 0 | no | Surplus | yes |  | 0 | 0 | 0 | 169.9587 | 0 | no | 0 | 0 | 0 | 169.9587 | 8972 | yes | 8972 | 163.4561 | 17957.0051 |  |  | 0 |  |  | 0 | 0 | 0 | 0 | 0 |  | 0 | 0 | 0 | 0 | 0 | 8972 | 15375.6374 | 0 | no | Surplus | yes |  | 0 | 0 | 0 | 1614.7014 | 0 | no | 0 | 0 | 0 | 1614.7014 | 0 | no | 15375.6374 | 0 | 28750 |  |  | 0 |  |  | 0 | 0 | 0 | 0 | 0 |  | 0 | 0 | 0 | 0 | 0 | 15375.6374
| 8852.0253 | 0 | no | Surplus | yes |  | 0 | 0 | 0 | 119.9747 | 0 | no | 0 | 0 | 0 | 119.9747 | 8972 | yes | 8972 | 119.9747 | 17944 |  |  | 0 |  |  | 0 | 0 | 0 | 0 | 0 |  | 0 | 0 | 0 | 0 | 0 | 8972 | 16499.173 | 0 | yes | Deficit |  |  | 0 | 0 | 0 | 0 | 0 |  | 0 | 0 | 0 | 0 | 0 | no |  | 0 | 28750 | no | 16499.173 | 0 | no | no | 0 | 0 | 0 | 0 | 0 |  | 0 | 0 | 0 | 0 | 0 | 16499.173
| 8967.4173 | 0 | no | Surplus | yes |  | 0 | 0 | 0 | 4.5827 | 0 | no | 0 | 0 | 0 | 4.5827 | 8972 | yes | 8972 | 4.5827 | 17944 |  |  | 0 |  |  | 0 | 0 | 0 | 0 | 0 |  | 0 | 0 | 0 | 0 | 0 | 8972 | 15769.8667 | 0 | no | Surplus | yes |  | 0 | 0 | 0 | 729.3063 | 0 | no | 0 | 0 | 0 | 729.3063 | 0 | no | 15769.8667 | 0 | 28750 |  |  | 0 |  |  | 0 | 0 | 0 | 0 | 0 |  | 0 | 0 | 0 | 0 | 0 | 15769.8667
| 8733.1991 | 0 | no | Surplus | yes |  | 0 | 0 | 0 | 238.8009 | 0 | no | 0 | 0 | 0 | 238.8009 | 8972 | yes | 8972 | 238.8009 | 17944 |  |  | 0 |  |  | 0 | 0 | 0 | 0 | 0 |  | 0 | 0 | 0 | 0 | 0 | 8972 | 14319.1261 | 0 | no | Surplus | yes |  | 0 | 0 | 0 | 1450.7406 | 0 | no | 0 | 0 | 0 | 1450.7406 | 0 | no | 14319.1261 | 0 | 28750 |  |  | 0 |  |  | 0 | 0 | 0 | 0 | 0 |  | 0 | 0 | 0 | 0 | 0 | 14319.1261
| 8918.1473 | 0 | no | Surplus | yes |  | 0 | 0 | 0 | 53.8527 | 0 | no | 0 | 0 | 0 | 53.8527 | 8972 | yes | 8972 | 53.8527 | 17944 |  |  | 0 |  |  | 0 | 0 | 0 | 0 | 0 |  | 0 | 0 | 0 | 0 | 0 | 8972 | 14366.3615 | 0 | yes | Deficit |  |  | 0 | 0 | 0 | 0 | 0 |  | 0 | 0 | 0 | 0 | 0 | no |  | 0 | 28750 | no | 14366.3615 | 0 | no | no | 0 | 0 | 0 | 0 | 0 |  | 0 | 0 | 0 | 0 | 0 | 14366.3615
| 11728.01 | 0 | yes | Deficit |  |  | 0 | 0 | 0 | 0 | 0 |  | 0 | 0 | 0 | 0 | 8972 | no |  | 0 | 17944 | no | 11728.01 | 0 | no | no | 0 | 0 | 0 | 0 | 0 |  | 0 | 0 | 0 | 0 | 0 | 11728.01 | 14682.8264 | 0 | yes | Deficit |  |  | 0 | 0 | 0 | 0 | 0 |  | 0 | 0 | 0 | 0 | 0 | no |  | 0 | 28750 | no | 14682.8264 | 0 | no | no | 0 | 0 | 0 | 0 | 0 |  | 0 | 0 | 0 | 0 | 0 | 14682.8264
| 12015.7724 | 0 | yes | Deficit |  |  | 0 | 0 | 0 | 0 | 0 |  | 0 | 0 | 0 | 0 | 8972 | no |  | 0 | 22430 | no | 12015.7724 | 0 | no | no | 0 | 0 | 0 | 0 | 0 |  | 0 | 0 | 0 | 0 | 0 | 12015.7724 | 15234.9373 | 0 | yes | Deficit |  |  | 0 | 0 | 0 | 0 | 0 |  | 0 | 0 | 0 | 0 | 0 | no |  | 0 | 28750 | no | 15234.9373 | 0 | no | no | 0 | 0 | 0 | 0 | 0 |  | 0 | 0 | 0 | 0 | 0 | 15234.9373
| 11619.7981 | 0 | no | Surplus | yes |  | 0 | 0 | 0 | 395.9743 | 0 | no | 0 | 0 | 0 | 395.9743 | 8972 | no | 11619.7981 | 0 | 22430 |  |  | 0 |  |  | 0 | 0 | 0 | 0 | 0 |  | 0 | 0 | 0 | 0 | 0 | 11619.7981 | 15319.8114 | 0 | yes | Deficit |  |  | 0 | 0 | 0 | 0 | 0 |  | 0 | 0 | 0 | 0 | 0 | no |  | 0 | 28750 | no | 15319.8114 | 0 | no | no | 0 | 0 | 0 | 0 | 0 |  | 0 | 0 | 0 | 0 | 0 | 15319.8114
| 13617.0374 | 0 | yes | Deficit |  |  | 0 | 0 | 0 | 0 | 0 |  | 0 | 0 | 0 | 0 | 8972 | no |  | 0 | 22430 | no | 13617.0374 | 0 | no | no | 0 | 0 | 0 | 0 | 0 |  | 0 | 0 | 0 | 0 | 0 | 13617.0374 | 14363.7277 | 0 | no | Surplus | yes |  | 0 | 0 | 0 | 956.0837 | 0 | no | 0 | 0 | 0 | 956.0837 | 0 | no | 14363.7277 | 0 | 28750 |  |  | 0 |  |  | 0 | 0 | 0 | 0 | 0 |  | 0 | 0 | 0 | 0 | 0 | 14363.7277
| 12632.9478 | 0 | no | Surplus | yes |  | 0 | 0 | 0 | 984.0897 | 0 | no | 0 | 0 | 0 | 984.0897 | 8972 | no | 12632.9478 | 0 | 22430 |  |  | 0 |  |  | 0 | 0 | 0 | 0 | 0 |  | 0 | 0 | 0 | 0 | 0 | 12632.9478 | 13336.6685 | 0 | no | Surplus | yes |  | 0 | 0 | 0 | 1027.0592 | 0 | no | 0 | 0 | 0 | 1027.0592 | 0 | no | 13336.6685 | 0 | 28750 |  |  | 0 |  |  | 0 | 0 | 0 | 0 | 0 |  | 0 | 0 | 0 | 0 | 0 | 13336.6685
| 11623.5315 | 0 | no | Surplus | yes |  | 0 | 0 | 0 | 1009.4163 | 0 | no | 0 | 0 | 0 | 1009.4163 | 8972 | no | 11623.5315 | 0 | 22430 |  |  | 0 |  |  | 0 | 0 | 0 | 0 | 0 |  | 0 | 0 | 0 | 0 | 0 | 11623.5315 | 12709.6749 | 0 | no | Surplus | yes |  | 0 | 0 | 0 | 626.9936 | 0 | no | 0 | 0 | 0 | 626.9936 | 0 | no | 12709.6749 | 0 | 28750 |  |  | 0 |  |  | 0 | 0 | 0 | 0 | 0 |  | 0 | 0 | 0 | 0 | 0 | 12709.6749
| 12978.6404 | 0 | yes | Deficit |  |  | 0 | 0 | 0 | 0 | 0 |  | 0 | 0 | 0 | 0 | 8972 | no |  | 0 | 22430 | no | 12978.6404 | 0 | no | no | 0 | 0 | 0 | 0 | 0 |  | 0 | 0 | 0 | 0 | 0 | 12978.6404 | 11830.2152 | 0 | no | Surplus | yes |  | 0 | 0 | 0 | 879.4598 | 0 | no | 0 | 0 | 0 | 879.4598 | 0 | no | 11830.2152 | 0 | 28750 |  |  | 0 |  |  | 0 | 0 | 0 | 0 | 0 |  | 0 | 0 | 0 | 0 | 0 | 11830.2152
| 12734.7176 | 0 | no | Surplus | yes |  | 0 | 0 | 0 | 243.9228 | 0 | no | 0 | 0 | 0 | 243.9228 | 8972 | no | 12734.7176 | 0 | 22430 |  |  | 0 |  |  | 0 | 0 | 0 | 0 | 0 |  | 0 | 0 | 0 | 0 | 0 | 12734.7176 | 13343.5573 | 0 | yes | Deficit |  |  | 0 | 0 | 0 | 0 | 0 |  | 0 | 0 | 0 | 0 | 0 | no |  | 0 | 28750 | no | 13343.5573 | 0 | no | no | 0 | 0 | 0 | 0 | 0 |  | 0 | 0 | 0 | 0 | 0 | 13343.5573
| 12180.5141 | 0 | no | Surplus | yes |  | 0 | 0 | 0 | 554.2035 | 0 | no | 0 | 0 | 0 | 554.2035 | 8972 | no | 12180.5141 | 0 | 22430 |  |  | 0 |  |  | 0 | 0 | 0 | 0 | 0 |  | 0 | 0 | 0 | 0 | 0 | 12180.5141 | 16084.0621 | 0 | yes | Deficit |  |  | 0 | 0 | 0 | 0 | 0 |  | 0 | 0 | 0 | 0 | 0 | no |  | 0 | 28750 | no | 16084.0621 | 0 | no | no | 0 | 0 | 0 | 0 | 0 |  | 0 | 0 | 0 | 0 | 0 | 16084.0621
| 13733.763 | 0 | yes | Deficit |  |  | 0 | 0 | 0 | 0 | 0 |  | 0 | 0 | 0 | 0 | 8972 | no |  | 0 | 22430 | no | 13733.763 | 0 | no | no | 0 | 0 | 0 | 0 | 0 |  | 0 | 0 | 0 | 0 | 0 | 13733.763 | 16360.654 | 0 | yes | Deficit |  |  | 0 | 0 | 0 | 0 | 0 |  | 0 | 0 | 0 | 0 | 0 | no |  | 0 | 28750 | no | 16360.654 | 0 | no | no | 0 | 0 | 0 | 0 | 0 |  | 0 | 0 | 0 | 0 | 0 | 16360.654
| 13169.0228 | 0 | no | Surplus | yes |  | 0 | 0 | 0 | 564.7402 | 0 | no | 0 | 0 | 0 | 564.7402 | 8972 | no | 13169.0228 | 0 | 22430 |  |  | 0 |  |  | 0 | 0 | 0 | 0 | 0 |  | 0 | 0 | 0 | 0 | 0 | 13169.0228 | 16352.5107 | 0 | no | Surplus | yes |  | 0 | 0 | 0 | 8.1433 | 0 | no | 0 | 0 | 0 | 8.1433 | 0 | no | 16352.5107 | 0 | 28750 |  |  | 0 |  |  | 0 | 0 | 0 | 0 | 0 |  | 0 | 0 | 0 | 0 | 0 | 16352.5107
| 12293.4907 | 0 | no | Surplus | yes |  | 0 | 0 | 0 | 875.5321 | 0 | no | 0 | 0 | 0 | 875.5321 | 8972 | no | 12293.4907 | 0 | 22430 |  |  | 0 |  |  | 0 | 0 | 0 | 0 | 0 |  | 0 | 0 | 0 | 0 | 0 | 12293.4907 | 16538.4939 | 0 | yes | Deficit |  |  | 0 | 0 | 0 | 0 | 0 |  | 0 | 0 | 0 | 0 | 0 | no |  | 0 | 28750 | no | 16538.4939 | 0 | no | no | 0 | 0 | 0 | 0 | 0 |  | 0 | 0 | 0 | 0 | 0 | 16538.4939
| 12720.0748 | 0 | yes | Deficit |  |  | 0 | 0 | 0 | 0 | 0 |  | 0 | 0 | 0 | 0 | 8972 | no |  | 0 | 22430 | no | 12720.0748 | 0 | no | no | 0 | 0 | 0 | 0 | 0 |  | 0 | 0 | 0 | 0 | 0 | 12720.0748 | 15494.0332 | 0 | no | Surplus | yes |  | 0 | 0 | 0 | 1044.4607 | 0 | no | 0 | 0 | 0 | 1044.4607 | 0 | no | 15494.0332 | 0 | 28750 |  |  | 0 |  |  | 0 | 0 | 0 | 0 | 0 |  | 0 | 0 | 0 | 0 | 0 | 15494.0332
| 13105.9417 | 0 | yes | Deficit |  |  | 0 | 0 | 0 | 0 | 0 |  | 0 | 0 | 0 | 0 | 8972 | no |  | 0 | 22430 | no | 13105.9417 | 0 | no | no | 0 | 0 | 0 | 0 | 0 |  | 0 | 0 | 0 | 0 | 0 | 13105.9417 | 14222.1807 | 0 | no | Surplus | yes |  | 0 | 0 | 0 | 1271.8525 | 0 | no | 0 | 0 | 0 | 1271.8525 | 0 | no | 14222.1807 | 0 | 28750 |  |  | 0 |  |  | 0 | 0 | 0 | 0 | 0 |  | 0 | 0 | 0 | 0 | 0 | 14222.1807
| 14260.8992 | 0 | yes | Deficit |  |  | 0 | 0 | 0 | 0 | 0 |  | 0 | 0 | 0 | 0 | 8972 | no |  | 0 | 22430 | no | 14260.8992 | 0 | no | no | 0 | 0 | 0 | 0 | 0 |  | 0 | 0 | 0 | 0 | 0 | 14260.8992 | 14185.0527 | 0 | no | Surplus | yes |  | 0 | 0 | 0 | 37.128 | 0 | no | 0 | 0 | 0 | 37.128 | 0 | no | 14185.0527 | 0 | 28750 |  |  | 0 |  |  | 0 | 0 | 0 | 0 | 0 |  | 0 | 0 | 0 | 0 | 0 | 14185.0527
| 9102.0918 | 0 | no | Surplus | yes |  | 0 | 0 | 0 | 5158.8074 | 0 | no | 0 | 0 | 0 | 5158.8074 | 8972 | no | 9102.0918 | 0 | 22430 |  |  | 0 |  |  | 0 | 0 | 0 | 0 | 0 |  | 0 | 0 | 0 | 0 | 0 | 9102.0918 | 12359.3412 | 0 | no | Surplus | yes |  | 0 | 0 | 0 | 1825.7115 | 0 | no | 0 | 0 | 0 | 1825.7115 | 0 | no | 12359.3412 | 0 | 28750 |  |  | 0 |  |  | 0 | 0 | 0 | 0 | 0 |  | 0 | 0 | 0 | 0 | 0 | 12359.3412
| 11062.7975 | 0 | yes | Deficit |  |  | 0 | 0 | 0 | 0 | 0 |  | 0 | 0 | 0 | 0 | 8972 | no |  | 0 | 18204.1836 | no | 11062.7975 | 0 | no | no | 0 | 0 | 0 | 0 | 0 |  | 0 | 0 | 0 | 0 | 0 | 11062.7975 | 15236.6972 | 0 | yes | Deficit |  |  | 0 | 0 | 0 | 0 | 0 |  | 0 | 0 | 0 | 0 | 0 | no |  | 0 | 28750 | no | 15236.6972 | 0 | no | no | 0 | 0 | 0 | 0 | 0 |  | 0 | 0 | 0 | 0 | 0 | 15236.6972
| 11645.6378 | 0 | yes | Deficit |  |  | 0 | 0 | 0 | 0 | 0 |  | 0 | 0 | 0 | 0 | 8972 | no |  | 0 | 22125.595 | no | 11645.6378 | 0 | no | no | 0 | 0 | 0 | 0 | 0 |  | 0 | 0 | 0 | 0 | 0 | 11645.6378 | 15732.7261 | 0 | yes | Deficit |  |  | 0 | 0 | 0 | 0 | 0 |  | 0 | 0 | 0 | 0 | 0 | no |  | 0 | 28750 | no | 15732.7261 | 0 | no | no | 0 | 0 | 0 | 0 | 0 |  | 0 | 0 | 0 | 0 | 0 | 15732.7261
| 13422.9142 | 0 | yes | Deficit |  |  | 0 | 0 | 0 | 0 | 0 |  | 0 | 0 | 0 | 0 | 8972 | no |  | 0 | 22430 | no | 13422.9142 | 0 | no | no | 0 | 0 | 0 | 0 | 0 |  | 0 | 0 | 0 | 0 | 0 | 13422.9142 | 13645.8154 | 0 | no | Surplus | yes |  | 0 | 0 | 0 | 2086.9106 | 0 | no | 0 | 0 | 0 | 2086.9106 | 0 | no | 13645.8154 | 0 | 28750 |  |  | 0 |  |  | 0 | 0 | 0 | 0 | 0 |  | 0 | 0 | 0 | 0 | 0 | 13645.8154
| 13629.6027 | 0 | yes | Deficit |  |  | 0 | 0 | 0 | 0 | 0 |  | 0 | 0 | 0 | 0 | 8972 | no |  | 0 | 22430 | no | 13629.6027 | 0 | no | no | 0 | 0 | 0 | 0 | 0 |  | 0 | 0 | 0 | 0 | 0 | 13629.6027 | 15541.6493 | 0 | yes | Deficit |  |  | 0 | 0 | 0 | 0 | 0 |  | 0 | 0 | 0 | 0 | 0 | no |  | 0 | 28750 | no | 15541.6493 | 0 | no | no | 0 | 0 | 0 | 0 | 0 |  | 0 | 0 | 0 | 0 | 0 | 15541.6493
| 14047.7961 | 0 | yes | Deficit |  |  | 0 | 0 | 0 | 0 | 0 |  | 0 | 0 | 0 | 0 | 8972 | no |  | 0 | 22430 | no | 14047.7961 | 0 | no | no | 0 | 0 | 0 | 0 | 0 |  | 0 | 0 | 0 | 0 | 0 | 14047.7961 | 17433.8713 | 0 | yes | Deficit |  |  | 0 | 0 | 0 | 0 | 0 |  | 0 | 0 | 0 | 0 | 0 | no |  | 0 | 28750 | no | 17433.8713 | 0 | no | no | 0 | 0 | 0 | 0 | 0 |  | 0 | 0 | 0 | 0 | 0 | 17433.8713
| 14884.1058 | 0 | yes | Deficit |  |  | 0 | 0 | 0 | 0 | 0 |  | 0 | 0 | 0 | 0 | 8972 | no |  | 0 | 22430 | no | 14884.1058 | 0 | no | no | 0 | 0 | 0 | 0 | 0 |  | 0 | 0 | 0 | 0 | 0 | 14884.1058 | 17886.4262 | 0 | yes | Deficit |  |  | 0 | 0 | 0 | 0 | 0 |  | 0 | 0 | 0 | 0 | 0 | no |  | 0 | 28750 | no | 17886.4262 | 0 | no | no | 0 | 0 | 0 | 0 | 0 |  | 0 | 0 | 0 | 0 | 0 | 17886.4262
| 14757.3072 | 0 | no | Surplus | yes |  | 0 | 0 | 0 | 126.7985 | 0 | no | 0 | 0 | 0 | 126.7985 | 8972 | no | 14757.3072 | 0 | 22430 |  |  | 0 |  |  | 0 | 0 | 0 | 0 | 0 |  | 0 | 0 | 0 | 0 | 0 | 14757.3072 | 16434.9174 | 0 | no | Surplus | yes |  | 0 | 0 | 0 | 1451.5089 | 0 | no | 0 | 0 | 0 | 1451.5089 | 0 | no | 16434.9174 | 0 | 28750 |  |  | 0 |  |  | 0 | 0 | 0 | 0 | 0 |  | 0 | 0 | 0 | 0 | 0 | 16434.9174
| 13416.018 | 0 | no | Surplus | yes |  | 0 | 0 | 0 | 1341.2892 | 0 | no | 0 | 0 | 0 | 1341.2892 | 8972 | no | 13416.018 | 0 | 22430 |  |  | 0 |  |  | 0 | 0 | 0 | 0 | 0 |  | 0 | 0 | 0 | 0 | 0 | 13416.018 | 17207.5855 | 0 | yes | Deficit |  |  | 0 | 0 | 0 | 0 | 0 |  | 0 | 0 | 0 | 0 | 0 | no |  | 0 | 28750 | no | 17207.5855 | 0 | no | no | 0 | 0 | 0 | 0 | 0 |  | 0 | 0 | 0 | 0 | 0 | 17207.5855
| 14331.7311 | 0 | yes | Deficit |  |  | 0 | 0 | 0 | 0 | 0 |  | 0 | 0 | 0 | 0 | 8972 | no |  | 0 | 22430 | no | 14331.7311 | 0 | no | no | 0 | 0 | 0 | 0 | 0 |  | 0 | 0 | 0 | 0 | 0 | 14331.7311 | 15912.8355 | 0 | no | Surplus | yes |  | 0 | 0 | 0 | 1294.75 | 0 | no | 0 | 0 | 0 | 1294.75 | 0 | no | 15912.8355 | 0 | 28750 |  |  | 0 |  |  | 0 | 0 | 0 | 0 | 0 |  | 0 | 0 | 0 | 0 | 0 | 15912.8355
| 14350.9477 | 0 | yes | Deficit |  |  | 0 | 0 | 0 | 0 | 0 |  | 0 | 0 | 0 | 0 | 8972 | no |  | 0 | 22430 | no | 14350.9477 | 0 | no | no | 0 | 0 | 0 | 0 | 0 |  | 0 | 0 | 0 | 0 | 0 | 14350.9477 | 16201.1816 | 0 | yes | Deficit |  |  | 0 | 0 | 0 | 0 | 0 |  | 0 | 0 | 0 | 0 | 0 | no |  | 0 | 28750 | no | 16201.1816 | 0 | no | no | 0 | 0 | 0 | 0 | 0 |  | 0 | 0 | 0 | 0 | 0 | 16201.1816
| 10198.2198 | 0 | no | Surplus | yes |  | 0 | 0 | 0 | 4152.7279 | 0 | no | 0 | 0 | 0 | 4152.7279 | 8972 | no | 10198.2198 | 0 | 22430 |  |  | 0 |  |  | 0 | 0 | 0 | 0 | 0 |  | 0 | 0 | 0 | 0 | 0 | 10198.2198 | 15661.3126 | 0 | no | Surplus | yes |  | 0 | 0 | 0 | 539.869 | 0 | no | 0 | 0 | 0 | 539.869 | 0 | no | 15661.3126 | 0 | 28750 |  |  | 0 |  |  | 0 | 0 | 0 | 0 | 0 |  | 0 | 0 | 0 | 0 | 0 | 15661.3126
| 10809.1899 | 0 | yes | Deficit |  |  | 0 | 0 | 0 | 0 | 0 |  | 0 | 0 | 0 | 0 | 8972 | no |  | 0 | 20396.4396 | no | 10809.1899 | 0 | no | no | 0 | 0 | 0 | 0 | 0 |  | 0 | 0 | 0 | 0 | 0 | 10809.1899 | 14385.2998 | 0 | no | Surplus | yes |  | 0 | 0 | 0 | 1276.0128 | 0 | no | 0 | 0 | 0 | 1276.0128 | 0 | no | 14385.2998 | 0 | 28750 |  |  | 0 |  |  | 0 | 0 | 0 | 0 | 0 |  | 0 | 0 | 0 | 0 | 0 | 14385.2998
| 10947.3514 | 0 | yes | Deficit |  |  | 0 | 0 | 0 | 0 | 0 |  | 0 | 0 | 0 | 0 | 8972 | no |  | 0 | 21618.3798 | no | 10947.3514 | 0 | no | no | 0 | 0 | 0 | 0 | 0 |  | 0 | 0 | 0 | 0 | 0 | 10947.3514 | 12735.0934 | 0 | no | Surplus | yes |  | 0 | 0 | 0 | 1650.2064 | 0 | no | 0 | 0 | 0 | 1650.2064 | 0 | no | 12735.0934 | 0 | 28750 |  |  | 0 |  |  | 0 | 0 | 0 | 0 | 0 |  | 0 | 0 | 0 | 0 | 0 | 12735.0934
| 13482.2552 | 0 | yes | Deficit |  |  | 0 | 0 | 0 | 0 | 0 |  | 0 | 0 | 0 | 0 | 8972 | no |  | 0 | 21894.7027 | no | 13482.2552 | 0 | no | no | 0 | 0 | 0 | 0 | 0 |  | 0 | 0 | 0 | 0 | 0 | 13482.2552 | 13228.9997 | 0 | yes | Deficit |  |  | 0 | 0 | 0 | 0 | 0 |  | 0 | 0 | 0 | 0 | 0 | no |  | 0 | 28750 | no | 13228.9997 | 0 | no | no | 0 | 0 | 0 | 0 | 0 |  | 0 | 0 | 0 | 0 | 0 | 13228.9997
| 11190.2301 | 0 | no | Surplus | yes |  | 0 | 0 | 0 | 2292.0251 | 0 | no | 0 | 0 | 0 | 2292.0251 | 8972 | no | 11190.2301 | 0 | 22430 |  |  | 0 |  |  | 0 | 0 | 0 | 0 | 0 |  | 0 | 0 | 0 | 0 | 0 | 11190.2301 | 12924.7077 | 0 | no | Surplus | yes |  | 0 | 0 | 0 | 304.2919 | 0 | no | 0 | 0 | 0 | 304.2919 | 0 | no | 12924.7077 | 0 | 28750 |  |  | 0 |  |  | 0 | 0 | 0 | 0 | 0 |  | 0 | 0 | 0 | 0 | 0 | 12924.7077
| 12554.7726 | 0 | yes | Deficit |  |  | 0 | 0 | 0 | 0 | 0 |  | 0 | 0 | 0 | 0 | 8972 | no |  | 0 | 22380.4601 | no | 12554.7726 | 0 | no | no | 0 | 0 | 0 | 0 | 0 |  | 0 | 0 | 0 | 0 | 0 | 12554.7726 | 12633.3033 | 0 | no | Surplus | yes |  | 0 | 0 | 0 | 291.4044 | 0 | no | 0 | 0 | 0 | 291.4044 | 0 | no | 12633.3033 | 0 | 28750 |  |  | 0 |  |  | 0 | 0 | 0 | 0 | 0 |  | 0 | 0 | 0 | 0 | 0 | 12633.3033
| 10752.808 | 0 | no | Surplus | yes |  | 0 | 0 | 0 | 1801.9646 | 0 | no | 0 | 0 | 0 | 1801.9646 | 8972 | no | 10752.808 | 0 | 22430 |  |  | 0 |  |  | 0 | 0 | 0 | 0 | 0 |  | 0 | 0 | 0 | 0 | 0 | 10752.808 | 13200.3322 | 0 | yes | Deficit |  |  | 0 | 0 | 0 | 0 | 0 |  | 0 | 0 | 0 | 0 | 0 | no |  | 0 | 28750 | no | 13200.3322 | 0 | no | no | 0 | 0 | 0 | 0 | 0 |  | 0 | 0 | 0 | 0 | 0 | 13200.3322
| 10764.2805 | 0 | yes | Deficit |  |  | 0 | 0 | 0 | 0 | 0 |  | 0 | 0 | 0 | 0 | 8972 | no |  | 0 | 21505.6159 | no | 10764.2805 | 0 | no | no | 0 | 0 | 0 | 0 | 0 |  | 0 | 0 | 0 | 0 | 0 | 10764.2805 | 12315.0879 | 0 | no | Surplus | yes |  | 0 | 0 | 0 | 885.2443 | 0 | no | 0 | 0 | 0 | 885.2443 | 0 | no | 12315.0879 | 0 | 28750 |  |  | 0 |  |  | 0 | 0 | 0 | 0 | 0 |  | 0 | 0 | 0 | 0 | 0 | 12315.0879
| 13083.1726 | 0 | yes | Deficit |  |  | 0 | 0 | 0 | 0 | 0 |  | 0 | 0 | 0 | 0 | 8972 | no |  | 0 | 21528.5609 | no | 13083.1726 | 0 | no | no | 0 | 0 | 0 | 0 | 0 |  | 0 | 0 | 0 | 0 | 0 | 13083.1726 | 16090.8171 | 0 | yes | Deficit |  |  | 0 | 0 | 0 | 0 | 0 |  | 0 | 0 | 0 | 0 | 0 | no |  | 0 | 28750 | no | 16090.8171 | 0 | no | no | 0 | 0 | 0 | 0 | 0 |  | 0 | 0 | 0 | 0 | 0 | 16090.8171
| 11259.2119 | 0 | no | Surplus | yes |  | 0 | 0 | 0 | 1823.9607 | 0 | no | 0 | 0 | 0 | 1823.9607 | 8972 | no | 11259.2119 | 0 | 22430 |  |  | 0 |  |  | 0 | 0 | 0 | 0 | 0 |  | 0 | 0 | 0 | 0 | 0 | 11259.2119 | 15865.0177 | 0 | no | Surplus | yes |  | 0 | 0 | 0 | 225.7994 | 0 | no | 0 | 0 | 0 | 225.7994 | 0 | no | 15865.0177 | 0 | 28750 |  |  | 0 |  |  | 0 | 0 | 0 | 0 | 0 |  | 0 | 0 | 0 | 0 | 0 | 15865.0177
| 13764.87 | 0 | yes | Deficit |  |  | 0 | 0 | 0 | 0 | 0 |  | 0 | 0 | 0 | 0 | 8972 | no |  | 0 | 22430 | no | 13764.87 | 0 | no | no | 0 | 0 | 0 | 0 | 0 |  | 0 | 0 | 0 | 0 | 0 | 13764.87 | 13268.9334 | 0 | no | Surplus | yes |  | 0 | 0 | 0 | 2596.0842 | 0 | no | 0 | 0 | 0 | 2596.0842 | 0 | no | 13268.9334 | 0 | 28750 |  |  | 0 |  |  | 0 | 0 | 0 | 0 | 0 |  | 0 | 0 | 0 | 0 | 0 | 13268.9334
| 14737.5627 | 0 | yes | Deficit |  |  | 0 | 0 | 0 | 0 | 0 |  | 0 | 0 | 0 | 0 | 8972 | no |  | 0 | 22430 | no | 14737.5627 | 0 | no | no | 0 | 0 | 0 | 0 | 0 |  | 0 | 0 | 0 | 0 | 0 | 14737.5627 | 15225.5895 | 0 | yes | Deficit |  |  | 0 | 0 | 0 | 0 | 0 |  | 0 | 0 | 0 | 0 | 0 | no |  | 0 | 28750 | no | 15225.5895 | 0 | no | no | 0 | 0 | 0 | 0 | 0 |  | 0 | 0 | 0 | 0 | 0 | 15225.5895
| 13990.7963 | 0 | no | Surplus | yes |  | 0 | 0 | 0 | 746.7664 | 0 | no | 0 | 0 | 0 | 746.7664 | 8972 | no | 13990.7963 | 0 | 22430 |  |  | 0 |  |  | 0 | 0 | 0 | 0 | 0 |  | 0 | 0 | 0 | 0 | 0 | 13990.7963 | 15982.9304 | 0 | yes | Deficit |  |  | 0 | 0 | 0 | 0 | 0 |  | 0 | 0 | 0 | 0 | 0 | no |  | 0 | 28750 | no | 15982.9304 | 0 | no | no | 0 | 0 | 0 | 0 | 0 |  | 0 | 0 | 0 | 0 | 0 | 15982.9304
| 14094.1207 | 0 | yes | Deficit |  |  | 0 | 0 | 0 | 0 | 0 |  | 0 | 0 | 0 | 0 | 8972 | no |  | 0 | 22430 | no | 14094.1207 | 0 | no | no | 0 | 0 | 0 | 0 | 0 |  | 0 | 0 | 0 | 0 | 0 | 14094.1207 | 16266.1522 | 0 | yes | Deficit |  |  | 0 | 0 | 0 | 0 | 0 |  | 0 | 0 | 0 | 0 | 0 | no |  | 0 | 28750 | no | 16266.1522 | 0 | no | no | 0 | 0 | 0 | 0 | 0 |  | 0 | 0 | 0 | 0 | 0 | 16266.1522
| 12721.5059 | 0 | no | Surplus | yes |  | 0 | 0 | 0 | 1372.6148 | 0 | no | 0 | 0 | 0 | 1372.6148 | 8972 | no | 12721.5059 | 0 | 22430 |  |  | 0 |  |  | 0 | 0 | 0 | 0 | 0 |  | 0 | 0 | 0 | 0 | 0 | 12721.5059 | 17863.6107 | 0 | yes | Deficit |  |  | 0 | 0 | 0 | 0 | 0 |  | 0 | 0 | 0 | 0 | 0 | no |  | 0 | 28750 | no | 17863.6107 | 0 | no | no | 0 | 0 | 0 | 0 | 0 |  | 0 | 0 | 0 | 0 | 0 | 17863.6107
| 13353.2747 | 0 | yes | Deficit |  |  | 0 | 0 | 0 | 0 | 0 |  | 0 | 0 | 0 | 0 | 8972 | no |  | 0 | 22430 | no | 13353.2747 | 0 | no | no | 0 | 0 | 0 | 0 | 0 |  | 0 | 0 | 0 | 0 | 0 | 13353.2747 | 17024.7374 | 0 | no | Surplus | yes |  | 0 | 0 | 0 | 838.8734 | 0 | no | 0 | 0 | 0 | 838.8734 | 0 | no | 17024.7374 | 0 | 28750 |  |  | 0 |  |  | 0 | 0 | 0 | 0 | 0 |  | 0 | 0 | 0 | 0 | 0 | 17024.7374
| 13304.9656 | 0 | no | Surplus | yes |  | 0 | 0 | 0 | 48.3091 | 0 | no | 0 | 0 | 0 | 48.3091 | 8972 | no | 13304.9656 | 0 | 22430 |  |  | 0 |  |  | 0 | 0 | 0 | 0 | 0 |  | 0 | 0 | 0 | 0 | 0 | 13304.9656 | 15764.2607 | 0 | no | Surplus | yes |  | 0 | 0 | 0 | 1260.4767 | 0 | no | 0 | 0 | 0 | 1260.4767 | 0 | no | 15764.2607 | 0 | 28750 |  |  | 0 |  |  | 0 | 0 | 0 | 0 | 0 |  | 0 | 0 | 0 | 0 | 0 | 15764.2607
| 13942.3461 | 0 | yes | Deficit |  |  | 0 | 0 | 0 | 0 | 0 |  | 0 | 0 | 0 | 0 | 8972 | no |  | 0 | 22430 | no | 13942.3461 | 0 | no | no | 0 | 0 | 0 | 0 | 0 |  | 0 | 0 | 0 | 0 | 0 | 13942.3461 | 14123.5313 | 0 | no | Surplus | yes |  | 0 | 0 | 0 | 1640.7294 | 0 | no | 0 | 0 | 0 | 1640.7294 | 0 | no | 14123.5313 | 0 | 28750 |  |  | 0 |  |  | 0 | 0 | 0 | 0 | 0 |  | 0 | 0 | 0 | 0 | 0 | 14123.5313
| 14408.1517 | 0 | yes | Deficit |  |  | 0 | 0 | 0 | 0 | 0 |  | 0 | 0 | 0 | 0 | 8972 | no |  | 0 | 22430 | no | 14408.1517 | 0 | no | no | 0 | 0 | 0 | 0 | 0 |  | 0 | 0 | 0 | 0 | 0 | 14408.1517 | 13632.3258 | 0 | no | Surplus | yes |  | 0 | 0 | 0 | 491.2055 | 0 | no | 0 | 0 | 0 | 491.2055 | 0 | no | 13632.3258 | 0 | 28750 |  |  | 0 |  |  | 0 | 0 | 0 | 0 | 0 |  | 0 | 0 | 0 | 0 | 0 | 13632.3258
| 13961.5548 | 0 | no | Surplus | yes |  | 0 | 0 | 0 | 446.5969 | 0 | no | 0 | 0 | 0 | 446.5969 | 8972 | no | 13961.5548 | 0 | 22430 |  |  | 0 |  |  | 0 | 0 | 0 | 0 | 0 |  | 0 | 0 | 0 | 0 | 0 | 13961.5548 | 12044.971 | 0 | no | Surplus | yes |  | 0 | 0 | 0 | 1587.3547 | 0 | no | 0 | 0 | 0 | 1587.3547 | 0 | no | 12044.971 | 0 | 28750 |  |  | 0 |  |  | 0 | 0 | 0 | 0 | 0 |  | 0 | 0 | 0 | 0 | 0 | 12044.971
| 15077.5301 | 0 | yes | Deficit |  |  | 0 | 0 | 0 | 0 | 0 |  | 0 | 0 | 0 | 0 | 8972 | no |  | 0 | 22430 | no | 15077.5301 | 0 | no | no | 0 | 0 | 0 | 0 | 0 |  | 0 | 0 | 0 | 0 | 0 | 15077.5301 | 12145.9841 | 0 | yes | Deficit |  |  | 0 | 0 | 0 | 0 | 0 |  | 0 | 0 | 0 | 0 | 0 | no |  | 0 | 28750 | no | 12145.9841 | 0 | no | no | 0 | 0 | 0 | 0 | 0 |  | 0 | 0 | 0 | 0 | 0 | 12145.9841
| 14500.1218 | 0 | no | Surplus | yes |  | 0 | 0 | 0 | 577.4082 | 0 | no | 0 | 0 | 0 | 577.4082 | 8972 | no | 14500.1218 | 0 | 22430 |  |  | 0 |  |  | 0 | 0 | 0 | 0 | 0 |  | 0 | 0 | 0 | 0 | 0 | 14500.1218 | 11983.905 | 0 | no | Surplus | yes |  | 0 | 0 | 0 | 162.0791 | 0 | no | 0 | 0 | 0 | 162.0791 | 0 | no | 11983.905 | 0 | 28750 |  |  | 0 |  |  | 0 | 0 | 0 | 0 | 0 |  | 0 | 0 | 0 | 0 | 0 | 11983.905
| 15442.4768 | 0 | yes | Deficit |  |  | 0 | 0 | 0 | 0 | 0 |  | 0 | 0 | 0 | 0 | 8972 | no |  | 0 | 22430 | no | 15442.4768 | 0 | no | no | 0 | 0 | 0 | 0 | 0 |  | 0 | 0 | 0 | 0 | 0 | 15442.4768 | 12891.1971 | 0 | yes | Deficit |  |  | 0 | 0 | 0 | 0 | 0 |  | 0 | 0 | 0 | 0 | 0 | no |  | 0 | 28750 | no | 12891.1971 | 0 | no | no | 0 | 0 | 0 | 0 | 0 |  | 0 | 0 | 0 | 0 | 0 | 12891.1971
| 15804.7299 | 0 | yes | Deficit |  |  | 0 | 0 | 0 | 0 | 0 |  | 0 | 0 | 0 | 0 | 8972 | no |  | 0 | 22430 | no | 15804.7299 | 0 | no | no | 0 | 0 | 0 | 0 | 0 |  | 0 | 0 | 0 | 0 | 0 | 15804.7299 | 14767.8713 | 0 | yes | Deficit |  |  | 0 | 0 | 0 | 0 | 0 |  | 0 | 0 | 0 | 0 | 0 | no |  | 0 | 28750 | no | 14767.8713 | 0 | no | no | 0 | 0 | 0 | 0 | 0 |  | 0 | 0 | 0 | 0 | 0 | 14767.8713
| 15655.7516 | 0 | no | Surplus | yes |  | 0 | 0 | 0 | 148.9783 | 0 | no | 0 | 0 | 0 | 148.9783 | 8972 | no | 15655.7516 | 0 | 22430 |  |  | 0 |  |  | 0 | 0 | 0 | 0 | 0 |  | 0 | 0 | 0 | 0 | 0 | 15655.7516 | 13268.9764 | 0 | no | Surplus | yes |  | 0 | 0 | 0 | 1498.8949 | 0 | no | 0 | 0 | 0 | 1498.8949 | 0 | no | 13268.9764 | 0 | 28750 |  |  | 0 |  |  | 0 | 0 | 0 | 0 | 0 |  | 0 | 0 | 0 | 0 | 0 | 13268.9764
| 16932.33 | 0 | yes | Deficit |  |  | 0 | 0 | 0 | 0 | 0 |  | 0 | 0 | 0 | 0 | 8972 | no |  | 0 | 22430 | no | 16932.33 | 0 | no | no | 0 | 0 | 0 | 0 | 0 |  | 0 | 0 | 0 | 0 | 0 | 16932.33 | 16226.0299 | 0 | yes | Deficit |  |  | 0 | 0 | 0 | 0 | 0 |  | 0 | 0 | 0 | 0 | 0 | no |  | 0 | 28750 | no | 16226.0299 | 0 | no | no | 0 | 0 | 0 | 0 | 0 |  | 0 | 0 | 0 | 0 | 0 | 16226.0299
| 13195.8936 | 0 | no | Surplus | yes |  | 0 | 0 | 0 | 3736.4364 | 0 | no | 0 | 0 | 0 | 3736.4364 | 8972 | no | 13195.8936 | 0 | 22430 |  |  | 0 |  |  | 0 | 0 | 0 | 0 | 0 |  | 0 | 0 | 0 | 0 | 0 | 13195.8936 | 15405.2673 | 0 | no | Surplus | yes |  | 0 | 0 | 0 | 820.7625 | 0 | no | 0 | 0 | 0 | 820.7625 | 0 | no | 15405.2673 | 0 | 28750 |  |  | 0 |  |  | 0 | 0 | 0 | 0 | 0 |  | 0 | 0 | 0 | 0 | 0 | 15405.2673
| 14711.4431 | 0 | yes | Deficit |  |  | 0 | 0 | 0 | 0 | 0 |  | 0 | 0 | 0 | 0 | 8972 | no |  | 0 | 22430 | no | 14711.4431 | 0 | no | no | 0 | 0 | 0 | 0 | 0 |  | 0 | 0 | 0 | 0 | 0 | 14711.4431 | 12600.6657 | 0 | no | Surplus | yes |  | 0 | 0 | 0 | 2804.6016 | 0 | no | 0 | 0 | 0 | 2804.6016 | 0 | no | 12600.6657 | 0 | 28750 |  |  | 0 |  |  | 0 | 0 | 0 | 0 | 0 |  | 0 | 0 | 0 | 0 | 0 | 12600.6657
| 15107.022 | 0 | yes | Deficit |  |  | 0 | 0 | 0 | 0 | 0 |  | 0 | 0 | 0 | 0 | 8972 | no |  | 0 | 22430 | no | 15107.022 | 0 | no | no | 0 | 0 | 0 | 0 | 0 |  | 0 | 0 | 0 | 0 | 0 | 15107.022 | 12402.356 | 0 | no | Surplus | yes |  | 0 | 0 | 0 | 198.3098 | 0 | no | 0 | 0 | 0 | 198.3098 | 0 | no | 12402.356 | 0 | 28750 |  |  | 0 |  |  | 0 | 0 | 0 | 0 | 0 |  | 0 | 0 | 0 | 0 | 0 | 12402.356
| 14229.9891 | 0 | no | Surplus | yes |  | 0 | 0 | 0 | 877.0329 | 0 | no | 0 | 0 | 0 | 877.0329 | 8972 | no | 14229.9891 | 0 | 22430 |  |  | 0 |  |  | 0 | 0 | 0 | 0 | 0 |  | 0 | 0 | 0 | 0 | 0 | 14229.9891 | 15257.0985 | 0 | yes | Deficit |  |  | 0 | 0 | 0 | 0 | 0 |  | 0 | 0 | 0 | 0 | 0 | no |  | 0 | 28750 | no | 15257.0985 | 0 | no | no | 0 | 0 | 0 | 0 | 0 |  | 0 | 0 | 0 | 0 | 0 | 15257.0985
| 14249.0765 | 0 | yes | Deficit |  |  | 0 | 0 | 0 | 0 | 0 |  | 0 | 0 | 0 | 0 | 8972 | no |  | 0 | 22430 | no | 14249.0765 | 0 | no | no | 0 | 0 | 0 | 0 | 0 |  | 0 | 0 | 0 | 0 | 0 | 14249.0765 | 15861.1541 | 0 | yes | Deficit |  |  | 0 | 0 | 0 | 0 | 0 |  | 0 | 0 | 0 | 0 | 0 | no |  | 0 | 28750 | no | 15861.1541 | 0 | no | no | 0 | 0 | 0 | 0 | 0 |  | 0 | 0 | 0 | 0 | 0 | 15861.1541
| 15166.4543 | 0 | yes | Deficit |  |  | 0 | 0 | 0 | 0 | 0 |  | 0 | 0 | 0 | 0 | 8972 | no |  | 0 | 22430 | no | 15166.4543 | 0 | no | no | 0 | 0 | 0 | 0 | 0 |  | 0 | 0 | 0 | 0 | 0 | 15166.4543 | 13976.1217 | 0 | no | Surplus | yes |  | 0 | 0 | 0 | 1885.0324 | 0 | no | 0 | 0 | 0 | 1885.0324 | 0 | no | 13976.1217 | 0 | 28750 |  |  | 0 |  |  | 0 | 0 | 0 | 0 | 0 |  | 0 | 0 | 0 | 0 | 0 | 13976.1217
| 13827.0303 | 0 | no | Surplus | yes |  | 0 | 0 | 0 | 1339.424 | 0 | no | 0 | 0 | 0 | 1339.424 | 8972 | no | 13827.0303 | 0 | 22430 |  |  | 0 |  |  | 0 | 0 | 0 | 0 | 0 |  | 0 | 0 | 0 | 0 | 0 | 13827.0303 | 15046.8866 | 0 | yes | Deficit |  |  | 0 | 0 | 0 | 0 | 0 |  | 0 | 0 | 0 | 0 | 0 | no |  | 0 | 28750 | no | 15046.8866 | 0 | no | no | 0 | 0 | 0 | 0 | 0 |  | 0 | 0 | 0 | 0 | 0 | 15046.8866
| 12658.2834 | 0 | no | Surplus | yes |  | 0 | 0 | 0 | 1168.747 | 0 | no | 0 | 0 | 0 | 1168.747 | 8972 | no | 12658.2834 | 0 | 22430 |  |  | 0 |  |  | 0 | 0 | 0 | 0 | 0 |  | 0 | 0 | 0 | 0 | 0 | 12658.2834 | 16260.0633 | 0 | yes | Deficit |  |  | 0 | 0 | 0 | 0 | 0 |  | 0 | 0 | 0 | 0 | 0 | no |  | 0 | 28750 | no | 16260.0633 | 0 | no | no | 0 | 0 | 0 | 0 | 0 |  | 0 | 0 | 0 | 0 | 0 | 16260.0633
| 14348.0257 | 0 | yes | Deficit |  |  | 0 | 0 | 0 | 0 | 0 |  | 0 | 0 | 0 | 0 | 8972 | no |  | 0 | 22430 | no | 14348.0257 | 0 | no | no | 0 | 0 | 0 | 0 | 0 |  | 0 | 0 | 0 | 0 | 0 | 14348.0257 | 15395.6945 | 0 | no | Surplus | yes |  | 0 | 0 | 0 | 864.3688 | 0 | no | 0 | 0 | 0 | 864.3688 | 0 | no | 15395.6945 | 0 | 28750 |  |  | 0 |  |  | 0 | 0 | 0 | 0 | 0 |  | 0 | 0 | 0 | 0 | 0 | 15395.6945
| 14330.3483 | 0 | no | Surplus | yes |  | 0 | 0 | 0 | 17.6774 | 0 | no | 0 | 0 | 0 | 17.6774 | 8972 | no | 14330.3483 | 0 | 22430 |  |  | 0 |  |  | 0 | 0 | 0 | 0 | 0 |  | 0 | 0 | 0 | 0 | 0 | 14330.3483 | 14323.3477 | 0 | no | Surplus | yes |  | 0 | 0 | 0 | 1072.3468 | 0 | no | 0 | 0 | 0 | 1072.3468 | 0 | no | 14323.3477 | 0 | 28750 |  |  | 0 |  |  | 0 | 0 | 0 | 0 | 0 |  | 0 | 0 | 0 | 0 | 0 | 14323.3477
| 14883.1552 | 0 | yes | Deficit |  |  | 0 | 0 | 0 | 0 | 0 |  | 0 | 0 | 0 | 0 | 8972 | no |  | 0 | 22430 | no | 14883.1552 | 0 | no | no | 0 | 0 | 0 | 0 | 0 |  | 0 | 0 | 0 | 0 | 0 | 14883.1552 | 14714.442 | 0 | yes | Deficit |  |  | 0 | 0 | 0 | 0 | 0 |  | 0 | 0 | 0 | 0 | 0 | no |  | 0 | 28750 | no | 14714.442 | 0 | no | no | 0 | 0 | 0 | 0 | 0 |  | 0 | 0 | 0 | 0 | 0 | 14714.442
| 14058.0554 | 0 | no | Surplus | yes |  | 0 | 0 | 0 | 825.0998 | 0 | no | 0 | 0 | 0 | 825.0998 | 8972 | no | 14058.0554 | 0 | 22430 |  |  | 0 |  |  | 0 | 0 | 0 | 0 | 0 |  | 0 | 0 | 0 | 0 | 0 | 14058.0554 | 14400.0486 | 0 | no | Surplus | yes |  | 0 | 0 | 0 | 314.3934 | 0 | no | 0 | 0 | 0 | 314.3934 | 0 | no | 14400.0486 | 0 | 28750 |  |  | 0 |  |  | 0 | 0 | 0 | 0 | 0 |  | 0 | 0 | 0 | 0 | 0 | 14400.0486
| 15199.6852 | 0 | yes | Deficit |  |  | 0 | 0 | 0 | 0 | 0 |  | 0 | 0 | 0 | 0 | 8972 | no |  | 0 | 22430 | no | 15199.6852 | 0 | no | no | 0 | 0 | 0 | 0 | 0 |  | 0 | 0 | 0 | 0 | 0 | 15199.6852 | 11429.7518 | 0 | no | Surplus | yes |  | 0 | 0 | 0 | 2970.2968 | 0 | no | 0 | 0 | 0 | 2970.2968 | 0 | no | 11429.7518 | 0 | 28750 |  |  | 0 |  |  | 0 | 0 | 0 | 0 | 0 |  | 0 | 0 | 0 | 0 | 0 | 11429.7518
| 15176.8628 | 0 | no | Surplus | yes |  | 0 | 0 | 0 | 22.8224 | 0 | no | 0 | 0 | 0 | 22.8224 | 8972 | no | 15176.8628 | 0 | 22430 |  |  | 0 |  |  | 0 | 0 | 0 | 0 | 0 |  | 0 | 0 | 0 | 0 | 0 | 15176.8628 | 10834.6893 | 0 | no | Surplus | yes |  | 0 | 0 | 0 | 595.0625 | 0 | no | 0 | 0 | 0 | 595.0625 | 0 | no | 10834.6893 | 0 | 28750 |  |  | 0 |  |  | 0 | 0 | 0 | 0 | 0 |  | 0 | 0 | 0 | 0 | 0 | 10834.6893
| 15222.8266 | 0 | yes | Deficit |  |  | 0 | 0 | 0 | 0 | 0 |  | 0 | 0 | 0 | 0 | 8972 | no |  | 0 | 22430 | no | 15222.8266 | 0 | no | no | 0 | 0 | 0 | 0 | 0 |  | 0 | 0 | 0 | 0 | 0 | 15222.8266 | 11006.187 | 0 | yes | Deficit |  |  | 0 | 0 | 0 | 0 | 0 |  | 0 | 0 | 0 | 0 | 0 | no |  | 0 | 28750 | no | 11006.187 | 0 | no | no | 0 | 0 | 0 | 0 | 0 |  | 0 | 0 | 0 | 0 | 0 | 11006.187
| 14889.7894 | 0 | no | Surplus | yes |  | 0 | 0 | 0 | 333.0372 | 0 | no | 0 | 0 | 0 | 333.0372 | 8972 | no | 14889.7894 | 0 | 22430 |  |  | 0 |  |  | 0 | 0 | 0 | 0 | 0 |  | 0 | 0 | 0 | 0 | 0 | 14889.7894 | 12343.8068 | 0 | yes | Deficit |  |  | 0 | 0 | 0 | 0 | 0 |  | 0 | 0 | 0 | 0 | 0 | no |  | 0 | 28750 | no | 12343.8068 | 0 | no | no | 0 | 0 | 0 | 0 | 0 |  | 0 | 0 | 0 | 0 | 0 | 12343.8068
| 14764.2685 | 0 | no | Surplus | yes |  | 0 | 0 | 0 | 125.5209 | 0 | no | 0 | 0 | 0 | 125.5209 | 8972 | no | 14764.2685 | 0 | 22430 |  |  | 0 |  |  | 0 | 0 | 0 | 0 | 0 |  | 0 | 0 | 0 | 0 | 0 | 14764.2685 | 11503.3422 | 0 | no | Surplus | yes |  | 0 | 0 | 0 | 840.4646 | 0 | no | 0 | 0 | 0 | 840.4646 | 0 | no | 11503.3422 | 0 | 28750 |  |  | 0 |  |  | 0 | 0 | 0 | 0 | 0 |  | 0 | 0 | 0 | 0 | 0 | 11503.3422
| 14598.9549 | 0 | no | Surplus | yes |  | 0 | 0 | 0 | 165.3136 | 0 | no | 0 | 0 | 0 | 165.3136 | 8972 | no | 14598.9549 | 0 | 22430 |  |  | 0 |  |  | 0 | 0 | 0 | 0 | 0 |  | 0 | 0 | 0 | 0 | 0 | 14598.9549 | 12423.5265 | 0 | yes | Deficit |  |  | 0 | 0 | 0 | 0 | 0 |  | 0 | 0 | 0 | 0 | 0 | no |  | 0 | 28750 | no | 12423.5265 | 0 | no | no | 0 | 0 | 0 | 0 | 0 |  | 0 | 0 | 0 | 0 | 0 | 12423.5265
| 12571.928 | 0 | no | Surplus | yes |  | 0 | 0 | 0 | 2027.0269 | 0 | no | 0 | 0 | 0 | 2027.0269 | 8972 | no | 12571.928 | 0 | 22430 |  |  | 0 |  |  | 0 | 0 | 0 | 0 | 0 |  | 0 | 0 | 0 | 0 | 0 | 12571.928 | 13621.1846 | 0 | yes | Deficit |  |  | 0 | 0 | 0 | 0 | 0 |  | 0 | 0 | 0 | 0 | 0 | no |  | 0 | 28750 | no | 13621.1846 | 0 | no | no | 0 | 0 | 0 | 0 | 0 |  | 0 | 0 | 0 | 0 | 0 | 13621.1846
| 12047.9961 | 0 | no | Surplus | yes |  | 0 | 0 | 0 | 523.9318 | 0 | no | 0 | 0 | 0 | 523.9318 | 8972 | no | 12047.9961 | 0 | 22430 |  |  | 0 |  |  | 0 | 0 | 0 | 0 | 0 |  | 0 | 0 | 0 | 0 | 0 | 12047.9961 | 12153.2903 | 0 | no | Surplus | yes |  | 0 | 0 | 0 | 1467.8943 | 0 | no | 0 | 0 | 0 | 1467.8943 | 0 | no | 12153.2903 | 0 | 28750 |  |  | 0 |  |  | 0 | 0 | 0 | 0 | 0 |  | 0 | 0 | 0 | 0 | 0 | 12153.2903
| 12709.2053 | 0 | yes | Deficit |  |  | 0 | 0 | 0 | 0 | 0 |  | 0 | 0 | 0 | 0 | 8972 | no |  | 0 | 22430 | no | 12709.2053 | 0 | no | no | 0 | 0 | 0 | 0 | 0 |  | 0 | 0 | 0 | 0 | 0 | 12709.2053 | 9186.4833 | 0 | no | Surplus | yes |  | 0 | 0 | 0 | 2966.807 | 0 | no | 0 | 0 | 0 | 2966.807 | 0 | no | 9186.4833 | 0 | 28750 |  |  | 0 |  |  | 0 | 0 | 0 | 0 | 0 |  | 0 | 0 | 0 | 0 | 0 | 9186.4833
| 12204.5814 | 0 | no | Surplus | yes |  | 0 | 0 | 0 | 504.624 | 0 | no | 0 | 0 | 0 | 504.624 | 8972 | no | 12204.5814 | 0 | 22430 |  |  | 0 |  |  | 0 | 0 | 0 | 0 | 0 |  | 0 | 0 | 0 | 0 | 0 | 12204.5814 | 14181.6992 | 0 | yes | Deficit |  |  | 0 | 0 | 0 | 0 | 0 |  | 0 | 0 | 0 | 0 | 0 | no |  | 0 | 28750 | no | 14181.6992 | 0 | no | no | 0 | 0 | 0 | 0 | 0 |  | 0 | 0 | 0 | 0 | 0 | 14181.6992
| 13292.6189 | 0 | yes | Deficit |  |  | 0 | 0 | 0 | 0 | 0 |  | 0 | 0 | 0 | 0 | 8972 | no |  | 0 | 22430 | no | 13292.6189 | 0 | no | no | 0 | 0 | 0 | 0 | 0 |  | 0 | 0 | 0 | 0 | 0 | 13292.6189 | 9099.0679 | 0 | no | Surplus | yes |  | 0 | 0 | 0 | 5082.6312 | 0 | no | 0 | 0 | 0 | 5082.6312 | 0 | no | 9099.0679 | 0 | 28750 |  |  | 0 |  |  | 0 | 0 | 0 | 0 | 0 |  | 0 | 0 | 0 | 0 | 0 | 9099.0679
| 9759.0115 | 0 | no | Surplus | yes |  | 0 | 0 | 0 | 3533.6074 | 0 | no | 0 | 0 | 0 | 3533.6074 | 8972 | no | 9759.0115 | 0 | 22430 |  |  | 0 |  |  | 0 | 0 | 0 | 0 | 0 |  | 0 | 0 | 0 | 0 | 0 | 9759.0115 | 5673.846 | 0 | no | Surplus | yes |  | 0 | 0 | 0 | 3425.2219 | 0 | no | 0 | 0 | 0 | 3425.2219 | 0 | no | 5673.846 | 0 | 28750 |  |  | 0 |  |  | 0 | 0 | 0 | 0 | 0 |  | 0 | 0 | 0 | 0 | 0 | 5673.846
| 11460.9453 | 0 | yes | Deficit |  |  | 0 | 0 | 0 | 0 | 0 |  | 0 | 0 | 0 | 0 | 8972 | no |  | 0 | 19518.023 | no | 11460.9453 | 0 | no | no | 0 | 0 | 0 | 0 | 0 |  | 0 | 0 | 0 | 0 | 0 | 11460.9453 | 8857.0565 | 0 | yes | Deficit |  |  | 0 | 0 | 0 | 0 | 0 |  | 0 | 0 | 0 | 0 | 0 | no |  | 0 | 28750 | no | 8857.0565 | 0 | no | no | 0 | 0 | 0 | 0 | 0 |  | 0 | 0 | 0 | 0 | 0 | 8857.0565
| 11087.3963 | 0 | no | Surplus | yes |  | 0 | 0 | 0 | 373.549 | 0 | no | 0 | 0 | 0 | 373.549 | 8972 | no | 11087.3963 | 0 | 22430 |  |  | 0 |  |  | 0 | 0 | 0 | 0 | 0 |  | 0 | 0 | 0 | 0 | 0 | 11087.3963 | 6559.3413 | 0 | no | Surplus | yes |  | 0 | 0 | 0 | 2297.7152 | 0 | no | 0 | 0 | 0 | 2297.7152 | 0 | no | 6559.3413 | 0 | 28750 |  |  | 0 |  |  | 0 | 0 | 0 | 0 | 0 |  | 0 | 0 | 0 | 0 | 0 | 6559.3413
| 13084.3261 | 0 | yes | Deficit |  |  | 0 | 0 | 0 | 0 | 0 |  | 0 | 0 | 0 | 0 | 8972 | no |  | 0 | 22174.7927 | no | 13084.3261 | 0 | no | no | 0 | 0 | 0 | 0 | 0 |  | 0 | 0 | 0 | 0 | 0 | 13084.3261 | 4019.3756 | 0 | no | Surplus | yes |  | 0 | 0 | 0 | 2539.9656 | 0 | no | 0 | 0 | 0 | 2539.9656 | 0 | no | 4019.3756 | 0 | 28750 |  |  | 0 |  |  | 0 | 0 | 0 | 0 | 0 |  | 0 | 0 | 0 | 0 | 0 | 4019.3756
| 14675.9227 | 0 | yes | Deficit |  |  | 0 | 0 | 0 | 0 | 0 |  | 0 | 0 | 0 | 0 | 8972 | no |  | 0 | 22430 | no | 14675.9227 | 0 | no | no | 0 | 0 | 0 | 0 | 0 |  | 0 | 0 | 0 | 0 | 0 | 14675.9227 | 2307.4104 | 0 | no | Surplus | yes |  | 0 | 0 | 0 | 1711.9653 | 0 | no | 0 | 0 | 0 | 1711.9653 | 0 | no | 2307.4104 | 0 | 28750 |  |  | 0 |  |  | 0 | 0 | 0 | 0 | 0 |  | 0 | 0 | 0 | 0 | 0 | 2307.4104
| 10082.0438 | 0 | no | Surplus | yes |  | 0 | 0 | 0 | 4593.8789 | 0 | no | 0 | 0 | 0 | 4593.8789 | 8972 | no | 10082.0438 | 0 | 22430 |  |  | 0 |  |  | 0 | 0 | 0 | 0 | 0 |  | 0 | 0 | 0 | 0 | 0 | 10082.0438 | 1142.3899 | 0 | no | Surplus | yes |  | 0 | 0 | 0 | 1165.0204 | 0 | no | 0 | 0 | 0 | 1165.0204 | 0 | no | 1142.3899 | 0 | 28750 |  |  | 0 |  |  | 0 | 0 | 0 | 0 | 0 |  | 0 | 0 | 0 | 0 | 0 | 1142.3899
| 12917.4128 | 0 | yes | Deficit |  |  | 0 | 0 | 0 | 0 | 0 |  | 0 | 0 | 0 | 0 | 8972 | no |  | 0 | 20164.0876 | no | 12917.4128 | 0 | no | no | 0 | 0 | 0 | 0 | 0 |  | 0 | 0 | 0 | 0 | 0 | 12917.4128 | 3651.9031 | 0 | yes | Deficit |  |  | 0 | 0 | 0 | 0 | 0 |  | 0 | 0 | 0 | 0 | 0 | no |  | 0 | 28750 | no | 3651.9031 | 0 | no | no | 0 | 0 | 0 | 0 | 0 |  | 0 | 0 | 0 | 0 | 0 | 3651.9031
| 14507.1668 | 0 | yes | Deficit |  |  | 0 | 0 | 0 | 0 | 0 |  | 0 | 0 | 0 | 0 | 8972 | no |  | 0 | 22430 | no | 14507.1668 | 0 | no | no | 0 | 0 | 0 | 0 | 0 |  | 0 | 0 | 0 | 0 | 0 | 14507.1668 | 3894.2365 | 0 | yes | Deficit |  |  | 0 | 0 | 0 | 0 | 0 |  | 0 | 0 | 0 | 0 | 0 | no |  | 0 | 28750 | no | 3894.2365 | 0 | no | no | 0 | 0 | 0 | 0 | 0 |  | 0 | 0 | 0 | 0 | 0 | 3894.2365
| 10267.5063 | 0 | no | Surplus | yes |  | 0 | 0 | 0 | 4239.6604 | 0 | no | 0 | 0 | 0 | 4239.6604 | 8972 | no | 10267.5063 | 0 | 22430 |  |  | 0 |  |  | 0 | 0 | 0 | 0 | 0 |  | 0 | 0 | 0 | 0 | 0 | 10267.5063 | 2676.7017 | 0 | no | Surplus | yes |  | 0 | 0 | 0 | 1217.5348 | 0 | no | 0 | 0 | 0 | 1217.5348 | 0 | no | 2676.7017 | 0 | 28750 |  |  | 0 |  |  | 0 | 0 | 0 | 0 | 0 |  | 0 | 0 | 0 | 0 | 0 | 2676.7017
| 12411.9225 | 0 | yes | Deficit |  |  | 0 | 0 | 0 | 0 | 0 |  | 0 | 0 | 0 | 0 | 8972 | no |  | 0 | 20535.0126 | no | 12411.9225 | 0 | no | no | 0 | 0 | 0 | 0 | 0 |  | 0 | 0 | 0 | 0 | 0 | 12411.9225 | 1453.69 | 0 | no | Surplus | yes |  | 0 | 0 | 0 | 1223.0117 | 0 | no | 0 | 0 | 0 | 1223.0117 | 0 | no | 1453.69 | 0 | 28750 |  |  | 0 |  |  | 0 | 0 | 0 | 0 | 0 |  | 0 | 0 | 0 | 0 | 0 | 1453.69
| 12905.3992 | 0 | yes | Deficit |  |  | 0 | 0 | 0 | 0 | 0 |  | 0 | 0 | 0 | 0 | 8972 | no |  | 0 | 22430 | no | 12905.3992 | 0 | no | no | 0 | 0 | 0 | 0 | 0 |  | 0 | 0 | 0 | 0 | 0 | 12905.3992 | 606.4749 | 0 | no | Surplus | yes |  | 0 | 0 | 0 | 847.2151 | 0 | no | 0 | 0 | 0 | 847.2151 | 0 | no | 606.4749 | 0 | 28750 |  |  | 0 |  |  | 0 | 0 | 0 | 0 | 0 |  | 0 | 0 | 0 | 0 | 0 | 606.4749
| 15144.7737 | 0 | yes | Deficit |  |  | 0 | 0 | 0 | 0 | 0 |  | 0 | 0 | 0 | 0 | 8972 | no |  | 0 | 22430 | no | 15144.7737 | 0 | no | no | 0 | 0 | 0 | 0 | 0 |  | 0 | 0 | 0 | 0 | 0 | 15144.7737 | 4317.2548 | 0 | yes | Deficit |  |  | 0 | 0 | 0 | 0 | 0 |  | 0 | 0 | 0 | 0 | 0 | no |  | 0 | 28750 | no | 4317.2548 | 0 | no | no | 0 | 0 | 0 | 0 | 0 |  | 0 | 0 | 0 | 0 | 0 | 4317.2548
| 15590.509 | 0 | yes | Deficit |  |  | 0 | 0 | 0 | 0 | 0 |  | 0 | 0 | 0 | 0 | 8972 | no |  | 0 | 22430 | no | 15590.509 | 0 | no | no | 0 | 0 | 0 | 0 | 0 |  | 0 | 0 | 0 | 0 | 0 | 15590.509 | 1794.2661 | 0 | no | Surplus | yes |  | 0 | 0 | 0 | 2522.9886 | 0 | no | 0 | 0 | 0 | 2522.9886 | 0 | no | 1794.2661 | 0 | 28750 |  |  | 0 |  |  | 0 | 0 | 0 | 0 | 0 |  | 0 | 0 | 0 | 0 | 0 | 1794.2661
| 15947.6134 | 0 | yes | Deficit |  |  | 0 | 0 | 0 | 0 | 0 |  | 0 | 0 | 0 | 0 | 8972 | no |  | 0 | 22430 | no | 15947.6134 | 0 | no | no | 0 | 0 | 0 | 0 | 0 |  | 0 | 0 | 0 | 0 | 0 | 15947.6134 | 1605.9901 | 0 | no | Surplus | yes |  | 0 | 0 | 0 | 188.2761 | 0 | no | 0 | 0 | 0 | 188.2761 | 0 | no | 1605.9901 | 0 | 28750 |  |  | 0 |  |  | 0 | 0 | 0 | 0 | 0 |  | 0 | 0 | 0 | 0 | 0 | 1605.9901
| 17270.8479 | 0 | yes | Deficit |  |  | 0 | 0 | 0 | 0 | 0 |  | 0 | 0 | 0 | 0 | 8972 | no |  | 0 | 22430 | no | 17270.8479 | 0 | no | no | 0 | 0 | 0 | 0 | 0 |  | 0 | 0 | 0 | 0 | 0 | 17270.8479 | 754.7314 | 0 | no | Surplus | yes |  | 0 | 0 | 0 | 851.2586 | 0 | no | 0 | 0 | 0 | 851.2586 | 0 | no | 754.7314 | 0 | 28750 |  |  | 0 |  |  | 0 | 0 | 0 | 0 | 0 |  | 0 | 0 | 0 | 0 | 0 | 754.7314
| 17223.4304 | 0 | no | Surplus | yes |  | 0 | 0 | 0 | 47.4175 | 0 | no | 0 | 0 | 0 | 47.4175 | 8972 | no | 17223.4304 | 0 | 22430 |  |  | 0 |  |  | 0 | 0 | 0 | 0 | 0 |  | 0 | 0 | 0 | 0 | 0 | 17223.4304 | 2970.9227 | 0 | yes | Deficit |  |  | 0 | 0 | 0 | 0 | 0 |  | 0 | 0 | 0 | 0 | 0 | no |  | 0 | 28750 | no | 2970.9227 | 0 | no | no | 0 | 0 | 0 | 0 | 0 |  | 0 | 0 | 0 | 0 | 0 | 2970.9227
| 15657.5466 | 0 | no | Surplus | yes |  | 0 | 0 | 0 | 1565.8838 | 0 | no | 0 | 0 | 0 | 1565.8838 | 8972 | no | 15657.5466 | 0 | 22430 |  |  | 0 |  |  | 0 | 0 | 0 | 0 | 0 |  | 0 | 0 | 0 | 0 | 0 | 15657.5466 | 4640.3371 | 0 | yes | Deficit |  |  | 0 | 0 | 0 | 0 | 0 |  | 0 | 0 | 0 | 0 | 0 | no |  | 0 | 28750 | no | 4640.3371 | 0 | no | no | 0 | 0 | 0 | 0 | 0 |  | 0 | 0 | 0 | 0 | 0 | 4640.3371
| 16790.2003 | 0 | yes | Deficit |  |  | 0 | 0 | 0 | 0 | 0 |  | 0 | 0 | 0 | 0 | 8972 | no |  | 0 | 22430 | no | 16790.2003 | 0 | no | no | 0 | 0 | 0 | 0 | 0 |  | 0 | 0 | 0 | 0 | 0 | 16790.2003 | 3124.856 | 0 | no | Surplus | yes |  | 0 | 0 | 0 | 1515.4811 | 0 | no | 0 | 0 | 0 | 1515.4811 | 0 | no | 3124.856 | 0 | 28750 |  |  | 0 |  |  | 0 | 0 | 0 | 0 | 0 |  | 0 | 0 | 0 | 0 | 0 | 3124.856
| 16794.7802 | 0 | yes | Deficit |  |  | 0 | 0 | 0 | 0 | 0 |  | 0 | 0 | 0 | 0 | 8972 | no |  | 0 | 22430 | no | 16794.7802 | 0 | no | no | 0 | 0 | 0 | 0 | 0 |  | 0 | 0 | 0 | 0 | 0 | 16794.7802 | 2269.1184 | 0 | no | Surplus | yes |  | 0 | 0 | 0 | 855.7376 | 0 | no | 0 | 0 | 0 | 855.7376 | 0 | no | 2269.1184 | 0 | 28750 |  |  | 0 |  |  | 0 | 0 | 0 | 0 | 0 |  | 0 | 0 | 0 | 0 | 0 | 2269.1184
| 17341.274 | 0 | yes | Deficit |  |  | 0 | 0 | 0 | 0 | 0 |  | 0 | 0 | 0 | 0 | 8972 | no |  | 0 | 22430 | no | 17341.274 | 0 | no | no | 0 | 0 | 0 | 0 | 0 |  | 0 | 0 | 0 | 0 | 0 | 17341.274 | 4628.9791 | 0 | yes | Deficit |  |  | 0 | 0 | 0 | 0 | 0 |  | 0 | 0 | 0 | 0 | 0 | no |  | 0 | 28750 | no | 4628.9791 | 0 | no | no | 0 | 0 | 0 | 0 | 0 |  | 0 | 0 | 0 | 0 | 0 | 4628.9791
| 12543.0992 | 0 | no | Surplus | yes |  | 0 | 0 | 0 | 4798.1749 | 0 | no | 0 | 0 | 0 | 4798.1749 | 8972 | no | 12543.0992 | 0 | 22430 |  |  | 0 |  |  | 0 | 0 | 0 | 0 | 0 |  | 0 | 0 | 0 | 0 | 0 | 12543.0992 | 903.6461 | 0 | no | Surplus | yes |  | 0 | 0 | 0 | 3725.333 | 0 | no | 0 | 0 | 0 | 3725.333 | 0 | no | 903.6461 | 0 | 28750 |  |  | 0 |  |  | 0 | 0 | 0 | 0 | 0 |  | 0 | 0 | 0 | 0 | 0 | 903.6461
| 16233.3839 | 0 | yes | Deficit |  |  | 0 | 0 | 0 | 0 | 0 |  | 0 | 0 | 0 | 0 | 8972 | no |  | 0 | 22430 | no | 16233.3839 | 0 | no | no | 0 | 0 | 0 | 0 | 0 |  | 0 | 0 | 0 | 0 | 0 | 16233.3839 | 5818.9566 | 0 | yes | Deficit |  |  | 0 | 0 | 0 | 0 | 0 |  | 0 | 0 | 0 | 0 | 0 | no |  | 0 | 28750 | no | 5818.9566 | 0 | no | no | 0 | 0 | 0 | 0 | 0 |  | 0 | 0 | 0 | 0 | 0 | 5818.9566
| 15122.2423 | 0 | no | Surplus | yes |  | 0 | 0 | 0 | 1111.1415 | 0 | no | 0 | 0 | 0 | 1111.1415 | 8972 | no | 15122.2423 | 0 | 22430 |  |  | 0 |  |  | 0 | 0 | 0 | 0 | 0 |  | 0 | 0 | 0 | 0 | 0 | 15122.2423 | 4879.3045 | 0 | no | Surplus | yes |  | 0 | 0 | 0 | 939.652 | 0 | no | 0 | 0 | 0 | 939.652 | 0 | no | 4879.3045 | 0 | 28750 |  |  | 0 |  |  | 0 | 0 | 0 | 0 | 0 |  | 0 | 0 | 0 | 0 | 0 | 4879.3045
| 13959.9237 | 0 | no | Surplus | yes |  | 0 | 0 | 0 | 1162.3186 | 0 | no | 0 | 0 | 0 | 1162.3186 | 8972 | no | 13959.9237 | 0 | 22430 |  |  | 0 |  |  | 0 | 0 | 0 | 0 | 0 |  | 0 | 0 | 0 | 0 | 0 | 13959.9237 | 2282.2496 | 0 | no | Surplus | yes |  | 0 | 0 | 0 | 2597.0549 | 0 | no | 0 | 0 | 0 | 2597.0549 | 0 | no | 2282.2496 | 0 | 28750 |  |  | 0 |  |  | 0 | 0 | 0 | 0 | 0 |  | 0 | 0 | 0 | 0 | 0 | 2282.2496
| 16838.7053 | 0 | yes | Deficit |  |  | 0 | 0 | 0 | 0 | 0 |  | 0 | 0 | 0 | 0 | 8972 | no |  | 0 | 22430 | no | 16838.7053 | 0 | no | no | 0 | 0 | 0 | 0 | 0 |  | 0 | 0 | 0 | 0 | 0 | 16838.7053 | 1890.5337 | 0 | no | Surplus | yes |  | 0 | 0 | 0 | 391.7159 | 0 | no | 0 | 0 | 0 | 391.7159 | 0 | no | 1890.5337 | 0 | 28750 |  |  | 0 |  |  | 0 | 0 | 0 | 0 | 0 |  | 0 | 0 | 0 | 0 | 0 | 1890.5337
| 14647.0629 | 0 | no | Surplus | yes |  | 0 | 0 | 0 | 2191.6424 | 0 | no | 0 | 0 | 0 | 2191.6424 | 8972 | no | 14647.0629 | 0 | 22430 |  |  | 0 |  |  | 0 | 0 | 0 | 0 | 0 |  | 0 | 0 | 0 | 0 | 0 | 14647.0629 | 2658.7612 | 0 | yes | Deficit |  |  | 0 | 0 | 0 | 0 | 0 |  | 0 | 0 | 0 | 0 | 0 | no |  | 0 | 28750 | no | 2658.7612 | 0 | no | no | 0 | 0 | 0 | 0 | 0 |  | 0 | 0 | 0 | 0 | 0 | 2658.7612
| 11999.8748 | 0 | no | Surplus | yes |  | 0 | 0 | 0 | 2647.1881 | 0 | no | 0 | 0 | 0 | 2647.1881 | 8972 | no | 11999.8748 | 0 | 22430 |  |  | 0 |  |  | 0 | 0 | 0 | 0 | 0 |  | 0 | 0 | 0 | 0 | 0 | 11999.8748 | 2509.8216 | 0 | no | Surplus | yes |  | 0 | 0 | 0 | 148.9396 | 0 | no | 0 | 0 | 0 | 148.9396 | 0 | no | 2509.8216 | 0 | 28750 |  |  | 0 |  |  | 0 | 0 | 0 | 0 | 0 |  | 0 | 0 | 0 | 0 | 0 | 2509.8216
| 14771.436 | 0 | yes | Deficit |  |  | 0 | 0 | 0 | 0 | 0 |  | 0 | 0 | 0 | 0 | 8972 | no |  | 0 | 22430 | no | 14771.436 | 0 | no | no | 0 | 0 | 0 | 0 | 0 |  | 0 | 0 | 0 | 0 | 0 | 14771.436 | 7772.7093 | 0 | yes | Deficit |  |  | 0 | 0 | 0 | 0 | 0 |  | 0 | 0 | 0 | 0 | 0 | no |  | 0 | 28750 | no | 7772.7093 | 0 | no | no | 0 | 0 | 0 | 0 | 0 |  | 0 | 0 | 0 | 0 | 0 | 7772.7093
| 13220.4749 | 0 | no | Surplus | yes |  | 0 | 0 | 0 | 1550.9612 | 0 | no | 0 | 0 | 0 | 1550.9612 | 8972 | no | 13220.4749 | 0 | 22430 |  |  | 0 |  |  | 0 | 0 | 0 | 0 | 0 |  | 0 | 0 | 0 | 0 | 0 | 13220.4749 | 8808.3001 | 0 | yes | Deficit |  |  | 0 | 0 | 0 | 0 | 0 |  | 0 | 0 | 0 | 0 | 0 | no |  | 0 | 28750 | no | 8808.3001 | 0 | no | no | 0 | 0 | 0 | 0 | 0 |  | 0 | 0 | 0 | 0 | 0 | 8808.3001
| 16945.3587 | 0 | yes | Deficit |  |  | 0 | 0 | 0 | 0 | 0 |  | 0 | 0 | 0 | 0 | 8972 | no |  | 0 | 22430 | no | 16945.3587 | 0 | no | no | 0 | 0 | 0 | 0 | 0 |  | 0 | 0 | 0 | 0 | 0 | 16945.3587 | 2997.2618 | 0 | no | Surplus | yes |  | 0 | 0 | 0 | 5811.0384 | 0 | no | 0 | 0 | 0 | 5811.0384 | 0 | no | 2997.2618 | 0 | 28750 |  |  | 0 |  |  | 0 | 0 | 0 | 0 | 0 |  | 0 | 0 | 0 | 0 | 0 | 2997.2618
| 14723.6541 | 0 | no | Surplus | yes |  | 0 | 0 | 0 | 2221.7046 | 0 | no | 0 | 0 | 0 | 2221.7046 | 8972 | no | 14723.6541 | 0 | 22430 |  |  | 0 |  |  | 0 | 0 | 0 | 0 | 0 |  | 0 | 0 | 0 | 0 | 0 | 14723.6541 | 2904.1885 | 0 | no | Surplus | yes |  | 0 | 0 | 0 | 93.0733 | 0 | no | 0 | 0 | 0 | 93.0733 | 0 | no | 2904.1885 | 0 | 28750 |  |  | 0 |  |  | 0 | 0 | 0 | 0 | 0 |  | 0 | 0 | 0 | 0 | 0 | 2904.1885
| 15836.6304 | 0 | yes | Deficit |  |  | 0 | 0 | 0 | 0 | 0 |  | 0 | 0 | 0 | 0 | 8972 | no |  | 0 | 22430 | no | 15836.6304 | 0 | no | no | 0 | 0 | 0 | 0 | 0 |  | 0 | 0 | 0 | 0 | 0 | 15836.6304 | 3784.9011 | 0 | yes | Deficit |  |  | 0 | 0 | 0 | 0 | 0 |  | 0 | 0 | 0 | 0 | 0 | no |  | 0 | 28750 | no | 3784.9011 | 0 | no | no | 0 | 0 | 0 | 0 | 0 |  | 0 | 0 | 0 | 0 | 0 | 3784.9011
| 13018.8444 | 0 | no | Surplus | yes |  | 0 | 0 | 0 | 2817.786 | 0 | no | 0 | 0 | 0 | 2817.786 | 8972 | no | 13018.8444 | 0 | 22430 |  |  | 0 |  |  | 0 | 0 | 0 | 0 | 0 |  | 0 | 0 | 0 | 0 | 0 | 13018.8444 | 3348.3132 | 0 | no | Surplus | yes |  | 0 | 0 | 0 | 436.5879 | 0 | no | 0 | 0 | 0 | 436.5879 | 0 | no | 3348.3132 | 0 | 28750 |  |  | 0 |  |  | 0 | 0 | 0 | 0 | 0 |  | 0 | 0 | 0 | 0 | 0 | 3348.3132
| 14556.2337 | 0 | yes | Deficit |  |  | 0 | 0 | 0 | 0 | 0 |  | 0 | 0 | 0 | 0 | 8972 | no |  | 0 | 22430 | no | 14556.2337 | 0 | no | no | 0 | 0 | 0 | 0 | 0 |  | 0 | 0 | 0 | 0 | 0 | 14556.2337 | 2732.656 | 0 | no | Surplus | yes |  | 0 | 0 | 0 | 615.6573 | 0 | no | 0 | 0 | 0 | 615.6573 | 0 | no | 2732.656 | 0 | 28750 |  |  | 0 |  |  | 0 | 0 | 0 | 0 | 0 |  | 0 | 0 | 0 | 0 | 0 | 2732.656
| 12366.6533 | 0 | no | Surplus | yes |  | 0 | 0 | 0 | 2189.5804 | 0 | no | 0 | 0 | 0 | 2189.5804 | 8972 | no | 12366.6533 | 0 | 22430 |  |  | 0 |  |  | 0 | 0 | 0 | 0 | 0 |  | 0 | 0 | 0 | 0 | 0 | 12366.6533 | 3249.3759 | 0 | yes | Deficit |  |  | 0 | 0 | 0 | 0 | 0 |  | 0 | 0 | 0 | 0 | 0 | no |  | 0 | 28750 | no | 3249.3759 | 0 | no | no | 0 | 0 | 0 | 0 | 0 |  | 0 | 0 | 0 | 0 | 0 | 3249.3759
| 15172.7085 | 0 | yes | Deficit |  |  | 0 | 0 | 0 | 0 | 0 |  | 0 | 0 | 0 | 0 | 8972 | no |  | 0 | 22430 | no | 15172.7085 | 0 | no | no | 0 | 0 | 0 | 0 | 0 |  | 0 | 0 | 0 | 0 | 0 | 15172.7085 | 4912.738 | 0 | yes | Deficit |  |  | 0 | 0 | 0 | 0 | 0 |  | 0 | 0 | 0 | 0 | 0 | no |  | 0 | 28750 | no | 4912.738 | 0 | no | no | 0 | 0 | 0 | 0 | 0 |  | 0 | 0 | 0 | 0 | 0 | 4912.738
| 11951.2385 | 0 | no | Surplus | yes |  | 0 | 0 | 0 | 3221.47 | 0 | no | 0 | 0 | 0 | 3221.47 | 8972 | no | 11951.2385 | 0 | 22430 |  |  | 0 |  |  | 0 | 0 | 0 | 0 | 0 |  | 0 | 0 | 0 | 0 | 0 | 11951.2385 | 1656.7219 | 0 | no | Surplus | yes |  | 0 | 0 | 0 | 3256.0161 | 0 | no | 0 | 0 | 0 | 3256.0161 | 0 | no | 1656.7219 | 0 | 28750 |  |  | 0 |  |  | 0 | 0 | 0 | 0 | 0 |  | 0 | 0 | 0 | 0 | 0 | 1656.7219
| 14514.4436 | 0 | yes | Deficit |  |  | 0 | 0 | 0 | 0 | 0 |  | 0 | 0 | 0 | 0 | 8972 | no |  | 0 | 22430 | no | 14514.4436 | 0 | no | no | 0 | 0 | 0 | 0 | 0 |  | 0 | 0 | 0 | 0 | 0 | 14514.4436 | 2681.5677 | 0 | yes | Deficit |  |  | 0 | 0 | 0 | 0 | 0 |  | 0 | 0 | 0 | 0 | 0 | no |  | 0 | 28750 | no | 2681.5677 | 0 | no | no | 0 | 0 | 0 | 0 | 0 |  | 0 | 0 | 0 | 0 | 0 | 2681.5677
| 17846.5776 | 0 | yes | Deficit |  |  | 0 | 0 | 0 | 0 | 0 |  | 0 | 0 | 0 | 0 | 8972 | no |  | 0 | 22430 | no | 17846.5776 | 0 | no | no | 0 | 0 | 0 | 0 | 0 |  | 0 | 0 | 0 | 0 | 0 | 17846.5776 | 1213.6261 | 0 | no | Surplus | yes |  | 0 | 0 | 0 | 1467.9416 | 0 | no | 0 | 0 | 0 | 1467.9416 | 0 | no | 1213.6261 | 0 | 28750 |  |  | 0 |  |  | 0 | 0 | 0 | 0 | 0 |  | 0 | 0 | 0 | 0 | 0 | 1213.6261
| 16913.6387 | 0 | no | Surplus | yes |  | 0 | 0 | 0 | 932.939 | 0 | no | 0 | 0 | 0 | 932.939 | 8972 | no | 16913.6387 | 0 | 22430 |  |  | 0 |  |  | 0 | 0 | 0 | 0 | 0 |  | 0 | 0 | 0 | 0 | 0 | 16913.6387 | 5239.7873 | 0 | yes | Deficit |  |  | 0 | 0 | 0 | 0 | 0 |  | 0 | 0 | 0 | 0 | 0 | no |  | 0 | 28750 | no | 5239.7873 | 0 | no | no | 0 | 0 | 0 | 0 | 0 |  | 0 | 0 | 0 | 0 | 0 | 5239.7873
| 18604.5806 | 0 | yes | Deficit |  |  | 0 | 0 | 0 | 0 | 0 |  | 0 | 0 | 0 | 0 | 8972 | no |  | 0 | 22430 | no | 18604.5806 | 0 | no | no | 0 | 0 | 0 | 0 | 0 |  | 0 | 0 | 0 | 0 | 0 | 18604.5806 | 8872.6688 | 0 | yes | Deficit |  |  | 0 | 0 | 0 | 0 | 0 |  | 0 | 0 | 0 | 0 | 0 | no |  | 0 | 28750 | no | 8872.6688 | 0 | no | no | 0 | 0 | 0 | 0 | 0 |  | 0 | 0 | 0 | 0 | 0 | 8872.6688
| 16521.8595 | 0 | no | Surplus | yes |  | 0 | 0 | 0 | 2082.7212 | 0 | no | 0 | 0 | 0 | 2082.7212 | 8972 | no | 16521.8595 | 0 | 22430 |  |  | 0 |  |  | 0 | 0 | 0 | 0 | 0 |  | 0 | 0 | 0 | 0 | 0 | 16521.8595 | 10433.5899 | 0 | yes | Deficit |  |  | 0 | 0 | 0 | 0 | 0 |  | 0 | 0 | 0 | 0 | 0 | no |  | 0 | 28750 | no | 10433.5899 | 0 | no | no | 0 | 0 | 0 | 0 | 0 |  | 0 | 0 | 0 | 0 | 0 | 10433.5899
| 19472.1676 | 0 | yes | Deficit |  |  | 0 | 0 | 0 | 0 | 0 |  | 0 | 0 | 0 | 0 | 8972 | no |  | 0 | 22430 | no | 19472.1676 | 0 | no | no | 0 | 0 | 0 | 0 | 0 |  | 0 | 0 | 0 | 0 | 0 | 19472.1676 | 9079.2127 | 0 | no | Surplus | yes |  | 0 | 0 | 0 | 1354.3772 | 0 | no | 0 | 0 | 0 | 1354.3772 | 0 | no | 9079.2127 | 0 | 28750 |  |  | 0 |  |  | 0 | 0 | 0 | 0 | 0 |  | 0 | 0 | 0 | 0 | 0 | 9079.2127
| 18128.6713 | 0 | no | Surplus | yes |  | 0 | 0 | 0 | 1343.4962 | 0 | no | 0 | 0 | 0 | 1343.4962 | 8972 | no | 18128.6713 | 0 | 22430 |  |  | 0 |  |  | 0 | 0 | 0 | 0 | 0 |  | 0 | 0 | 0 | 0 | 0 | 18128.6713 | 8024.548 | 0 | no | Surplus | yes |  | 0 | 0 | 0 | 1054.6647 | 0 | no | 0 | 0 | 0 | 1054.6647 | 0 | no | 8024.548 | 0 | 28750 |  |  | 0 |  |  | 0 | 0 | 0 | 0 | 0 |  | 0 | 0 | 0 | 0 | 0 | 8024.548
| 20084.1248 | 0 | yes | Deficit |  |  | 0 | 0 | 0 | 0 | 0 |  | 0 | 0 | 0 | 0 | 8972 | no |  | 0 | 22430 | no | 20084.1248 | 0 | no | no | 0 | 0 | 0 | 0 | 0 |  | 0 | 0 | 0 | 0 | 0 | 20084.1248 | 11618.2213 | 0 | yes | Deficit |  |  | 0 | 0 | 0 | 0 | 0 |  | 0 | 0 | 0 | 0 | 0 | no |  | 0 | 28750 | no | 11618.2213 | 0 | no | no | 0 | 0 | 0 | 0 | 0 |  | 0 | 0 | 0 | 0 | 0 | 11618.2213
| 19886.6766 | 0 | no | Surplus | yes |  | 0 | 0 | 0 | 197.4482 | 0 | no | 0 | 0 | 0 | 197.4482 | 8972 | no | 19886.6766 | 0 | 22430 |  |  | 0 |  |  | 0 | 0 | 0 | 0 | 0 |  | 0 | 0 | 0 | 0 | 0 | 19886.6766 | 11995.5516 | 0 | yes | Deficit |  |  | 0 | 0 | 0 | 0 | 0 |  | 0 | 0 | 0 | 0 | 0 | no |  | 0 | 28750 | no | 11995.5516 | 0 | no | no | 0 | 0 | 0 | 0 | 0 |  | 0 | 0 | 0 | 0 | 0 | 11995.5516
| 18162.4179 | 0 | no | Surplus | yes |  | 0 | 0 | 0 | 1724.2587 | 0 | no | 0 | 0 | 0 | 1724.2587 | 8972 | no | 18162.4179 | 0 | 22430 |  |  | 0 |  |  | 0 | 0 | 0 | 0 | 0 |  | 0 | 0 | 0 | 0 | 0 | 18162.4179 | 9027.7333 | 0 | no | Surplus | yes |  | 0 | 0 | 0 | 2967.8183 | 0 | no | 0 | 0 | 0 | 2967.8183 | 0 | no | 9027.7333 | 0 | 28750 |  |  | 0 |  |  | 0 | 0 | 0 | 0 | 0 |  | 0 | 0 | 0 | 0 | 0 | 9027.7333
| 20516.0803 | 0 | yes | Deficit |  |  | 0 | 0 | 0 | 0 | 0 |  | 0 | 0 | 0 | 0 | 8972 | no |  | 0 | 22430 | no | 20516.0803 | 0 | no | no | 0 | 0 | 0 | 0 | 0 |  | 0 | 0 | 0 | 0 | 0 | 20516.0803 | 9189.3417 | 0 | yes | Deficit |  |  | 0 | 0 | 0 | 0 | 0 |  | 0 | 0 | 0 | 0 | 0 | no |  | 0 | 28750 | no | 9189.3417 | 0 | no | no | 0 | 0 | 0 | 0 | 0 |  | 0 | 0 | 0 | 0 | 0 | 9189.3417
| 17476.4853 | 0 | no | Surplus | yes |  | 0 | 0 | 0 | 3039.5949 | 0 | no | 0 | 0 | 0 | 3039.5949 | 8972 | no | 17476.4853 | 0 | 22430 |  |  | 0 |  |  | 0 | 0 | 0 | 0 | 0 |  | 0 | 0 | 0 | 0 | 0 | 17476.4853 | 9453.4585 | 0 | yes | Deficit |  |  | 0 | 0 | 0 | 0 | 0 |  | 0 | 0 | 0 | 0 | 0 | no |  | 0 | 28750 | no | 9453.4585 | 0 | no | no | 0 | 0 | 0 | 0 | 0 |  | 0 | 0 | 0 | 0 | 0 | 9453.4585
| 21627.1255 | 0 | yes | Deficit |  |  | 0 | 0 | 0 | 0 | 0 |  | 0 | 0 | 0 | 0 | 8972 | no |  | 0 | 22430 | no | 21627.1255 | 0 | no | no | 0 | 0 | 0 | 0 | 0 |  | 0 | 0 | 0 | 0 | 0 | 21627.1255 | 14114.3463 | 0 | yes | Deficit |  |  | 0 | 0 | 0 | 0 | 0 |  | 0 | 0 | 0 | 0 | 0 | no |  | 0 | 28750 | no | 14114.3463 | 0 | no | no | 0 | 0 | 0 | 0 | 0 |  | 0 | 0 | 0 | 0 | 0 | 14114.3463
| 19739.8745 | 0 | no | Surplus | yes |  | 0 | 0 | 0 | 1887.251 | 0 | no | 0 | 0 | 0 | 1887.251 | 8972 | no | 19739.8745 | 0 | 22430 |  |  | 0 |  |  | 0 | 0 | 0 | 0 | 0 |  | 0 | 0 | 0 | 0 | 0 | 19739.8745 | 11396.824 | 0 | no | Surplus | yes |  | 0 | 0 | 0 | 2717.5223 | 0 | no | 0 | 0 | 0 | 2717.5223 | 0 | no | 11396.824 | 0 | 28750 |  |  | 0 |  |  | 0 | 0 | 0 | 0 | 0 |  | 0 | 0 | 0 | 0 | 0 | 11396.824
| 17478.8972 | 0 | no | Surplus | yes |  | 0 | 0 | 0 | 2260.9773 | 0 | no | 0 | 0 | 0 | 2260.9773 | 8972 | no | 17478.8972 | 0 | 22430 |  |  | 0 |  |  | 0 | 0 | 0 | 0 | 0 |  | 0 | 0 | 0 | 0 | 0 | 17478.8972 | 11393.5987 | 0 | no | Surplus | yes |  | 0 | 0 | 0 | 3.2254 | 0 | no | 0 | 0 | 0 | 3.2254 | 0 | no | 11393.5987 | 0 | 28750 |  |  | 0 |  |  | 0 | 0 | 0 | 0 | 0 |  | 0 | 0 | 0 | 0 | 0 | 11393.5987
| 18433.3545 | 0 | yes | Deficit |  |  | 0 | 0 | 0 | 0 | 0 |  | 0 | 0 | 0 | 0 | 8972 | no |  | 0 | 22430 | no | 18433.3545 | 0 | no | no | 0 | 0 | 0 | 0 | 0 |  | 0 | 0 | 0 | 0 | 0 | 18433.3545 | 10741.3235 | 0 | no | Surplus | yes |  | 0 | 0 | 0 | 652.2751 | 0 | no | 0 | 0 | 0 | 652.2751 | 0 | no | 10741.3235 | 0 | 28750 |  |  | 0 |  |  | 0 | 0 | 0 | 0 | 0 |  | 0 | 0 | 0 | 0 | 0 | 10741.3235
| 20017.0238 | 0 | yes | Deficit |  |  | 0 | 0 | 0 | 0 | 0 |  | 0 | 0 | 0 | 0 | 8972 | no |  | 0 | 22430 | no | 20017.0238 | 0 | no | no | 0 | 0 | 0 | 0 | 0 |  | 0 | 0 | 0 | 0 | 0 | 20017.0238 | 12554.2745 | 0 | yes | Deficit |  |  | 0 | 0 | 0 | 0 | 0 |  | 0 | 0 | 0 | 0 | 0 | no |  | 0 | 28750 | no | 12554.2745 | 0 | no | no | 0 | 0 | 0 | 0 | 0 |  | 0 | 0 | 0 | 0 | 0 | 12554.2745
| 17283.0587 | 0 | no | Surplus | yes |  | 0 | 0 | 0 | 2733.9651 | 0 | no | 0 | 0 | 0 | 2733.9651 | 8972 | no | 17283.0587 | 0 | 22430 |  |  | 0 |  |  | 0 | 0 | 0 | 0 | 0 |  | 0 | 0 | 0 | 0 | 0 | 17283.0587 | 16031.1435 | 0 | yes | Deficit |  |  | 0 | 0 | 0 | 0 | 0 |  | 0 | 0 | 0 | 0 | 0 | no |  | 0 | 28750 | no | 16031.1435 | 0 | no | no | 0 | 0 | 0 | 0 | 0 |  | 0 | 0 | 0 | 0 | 0 | 16031.1435
| 20546.134 | 0 | yes | Deficit |  |  | 0 | 0 | 0 | 0 | 0 |  | 0 | 0 | 0 | 0 | 8972 | no |  | 0 | 22430 | no | 20546.134 | 0 | no | no | 0 | 0 | 0 | 0 | 0 |  | 0 | 0 | 0 | 0 | 0 | 20546.134 | 14612.5614 | 0 | no | Surplus | yes |  | 0 | 0 | 0 | 1418.5822 | 0 | no | 0 | 0 | 0 | 1418.5822 | 0 | no | 14612.5614 | 0 | 28750 |  |  | 0 |  |  | 0 | 0 | 0 | 0 | 0 |  | 0 | 0 | 0 | 0 | 0 | 14612.5614
| 20248.8818 | 0 | no | Surplus | yes |  | 0 | 0 | 0 | 297.2522 | 0 | no | 0 | 0 | 0 | 297.2522 | 8972 | no | 20248.8818 | 0 | 22430 |  |  | 0 |  |  | 0 | 0 | 0 | 0 | 0 |  | 0 | 0 | 0 | 0 | 0 | 20248.8818 | 12674.5877 | 0 | no | Surplus | yes |  | 0 | 0 | 0 | 1937.9737 | 0 | no | 0 | 0 | 0 | 1937.9737 | 0 | no | 12674.5877 | 0 | 28750 |  |  | 0 |  |  | 0 | 0 | 0 | 0 | 0 |  | 0 | 0 | 0 | 0 | 0 | 12674.5877
| 14627.0541 | 0 | no | Surplus | yes |  | 0 | 0 | 0 | 5621.8276 | 0 | no | 0 | 0 | 0 | 5621.8276 | 8972 | no | 14627.0541 | 0 | 22430 |  |  | 0 |  |  | 0 | 0 | 0 | 0 | 0 |  | 0 | 0 | 0 | 0 | 0 | 14627.0541 | 12661.7331 | 0 | no | Surplus | yes |  | 0 | 0 | 0 | 12.8546 | 0 | no | 0 | 0 | 0 | 12.8546 | 0 | no | 12661.7331 | 0 | 28750 |  |  | 0 |  |  | 0 | 0 | 0 | 0 | 0 |  | 0 | 0 | 0 | 0 | 0 | 12661.7331
| 16924.447 | 0 | yes | Deficit |  |  | 0 | 0 | 0 | 0 | 0 |  | 0 | 0 | 0 | 0 | 8972 | no |  | 0 | 22430 | no | 16924.447 | 0 | no | no | 0 | 0 | 0 | 0 | 0 |  | 0 | 0 | 0 | 0 | 0 | 16924.447 | 11695.9976 | 0 | no | Surplus | yes |  | 0 | 0 | 0 | 965.7355 | 0 | no | 0 | 0 | 0 | 965.7355 | 0 | no | 11695.9976 | 0 | 28750 |  |  | 0 |  |  | 0 | 0 | 0 | 0 | 0 |  | 0 | 0 | 0 | 0 | 0 | 11695.9976
| 18588.811 | 0 | yes | Deficit |  |  | 0 | 0 | 0 | 0 | 0 |  | 0 | 0 | 0 | 0 | 8972 | no |  | 0 | 22430 | no | 18588.811 | 0 | no | no | 0 | 0 | 0 | 0 | 0 |  | 0 | 0 | 0 | 0 | 0 | 18588.811 | 11124.7974 | 0 | no | Surplus | yes |  | 0 | 0 | 0 | 571.2002 | 0 | no | 0 | 0 | 0 | 571.2002 | 0 | no | 11124.7974 | 0 | 28750 |  |  | 0 |  |  | 0 | 0 | 0 | 0 | 0 |  | 0 | 0 | 0 | 0 | 0 | 11124.7974
| 19197.7413 | 0 | yes | Deficit |  |  | 0 | 0 | 0 | 0 | 0 |  | 0 | 0 | 0 | 0 | 8972 | no |  | 0 | 22430 | no | 19197.7413 | 0 | no | no | 0 | 0 | 0 | 0 | 0 |  | 0 | 0 | 0 | 0 | 0 | 19197.7413 | 13805.4693 | 0 | yes | Deficit |  |  | 0 | 0 | 0 | 0 | 0 |  | 0 | 0 | 0 | 0 | 0 | no |  | 0 | 28750 | no | 13805.4693 | 0 | no | no | 0 | 0 | 0 | 0 | 0 |  | 0 | 0 | 0 | 0 | 0 | 13805.4693
| 17858.527 | 0 | no | Surplus | yes |  | 0 | 0 | 0 | 1339.2143 | 0 | no | 0 | 0 | 0 | 1339.2143 | 8972 | no | 17858.527 | 0 | 22430 |  |  | 0 |  |  | 0 | 0 | 0 | 0 | 0 |  | 0 | 0 | 0 | 0 | 0 | 17858.527 | 13357.59 | 0 | no | Surplus | yes |  | 0 | 0 | 0 | 447.8793 | 0 | no | 0 | 0 | 0 | 447.8793 | 0 | no | 13357.59 | 0 | 28750 |  |  | 0 |  |  | 0 | 0 | 0 | 0 | 0 |  | 0 | 0 | 0 | 0 | 0 | 13357.59
| 18287.3992 | 0 | yes | Deficit |  |  | 0 | 0 | 0 | 0 | 0 |  | 0 | 0 | 0 | 0 | 8972 | no |  | 0 | 22430 | no | 18287.3992 | 0 | no | no | 0 | 0 | 0 | 0 | 0 |  | 0 | 0 | 0 | 0 | 0 | 18287.3992 | 13126.5457 | 0 | no | Surplus | yes |  | 0 | 0 | 0 | 231.0443 | 0 | no | 0 | 0 | 0 | 231.0443 | 0 | no | 13126.5457 | 0 | 28750 |  |  | 0 |  |  | 0 | 0 | 0 | 0 | 0 |  | 0 | 0 | 0 | 0 | 0 | 13126.5457
| 19484.5721 | 0 | yes | Deficit |  |  | 0 | 0 | 0 | 0 | 0 |  | 0 | 0 | 0 | 0 | 8972 | no |  | 0 | 22430 | no | 19484.5721 | 0 | no | no | 0 | 0 | 0 | 0 | 0 |  | 0 | 0 | 0 | 0 | 0 | 19484.5721 | 16767.1391 | 0 | yes | Deficit |  |  | 0 | 0 | 0 | 0 | 0 |  | 0 | 0 | 0 | 0 | 0 | no |  | 0 | 28750 | no | 16767.1391 | 0 | no | no | 0 | 0 | 0 | 0 | 0 |  | 0 | 0 | 0 | 0 | 0 | 16767.1391
| 15994.6278 | 0 | no | Surplus | yes |  | 0 | 0 | 0 | 3489.9444 | 0 | no | 0 | 0 | 0 | 3489.9444 | 8972 | no | 15994.6278 | 0 | 22430 |  |  | 0 |  |  | 0 | 0 | 0 | 0 | 0 |  | 0 | 0 | 0 | 0 | 0 | 15994.6278 | 16129.2319 | 0 | no | Surplus | yes |  | 0 | 0 | 0 | 637.9072 | 0 | no | 0 | 0 | 0 | 637.9072 | 0 | no | 16129.2319 | 0 | 28750 |  |  | 0 |  |  | 0 | 0 | 0 | 0 | 0 |  | 0 | 0 | 0 | 0 | 0 | 16129.2319
| 18205.5899 | 0 | yes | Deficit |  |  | 0 | 0 | 0 | 0 | 0 |  | 0 | 0 | 0 | 0 | 8972 | no |  | 0 | 22430 | no | 18205.5899 | 0 | no | no | 0 | 0 | 0 | 0 | 0 |  | 0 | 0 | 0 | 0 | 0 | 18205.5899 | 15625.0207 | 0 | no | Surplus | yes |  | 0 | 0 | 0 | 504.2112 | 0 | no | 0 | 0 | 0 | 504.2112 | 0 | no | 15625.0207 | 0 | 28750 |  |  | 0 |  |  | 0 | 0 | 0 | 0 | 0 |  | 0 | 0 | 0 | 0 | 0 | 15625.0207
| 17434.2458 | 0 | no | Surplus | yes |  | 0 | 0 | 0 | 771.3441 | 0 | no | 0 | 0 | 0 | 771.3441 | 8972 | no | 17434.2458 | 0 | 22430 |  |  | 0 |  |  | 0 | 0 | 0 | 0 | 0 |  | 0 | 0 | 0 | 0 | 0 | 17434.2458 | 17012.0542 | 0 | yes | Deficit |  |  | 0 | 0 | 0 | 0 | 0 |  | 0 | 0 | 0 | 0 | 0 | no |  | 0 | 28750 | no | 17012.0542 | 0 | no | no | 0 | 0 | 0 | 0 | 0 |  | 0 | 0 | 0 | 0 | 0 | 17012.0542
| 17468.8909 | 0 | yes | Deficit |  |  | 0 | 0 | 0 | 0 | 0 |  | 0 | 0 | 0 | 0 | 8972 | no |  | 0 | 22430 | no | 17468.8909 | 0 | no | no | 0 | 0 | 0 | 0 | 0 |  | 0 | 0 | 0 | 0 | 0 | 17468.8909 | 20095.9552 | 0 | yes | Deficit |  |  | 0 | 0 | 0 | 0 | 0 |  | 0 | 0 | 0 | 0 | 0 | no |  | 0 | 28750 | no | 20095.9552 | 0 | no | no | 0 | 0 | 0 | 0 | 0 |  | 0 | 0 | 0 | 0 | 0 | 20095.9552
| 17744.3516 | 0 | yes | Deficit |  |  | 0 | 0 | 0 | 0 | 0 |  | 0 | 0 | 0 | 0 | 8972 | no |  | 0 | 22430 | no | 17744.3516 | 0 | no | no | 0 | 0 | 0 | 0 | 0 |  | 0 | 0 | 0 | 0 | 0 | 17744.3516 | 20179.2366 | 0 | yes | Deficit |  |  | 0 | 0 | 0 | 0 | 0 |  | 0 | 0 | 0 | 0 | 0 | no |  | 0 | 28750 | no | 20179.2366 | 0 | no | no | 0 | 0 | 0 | 0 | 0 |  | 0 | 0 | 0 | 0 | 0 | 20179.2366
| 17065.1084 | 0 | no | Surplus | yes |  | 0 | 0 | 0 | 679.2432 | 0 | no | 0 | 0 | 0 | 679.2432 | 8972 | no | 17065.1084 | 0 | 22430 |  |  | 0 |  |  | 0 | 0 | 0 | 0 | 0 |  | 0 | 0 | 0 | 0 | 0 | 17065.1084 | 16971.5724 | 0 | no | Surplus | yes |  | 0 | 0 | 0 | 3207.6643 | 0 | no | 0 | 0 | 0 | 3207.6643 | 0 | no | 16971.5724 | 0 | 28750 |  |  | 0 |  |  | 0 | 0 | 0 | 0 | 0 |  | 0 | 0 | 0 | 0 | 0 | 16971.5724
| 16527.0296 | 0 | no | Surplus | yes |  | 0 | 0 | 0 | 538.0788 | 0 | no | 0 | 0 | 0 | 538.0788 | 8972 | no | 16527.0296 | 0 | 22430 |  |  | 0 |  |  | 0 | 0 | 0 | 0 | 0 |  | 0 | 0 | 0 | 0 | 0 | 16527.0296 | 14773.1412 | 0 | no | Surplus | yes |  | 0 | 0 | 0 | 2198.4311 | 0 | no | 0 | 0 | 0 | 2198.4311 | 0 | no | 14773.1412 | 0 | 28750 |  |  | 0 |  |  | 0 | 0 | 0 | 0 | 0 |  | 0 | 0 | 0 | 0 | 0 | 14773.1412
| 16305.8063 | 0 | no | Surplus | yes |  | 0 | 0 | 0 | 221.2233 | 0 | no | 0 | 0 | 0 | 221.2233 | 8972 | no | 16305.8063 | 0 | 22430 |  |  | 0 |  |  | 0 | 0 | 0 | 0 | 0 |  | 0 | 0 | 0 | 0 | 0 | 16305.8063 | 13544.1523 | 0 | no | Surplus | yes |  | 0 | 0 | 0 | 1228.9889 | 0 | no | 0 | 0 | 0 | 1228.9889 | 0 | no | 13544.1523 | 0 | 28750 |  |  | 0 |  |  | 0 | 0 | 0 | 0 | 0 |  | 0 | 0 | 0 | 0 | 0 | 13544.1523
| 15260.7364 | 0 | no | Surplus | yes |  | 0 | 0 | 0 | 1045.0699 | 0 | no | 0 | 0 | 0 | 1045.0699 | 8972 | no | 15260.7364 | 0 | 22430 |  |  | 0 |  |  | 0 | 0 | 0 | 0 | 0 |  | 0 | 0 | 0 | 0 | 0 | 15260.7364 | 14322.7603 | 0 | yes | Deficit |  |  | 0 | 0 | 0 | 0 | 0 |  | 0 | 0 | 0 | 0 | 0 | no |  | 0 | 28750 | no | 14322.7603 | 0 | no | no | 0 | 0 | 0 | 0 | 0 |  | 0 | 0 | 0 | 0 | 0 | 14322.7603
| 17067.5326 | 0 | yes | Deficit |  |  | 0 | 0 | 0 | 0 | 0 |  | 0 | 0 | 0 | 0 | 8972 | no |  | 0 | 22430 | no | 17067.5326 | 0 | no | no | 0 | 0 | 0 | 0 | 0 |  | 0 | 0 | 0 | 0 | 0 | 17067.5326 | 14315.1046 | 0 | no | Surplus | yes |  | 0 | 0 | 0 | 7.6557 | 0 | no | 0 | 0 | 0 | 7.6557 | 0 | no | 14315.1046 | 0 | 28750 |  |  | 0 |  |  | 0 | 0 | 0 | 0 | 0 |  | 0 | 0 | 0 | 0 | 0 | 14315.1046
| 19326.1504 | 0 | yes | Deficit |  |  | 0 | 0 | 0 | 0 | 0 |  | 0 | 0 | 0 | 0 | 8972 | no |  | 0 | 22430 | no | 19326.1504 | 0 | no | no | 0 | 0 | 0 | 0 | 0 |  | 0 | 0 | 0 | 0 | 0 | 19326.1504 | 17106.9581 | 0 | yes | Deficit |  |  | 0 | 0 | 0 | 0 | 0 |  | 0 | 0 | 0 | 0 | 0 | no |  | 0 | 28750 | no | 17106.9581 | 0 | no | no | 0 | 0 | 0 | 0 | 0 |  | 0 | 0 | 0 | 0 | 0 | 17106.9581
| 17013.7414 | 0 | no | Surplus | yes |  | 0 | 0 | 0 | 2312.4091 | 0 | no | 0 | 0 | 0 | 2312.4091 | 8972 | no | 17013.7414 | 0 | 22430 |  |  | 0 |  |  | 0 | 0 | 0 | 0 | 0 |  | 0 | 0 | 0 | 0 | 0 | 17013.7414 | 17015.6998 | 0 | no | Surplus | yes |  | 0 | 0 | 0 | 91.2582 | 0 | no | 0 | 0 | 0 | 91.2582 | 0 | no | 17015.6998 | 0 | 28750 |  |  | 0 |  |  | 0 | 0 | 0 | 0 | 0 |  | 0 | 0 | 0 | 0 | 0 | 17015.6998
| 19190.5302 | 0 | yes | Deficit |  |  | 0 | 0 | 0 | 0 | 0 |  | 0 | 0 | 0 | 0 | 8972 | no |  | 0 | 22430 | no | 19190.5302 | 0 | no | no | 0 | 0 | 0 | 0 | 0 |  | 0 | 0 | 0 | 0 | 0 | 19190.5302 | 16593.2194 | 0 | no | Surplus | yes |  | 0 | 0 | 0 | 422.4805 | 0 | no | 0 | 0 | 0 | 422.4805 | 0 | no | 16593.2194 | 0 | 28750 |  |  | 0 |  |  | 0 | 0 | 0 | 0 | 0 |  | 0 | 0 | 0 | 0 | 0 | 16593.2194
| 18542.1588 | 0 | no | Surplus | yes |  | 0 | 0 | 0 | 648.3714 | 0 | no | 0 | 0 | 0 | 648.3714 | 8972 | no | 18542.1588 | 0 | 22430 |  |  | 0 |  |  | 0 | 0 | 0 | 0 | 0 |  | 0 | 0 | 0 | 0 | 0 | 18542.1588 | 16973.9446 | 0 | yes | Deficit |  |  | 0 | 0 | 0 | 0 | 0 |  | 0 | 0 | 0 | 0 | 0 | no |  | 0 | 28750 | no | 16973.9446 | 0 | no | no | 0 | 0 | 0 | 0 | 0 |  | 0 | 0 | 0 | 0 | 0 | 16973.9446
| 19706.2636 | 0 | yes | Deficit |  |  | 0 | 0 | 0 | 0 | 0 |  | 0 | 0 | 0 | 0 | 8972 | no |  | 0 | 22430 | no | 19706.2636 | 0 | no | no | 0 | 0 | 0 | 0 | 0 |  | 0 | 0 | 0 | 0 | 0 | 19706.2636 | 19019.9747 | 0 | yes | Deficit |  |  | 0 | 0 | 0 | 0 | 0 |  | 0 | 0 | 0 | 0 | 0 | no |  | 0 | 28750 | no | 19019.9747 | 0 | no | no | 0 | 0 | 0 | 0 | 0 |  | 0 | 0 | 0 | 0 | 0 | 19019.9747
| 17633.6234 | 0 | no | Surplus | yes |  | 0 | 0 | 0 | 2072.6402 | 0 | no | 0 | 0 | 0 | 2072.6402 | 8972 | no | 17633.6234 | 0 | 22430 |  |  | 0 |  |  | 0 | 0 | 0 | 0 | 0 |  | 0 | 0 | 0 | 0 | 0 | 17633.6234 | 18130.8448 | 0 | no | Surplus | yes |  | 0 | 0 | 0 | 889.1299 | 0 | no | 0 | 0 | 0 | 889.1299 | 0 | no | 18130.8448 | 0 | 28750 |  |  | 0 |  |  | 0 | 0 | 0 | 0 | 0 |  | 0 | 0 | 0 | 0 | 0 | 18130.8448
| 17108.562 | 0 | no | Surplus | yes |  | 0 | 0 | 0 | 525.0614 | 0 | no | 0 | 0 | 0 | 525.0614 | 8972 | no | 17108.562 | 0 | 22430 |  |  | 0 |  |  | 0 | 0 | 0 | 0 | 0 |  | 0 | 0 | 0 | 0 | 0 | 17108.562 | 17071.8544 | 0 | no | Surplus | yes |  | 0 | 0 | 0 | 1058.9904 | 0 | no | 0 | 0 | 0 | 1058.9904 | 0 | no | 17071.8544 | 0 | 28750 |  |  | 0 |  |  | 0 | 0 | 0 | 0 | 0 |  | 0 | 0 | 0 | 0 | 0 | 17071.8544
| 17331.0613 | 0 | yes | Deficit |  |  | 0 | 0 | 0 | 0 | 0 |  | 0 | 0 | 0 | 0 | 8972 | no |  | 0 | 22430 | no | 17331.0613 | 0 | no | no | 0 | 0 | 0 | 0 | 0 |  | 0 | 0 | 0 | 0 | 0 | 17331.0613 | 15569.3489 | 0 | no | Surplus | yes |  | 0 | 0 | 0 | 1502.5055 | 0 | no | 0 | 0 | 0 | 1502.5055 | 0 | no | 15569.3489 | 0 | 28750 |  |  | 0 |  |  | 0 | 0 | 0 | 0 | 0 |  | 0 | 0 | 0 | 0 | 0 | 15569.3489
| 16428.8016 | 0 | no | Surplus | yes |  | 0 | 0 | 0 | 902.2596 | 0 | no | 0 | 0 | 0 | 902.2596 | 8972 | no | 16428.8016 | 0 | 22430 |  |  | 0 |  |  | 0 | 0 | 0 | 0 | 0 |  | 0 | 0 | 0 | 0 | 0 | 16428.8016 | 15029.5477 | 0 | no | Surplus | yes |  | 0 | 0 | 0 | 539.8012 | 0 | no | 0 | 0 | 0 | 539.8012 | 0 | no | 15029.5477 | 0 | 28750 |  |  | 0 |  |  | 0 | 0 | 0 | 0 | 0 |  | 0 | 0 | 0 | 0 | 0 | 15029.5477
| 15377.5755 | 0 | no | Surplus | yes |  | 0 | 0 | 0 | 1051.2262 | 0 | no | 0 | 0 | 0 | 1051.2262 | 8972 | no | 15377.5755 | 0 | 22430 |  |  | 0 |  |  | 0 | 0 | 0 | 0 | 0 |  | 0 | 0 | 0 | 0 | 0 | 15377.5755 | 15905.0063 | 0 | yes | Deficit |  |  | 0 | 0 | 0 | 0 | 0 |  | 0 | 0 | 0 | 0 | 0 | no |  | 0 | 28750 | no | 15905.0063 | 0 | no | no | 0 | 0 | 0 | 0 | 0 |  | 0 | 0 | 0 | 0 | 0 | 15905.0063
| 17548.702 | 0 | yes | Deficit |  |  | 0 | 0 | 0 | 0 | 0 |  | 0 | 0 | 0 | 0 | 8972 | no |  | 0 | 22430 | no | 17548.702 | 0 | no | no | 0 | 0 | 0 | 0 | 0 |  | 0 | 0 | 0 | 0 | 0 | 17548.702 | 14950.6352 | 0 | no | Surplus | yes |  | 0 | 0 | 0 | 954.3711 | 0 | no | 0 | 0 | 0 | 954.3711 | 0 | no | 14950.6352 | 0 | 28750 |  |  | 0 |  |  | 0 | 0 | 0 | 0 | 0 |  | 0 | 0 | 0 | 0 | 0 | 14950.6352
| 13974.1038 | 0 | no | Surplus | yes |  | 0 | 0 | 0 | 3574.5982 | 0 | no | 0 | 0 | 0 | 3574.5982 | 8972 | no | 13974.1038 | 0 | 22430 |  |  | 0 |  |  | 0 | 0 | 0 | 0 | 0 |  | 0 | 0 | 0 | 0 | 0 | 13974.1038 | 17284.5218 | 0 | yes | Deficit |  |  | 0 | 0 | 0 | 0 | 0 |  | 0 | 0 | 0 | 0 | 0 | no |  | 0 | 28750 | no | 17284.5218 | 0 | no | no | 0 | 0 | 0 | 0 | 0 |  | 0 | 0 | 0 | 0 | 0 | 17284.5218
| 14131.4085 | 0 | yes | Deficit |  |  | 0 | 0 | 0 | 0 | 0 |  | 0 | 0 | 0 | 0 | 8972 | no |  | 0 | 22430 | no | 14131.4085 | 0 | no | no | 0 | 0 | 0 | 0 | 0 |  | 0 | 0 | 0 | 0 | 0 | 14131.4085 | 16989.9634 | 0 | no | Surplus | yes |  | 0 | 0 | 0 | 294.5584 | 0 | no | 0 | 0 | 0 | 294.5584 | 0 | no | 16989.9634 | 0 | 28750 |  |  | 0 |  |  | 0 | 0 | 0 | 0 | 0 |  | 0 | 0 | 0 | 0 | 0 | 16989.9634
| 14257.3381 | 0 | yes | Deficit |  |  | 0 | 0 | 0 | 0 | 0 |  | 0 | 0 | 0 | 0 | 8972 | no |  | 0 | 22430 | no | 14257.3381 | 0 | no | no | 0 | 0 | 0 | 0 | 0 |  | 0 | 0 | 0 | 0 | 0 | 14257.3381 | 16860.2913 | 0 | no | Surplus | yes |  | 0 | 0 | 0 | 129.672 | 0 | no | 0 | 0 | 0 | 129.672 | 0 | no | 16860.2913 | 0 | 28750 |  |  | 0 |  |  | 0 | 0 | 0 | 0 | 0 |  | 0 | 0 | 0 | 0 | 0 | 16860.2913
| 13425.7502 | 0 | no | Surplus | yes |  | 0 | 0 | 0 | 831.5879 | 0 | no | 0 | 0 | 0 | 831.5879 | 8972 | no | 13425.7502 | 0 | 22430 |  |  | 0 |  |  | 0 | 0 | 0 | 0 | 0 |  | 0 | 0 | 0 | 0 | 0 | 13425.7502 | 18045.0095 | 0 | yes | Deficit |  |  | 0 | 0 | 0 | 0 | 0 |  | 0 | 0 | 0 | 0 | 0 | no |  | 0 | 28750 | no | 18045.0095 | 0 | no | no | 0 | 0 | 0 | 0 | 0 |  | 0 | 0 | 0 | 0 | 0 | 18045.0095
| 14584.6836 | 0 | yes | Deficit |  |  | 0 | 0 | 0 | 0 | 0 |  | 0 | 0 | 0 | 0 | 8972 | no |  | 0 | 22430 | no | 14584.6836 | 0 | no | no | 0 | 0 | 0 | 0 | 0 |  | 0 | 0 | 0 | 0 | 0 | 14584.6836 | 16985.0656 | 0 | no | Surplus | yes |  | 0 | 0 | 0 | 1059.9439 | 0 | no | 0 | 0 | 0 | 1059.9439 | 0 | no | 16985.0656 | 0 | 28750 |  |  | 0 |  |  | 0 | 0 | 0 | 0 | 0 |  | 0 | 0 | 0 | 0 | 0 | 16985.0656
| 14726.0797 | 0 | yes | Deficit |  |  | 0 | 0 | 0 | 0 | 0 |  | 0 | 0 | 0 | 0 | 8972 | no |  | 0 | 22430 | no | 14726.0797 | 0 | no | no | 0 | 0 | 0 | 0 | 0 |  | 0 | 0 | 0 | 0 | 0 | 14726.0797 | 18841.8154 | 0 | yes | Deficit |  |  | 0 | 0 | 0 | 0 | 0 |  | 0 | 0 | 0 | 0 | 0 | no |  | 0 | 28750 | no | 18841.8154 | 0 | no | no | 0 | 0 | 0 | 0 | 0 |  | 0 | 0 | 0 | 0 | 0 | 18841.8154
| 15096.084 | 0 | yes | Deficit |  |  | 0 | 0 | 0 | 0 | 0 |  | 0 | 0 | 0 | 0 | 8972 | no |  | 0 | 22430 | no | 15096.084 | 0 | no | no | 0 | 0 | 0 | 0 | 0 |  | 0 | 0 | 0 | 0 | 0 | 15096.084 | 18567.0032 | 0 | no | Surplus | yes |  | 0 | 0 | 0 | 274.8121 | 0 | no | 0 | 0 | 0 | 274.8121 | 0 | no | 18567.0032 | 0 | 28750 |  |  | 0 |  |  | 0 | 0 | 0 | 0 | 0 |  | 0 | 0 | 0 | 0 | 0 | 18567.0032
| 14658.444 | 0 | no | Surplus | yes |  | 0 | 0 | 0 | 437.64 | 0 | no | 0 | 0 | 0 | 437.64 | 8972 | no | 14658.444 | 0 | 22430 |  |  | 0 |  |  | 0 | 0 | 0 | 0 | 0 |  | 0 | 0 | 0 | 0 | 0 | 14658.444 | 16965.0735 | 0 | no | Surplus | yes |  | 0 | 0 | 0 | 1601.9297 | 0 | no | 0 | 0 | 0 | 1601.9297 | 0 | no | 16965.0735 | 0 | 28750 |  |  | 0 |  |  | 0 | 0 | 0 | 0 | 0 |  | 0 | 0 | 0 | 0 | 0 | 16965.0735
| 14403.1337 | 0 | no | Surplus | yes |  | 0 | 0 | 0 | 255.3103 | 0 | no | 0 | 0 | 0 | 255.3103 | 8972 | no | 14403.1337 | 0 | 22430 |  |  | 0 |  |  | 0 | 0 | 0 | 0 | 0 |  | 0 | 0 | 0 | 0 | 0 | 14403.1337 | 15552.263 | 0 | no | Surplus | yes |  | 0 | 0 | 0 | 1412.8105 | 0 | no | 0 | 0 | 0 | 1412.8105 | 0 | no | 15552.263 | 0 | 28750 |  |  | 0 |  |  | 0 | 0 | 0 | 0 | 0 |  | 0 | 0 | 0 | 0 | 0 | 15552.263
| 13955.8461 | 0 | no | Surplus | yes |  | 0 | 0 | 0 | 447.2876 | 0 | no | 0 | 0 | 0 | 447.2876 | 8972 | no | 13955.8461 | 0 | 22430 |  |  | 0 |  |  | 0 | 0 | 0 | 0 | 0 |  | 0 | 0 | 0 | 0 | 0 | 13955.8461 | 16247.8481 | 0 | yes | Deficit |  |  | 0 | 0 | 0 | 0 | 0 |  | 0 | 0 | 0 | 0 | 0 | no |  | 0 | 28750 | no | 16247.8481 | 0 | no | no | 0 | 0 | 0 | 0 | 0 |  | 0 | 0 | 0 | 0 | 0 | 16247.8481
| 14508.4535 | 0 | yes | Deficit |  |  | 0 | 0 | 0 | 0 | 0 |  | 0 | 0 | 0 | 0 | 8972 | no |  | 0 | 22430 | no | 14508.4535 | 0 | no | no | 0 | 0 | 0 | 0 | 0 |  | 0 | 0 | 0 | 0 | 0 | 14508.4535 | 17775.7327 | 0 | yes | Deficit |  |  | 0 | 0 | 0 | 0 | 0 |  | 0 | 0 | 0 | 0 | 0 | no |  | 0 | 28750 | no | 17775.7327 | 0 | no | no | 0 | 0 | 0 | 0 | 0 |  | 0 | 0 | 0 | 0 | 0 | 17775.7327
| 14487.3328 | 0 | no | Surplus | yes |  | 0 | 0 | 0 | 21.1206 | 0 | no | 0 | 0 | 0 | 21.1206 | 8972 | no | 14487.3328 | 0 | 22430 |  |  | 0 |  |  | 0 | 0 | 0 | 0 | 0 |  | 0 | 0 | 0 | 0 | 0 | 14487.3328 | 15527.9375 | 0 | no | Surplus | yes |  | 0 | 0 | 0 | 2247.7951 | 0 | no | 0 | 0 | 0 | 2247.7951 | 0 | no | 15527.9375 | 0 | 28750 |  |  | 0 |  |  | 0 | 0 | 0 | 0 | 0 |  | 0 | 0 | 0 | 0 | 0 | 15527.9375
| 14697.2179 | 0 | yes | Deficit |  |  | 0 | 0 | 0 | 0 | 0 |  | 0 | 0 | 0 | 0 | 8972 | no |  | 0 | 22430 | no | 14697.2179 | 0 | no | no | 0 | 0 | 0 | 0 | 0 |  | 0 | 0 | 0 | 0 | 0 | 14697.2179 | 18587.2093 | 0 | yes | Deficit |  |  | 0 | 0 | 0 | 0 | 0 |  | 0 | 0 | 0 | 0 | 0 | no |  | 0 | 28750 | no | 18587.2093 | 0 | no | no | 0 | 0 | 0 | 0 | 0 |  | 0 | 0 | 0 | 0 | 0 | 18587.2093
| 15070.0076 | 0 | yes | Deficit |  |  | 0 | 0 | 0 | 0 | 0 |  | 0 | 0 | 0 | 0 | 8972 | no |  | 0 | 22430 | no | 15070.0076 | 0 | no | no | 0 | 0 | 0 | 0 | 0 |  | 0 | 0 | 0 | 0 | 0 | 15070.0076 | 14477.1056 | 0 | no | Surplus | yes |  | 0 | 0 | 0 | 4110.1037 | 0 | no | 0 | 0 | 0 | 4110.1037 | 0 | no | 14477.1056 | 0 | 28750 |  |  | 0 |  |  | 0 | 0 | 0 | 0 | 0 |  | 0 | 0 | 0 | 0 | 0 | 14477.1056
| 14652.1713 | 0 | no | Surplus | yes |  | 0 | 0 | 0 | 417.8363 | 0 | no | 0 | 0 | 0 | 417.8363 | 8972 | no | 14652.1713 | 0 | 22430 |  |  | 0 |  |  | 0 | 0 | 0 | 0 | 0 |  | 0 | 0 | 0 | 0 | 0 | 14652.1713 | 14234.6672 | 0 | no | Surplus | yes |  | 0 | 0 | 0 | 242.4384 | 0 | no | 0 | 0 | 0 | 242.4384 | 0 | no | 14234.6672 | 0 | 28750 |  |  | 0 |  |  | 0 | 0 | 0 | 0 | 0 |  | 0 | 0 | 0 | 0 | 0 | 14234.6672
| 14417.8267 | 0 | no | Surplus | yes |  | 0 | 0 | 0 | 234.3446 | 0 | no | 0 | 0 | 0 | 234.3446 | 8972 | no | 14417.8267 | 0 | 22430 |  |  | 0 |  |  | 0 | 0 | 0 | 0 | 0 |  | 0 | 0 | 0 | 0 | 0 | 14417.8267 | 14679.5206 | 0 | yes | Deficit |  |  | 0 | 0 | 0 | 0 | 0 |  | 0 | 0 | 0 | 0 | 0 | no |  | 0 | 28750 | no | 14679.5206 | 0 | no | no | 0 | 0 | 0 | 0 | 0 |  | 0 | 0 | 0 | 0 | 0 | 14679.5206
| 14303.5953 | 0 | no | Surplus | yes |  | 0 | 0 | 0 | 114.2314 | 0 | no | 0 | 0 | 0 | 114.2314 | 8972 | no | 14303.5953 | 0 | 22430 |  |  | 0 |  |  | 0 | 0 | 0 | 0 | 0 |  | 0 | 0 | 0 | 0 | 0 | 14303.5953 | 15936.7713 | 0 | yes | Deficit |  |  | 0 | 0 | 0 | 0 | 0 |  | 0 | 0 | 0 | 0 | 0 | no |  | 0 | 28750 | no | 15936.7713 | 0 | no | no | 0 | 0 | 0 | 0 | 0 |  | 0 | 0 | 0 | 0 | 0 | 15936.7713
| 14752.2971 | 0 | yes | Deficit |  |  | 0 | 0 | 0 | 0 | 0 |  | 0 | 0 | 0 | 0 | 8972 | no |  | 0 | 22430 | no | 14752.2971 | 0 | no | no | 0 | 0 | 0 | 0 | 0 |  | 0 | 0 | 0 | 0 | 0 | 14752.2971 | 15041.6572 | 0 | no | Surplus | yes |  | 0 | 0 | 0 | 895.1141 | 0 | no | 0 | 0 | 0 | 895.1141 | 0 | no | 15041.6572 | 0 | 28750 |  |  | 0 |  |  | 0 | 0 | 0 | 0 | 0 |  | 0 | 0 | 0 | 0 | 0 | 15041.6572
| 15165.7129 | 0 | yes | Deficit |  |  | 0 | 0 | 0 | 0 | 0 |  | 0 | 0 | 0 | 0 | 8972 | no |  | 0 | 22430 | no | 15165.7129 | 0 | no | no | 0 | 0 | 0 | 0 | 0 |  | 0 | 0 | 0 | 0 | 0 | 15165.7129 | 16744.8395 | 0 | yes | Deficit |  |  | 0 | 0 | 0 | 0 | 0 |  | 0 | 0 | 0 | 0 | 0 | no |  | 0 | 28750 | no | 16744.8395 | 0 | no | no | 0 | 0 | 0 | 0 | 0 |  | 0 | 0 | 0 | 0 | 0 | 16744.8395
| 14572.7867 | 0 | no | Surplus | yes |  | 0 | 0 | 0 | 592.9263 | 0 | no | 0 | 0 | 0 | 592.9263 | 8972 | no | 14572.7867 | 0 | 22430 |  |  | 0 |  |  | 0 | 0 | 0 | 0 | 0 |  | 0 | 0 | 0 | 0 | 0 | 14572.7867 | 12585.8664 | 0 | no | Surplus | yes |  | 0 | 0 | 0 | 4158.973 | 0 | no | 0 | 0 | 0 | 4158.973 | 0 | no | 12585.8664 | 0 | 28750 |  |  | 0 |  |  | 0 | 0 | 0 | 0 | 0 |  | 0 | 0 | 0 | 0 | 0 | 12585.8664
| 14596.1772 | 0 | yes | Deficit |  |  | 0 | 0 | 0 | 0 | 0 |  | 0 | 0 | 0 | 0 | 8972 | no |  | 0 | 22430 | no | 14596.1772 | 0 | no | no | 0 | 0 | 0 | 0 | 0 |  | 0 | 0 | 0 | 0 | 0 | 14596.1772 | 13185.4937 | 0 | yes | Deficit |  |  | 0 | 0 | 0 | 0 | 0 |  | 0 | 0 | 0 | 0 | 0 | no |  | 0 | 28750 | no | 13185.4937 | 0 | no | no | 0 | 0 | 0 | 0 | 0 |  | 0 | 0 | 0 | 0 | 0 | 13185.4937
| 14763.7383 | 0 | yes | Deficit |  |  | 0 | 0 | 0 | 0 | 0 |  | 0 | 0 | 0 | 0 | 8972 | no |  | 0 | 22430 | no | 14763.7383 | 0 | no | no | 0 | 0 | 0 | 0 | 0 |  | 0 | 0 | 0 | 0 | 0 | 14763.7383 | 14791.1912 | 0 | yes | Deficit |  |  | 0 | 0 | 0 | 0 | 0 |  | 0 | 0 | 0 | 0 | 0 | no |  | 0 | 28750 | no | 14791.1912 | 0 | no | no | 0 | 0 | 0 | 0 | 0 |  | 0 | 0 | 0 | 0 | 0 | 14791.1912
| 14149.2776 | 0 | no | Surplus | yes |  | 0 | 0 | 0 | 614.4607 | 0 | no | 0 | 0 | 0 | 614.4607 | 8972 | no | 14149.2776 | 0 | 22430 |  |  | 0 |  |  | 0 | 0 | 0 | 0 | 0 |  | 0 | 0 | 0 | 0 | 0 | 14149.2776 | 17844.8374 | 0 | yes | Deficit |  |  | 0 | 0 | 0 | 0 | 0 |  | 0 | 0 | 0 | 0 | 0 | no |  | 0 | 28750 | no | 17844.8374 | 0 | no | no | 0 | 0 | 0 | 0 | 0 |  | 0 | 0 | 0 | 0 | 0 | 17844.8374
| 14172.217 | 0 | yes | Deficit |  |  | 0 | 0 | 0 | 0 | 0 |  | 0 | 0 | 0 | 0 | 8972 | no |  | 0 | 22430 | no | 14172.217 | 0 | no | no | 0 | 0 | 0 | 0 | 0 |  | 0 | 0 | 0 | 0 | 0 | 14172.217 | 17682.7746 | 0 | no | Surplus | yes |  | 0 | 0 | 0 | 162.0628 | 0 | no | 0 | 0 | 0 | 162.0628 | 0 | no | 17682.7746 | 0 | 28750 |  |  | 0 |  |  | 0 | 0 | 0 | 0 | 0 |  | 0 | 0 | 0 | 0 | 0 | 17682.7746
| 14361.6176 | 0 | yes | Deficit |  |  | 0 | 0 | 0 | 0 | 0 |  | 0 | 0 | 0 | 0 | 8972 | no |  | 0 | 22430 | no | 14361.6176 | 0 | no | no | 0 | 0 | 0 | 0 | 0 |  | 0 | 0 | 0 | 0 | 0 | 14361.6176 | 19022.6255 | 0 | yes | Deficit |  |  | 0 | 0 | 0 | 0 | 0 |  | 0 | 0 | 0 | 0 | 0 | no |  | 0 | 28750 | no | 19022.6255 | 0 | no | no | 0 | 0 | 0 | 0 | 0 |  | 0 | 0 | 0 | 0 | 0 | 19022.6255
| 14540.1658 | 0 | yes | Deficit |  |  | 0 | 0 | 0 | 0 | 0 |  | 0 | 0 | 0 | 0 | 8972 | no |  | 0 | 22430 | no | 14540.1658 | 0 | no | no | 0 | 0 | 0 | 0 | 0 |  | 0 | 0 | 0 | 0 | 0 | 14540.1658 | 16218.8745 | 0 | no | Surplus | yes |  | 0 | 0 | 0 | 2803.7509 | 0 | no | 0 | 0 | 0 | 2803.7509 | 0 | no | 16218.8745 | 0 | 28750 |  |  | 0 |  |  | 0 | 0 | 0 | 0 | 0 |  | 0 | 0 | 0 | 0 | 0 | 16218.8745
| 14624.8659 | 0 | yes | Deficit |  |  | 0 | 0 | 0 | 0 | 0 |  | 0 | 0 | 0 | 0 | 8972 | no |  | 0 | 22430 | no | 14624.8659 | 0 | no | no | 0 | 0 | 0 | 0 | 0 |  | 0 | 0 | 0 | 0 | 0 | 14624.8659 | 15680.8145 | 0 | no | Surplus | yes |  | 0 | 0 | 0 | 538.06 | 0 | no | 0 | 0 | 0 | 538.06 | 0 | no | 15680.8145 | 0 | 28750 |  |  | 0 |  |  | 0 | 0 | 0 | 0 | 0 |  | 0 | 0 | 0 | 0 | 0 | 15680.8145
| 14795.6042 | 0 | yes | Deficit |  |  | 0 | 0 | 0 | 0 | 0 |  | 0 | 0 | 0 | 0 | 8972 | no |  | 0 | 22430 | no | 14795.6042 | 0 | no | no | 0 | 0 | 0 | 0 | 0 |  | 0 | 0 | 0 | 0 | 0 | 14795.6042 | 13512.7948 | 0 | no | Surplus | yes |  | 0 | 0 | 0 | 2168.0197 | 0 | no | 0 | 0 | 0 | 2168.0197 | 0 | no | 13512.7948 | 0 | 28750 |  |  | 0 |  |  | 0 | 0 | 0 | 0 | 0 |  | 0 | 0 | 0 | 0 | 0 | 13512.7948
| 15836.9835 | 0 | yes | Deficit |  |  | 0 | 0 | 0 | 0 | 0 |  | 0 | 0 | 0 | 0 | 8972 | no |  | 0 | 22430 | no | 15836.9835 | 0 | no | no | 0 | 0 | 0 | 0 | 0 |  | 0 | 0 | 0 | 0 | 0 | 15836.9835 | 13876.4147 | 0 | yes | Deficit |  |  | 0 | 0 | 0 | 0 | 0 |  | 0 | 0 | 0 | 0 | 0 | no |  | 0 | 28750 | no | 13876.4147 | 0 | no | no | 0 | 0 | 0 | 0 | 0 |  | 0 | 0 | 0 | 0 | 0 | 13876.4147
| 16595.2551 | 0 | yes | Deficit |  |  | 0 | 0 | 0 | 0 | 0 |  | 0 | 0 | 0 | 0 | 8972 | no |  | 0 | 22430 | no | 16595.2551 | 0 | no | no | 0 | 0 | 0 | 0 | 0 |  | 0 | 0 | 0 | 0 | 0 | 16595.2551 | 13407.4721 | 0 | no | Surplus | yes |  | 0 | 0 | 0 | 468.9426 | 0 | no | 0 | 0 | 0 | 468.9426 | 0 | no | 13407.4721 | 0 | 28750 |  |  | 0 |  |  | 0 | 0 | 0 | 0 | 0 |  | 0 | 0 | 0 | 0 | 0 | 13407.4721
| 16601.3169 | 0 | yes | Deficit |  |  | 0 | 0 | 0 | 0 | 0 |  | 0 | 0 | 0 | 0 | 8972 | no |  | 0 | 22430 | no | 16601.3169 | 0 | no | no | 0 | 0 | 0 | 0 | 0 |  | 0 | 0 | 0 | 0 | 0 | 16601.3169 | 15134.3447 | 0 | yes | Deficit |  |  | 0 | 0 | 0 | 0 | 0 |  | 0 | 0 | 0 | 0 | 0 | no |  | 0 | 28750 | no | 15134.3447 | 0 | no | no | 0 | 0 | 0 | 0 | 0 |  | 0 | 0 | 0 | 0 | 0 | 15134.3447
| 16171.7083 | 0 | no | Surplus | yes |  | 0 | 0 | 0 | 429.6086 | 0 | no | 0 | 0 | 0 | 429.6086 | 8972 | no | 16171.7083 | 0 | 22430 |  |  | 0 |  |  | 0 | 0 | 0 | 0 | 0 |  | 0 | 0 | 0 | 0 | 0 | 16171.7083 | 12968.4097 | 0 | no | Surplus | yes |  | 0 | 0 | 0 | 2165.9349 | 0 | no | 0 | 0 | 0 | 2165.9349 | 0 | no | 12968.4097 | 0 | 28750 |  |  | 0 |  |  | 0 | 0 | 0 | 0 | 0 |  | 0 | 0 | 0 | 0 | 0 | 12968.4097
| 16515.9225 | 0 | yes | Deficit |  |  | 0 | 0 | 0 | 0 | 0 |  | 0 | 0 | 0 | 0 | 8972 | no |  | 0 | 22430 | no | 16515.9225 | 0 | no | no | 0 | 0 | 0 | 0 | 0 |  | 0 | 0 | 0 | 0 | 0 | 16515.9225 | 12951.4512 | 0 | no | Surplus | yes |  | 0 | 0 | 0 | 16.9585 | 0 | no | 0 | 0 | 0 | 16.9585 | 0 | no | 12951.4512 | 0 | 28750 |  |  | 0 |  |  | 0 | 0 | 0 | 0 | 0 |  | 0 | 0 | 0 | 0 | 0 | 12951.4512
| 16022.8955 | 0 | no | Surplus | yes |  | 0 | 0 | 0 | 493.0269 | 0 | no | 0 | 0 | 0 | 493.0269 | 8972 | no | 16022.8955 | 0 | 22430 |  |  | 0 |  |  | 0 | 0 | 0 | 0 | 0 |  | 0 | 0 | 0 | 0 | 0 | 16022.8955 | 14891.7723 | 0 | yes | Deficit |  |  | 0 | 0 | 0 | 0 | 0 |  | 0 | 0 | 0 | 0 | 0 | no |  | 0 | 28750 | no | 14891.7723 | 0 | no | no | 0 | 0 | 0 | 0 | 0 |  | 0 | 0 | 0 | 0 | 0 | 14891.7723
| 17398.1069 | 0 | yes | Deficit |  |  | 0 | 0 | 0 | 0 | 0 |  | 0 | 0 | 0 | 0 | 8972 | no |  | 0 | 22430 | no | 17398.1069 | 0 | no | no | 0 | 0 | 0 | 0 | 0 |  | 0 | 0 | 0 | 0 | 0 | 17398.1069 | 15542.1227 | 0 | yes | Deficit |  |  | 0 | 0 | 0 | 0 | 0 |  | 0 | 0 | 0 | 0 | 0 | no |  | 0 | 28750 | no | 15542.1227 | 0 | no | no | 0 | 0 | 0 | 0 | 0 |  | 0 | 0 | 0 | 0 | 0 | 15542.1227
| 16921.5252 | 0 | no | Surplus | yes |  | 0 | 0 | 0 | 476.5818 | 0 | no | 0 | 0 | 0 | 476.5818 | 8972 | no | 16921.5252 | 0 | 22430 |  |  | 0 |  |  | 0 | 0 | 0 | 0 | 0 |  | 0 | 0 | 0 | 0 | 0 | 16921.5252 | 13837.5077 | 0 | no | Surplus | yes |  | 0 | 0 | 0 | 1704.615 | 0 | no | 0 | 0 | 0 | 1704.615 | 0 | no | 13837.5077 | 0 | 28750 |  |  | 0 |  |  | 0 | 0 | 0 | 0 | 0 |  | 0 | 0 | 0 | 0 | 0 | 13837.5077
| 17006.7872 | 0 | yes | Deficit |  |  | 0 | 0 | 0 | 0 | 0 |  | 0 | 0 | 0 | 0 | 8972 | no |  | 0 | 22430 | no | 17006.7872 | 0 | no | no | 0 | 0 | 0 | 0 | 0 |  | 0 | 0 | 0 | 0 | 0 | 17006.7872 | 13872.7856 | 0 | yes | Deficit |  |  | 0 | 0 | 0 | 0 | 0 |  | 0 | 0 | 0 | 0 | 0 | no |  | 0 | 28750 | no | 13872.7856 | 0 | no | no | 0 | 0 | 0 | 0 | 0 |  | 0 | 0 | 0 | 0 | 0 | 13872.7856
| 16504.3703 | 0 | no | Surplus | yes |  | 0 | 0 | 0 | 502.4169 | 0 | no | 0 | 0 | 0 | 502.4169 | 8972 | no | 16504.3703 | 0 | 22430 |  |  | 0 |  |  | 0 | 0 | 0 | 0 | 0 |  | 0 | 0 | 0 | 0 | 0 | 16504.3703 | 12911.7646 | 0 | no | Surplus | yes |  | 0 | 0 | 0 | 961.021 | 0 | no | 0 | 0 | 0 | 961.021 | 0 | no | 12911.7646 | 0 | 28750 |  |  | 0 |  |  | 0 | 0 | 0 | 0 | 0 |  | 0 | 0 | 0 | 0 | 0 | 12911.7646
| 16143.3565 | 0 | no | Surplus | yes |  | 0 | 0 | 0 | 361.0137 | 0 | no | 0 | 0 | 0 | 361.0137 | 8972 | no | 16143.3565 | 0 | 22430 |  |  | 0 |  |  | 0 | 0 | 0 | 0 | 0 |  | 0 | 0 | 0 | 0 | 0 | 16143.3565 | 11869.1607 | 0 | no | Surplus | yes |  | 0 | 0 | 0 | 1042.6039 | 0 | no | 0 | 0 | 0 | 1042.6039 | 0 | no | 11869.1607 | 0 | 28750 |  |  | 0 |  |  | 0 | 0 | 0 | 0 | 0 |  | 0 | 0 | 0 | 0 | 0 | 11869.1607
| 13876.777 | 0 | no | Surplus | yes |  | 0 | 0 | 0 | 2266.5795 | 0 | no | 0 | 0 | 0 | 2266.5795 | 8972 | no | 13876.777 | 0 | 22430 |  |  | 0 |  |  | 0 | 0 | 0 | 0 | 0 |  | 0 | 0 | 0 | 0 | 0 | 13876.777 | 12288.9253 | 0 | yes | Deficit |  |  | 0 | 0 | 0 | 0 | 0 |  | 0 | 0 | 0 | 0 | 0 | no |  | 0 | 28750 | no | 12288.9253 | 0 | no | no | 0 | 0 | 0 | 0 | 0 |  | 0 | 0 | 0 | 0 | 0 | 12288.9253
| 13968.1575 | 0 | yes | Deficit |  |  | 0 | 0 | 0 | 0 | 0 |  | 0 | 0 | 0 | 0 | 8972 | no |  | 0 | 22430 | no | 13968.1575 | 0 | no | no | 0 | 0 | 0 | 0 | 0 |  | 0 | 0 | 0 | 0 | 0 | 13968.1575 | 15450.8578 | 0 | yes | Deficit |  |  | 0 | 0 | 0 | 0 | 0 |  | 0 | 0 | 0 | 0 | 0 | no |  | 0 | 28750 | no | 15450.8578 | 0 | no | no | 0 | 0 | 0 | 0 | 0 |  | 0 | 0 | 0 | 0 | 0 | 15450.8578
| 13383.7704 | 0 | no | Surplus | yes |  | 0 | 0 | 0 | 584.3871 | 0 | no | 0 | 0 | 0 | 584.3871 | 8972 | no | 13383.7704 | 0 | 22430 |  |  | 0 |  |  | 0 | 0 | 0 | 0 | 0 |  | 0 | 0 | 0 | 0 | 0 | 13383.7704 | 14861.508 | 0 | no | Surplus | yes |  | 0 | 0 | 0 | 589.3498 | 0 | no | 0 | 0 | 0 | 589.3498 | 0 | no | 14861.508 | 0 | 28750 |  |  | 0 |  |  | 0 | 0 | 0 | 0 | 0 |  | 0 | 0 | 0 | 0 | 0 | 14861.508
| 13241.751 | 0 | no | Surplus | yes |  | 0 | 0 | 0 | 142.0194 | 0 | no | 0 | 0 | 0 | 142.0194 | 8972 | no | 13241.751 | 0 | 22430 |  |  | 0 |  |  | 0 | 0 | 0 | 0 | 0 |  | 0 | 0 | 0 | 0 | 0 | 13241.751 | 16207.3826 | 0 | yes | Deficit |  |  | 0 | 0 | 0 | 0 | 0 |  | 0 | 0 | 0 | 0 | 0 | no |  | 0 | 28750 | no | 16207.3826 | 0 | no | no | 0 | 0 | 0 | 0 | 0 |  | 0 | 0 | 0 | 0 | 0 | 16207.3826
| 13530.3111 | 0 | yes | Deficit |  |  | 0 | 0 | 0 | 0 | 0 |  | 0 | 0 | 0 | 0 | 8972 | no |  | 0 | 22430 | no | 13530.3111 | 0 | no | no | 0 | 0 | 0 | 0 | 0 |  | 0 | 0 | 0 | 0 | 0 | 13530.3111 | 13937.3938 | 0 | no | Surplus | yes |  | 0 | 0 | 0 | 2269.9888 | 0 | no | 0 | 0 | 0 | 2269.9888 | 0 | no | 13937.3938 | 0 | 28750 |  |  | 0 |  |  | 0 | 0 | 0 | 0 | 0 |  | 0 | 0 | 0 | 0 | 0 | 13937.3938
| 15190.9023 | 0 | yes | Deficit |  |  | 0 | 0 | 0 | 0 | 0 |  | 0 | 0 | 0 | 0 | 8972 | no |  | 0 | 22430 | no | 15190.9023 | 0 | no | no | 0 | 0 | 0 | 0 | 0 |  | 0 | 0 | 0 | 0 | 0 | 15190.9023 | 14677.0558 | 0 | yes | Deficit |  |  | 0 | 0 | 0 | 0 | 0 |  | 0 | 0 | 0 | 0 | 0 | no |  | 0 | 28750 | no | 14677.0558 | 0 | no | no | 0 | 0 | 0 | 0 | 0 |  | 0 | 0 | 0 | 0 | 0 | 14677.0558
| 14361.5636 | 0 | no | Surplus | yes |  | 0 | 0 | 0 | 829.3386 | 0 | no | 0 | 0 | 0 | 829.3386 | 8972 | no | 14361.5636 | 0 | 22430 |  |  | 0 |  |  | 0 | 0 | 0 | 0 | 0 |  | 0 | 0 | 0 | 0 | 0 | 14361.5636 | 14948.8531 | 0 | yes | Deficit |  |  | 0 | 0 | 0 | 0 | 0 |  | 0 | 0 | 0 | 0 | 0 | no |  | 0 | 28750 | no | 14948.8531 | 0 | no | no | 0 | 0 | 0 | 0 | 0 |  | 0 | 0 | 0 | 0 | 0 | 14948.8531
| 15368.6358 | 0 | yes | Deficit |  |  | 0 | 0 | 0 | 0 | 0 |  | 0 | 0 | 0 | 0 | 8972 | no |  | 0 | 22430 | no | 15368.6358 | 0 | no | no | 0 | 0 | 0 | 0 | 0 |  | 0 | 0 | 0 | 0 | 0 | 15368.6358 | 15237.3412 | 0 | yes | Deficit |  |  | 0 | 0 | 0 | 0 | 0 |  | 0 | 0 | 0 | 0 | 0 | no |  | 0 | 28750 | no | 15237.3412 | 0 | no | no | 0 | 0 | 0 | 0 | 0 |  | 0 | 0 | 0 | 0 | 0 | 15237.3412
| 15562.9267 | 0 | yes | Deficit |  |  | 0 | 0 | 0 | 0 | 0 |  | 0 | 0 | 0 | 0 | 8972 | no |  | 0 | 22430 | no | 15562.9267 | 0 | no | no | 0 | 0 | 0 | 0 | 0 |  | 0 | 0 | 0 | 0 | 0 | 15562.9267 | 13961.7211 | 0 | no | Surplus | yes |  | 0 | 0 | 0 | 1275.6201 | 0 | no | 0 | 0 | 0 | 1275.6201 | 0 | no | 13961.7211 | 0 | 28750 |  |  | 0 |  |  | 0 | 0 | 0 | 0 | 0 |  | 0 | 0 | 0 | 0 | 0 | 13961.7211
| 15614.0994 | 0 | yes | Deficit |  |  | 0 | 0 | 0 | 0 | 0 |  | 0 | 0 | 0 | 0 | 8972 | no |  | 0 | 22430 | no | 15614.0994 | 0 | no | no | 0 | 0 | 0 | 0 | 0 |  | 0 | 0 | 0 | 0 | 0 | 15614.0994 | 17418.6531 | 0 | yes | Deficit |  |  | 0 | 0 | 0 | 0 | 0 |  | 0 | 0 | 0 | 0 | 0 | no |  | 0 | 28750 | no | 17418.6531 | 0 | no | no | 0 | 0 | 0 | 0 | 0 |  | 0 | 0 | 0 | 0 | 0 | 17418.6531
| 15489.7047 | 0 | no | Surplus | yes |  | 0 | 0 | 0 | 124.3947 | 0 | no | 0 | 0 | 0 | 124.3947 | 8972 | no | 15489.7047 | 0 | 22430 |  |  | 0 |  |  | 0 | 0 | 0 | 0 | 0 |  | 0 | 0 | 0 | 0 | 0 | 15489.7047 | 16752.7638 | 0 | no | Surplus | yes |  | 0 | 0 | 0 | 665.8893 | 0 | no | 0 | 0 | 0 | 665.8893 | 0 | no | 16752.7638 | 0 | 28750 |  |  | 0 |  |  | 0 | 0 | 0 | 0 | 0 |  | 0 | 0 | 0 | 0 | 0 | 16752.7638
| 15477.6939 | 0 | no | Surplus | yes |  | 0 | 0 | 0 | 12.0108 | 0 | no | 0 | 0 | 0 | 12.0108 | 8972 | no | 15477.6939 | 0 | 22430 |  |  | 0 |  |  | 0 | 0 | 0 | 0 | 0 |  | 0 | 0 | 0 | 0 | 0 | 15477.6939 | 15381.907 | 0 | no | Surplus | yes |  | 0 | 0 | 0 | 1370.8567 | 0 | no | 0 | 0 | 0 | 1370.8567 | 0 | no | 15381.907 | 0 | 28750 |  |  | 0 |  |  | 0 | 0 | 0 | 0 | 0 |  | 0 | 0 | 0 | 0 | 0 | 15381.907
| 15772.521 | 0 | yes | Deficit |  |  | 0 | 0 | 0 | 0 | 0 |  | 0 | 0 | 0 | 0 | 8972 | no |  | 0 | 22430 | no | 15772.521 | 0 | no | no | 0 | 0 | 0 | 0 | 0 |  | 0 | 0 | 0 | 0 | 0 | 15772.521 | 16348.8865 | 0 | yes | Deficit |  |  | 0 | 0 | 0 | 0 | 0 |  | 0 | 0 | 0 | 0 | 0 | no |  | 0 | 28750 | no | 16348.8865 | 0 | no | no | 0 | 0 | 0 | 0 | 0 |  | 0 | 0 | 0 | 0 | 0 | 16348.8865
| 15716.4889 | 0 | no | Surplus | yes |  | 0 | 0 | 0 | 56.0321 | 0 | no | 0 | 0 | 0 | 56.0321 | 8972 | no | 15716.4889 | 0 | 22430 |  |  | 0 |  |  | 0 | 0 | 0 | 0 | 0 |  | 0 | 0 | 0 | 0 | 0 | 15716.4889 | 16797.7216 | 0 | yes | Deficit |  |  | 0 | 0 | 0 | 0 | 0 |  | 0 | 0 | 0 | 0 | 0 | no |  | 0 | 28750 | no | 16797.7216 | 0 | no | no | 0 | 0 | 0 | 0 | 0 |  | 0 | 0 | 0 | 0 | 0 | 16797.7216
| 15750.4247 | 0 | yes | Deficit |  |  | 0 | 0 | 0 | 0 | 0 |  | 0 | 0 | 0 | 0 | 8972 | no |  | 0 | 22430 | no | 15750.4247 | 0 | no | no | 0 | 0 | 0 | 0 | 0 |  | 0 | 0 | 0 | 0 | 0 | 15750.4247 | 16171.5699 | 0 | no | Surplus | yes |  | 0 | 0 | 0 | 626.1516 | 0 | no | 0 | 0 | 0 | 626.1516 | 0 | no | 16171.5699 | 0 | 28750 |  |  | 0 |  |  | 0 | 0 | 0 | 0 | 0 |  | 0 | 0 | 0 | 0 | 0 | 16171.5699
| 16364.5201 | 0 | yes | Deficit |  |  | 0 | 0 | 0 | 0 | 0 |  | 0 | 0 | 0 | 0 | 8972 | no |  | 0 | 22430 | no | 16364.5201 | 0 | no | no | 0 | 0 | 0 | 0 | 0 |  | 0 | 0 | 0 | 0 | 0 | 16364.5201 | 18345.8956 | 0 | yes | Deficit |  |  | 0 | 0 | 0 | 0 | 0 |  | 0 | 0 | 0 | 0 | 0 | no |  | 0 | 28750 | no | 18345.8956 | 0 | no | no | 0 | 0 | 0 | 0 | 0 |  | 0 | 0 | 0 | 0 | 0 | 18345.8956
| 16084.74 | 0 | no | Surplus | yes |  | 0 | 0 | 0 | 279.7801 | 0 | no | 0 | 0 | 0 | 279.7801 | 8972 | no | 16084.74 | 0 | 22430 |  |  | 0 |  |  | 0 | 0 | 0 | 0 | 0 |  | 0 | 0 | 0 | 0 | 0 | 16084.74 | 16347.9223 | 0 | no | Surplus | yes |  | 0 | 0 | 0 | 1997.9733 | 0 | no | 0 | 0 | 0 | 1997.9733 | 0 | no | 16347.9223 | 0 | 28750 |  |  | 0 |  |  | 0 | 0 | 0 | 0 | 0 |  | 0 | 0 | 0 | 0 | 0 | 16347.9223
| 14826.9821 | 0 | no | Surplus | yes |  | 0 | 0 | 0 | 1257.7579 | 0 | no | 0 | 0 | 0 | 1257.7579 | 8972 | no | 14826.9821 | 0 | 22430 |  |  | 0 |  |  | 0 | 0 | 0 | 0 | 0 |  | 0 | 0 | 0 | 0 | 0 | 14826.9821 | 14437.5139 | 0 | no | Surplus | yes |  | 0 | 0 | 0 | 1910.4084 | 0 | no | 0 | 0 | 0 | 1910.4084 | 0 | no | 14437.5139 | 0 | 28750 |  |  | 0 |  |  | 0 | 0 | 0 | 0 | 0 |  | 0 | 0 | 0 | 0 | 0 | 14437.5139
| 13969.545 | 0 | no | Surplus | yes |  | 0 | 0 | 0 | 857.4371 | 0 | no | 0 | 0 | 0 | 857.4371 | 8972 | no | 13969.545 | 0 | 22430 |  |  | 0 |  |  | 0 | 0 | 0 | 0 | 0 |  | 0 | 0 | 0 | 0 | 0 | 13969.545 | 15623.184 | 0 | yes | Deficit |  |  | 0 | 0 | 0 | 0 | 0 |  | 0 | 0 | 0 | 0 | 0 | no |  | 0 | 28750 | no | 15623.184 | 0 | no | no | 0 | 0 | 0 | 0 | 0 |  | 0 | 0 | 0 | 0 | 0 | 15623.184
| 15195.6354 | 0 | yes | Deficit |  |  | 0 | 0 | 0 | 0 | 0 |  | 0 | 0 | 0 | 0 | 8972 | no |  | 0 | 22430 | no | 15195.6354 | 0 | no | no | 0 | 0 | 0 | 0 | 0 |  | 0 | 0 | 0 | 0 | 0 | 15195.6354 | 16258.2774 | 0 | yes | Deficit |  |  | 0 | 0 | 0 | 0 | 0 |  | 0 | 0 | 0 | 0 | 0 | no |  | 0 | 28750 | no | 16258.2774 | 0 | no | no | 0 | 0 | 0 | 0 | 0 |  | 0 | 0 | 0 | 0 | 0 | 16258.2774
| 14547.891 | 0 | no | Surplus | yes |  | 0 | 0 | 0 | 647.7444 | 0 | no | 0 | 0 | 0 | 647.7444 | 8972 | no | 14547.891 | 0 | 22430 |  |  | 0 |  |  | 0 | 0 | 0 | 0 | 0 |  | 0 | 0 | 0 | 0 | 0 | 14547.891 | 15788.2475 | 0 | no | Surplus | yes |  | 0 | 0 | 0 | 470.0299 | 0 | no | 0 | 0 | 0 | 470.0299 | 0 | no | 15788.2475 | 0 | 28750 |  |  | 0 |  |  | 0 | 0 | 0 | 0 | 0 |  | 0 | 0 | 0 | 0 | 0 | 15788.2475
| 14032.7183 | 0 | no | Surplus | yes |  | 0 | 0 | 0 | 515.1727 | 0 | no | 0 | 0 | 0 | 515.1727 | 8972 | no | 14032.7183 | 0 | 22430 |  |  | 0 |  |  | 0 | 0 | 0 | 0 | 0 |  | 0 | 0 | 0 | 0 | 0 | 14032.7183 | 18109.5478 | 0 | yes | Deficit |  |  | 0 | 0 | 0 | 0 | 0 |  | 0 | 0 | 0 | 0 | 0 | no |  | 0 | 28750 | no | 18109.5478 | 0 | no | no | 0 | 0 | 0 | 0 | 0 |  | 0 | 0 | 0 | 0 | 0 | 18109.5478
| 14322.1452 | 0 | yes | Deficit |  |  | 0 | 0 | 0 | 0 | 0 |  | 0 | 0 | 0 | 0 | 8972 | no |  | 0 | 22430 | no | 14322.1452 | 0 | no | no | 0 | 0 | 0 | 0 | 0 |  | 0 | 0 | 0 | 0 | 0 | 14322.1452 | 14335.4108 | 0 | no | Surplus | yes |  | 0 | 0 | 0 | 3774.137 | 0 | no | 0 | 0 | 0 | 3774.137 | 0 | no | 14335.4108 | 0 | 28750 |  |  | 0 |  |  | 0 | 0 | 0 | 0 | 0 |  | 0 | 0 | 0 | 0 | 0 | 14335.4108
| 13736.2368 | 0 | no | Surplus | yes |  | 0 | 0 | 0 | 585.9084 | 0 | no | 0 | 0 | 0 | 585.9084 | 8972 | no | 13736.2368 | 0 | 22430 |  |  | 0 |  |  | 0 | 0 | 0 | 0 | 0 |  | 0 | 0 | 0 | 0 | 0 | 13736.2368 | 11029.5208 | 0 | no | Surplus | yes |  | 0 | 0 | 0 | 3305.89 | 0 | no | 0 | 0 | 0 | 3305.89 | 0 | no | 11029.5208 | 0 | 28750 |  |  | 0 |  |  | 0 | 0 | 0 | 0 | 0 |  | 0 | 0 | 0 | 0 | 0 | 11029.5208
| 12342.859 | 0 | no | Surplus | yes |  | 0 | 0 | 0 | 1393.3778 | 0 | no | 0 | 0 | 0 | 1393.3778 | 8972 | no | 12342.859 | 0 | 22430 |  |  | 0 |  |  | 0 | 0 | 0 | 0 | 0 |  | 0 | 0 | 0 | 0 | 0 | 12342.859 | 10890.2208 | 0 | no | Surplus | yes |  | 0 | 0 | 0 | 139.2999 | 0 | no | 0 | 0 | 0 | 139.2999 | 0 | no | 10890.2208 | 0 | 28750 |  |  | 0 |  |  | 0 | 0 | 0 | 0 | 0 |  | 0 | 0 | 0 | 0 | 0 | 10890.2208
| 13336.4586 | 0 | yes | Deficit |  |  | 0 | 0 | 0 | 0 | 0 |  | 0 | 0 | 0 | 0 | 8972 | no |  | 0 | 22430 | no | 13336.4586 | 0 | no | no | 0 | 0 | 0 | 0 | 0 |  | 0 | 0 | 0 | 0 | 0 | 13336.4586 | 11191.121 | 0 | yes | Deficit |  |  | 0 | 0 | 0 | 0 | 0 |  | 0 | 0 | 0 | 0 | 0 | no |  | 0 | 28750 | no | 11191.121 | 0 | no | no | 0 | 0 | 0 | 0 | 0 |  | 0 | 0 | 0 | 0 | 0 | 11191.121
| 13774.7195 | 0 | yes | Deficit |  |  | 0 | 0 | 0 | 0 | 0 |  | 0 | 0 | 0 | 0 | 8972 | no |  | 0 | 22430 | no | 13774.7195 | 0 | no | no | 0 | 0 | 0 | 0 | 0 |  | 0 | 0 | 0 | 0 | 0 | 13774.7195 | 10465.1528 | 0 | no | Surplus | yes |  | 0 | 0 | 0 | 725.9682 | 0 | no | 0 | 0 | 0 | 725.9682 | 0 | no | 10465.1528 | 0 | 28750 |  |  | 0 |  |  | 0 | 0 | 0 | 0 | 0 |  | 0 | 0 | 0 | 0 | 0 | 10465.1528
| 12940.1994 | 0 | no | Surplus | yes |  | 0 | 0 | 0 | 834.5201 | 0 | no | 0 | 0 | 0 | 834.5201 | 8972 | no | 12940.1994 | 0 | 22430 |  |  | 0 |  |  | 0 | 0 | 0 | 0 | 0 |  | 0 | 0 | 0 | 0 | 0 | 12940.1994 | 10131.0695 | 0 | no | Surplus | yes |  | 0 | 0 | 0 | 334.0833 | 0 | no | 0 | 0 | 0 | 334.0833 | 0 | no | 10131.0695 | 0 | 28750 |  |  | 0 |  |  | 0 | 0 | 0 | 0 | 0 |  | 0 | 0 | 0 | 0 | 0 | 10131.0695
| 13265.3283 | 0 | yes | Deficit |  |  | 0 | 0 | 0 | 0 | 0 |  | 0 | 0 | 0 | 0 | 8972 | no |  | 0 | 22430 | no | 13265.3283 | 0 | no | no | 0 | 0 | 0 | 0 | 0 |  | 0 | 0 | 0 | 0 | 0 | 13265.3283 | 11101.5866 | 0 | yes | Deficit |  |  | 0 | 0 | 0 | 0 | 0 |  | 0 | 0 | 0 | 0 | 0 | no |  | 0 | 28750 | no | 11101.5866 | 0 | no | no | 0 | 0 | 0 | 0 | 0 |  | 0 | 0 | 0 | 0 | 0 | 11101.5866
| 11152.033 | 0 | no | Surplus | yes |  | 0 | 0 | 0 | 2113.2953 | 0 | no | 0 | 0 | 0 | 2113.2953 | 8972 | no | 11152.033 | 0 | 22430 |  |  | 0 |  |  | 0 | 0 | 0 | 0 | 0 |  | 0 | 0 | 0 | 0 | 0 | 11152.033 | 9351.1243 | 0 | no | Surplus | yes |  | 0 | 0 | 0 | 1750.4623 | 0 | no | 0 | 0 | 0 | 1750.4623 | 0 | no | 9351.1243 | 0 | 28750 |  |  | 0 |  |  | 0 | 0 | 0 | 0 | 0 |  | 0 | 0 | 0 | 0 | 0 | 9351.1243
| 11666.8928 | 0 | yes | Deficit |  |  | 0 | 0 | 0 | 0 | 0 |  | 0 | 0 | 0 | 0 | 8972 | no |  | 0 | 22304.0659 | no | 11666.8928 | 0 | no | no | 0 | 0 | 0 | 0 | 0 |  | 0 | 0 | 0 | 0 | 0 | 11666.8928 | 11143.4148 | 0 | yes | Deficit |  |  | 0 | 0 | 0 | 0 | 0 |  | 0 | 0 | 0 | 0 | 0 | no |  | 0 | 28750 | no | 11143.4148 | 0 | no | no | 0 | 0 | 0 | 0 | 0 |  | 0 | 0 | 0 | 0 | 0 | 11143.4148
| 10717.3374 | 0 | no | Surplus | yes |  | 0 | 0 | 0 | 949.5554 | 0 | no | 0 | 0 | 0 | 949.5554 | 8972 | no | 10717.3374 | 0 | 22430 |  |  | 0 |  |  | 0 | 0 | 0 | 0 | 0 |  | 0 | 0 | 0 | 0 | 0 | 10717.3374 | 10192.3811 | 0 | no | Surplus | yes |  | 0 | 0 | 0 | 951.0336 | 0 | no | 0 | 0 | 0 | 951.0336 | 0 | no | 10192.3811 | 0 | 28750 |  |  | 0 |  |  | 0 | 0 | 0 | 0 | 0 |  | 0 | 0 | 0 | 0 | 0 | 10192.3811
| 9778.9376 | 0 | no | Surplus | yes |  | 0 | 0 | 0 | 938.3997 | 0 | no | 0 | 0 | 0 | 938.3997 | 8972 | no | 9778.9376 | 0 | 21434.6747 |  |  | 0 |  |  | 0 | 0 | 0 | 0 | 0 |  | 0 | 0 | 0 | 0 | 0 | 9778.9376 | 8589.1859 | 0 | no | Surplus | yes |  | 0 | 0 | 0 | 1603.1952 | 0 | no | 0 | 0 | 0 | 1603.1952 | 0 | no | 8589.1859 | 0 | 28750 |  |  | 0 |  |  | 0 | 0 | 0 | 0 | 0 |  | 0 | 0 | 0 | 0 | 0 | 8589.1859
| 10040.2024 | 0 | yes | Deficit |  |  | 0 | 0 | 0 | 0 | 0 |  | 0 | 0 | 0 | 0 | 8972 | no |  | 0 | 19557.8753 | no | 10040.2024 | 0 | no | no | 0 | 0 | 0 | 0 | 0 |  | 0 | 0 | 0 | 0 | 0 | 10040.2024 | 11547.9463 | 0 | yes | Deficit |  |  | 0 | 0 | 0 | 0 | 0 |  | 0 | 0 | 0 | 0 | 0 | no |  | 0 | 28750 | no | 11547.9463 | 0 | no | no | 0 | 0 | 0 | 0 | 0 |  | 0 | 0 | 0 | 0 | 0 | 11547.9463
| 8695.1956 | 0 | no | Surplus | yes |  | 0 | 0 | 0 | 1345.0068 | 0 | no | 0 | 0 | 0 | 1345.0068 | 8972 | yes | 8972 | 276.8044 | 20080.4047 |  |  | 0 |  |  | 0 | 0 | 0 | 0 | 0 |  | 0 | 0 | 0 | 0 | 0 | 8972 | 10327.3693 | 0 | no | Surplus | yes |  | 0 | 0 | 0 | 1220.5769 | 0 | no | 0 | 0 | 0 | 1220.5769 | 0 | no | 10327.3693 | 0 | 28750 |  |  | 0 |  |  | 0 | 0 | 0 | 0 | 0 |  | 0 | 0 | 0 | 0 | 0 | 10327.3693
| 8599.1887 | 0 | no | Surplus | yes |  | 0 | 0 | 0 | 372.8113 | 0 | no | 0 | 0 | 0 | 372.8113 | 8972 | yes | 8972 | 372.8113 | 17944 |  |  | 0 |  |  | 0 | 0 | 0 | 0 | 0 |  | 0 | 0 | 0 | 0 | 0 | 8972 | 9747.8094 | 0 | no | Surplus | yes |  | 0 | 0 | 0 | 579.56 | 0 | no | 0 | 0 | 0 | 579.56 | 0 | no | 9747.8094 | 0 | 28750 |  |  | 0 |  |  | 0 | 0 | 0 | 0 | 0 |  | 0 | 0 | 0 | 0 | 0 | 9747.8094
| 8732.1925 | 0 | no | Surplus | yes |  | 0 | 0 | 0 | 239.8075 | 0 | no | 0 | 0 | 0 | 239.8075 | 8972 | yes | 8972 | 239.8075 | 17944 |  |  | 0 |  |  | 0 | 0 | 0 | 0 | 0 |  | 0 | 0 | 0 | 0 | 0 | 8972 | 10235.7412 | 0 | yes | Deficit |  |  | 0 | 0 | 0 | 0 | 0 |  | 0 | 0 | 0 | 0 | 0 | no |  | 0 | 28750 | no | 10235.7412 | 0 | no | no | 0 | 0 | 0 | 0 | 0 |  | 0 | 0 | 0 | 0 | 0 | 10235.7412
| 8858.1519 | 0 | no | Surplus | yes |  | 0 | 0 | 0 | 113.8481 | 0 | no | 0 | 0 | 0 | 113.8481 | 8972 | yes | 8972 | 113.8481 | 17944 |  |  | 0 |  |  | 0 | 0 | 0 | 0 | 0 |  | 0 | 0 | 0 | 0 | 0 | 8972 | 10467.856 | 0 | yes | Deficit |  |  | 0 | 0 | 0 | 0 | 0 |  | 0 | 0 | 0 | 0 | 0 | no |  | 0 | 28750 | no | 10467.856 | 0 | no | no | 0 | 0 | 0 | 0 | 0 |  | 0 | 0 | 0 | 0 | 0 | 10467.856
| 9256.5341 | 0 | yes | Deficit |  |  | 0 | 0 | 0 | 0 | 0 |  | 0 | 0 | 0 | 0 | 8972 | no |  | 0 | 17944 | no | 9256.5341 | 0 | no | no | 0 | 0 | 0 | 0 | 0 |  | 0 | 0 | 0 | 0 | 0 | 9256.5341 | 10726.0738 | 0 | yes | Deficit |  |  | 0 | 0 | 0 | 0 | 0 |  | 0 | 0 | 0 | 0 | 0 | no |  | 0 | 28750 | no | 10726.0738 | 0 | no | no | 0 | 0 | 0 | 0 | 0 |  | 0 | 0 | 0 | 0 | 0 | 10726.0738
| 9264.9931 | 0 | yes | Deficit |  |  | 0 | 0 | 0 | 0 | 0 |  | 0 | 0 | 0 | 0 | 8972 | no |  | 0 | 18513.0682 | no | 9264.9931 | 0 | no | no | 0 | 0 | 0 | 0 | 0 |  | 0 | 0 | 0 | 0 | 0 | 9264.9931 | 10123.9653 | 0 | no | Surplus | yes |  | 0 | 0 | 0 | 602.1084 | 0 | no | 0 | 0 | 0 | 602.1084 | 0 | no | 10123.9653 | 0 | 28750 |  |  | 0 |  |  | 0 | 0 | 0 | 0 | 0 |  | 0 | 0 | 0 | 0 | 0 | 10123.9653
| 9461.028 | 0 | yes | Deficit |  |  | 0 | 0 | 0 | 0 | 0 |  | 0 | 0 | 0 | 0 | 8972 | no |  | 0 | 18529.9862 | no | 9461.028 | 0 | no | no | 0 | 0 | 0 | 0 | 0 |  | 0 | 0 | 0 | 0 | 0 | 9461.028 | 10572.8355 | 0 | yes | Deficit |  |  | 0 | 0 | 0 | 0 | 0 |  | 0 | 0 | 0 | 0 | 0 | no |  | 0 | 28750 | no | 10572.8355 | 0 | no | no | 0 | 0 | 0 | 0 | 0 |  | 0 | 0 | 0 | 0 | 0 | 10572.8355
| 10703.6314 | 0 | yes | Deficit |  |  | 0 | 0 | 0 | 0 | 0 |  | 0 | 0 | 0 | 0 | 8972 | no |  | 0 | 18922.0559 | no | 10703.6314 | 0 | no | no | 0 | 0 | 0 | 0 | 0 |  | 0 | 0 | 0 | 0 | 0 | 10703.6314 | 10378.8317 | 0 | no | Surplus | yes |  | 0 | 0 | 0 | 194.0038 | 0 | no | 0 | 0 | 0 | 194.0038 | 0 | no | 10378.8317 | 0 | 28750 |  |  | 0 |  |  | 0 | 0 | 0 | 0 | 0 |  | 0 | 0 | 0 | 0 | 0 | 10378.8317
| 10950.4137 | 0 | yes | Deficit |  |  | 0 | 0 | 0 | 0 | 0 |  | 0 | 0 | 0 | 0 | 8972 | no |  | 0 | 21407.2628 | no | 10950.4137 | 0 | no | no | 0 | 0 | 0 | 0 | 0 |  | 0 | 0 | 0 | 0 | 0 | 10950.4137 | 10539.5851 | 0 | yes | Deficit |  |  | 0 | 0 | 0 | 0 | 0 |  | 0 | 0 | 0 | 0 | 0 | no |  | 0 | 28750 | no | 10539.5851 | 0 | no | no | 0 | 0 | 0 | 0 | 0 |  | 0 | 0 | 0 | 0 | 0 | 10539.5851
| 10145.8003 | 0 | no | Surplus | yes |  | 0 | 0 | 0 | 804.6134 | 0 | no | 0 | 0 | 0 | 804.6134 | 8972 | no | 10145.8003 | 0 | 21900.8274 |  |  | 0 |  |  | 0 | 0 | 0 | 0 | 0 |  | 0 | 0 | 0 | 0 | 0 | 10145.8003 | 12034.0908 | 0 | yes | Deficit |  |  | 0 | 0 | 0 | 0 | 0 |  | 0 | 0 | 0 | 0 | 0 | no |  | 0 | 28750 | no | 12034.0908 | 0 | no | no | 0 | 0 | 0 | 0 | 0 |  | 0 | 0 | 0 | 0 | 0 | 12034.0908
| 10693.7849 | 0 | yes | Deficit |  |  | 0 | 0 | 0 | 0 | 0 |  | 0 | 0 | 0 | 0 | 8972 | no |  | 0 | 20291.6006 | no | 10693.7849 | 0 | no | no | 0 | 0 | 0 | 0 | 0 |  | 0 | 0 | 0 | 0 | 0 | 10693.7849 | 16064.3399 | 0 | yes | Deficit |  |  | 0 | 0 | 0 | 0 | 0 |  | 0 | 0 | 0 | 0 | 0 | no |  | 0 | 28750 | no | 16064.3399 | 0 | no | no | 0 | 0 | 0 | 0 | 0 |  | 0 | 0 | 0 | 0 | 0 | 16064.3399
| 9955.561 | 0 | no | Surplus | yes |  | 0 | 0 | 0 | 738.2239 | 0 | no | 0 | 0 | 0 | 738.2239 | 8972 | no | 9955.561 | 0 | 21387.5697 |  |  | 0 |  |  | 0 | 0 | 0 | 0 | 0 |  | 0 | 0 | 0 | 0 | 0 | 9955.561 | 16644.6203 | 0 | yes | Deficit |  |  | 0 | 0 | 0 | 0 | 0 |  | 0 | 0 | 0 | 0 | 0 | no |  | 0 | 28750 | no | 16644.6203 | 0 | no | no | 0 | 0 | 0 | 0 | 0 |  | 0 | 0 | 0 | 0 | 0 | 16644.6203
| 9946.9808 | 0 | no | Surplus | yes |  | 0 | 0 | 0 | 8.5802 | 0 | no | 0 | 0 | 0 | 8.5802 | 8972 | no | 9946.9808 | 0 | 19911.1219 |  |  | 0 |  |  | 0 | 0 | 0 | 0 | 0 |  | 0 | 0 | 0 | 0 | 0 | 9946.9808 | 15073.0895 | 0 | no | Surplus | yes |  | 0 | 0 | 0 | 1571.5308 | 0 | no | 0 | 0 | 0 | 1571.5308 | 0 | no | 15073.0895 | 0 | 28750 |  |  | 0 |  |  | 0 | 0 | 0 | 0 | 0 |  | 0 | 0 | 0 | 0 | 0 | 15073.0895
| 10051.8404 | 0 | yes | Deficit |  |  | 0 | 0 | 0 | 0 | 0 |  | 0 | 0 | 0 | 0 | 8972 | no |  | 0 | 19893.9616 | no | 10051.8404 | 0 | no | no | 0 | 0 | 0 | 0 | 0 |  | 0 | 0 | 0 | 0 | 0 | 10051.8404 | 13947.9111 | 0 | no | Surplus | yes |  | 0 | 0 | 0 | 1125.1785 | 0 | no | 0 | 0 | 0 | 1125.1785 | 0 | no | 13947.9111 | 0 | 28750 |  |  | 0 |  |  | 0 | 0 | 0 | 0 | 0 |  | 0 | 0 | 0 | 0 | 0 | 13947.9111
| 10666.464 | 0 | yes | Deficit |  |  | 0 | 0 | 0 | 0 | 0 |  | 0 | 0 | 0 | 0 | 8972 | no |  | 0 | 20103.6808 | no | 10666.464 | 0 | no | no | 0 | 0 | 0 | 0 | 0 |  | 0 | 0 | 0 | 0 | 0 | 10666.464 | 15714.0376 | 0 | yes | Deficit |  |  | 0 | 0 | 0 | 0 | 0 |  | 0 | 0 | 0 | 0 | 0 | no |  | 0 | 28750 | no | 15714.0376 | 0 | no | no | 0 | 0 | 0 | 0 | 0 |  | 0 | 0 | 0 | 0 | 0 | 15714.0376
| 9877.9326 | 0 | no | Surplus | yes |  | 0 | 0 | 0 | 788.5314 | 0 | no | 0 | 0 | 0 | 788.5314 | 8972 | no | 9877.9326 | 0 | 21332.928 |  |  | 0 |  |  | 0 | 0 | 0 | 0 | 0 |  | 0 | 0 | 0 | 0 | 0 | 9877.9326 | 13302.6501 | 0 | no | Surplus | yes |  | 0 | 0 | 0 | 2411.3875 | 0 | no | 0 | 0 | 0 | 2411.3875 | 0 | no | 13302.6501 | 0 | 28750 |  |  | 0 |  |  | 0 | 0 | 0 | 0 | 0 |  | 0 | 0 | 0 | 0 | 0 | 13302.6501
| 8446.0688 | 0 | no | Surplus | yes |  | 0 | 0 | 0 | 1431.8638 | 0 | no | 0 | 0 | 0 | 1431.8638 | 8972 | yes | 8972 | 525.9312 | 19755.8652 |  |  | 0 |  |  | 0 | 0 | 0 | 0 | 0 |  | 0 | 0 | 0 | 0 | 0 | 8972 | 16122.3014 | 0 | yes | Deficit |  |  | 0 | 0 | 0 | 0 | 0 |  | 0 | 0 | 0 | 0 | 0 | no |  | 0 | 28750 | no | 16122.3014 | 0 | no | no | 0 | 0 | 0 | 0 | 0 |  | 0 | 0 | 0 | 0 | 0 | 16122.3014
| 8888.0518 | 0 | no | Surplus | yes |  | 0 | 0 | 0 | 83.9482 | 0 | no | 0 | 0 | 0 | 83.9482 | 8972 | yes | 8972 | 83.9482 | 17944 |  |  | 0 |  |  | 0 | 0 | 0 | 0 | 0 |  | 0 | 0 | 0 | 0 | 0 | 8972 | 14228.9525 | 0 | no | Surplus | yes |  | 0 | 0 | 0 | 1893.3489 | 0 | no | 0 | 0 | 0 | 1893.3489 | 0 | no | 14228.9525 | 0 | 28750 |  |  | 0 |  |  | 0 | 0 | 0 | 0 | 0 |  | 0 | 0 | 0 | 0 | 0 | 14228.9525
| 10716.5983 | 0 | yes | Deficit |  |  | 0 | 0 | 0 | 0 | 0 |  | 0 | 0 | 0 | 0 | 8972 | no |  | 0 | 17944 | no | 10716.5983 | 0 | no | no | 0 | 0 | 0 | 0 | 0 |  | 0 | 0 | 0 | 0 | 0 | 10716.5983 | 15345.6233 | 0 | yes | Deficit |  |  | 0 | 0 | 0 | 0 | 0 |  | 0 | 0 | 0 | 0 | 0 | no |  | 0 | 28750 | no | 15345.6233 | 0 | no | no | 0 | 0 | 0 | 0 | 0 |  | 0 | 0 | 0 | 0 | 0 | 15345.6233
| 8455.8409 | 0 | no | Surplus | yes |  | 0 | 0 | 0 | 2260.7574 | 0 | no | 0 | 0 | 0 | 2260.7574 | 8972 | yes | 8972 | 516.1591 | 21433.1966 |  |  | 0 |  |  | 0 | 0 | 0 | 0 | 0 |  | 0 | 0 | 0 | 0 | 0 | 8972 | 14382.0872 | 0 | no | Surplus | yes |  | 0 | 0 | 0 | 963.5361 | 0 | no | 0 | 0 | 0 | 963.5361 | 0 | no | 14382.0872 | 0 | 28750 |  |  | 0 |  |  | 0 | 0 | 0 | 0 | 0 |  | 0 | 0 | 0 | 0 | 0 | 14382.0872
| 7752.7669 | 0 | no | Surplus | yes |  | 0 | 0 | 0 | 1219.2331 | 0 | no | 0 | 0 | 0 | 1219.2331 | 8972 | yes | 8972 | 1219.2331 | 17944 |  |  | 0 |  |  | 0 | 0 | 0 | 0 | 0 |  | 0 | 0 | 0 | 0 | 0 | 8972 | 14743.9919 | 0 | yes | Deficit |  |  | 0 | 0 | 0 | 0 | 0 |  | 0 | 0 | 0 | 0 | 0 | no |  | 0 | 28750 | no | 14743.9919 | 0 | no | no | 0 | 0 | 0 | 0 | 0 |  | 0 | 0 | 0 | 0 | 0 | 14743.9919
| 7515.3528 | 0 | no | Surplus | yes |  | 0 | 0 | 0 | 1456.6472 | 0 | no | 0 | 0 | 0 | 1456.6472 | 8972 | yes | 8972 | 1456.6472 | 17944 |  |  | 0 |  |  | 0 | 0 | 0 | 0 | 0 |  | 0 | 0 | 0 | 0 | 0 | 8972 | 14586.1704 | 0 | no | Surplus | yes |  | 0 | 0 | 0 | 157.8214 | 0 | no | 0 | 0 | 0 | 157.8214 | 0 | no | 14586.1704 | 0 | 28750 |  |  | 0 |  |  | 0 | 0 | 0 | 0 | 0 |  | 0 | 0 | 0 | 0 | 0 | 14586.1704
| 8370.8825 | 0 | no | Surplus | yes |  | 0 | 0 | 0 | 601.1175 | 0 | no | 0 | 0 | 0 | 601.1175 | 8972 | yes | 8972 | 601.1175 | 17944 |  |  | 0 |  |  | 0 | 0 | 0 | 0 | 0 |  | 0 | 0 | 0 | 0 | 0 | 8972 | 14188.1256 | 0 | no | Surplus | yes |  | 0 | 0 | 0 | 398.0448 | 0 | no | 0 | 0 | 0 | 398.0448 | 0 | no | 14188.1256 | 0 | 28750 |  |  | 0 |  |  | 0 | 0 | 0 | 0 | 0 |  | 0 | 0 | 0 | 0 | 0 | 14188.1256
| 9351.1607 | 0 | yes | Deficit |  |  | 0 | 0 | 0 | 0 | 0 |  | 0 | 0 | 0 | 0 | 8972 | no |  | 0 | 17944 | no | 9351.1607 | 0 | no | no | 0 | 0 | 0 | 0 | 0 |  | 0 | 0 | 0 | 0 | 0 | 9351.1607 | 16423.6046 | 0 | yes | Deficit |  |  | 0 | 0 | 0 | 0 | 0 |  | 0 | 0 | 0 | 0 | 0 | no |  | 0 | 28750 | no | 16423.6046 | 0 | no | no | 0 | 0 | 0 | 0 | 0 |  | 0 | 0 | 0 | 0 | 0 | 16423.6046
| 9416.0443 | 0 | yes | Deficit |  |  | 0 | 0 | 0 | 0 | 0 |  | 0 | 0 | 0 | 0 | 8972 | no |  | 0 | 18702.3215 | no | 9416.0443 | 0 | no | no | 0 | 0 | 0 | 0 | 0 |  | 0 | 0 | 0 | 0 | 0 | 9416.0443 | 15757.8544 | 0 | no | Surplus | yes |  | 0 | 0 | 0 | 665.7502 | 0 | no | 0 | 0 | 0 | 665.7502 | 0 | no | 15757.8544 | 0 | 28750 |  |  | 0 |  |  | 0 | 0 | 0 | 0 | 0 |  | 0 | 0 | 0 | 0 | 0 | 15757.8544
| 8242.9628 | 0 | no | Surplus | yes |  | 0 | 0 | 0 | 1173.0815 | 0 | no | 0 | 0 | 0 | 1173.0815 | 8972 | yes | 8972 | 729.0372 | 18832.0886 |  |  | 0 |  |  | 0 | 0 | 0 | 0 | 0 |  | 0 | 0 | 0 | 0 | 0 | 8972 | 15017.288 | 0 | no | Surplus | yes |  | 0 | 0 | 0 | 740.5665 | 0 | no | 0 | 0 | 0 | 740.5665 | 0 | no | 15017.288 | 0 | 28750 |  |  | 0 |  |  | 0 | 0 | 0 | 0 | 0 |  | 0 | 0 | 0 | 0 | 0 | 15017.288
| 8019.0229 | 0 | no | Surplus | yes |  | 0 | 0 | 0 | 952.9771 | 0 | no | 0 | 0 | 0 | 952.9771 | 8972 | yes | 8972 | 952.9771 | 17944 |  |  | 0 |  |  | 0 | 0 | 0 | 0 | 0 |  | 0 | 0 | 0 | 0 | 0 | 8972 | 13818.6663 | 0 | no | Surplus | yes |  | 0 | 0 | 0 | 1198.6217 | 0 | no | 0 | 0 | 0 | 1198.6217 | 0 | no | 13818.6663 | 0 | 28750 |  |  | 0 |  |  | 0 | 0 | 0 | 0 | 0 |  | 0 | 0 | 0 | 0 | 0 | 13818.6663
| 8058.0026 | 0 | no | Surplus | yes |  | 0 | 0 | 0 | 913.9974 | 0 | no | 0 | 0 | 0 | 913.9974 | 8972 | yes | 8972 | 913.9974 | 17944 |  |  | 0 |  |  | 0 | 0 | 0 | 0 | 0 |  | 0 | 0 | 0 | 0 | 0 | 8972 | 14717.0187 | 0 | yes | Deficit |  |  | 0 | 0 | 0 | 0 | 0 |  | 0 | 0 | 0 | 0 | 0 | no |  | 0 | 28750 | no | 14717.0187 | 0 | no | no | 0 | 0 | 0 | 0 | 0 |  | 0 | 0 | 0 | 0 | 0 | 14717.0187
| 7849.8157 | 0 | no | Surplus | yes |  | 0 | 0 | 0 | 1122.1843 | 0 | no | 0 | 0 | 0 | 1122.1843 | 8972 | yes | 8972 | 1122.1843 | 17944 |  |  | 0 |  |  | 0 | 0 | 0 | 0 | 0 |  | 0 | 0 | 0 | 0 | 0 | 8972 | 13575.1562 | 0 | no | Surplus | yes |  | 0 | 0 | 0 | 1141.8625 | 0 | no | 0 | 0 | 0 | 1141.8625 | 0 | no | 13575.1562 | 0 | 28750 |  |  | 0 |  |  | 0 | 0 | 0 | 0 | 0 |  | 0 | 0 | 0 | 0 | 0 | 13575.1562
| 8810.586 | 0 | no | Surplus | yes |  | 0 | 0 | 0 | 161.414 | 0 | no | 0 | 0 | 0 | 161.414 | 8972 | yes | 8972 | 161.414 | 17944 |  |  | 0 |  |  | 0 | 0 | 0 | 0 | 0 |  | 0 | 0 | 0 | 0 | 0 | 8972 | 14004.3947 | 0 | yes | Deficit |  |  | 0 | 0 | 0 | 0 | 0 |  | 0 | 0 | 0 | 0 | 0 | no |  | 0 | 28750 | no | 14004.3947 | 0 | no | no | 0 | 0 | 0 | 0 | 0 |  | 0 | 0 | 0 | 0 | 0 | 14004.3947
| 8368.1149 | 0 | no | Surplus | yes |  | 0 | 0 | 0 | 603.8851 | 0 | no | 0 | 0 | 0 | 603.8851 | 8972 | yes | 8972 | 603.8851 | 17944 |  |  | 0 |  |  | 0 | 0 | 0 | 0 | 0 |  | 0 | 0 | 0 | 0 | 0 | 8972 | 13911.5637 | 0 | no | Surplus | yes |  | 0 | 0 | 0 | 92.8309 | 0 | no | 0 | 0 | 0 | 92.8309 | 0 | no | 13911.5637 | 0 | 28750 |  |  | 0 |  |  | 0 | 0 | 0 | 0 | 0 |  | 0 | 0 | 0 | 0 | 0 | 13911.5637
| 8843.723 | 0 | no | Surplus | yes |  | 0 | 0 | 0 | 128.277 | 0 | no | 0 | 0 | 0 | 128.277 | 8972 | yes | 8972 | 128.277 | 17944 |  |  | 0 |  |  | 0 | 0 | 0 | 0 | 0 |  | 0 | 0 | 0 | 0 | 0 | 8972 | 14989.7098 | 0 | yes | Deficit |  |  | 0 | 0 | 0 | 0 | 0 |  | 0 | 0 | 0 | 0 | 0 | no |  | 0 | 28750 | no | 14989.7098 | 0 | no | no | 0 | 0 | 0 | 0 | 0 |  | 0 | 0 | 0 | 0 | 0 | 14989.7098
| 8432.3062 | 0 | no | Surplus | yes |  | 0 | 0 | 0 | 539.6938 | 0 | no | 0 | 0 | 0 | 539.6938 | 8972 | yes | 8972 | 539.6938 | 17944 |  |  | 0 |  |  | 0 | 0 | 0 | 0 | 0 |  | 0 | 0 | 0 | 0 | 0 | 8972 | 16061.4129 | 0 | yes | Deficit |  |  | 0 | 0 | 0 | 0 | 0 |  | 0 | 0 | 0 | 0 | 0 | no |  | 0 | 28750 | no | 16061.4129 | 0 | no | no | 0 | 0 | 0 | 0 | 0 |  | 0 | 0 | 0 | 0 | 0 | 16061.4129
| 7993.817 | 0 | no | Surplus | yes |  | 0 | 0 | 0 | 978.183 | 0 | no | 0 | 0 | 0 | 978.183 | 8972 | yes | 8972 | 978.183 | 17944 |  |  | 0 |  |  | 0 | 0 | 0 | 0 | 0 |  | 0 | 0 | 0 | 0 | 0 | 8972 | 14579.7954 | 0 | no | Surplus | yes |  | 0 | 0 | 0 | 1481.6176 | 0 | no | 0 | 0 | 0 | 1481.6176 | 0 | no | 14579.7954 | 0 | 28750 |  |  | 0 |  |  | 0 | 0 | 0 | 0 | 0 |  | 0 | 0 | 0 | 0 | 0 | 14579.7954
| 9025.8686 | 0 | yes | Deficit |  |  | 0 | 0 | 0 | 0 | 0 |  | 0 | 0 | 0 | 0 | 8972 | no |  | 0 | 17944 | no | 9025.8686 | 0 | no | no | 0 | 0 | 0 | 0 | 0 |  | 0 | 0 | 0 | 0 | 0 | 9025.8686 | 16639.3287 | 0 | yes | Deficit |  |  | 0 | 0 | 0 | 0 | 0 |  | 0 | 0 | 0 | 0 | 0 | no |  | 0 | 28750 | no | 16639.3287 | 0 | no | no | 0 | 0 | 0 | 0 | 0 |  | 0 | 0 | 0 | 0 | 0 | 16639.3287
| 9638.5689 | 0 | yes | Deficit |  |  | 0 | 0 | 0 | 0 | 0 |  | 0 | 0 | 0 | 0 | 8972 | no |  | 0 | 18051.7373 | no | 9638.5689 | 0 | no | no | 0 | 0 | 0 | 0 | 0 |  | 0 | 0 | 0 | 0 | 0 | 9638.5689 | 17219.6518 | 0 | yes | Deficit |  |  | 0 | 0 | 0 | 0 | 0 |  | 0 | 0 | 0 | 0 | 0 | no |  | 0 | 28750 | no | 17219.6518 | 0 | no | no | 0 | 0 | 0 | 0 | 0 |  | 0 | 0 | 0 | 0 | 0 | 17219.6518
| 9433.3596 | 0 | no | Surplus | yes |  | 0 | 0 | 0 | 205.2092 | 0 | no | 0 | 0 | 0 | 205.2092 | 8972 | no | 9433.3596 | 0 | 19277.1377 |  |  | 0 |  |  | 0 | 0 | 0 | 0 | 0 |  | 0 | 0 | 0 | 0 | 0 | 9433.3596 | 17285.4266 | 0 | yes | Deficit |  |  | 0 | 0 | 0 | 0 | 0 |  | 0 | 0 | 0 | 0 | 0 | no |  | 0 | 28750 | no | 17285.4266 | 0 | no | no | 0 | 0 | 0 | 0 | 0 |  | 0 | 0 | 0 | 0 | 0 | 17285.4266
| 9151.8018 | 0 | no | Surplus | yes |  | 0 | 0 | 0 | 281.5578 | 0 | no | 0 | 0 | 0 | 281.5578 | 8972 | no | 9151.8018 | 0 | 18866.7192 |  |  | 0 |  |  | 0 | 0 | 0 | 0 | 0 |  | 0 | 0 | 0 | 0 | 0 | 9151.8018 | 16109.479 | 0 | no | Surplus | yes |  | 0 | 0 | 0 | 1175.9475 | 0 | no | 0 | 0 | 0 | 1175.9475 | 0 | no | 16109.479 | 0 | 28750 |  |  | 0 |  |  | 0 | 0 | 0 | 0 | 0 |  | 0 | 0 | 0 | 0 | 0 | 16109.479
| 11169.6517 | 0 | yes | Deficit |  |  | 0 | 0 | 0 | 0 | 0 |  | 0 | 0 | 0 | 0 | 8972 | no |  | 0 | 18303.6037 | no | 11169.6517 | 0 | no | no | 0 | 0 | 0 | 0 | 0 |  | 0 | 0 | 0 | 0 | 0 | 11169.6517 | 13646.3576 | 0 | no | Surplus | yes |  | 0 | 0 | 0 | 2463.1214 | 0 | no | 0 | 0 | 0 | 2463.1214 | 0 | no | 13646.3576 | 0 | 28750 |  |  | 0 |  |  | 0 | 0 | 0 | 0 | 0 |  | 0 | 0 | 0 | 0 | 0 | 13646.3576
| 9592.5139 | 0 | no | Surplus | yes |  | 0 | 0 | 0 | 1577.1377 | 0 | no | 0 | 0 | 0 | 1577.1377 | 8972 | no | 9592.5139 | 0 | 22339.3033 |  |  | 0 |  |  | 0 | 0 | 0 | 0 | 0 |  | 0 | 0 | 0 | 0 | 0 | 9592.5139 | 16067.9369 | 0 | yes | Deficit |  |  | 0 | 0 | 0 | 0 | 0 |  | 0 | 0 | 0 | 0 | 0 | no |  | 0 | 28750 | no | 16067.9369 | 0 | no | no | 0 | 0 | 0 | 0 | 0 |  | 0 | 0 | 0 | 0 | 0 | 16067.9369
| 9490.5262 | 0 | no | Surplus | yes |  | 0 | 0 | 0 | 101.9877 | 0 | no | 0 | 0 | 0 | 101.9877 | 8972 | no | 9490.5262 | 0 | 19185.0278 |  |  | 0 |  |  | 0 | 0 | 0 | 0 | 0 |  | 0 | 0 | 0 | 0 | 0 | 9490.5262 | 15127.7047 | 0 | no | Surplus | yes |  | 0 | 0 | 0 | 940.2322 | 0 | no | 0 | 0 | 0 | 940.2322 | 0 | no | 15127.7047 | 0 | 28750 |  |  | 0 |  |  | 0 | 0 | 0 | 0 | 0 |  | 0 | 0 | 0 | 0 | 0 | 15127.7047
| 11918.7319 | 0 | yes | Deficit |  |  | 0 | 0 | 0 | 0 | 0 |  | 0 | 0 | 0 | 0 | 8972 | no |  | 0 | 18981.0525 | no | 11918.7319 | 0 | no | no | 0 | 0 | 0 | 0 | 0 |  | 0 | 0 | 0 | 0 | 0 | 11918.7319 | 12625.2527 | 0 | no | Surplus | yes |  | 0 | 0 | 0 | 2502.452 | 0 | no | 0 | 0 | 0 | 2502.452 | 0 | no | 12625.2527 | 0 | 28750 |  |  | 0 |  |  | 0 | 0 | 0 | 0 | 0 |  | 0 | 0 | 0 | 0 | 0 | 12625.2527
| 11620.6367 | 0 | no | Surplus | yes |  | 0 | 0 | 0 | 298.0952 | 0 | no | 0 | 0 | 0 | 298.0952 | 8972 | no | 11620.6367 | 0 | 22430 |  |  | 0 |  |  | 0 | 0 | 0 | 0 | 0 |  | 0 | 0 | 0 | 0 | 0 | 11620.6367 | 14500.3341 | 0 | yes | Deficit |  |  | 0 | 0 | 0 | 0 | 0 |  | 0 | 0 | 0 | 0 | 0 | no |  | 0 | 28750 | no | 14500.3341 | 0 | no | no | 0 | 0 | 0 | 0 | 0 |  | 0 | 0 | 0 | 0 | 0 | 14500.3341
| 12069.2095 | 0 | yes | Deficit |  |  | 0 | 0 | 0 | 0 | 0 |  | 0 | 0 | 0 | 0 | 8972 | no |  | 0 | 22430 | no | 12069.2095 | 0 | no | no | 0 | 0 | 0 | 0 | 0 |  | 0 | 0 | 0 | 0 | 0 | 12069.2095 | 13416.3433 | 0 | no | Surplus | yes |  | 0 | 0 | 0 | 1083.9908 | 0 | no | 0 | 0 | 0 | 1083.9908 | 0 | no | 13416.3433 | 0 | 28750 |  |  | 0 |  |  | 0 | 0 | 0 | 0 | 0 |  | 0 | 0 | 0 | 0 | 0 | 13416.3433
| 7755.1555 | 0 | no | Surplus | yes |  | 0 | 0 | 0 | 4314.054 | 0 | no | 0 | 0 | 0 | 4314.054 | 8972 | yes | 8972 | 1216.8445 | 22430 |  |  | 0 |  |  | 0 | 0 | 0 | 0 | 0 |  | 0 | 0 | 0 | 0 | 0 | 8972 | 13197.3496 | 0 | no | Surplus | yes |  | 0 | 0 | 0 | 218.9937 | 0 | no | 0 | 0 | 0 | 218.9937 | 0 | no | 13197.3496 | 0 | 28750 |  |  | 0 |  |  | 0 | 0 | 0 | 0 | 0 |  | 0 | 0 | 0 | 0 | 0 | 13197.3496
| 7788.6783 | 0 | no | Surplus | yes |  | 0 | 0 | 0 | 1183.3217 | 0 | no | 0 | 0 | 0 | 1183.3217 | 8972 | yes | 8972 | 1183.3217 | 17944 |  |  | 0 |  |  | 0 | 0 | 0 | 0 | 0 |  | 0 | 0 | 0 | 0 | 0 | 8972 | 15816.7714 | 0 | yes | Deficit |  |  | 0 | 0 | 0 | 0 | 0 |  | 0 | 0 | 0 | 0 | 0 | no |  | 0 | 28750 | no | 15816.7714 | 0 | no | no | 0 | 0 | 0 | 0 | 0 |  | 0 | 0 | 0 | 0 | 0 | 15816.7714
| 9537.1929 | 0 | yes | Deficit |  |  | 0 | 0 | 0 | 0 | 0 |  | 0 | 0 | 0 | 0 | 8972 | no |  | 0 | 17944 | no | 9537.1929 | 0 | no | no | 0 | 0 | 0 | 0 | 0 |  | 0 | 0 | 0 | 0 | 0 | 9537.1929 | 14646.777 | 0 | no | Surplus | yes |  | 0 | 0 | 0 | 1169.9944 | 0 | no | 0 | 0 | 0 | 1169.9944 | 0 | no | 14646.777 | 0 | 28750 |  |  | 0 |  |  | 0 | 0 | 0 | 0 | 0 |  | 0 | 0 | 0 | 0 | 0 | 14646.777
| 9342.2673 | 0 | no | Surplus | yes |  | 0 | 0 | 0 | 194.9256 | 0 | no | 0 | 0 | 0 | 194.9256 | 8972 | no | 9342.2673 | 0 | 19074.3859 |  |  | 0 |  |  | 0 | 0 | 0 | 0 | 0 |  | 0 | 0 | 0 | 0 | 0 | 9342.2673 | 15574.9939 | 0 | yes | Deficit |  |  | 0 | 0 | 0 | 0 | 0 |  | 0 | 0 | 0 | 0 | 0 | no |  | 0 | 28750 | no | 15574.9939 | 0 | no | no | 0 | 0 | 0 | 0 | 0 |  | 0 | 0 | 0 | 0 | 0 | 15574.9939
| 8943.0745 | 0 | no | Surplus | yes |  | 0 | 0 | 0 | 399.1929 | 0 | no | 0 | 0 | 0 | 399.1929 | 8972 | yes | 8972 | 28.9255 | 18684.5346 |  |  | 0 |  |  | 0 | 0 | 0 | 0 | 0 |  | 0 | 0 | 0 | 0 | 0 | 8972 | 15726.0319 | 0 | yes | Deficit |  |  | 0 | 0 | 0 | 0 | 0 |  | 0 | 0 | 0 | 0 | 0 | no |  | 0 | 28750 | no | 15726.0319 | 0 | no | no | 0 | 0 | 0 | 0 | 0 |  | 0 | 0 | 0 | 0 | 0 | 15726.0319
| 9178.872 | 0 | yes | Deficit |  |  | 0 | 0 | 0 | 0 | 0 |  | 0 | 0 | 0 | 0 | 8972 | no |  | 0 | 17944 | no | 9178.872 | 0 | no | no | 0 | 0 | 0 | 0 | 0 |  | 0 | 0 | 0 | 0 | 0 | 9178.872 | 14205.1871 | 0 | no | Surplus | yes |  | 0 | 0 | 0 | 1520.8448 | 0 | no | 0 | 0 | 0 | 1520.8448 | 0 | no | 14205.1871 | 0 | 28750 |  |  | 0 |  |  | 0 | 0 | 0 | 0 | 0 |  | 0 | 0 | 0 | 0 | 0 | 14205.1871
| 10506.2612 | 0 | yes | Deficit |  |  | 0 | 0 | 0 | 0 | 0 |  | 0 | 0 | 0 | 0 | 8972 | no |  | 0 | 18357.7441 | no | 10506.2612 | 0 | no | no | 0 | 0 | 0 | 0 | 0 |  | 0 | 0 | 0 | 0 | 0 | 10506.2612 | 15039.5284 | 0 | yes | Deficit |  |  | 0 | 0 | 0 | 0 | 0 |  | 0 | 0 | 0 | 0 | 0 | no |  | 0 | 28750 | no | 15039.5284 | 0 | no | no | 0 | 0 | 0 | 0 | 0 |  | 0 | 0 | 0 | 0 | 0 | 15039.5284
| 11576.8026 | 0 | yes | Deficit |  |  | 0 | 0 | 0 | 0 | 0 |  | 0 | 0 | 0 | 0 | 8972 | no |  | 0 | 21012.5224 | no | 11576.8026 | 0 | no | no | 0 | 0 | 0 | 0 | 0 |  | 0 | 0 | 0 | 0 | 0 | 11576.8026 | 14006.5993 | 0 | no | Surplus | yes |  | 0 | 0 | 0 | 1032.9291 | 0 | no | 0 | 0 | 0 | 1032.9291 | 0 | no | 14006.5993 | 0 | 28750 |  |  | 0 |  |  | 0 | 0 | 0 | 0 | 0 |  | 0 | 0 | 0 | 0 | 0 | 14006.5993
| 11128.269 | 0 | no | Surplus | yes |  | 0 | 0 | 0 | 448.5336 | 0 | no | 0 | 0 | 0 | 448.5336 | 8972 | no | 11128.269 | 0 | 22430 |  |  | 0 |  |  | 0 | 0 | 0 | 0 | 0 |  | 0 | 0 | 0 | 0 | 0 | 11128.269 | 14661.7767 | 0 | yes | Deficit |  |  | 0 | 0 | 0 | 0 | 0 |  | 0 | 0 | 0 | 0 | 0 | no |  | 0 | 28750 | no | 14661.7767 | 0 | no | no | 0 | 0 | 0 | 0 | 0 |  | 0 | 0 | 0 | 0 | 0 | 14661.7767
| 11175.9281 | 0 | yes | Deficit |  |  | 0 | 0 | 0 | 0 | 0 |  | 0 | 0 | 0 | 0 | 8972 | no |  | 0 | 22256.538 | no | 11175.9281 | 0 | no | no | 0 | 0 | 0 | 0 | 0 |  | 0 | 0 | 0 | 0 | 0 | 11175.9281 | 15212.6591 | 0 | yes | Deficit |  |  | 0 | 0 | 0 | 0 | 0 |  | 0 | 0 | 0 | 0 | 0 | no |  | 0 | 28750 | no | 15212.6591 | 0 | no | no | 0 | 0 | 0 | 0 | 0 |  | 0 | 0 | 0 | 0 | 0 | 15212.6591
| 11548.3365 | 0 | yes | Deficit |  |  | 0 | 0 | 0 | 0 | 0 |  | 0 | 0 | 0 | 0 | 8972 | no |  | 0 | 22351.8562 | no | 11548.3365 | 0 | no | no | 0 | 0 | 0 | 0 | 0 |  | 0 | 0 | 0 | 0 | 0 | 11548.3365 | 14831.7604 | 0 | no | Surplus | yes |  | 0 | 0 | 0 | 380.8987 | 0 | no | 0 | 0 | 0 | 380.8987 | 0 | no | 14831.7604 | 0 | 28750 |  |  | 0 |  |  | 0 | 0 | 0 | 0 | 0 |  | 0 | 0 | 0 | 0 | 0 | 14831.7604
| 11144.6149 | 0 | no | Surplus | yes |  | 0 | 0 | 0 | 403.7216 | 0 | no | 0 | 0 | 0 | 403.7216 | 8972 | no | 11144.6149 | 0 | 22430 |  |  | 0 |  |  | 0 | 0 | 0 | 0 | 0 |  | 0 | 0 | 0 | 0 | 0 | 11144.6149 | 15534.2082 | 0 | yes | Deficit |  |  | 0 | 0 | 0 | 0 | 0 |  | 0 | 0 | 0 | 0 | 0 | no |  | 0 | 28750 | no | 15534.2082 | 0 | no | no | 0 | 0 | 0 | 0 | 0 |  | 0 | 0 | 0 | 0 | 0 | 15534.2082
| 9853.3962 | 0 | no | Surplus | yes |  | 0 | 0 | 0 | 1291.2186 | 0 | no | 0 | 0 | 0 | 1291.2186 | 8972 | no | 9853.3962 | 0 | 22289.2297 |  |  | 0 |  |  | 0 | 0 | 0 | 0 | 0 |  | 0 | 0 | 0 | 0 | 0 | 9853.3962 | 15721.1187 | 0 | yes | Deficit |  |  | 0 | 0 | 0 | 0 | 0 |  | 0 | 0 | 0 | 0 | 0 | no |  | 0 | 28750 | no | 15721.1187 | 0 | no | no | 0 | 0 | 0 | 0 | 0 |  | 0 | 0 | 0 | 0 | 0 | 15721.1187
| 9739.0192 | 0 | no | Surplus | yes |  | 0 | 0 | 0 | 114.377 | 0 | no | 0 | 0 | 0 | 114.377 | 8972 | no | 9739.0192 | 0 | 19706.7925 |  |  | 0 |  |  | 0 | 0 | 0 | 0 | 0 |  | 0 | 0 | 0 | 0 | 0 | 9739.0192 | 14487.1811 | 0 | no | Surplus | yes |  | 0 | 0 | 0 | 1233.9377 | 0 | no | 0 | 0 | 0 | 1233.9377 | 0 | no | 14487.1811 | 0 | 28750 |  |  | 0 |  |  | 0 | 0 | 0 | 0 | 0 |  | 0 | 0 | 0 | 0 | 0 | 14487.1811
| 12563.8676 | 0 | yes | Deficit |  |  | 0 | 0 | 0 | 0 | 0 |  | 0 | 0 | 0 | 0 | 8972 | no |  | 0 | 19478.0385 | no | 12563.8676 | 0 | no | no | 0 | 0 | 0 | 0 | 0 |  | 0 | 0 | 0 | 0 | 0 | 12563.8676 | 14006.847 | 0 | no | Surplus | yes |  | 0 | 0 | 0 | 480.3341 | 0 | no | 0 | 0 | 0 | 480.3341 | 0 | no | 14006.847 | 0 | 28750 |  |  | 0 |  |  | 0 | 0 | 0 | 0 | 0 |  | 0 | 0 | 0 | 0 | 0 | 14006.847
| 13394.3226 | 0 | yes | Deficit |  |  | 0 | 0 | 0 | 0 | 0 |  | 0 | 0 | 0 | 0 | 8972 | no |  | 0 | 22430 | no | 13394.3226 | 0 | no | no | 0 | 0 | 0 | 0 | 0 |  | 0 | 0 | 0 | 0 | 0 | 13394.3226 | 13927.2401 | 0 | no | Surplus | yes |  | 0 | 0 | 0 | 79.6069 | 0 | no | 0 | 0 | 0 | 79.6069 | 0 | no | 13927.2401 | 0 | 28750 |  |  | 0 |  |  | 0 | 0 | 0 | 0 | 0 |  | 0 | 0 | 0 | 0 | 0 | 13927.2401
| 11003.5763 | 0 | no | Surplus | yes |  | 0 | 0 | 0 | 2390.7463 | 0 | no | 0 | 0 | 0 | 2390.7463 | 8972 | no | 11003.5763 | 0 | 22430 |  |  | 0 |  |  | 0 | 0 | 0 | 0 | 0 |  | 0 | 0 | 0 | 0 | 0 | 11003.5763 | 14359.9078 | 0 | yes | Deficit |  |  | 0 | 0 | 0 | 0 | 0 |  | 0 | 0 | 0 | 0 | 0 | no |  | 0 | 28750 | no | 14359.9078 | 0 | no | no | 0 | 0 | 0 | 0 | 0 |  | 0 | 0 | 0 | 0 | 0 | 14359.9078
| 11419.8737 | 0 | yes | Deficit |  |  | 0 | 0 | 0 | 0 | 0 |  | 0 | 0 | 0 | 0 | 8972 | no |  | 0 | 22007.1527 | no | 11419.8737 | 0 | no | no | 0 | 0 | 0 | 0 | 0 |  | 0 | 0 | 0 | 0 | 0 | 11419.8737 | 15330.576 | 0 | yes | Deficit |  |  | 0 | 0 | 0 | 0 | 0 |  | 0 | 0 | 0 | 0 | 0 | no |  | 0 | 28750 | no | 15330.576 | 0 | no | no | 0 | 0 | 0 | 0 | 0 |  | 0 | 0 | 0 | 0 | 0 | 15330.576
| 11660.7178 | 0 | yes | Deficit |  |  | 0 | 0 | 0 | 0 | 0 |  | 0 | 0 | 0 | 0 | 8972 | no |  | 0 | 22430 | no | 11660.7178 | 0 | no | no | 0 | 0 | 0 | 0 | 0 |  | 0 | 0 | 0 | 0 | 0 | 11660.7178 | 14672.9646 | 0 | no | Surplus | yes |  | 0 | 0 | 0 | 657.6114 | 0 | no | 0 | 0 | 0 | 657.6114 | 0 | no | 14672.9646 | 0 | 28750 |  |  | 0 |  |  | 0 | 0 | 0 | 0 | 0 |  | 0 | 0 | 0 | 0 | 0 | 14672.9646
| 11609.6751 | 0 | no | Surplus | yes |  | 0 | 0 | 0 | 51.0427 | 0 | no | 0 | 0 | 0 | 51.0427 | 8972 | no | 11609.6751 | 0 | 22430 |  |  | 0 |  |  | 0 | 0 | 0 | 0 | 0 |  | 0 | 0 | 0 | 0 | 0 | 11609.6751 | 12504.7055 | 0 | no | Surplus | yes |  | 0 | 0 | 0 | 2168.2592 | 0 | no | 0 | 0 | 0 | 2168.2592 | 0 | no | 12504.7055 | 0 | 28750 |  |  | 0 |  |  | 0 | 0 | 0 | 0 | 0 |  | 0 | 0 | 0 | 0 | 0 | 12504.7055
| 11824.1169 | 0 | yes | Deficit |  |  | 0 | 0 | 0 | 0 | 0 |  | 0 | 0 | 0 | 0 | 8972 | no |  | 0 | 22430 | no | 11824.1169 | 0 | no | no | 0 | 0 | 0 | 0 | 0 |  | 0 | 0 | 0 | 0 | 0 | 11824.1169 | 14561.2044 | 0 | yes | Deficit |  |  | 0 | 0 | 0 | 0 | 0 |  | 0 | 0 | 0 | 0 | 0 | no |  | 0 | 28750 | no | 14561.2044 | 0 | no | no | 0 | 0 | 0 | 0 | 0 |  | 0 | 0 | 0 | 0 | 0 | 14561.2044
| 12368.5303 | 0 | yes | Deficit |  |  | 0 | 0 | 0 | 0 | 0 |  | 0 | 0 | 0 | 0 | 8972 | no |  | 0 | 22430 | no | 12368.5303 | 0 | no | no | 0 | 0 | 0 | 0 | 0 |  | 0 | 0 | 0 | 0 | 0 | 12368.5303 | 12509.4035 | 0 | no | Surplus | yes |  | 0 | 0 | 0 | 2051.8009 | 0 | no | 0 | 0 | 0 | 2051.8009 | 0 | no | 12509.4035 | 0 | 28750 |  |  | 0 |  |  | 0 | 0 | 0 | 0 | 0 |  | 0 | 0 | 0 | 0 | 0 | 12509.4035
| 13700.2807 | 0 | yes | Deficit |  |  | 0 | 0 | 0 | 0 | 0 |  | 0 | 0 | 0 | 0 | 8972 | no |  | 0 | 22430 | no | 13700.2807 | 0 | no | no | 0 | 0 | 0 | 0 | 0 |  | 0 | 0 | 0 | 0 | 0 | 13700.2807 | 13527.2819 | 0 | yes | Deficit |  |  | 0 | 0 | 0 | 0 | 0 |  | 0 | 0 | 0 | 0 | 0 | no |  | 0 | 28750 | no | 13527.2819 | 0 | no | no | 0 | 0 | 0 | 0 | 0 |  | 0 | 0 | 0 | 0 | 0 | 13527.2819
| 11600.0883 | 0 | no | Surplus | yes |  | 0 | 0 | 0 | 2100.1924 | 0 | no | 0 | 0 | 0 | 2100.1924 | 8972 | no | 11600.0883 | 0 | 22430 |  |  | 0 |  |  | 0 | 0 | 0 | 0 | 0 |  | 0 | 0 | 0 | 0 | 0 | 11600.0883 | 14684.879 | 0 | yes | Deficit |  |  | 0 | 0 | 0 | 0 | 0 |  | 0 | 0 | 0 | 0 | 0 | no |  | 0 | 28750 | no | 14684.879 | 0 | no | no | 0 | 0 | 0 | 0 | 0 |  | 0 | 0 | 0 | 0 | 0 | 14684.879
| 10230.4647 | 0 | no | Surplus | yes |  | 0 | 0 | 0 | 1369.6236 | 0 | no | 0 | 0 | 0 | 1369.6236 | 8972 | no | 10230.4647 | 0 | 22430 |  |  | 0 |  |  | 0 | 0 | 0 | 0 | 0 |  | 0 | 0 | 0 | 0 | 0 | 10230.4647 | 15901.1961 | 0 | yes | Deficit |  |  | 0 | 0 | 0 | 0 | 0 |  | 0 | 0 | 0 | 0 | 0 | no |  | 0 | 28750 | no | 15901.1961 | 0 | no | no | 0 | 0 | 0 | 0 | 0 |  | 0 | 0 | 0 | 0 | 0 | 15901.1961
| 8347.3394 | 0 | no | Surplus | yes |  | 0 | 0 | 0 | 1883.1253 | 0 | no | 0 | 0 | 0 | 1883.1253 | 8972 | yes | 8972 | 624.6606 | 20460.9294 |  |  | 0 |  |  | 0 | 0 | 0 | 0 | 0 |  | 0 | 0 | 0 | 0 | 0 | 8972 | 14582.8837 | 0 | no | Surplus | yes |  | 0 | 0 | 0 | 1318.3124 | 0 | no | 0 | 0 | 0 | 1318.3124 | 0 | no | 14582.8837 | 0 | 28750 |  |  | 0 |  |  | 0 | 0 | 0 | 0 | 0 |  | 0 | 0 | 0 | 0 | 0 | 14582.8837
| 7766.9767 | 0 | no | Surplus | yes |  | 0 | 0 | 0 | 1205.0233 | 0 | no | 0 | 0 | 0 | 1205.0233 | 8972 | yes | 8972 | 1205.0233 | 17944 |  |  | 0 |  |  | 0 | 0 | 0 | 0 | 0 |  | 0 | 0 | 0 | 0 | 0 | 8972 | 14350.1687 | 0 | no | Surplus | yes |  | 0 | 0 | 0 | 232.715 | 0 | no | 0 | 0 | 0 | 232.715 | 0 | no | 14350.1687 | 0 | 28750 |  |  | 0 |  |  | 0 | 0 | 0 | 0 | 0 |  | 0 | 0 | 0 | 0 | 0 | 14350.1687
| 6708.288 | 0 | no | Surplus | yes |  | 0 | 0 | 0 | 2263.712 | 0 | no | 0 | 0 | 0 | 2263.712 | 8972 | yes | 8972 | 2263.712 | 17944 |  |  | 0 |  |  | 0 | 0 | 0 | 0 | 0 |  | 0 | 0 | 0 | 0 | 0 | 8972 | 13075.8277 | 0 | no | Surplus | yes |  | 0 | 0 | 0 | 1274.341 | 0 | no | 0 | 0 | 0 | 1274.341 | 0 | no | 13075.8277 | 0 | 28750 |  |  | 0 |  |  | 0 | 0 | 0 | 0 | 0 |  | 0 | 0 | 0 | 0 | 0 | 13075.8277
| 7661.5368 | 0 | no | Surplus | yes |  | 0 | 0 | 0 | 1310.4632 | 0 | no | 0 | 0 | 0 | 1310.4632 | 8972 | yes | 8972 | 1310.4632 | 17944 |  |  | 0 |  |  | 0 | 0 | 0 | 0 | 0 |  | 0 | 0 | 0 | 0 | 0 | 8972 | 13247.722 | 0 | yes | Deficit |  |  | 0 | 0 | 0 | 0 | 0 |  | 0 | 0 | 0 | 0 | 0 | no |  | 0 | 28750 | no | 13247.722 | 0 | no | no | 0 | 0 | 0 | 0 | 0 |  | 0 | 0 | 0 | 0 | 0 | 13247.722
| 6401.0459 | 0 | no | Surplus | yes |  | 0 | 0 | 0 | 2570.9541 | 0 | no | 0 | 0 | 0 | 2570.9541 | 8972 | yes | 8972 | 2570.9541 | 17944 |  |  | 0 |  |  | 0 | 0 | 0 | 0 | 0 |  | 0 | 0 | 0 | 0 | 0 | 8972 | 12942.3671 | 0 | no | Surplus | yes |  | 0 | 0 | 0 | 305.3549 | 0 | no | 0 | 0 | 0 | 305.3549 | 0 | no | 12942.3671 | 0 | 28750 |  |  | 0 |  |  | 0 | 0 | 0 | 0 | 0 |  | 0 | 0 | 0 | 0 | 0 | 12942.3671
| 6845.4354 | 0 | no | Surplus | yes |  | 0 | 0 | 0 | 2126.5646 | 0 | no | 0 | 0 | 0 | 2126.5646 | 8972 | yes | 8972 | 2126.5646 | 17944 |  |  | 0 |  |  | 0 | 0 | 0 | 0 | 0 |  | 0 | 0 | 0 | 0 | 0 | 8972 | 15317.5071 | 0 | yes | Deficit |  |  | 0 | 0 | 0 | 0 | 0 |  | 0 | 0 | 0 | 0 | 0 | no |  | 0 | 28750 | no | 15317.5071 | 0 | no | no | 0 | 0 | 0 | 0 | 0 |  | 0 | 0 | 0 | 0 | 0 | 15317.5071
| 6991.1189 | 0 | no | Surplus | yes |  | 0 | 0 | 0 | 1980.8811 | 0 | no | 0 | 0 | 0 | 1980.8811 | 8972 | yes | 8972 | 1980.8811 | 17944 |  |  | 0 |  |  | 0 | 0 | 0 | 0 | 0 |  | 0 | 0 | 0 | 0 | 0 | 8972 | 14697.5956 | 0 | no | Surplus | yes |  | 0 | 0 | 0 | 619.9115 | 0 | no | 0 | 0 | 0 | 619.9115 | 0 | no | 14697.5956 | 0 | 28750 |  |  | 0 |  |  | 0 | 0 | 0 | 0 | 0 |  | 0 | 0 | 0 | 0 | 0 | 14697.5956
| 7338.8709 | 0 | no | Surplus | yes |  | 0 | 0 | 0 | 1633.1291 | 0 | no | 0 | 0 | 0 | 1633.1291 | 8972 | yes | 8972 | 1633.1291 | 17944 |  |  | 0 |  |  | 0 | 0 | 0 | 0 | 0 |  | 0 | 0 | 0 | 0 | 0 | 8972 | 14356.3233 | 0 | no | Surplus | yes |  | 0 | 0 | 0 | 341.2723 | 0 | no | 0 | 0 | 0 | 341.2723 | 0 | no | 14356.3233 | 0 | 28750 |  |  | 0 |  |  | 0 | 0 | 0 | 0 | 0 |  | 0 | 0 | 0 | 0 | 0 | 14356.3233
| 7185.6347 | 0 | no | Surplus | yes |  | 0 | 0 | 0 | 1786.3653 | 0 | no | 0 | 0 | 0 | 1786.3653 | 8972 | yes | 8972 | 1786.3653 | 17944 |  |  | 0 |  |  | 0 | 0 | 0 | 0 | 0 |  | 0 | 0 | 0 | 0 | 0 | 8972 | 12929.7791 | 0 | no | Surplus | yes |  | 0 | 0 | 0 | 1426.5441 | 0 | no | 0 | 0 | 0 | 1426.5441 | 0 | no | 12929.7791 | 0 | 28750 |  |  | 0 |  |  | 0 | 0 | 0 | 0 | 0 |  | 0 | 0 | 0 | 0 | 0 | 12929.7791
| 7634.0256 | 0 | no | Surplus | yes |  | 0 | 0 | 0 | 1337.9744 | 0 | no | 0 | 0 | 0 | 1337.9744 | 8972 | yes | 8972 | 1337.9744 | 17944 |  |  | 0 |  |  | 0 | 0 | 0 | 0 | 0 |  | 0 | 0 | 0 | 0 | 0 | 8972 | 13282.112 | 0 | yes | Deficit |  |  | 0 | 0 | 0 | 0 | 0 |  | 0 | 0 | 0 | 0 | 0 | no |  | 0 | 28750 | no | 13282.112 | 0 | no | no | 0 | 0 | 0 | 0 | 0 |  | 0 | 0 | 0 | 0 | 0 | 13282.112
| 8353.234 | 0 | no | Surplus | yes |  | 0 | 0 | 0 | 618.766 | 0 | no | 0 | 0 | 0 | 618.766 | 8972 | yes | 8972 | 618.766 | 17944 |  |  | 0 |  |  | 0 | 0 | 0 | 0 | 0 |  | 0 | 0 | 0 | 0 | 0 | 8972 | 14002.1494 | 0 | yes | Deficit |  |  | 0 | 0 | 0 | 0 | 0 |  | 0 | 0 | 0 | 0 | 0 | no |  | 0 | 28750 | no | 14002.1494 | 0 | no | no | 0 | 0 | 0 | 0 | 0 |  | 0 | 0 | 0 | 0 | 0 | 14002.1494
| 7670.0102 | 0 | no | Surplus | yes |  | 0 | 0 | 0 | 1301.9898 | 0 | no | 0 | 0 | 0 | 1301.9898 | 8972 | yes | 8972 | 1301.9898 | 17944 |  |  | 0 |  |  | 0 | 0 | 0 | 0 | 0 |  | 0 | 0 | 0 | 0 | 0 | 8972 | 13817.9342 | 0 | no | Surplus | yes |  | 0 | 0 | 0 | 184.2152 | 0 | no | 0 | 0 | 0 | 184.2152 | 0 | no | 13817.9342 | 0 | 28750 |  |  | 0 |  |  | 0 | 0 | 0 | 0 | 0 |  | 0 | 0 | 0 | 0 | 0 | 13817.9342
| 7234.2885 | 0 | no | Surplus | yes |  | 0 | 0 | 0 | 1737.7115 | 0 | no | 0 | 0 | 0 | 1737.7115 | 8972 | yes | 8972 | 1737.7115 | 17944 |  |  | 0 |  |  | 0 | 0 | 0 | 0 | 0 |  | 0 | 0 | 0 | 0 | 0 | 8972 | 17847.945 | 0 | yes | Deficit |  |  | 0 | 0 | 0 | 0 | 0 |  | 0 | 0 | 0 | 0 | 0 | no |  | 0 | 28750 | no | 17847.945 | 0 | no | no | 0 | 0 | 0 | 0 | 0 |  | 0 | 0 | 0 | 0 | 0 | 17847.945
| 6733.6796 | 0 | no | Surplus | yes |  | 0 | 0 | 0 | 2238.3204 | 0 | no | 0 | 0 | 0 | 2238.3204 | 8972 | yes | 8972 | 2238.3204 | 17944 |  |  | 0 |  |  | 0 | 0 | 0 | 0 | 0 |  | 0 | 0 | 0 | 0 | 0 | 8972 | 14892.0935 | 0 | no | Surplus | yes |  | 0 | 0 | 0 | 2955.8515 | 0 | no | 0 | 0 | 0 | 2955.8515 | 0 | no | 14892.0935 | 0 | 28750 |  |  | 0 |  |  | 0 | 0 | 0 | 0 | 0 |  | 0 | 0 | 0 | 0 | 0 | 14892.0935
| 6293.3562 | 0 | no | Surplus | yes |  | 0 | 0 | 0 | 2678.6438 | 0 | no | 0 | 0 | 0 | 2678.6438 | 8972 | yes | 8972 | 2678.6438 | 17944 |  |  | 0 |  |  | 0 | 0 | 0 | 0 | 0 |  | 0 | 0 | 0 | 0 | 0 | 8972 | 13404.7416 | 0 | no | Surplus | yes |  | 0 | 0 | 0 | 1487.3519 | 0 | no | 0 | 0 | 0 | 1487.3519 | 0 | no | 13404.7416 | 0 | 28750 |  |  | 0 |  |  | 0 | 0 | 0 | 0 | 0 |  | 0 | 0 | 0 | 0 | 0 | 13404.7416
| 6734.2811 | 0 | no | Surplus | yes |  | 0 | 0 | 0 | 2237.7189 | 0 | no | 0 | 0 | 0 | 2237.7189 | 8972 | yes | 8972 | 2237.7189 | 17944 |  |  | 0 |  |  | 0 | 0 | 0 | 0 | 0 |  | 0 | 0 | 0 | 0 | 0 | 8972 | 14014.4301 | 0 | yes | Deficit |  |  | 0 | 0 | 0 | 0 | 0 |  | 0 | 0 | 0 | 0 | 0 | no |  | 0 | 28750 | no | 14014.4301 | 0 | no | no | 0 | 0 | 0 | 0 | 0 |  | 0 | 0 | 0 | 0 | 0 | 14014.4301
| 7234.4869 | 0 | no | Surplus | yes |  | 0 | 0 | 0 | 1737.5131 | 0 | no | 0 | 0 | 0 | 1737.5131 | 8972 | yes | 8972 | 1737.5131 | 17944 |  |  | 0 |  |  | 0 | 0 | 0 | 0 | 0 |  | 0 | 0 | 0 | 0 | 0 | 8972 | 13170.3022 | 0 | no | Surplus | yes |  | 0 | 0 | 0 | 844.1279 | 0 | no | 0 | 0 | 0 | 844.1279 | 0 | no | 13170.3022 | 0 | 28750 |  |  | 0 |  |  | 0 | 0 | 0 | 0 | 0 |  | 0 | 0 | 0 | 0 | 0 | 13170.3022
| 7941.07 | 0 | no | Surplus | yes |  | 0 | 0 | 0 | 1030.93 | 0 | no | 0 | 0 | 0 | 1030.93 | 8972 | yes | 8972 | 1030.93 | 17944 |  |  | 0 |  |  | 0 | 0 | 0 | 0 | 0 |  | 0 | 0 | 0 | 0 | 0 | 8972 | 13981.2745 | 0 | yes | Deficit |  |  | 0 | 0 | 0 | 0 | 0 |  | 0 | 0 | 0 | 0 | 0 | no |  | 0 | 28750 | no | 13981.2745 | 0 | no | no | 0 | 0 | 0 | 0 | 0 |  | 0 | 0 | 0 | 0 | 0 | 13981.2745
| 8671.8288 | 0 | no | Surplus | yes |  | 0 | 0 | 0 | 300.1712 | 0 | no | 0 | 0 | 0 | 300.1712 | 8972 | yes | 8972 | 300.1712 | 17944 |  |  | 0 |  |  | 0 | 0 | 0 | 0 | 0 |  | 0 | 0 | 0 | 0 | 0 | 8972 | 16604.5692 | 0 | yes | Deficit |  |  | 0 | 0 | 0 | 0 | 0 |  | 0 | 0 | 0 | 0 | 0 | no |  | 0 | 28750 | no | 16604.5692 | 0 | no | no | 0 | 0 | 0 | 0 | 0 |  | 0 | 0 | 0 | 0 | 0 | 16604.5692
| 7577.0708 | 0 | no | Surplus | yes |  | 0 | 0 | 0 | 1394.9292 | 0 | no | 0 | 0 | 0 | 1394.9292 | 8972 | yes | 8972 | 1394.9292 | 17944 |  |  | 0 |  |  | 0 | 0 | 0 | 0 | 0 |  | 0 | 0 | 0 | 0 | 0 | 8972 | 15001.9669 | 0 | no | Surplus | yes |  | 0 | 0 | 0 | 1602.6023 | 0 | no | 0 | 0 | 0 | 1602.6023 | 0 | no | 15001.9669 | 0 | 28750 |  |  | 0 |  |  | 0 | 0 | 0 | 0 | 0 |  | 0 | 0 | 0 | 0 | 0 | 15001.9669
| 7071.4041 | 0 | no | Surplus | yes |  | 0 | 0 | 0 | 1900.5959 | 0 | no | 0 | 0 | 0 | 1900.5959 | 8972 | yes | 8972 | 1900.5959 | 17944 |  |  | 0 |  |  | 0 | 0 | 0 | 0 | 0 |  | 0 | 0 | 0 | 0 | 0 | 8972 | 15374.5606 | 0 | yes | Deficit |  |  | 0 | 0 | 0 | 0 | 0 |  | 0 | 0 | 0 | 0 | 0 | no |  | 0 | 28750 | no | 15374.5606 | 0 | no | no | 0 | 0 | 0 | 0 | 0 |  | 0 | 0 | 0 | 0 | 0 | 15374.5606
| 7431.828 | 0 | no | Surplus | yes |  | 0 | 0 | 0 | 1540.172 | 0 | no | 0 | 0 | 0 | 1540.172 | 8972 | yes | 8972 | 1540.172 | 17944 |  |  | 0 |  |  | 0 | 0 | 0 | 0 | 0 |  | 0 | 0 | 0 | 0 | 0 | 8972 | 15229.7753 | 0 | no | Surplus | yes |  | 0 | 0 | 0 | 144.7853 | 0 | no | 0 | 0 | 0 | 144.7853 | 0 | no | 15229.7753 | 0 | 28750 |  |  | 0 |  |  | 0 | 0 | 0 | 0 | 0 |  | 0 | 0 | 0 | 0 | 0 | 15229.7753
| 7569.3464 | 0 | no | Surplus | yes |  | 0 | 0 | 0 | 1402.6536 | 0 | no | 0 | 0 | 0 | 1402.6536 | 8972 | yes | 8972 | 1402.6536 | 17944 |  |  | 0 |  |  | 0 | 0 | 0 | 0 | 0 |  | 0 | 0 | 0 | 0 | 0 | 8972 | 16072.7553 | 0 | yes | Deficit |  |  | 0 | 0 | 0 | 0 | 0 |  | 0 | 0 | 0 | 0 | 0 | no |  | 0 | 28750 | no | 16072.7553 | 0 | no | no | 0 | 0 | 0 | 0 | 0 |  | 0 | 0 | 0 | 0 | 0 | 16072.7553
| 7350.2866 | 0 | no | Surplus | yes |  | 0 | 0 | 0 | 1621.7134 | 0 | no | 0 | 0 | 0 | 1621.7134 | 8972 | yes | 8972 | 1621.7134 | 17944 |  |  | 0 |  |  | 0 | 0 | 0 | 0 | 0 |  | 0 | 0 | 0 | 0 | 0 | 8972 | 15242.2353 | 0 | no | Surplus | yes |  | 0 | 0 | 0 | 830.52 | 0 | no | 0 | 0 | 0 | 830.52 | 0 | no | 15242.2353 | 0 | 28750 |  |  | 0 |  |  | 0 | 0 | 0 | 0 | 0 |  | 0 | 0 | 0 | 0 | 0 | 15242.2353
| 7503.1216 | 0 | no | Surplus | yes |  | 0 | 0 | 0 | 1468.8784 | 0 | no | 0 | 0 | 0 | 1468.8784 | 8972 | yes | 8972 | 1468.8784 | 17944 |  |  | 0 |  |  | 0 | 0 | 0 | 0 | 0 |  | 0 | 0 | 0 | 0 | 0 | 8972 | 16888.7092 | 0 | yes | Deficit |  |  | 0 | 0 | 0 | 0 | 0 |  | 0 | 0 | 0 | 0 | 0 | no |  | 0 | 28750 | no | 16888.7092 | 0 | no | no | 0 | 0 | 0 | 0 | 0 |  | 0 | 0 | 0 | 0 | 0 | 16888.7092
| 7205.154 | 0 | no | Surplus | yes |  | 0 | 0 | 0 | 1766.846 | 0 | no | 0 | 0 | 0 | 1766.846 | 8972 | yes | 8972 | 1766.846 | 17944 |  |  | 0 |  |  | 0 | 0 | 0 | 0 | 0 |  | 0 | 0 | 0 | 0 | 0 | 8972 | 16269.7675 | 0 | no | Surplus | yes |  | 0 | 0 | 0 | 618.9417 | 0 | no | 0 | 0 | 0 | 618.9417 | 0 | no | 16269.7675 | 0 | 28750 |  |  | 0 |  |  | 0 | 0 | 0 | 0 | 0 |  | 0 | 0 | 0 | 0 | 0 | 16269.7675
| 7328.3476 | 0 | no | Surplus | yes |  | 0 | 0 | 0 | 1643.6524 | 0 | no | 0 | 0 | 0 | 1643.6524 | 8972 | yes | 8972 | 1643.6524 | 17944 |  |  | 0 |  |  | 0 | 0 | 0 | 0 | 0 |  | 0 | 0 | 0 | 0 | 0 | 8972 | 14913.7271 | 0 | no | Surplus | yes |  | 0 | 0 | 0 | 1356.0404 | 0 | no | 0 | 0 | 0 | 1356.0404 | 0 | no | 14913.7271 | 0 | 28750 |  |  | 0 |  |  | 0 | 0 | 0 | 0 | 0 |  | 0 | 0 | 0 | 0 | 0 | 14913.7271
| 7066.7651 | 0 | no | Surplus | yes |  | 0 | 0 | 0 | 1905.2349 | 0 | no | 0 | 0 | 0 | 1905.2349 | 8972 | yes | 8972 | 1905.2349 | 17944 |  |  | 0 |  |  | 0 | 0 | 0 | 0 | 0 |  | 0 | 0 | 0 | 0 | 0 | 8972 | 14274.3064 | 0 | no | Surplus | yes |  | 0 | 0 | 0 | 639.4206 | 0 | no | 0 | 0 | 0 | 639.4206 | 0 | no | 14274.3064 | 0 | 28750 |  |  | 0 |  |  | 0 | 0 | 0 | 0 | 0 |  | 0 | 0 | 0 | 0 | 0 | 14274.3064
| 7021.0138 | 0 | no | Surplus | yes |  | 0 | 0 | 0 | 1950.9862 | 0 | no | 0 | 0 | 0 | 1950.9862 | 8972 | yes | 8972 | 1950.9862 | 17944 |  |  | 0 |  |  | 0 | 0 | 0 | 0 | 0 |  | 0 | 0 | 0 | 0 | 0 | 8972 | 13128.8031 | 0 | no | Surplus | yes |  | 0 | 0 | 0 | 1145.5033 | 0 | no | 0 | 0 | 0 | 1145.5033 | 0 | no | 13128.8031 | 0 | 28750 |  |  | 0 |  |  | 0 | 0 | 0 | 0 | 0 |  | 0 | 0 | 0 | 0 | 0 | 13128.8031
| 7077.101 | 0 | no | Surplus | yes |  | 0 | 0 | 0 | 1894.899 | 0 | no | 0 | 0 | 0 | 1894.899 | 8972 | yes | 8972 | 1894.899 | 17944 |  |  | 0 |  |  | 0 | 0 | 0 | 0 | 0 |  | 0 | 0 | 0 | 0 | 0 | 8972 | 12069.5365 | 0 | no | Surplus | yes |  | 0 | 0 | 0 | 1059.2666 | 0 | no | 0 | 0 | 0 | 1059.2666 | 0 | no | 12069.5365 | 0 | 28750 |  |  | 0 |  |  | 0 | 0 | 0 | 0 | 0 |  | 0 | 0 | 0 | 0 | 0 | 12069.5365
| 7323.94 | 0 | no | Surplus | yes |  | 0 | 0 | 0 | 1648.06 | 0 | no | 0 | 0 | 0 | 1648.06 | 8972 | yes | 8972 | 1648.06 | 17944 |  |  | 0 |  |  | 0 | 0 | 0 | 0 | 0 |  | 0 | 0 | 0 | 0 | 0 | 8972 | 12227.0688 | 0 | yes | Deficit |  |  | 0 | 0 | 0 | 0 | 0 |  | 0 | 0 | 0 | 0 | 0 | no |  | 0 | 28750 | no | 12227.0688 | 0 | no | no | 0 | 0 | 0 | 0 | 0 |  | 0 | 0 | 0 | 0 | 0 | 12227.0688
| 7462.2077 | 0 | no | Surplus | yes |  | 0 | 0 | 0 | 1509.7923 | 0 | no | 0 | 0 | 0 | 1509.7923 | 8972 | yes | 8972 | 1509.7923 | 17944 |  |  | 0 |  |  | 0 | 0 | 0 | 0 | 0 |  | 0 | 0 | 0 | 0 | 0 | 8972 | 10224.3671 | 0 | no | Surplus | yes |  | 0 | 0 | 0 | 2002.7016 | 0 | no | 0 | 0 | 0 | 2002.7016 | 0 | no | 10224.3671 | 0 | 28750 |  |  | 0 |  |  | 0 | 0 | 0 | 0 | 0 |  | 0 | 0 | 0 | 0 | 0 | 10224.3671
| 7547.3011 | 0 | no | Surplus | yes |  | 0 | 0 | 0 | 1424.6989 | 0 | no | 0 | 0 | 0 | 1424.6989 | 8972 | yes | 8972 | 1424.6989 | 17944 |  |  | 0 |  |  | 0 | 0 | 0 | 0 | 0 |  | 0 | 0 | 0 | 0 | 0 | 8972 | 8527.9166 | 0 | no | Surplus | yes |  | 0 | 0 | 0 | 1696.4506 | 0 | no | 0 | 0 | 0 | 1696.4506 | 0 | no | 8527.9166 | 0 | 28750 |  |  | 0 |  |  | 0 | 0 | 0 | 0 | 0 |  | 0 | 0 | 0 | 0 | 0 | 8527.9166
| 7600.3873 | 0 | no | Surplus | yes |  | 0 | 0 | 0 | 1371.6127 | 0 | no | 0 | 0 | 0 | 1371.6127 | 8972 | yes | 8972 | 1371.6127 | 17944 |  |  | 0 |  |  | 0 | 0 | 0 | 0 | 0 |  | 0 | 0 | 0 | 0 | 0 | 8972 | 10470.2012 | 0 | yes | Deficit |  |  | 0 | 0 | 0 | 0 | 0 |  | 0 | 0 | 0 | 0 | 0 | no |  | 0 | 28750 | no | 10470.2012 | 0 | no | no | 0 | 0 | 0 | 0 | 0 |  | 0 | 0 | 0 | 0 | 0 | 10470.2012
| 7613.5992 | 0 | no | Surplus | yes |  | 0 | 0 | 0 | 1358.4008 | 0 | no | 0 | 0 | 0 | 1358.4008 | 8972 | yes | 8972 | 1358.4008 | 17944 |  |  | 0 |  |  | 0 | 0 | 0 | 0 | 0 |  | 0 | 0 | 0 | 0 | 0 | 8972 | 10791.4853 | 0 | yes | Deficit |  |  | 0 | 0 | 0 | 0 | 0 |  | 0 | 0 | 0 | 0 | 0 | no |  | 0 | 28750 | no | 10791.4853 | 0 | no | no | 0 | 0 | 0 | 0 | 0 |  | 0 | 0 | 0 | 0 | 0 | 10791.4853
| 6579.3571 | 0 | no | Surplus | yes |  | 0 | 0 | 0 | 2392.6429 | 0 | no | 0 | 0 | 0 | 2392.6429 | 8972 | yes | 8972 | 2392.6429 | 17944 |  |  | 0 |  |  | 0 | 0 | 0 | 0 | 0 |  | 0 | 0 | 0 | 0 | 0 | 8972 | 11730.3554 | 0 | yes | Deficit |  |  | 0 | 0 | 0 | 0 | 0 |  | 0 | 0 | 0 | 0 | 0 | no |  | 0 | 28750 | no | 11730.3554 | 0 | no | no | 0 | 0 | 0 | 0 | 0 |  | 0 | 0 | 0 | 0 | 0 | 11730.3554
| 6286.0175 | 0 | no | Surplus | yes |  | 0 | 0 | 0 | 2685.9825 | 0 | no | 0 | 0 | 0 | 2685.9825 | 8972 | yes | 8972 | 2685.9825 | 17944 |  |  | 0 |  |  | 0 | 0 | 0 | 0 | 0 |  | 0 | 0 | 0 | 0 | 0 | 8972 | 13469.8889 | 0 | yes | Deficit |  |  | 0 | 0 | 0 | 0 | 0 |  | 0 | 0 | 0 | 0 | 0 | no |  | 0 | 28750 | no | 13469.8889 | 0 | no | no | 0 | 0 | 0 | 0 | 0 |  | 0 | 0 | 0 | 0 | 0 | 13469.8889
| 6142.7581 | 0 | no | Surplus | yes |  | 0 | 0 | 0 | 2829.2419 | 0 | no | 0 | 0 | 0 | 2829.2419 | 8972 | yes | 8972 | 2829.2419 | 17944 |  |  | 0 |  |  | 0 | 0 | 0 | 0 | 0 |  | 0 | 0 | 0 | 0 | 0 | 8972 | 10431.4429 | 0 | no | Surplus | yes |  | 0 | 0 | 0 | 3038.4461 | 0 | no | 0 | 0 | 0 | 3038.4461 | 0 | no | 10431.4429 | 0 | 28750 |  |  | 0 |  |  | 0 | 0 | 0 | 0 | 0 |  | 0 | 0 | 0 | 0 | 0 | 10431.4429
| 6478.6592 | 0 | no | Surplus | yes |  | 0 | 0 | 0 | 2493.3408 | 0 | no | 0 | 0 | 0 | 2493.3408 | 8972 | yes | 8972 | 2493.3408 | 17944 |  |  | 0 |  |  | 0 | 0 | 0 | 0 | 0 |  | 0 | 0 | 0 | 0 | 0 | 8972 | 9230.7913 | 0 | no | Surplus | yes |  | 0 | 0 | 0 | 1200.6516 | 0 | no | 0 | 0 | 0 | 1200.6516 | 0 | no | 9230.7913 | 0 | 28750 |  |  | 0 |  |  | 0 | 0 | 0 | 0 | 0 |  | 0 | 0 | 0 | 0 | 0 | 9230.7913
| 7425.8889 | 0 | no | Surplus | yes |  | 0 | 0 | 0 | 1546.1111 | 0 | no | 0 | 0 | 0 | 1546.1111 | 8972 | yes | 8972 | 1546.1111 | 17944 |  |  | 0 |  |  | 0 | 0 | 0 | 0 | 0 |  | 0 | 0 | 0 | 0 | 0 | 8972 | 10578.3773 | 0 | yes | Deficit |  |  | 0 | 0 | 0 | 0 | 0 |  | 0 | 0 | 0 | 0 | 0 | no |  | 0 | 28750 | no | 10578.3773 | 0 | no | no | 0 | 0 | 0 | 0 | 0 |  | 0 | 0 | 0 | 0 | 0 | 10578.3773
| 7151.5455 | 0 | no | Surplus | yes |  | 0 | 0 | 0 | 1820.4545 | 0 | no | 0 | 0 | 0 | 1820.4545 | 8972 | yes | 8972 | 1820.4545 | 17944 |  |  | 0 |  |  | 0 | 0 | 0 | 0 | 0 |  | 0 | 0 | 0 | 0 | 0 | 8972 | 11168.2319 | 0 | yes | Deficit |  |  | 0 | 0 | 0 | 0 | 0 |  | 0 | 0 | 0 | 0 | 0 | no |  | 0 | 28750 | no | 11168.2319 | 0 | no | no | 0 | 0 | 0 | 0 | 0 |  | 0 | 0 | 0 | 0 | 0 | 11168.2319
| 8240.2263 | 0 | no | Surplus | yes |  | 0 | 0 | 0 | 731.7737 | 0 | no | 0 | 0 | 0 | 731.7737 | 8972 | yes | 8972 | 731.7737 | 17944 |  |  | 0 |  |  | 0 | 0 | 0 | 0 | 0 |  | 0 | 0 | 0 | 0 | 0 | 8972 | 12404.8519 | 0 | yes | Deficit |  |  | 0 | 0 | 0 | 0 | 0 |  | 0 | 0 | 0 | 0 | 0 | no |  | 0 | 28750 | no | 12404.8519 | 0 | no | no | 0 | 0 | 0 | 0 | 0 |  | 0 | 0 | 0 | 0 | 0 | 12404.8519
| 9712.6913 | 0 | yes | Deficit |  |  | 0 | 0 | 0 | 0 | 0 |  | 0 | 0 | 0 | 0 | 8972 | no |  | 0 | 17944 | no | 9712.6913 | 0 | no | no | 0 | 0 | 0 | 0 | 0 |  | 0 | 0 | 0 | 0 | 0 | 9712.6913 | 13581.3081 | 0 | yes | Deficit |  |  | 0 | 0 | 0 | 0 | 0 |  | 0 | 0 | 0 | 0 | 0 | no |  | 0 | 28750 | no | 13581.3081 | 0 | no | no | 0 | 0 | 0 | 0 | 0 |  | 0 | 0 | 0 | 0 | 0 | 13581.3081
| 8292.9023 | 0 | no | Surplus | yes |  | 0 | 0 | 0 | 1419.789 | 0 | no | 0 | 0 | 0 | 1419.789 | 8972 | yes | 8972 | 679.0977 | 19425.3825 |  |  | 0 |  |  | 0 | 0 | 0 | 0 | 0 |  | 0 | 0 | 0 | 0 | 0 | 8972 | 11666.6782 | 0 | no | Surplus | yes |  | 0 | 0 | 0 | 1914.6299 | 0 | no | 0 | 0 | 0 | 1914.6299 | 0 | no | 11666.6782 | 0 | 28750 |  |  | 0 |  |  | 0 | 0 | 0 | 0 | 0 |  | 0 | 0 | 0 | 0 | 0 | 11666.6782
| 7936.5639 | 0 | no | Surplus | yes |  | 0 | 0 | 0 | 1035.4361 | 0 | no | 0 | 0 | 0 | 1035.4361 | 8972 | yes | 8972 | 1035.4361 | 17944 |  |  | 0 |  |  | 0 | 0 | 0 | 0 | 0 |  | 0 | 0 | 0 | 0 | 0 | 8972 | 10981.2954 | 0 | no | Surplus | yes |  | 0 | 0 | 0 | 685.3828 | 0 | no | 0 | 0 | 0 | 685.3828 | 0 | no | 10981.2954 | 0 | 28750 |  |  | 0 |  |  | 0 | 0 | 0 | 0 | 0 |  | 0 | 0 | 0 | 0 | 0 | 10981.2954
| 9083.4098 | 0 | yes | Deficit |  |  | 0 | 0 | 0 | 0 | 0 |  | 0 | 0 | 0 | 0 | 8972 | no |  | 0 | 17944 | no | 9083.4098 | 0 | no | no | 0 | 0 | 0 | 0 | 0 |  | 0 | 0 | 0 | 0 | 0 | 9083.4098 | 10709.4139 | 0 | no | Surplus | yes |  | 0 | 0 | 0 | 271.8815 | 0 | no | 0 | 0 | 0 | 271.8815 | 0 | no | 10709.4139 | 0 | 28750 |  |  | 0 |  |  | 0 | 0 | 0 | 0 | 0 |  | 0 | 0 | 0 | 0 | 0 | 10709.4139
| 8419.0625 | 0 | no | Surplus | yes |  | 0 | 0 | 0 | 664.3474 | 0 | no | 0 | 0 | 0 | 664.3474 | 8972 | yes | 8972 | 552.9375 | 18166.8197 |  |  | 0 |  |  | 0 | 0 | 0 | 0 | 0 |  | 0 | 0 | 0 | 0 | 0 | 8972 | 11824.352 | 0 | yes | Deficit |  |  | 0 | 0 | 0 | 0 | 0 |  | 0 | 0 | 0 | 0 | 0 | no |  | 0 | 28750 | no | 11824.352 | 0 | no | no | 0 | 0 | 0 | 0 | 0 |  | 0 | 0 | 0 | 0 | 0 | 11824.352
| 8159.0765 | 0 | no | Surplus | yes |  | 0 | 0 | 0 | 812.9235 | 0 | no | 0 | 0 | 0 | 812.9235 | 8972 | yes | 8972 | 812.9235 | 17944 |  |  | 0 |  |  | 0 | 0 | 0 | 0 | 0 |  | 0 | 0 | 0 | 0 | 0 | 8972 | 12464.7913 | 0 | yes | Deficit |  |  | 0 | 0 | 0 | 0 | 0 |  | 0 | 0 | 0 | 0 | 0 | no |  | 0 | 28750 | no | 12464.7913 | 0 | no | no | 0 | 0 | 0 | 0 | 0 |  | 0 | 0 | 0 | 0 | 0 | 12464.7913
| 10950.3276 | 0 | yes | Deficit |  |  | 0 | 0 | 0 | 0 | 0 |  | 0 | 0 | 0 | 0 | 8972 | no |  | 0 | 17944 | no | 10950.3276 | 0 | no | no | 0 | 0 | 0 | 0 | 0 |  | 0 | 0 | 0 | 0 | 0 | 10950.3276 | 14056.0058 | 0 | yes | Deficit |  |  | 0 | 0 | 0 | 0 | 0 |  | 0 | 0 | 0 | 0 | 0 | no |  | 0 | 28750 | no | 14056.0058 | 0 | no | no | 0 | 0 | 0 | 0 | 0 |  | 0 | 0 | 0 | 0 | 0 | 14056.0058
| 10349.2565 | 0 | no | Surplus | yes |  | 0 | 0 | 0 | 601.071 | 0 | no | 0 | 0 | 0 | 601.071 | 8972 | no | 10349.2565 | 0 | 21900.6551 |  |  | 0 |  |  | 0 | 0 | 0 | 0 | 0 |  | 0 | 0 | 0 | 0 | 0 | 10349.2565 | 14849.8839 | 0 | yes | Deficit |  |  | 0 | 0 | 0 | 0 | 0 |  | 0 | 0 | 0 | 0 | 0 | no |  | 0 | 28750 | no | 14849.8839 | 0 | no | no | 0 | 0 | 0 | 0 | 0 |  | 0 | 0 | 0 | 0 | 0 | 14849.8839
| 9899.2157 | 0 | no | Surplus | yes |  | 0 | 0 | 0 | 450.0408 | 0 | no | 0 | 0 | 0 | 450.0408 | 8972 | no | 9899.2157 | 0 | 20698.5131 |  |  | 0 |  |  | 0 | 0 | 0 | 0 | 0 |  | 0 | 0 | 0 | 0 | 0 | 9899.2157 | 11176.8218 | 0 | no | Surplus | yes |  | 0 | 0 | 0 | 3673.0621 | 0 | no | 0 | 0 | 0 | 3673.0621 | 0 | no | 11176.8218 | 0 | 28750 |  |  | 0 |  |  | 0 | 0 | 0 | 0 | 0 |  | 0 | 0 | 0 | 0 | 0 | 11176.8218
| 9455.9921 | 0 | no | Surplus | yes |  | 0 | 0 | 0 | 443.2236 | 0 | no | 0 | 0 | 0 | 443.2236 | 8972 | no | 9455.9921 | 0 | 19798.4314 |  |  | 0 |  |  | 0 | 0 | 0 | 0 | 0 |  | 0 | 0 | 0 | 0 | 0 | 9455.9921 | 11874.4479 | 0 | yes | Deficit |  |  | 0 | 0 | 0 | 0 | 0 |  | 0 | 0 | 0 | 0 | 0 | no |  | 0 | 28750 | no | 11874.4479 | 0 | no | no | 0 | 0 | 0 | 0 | 0 |  | 0 | 0 | 0 | 0 | 0 | 11874.4479
| 10342.0839 | 0 | yes | Deficit |  |  | 0 | 0 | 0 | 0 | 0 |  | 0 | 0 | 0 | 0 | 8972 | no |  | 0 | 18911.9842 | no | 10342.0839 | 0 | no | no | 0 | 0 | 0 | 0 | 0 |  | 0 | 0 | 0 | 0 | 0 | 10342.0839 | 13128.3926 | 0 | yes | Deficit |  |  | 0 | 0 | 0 | 0 | 0 |  | 0 | 0 | 0 | 0 | 0 | no |  | 0 | 28750 | no | 13128.3926 | 0 | no | no | 0 | 0 | 0 | 0 | 0 |  | 0 | 0 | 0 | 0 | 0 | 13128.3926
| 9944.6084 | 0 | no | Surplus | yes |  | 0 | 0 | 0 | 397.4755 | 0 | no | 0 | 0 | 0 | 397.4755 | 8972 | no | 9944.6084 | 0 | 20684.1678 |  |  | 0 |  |  | 0 | 0 | 0 | 0 | 0 |  | 0 | 0 | 0 | 0 | 0 | 9944.6084 | 14289.4361 | 0 | yes | Deficit |  |  | 0 | 0 | 0 | 0 | 0 |  | 0 | 0 | 0 | 0 | 0 | no |  | 0 | 28750 | no | 14289.4361 | 0 | no | no | 0 | 0 | 0 | 0 | 0 |  | 0 | 0 | 0 | 0 | 0 | 14289.4361
| 12638.0465 | 0 | yes | Deficit |  |  | 0 | 0 | 0 | 0 | 0 |  | 0 | 0 | 0 | 0 | 8972 | no |  | 0 | 19889.2169 | no | 12638.0465 | 0 | no | no | 0 | 0 | 0 | 0 | 0 |  | 0 | 0 | 0 | 0 | 0 | 12638.0465 | 14965.2997 | 0 | yes | Deficit |  |  | 0 | 0 | 0 | 0 | 0 |  | 0 | 0 | 0 | 0 | 0 | no |  | 0 | 28750 | no | 14965.2997 | 0 | no | no | 0 | 0 | 0 | 0 | 0 |  | 0 | 0 | 0 | 0 | 0 | 14965.2997
| 9802.893 | 0 | no | Surplus | yes |  | 0 | 0 | 0 | 2835.1535 | 0 | no | 0 | 0 | 0 | 2835.1535 | 8972 | no | 9802.893 | 0 | 22430 |  |  | 0 |  |  | 0 | 0 | 0 | 0 | 0 |  | 0 | 0 | 0 | 0 | 0 | 9802.893 | 11988.5238 | 0 | no | Surplus | yes |  | 0 | 0 | 0 | 2976.7759 | 0 | no | 0 | 0 | 0 | 2976.7759 | 0 | no | 11988.5238 | 0 | 28750 |  |  | 0 |  |  | 0 | 0 | 0 | 0 | 0 |  | 0 | 0 | 0 | 0 | 0 | 11988.5238
| 10445.9051 | 0 | yes | Deficit |  |  | 0 | 0 | 0 | 0 | 0 |  | 0 | 0 | 0 | 0 | 8972 | no |  | 0 | 19605.786 | no | 10445.9051 | 0 | no | no | 0 | 0 | 0 | 0 | 0 |  | 0 | 0 | 0 | 0 | 0 | 10445.9051 | 11593.5021 | 0 | no | Surplus | yes |  | 0 | 0 | 0 | 395.0217 | 0 | no | 0 | 0 | 0 | 395.0217 | 0 | no | 11593.5021 | 0 | 28750 |  |  | 0 |  |  | 0 | 0 | 0 | 0 | 0 |  | 0 | 0 | 0 | 0 | 0 | 11593.5021
| 10968.3027 | 0 | yes | Deficit |  |  | 0 | 0 | 0 | 0 | 0 |  | 0 | 0 | 0 | 0 | 8972 | no |  | 0 | 20891.8101 | no | 10968.3027 | 0 | no | no | 0 | 0 | 0 | 0 | 0 |  | 0 | 0 | 0 | 0 | 0 | 10968.3027 | 10963.206 | 0 | no | Surplus | yes |  | 0 | 0 | 0 | 630.2961 | 0 | no | 0 | 0 | 0 | 630.2961 | 0 | no | 10963.206 | 0 | 28750 |  |  | 0 |  |  | 0 | 0 | 0 | 0 | 0 |  | 0 | 0 | 0 | 0 | 0 | 10963.206
| 10944.4216 | 0 | no | Surplus | yes |  | 0 | 0 | 0 | 23.8811 | 0 | no | 0 | 0 | 0 | 23.8811 | 8972 | no | 10944.4216 | 0 | 21936.6053 |  |  | 0 |  |  | 0 | 0 | 0 | 0 | 0 |  | 0 | 0 | 0 | 0 | 0 | 10944.4216 | 11520.3086 | 0 | yes | Deficit |  |  | 0 | 0 | 0 | 0 | 0 |  | 0 | 0 | 0 | 0 | 0 | no |  | 0 | 28750 | no | 11520.3086 | 0 | no | no | 0 | 0 | 0 | 0 | 0 |  | 0 | 0 | 0 | 0 | 0 | 11520.3086
| 10367.2461 | 0 | no | Surplus | yes |  | 0 | 0 | 0 | 577.1755 | 0 | no | 0 | 0 | 0 | 577.1755 | 8972 | no | 10367.2461 | 0 | 21888.8432 |  |  | 0 |  |  | 0 | 0 | 0 | 0 | 0 |  | 0 | 0 | 0 | 0 | 0 | 10367.2461 | 11469.9511 | 0 | no | Surplus | yes |  | 0 | 0 | 0 | 50.3575 | 0 | no | 0 | 0 | 0 | 50.3575 | 0 | no | 11469.9511 | 0 | 28750 |  |  | 0 |  |  | 0 | 0 | 0 | 0 | 0 |  | 0 | 0 | 0 | 0 | 0 | 11469.9511
| 11616.5998 | 0 | yes | Deficit |  |  | 0 | 0 | 0 | 0 | 0 |  | 0 | 0 | 0 | 0 | 8972 | no |  | 0 | 20734.4921 | no | 11616.5998 | 0 | no | no | 0 | 0 | 0 | 0 | 0 |  | 0 | 0 | 0 | 0 | 0 | 11616.5998 | 13204.9939 | 0 | yes | Deficit |  |  | 0 | 0 | 0 | 0 | 0 |  | 0 | 0 | 0 | 0 | 0 | no |  | 0 | 28750 | no | 13204.9939 | 0 | no | no | 0 | 0 | 0 | 0 | 0 |  | 0 | 0 | 0 | 0 | 0 | 13204.9939
| 11291.0824 | 0 | no | Surplus | yes |  | 0 | 0 | 0 | 325.5174 | 0 | no | 0 | 0 | 0 | 325.5174 | 8972 | no | 11291.0824 | 0 | 22430 |  |  | 0 |  |  | 0 | 0 | 0 | 0 | 0 |  | 0 | 0 | 0 | 0 | 0 | 11291.0824 | 14573.5733 | 0 | yes | Deficit |  |  | 0 | 0 | 0 | 0 | 0 |  | 0 | 0 | 0 | 0 | 0 | no |  | 0 | 28750 | no | 14573.5733 | 0 | no | no | 0 | 0 | 0 | 0 | 0 |  | 0 | 0 | 0 | 0 | 0 | 14573.5733
| 11061.248 | 0 | no | Surplus | yes |  | 0 | 0 | 0 | 229.8344 | 0 | no | 0 | 0 | 0 | 229.8344 | 8972 | no | 11061.248 | 0 | 22430 |  |  | 0 |  |  | 0 | 0 | 0 | 0 | 0 |  | 0 | 0 | 0 | 0 | 0 | 11061.248 | 12932.5923 | 0 | no | Surplus | yes |  | 0 | 0 | 0 | 1640.9809 | 0 | no | 0 | 0 | 0 | 1640.9809 | 0 | no | 12932.5923 | 0 | 28750 |  |  | 0 |  |  | 0 | 0 | 0 | 0 | 0 |  | 0 | 0 | 0 | 0 | 0 | 12932.5923
| 10798.0048 | 0 | no | Surplus | yes |  | 0 | 0 | 0 | 263.2431 | 0 | no | 0 | 0 | 0 | 263.2431 | 8972 | no | 10798.0048 | 0 | 22122.4959 |  |  | 0 |  |  | 0 | 0 | 0 | 0 | 0 |  | 0 | 0 | 0 | 0 | 0 | 10798.0048 | 13559.632 | 0 | yes | Deficit |  |  | 0 | 0 | 0 | 0 | 0 |  | 0 | 0 | 0 | 0 | 0 | no |  | 0 | 28750 | no | 13559.632 | 0 | no | no | 0 | 0 | 0 | 0 | 0 |  | 0 | 0 | 0 | 0 | 0 | 13559.632
| 10547.4448 | 0 | no | Surplus | yes |  | 0 | 0 | 0 | 250.5601 | 0 | no | 0 | 0 | 0 | 250.5601 | 8972 | no | 10547.4448 | 0 | 21596.0097 |  |  | 0 |  |  | 0 | 0 | 0 | 0 | 0 |  | 0 | 0 | 0 | 0 | 0 | 10547.4448 | 11208.062 | 0 | no | Surplus | yes |  | 0 | 0 | 0 | 2351.5701 | 0 | no | 0 | 0 | 0 | 2351.5701 | 0 | no | 11208.062 | 0 | 28750 |  |  | 0 |  |  | 0 | 0 | 0 | 0 | 0 |  | 0 | 0 | 0 | 0 | 0 | 11208.062
| 11006.9205 | 0 | yes | Deficit |  |  | 0 | 0 | 0 | 0 | 0 |  | 0 | 0 | 0 | 0 | 8972 | no |  | 0 | 21094.8896 | no | 11006.9205 | 0 | no | no | 0 | 0 | 0 | 0 | 0 |  | 0 | 0 | 0 | 0 | 0 | 11006.9205 | 12805.3341 | 0 | yes | Deficit |  |  | 0 | 0 | 0 | 0 | 0 |  | 0 | 0 | 0 | 0 | 0 | no |  | 0 | 28750 | no | 12805.3341 | 0 | no | no | 0 | 0 | 0 | 0 | 0 |  | 0 | 0 | 0 | 0 | 0 | 12805.3341
| 11210.8451 | 0 | yes | Deficit |  |  | 0 | 0 | 0 | 0 | 0 |  | 0 | 0 | 0 | 0 | 8972 | no |  | 0 | 22013.841 | no | 11210.8451 | 0 | no | no | 0 | 0 | 0 | 0 | 0 |  | 0 | 0 | 0 | 0 | 0 | 11210.8451 | 11372.6642 | 0 | no | Surplus | yes |  | 0 | 0 | 0 | 1432.67 | 0 | no | 0 | 0 | 0 | 1432.67 | 0 | no | 11372.6642 | 0 | 28750 |  |  | 0 |  |  | 0 | 0 | 0 | 0 | 0 |  | 0 | 0 | 0 | 0 | 0 | 11372.6642
| 11239.3998 | 0 | yes | Deficit |  |  | 0 | 0 | 0 | 0 | 0 |  | 0 | 0 | 0 | 0 | 8972 | no |  | 0 | 22421.6903 | no | 11239.3998 | 0 | no | no | 0 | 0 | 0 | 0 | 0 |  | 0 | 0 | 0 | 0 | 0 | 11239.3998 | 13925.5389 | 0 | yes | Deficit |  |  | 0 | 0 | 0 | 0 | 0 |  | 0 | 0 | 0 | 0 | 0 | no |  | 0 | 28750 | no | 13925.5389 | 0 | no | no | 0 | 0 | 0 | 0 | 0 |  | 0 | 0 | 0 | 0 | 0 | 13925.5389
| 11210.8927 | 0 | no | Surplus | yes |  | 0 | 0 | 0 | 28.5071 | 0 | no | 0 | 0 | 0 | 28.5071 | 8972 | no | 11210.8927 | 0 | 22430 |  |  | 0 |  |  | 0 | 0 | 0 | 0 | 0 |  | 0 | 0 | 0 | 0 | 0 | 11210.8927 | 12232.7208 | 0 | no | Surplus | yes |  | 0 | 0 | 0 | 1692.8181 | 0 | no | 0 | 0 | 0 | 1692.8181 | 0 | no | 12232.7208 | 0 | 28750 |  |  | 0 |  |  | 0 | 0 | 0 | 0 | 0 |  | 0 | 0 | 0 | 0 | 0 | 12232.7208
| 11399.0606 | 0 | yes | Deficit |  |  | 0 | 0 | 0 | 0 | 0 |  | 0 | 0 | 0 | 0 | 8972 | no |  | 0 | 22421.7855 | no | 11399.0606 | 0 | no | no | 0 | 0 | 0 | 0 | 0 |  | 0 | 0 | 0 | 0 | 0 | 11399.0606 | 11845.3071 | 0 | no | Surplus | yes |  | 0 | 0 | 0 | 387.4137 | 0 | no | 0 | 0 | 0 | 387.4137 | 0 | no | 11845.3071 | 0 | 28750 |  |  | 0 |  |  | 0 | 0 | 0 | 0 | 0 |  | 0 | 0 | 0 | 0 | 0 | 11845.3071
| 10552.0913 | 0 | no | Surplus | yes |  | 0 | 0 | 0 | 846.9693 | 0 | no | 0 | 0 | 0 | 846.9693 | 8972 | no | 10552.0913 | 0 | 22430 |  |  | 0 |  |  | 0 | 0 | 0 | 0 | 0 |  | 0 | 0 | 0 | 0 | 0 | 10552.0913 | 10884.6234 | 0 | no | Surplus | yes |  | 0 | 0 | 0 | 960.6837 | 0 | no | 0 | 0 | 0 | 960.6837 | 0 | no | 10884.6234 | 0 | 28750 |  |  | 0 |  |  | 0 | 0 | 0 | 0 | 0 |  | 0 | 0 | 0 | 0 | 0 | 10884.6234
| 10793.0946 | 0 | yes | Deficit |  |  | 0 | 0 | 0 | 0 | 0 |  | 0 | 0 | 0 | 0 | 8972 | no |  | 0 | 21104.1826 | no | 10793.0946 | 0 | no | no | 0 | 0 | 0 | 0 | 0 |  | 0 | 0 | 0 | 0 | 0 | 10793.0946 | 11147.9258 | 0 | yes | Deficit |  |  | 0 | 0 | 0 | 0 | 0 |  | 0 | 0 | 0 | 0 | 0 | no |  | 0 | 28750 | no | 11147.9258 | 0 | no | no | 0 | 0 | 0 | 0 | 0 |  | 0 | 0 | 0 | 0 | 0 | 11147.9258
| 10755.4045 | 0 | no | Surplus | yes |  | 0 | 0 | 0 | 37.6901 | 0 | no | 0 | 0 | 0 | 37.6901 | 8972 | no | 10755.4045 | 0 | 21586.1891 |  |  | 0 |  |  | 0 | 0 | 0 | 0 | 0 |  | 0 | 0 | 0 | 0 | 0 | 10755.4045 | 11583.3223 | 0 | yes | Deficit |  |  | 0 | 0 | 0 | 0 | 0 |  | 0 | 0 | 0 | 0 | 0 | no |  | 0 | 28750 | no | 11583.3223 | 0 | no | no | 0 | 0 | 0 | 0 | 0 |  | 0 | 0 | 0 | 0 | 0 | 11583.3223
| 10058.3253 | 0 | no | Surplus | yes |  | 0 | 0 | 0 | 697.0792 | 0 | no | 0 | 0 | 0 | 697.0792 | 8972 | no | 10058.3253 | 0 | 21510.809 |  |  | 0 |  |  | 0 | 0 | 0 | 0 | 0 |  | 0 | 0 | 0 | 0 | 0 | 10058.3253 | 11565.7094 | 0 | no | Surplus | yes |  | 0 | 0 | 0 | 17.6129 | 0 | no | 0 | 0 | 0 | 17.6129 | 0 | no | 11565.7094 | 0 | 28750 |  |  | 0 |  |  | 0 | 0 | 0 | 0 | 0 |  | 0 | 0 | 0 | 0 | 0 | 11565.7094
| 9482.2276 | 0 | no | Surplus | yes |  | 0 | 0 | 0 | 576.0977 | 0 | no | 0 | 0 | 0 | 576.0977 | 8972 | no | 9482.2276 | 0 | 20116.6505 |  |  | 0 |  |  | 0 | 0 | 0 | 0 | 0 |  | 0 | 0 | 0 | 0 | 0 | 9482.2276 | 13521.648 | 0 | yes | Deficit |  |  | 0 | 0 | 0 | 0 | 0 |  | 0 | 0 | 0 | 0 | 0 | no |  | 0 | 28750 | no | 13521.648 | 0 | no | no | 0 | 0 | 0 | 0 | 0 |  | 0 | 0 | 0 | 0 | 0 | 13521.648
| 8944.251 | 0 | no | Surplus | yes |  | 0 | 0 | 0 | 537.9766 | 0 | no | 0 | 0 | 0 | 537.9766 | 8972 | yes | 8972 | 27.749 | 18964.4552 |  |  | 0 |  |  | 0 | 0 | 0 | 0 | 0 |  | 0 | 0 | 0 | 0 | 0 | 8972 | 13214.1259 | 0 | no | Surplus | yes |  | 0 | 0 | 0 | 307.522 | 0 | no | 0 | 0 | 0 | 307.522 | 0 | no | 13214.1259 | 0 | 28750 |  |  | 0 |  |  | 0 | 0 | 0 | 0 | 0 |  | 0 | 0 | 0 | 0 | 0 | 13214.1259
| 9699.046 | 0 | yes | Deficit |  |  | 0 | 0 | 0 | 0 | 0 |  | 0 | 0 | 0 | 0 | 8972 | no |  | 0 | 17944 | no | 9699.046 | 0 | no | no | 0 | 0 | 0 | 0 | 0 |  | 0 | 0 | 0 | 0 | 0 | 9699.046 | 11230.2289 | 0 | no | Surplus | yes |  | 0 | 0 | 0 | 1983.897 | 0 | no | 0 | 0 | 0 | 1983.897 | 0 | no | 11230.2289 | 0 | 28750 |  |  | 0 |  |  | 0 | 0 | 0 | 0 | 0 |  | 0 | 0 | 0 | 0 | 0 | 11230.2289
| 9668.7527 | 0 | no | Surplus | yes |  | 0 | 0 | 0 | 30.2933 | 0 | no | 0 | 0 | 0 | 30.2933 | 8972 | no | 9668.7527 | 0 | 19398.092 |  |  | 0 |  |  | 0 | 0 | 0 | 0 | 0 |  | 0 | 0 | 0 | 0 | 0 | 9668.7527 | 9365.8624 | 0 | no | Surplus | yes |  | 0 | 0 | 0 | 1864.3665 | 0 | no | 0 | 0 | 0 | 1864.3665 | 0 | no | 9365.8624 | 0 | 28750 |  |  | 0 |  |  | 0 | 0 | 0 | 0 | 0 |  | 0 | 0 | 0 | 0 | 0 | 9365.8624
| 9603.7625 | 0 | no | Surplus | yes |  | 0 | 0 | 0 | 64.9902 | 0 | no | 0 | 0 | 0 | 64.9902 | 8972 | no | 9603.7625 | 0 | 19337.5055 |  |  | 0 |  |  | 0 | 0 | 0 | 0 | 0 |  | 0 | 0 | 0 | 0 | 0 | 9603.7625 | 10108.9105 | 0 | yes | Deficit |  |  | 0 | 0 | 0 | 0 | 0 |  | 0 | 0 | 0 | 0 | 0 | no |  | 0 | 28750 | no | 10108.9105 | 0 | no | no | 0 | 0 | 0 | 0 | 0 |  | 0 | 0 | 0 | 0 | 0 | 10108.9105
| 9716.3956 | 0 | yes | Deficit |  |  | 0 | 0 | 0 | 0 | 0 |  | 0 | 0 | 0 | 0 | 8972 | no |  | 0 | 19207.525 | no | 9716.3956 | 0 | no | no | 0 | 0 | 0 | 0 | 0 |  | 0 | 0 | 0 | 0 | 0 | 9716.3956 | 9511.7504 | 0 | no | Surplus | yes |  | 0 | 0 | 0 | 597.1601 | 0 | no | 0 | 0 | 0 | 597.1601 | 0 | no | 9511.7504 | 0 | 28750 |  |  | 0 |  |  | 0 | 0 | 0 | 0 | 0 |  | 0 | 0 | 0 | 0 | 0 | 9511.7504
| 9781.4892 | 0 | yes | Deficit |  |  | 0 | 0 | 0 | 0 | 0 |  | 0 | 0 | 0 | 0 | 8972 | no |  | 0 | 19432.7913 | no | 9781.4892 | 0 | no | no | 0 | 0 | 0 | 0 | 0 |  | 0 | 0 | 0 | 0 | 0 | 9781.4892 | 9198.043 | 0 | no | Surplus | yes |  | 0 | 0 | 0 | 313.7074 | 0 | no | 0 | 0 | 0 | 313.7074 | 0 | no | 9198.043 | 0 | 28750 |  |  | 0 |  |  | 0 | 0 | 0 | 0 | 0 |  | 0 | 0 | 0 | 0 | 0 | 9198.043
| 9582.8147 | 0 | no | Surplus | yes |  | 0 | 0 | 0 | 198.6744 | 0 | no | 0 | 0 | 0 | 198.6744 | 8972 | no | 9582.8147 | 0 | 19562.9784 |  |  | 0 |  |  | 0 | 0 | 0 | 0 | 0 |  | 0 | 0 | 0 | 0 | 0 | 9582.8147 | 10868.1276 | 0 | yes | Deficit |  |  | 0 | 0 | 0 | 0 | 0 |  | 0 | 0 | 0 | 0 | 0 | no |  | 0 | 28750 | no | 10868.1276 | 0 | no | no | 0 | 0 | 0 | 0 | 0 |  | 0 | 0 | 0 | 0 | 0 | 10868.1276
| 9375.4756 | 0 | no | Surplus | yes |  | 0 | 0 | 0 | 207.3392 | 0 | no | 0 | 0 | 0 | 207.3392 | 8972 | no | 9375.4756 | 0 | 19165.6295 |  |  | 0 |  |  | 0 | 0 | 0 | 0 | 0 |  | 0 | 0 | 0 | 0 | 0 | 9375.4756 | 12028.323 | 0 | yes | Deficit |  |  | 0 | 0 | 0 | 0 | 0 |  | 0 | 0 | 0 | 0 | 0 | no |  | 0 | 28750 | no | 12028.323 | 0 | no | no | 0 | 0 | 0 | 0 | 0 |  | 0 | 0 | 0 | 0 | 0 | 12028.323
| 9041.3582 | 0 | no | Surplus | yes |  | 0 | 0 | 0 | 334.1173 | 0 | no | 0 | 0 | 0 | 334.1173 | 8972 | no | 9041.3582 | 0 | 18750.9511 |  |  | 0 |  |  | 0 | 0 | 0 | 0 | 0 |  | 0 | 0 | 0 | 0 | 0 | 9041.3582 | 11794.385 | 0 | no | Surplus | yes |  | 0 | 0 | 0 | 233.938 | 0 | no | 0 | 0 | 0 | 233.938 | 0 | no | 11794.385 | 0 | 28750 |  |  | 0 |  |  | 0 | 0 | 0 | 0 | 0 |  | 0 | 0 | 0 | 0 | 0 | 11794.385
| 9895.1953 | 0 | yes | Deficit |  |  | 0 | 0 | 0 | 0 | 0 |  | 0 | 0 | 0 | 0 | 8972 | no |  | 0 | 18082.7165 | no | 9895.1953 | 0 | no | no | 0 | 0 | 0 | 0 | 0 |  | 0 | 0 | 0 | 0 | 0 | 9895.1953 | 13639.5613 | 0 | yes | Deficit |  |  | 0 | 0 | 0 | 0 | 0 |  | 0 | 0 | 0 | 0 | 0 | no |  | 0 | 28750 | no | 13639.5613 | 0 | no | no | 0 | 0 | 0 | 0 | 0 |  | 0 | 0 | 0 | 0 | 0 | 13639.5613
| 11163.0535 | 0 | yes | Deficit |  |  | 0 | 0 | 0 | 0 | 0 |  | 0 | 0 | 0 | 0 | 8972 | no |  | 0 | 19790.3907 | no | 11163.0535 | 0 | no | no | 0 | 0 | 0 | 0 | 0 |  | 0 | 0 | 0 | 0 | 0 | 11163.0535 | 14329.5518 | 0 | yes | Deficit |  |  | 0 | 0 | 0 | 0 | 0 |  | 0 | 0 | 0 | 0 | 0 | no |  | 0 | 28750 | no | 14329.5518 | 0 | no | no | 0 | 0 | 0 | 0 | 0 |  | 0 | 0 | 0 | 0 | 0 | 14329.5518
| 10947.2884 | 0 | no | Surplus | yes |  | 0 | 0 | 0 | 215.7651 | 0 | no | 0 | 0 | 0 | 215.7651 | 8972 | no | 10947.2884 | 0 | 22326.1069 |  |  | 0 |  |  | 0 | 0 | 0 | 0 | 0 |  | 0 | 0 | 0 | 0 | 0 | 10947.2884 | 11706.9973 | 0 | no | Surplus | yes |  | 0 | 0 | 0 | 2622.5545 | 0 | no | 0 | 0 | 0 | 2622.5545 | 0 | no | 11706.9973 | 0 | 28750 |  |  | 0 |  |  | 0 | 0 | 0 | 0 | 0 |  | 0 | 0 | 0 | 0 | 0 | 11706.9973
| 9630.4944 | 0 | no | Surplus | yes |  | 0 | 0 | 0 | 1316.794 | 0 | no | 0 | 0 | 0 | 1316.794 | 8972 | no | 9630.4944 | 0 | 21894.5768 |  |  | 0 |  |  | 0 | 0 | 0 | 0 | 0 |  | 0 | 0 | 0 | 0 | 0 | 9630.4944 | 11505.5117 | 0 | no | Surplus | yes |  | 0 | 0 | 0 | 201.4856 | 0 | no | 0 | 0 | 0 | 201.4856 | 0 | no | 11505.5117 | 0 | 28750 |  |  | 0 |  |  | 0 | 0 | 0 | 0 | 0 |  | 0 | 0 | 0 | 0 | 0 | 11505.5117
| 9799.0867 | 0 | yes | Deficit |  |  | 0 | 0 | 0 | 0 | 0 |  | 0 | 0 | 0 | 0 | 8972 | no |  | 0 | 19260.9888 | no | 9799.0867 | 0 | no | no | 0 | 0 | 0 | 0 | 0 |  | 0 | 0 | 0 | 0 | 0 | 9799.0867 | 10345.2764 | 0 | no | Surplus | yes |  | 0 | 0 | 0 | 1160.2353 | 0 | no | 0 | 0 | 0 | 1160.2353 | 0 | no | 10345.2764 | 0 | 28750 |  |  | 0 |  |  | 0 | 0 | 0 | 0 | 0 |  | 0 | 0 | 0 | 0 | 0 | 10345.2764
| 9896.8151 | 0 | yes | Deficit |  |  | 0 | 0 | 0 | 0 | 0 |  | 0 | 0 | 0 | 0 | 8972 | no |  | 0 | 19598.1734 | no | 9896.8151 | 0 | no | no | 0 | 0 | 0 | 0 | 0 |  | 0 | 0 | 0 | 0 | 0 | 9896.8151 | 12067.7119 | 0 | yes | Deficit |  |  | 0 | 0 | 0 | 0 | 0 |  | 0 | 0 | 0 | 0 | 0 | no |  | 0 | 28750 | no | 12067.7119 | 0 | no | no | 0 | 0 | 0 | 0 | 0 |  | 0 | 0 | 0 | 0 | 0 | 12067.7119
| 9755.0984 | 0 | no | Surplus | yes |  | 0 | 0 | 0 | 141.7167 | 0 | no | 0 | 0 | 0 | 141.7167 | 8972 | no | 9755.0984 | 0 | 19793.6303 |  |  | 0 |  |  | 0 | 0 | 0 | 0 | 0 |  | 0 | 0 | 0 | 0 | 0 | 9755.0984 | 13424.6291 | 0 | yes | Deficit |  |  | 0 | 0 | 0 | 0 | 0 |  | 0 | 0 | 0 | 0 | 0 | no |  | 0 | 28750 | no | 13424.6291 | 0 | no | no | 0 | 0 | 0 | 0 | 0 |  | 0 | 0 | 0 | 0 | 0 | 13424.6291
| 10043.6998 | 0 | yes | Deficit |  |  | 0 | 0 | 0 | 0 | 0 |  | 0 | 0 | 0 | 0 | 8972 | no |  | 0 | 19510.1969 | no | 10043.6998 | 0 | no | no | 0 | 0 | 0 | 0 | 0 |  | 0 | 0 | 0 | 0 | 0 | 10043.6998 | 14712.9631 | 0 | yes | Deficit |  |  | 0 | 0 | 0 | 0 | 0 |  | 0 | 0 | 0 | 0 | 0 | no |  | 0 | 28750 | no | 14712.9631 | 0 | no | no | 0 | 0 | 0 | 0 | 0 |  | 0 | 0 | 0 | 0 | 0 | 14712.9631
| 9881.6067 | 0 | no | Surplus | yes |  | 0 | 0 | 0 | 162.0931 | 0 | no | 0 | 0 | 0 | 162.0931 | 8972 | no | 9881.6067 | 0 | 20087.3996 |  |  | 0 |  |  | 0 | 0 | 0 | 0 | 0 |  | 0 | 0 | 0 | 0 | 0 | 9881.6067 | 13507.1033 | 0 | no | Surplus | yes |  | 0 | 0 | 0 | 1205.8597 | 0 | no | 0 | 0 | 0 | 1205.8597 | 0 | no | 13507.1033 | 0 | 28750 |  |  | 0 |  |  | 0 | 0 | 0 | 0 | 0 |  | 0 | 0 | 0 | 0 | 0 | 13507.1033
| 9746.3823 | 0 | no | Surplus | yes |  | 0 | 0 | 0 | 135.2243 | 0 | no | 0 | 0 | 0 | 135.2243 | 8972 | no | 9746.3823 | 0 | 19763.2133 |  |  | 0 |  |  | 0 | 0 | 0 | 0 | 0 |  | 0 | 0 | 0 | 0 | 0 | 9746.3823 | 12309.5586 | 0 | no | Surplus | yes |  | 0 | 0 | 0 | 1197.5447 | 0 | no | 0 | 0 | 0 | 1197.5447 | 0 | no | 12309.5586 | 0 | 28750 |  |  | 0 |  |  | 0 | 0 | 0 | 0 | 0 |  | 0 | 0 | 0 | 0 | 0 | 12309.5586
| 9778.6683 | 0 | yes | Deficit |  |  | 0 | 0 | 0 | 0 | 0 |  | 0 | 0 | 0 | 0 | 8972 | no |  | 0 | 19492.7647 | no | 9778.6683 | 0 | no | no | 0 | 0 | 0 | 0 | 0 |  | 0 | 0 | 0 | 0 | 0 | 9778.6683 | 13588.6406 | 0 | yes | Deficit |  |  | 0 | 0 | 0 | 0 | 0 |  | 0 | 0 | 0 | 0 | 0 | no |  | 0 | 28750 | no | 13588.6406 | 0 | no | no | 0 | 0 | 0 | 0 | 0 |  | 0 | 0 | 0 | 0 | 0 | 13588.6406
| 9883.5592 | 0 | yes | Deficit |  |  | 0 | 0 | 0 | 0 | 0 |  | 0 | 0 | 0 | 0 | 8972 | no |  | 0 | 19557.3366 | no | 9883.5592 | 0 | no | no | 0 | 0 | 0 | 0 | 0 |  | 0 | 0 | 0 | 0 | 0 | 9883.5592 | 12830.7912 | 0 | no | Surplus | yes |  | 0 | 0 | 0 | 757.8494 | 0 | no | 0 | 0 | 0 | 757.8494 | 0 | no | 12830.7912 | 0 | 28750 |  |  | 0 |  |  | 0 | 0 | 0 | 0 | 0 |  | 0 | 0 | 0 | 0 | 0 | 12830.7912
| 9860.467 | 0 | no | Surplus | yes |  | 0 | 0 | 0 | 23.0921 | 0 | no | 0 | 0 | 0 | 23.0921 | 8972 | no | 9860.467 | 0 | 19767.1183 |  |  | 0 |  |  | 0 | 0 | 0 | 0 | 0 |  | 0 | 0 | 0 | 0 | 0 | 9860.467 | 12680.0009 | 0 | no | Surplus | yes |  | 0 | 0 | 0 | 150.7903 | 0 | no | 0 | 0 | 0 | 150.7903 | 0 | no | 12680.0009 | 0 | 28750 |  |  | 0 |  |  | 0 | 0 | 0 | 0 | 0 |  | 0 | 0 | 0 | 0 | 0 | 12680.0009
| 11594.5207 | 0 | yes | Deficit |  |  | 0 | 0 | 0 | 0 | 0 |  | 0 | 0 | 0 | 0 | 8972 | no |  | 0 | 19720.9341 | no | 11594.5207 | 0 | no | no | 0 | 0 | 0 | 0 | 0 |  | 0 | 0 | 0 | 0 | 0 | 11594.5207 | 12418.2171 | 0 | no | Surplus | yes |  | 0 | 0 | 0 | 261.7839 | 0 | no | 0 | 0 | 0 | 261.7839 | 0 | no | 12418.2171 | 0 | 28750 |  |  | 0 |  |  | 0 | 0 | 0 | 0 | 0 |  | 0 | 0 | 0 | 0 | 0 | 12418.2171
| 10114.1847 | 0 | no | Surplus | yes |  | 0 | 0 | 0 | 1480.336 | 0 | no | 0 | 0 | 0 | 1480.336 | 8972 | no | 10114.1847 | 0 | 22430 |  |  | 0 |  |  | 0 | 0 | 0 | 0 | 0 |  | 0 | 0 | 0 | 0 | 0 | 10114.1847 | 12947.2362 | 0 | yes | Deficit |  |  | 0 | 0 | 0 | 0 | 0 |  | 0 | 0 | 0 | 0 | 0 | no |  | 0 | 28750 | no | 12947.2362 | 0 | no | no | 0 | 0 | 0 | 0 | 0 |  | 0 | 0 | 0 | 0 | 0 | 12947.2362
| 9816.7223 | 0 | no | Surplus | yes |  | 0 | 0 | 0 | 297.4624 | 0 | no | 0 | 0 | 0 | 297.4624 | 8972 | no | 9816.7223 | 0 | 20228.3694 |  |  | 0 |  |  | 0 | 0 | 0 | 0 | 0 |  | 0 | 0 | 0 | 0 | 0 | 9816.7223 | 15741.6666 | 0 | yes | Deficit |  |  | 0 | 0 | 0 | 0 | 0 |  | 0 | 0 | 0 | 0 | 0 | no |  | 0 | 28750 | no | 15741.6666 | 0 | no | no | 0 | 0 | 0 | 0 | 0 |  | 0 | 0 | 0 | 0 | 0 | 15741.6666
| 10255.3876 | 0 | yes | Deficit |  |  | 0 | 0 | 0 | 0 | 0 |  | 0 | 0 | 0 | 0 | 8972 | no |  | 0 | 19633.4447 | no | 10255.3876 | 0 | no | no | 0 | 0 | 0 | 0 | 0 |  | 0 | 0 | 0 | 0 | 0 | 10255.3876 | 14001.4005 | 0 | no | Surplus | yes |  | 0 | 0 | 0 | 1740.2661 | 0 | no | 0 | 0 | 0 | 1740.2661 | 0 | no | 14001.4005 | 0 | 28750 |  |  | 0 |  |  | 0 | 0 | 0 | 0 | 0 |  | 0 | 0 | 0 | 0 | 0 | 14001.4005
| 10134.8749 | 0 | no | Surplus | yes |  | 0 | 0 | 0 | 120.5127 | 0 | no | 0 | 0 | 0 | 120.5127 | 8972 | no | 10134.8749 | 0 | 20510.7751 |  |  | 0 |  |  | 0 | 0 | 0 | 0 | 0 |  | 0 | 0 | 0 | 0 | 0 | 10134.8749 | 12995.5988 | 0 | no | Surplus | yes |  | 0 | 0 | 0 | 1005.8017 | 0 | no | 0 | 0 | 0 | 1005.8017 | 0 | no | 12995.5988 | 0 | 28750 |  |  | 0 |  |  | 0 | 0 | 0 | 0 | 0 |  | 0 | 0 | 0 | 0 | 0 | 12995.5988
| 10351.7025 | 0 | yes | Deficit |  |  | 0 | 0 | 0 | 0 | 0 |  | 0 | 0 | 0 | 0 | 8972 | no |  | 0 | 20269.7498 | no | 10351.7025 | 0 | no | no | 0 | 0 | 0 | 0 | 0 |  | 0 | 0 | 0 | 0 | 0 | 10351.7025 | 12124.5335 | 0 | no | Surplus | yes |  | 0 | 0 | 0 | 871.0652 | 0 | no | 0 | 0 | 0 | 871.0652 | 0 | no | 12124.5335 | 0 | 28750 |  |  | 0 |  |  | 0 | 0 | 0 | 0 | 0 |  | 0 | 0 | 0 | 0 | 0 | 12124.5335
| 10140.0122 | 0 | no | Surplus | yes |  | 0 | 0 | 0 | 211.6903 | 0 | no | 0 | 0 | 0 | 211.6903 | 8972 | no | 10140.0122 | 0 | 20703.405 |  |  | 0 |  |  | 0 | 0 | 0 | 0 | 0 |  | 0 | 0 | 0 | 0 | 0 | 10140.0122 | 8279.285 | 0 | no | Surplus | yes |  | 0 | 0 | 0 | 3845.2485 | 0 | no | 0 | 0 | 0 | 3845.2485 | 0 | no | 8279.285 | 0 | 28750 |  |  | 0 |  |  | 0 | 0 | 0 | 0 | 0 |  | 0 | 0 | 0 | 0 | 0 | 8279.285
| 10238.4078 | 0 | yes | Deficit |  |  | 0 | 0 | 0 | 0 | 0 |  | 0 | 0 | 0 | 0 | 8972 | no |  | 0 | 20280.0245 | no | 10238.4078 | 0 | no | no | 0 | 0 | 0 | 0 | 0 |  | 0 | 0 | 0 | 0 | 0 | 10238.4078 | 8719.0342 | 0 | yes | Deficit |  |  | 0 | 0 | 0 | 0 | 0 |  | 0 | 0 | 0 | 0 | 0 | no |  | 0 | 28750 | no | 8719.0342 | 0 | no | no | 0 | 0 | 0 | 0 | 0 |  | 0 | 0 | 0 | 0 | 0 | 8719.0342
| 10304.5323 | 0 | yes | Deficit |  |  | 0 | 0 | 0 | 0 | 0 |  | 0 | 0 | 0 | 0 | 8972 | no |  | 0 | 20476.8156 | no | 10304.5323 | 0 | no | no | 0 | 0 | 0 | 0 | 0 |  | 0 | 0 | 0 | 0 | 0 | 10304.5323 | 6905.3987 | 0 | no | Surplus | yes |  | 0 | 0 | 0 | 1813.6355 | 0 | no | 0 | 0 | 0 | 1813.6355 | 0 | no | 6905.3987 | 0 | 28750 |  |  | 0 |  |  | 0 | 0 | 0 | 0 | 0 |  | 0 | 0 | 0 | 0 | 0 | 6905.3987
| 10526.3183 | 0 | yes | Deficit |  |  | 0 | 0 | 0 | 0 | 0 |  | 0 | 0 | 0 | 0 | 8972 | no |  | 0 | 20609.0647 | no | 10526.3183 | 0 | no | no | 0 | 0 | 0 | 0 | 0 |  | 0 | 0 | 0 | 0 | 0 | 10526.3183 | 8579.7659 | 0 | yes | Deficit |  |  | 0 | 0 | 0 | 0 | 0 |  | 0 | 0 | 0 | 0 | 0 | no |  | 0 | 28750 | no | 8579.7659 | 0 | no | no | 0 | 0 | 0 | 0 | 0 |  | 0 | 0 | 0 | 0 | 0 | 8579.7659
| 10528.3236 | 0 | yes | Deficit |  |  | 0 | 0 | 0 | 0 | 0 |  | 0 | 0 | 0 | 0 | 8972 | no |  | 0 | 21052.6365 | no | 10528.3236 | 0 | no | no | 0 | 0 | 0 | 0 | 0 |  | 0 | 0 | 0 | 0 | 0 | 10528.3236 | 9411.5004 | 0 | yes | Deficit |  |  | 0 | 0 | 0 | 0 | 0 |  | 0 | 0 | 0 | 0 | 0 | no |  | 0 | 28750 | no | 9411.5004 | 0 | no | no | 0 | 0 | 0 | 0 | 0 |  | 0 | 0 | 0 | 0 | 0 | 9411.5004
| 11088.2117 | 0 | yes | Deficit |  |  | 0 | 0 | 0 | 0 | 0 |  | 0 | 0 | 0 | 0 | 8972 | no |  | 0 | 21056.6471 | no | 11088.2117 | 0 | no | no | 0 | 0 | 0 | 0 | 0 |  | 0 | 0 | 0 | 0 | 0 | 11088.2117 | 10595.4321 | 0 | yes | Deficit |  |  | 0 | 0 | 0 | 0 | 0 |  | 0 | 0 | 0 | 0 | 0 | no |  | 0 | 28750 | no | 10595.4321 | 0 | no | no | 0 | 0 | 0 | 0 | 0 |  | 0 | 0 | 0 | 0 | 0 | 10595.4321
| 13041.1189 | 0 | yes | Deficit |  |  | 0 | 0 | 0 | 0 | 0 |  | 0 | 0 | 0 | 0 | 8972 | no |  | 0 | 22176.4234 | no | 13041.1189 | 0 | no | no | 0 | 0 | 0 | 0 | 0 |  | 0 | 0 | 0 | 0 | 0 | 13041.1189 | 11389.2487 | 0 | yes | Deficit |  |  | 0 | 0 | 0 | 0 | 0 |  | 0 | 0 | 0 | 0 | 0 | no |  | 0 | 28750 | no | 11389.2487 | 0 | no | no | 0 | 0 | 0 | 0 | 0 |  | 0 | 0 | 0 | 0 | 0 | 11389.2487
| 13143.5392 | 0 | yes | Deficit |  |  | 0 | 0 | 0 | 0 | 0 |  | 0 | 0 | 0 | 0 | 8972 | no |  | 0 | 22430 | no | 13143.5392 | 0 | no | no | 0 | 0 | 0 | 0 | 0 |  | 0 | 0 | 0 | 0 | 0 | 13143.5392 | 11977.3165 | 0 | yes | Deficit |  |  | 0 | 0 | 0 | 0 | 0 |  | 0 | 0 | 0 | 0 | 0 | no |  | 0 | 28750 | no | 11977.3165 | 0 | no | no | 0 | 0 | 0 | 0 | 0 |  | 0 | 0 | 0 | 0 | 0 | 11977.3165
| 13049.7899 | 0 | no | Surplus | yes |  | 0 | 0 | 0 | 93.7493 | 0 | no | 0 | 0 | 0 | 93.7493 | 8972 | no | 13049.7899 | 0 | 22430 |  |  | 0 |  |  | 0 | 0 | 0 | 0 | 0 |  | 0 | 0 | 0 | 0 | 0 | 13049.7899 | 10810.5936 | 0 | no | Surplus | yes |  | 0 | 0 | 0 | 1166.7229 | 0 | no | 0 | 0 | 0 | 1166.7229 | 0 | no | 10810.5936 | 0 | 28750 |  |  | 0 |  |  | 0 | 0 | 0 | 0 | 0 |  | 0 | 0 | 0 | 0 | 0 | 10810.5936
| 12425.9267 | 0 | no | Surplus | yes |  | 0 | 0 | 0 | 623.8632 | 0 | no | 0 | 0 | 0 | 623.8632 | 8972 | no | 12425.9267 | 0 | 22430 |  |  | 0 |  |  | 0 | 0 | 0 | 0 | 0 |  | 0 | 0 | 0 | 0 | 0 | 12425.9267 | 11147.7585 | 0 | yes | Deficit |  |  | 0 | 0 | 0 | 0 | 0 |  | 0 | 0 | 0 | 0 | 0 | no |  | 0 | 28750 | no | 11147.7585 | 0 | no | no | 0 | 0 | 0 | 0 | 0 |  | 0 | 0 | 0 | 0 | 0 | 11147.7585
| 12361.597 | 0 | no | Surplus | yes |  | 0 | 0 | 0 | 64.3297 | 0 | no | 0 | 0 | 0 | 64.3297 | 8972 | no | 12361.597 | 0 | 22430 |  |  | 0 |  |  | 0 | 0 | 0 | 0 | 0 |  | 0 | 0 | 0 | 0 | 0 | 12361.597 | 9478.7629 | 0 | no | Surplus | yes |  | 0 | 0 | 0 | 1668.9956 | 0 | no | 0 | 0 | 0 | 1668.9956 | 0 | no | 9478.7629 | 0 | 28750 |  |  | 0 |  |  | 0 | 0 | 0 | 0 | 0 |  | 0 | 0 | 0 | 0 | 0 | 9478.7629
| 14081.9796 | 0 | yes | Deficit |  |  | 0 | 0 | 0 | 0 | 0 |  | 0 | 0 | 0 | 0 | 8972 | no |  | 0 | 22430 | no | 14081.9796 | 0 | no | no | 0 | 0 | 0 | 0 | 0 |  | 0 | 0 | 0 | 0 | 0 | 14081.9796 | 11714.7537 | 0 | yes | Deficit |  |  | 0 | 0 | 0 | 0 | 0 |  | 0 | 0 | 0 | 0 | 0 | no |  | 0 | 28750 | no | 11714.7537 | 0 | no | no | 0 | 0 | 0 | 0 | 0 |  | 0 | 0 | 0 | 0 | 0 | 11714.7537
| 12322.4372 | 0 | no | Surplus | yes |  | 0 | 0 | 0 | 1759.5423 | 0 | no | 0 | 0 | 0 | 1759.5423 | 8972 | no | 12322.4372 | 0 | 22430 |  |  | 0 |  |  | 0 | 0 | 0 | 0 | 0 |  | 0 | 0 | 0 | 0 | 0 | 12322.4372 | 11411.8828 | 0 | no | Surplus | yes |  | 0 | 0 | 0 | 302.8709 | 0 | no | 0 | 0 | 0 | 302.8709 | 0 | no | 11411.8828 | 0 | 28750 |  |  | 0 |  |  | 0 | 0 | 0 | 0 | 0 |  | 0 | 0 | 0 | 0 | 0 | 11411.8828
| 11591.7315 | 0 | no | Surplus | yes |  | 0 | 0 | 0 | 730.7058 | 0 | no | 0 | 0 | 0 | 730.7058 | 8972 | no | 11591.7315 | 0 | 22430 |  |  | 0 |  |  | 0 | 0 | 0 | 0 | 0 |  | 0 | 0 | 0 | 0 | 0 | 11591.7315 | 7435.7779 | 0 | no | Surplus | yes |  | 0 | 0 | 0 | 3976.1049 | 0 | no | 0 | 0 | 0 | 3976.1049 | 0 | no | 7435.7779 | 0 | 28750 |  |  | 0 |  |  | 0 | 0 | 0 | 0 | 0 |  | 0 | 0 | 0 | 0 | 0 | 7435.7779
| 10672.4709 | 0 | no | Surplus | yes |  | 0 | 0 | 0 | 919.2606 | 0 | no | 0 | 0 | 0 | 919.2606 | 8972 | no | 10672.4709 | 0 | 22430 |  |  | 0 |  |  | 0 | 0 | 0 | 0 | 0 |  | 0 | 0 | 0 | 0 | 0 | 10672.4709 | 7993.0505 | 0 | yes | Deficit |  |  | 0 | 0 | 0 | 0 | 0 |  | 0 | 0 | 0 | 0 | 0 | no |  | 0 | 28750 | no | 7993.0505 | 0 | no | no | 0 | 0 | 0 | 0 | 0 |  | 0 | 0 | 0 | 0 | 0 | 7993.0505
| 11155.5721 | 0 | yes | Deficit |  |  | 0 | 0 | 0 | 0 | 0 |  | 0 | 0 | 0 | 0 | 8972 | no |  | 0 | 21344.9418 | no | 11155.5721 | 0 | no | no | 0 | 0 | 0 | 0 | 0 |  | 0 | 0 | 0 | 0 | 0 | 11155.5721 | 8279.1532 | 0 | yes | Deficit |  |  | 0 | 0 | 0 | 0 | 0 |  | 0 | 0 | 0 | 0 | 0 | no |  | 0 | 28750 | no | 8279.1532 | 0 | no | no | 0 | 0 | 0 | 0 | 0 |  | 0 | 0 | 0 | 0 | 0 | 8279.1532
| 11313.533 | 0 | yes | Deficit |  |  | 0 | 0 | 0 | 0 | 0 |  | 0 | 0 | 0 | 0 | 8972 | no |  | 0 | 22311.1442 | no | 11313.533 | 0 | no | no | 0 | 0 | 0 | 0 | 0 |  | 0 | 0 | 0 | 0 | 0 | 11313.533 | 7110.2446 | 0 | no | Surplus | yes |  | 0 | 0 | 0 | 1168.9085 | 0 | no | 0 | 0 | 0 | 1168.9085 | 0 | no | 7110.2446 | 0 | 28750 |  |  | 0 |  |  | 0 | 0 | 0 | 0 | 0 |  | 0 | 0 | 0 | 0 | 0 | 7110.2446
| 11155.4305 | 0 | no | Surplus | yes |  | 0 | 0 | 0 | 158.1026 | 0 | no | 0 | 0 | 0 | 158.1026 | 8972 | no | 11155.4305 | 0 | 22430 |  |  | 0 |  |  | 0 | 0 | 0 | 0 | 0 |  | 0 | 0 | 0 | 0 | 0 | 11155.4305 | 7381.2744 | 0 | yes | Deficit |  |  | 0 | 0 | 0 | 0 | 0 |  | 0 | 0 | 0 | 0 | 0 | no |  | 0 | 28750 | no | 7381.2744 | 0 | no | no | 0 | 0 | 0 | 0 | 0 |  | 0 | 0 | 0 | 0 | 0 | 7381.2744
| 10814.0768 | 0 | no | Surplus | yes |  | 0 | 0 | 0 | 341.3537 | 0 | no | 0 | 0 | 0 | 341.3537 | 8972 | no | 10814.0768 | 0 | 22310.8609 |  |  | 0 |  |  | 0 | 0 | 0 | 0 | 0 |  | 0 | 0 | 0 | 0 | 0 | 10814.0768 | 8425.1687 | 0 | yes | Deficit |  |  | 0 | 0 | 0 | 0 | 0 |  | 0 | 0 | 0 | 0 | 0 | no |  | 0 | 28750 | no | 8425.1687 | 0 | no | no | 0 | 0 | 0 | 0 | 0 |  | 0 | 0 | 0 | 0 | 0 | 8425.1687
| 11792.1744 | 0 | yes | Deficit |  |  | 0 | 0 | 0 | 0 | 0 |  | 0 | 0 | 0 | 0 | 8972 | no |  | 0 | 21628.1535 | no | 11792.1744 | 0 | no | no | 0 | 0 | 0 | 0 | 0 |  | 0 | 0 | 0 | 0 | 0 | 11792.1744 | 6868.9946 | 0 | no | Surplus | yes |  | 0 | 0 | 0 | 1556.1741 | 0 | no | 0 | 0 | 0 | 1556.1741 | 0 | no | 6868.9946 | 0 | 28750 |  |  | 0 |  |  | 0 | 0 | 0 | 0 | 0 |  | 0 | 0 | 0 | 0 | 0 | 6868.9946
| 11777.512 | 0 | no | Surplus | yes |  | 0 | 0 | 0 | 14.6624 | 0 | no | 0 | 0 | 0 | 14.6624 | 8972 | no | 11777.512 | 0 | 22430 |  |  | 0 |  |  | 0 | 0 | 0 | 0 | 0 |  | 0 | 0 | 0 | 0 | 0 | 11777.512 | 5505.6202 | 0 | no | Surplus | yes |  | 0 | 0 | 0 | 1363.3744 | 0 | no | 0 | 0 | 0 | 1363.3744 | 0 | no | 5505.6202 | 0 | 28750 |  |  | 0 |  |  | 0 | 0 | 0 | 0 | 0 |  | 0 | 0 | 0 | 0 | 0 | 5505.6202
| 12021.3924 | 0 | yes | Deficit |  |  | 0 | 0 | 0 | 0 | 0 |  | 0 | 0 | 0 | 0 | 8972 | no |  | 0 | 22430 | no | 12021.3924 | 0 | no | no | 0 | 0 | 0 | 0 | 0 |  | 0 | 0 | 0 | 0 | 0 | 12021.3924 | 3576.0413 | 0 | no | Surplus | yes |  | 0 | 0 | 0 | 1929.579 | 0 | no | 0 | 0 | 0 | 1929.579 | 0 | no | 3576.0413 | 0 | 28750 |  |  | 0 |  |  | 0 | 0 | 0 | 0 | 0 |  | 0 | 0 | 0 | 0 | 0 | 3576.0413
| 12117.2514 | 0 | yes | Deficit |  |  | 0 | 0 | 0 | 0 | 0 |  | 0 | 0 | 0 | 0 | 8972 | no |  | 0 | 22430 | no | 12117.2514 | 0 | no | no | 0 | 0 | 0 | 0 | 0 |  | 0 | 0 | 0 | 0 | 0 | 12117.2514 | 3680.8032 | 0 | yes | Deficit |  |  | 0 | 0 | 0 | 0 | 0 |  | 0 | 0 | 0 | 0 | 0 | no |  | 0 | 28750 | no | 3680.8032 | 0 | no | no | 0 | 0 | 0 | 0 | 0 |  | 0 | 0 | 0 | 0 | 0 | 3680.8032
| 12275.4236 | 0 | yes | Deficit |  |  | 0 | 0 | 0 | 0 | 0 |  | 0 | 0 | 0 | 0 | 8972 | no |  | 0 | 22430 | no | 12275.4236 | 0 | no | no | 0 | 0 | 0 | 0 | 0 |  | 0 | 0 | 0 | 0 | 0 | 12275.4236 | 1039.2721 | 0 | no | Surplus | yes |  | 0 | 0 | 0 | 2641.5311 | 0 | no | 0 | 0 | 0 | 2641.5311 | 0 | no | 1039.2721 | 0 | 28750 |  |  | 0 |  |  | 0 | 0 | 0 | 0 | 0 |  | 0 | 0 | 0 | 0 | 0 | 1039.2721
| 12734.623 | 0 | yes | Deficit |  |  | 0 | 0 | 0 | 0 | 0 |  | 0 | 0 | 0 | 0 | 8972 | no |  | 0 | 22430 | no | 12734.623 | 0 | no | no | 0 | 0 | 0 | 0 | 0 |  | 0 | 0 | 0 | 0 | 0 | 12734.623 | 2056.7445 | 0 | yes | Deficit |  |  | 0 | 0 | 0 | 0 | 0 |  | 0 | 0 | 0 | 0 | 0 | no |  | 0 | 28750 | no | 2056.7445 | 0 | no | no | 0 | 0 | 0 | 0 | 0 |  | 0 | 0 | 0 | 0 | 0 | 2056.7445
| 12423.1162 | 0 | no | Surplus | yes |  | 0 | 0 | 0 | 311.5068 | 0 | no | 0 | 0 | 0 | 311.5068 | 8972 | no | 12423.1162 | 0 | 22430 |  |  | 0 |  |  | 0 | 0 | 0 | 0 | 0 |  | 0 | 0 | 0 | 0 | 0 | 12423.1162 | 2181.9069 | 0 | yes | Deficit |  |  | 0 | 0 | 0 | 0 | 0 |  | 0 | 0 | 0 | 0 | 0 | no |  | 0 | 28750 | no | 2181.9069 | 0 | no | no | 0 | 0 | 0 | 0 | 0 |  | 0 | 0 | 0 | 0 | 0 | 2181.9069
| 12596.3812 | 0 | yes | Deficit |  |  | 0 | 0 | 0 | 0 | 0 |  | 0 | 0 | 0 | 0 | 8972 | no |  | 0 | 22430 | no | 12596.3812 | 0 | no | no | 0 | 0 | 0 | 0 | 0 |  | 0 | 0 | 0 | 0 | 0 | 12596.3812 | 2711.6336 | 0 | yes | Deficit |  |  | 0 | 0 | 0 | 0 | 0 |  | 0 | 0 | 0 | 0 | 0 | no |  | 0 | 28750 | no | 2711.6336 | 0 | no | no | 0 | 0 | 0 | 0 | 0 |  | 0 | 0 | 0 | 0 | 0 | 2711.6336
| 12887.8169 | 0 | yes | Deficit |  |  | 0 | 0 | 0 | 0 | 0 |  | 0 | 0 | 0 | 0 | 8972 | no |  | 0 | 22430 | no | 12887.8169 | 0 | no | no | 0 | 0 | 0 | 0 | 0 |  | 0 | 0 | 0 | 0 | 0 | 12887.8169 | 7047.6604 | 0 | yes | Deficit |  |  | 0 | 0 | 0 | 0 | 0 |  | 0 | 0 | 0 | 0 | 0 | no |  | 0 | 28750 | no | 7047.6604 | 0 | no | no | 0 | 0 | 0 | 0 | 0 |  | 0 | 0 | 0 | 0 | 0 | 7047.6604
| 12021.289 | 0 | no | Surplus | yes |  | 0 | 0 | 0 | 866.5279 | 0 | no | 0 | 0 | 0 | 866.5279 | 8972 | no | 12021.289 | 0 | 22430 |  |  | 0 |  |  | 0 | 0 | 0 | 0 | 0 |  | 0 | 0 | 0 | 0 | 0 | 12021.289 | 1054.4765 | 0 | no | Surplus | yes |  | 0 | 0 | 0 | 5993.1838 | 0 | no | 0 | 0 | 0 | 5993.1838 | 0 | no | 1054.4765 | 0 | 28750 |  |  | 0 |  |  | 0 | 0 | 0 | 0 | 0 |  | 0 | 0 | 0 | 0 | 0 | 1054.4765
| 12323.2888 | 0 | yes | Deficit |  |  | 0 | 0 | 0 | 0 | 0 |  | 0 | 0 | 0 | 0 | 8972 | no |  | 0 | 22430 | no | 12323.2888 | 0 | no | no | 0 | 0 | 0 | 0 | 0 |  | 0 | 0 | 0 | 0 | 0 | 12323.2888 | 1052.576 | 0 | no | Surplus | yes |  | 0 | 0 | 0 | 1.9005 | 0 | no | 0 | 0 | 0 | 1.9005 | 0 | no | 1052.576 | 0 | 28750 |  |  | 0 |  |  | 0 | 0 | 0 | 0 | 0 |  | 0 | 0 | 0 | 0 | 0 | 1052.576
| 12179.0589 | 0 | no | Surplus | yes |  | 0 | 0 | 0 | 144.2298 | 0 | no | 0 | 0 | 0 | 144.2298 | 8972 | no | 12179.0589 | 0 | 22430 |  |  | 0 |  |  | 0 | 0 | 0 | 0 | 0 |  | 0 | 0 | 0 | 0 | 0 | 12179.0589 | 1018.9996 | 0 | no | Surplus | yes |  | 0 | 0 | 0 | 33.5763 | 0 | no | 0 | 0 | 0 | 33.5763 | 0 | no | 1018.9996 | 0 | 28750 |  |  | 0 |  |  | 0 | 0 | 0 | 0 | 0 |  | 0 | 0 | 0 | 0 | 0 | 1018.9996
| 12296.1751 | 0 | yes | Deficit |  |  | 0 | 0 | 0 | 0 | 0 |  | 0 | 0 | 0 | 0 | 8972 | no |  | 0 | 22430 | no | 12296.1751 | 0 | no | no | 0 | 0 | 0 | 0 | 0 |  | 0 | 0 | 0 | 0 | 0 | 12296.1751 | 1026.0357 | 0 | yes | Deficit |  |  | 0 | 0 | 0 | 0 | 0 |  | 0 | 0 | 0 | 0 | 0 | no |  | 0 | 28750 | no | 1026.0357 | 0 | no | no | 0 | 0 | 0 | 0 | 0 |  | 0 | 0 | 0 | 0 | 0 | 1026.0357
| 12956.3754 | 0 | yes | Deficit |  |  | 0 | 0 | 0 | 0 | 0 |  | 0 | 0 | 0 | 0 | 8972 | no |  | 0 | 22430 | no | 12956.3754 | 0 | no | no | 0 | 0 | 0 | 0 | 0 |  | 0 | 0 | 0 | 0 | 0 | 12956.3754 | 3258.4723 | 0 | yes | Deficit |  |  | 0 | 0 | 0 | 0 | 0 |  | 0 | 0 | 0 | 0 | 0 | no |  | 0 | 28750 | no | 3258.4723 | 0 | no | no | 0 | 0 | 0 | 0 | 0 |  | 0 | 0 | 0 | 0 | 0 | 3258.4723
| 12732.358 | 0 | no | Surplus | yes |  | 0 | 0 | 0 | 224.0174 | 0 | no | 0 | 0 | 0 | 224.0174 | 8972 | no | 12732.358 | 0 | 22430 |  |  | 0 |  |  | 0 | 0 | 0 | 0 | 0 |  | 0 | 0 | 0 | 0 | 0 | 12732.358 | 6356.8789 | 0 | yes | Deficit |  |  | 0 | 0 | 0 | 0 | 0 |  | 0 | 0 | 0 | 0 | 0 | no |  | 0 | 28750 | no | 6356.8789 | 0 | no | no | 0 | 0 | 0 | 0 | 0 |  | 0 | 0 | 0 | 0 | 0 | 6356.8789
| 13109.0123 | 0 | yes | Deficit |  |  | 0 | 0 | 0 | 0 | 0 |  | 0 | 0 | 0 | 0 | 8972 | no |  | 0 | 22430 | no | 13109.0123 | 0 | no | no | 0 | 0 | 0 | 0 | 0 |  | 0 | 0 | 0 | 0 | 0 | 13109.0123 | 6113.8364 | 0 | no | Surplus | yes |  | 0 | 0 | 0 | 243.0425 | 0 | no | 0 | 0 | 0 | 243.0425 | 0 | no | 6113.8364 | 0 | 28750 |  |  | 0 |  |  | 0 | 0 | 0 | 0 | 0 |  | 0 | 0 | 0 | 0 | 0 | 6113.8364
| 13223.2051 | 0 | yes | Deficit |  |  | 0 | 0 | 0 | 0 | 0 |  | 0 | 0 | 0 | 0 | 8972 | no |  | 0 | 22430 | no | 13223.2051 | 0 | no | no | 0 | 0 | 0 | 0 | 0 |  | 0 | 0 | 0 | 0 | 0 | 13223.2051 | 2991.6197 | 0 | no | Surplus | yes |  | 0 | 0 | 0 | 3122.2167 | 0 | no | 0 | 0 | 0 | 3122.2167 | 0 | no | 2991.6197 | 0 | 28750 |  |  | 0 |  |  | 0 | 0 | 0 | 0 | 0 |  | 0 | 0 | 0 | 0 | 0 | 2991.6197
| 12376.5257 | 0 | no | Surplus | yes |  | 0 | 0 | 0 | 846.6795 | 0 | no | 0 | 0 | 0 | 846.6795 | 8972 | no | 12376.5257 | 0 | 22430 |  |  | 0 |  |  | 0 | 0 | 0 | 0 | 0 |  | 0 | 0 | 0 | 0 | 0 | 12376.5257 | 2517.9729 | 0 | no | Surplus | yes |  | 0 | 0 | 0 | 473.6468 | 0 | no | 0 | 0 | 0 | 473.6468 | 0 | no | 2517.9729 | 0 | 28750 |  |  | 0 |  |  | 0 | 0 | 0 | 0 | 0 |  | 0 | 0 | 0 | 0 | 0 | 2517.9729
| 12378.5824 | 0 | yes | Deficit |  |  | 0 | 0 | 0 | 0 | 0 |  | 0 | 0 | 0 | 0 | 8972 | no |  | 0 | 22430 | no | 12378.5824 | 0 | no | no | 0 | 0 | 0 | 0 | 0 |  | 0 | 0 | 0 | 0 | 0 | 12378.5824 | 3663.698 | 0 | yes | Deficit |  |  | 0 | 0 | 0 | 0 | 0 |  | 0 | 0 | 0 | 0 | 0 | no |  | 0 | 28750 | no | 3663.698 | 0 | no | no | 0 | 0 | 0 | 0 | 0 |  | 0 | 0 | 0 | 0 | 0 | 3663.698
| 11648.7414 | 0 | no | Surplus | yes |  | 0 | 0 | 0 | 729.841 | 0 | no | 0 | 0 | 0 | 729.841 | 8972 | no | 11648.7414 | 0 | 22430 |  |  | 0 |  |  | 0 | 0 | 0 | 0 | 0 |  | 0 | 0 | 0 | 0 | 0 | 11648.7414 | 6786.5375 | 0 | yes | Deficit |  |  | 0 | 0 | 0 | 0 | 0 |  | 0 | 0 | 0 | 0 | 0 | no |  | 0 | 28750 | no | 6786.5375 | 0 | no | no | 0 | 0 | 0 | 0 | 0 |  | 0 | 0 | 0 | 0 | 0 | 6786.5375
| 10246.3332 | 0 | no | Surplus | yes |  | 0 | 0 | 0 | 1402.4082 | 0 | no | 0 | 0 | 0 | 1402.4082 | 8972 | no | 10246.3332 | 0 | 22430 |  |  | 0 |  |  | 0 | 0 | 0 | 0 | 0 |  | 0 | 0 | 0 | 0 | 0 | 10246.3332 | 8155.6227 | 0 | yes | Deficit |  |  | 0 | 0 | 0 | 0 | 0 |  | 0 | 0 | 0 | 0 | 0 | no |  | 0 | 28750 | no | 8155.6227 | 0 | no | no | 0 | 0 | 0 | 0 | 0 |  | 0 | 0 | 0 | 0 | 0 | 8155.6227
| 10989.9542 | 0 | yes | Deficit |  |  | 0 | 0 | 0 | 0 | 0 |  | 0 | 0 | 0 | 0 | 8972 | no |  | 0 | 20492.6664 | no | 10989.9542 | 0 | no | no | 0 | 0 | 0 | 0 | 0 |  | 0 | 0 | 0 | 0 | 0 | 10989.9542 | 3941.7622 | 0 | no | Surplus | yes |  | 0 | 0 | 0 | 4213.8605 | 0 | no | 0 | 0 | 0 | 4213.8605 | 0 | no | 3941.7622 | 0 | 28750 |  |  | 0 |  |  | 0 | 0 | 0 | 0 | 0 |  | 0 | 0 | 0 | 0 | 0 | 3941.7622
| 10373.2349 | 0 | no | Surplus | yes |  | 0 | 0 | 0 | 616.7193 | 0 | no | 0 | 0 | 0 | 616.7193 | 8972 | no | 10373.2349 | 0 | 21979.9083 |  |  | 0 |  |  | 0 | 0 | 0 | 0 | 0 |  | 0 | 0 | 0 | 0 | 0 | 10373.2349 | 2588.0962 | 0 | no | Surplus | yes |  | 0 | 0 | 0 | 1353.666 | 0 | no | 0 | 0 | 0 | 1353.666 | 0 | no | 2588.0962 | 0 | 28750 |  |  | 0 |  |  | 0 | 0 | 0 | 0 | 0 |  | 0 | 0 | 0 | 0 | 0 | 2588.0962
| 10754.1209 | 0 | yes | Deficit |  |  | 0 | 0 | 0 | 0 | 0 |  | 0 | 0 | 0 | 0 | 8972 | no |  | 0 | 20746.4697 | no | 10754.1209 | 0 | no | no | 0 | 0 | 0 | 0 | 0 |  | 0 | 0 | 0 | 0 | 0 | 10754.1209 | 6427.7481 | 0 | yes | Deficit |  |  | 0 | 0 | 0 | 0 | 0 |  | 0 | 0 | 0 | 0 | 0 | no |  | 0 | 28750 | no | 6427.7481 | 0 | no | no | 0 | 0 | 0 | 0 | 0 |  | 0 | 0 | 0 | 0 | 0 | 6427.7481
| 10545.344 | 0 | no | Surplus | yes |  | 0 | 0 | 0 | 208.7769 | 0 | no | 0 | 0 | 0 | 208.7769 | 8972 | no | 10545.344 | 0 | 21508.2418 |  |  | 0 |  |  | 0 | 0 | 0 | 0 | 0 |  | 0 | 0 | 0 | 0 | 0 | 10545.344 | 8819.3109 | 0 | yes | Deficit |  |  | 0 | 0 | 0 | 0 | 0 |  | 0 | 0 | 0 | 0 | 0 | no |  | 0 | 28750 | no | 8819.3109 | 0 | no | no | 0 | 0 | 0 | 0 | 0 |  | 0 | 0 | 0 | 0 | 0 | 8819.3109
| 10770.3173 | 0 | yes | Deficit |  |  | 0 | 0 | 0 | 0 | 0 |  | 0 | 0 | 0 | 0 | 8972 | no |  | 0 | 21090.688 | no | 10770.3173 | 0 | no | no | 0 | 0 | 0 | 0 | 0 |  | 0 | 0 | 0 | 0 | 0 | 10770.3173 | 8980.96 | 0 | yes | Deficit |  |  | 0 | 0 | 0 | 0 | 0 |  | 0 | 0 | 0 | 0 | 0 | no |  | 0 | 28750 | no | 8980.96 | 0 | no | no | 0 | 0 | 0 | 0 | 0 |  | 0 | 0 | 0 | 0 | 0 | 8980.96
| 11773.9203 | 0 | yes | Deficit |  |  | 0 | 0 | 0 | 0 | 0 |  | 0 | 0 | 0 | 0 | 8972 | no |  | 0 | 21540.6346 | no | 11773.9203 | 0 | no | no | 0 | 0 | 0 | 0 | 0 |  | 0 | 0 | 0 | 0 | 0 | 11773.9203 | 9582.7991 | 0 | yes | Deficit |  |  | 0 | 0 | 0 | 0 | 0 |  | 0 | 0 | 0 | 0 | 0 | no |  | 0 | 28750 | no | 9582.7991 | 0 | no | no | 0 | 0 | 0 | 0 | 0 |  | 0 | 0 | 0 | 0 | 0 | 9582.7991
| 11173.8886 | 0 | no | Surplus | yes |  | 0 | 0 | 0 | 600.0316 | 0 | no | 0 | 0 | 0 | 600.0316 | 8972 | no | 11173.8886 | 0 | 22430 |  |  | 0 |  |  | 0 | 0 | 0 | 0 | 0 |  | 0 | 0 | 0 | 0 | 0 | 11173.8886 | 15796.1198 | 0 | yes | Deficit |  |  | 0 | 0 | 0 | 0 | 0 |  | 0 | 0 | 0 | 0 | 0 | no |  | 0 | 28750 | no | 15796.1198 | 0 | no | no | 0 | 0 | 0 | 0 | 0 |  | 0 | 0 | 0 | 0 | 0 | 15796.1198
| 12156.9309 | 0 | yes | Deficit |  |  | 0 | 0 | 0 | 0 | 0 |  | 0 | 0 | 0 | 0 | 8972 | no |  | 0 | 22347.7772 | no | 12156.9309 | 0 | no | no | 0 | 0 | 0 | 0 | 0 |  | 0 | 0 | 0 | 0 | 0 | 12156.9309 | 11512.5637 | 0 | no | Surplus | yes |  | 0 | 0 | 0 | 4283.5561 | 0 | no | 0 | 0 | 0 | 4283.5561 | 0 | no | 11512.5637 | 0 | 28750 |  |  | 0 |  |  | 0 | 0 | 0 | 0 | 0 |  | 0 | 0 | 0 | 0 | 0 | 11512.5637
| 12669.6335 | 0 | yes | Deficit |  |  | 0 | 0 | 0 | 0 | 0 |  | 0 | 0 | 0 | 0 | 8972 | no |  | 0 | 22430 | no | 12669.6335 | 0 | no | no | 0 | 0 | 0 | 0 | 0 |  | 0 | 0 | 0 | 0 | 0 | 12669.6335 | 11467.4999 | 0 | no | Surplus | yes |  | 0 | 0 | 0 | 45.0638 | 0 | no | 0 | 0 | 0 | 45.0638 | 0 | no | 11467.4999 | 0 | 28750 |  |  | 0 |  |  | 0 | 0 | 0 | 0 | 0 |  | 0 | 0 | 0 | 0 | 0 | 11467.4999
| 12789.2227 | 0 | yes | Deficit |  |  | 0 | 0 | 0 | 0 | 0 |  | 0 | 0 | 0 | 0 | 8972 | no |  | 0 | 22430 | no | 12789.2227 | 0 | no | no | 0 | 0 | 0 | 0 | 0 |  | 0 | 0 | 0 | 0 | 0 | 12789.2227 | 13840.0589 | 0 | yes | Deficit |  |  | 0 | 0 | 0 | 0 | 0 |  | 0 | 0 | 0 | 0 | 0 | no |  | 0 | 28750 | no | 13840.0589 | 0 | no | no | 0 | 0 | 0 | 0 | 0 |  | 0 | 0 | 0 | 0 | 0 | 13840.0589
| 13049.1944 | 0 | yes | Deficit |  |  | 0 | 0 | 0 | 0 | 0 |  | 0 | 0 | 0 | 0 | 8972 | no |  | 0 | 22430 | no | 13049.1944 | 0 | no | no | 0 | 0 | 0 | 0 | 0 |  | 0 | 0 | 0 | 0 | 0 | 13049.1944 | 14050.2274 | 0 | yes | Deficit |  |  | 0 | 0 | 0 | 0 | 0 |  | 0 | 0 | 0 | 0 | 0 | no |  | 0 | 28750 | no | 14050.2274 | 0 | no | no | 0 | 0 | 0 | 0 | 0 |  | 0 | 0 | 0 | 0 | 0 | 14050.2274
| 12687.4641 | 0 | no | Surplus | yes |  | 0 | 0 | 0 | 361.7303 | 0 | no | 0 | 0 | 0 | 361.7303 | 8972 | no | 12687.4641 | 0 | 22430 |  |  | 0 |  |  | 0 | 0 | 0 | 0 | 0 |  | 0 | 0 | 0 | 0 | 0 | 12687.4641 | 14407.1786 | 0 | yes | Deficit |  |  | 0 | 0 | 0 | 0 | 0 |  | 0 | 0 | 0 | 0 | 0 | no |  | 0 | 28750 | no | 14407.1786 | 0 | no | no | 0 | 0 | 0 | 0 | 0 |  | 0 | 0 | 0 | 0 | 0 | 14407.1786
| 12340.9601 | 0 | no | Surplus | yes |  | 0 | 0 | 0 | 346.5039 | 0 | no | 0 | 0 | 0 | 346.5039 | 8972 | no | 12340.9601 | 0 | 22430 |  |  | 0 |  |  | 0 | 0 | 0 | 0 | 0 |  | 0 | 0 | 0 | 0 | 0 | 12340.9601 | 15629.2249 | 0 | yes | Deficit |  |  | 0 | 0 | 0 | 0 | 0 |  | 0 | 0 | 0 | 0 | 0 | no |  | 0 | 28750 | no | 15629.2249 | 0 | no | no | 0 | 0 | 0 | 0 | 0 |  | 0 | 0 | 0 | 0 | 0 | 15629.2249
| 13447.6443 | 0 | yes | Deficit |  |  | 0 | 0 | 0 | 0 | 0 |  | 0 | 0 | 0 | 0 | 8972 | no |  | 0 | 22430 | no | 13447.6443 | 0 | no | no | 0 | 0 | 0 | 0 | 0 |  | 0 | 0 | 0 | 0 | 0 | 13447.6443 | 18624.7845 | 0 | yes | Deficit |  |  | 0 | 0 | 0 | 0 | 0 |  | 0 | 0 | 0 | 0 | 0 | no |  | 0 | 28750 | no | 18624.7845 | 0 | no | no | 0 | 0 | 0 | 0 | 0 |  | 0 | 0 | 0 | 0 | 0 | 18624.7845
| 12785.9174 | 0 | no | Surplus | yes |  | 0 | 0 | 0 | 661.7269 | 0 | no | 0 | 0 | 0 | 661.7269 | 8972 | no | 12785.9174 | 0 | 22430 |  |  | 0 |  |  | 0 | 0 | 0 | 0 | 0 |  | 0 | 0 | 0 | 0 | 0 | 12785.9174 | 16004.9833 | 0 | no | Surplus | yes |  | 0 | 0 | 0 | 2619.8012 | 0 | no | 0 | 0 | 0 | 2619.8012 | 0 | no | 16004.9833 | 0 | 28750 |  |  | 0 |  |  | 0 | 0 | 0 | 0 | 0 |  | 0 | 0 | 0 | 0 | 0 | 16004.9833
| 11961.724 | 0 | no | Surplus | yes |  | 0 | 0 | 0 | 824.1934 | 0 | no | 0 | 0 | 0 | 824.1934 | 8972 | no | 11961.724 | 0 | 22430 |  |  | 0 |  |  | 0 | 0 | 0 | 0 | 0 |  | 0 | 0 | 0 | 0 | 0 | 11961.724 | 15389.1421 | 0 | no | Surplus | yes |  | 0 | 0 | 0 | 615.8412 | 0 | no | 0 | 0 | 0 | 615.8412 | 0 | no | 15389.1421 | 0 | 28750 |  |  | 0 |  |  | 0 | 0 | 0 | 0 | 0 |  | 0 | 0 | 0 | 0 | 0 | 15389.1421
| 11807.6077 | 0 | no | Surplus | yes |  | 0 | 0 | 0 | 154.1163 | 0 | no | 0 | 0 | 0 | 154.1163 | 8972 | no | 11807.6077 | 0 | 22430 |  |  | 0 |  |  | 0 | 0 | 0 | 0 | 0 |  | 0 | 0 | 0 | 0 | 0 | 11807.6077 | 17339.0335 | 0 | yes | Deficit |  |  | 0 | 0 | 0 | 0 | 0 |  | 0 | 0 | 0 | 0 | 0 | no |  | 0 | 28750 | no | 17339.0335 | 0 | no | no | 0 | 0 | 0 | 0 | 0 |  | 0 | 0 | 0 | 0 | 0 | 17339.0335
| 12536.2386 | 0 | yes | Deficit |  |  | 0 | 0 | 0 | 0 | 0 |  | 0 | 0 | 0 | 0 | 8972 | no |  | 0 | 22430 | no | 12536.2386 | 0 | no | no | 0 | 0 | 0 | 0 | 0 |  | 0 | 0 | 0 | 0 | 0 | 12536.2386 | 16051.9334 | 0 | no | Surplus | yes |  | 0 | 0 | 0 | 1287.1001 | 0 | no | 0 | 0 | 0 | 1287.1001 | 0 | no | 16051.9334 | 0 | 28750 |  |  | 0 |  |  | 0 | 0 | 0 | 0 | 0 |  | 0 | 0 | 0 | 0 | 0 | 16051.9334
| 11837.2679 | 0 | no | Surplus | yes |  | 0 | 0 | 0 | 698.9707 | 0 | no | 0 | 0 | 0 | 698.9707 | 8972 | no | 11837.2679 | 0 | 22430 |  |  | 0 |  |  | 0 | 0 | 0 | 0 | 0 |  | 0 | 0 | 0 | 0 | 0 | 11837.2679 | 16810.0045 | 0 | yes | Deficit |  |  | 0 | 0 | 0 | 0 | 0 |  | 0 | 0 | 0 | 0 | 0 | no |  | 0 | 28750 | no | 16810.0045 | 0 | no | no | 0 | 0 | 0 | 0 | 0 |  | 0 | 0 | 0 | 0 | 0 | 16810.0045
| 12051.8975 | 0 | yes | Deficit |  |  | 0 | 0 | 0 | 0 | 0 |  | 0 | 0 | 0 | 0 | 8972 | no |  | 0 | 22430 | no | 12051.8975 | 0 | no | no | 0 | 0 | 0 | 0 | 0 |  | 0 | 0 | 0 | 0 | 0 | 12051.8975 | 17354.0883 | 0 | yes | Deficit |  |  | 0 | 0 | 0 | 0 | 0 |  | 0 | 0 | 0 | 0 | 0 | no |  | 0 | 28750 | no | 17354.0883 | 0 | no | no | 0 | 0 | 0 | 0 | 0 |  | 0 | 0 | 0 | 0 | 0 | 17354.0883
| 11837.8395 | 0 | no | Surplus | yes |  | 0 | 0 | 0 | 214.058 | 0 | no | 0 | 0 | 0 | 214.058 | 8972 | no | 11837.8395 | 0 | 22430 |  |  | 0 |  |  | 0 | 0 | 0 | 0 | 0 |  | 0 | 0 | 0 | 0 | 0 | 11837.8395 | 18478.0524 | 0 | yes | Deficit |  |  | 0 | 0 | 0 | 0 | 0 |  | 0 | 0 | 0 | 0 | 0 | no |  | 0 | 28750 | no | 18478.0524 | 0 | no | no | 0 | 0 | 0 | 0 | 0 |  | 0 | 0 | 0 | 0 | 0 | 18478.0524
| 10788.7723 | 0 | no | Surplus | yes |  | 0 | 0 | 0 | 1049.0672 | 0 | no | 0 | 0 | 0 | 1049.0672 | 8972 | no | 10788.7723 | 0 | 22430 |  |  | 0 |  |  | 0 | 0 | 0 | 0 | 0 |  | 0 | 0 | 0 | 0 | 0 | 10788.7723 | 18734.766 | 0 | yes | Deficit |  |  | 0 | 0 | 0 | 0 | 0 |  | 0 | 0 | 0 | 0 | 0 | no |  | 0 | 28750 | no | 18734.766 | 0 | no | no | 0 | 0 | 0 | 0 | 0 |  | 0 | 0 | 0 | 0 | 0 | 18734.766
| 10838.8727 | 0 | yes | Deficit |  |  | 0 | 0 | 0 | 0 | 0 |  | 0 | 0 | 0 | 0 | 8972 | no |  | 0 | 21577.5446 | no | 10838.8727 | 0 | no | no | 0 | 0 | 0 | 0 | 0 |  | 0 | 0 | 0 | 0 | 0 | 10838.8727 | 16602.7841 | 0 | no | Surplus | yes |  | 0 | 0 | 0 | 2131.9819 | 0 | no | 0 | 0 | 0 | 2131.9819 | 0 | no | 16602.7841 | 0 | 28750 |  |  | 0 |  |  | 0 | 0 | 0 | 0 | 0 |  | 0 | 0 | 0 | 0 | 0 | 16602.7841
| 11196.8233 | 0 | yes | Deficit |  |  | 0 | 0 | 0 | 0 | 0 |  | 0 | 0 | 0 | 0 | 8972 | no |  | 0 | 21677.7453 | no | 11196.8233 | 0 | no | no | 0 | 0 | 0 | 0 | 0 |  | 0 | 0 | 0 | 0 | 0 | 11196.8233 | 16229.1033 | 0 | no | Surplus | yes |  | 0 | 0 | 0 | 373.6808 | 0 | no | 0 | 0 | 0 | 373.6808 | 0 | no | 16229.1033 | 0 | 28750 |  |  | 0 |  |  | 0 | 0 | 0 | 0 | 0 |  | 0 | 0 | 0 | 0 | 0 | 16229.1033
| 11680.3337 | 0 | yes | Deficit |  |  | 0 | 0 | 0 | 0 | 0 |  | 0 | 0 | 0 | 0 | 8972 | no |  | 0 | 22393.6466 | no | 11680.3337 | 0 | no | no | 0 | 0 | 0 | 0 | 0 |  | 0 | 0 | 0 | 0 | 0 | 11680.3337 | 16797.0469 | 0 | yes | Deficit |  |  | 0 | 0 | 0 | 0 | 0 |  | 0 | 0 | 0 | 0 | 0 | no |  | 0 | 28750 | no | 16797.0469 | 0 | no | no | 0 | 0 | 0 | 0 | 0 |  | 0 | 0 | 0 | 0 | 0 | 16797.0469
| 12145.5258 | 0 | yes | Deficit |  |  | 0 | 0 | 0 | 0 | 0 |  | 0 | 0 | 0 | 0 | 8972 | no |  | 0 | 22430 | no | 12145.5258 | 0 | no | no | 0 | 0 | 0 | 0 | 0 |  | 0 | 0 | 0 | 0 | 0 | 12145.5258 | 16646.4954 | 0 | no | Surplus | yes |  | 0 | 0 | 0 | 150.5514 | 0 | no | 0 | 0 | 0 | 150.5514 | 0 | no | 16646.4954 | 0 | 28750 |  |  | 0 |  |  | 0 | 0 | 0 | 0 | 0 |  | 0 | 0 | 0 | 0 | 0 | 16646.4954
| 12025.1933 | 0 | no | Surplus | yes |  | 0 | 0 | 0 | 120.3326 | 0 | no | 0 | 0 | 0 | 120.3326 | 8972 | no | 12025.1933 | 0 | 22430 |  |  | 0 |  |  | 0 | 0 | 0 | 0 | 0 |  | 0 | 0 | 0 | 0 | 0 | 12025.1933 | 16745.2582 | 0 | yes | Deficit |  |  | 0 | 0 | 0 | 0 | 0 |  | 0 | 0 | 0 | 0 | 0 | no |  | 0 | 28750 | no | 16745.2582 | 0 | no | no | 0 | 0 | 0 | 0 | 0 |  | 0 | 0 | 0 | 0 | 0 | 16745.2582
| 12512.7338 | 0 | yes | Deficit |  |  | 0 | 0 | 0 | 0 | 0 |  | 0 | 0 | 0 | 0 | 8972 | no |  | 0 | 22430 | no | 12512.7338 | 0 | no | no | 0 | 0 | 0 | 0 | 0 |  | 0 | 0 | 0 | 0 | 0 | 12512.7338 | 17409.4525 | 0 | yes | Deficit |  |  | 0 | 0 | 0 | 0 | 0 |  | 0 | 0 | 0 | 0 | 0 | no |  | 0 | 28750 | no | 17409.4525 | 0 | no | no | 0 | 0 | 0 | 0 | 0 |  | 0 | 0 | 0 | 0 | 0 | 17409.4525
| 12408.193 | 0 | no | Surplus | yes |  | 0 | 0 | 0 | 104.5408 | 0 | no | 0 | 0 | 0 | 104.5408 | 8972 | no | 12408.193 | 0 | 22430 |  |  | 0 |  |  | 0 | 0 | 0 | 0 | 0 |  | 0 | 0 | 0 | 0 | 0 | 12408.193 | 17423.8181 | 0 | yes | Deficit |  |  | 0 | 0 | 0 | 0 | 0 |  | 0 | 0 | 0 | 0 | 0 | no |  | 0 | 28750 | no | 17423.8181 | 0 | no | no | 0 | 0 | 0 | 0 | 0 |  | 0 | 0 | 0 | 0 | 0 | 17423.8181
| 12004.2605 | 0 | no | Surplus | yes |  | 0 | 0 | 0 | 403.9325 | 0 | no | 0 | 0 | 0 | 403.9325 | 8972 | no | 12004.2605 | 0 | 22430 |  |  | 0 |  |  | 0 | 0 | 0 | 0 | 0 |  | 0 | 0 | 0 | 0 | 0 | 12004.2605 | 14934.6767 | 0 | no | Surplus | yes |  | 0 | 0 | 0 | 2489.1414 | 0 | no | 0 | 0 | 0 | 2489.1414 | 0 | no | 14934.6767 | 0 | 28750 |  |  | 0 |  |  | 0 | 0 | 0 | 0 | 0 |  | 0 | 0 | 0 | 0 | 0 | 14934.6767
| 12380.0833 | 0 | yes | Deficit |  |  | 0 | 0 | 0 | 0 | 0 |  | 0 | 0 | 0 | 0 | 8972 | no |  | 0 | 22430 | no | 12380.0833 | 0 | no | no | 0 | 0 | 0 | 0 | 0 |  | 0 | 0 | 0 | 0 | 0 | 12380.0833 | 16496.555 | 0 | yes | Deficit |  |  | 0 | 0 | 0 | 0 | 0 |  | 0 | 0 | 0 | 0 | 0 | no |  | 0 | 28750 | no | 16496.555 | 0 | no | no | 0 | 0 | 0 | 0 | 0 |  | 0 | 0 | 0 | 0 | 0 | 16496.555
| 12777.8122 | 0 | yes | Deficit |  |  | 0 | 0 | 0 | 0 | 0 |  | 0 | 0 | 0 | 0 | 8972 | no |  | 0 | 22430 | no | 12777.8122 | 0 | no | no | 0 | 0 | 0 | 0 | 0 |  | 0 | 0 | 0 | 0 | 0 | 12777.8122 | 16493.5711 | 0 | no | Surplus | yes |  | 0 | 0 | 0 | 2.9839 | 0 | no | 0 | 0 | 0 | 2.9839 | 0 | no | 16493.5711 | 0 | 28750 |  |  | 0 |  |  | 0 | 0 | 0 | 0 | 0 |  | 0 | 0 | 0 | 0 | 0 | 16493.5711
| 13787.6085 | 0 | yes | Deficit |  |  | 0 | 0 | 0 | 0 | 0 |  | 0 | 0 | 0 | 0 | 8972 | no |  | 0 | 22430 | no | 13787.6085 | 0 | no | no | 0 | 0 | 0 | 0 | 0 |  | 0 | 0 | 0 | 0 | 0 | 13787.6085 | 16075.8252 | 0 | no | Surplus | yes |  | 0 | 0 | 0 | 417.7459 | 0 | no | 0 | 0 | 0 | 417.7459 | 0 | no | 16075.8252 | 0 | 28750 |  |  | 0 |  |  | 0 | 0 | 0 | 0 | 0 |  | 0 | 0 | 0 | 0 | 0 | 16075.8252
| 13489.7759 | 0 | no | Surplus | yes |  | 0 | 0 | 0 | 297.8326 | 0 | no | 0 | 0 | 0 | 297.8326 | 8972 | no | 13489.7759 | 0 | 22430 |  |  | 0 |  |  | 0 | 0 | 0 | 0 | 0 |  | 0 | 0 | 0 | 0 | 0 | 13489.7759 | 15654.2953 | 0 | no | Surplus | yes |  | 0 | 0 | 0 | 421.5299 | 0 | no | 0 | 0 | 0 | 421.5299 | 0 | no | 15654.2953 | 0 | 28750 |  |  | 0 |  |  | 0 | 0 | 0 | 0 | 0 |  | 0 | 0 | 0 | 0 | 0 | 15654.2953
| 12895.2478 | 0 | no | Surplus | yes |  | 0 | 0 | 0 | 594.5281 | 0 | no | 0 | 0 | 0 | 594.5281 | 8972 | no | 12895.2478 | 0 | 22430 |  |  | 0 |  |  | 0 | 0 | 0 | 0 | 0 |  | 0 | 0 | 0 | 0 | 0 | 12895.2478 | 15361.4829 | 0 | no | Surplus | yes |  | 0 | 0 | 0 | 292.8125 | 0 | no | 0 | 0 | 0 | 292.8125 | 0 | no | 15361.4829 | 0 | 28750 |  |  | 0 |  |  | 0 | 0 | 0 | 0 | 0 |  | 0 | 0 | 0 | 0 | 0 | 15361.4829
| 12129.1486 | 0 | no | Surplus | yes |  | 0 | 0 | 0 | 766.0992 | 0 | no | 0 | 0 | 0 | 766.0992 | 8972 | no | 12129.1486 | 0 | 22430 |  |  | 0 |  |  | 0 | 0 | 0 | 0 | 0 |  | 0 | 0 | 0 | 0 | 0 | 12129.1486 | 18027.9203 | 0 | yes | Deficit |  |  | 0 | 0 | 0 | 0 | 0 |  | 0 | 0 | 0 | 0 | 0 | no |  | 0 | 28750 | no | 18027.9203 | 0 | no | no | 0 | 0 | 0 | 0 | 0 |  | 0 | 0 | 0 | 0 | 0 | 18027.9203
| 11227.1916 | 0 | no | Surplus | yes |  | 0 | 0 | 0 | 901.957 | 0 | no | 0 | 0 | 0 | 901.957 | 8972 | no | 11227.1916 | 0 | 22430 |  |  | 0 |  |  | 0 | 0 | 0 | 0 | 0 |  | 0 | 0 | 0 | 0 | 0 | 11227.1916 | 15713.919 | 0 | no | Surplus | yes |  | 0 | 0 | 0 | 2314.0013 | 0 | no | 0 | 0 | 0 | 2314.0013 | 0 | no | 15713.919 | 0 | 28750 |  |  | 0 |  |  | 0 | 0 | 0 | 0 | 0 |  | 0 | 0 | 0 | 0 | 0 | 15713.919
| 11503.7714 | 0 | yes | Deficit |  |  | 0 | 0 | 0 | 0 | 0 |  | 0 | 0 | 0 | 0 | 8972 | no |  | 0 | 22430 | no | 11503.7714 | 0 | no | no | 0 | 0 | 0 | 0 | 0 |  | 0 | 0 | 0 | 0 | 0 | 11503.7714 | 13595.3059 | 0 | no | Surplus | yes |  | 0 | 0 | 0 | 2118.6131 | 0 | no | 0 | 0 | 0 | 2118.6131 | 0 | no | 13595.3059 | 0 | 28750 |  |  | 0 |  |  | 0 | 0 | 0 | 0 | 0 |  | 0 | 0 | 0 | 0 | 0 | 13595.3059
| 12438.73 | 0 | yes | Deficit |  |  | 0 | 0 | 0 | 0 | 0 |  | 0 | 0 | 0 | 0 | 8972 | no |  | 0 | 22430 | no | 12438.73 | 0 | no | no | 0 | 0 | 0 | 0 | 0 |  | 0 | 0 | 0 | 0 | 0 | 12438.73 | 13327.4292 | 0 | no | Surplus | yes |  | 0 | 0 | 0 | 267.8767 | 0 | no | 0 | 0 | 0 | 267.8767 | 0 | no | 13327.4292 | 0 | 28750 |  |  | 0 |  |  | 0 | 0 | 0 | 0 | 0 |  | 0 | 0 | 0 | 0 | 0 | 13327.4292
| 13300.422 | 0 | yes | Deficit |  |  | 0 | 0 | 0 | 0 | 0 |  | 0 | 0 | 0 | 0 | 8972 | no |  | 0 | 22430 | no | 13300.422 | 0 | no | no | 0 | 0 | 0 | 0 | 0 |  | 0 | 0 | 0 | 0 | 0 | 13300.422 | 13826.4668 | 0 | yes | Deficit |  |  | 0 | 0 | 0 | 0 | 0 |  | 0 | 0 | 0 | 0 | 0 | no |  | 0 | 28750 | no | 13826.4668 | 0 | no | no | 0 | 0 | 0 | 0 | 0 |  | 0 | 0 | 0 | 0 | 0 | 13826.4668
| 12623.8568 | 0 | no | Surplus | yes |  | 0 | 0 | 0 | 676.5652 | 0 | no | 0 | 0 | 0 | 676.5652 | 8972 | no | 12623.8568 | 0 | 22430 |  |  | 0 |  |  | 0 | 0 | 0 | 0 | 0 |  | 0 | 0 | 0 | 0 | 0 | 12623.8568 | 14140.9516 | 0 | yes | Deficit |  |  | 0 | 0 | 0 | 0 | 0 |  | 0 | 0 | 0 | 0 | 0 | no |  | 0 | 28750 | no | 14140.9516 | 0 | no | no | 0 | 0 | 0 | 0 | 0 |  | 0 | 0 | 0 | 0 | 0 | 14140.9516
| 12365.9833 | 0 | no | Surplus | yes |  | 0 | 0 | 0 | 257.8736 | 0 | no | 0 | 0 | 0 | 257.8736 | 8972 | no | 12365.9833 | 0 | 22430 |  |  | 0 |  |  | 0 | 0 | 0 | 0 | 0 |  | 0 | 0 | 0 | 0 | 0 | 12365.9833 | 14676.7785 | 0 | yes | Deficit |  |  | 0 | 0 | 0 | 0 | 0 |  | 0 | 0 | 0 | 0 | 0 | no |  | 0 | 28750 | no | 14676.7785 | 0 | no | no | 0 | 0 | 0 | 0 | 0 |  | 0 | 0 | 0 | 0 | 0 | 14676.7785
| 12952.7857 | 0 | yes | Deficit |  |  | 0 | 0 | 0 | 0 | 0 |  | 0 | 0 | 0 | 0 | 8972 | no |  | 0 | 22430 | no | 12952.7857 | 0 | no | no | 0 | 0 | 0 | 0 | 0 |  | 0 | 0 | 0 | 0 | 0 | 12952.7857 | 16761.0234 | 0 | yes | Deficit |  |  | 0 | 0 | 0 | 0 | 0 |  | 0 | 0 | 0 | 0 | 0 | no |  | 0 | 28750 | no | 16761.0234 | 0 | no | no | 0 | 0 | 0 | 0 | 0 |  | 0 | 0 | 0 | 0 | 0 | 16761.0234
| 13241.7925 | 0 | yes | Deficit |  |  | 0 | 0 | 0 | 0 | 0 |  | 0 | 0 | 0 | 0 | 8972 | no |  | 0 | 22430 | no | 13241.7925 | 0 | no | no | 0 | 0 | 0 | 0 | 0 |  | 0 | 0 | 0 | 0 | 0 | 13241.7925 | 15567.3279 | 0 | no | Surplus | yes |  | 0 | 0 | 0 | 1193.6955 | 0 | no | 0 | 0 | 0 | 1193.6955 | 0 | no | 15567.3279 | 0 | 28750 |  |  | 0 |  |  | 0 | 0 | 0 | 0 | 0 |  | 0 | 0 | 0 | 0 | 0 | 15567.3279
| 13174.6504 | 0 | no | Surplus | yes |  | 0 | 0 | 0 | 67.1421 | 0 | no | 0 | 0 | 0 | 67.1421 | 8972 | no | 13174.6504 | 0 | 22430 |  |  | 0 |  |  | 0 | 0 | 0 | 0 | 0 |  | 0 | 0 | 0 | 0 | 0 | 13174.6504 | 13596.4275 | 0 | no | Surplus | yes |  | 0 | 0 | 0 | 1970.9004 | 0 | no | 0 | 0 | 0 | 1970.9004 | 0 | no | 13596.4275 | 0 | 28750 |  |  | 0 |  |  | 0 | 0 | 0 | 0 | 0 |  | 0 | 0 | 0 | 0 | 0 | 13596.4275
| 12325.2244 | 0 | no | Surplus | yes |  | 0 | 0 | 0 | 849.426 | 0 | no | 0 | 0 | 0 | 849.426 | 8972 | no | 12325.2244 | 0 | 22430 |  |  | 0 |  |  | 0 | 0 | 0 | 0 | 0 |  | 0 | 0 | 0 | 0 | 0 | 12325.2244 | 12265.0207 | 0 | no | Surplus | yes |  | 0 | 0 | 0 | 1331.4068 | 0 | no | 0 | 0 | 0 | 1331.4068 | 0 | no | 12265.0207 | 0 | 28750 |  |  | 0 |  |  | 0 | 0 | 0 | 0 | 0 |  | 0 | 0 | 0 | 0 | 0 | 12265.0207
| 11964.435 | 0 | no | Surplus | yes |  | 0 | 0 | 0 | 360.7894 | 0 | no | 0 | 0 | 0 | 360.7894 | 8972 | no | 11964.435 | 0 | 22430 |  |  | 0 |  |  | 0 | 0 | 0 | 0 | 0 |  | 0 | 0 | 0 | 0 | 0 | 11964.435 | 14203.9468 | 0 | yes | Deficit |  |  | 0 | 0 | 0 | 0 | 0 |  | 0 | 0 | 0 | 0 | 0 | no |  | 0 | 28750 | no | 14203.9468 | 0 | no | no | 0 | 0 | 0 | 0 | 0 |  | 0 | 0 | 0 | 0 | 0 | 14203.9468
| 12292.2232 | 0 | yes | Deficit |  |  | 0 | 0 | 0 | 0 | 0 |  | 0 | 0 | 0 | 0 | 8972 | no |  | 0 | 22430 | no | 12292.2232 | 0 | no | no | 0 | 0 | 0 | 0 | 0 |  | 0 | 0 | 0 | 0 | 0 | 12292.2232 | 13315.3622 | 0 | no | Surplus | yes |  | 0 | 0 | 0 | 888.5846 | 0 | no | 0 | 0 | 0 | 888.5846 | 0 | no | 13315.3622 | 0 | 28750 |  |  | 0 |  |  | 0 | 0 | 0 | 0 | 0 |  | 0 | 0 | 0 | 0 | 0 | 13315.3622
| 12407.1032 | 0 | yes | Deficit |  |  | 0 | 0 | 0 | 0 | 0 |  | 0 | 0 | 0 | 0 | 8972 | no |  | 0 | 22430 | no | 12407.1032 | 0 | no | no | 0 | 0 | 0 | 0 | 0 |  | 0 | 0 | 0 | 0 | 0 | 12407.1032 | 14981.7504 | 0 | yes | Deficit |  |  | 0 | 0 | 0 | 0 | 0 |  | 0 | 0 | 0 | 0 | 0 | no |  | 0 | 28750 | no | 14981.7504 | 0 | no | no | 0 | 0 | 0 | 0 | 0 |  | 0 | 0 | 0 | 0 | 0 | 14981.7504
| 12847.918 | 0 | yes | Deficit |  |  | 0 | 0 | 0 | 0 | 0 |  | 0 | 0 | 0 | 0 | 8972 | no |  | 0 | 22430 | no | 12847.918 | 0 | no | no | 0 | 0 | 0 | 0 | 0 |  | 0 | 0 | 0 | 0 | 0 | 12847.918 | 15128.3821 | 0 | yes | Deficit |  |  | 0 | 0 | 0 | 0 | 0 |  | 0 | 0 | 0 | 0 | 0 | no |  | 0 | 28750 | no | 15128.3821 | 0 | no | no | 0 | 0 | 0 | 0 | 0 |  | 0 | 0 | 0 | 0 | 0 | 15128.3821
| 13820.055 | 0 | yes | Deficit |  |  | 0 | 0 | 0 | 0 | 0 |  | 0 | 0 | 0 | 0 | 8972 | no |  | 0 | 22430 | no | 13820.055 | 0 | no | no | 0 | 0 | 0 | 0 | 0 |  | 0 | 0 | 0 | 0 | 0 | 13820.055 | 14213.3169 | 0 | no | Surplus | yes |  | 0 | 0 | 0 | 915.0652 | 0 | no | 0 | 0 | 0 | 915.0652 | 0 | no | 14213.3169 | 0 | 28750 |  |  | 0 |  |  | 0 | 0 | 0 | 0 | 0 |  | 0 | 0 | 0 | 0 | 0 | 14213.3169
| 12862.6325 | 0 | no | Surplus | yes |  | 0 | 0 | 0 | 957.4225 | 0 | no | 0 | 0 | 0 | 957.4225 | 8972 | no | 12862.6325 | 0 | 22430 |  |  | 0 |  |  | 0 | 0 | 0 | 0 | 0 |  | 0 | 0 | 0 | 0 | 0 | 12862.6325 | 14199.6949 | 0 | no | Surplus | yes |  | 0 | 0 | 0 | 13.622 | 0 | no | 0 | 0 | 0 | 13.622 | 0 | no | 14199.6949 | 0 | 28750 |  |  | 0 |  |  | 0 | 0 | 0 | 0 | 0 |  | 0 | 0 | 0 | 0 | 0 | 14199.6949
| 12331.5392 | 0 | no | Surplus | yes |  | 0 | 0 | 0 | 531.0932 | 0 | no | 0 | 0 | 0 | 531.0932 | 8972 | no | 12331.5392 | 0 | 22430 |  |  | 0 |  |  | 0 | 0 | 0 | 0 | 0 |  | 0 | 0 | 0 | 0 | 0 | 12331.5392 | 16542.442 | 0 | yes | Deficit |  |  | 0 | 0 | 0 | 0 | 0 |  | 0 | 0 | 0 | 0 | 0 | no |  | 0 | 28750 | no | 16542.442 | 0 | no | no | 0 | 0 | 0 | 0 | 0 |  | 0 | 0 | 0 | 0 | 0 | 16542.442
| 12040.7368 | 0 | no | Surplus | yes |  | 0 | 0 | 0 | 290.8024 | 0 | no | 0 | 0 | 0 | 290.8024 | 8972 | no | 12040.7368 | 0 | 22430 |  |  | 0 |  |  | 0 | 0 | 0 | 0 | 0 |  | 0 | 0 | 0 | 0 | 0 | 12040.7368 | 15621.5067 | 0 | no | Surplus | yes |  | 0 | 0 | 0 | 920.9353 | 0 | no | 0 | 0 | 0 | 920.9353 | 0 | no | 15621.5067 | 0 | 28750 |  |  | 0 |  |  | 0 | 0 | 0 | 0 | 0 |  | 0 | 0 | 0 | 0 | 0 | 15621.5067
| 12143.9349 | 0 | yes | Deficit |  |  | 0 | 0 | 0 | 0 | 0 |  | 0 | 0 | 0 | 0 | 8972 | no |  | 0 | 22430 | no | 12143.9349 | 0 | no | no | 0 | 0 | 0 | 0 | 0 |  | 0 | 0 | 0 | 0 | 0 | 12143.9349 | 17417.1465 | 0 | yes | Deficit |  |  | 0 | 0 | 0 | 0 | 0 |  | 0 | 0 | 0 | 0 | 0 | no |  | 0 | 28750 | no | 17417.1465 | 0 | no | no | 0 | 0 | 0 | 0 | 0 |  | 0 | 0 | 0 | 0 | 0 | 17417.1465
| 12004.7426 | 0 | no | Surplus | yes |  | 0 | 0 | 0 | 139.1923 | 0 | no | 0 | 0 | 0 | 139.1923 | 8972 | no | 12004.7426 | 0 | 22430 |  |  | 0 |  |  | 0 | 0 | 0 | 0 | 0 |  | 0 | 0 | 0 | 0 | 0 | 12004.7426 | 17303.6969 | 0 | no | Surplus | yes |  | 0 | 0 | 0 | 113.4496 | 0 | no | 0 | 0 | 0 | 113.4496 | 0 | no | 17303.6969 | 0 | 28750 |  |  | 0 |  |  | 0 | 0 | 0 | 0 | 0 |  | 0 | 0 | 0 | 0 | 0 | 17303.6969
| 12161.7546 | 0 | yes | Deficit |  |  | 0 | 0 | 0 | 0 | 0 |  | 0 | 0 | 0 | 0 | 8972 | no |  | 0 | 22430 | no | 12161.7546 | 0 | no | no | 0 | 0 | 0 | 0 | 0 |  | 0 | 0 | 0 | 0 | 0 | 12161.7546 | 16070.1907 | 0 | no | Surplus | yes |  | 0 | 0 | 0 | 1233.5062 | 0 | no | 0 | 0 | 0 | 1233.5062 | 0 | no | 16070.1907 | 0 | 28750 |  |  | 0 |  |  | 0 | 0 | 0 | 0 | 0 |  | 0 | 0 | 0 | 0 | 0 | 16070.1907
| 12362.2456 | 0 | yes | Deficit |  |  | 0 | 0 | 0 | 0 | 0 |  | 0 | 0 | 0 | 0 | 8972 | no |  | 0 | 22430 | no | 12362.2456 | 0 | no | no | 0 | 0 | 0 | 0 | 0 |  | 0 | 0 | 0 | 0 | 0 | 12362.2456 | 17406.2251 | 0 | yes | Deficit |  |  | 0 | 0 | 0 | 0 | 0 |  | 0 | 0 | 0 | 0 | 0 | no |  | 0 | 28750 | no | 17406.2251 | 0 | no | no | 0 | 0 | 0 | 0 | 0 |  | 0 | 0 | 0 | 0 | 0 | 17406.2251
| 12036.5158 | 0 | no | Surplus | yes |  | 0 | 0 | 0 | 325.7298 | 0 | no | 0 | 0 | 0 | 325.7298 | 8972 | no | 12036.5158 | 0 | 22430 |  |  | 0 |  |  | 0 | 0 | 0 | 0 | 0 |  | 0 | 0 | 0 | 0 | 0 | 12036.5158 | 15880.2821 | 0 | no | Surplus | yes |  | 0 | 0 | 0 | 1525.943 | 0 | no | 0 | 0 | 0 | 1525.943 | 0 | no | 15880.2821 | 0 | 28750 |  |  | 0 |  |  | 0 | 0 | 0 | 0 | 0 |  | 0 | 0 | 0 | 0 | 0 | 15880.2821
| 11774.9553 | 0 | no | Surplus | yes |  | 0 | 0 | 0 | 261.5605 | 0 | no | 0 | 0 | 0 | 261.5605 | 8972 | no | 11774.9553 | 0 | 22430 |  |  | 0 |  |  | 0 | 0 | 0 | 0 | 0 |  | 0 | 0 | 0 | 0 | 0 | 11774.9553 | 15540.9445 | 0 | no | Surplus | yes |  | 0 | 0 | 0 | 339.3376 | 0 | no | 0 | 0 | 0 | 339.3376 | 0 | no | 15540.9445 | 0 | 28750 |  |  | 0 |  |  | 0 | 0 | 0 | 0 | 0 |  | 0 | 0 | 0 | 0 | 0 | 15540.9445
| 11985.5965 | 0 | yes | Deficit |  |  | 0 | 0 | 0 | 0 | 0 |  | 0 | 0 | 0 | 0 | 8972 | no |  | 0 | 22430 | no | 11985.5965 | 0 | no | no | 0 | 0 | 0 | 0 | 0 |  | 0 | 0 | 0 | 0 | 0 | 11985.5965 | 17250.7587 | 0 | yes | Deficit |  |  | 0 | 0 | 0 | 0 | 0 |  | 0 | 0 | 0 | 0 | 0 | no |  | 0 | 28750 | no | 17250.7587 | 0 | no | no | 0 | 0 | 0 | 0 | 0 |  | 0 | 0 | 0 | 0 | 0 | 17250.7587
| 12737.4961 | 0 | yes | Deficit |  |  | 0 | 0 | 0 | 0 | 0 |  | 0 | 0 | 0 | 0 | 8972 | no |  | 0 | 22430 | no | 12737.4961 | 0 | no | no | 0 | 0 | 0 | 0 | 0 |  | 0 | 0 | 0 | 0 | 0 | 12737.4961 | 17655.9896 | 0 | yes | Deficit |  |  | 0 | 0 | 0 | 0 | 0 |  | 0 | 0 | 0 | 0 | 0 | no |  | 0 | 28750 | no | 17655.9896 | 0 | no | no | 0 | 0 | 0 | 0 | 0 |  | 0 | 0 | 0 | 0 | 0 | 17655.9896
| 12711.7475 | 0 | no | Surplus | yes |  | 0 | 0 | 0 | 25.7487 | 0 | no | 0 | 0 | 0 | 25.7487 | 8972 | no | 12711.7475 | 0 | 22430 |  |  | 0 |  |  | 0 | 0 | 0 | 0 | 0 |  | 0 | 0 | 0 | 0 | 0 | 12711.7475 | 17542.6607 | 0 | no | Surplus | yes |  | 0 | 0 | 0 | 113.329 | 0 | no | 0 | 0 | 0 | 113.329 | 0 | no | 17542.6607 | 0 | 28750 |  |  | 0 |  |  | 0 | 0 | 0 | 0 | 0 |  | 0 | 0 | 0 | 0 | 0 | 17542.6607
| 13386.5214 | 0 | yes | Deficit |  |  | 0 | 0 | 0 | 0 | 0 |  | 0 | 0 | 0 | 0 | 8972 | no |  | 0 | 22430 | no | 13386.5214 | 0 | no | no | 0 | 0 | 0 | 0 | 0 |  | 0 | 0 | 0 | 0 | 0 | 13386.5214 | 15271.3196 | 0 | no | Surplus | yes |  | 0 | 0 | 0 | 2271.341 | 0 | no | 0 | 0 | 0 | 2271.341 | 0 | no | 15271.3196 | 0 | 28750 |  |  | 0 |  |  | 0 | 0 | 0 | 0 | 0 |  | 0 | 0 | 0 | 0 | 0 | 15271.3196
| 13214.3303 | 0 | no | Surplus | yes |  | 0 | 0 | 0 | 172.1911 | 0 | no | 0 | 0 | 0 | 172.1911 | 8972 | no | 13214.3303 | 0 | 22430 |  |  | 0 |  |  | 0 | 0 | 0 | 0 | 0 |  | 0 | 0 | 0 | 0 | 0 | 13214.3303 | 14425.601 | 0 | no | Surplus | yes |  | 0 | 0 | 0 | 845.7186 | 0 | no | 0 | 0 | 0 | 845.7186 | 0 | no | 14425.601 | 0 | 28750 |  |  | 0 |  |  | 0 | 0 | 0 | 0 | 0 |  | 0 | 0 | 0 | 0 | 0 | 14425.601
| 13215.1229 | 0 | yes | Deficit |  |  | 0 | 0 | 0 | 0 | 0 |  | 0 | 0 | 0 | 0 | 8972 | no |  | 0 | 22430 | no | 13215.1229 | 0 | no | no | 0 | 0 | 0 | 0 | 0 |  | 0 | 0 | 0 | 0 | 0 | 13215.1229 | 14896.7817 | 0 | yes | Deficit |  |  | 0 | 0 | 0 | 0 | 0 |  | 0 | 0 | 0 | 0 | 0 | no |  | 0 | 28750 | no | 14896.7817 | 0 | no | no | 0 | 0 | 0 | 0 | 0 |  | 0 | 0 | 0 | 0 | 0 | 14896.7817
| 13023.4884 | 0 | no | Surplus | yes |  | 0 | 0 | 0 | 191.6346 | 0 | no | 0 | 0 | 0 | 191.6346 | 8972 | no | 13023.4884 | 0 | 22430 |  |  | 0 |  |  | 0 | 0 | 0 | 0 | 0 |  | 0 | 0 | 0 | 0 | 0 | 13023.4884 | 14151.6412 | 0 | no | Surplus | yes |  | 0 | 0 | 0 | 745.1404 | 0 | no | 0 | 0 | 0 | 745.1404 | 0 | no | 14151.6412 | 0 | 28750 |  |  | 0 |  |  | 0 | 0 | 0 | 0 | 0 |  | 0 | 0 | 0 | 0 | 0 | 14151.6412
| 13264.5414 | 0 | yes | Deficit |  |  | 0 | 0 | 0 | 0 | 0 |  | 0 | 0 | 0 | 0 | 8972 | no |  | 0 | 22430 | no | 13264.5414 | 0 | no | no | 0 | 0 | 0 | 0 | 0 |  | 0 | 0 | 0 | 0 | 0 | 13264.5414 | 14803.9469 | 0 | yes | Deficit |  |  | 0 | 0 | 0 | 0 | 0 |  | 0 | 0 | 0 | 0 | 0 | no |  | 0 | 28750 | no | 14803.9469 | 0 | no | no | 0 | 0 | 0 | 0 | 0 |  | 0 | 0 | 0 | 0 | 0 | 14803.9469
| 13107.7437 | 0 | no | Surplus | yes |  | 0 | 0 | 0 | 156.7977 | 0 | no | 0 | 0 | 0 | 156.7977 | 8972 | no | 13107.7437 | 0 | 22430 |  |  | 0 |  |  | 0 | 0 | 0 | 0 | 0 |  | 0 | 0 | 0 | 0 | 0 | 13107.7437 | 16105.7698 | 0 | yes | Deficit |  |  | 0 | 0 | 0 | 0 | 0 |  | 0 | 0 | 0 | 0 | 0 | no |  | 0 | 28750 | no | 16105.7698 | 0 | no | no | 0 | 0 | 0 | 0 | 0 |  | 0 | 0 | 0 | 0 | 0 | 16105.7698
| 13181.8141 | 0 | yes | Deficit |  |  | 0 | 0 | 0 | 0 | 0 |  | 0 | 0 | 0 | 0 | 8972 | no |  | 0 | 22430 | no | 13181.8141 | 0 | no | no | 0 | 0 | 0 | 0 | 0 |  | 0 | 0 | 0 | 0 | 0 | 13181.8141 | 16213.7039 | 0 | yes | Deficit |  |  | 0 | 0 | 0 | 0 | 0 |  | 0 | 0 | 0 | 0 | 0 | no |  | 0 | 28750 | no | 16213.7039 | 0 | no | no | 0 | 0 | 0 | 0 | 0 |  | 0 | 0 | 0 | 0 | 0 | 16213.7039
| 13197.7111 | 0 | yes | Deficit |  |  | 0 | 0 | 0 | 0 | 0 |  | 0 | 0 | 0 | 0 | 8972 | no |  | 0 | 22430 | no | 13197.7111 | 0 | no | no | 0 | 0 | 0 | 0 | 0 |  | 0 | 0 | 0 | 0 | 0 | 13197.7111 | 18979.1623 | 0 | yes | Deficit |  |  | 0 | 0 | 0 | 0 | 0 |  | 0 | 0 | 0 | 0 | 0 | no |  | 0 | 28750 | no | 18979.1623 | 0 | no | no | 0 | 0 | 0 | 0 | 0 |  | 0 | 0 | 0 | 0 | 0 | 18979.1623
| 12437.379 | 0 | no | Surplus | yes |  | 0 | 0 | 0 | 760.3321 | 0 | no | 0 | 0 | 0 | 760.3321 | 8972 | no | 12437.379 | 0 | 22430 |  |  | 0 |  |  | 0 | 0 | 0 | 0 | 0 |  | 0 | 0 | 0 | 0 | 0 | 12437.379 | 17077.3957 | 0 | no | Surplus | yes |  | 0 | 0 | 0 | 1901.7666 | 0 | no | 0 | 0 | 0 | 1901.7666 | 0 | no | 17077.3957 | 0 | 28750 |  |  | 0 |  |  | 0 | 0 | 0 | 0 | 0 |  | 0 | 0 | 0 | 0 | 0 | 17077.3957
| 11245.4532 | 0 | no | Surplus | yes |  | 0 | 0 | 0 | 1191.9258 | 0 | no | 0 | 0 | 0 | 1191.9258 | 8972 | no | 11245.4532 | 0 | 22430 |  |  | 0 |  |  | 0 | 0 | 0 | 0 | 0 |  | 0 | 0 | 0 | 0 | 0 | 11245.4532 | 16150.3345 | 0 | no | Surplus | yes |  | 0 | 0 | 0 | 927.0612 | 0 | no | 0 | 0 | 0 | 927.0612 | 0 | no | 16150.3345 | 0 | 28750 |  |  | 0 |  |  | 0 | 0 | 0 | 0 | 0 |  | 0 | 0 | 0 | 0 | 0 | 16150.3345
| 12161.8919 | 0 | yes | Deficit |  |  | 0 | 0 | 0 | 0 | 0 |  | 0 | 0 | 0 | 0 | 8972 | no |  | 0 | 22430 | no | 12161.8919 | 0 | no | no | 0 | 0 | 0 | 0 | 0 |  | 0 | 0 | 0 | 0 | 0 | 12161.8919 | 14105.1997 | 0 | no | Surplus | yes |  | 0 | 0 | 0 | 2045.1348 | 0 | no | 0 | 0 | 0 | 2045.1348 | 0 | no | 14105.1997 | 0 | 28750 |  |  | 0 |  |  | 0 | 0 | 0 | 0 | 0 |  | 0 | 0 | 0 | 0 | 0 | 14105.1997
| 12261.1648 | 0 | yes | Deficit |  |  | 0 | 0 | 0 | 0 | 0 |  | 0 | 0 | 0 | 0 | 8972 | no |  | 0 | 22430 | no | 12261.1648 | 0 | no | no | 0 | 0 | 0 | 0 | 0 |  | 0 | 0 | 0 | 0 | 0 | 12261.1648 | 13185.9369 | 0 | no | Surplus | yes |  | 0 | 0 | 0 | 919.2628 | 0 | no | 0 | 0 | 0 | 919.2628 | 0 | no | 13185.9369 | 0 | 28750 |  |  | 0 |  |  | 0 | 0 | 0 | 0 | 0 |  | 0 | 0 | 0 | 0 | 0 | 13185.9369
| 12786.3557 | 0 | yes | Deficit |  |  | 0 | 0 | 0 | 0 | 0 |  | 0 | 0 | 0 | 0 | 8972 | no |  | 0 | 22430 | no | 12786.3557 | 0 | no | no | 0 | 0 | 0 | 0 | 0 |  | 0 | 0 | 0 | 0 | 0 | 12786.3557 | 15113.133 | 0 | yes | Deficit |  |  | 0 | 0 | 0 | 0 | 0 |  | 0 | 0 | 0 | 0 | 0 | no |  | 0 | 28750 | no | 15113.133 | 0 | no | no | 0 | 0 | 0 | 0 | 0 |  | 0 | 0 | 0 | 0 | 0 | 15113.133
| 12679.2932 | 0 | no | Surplus | yes |  | 0 | 0 | 0 | 107.0625 | 0 | no | 0 | 0 | 0 | 107.0625 | 8972 | no | 12679.2932 | 0 | 22430 |  |  | 0 |  |  | 0 | 0 | 0 | 0 | 0 |  | 0 | 0 | 0 | 0 | 0 | 12679.2932 | 15456.9444 | 0 | yes | Deficit |  |  | 0 | 0 | 0 | 0 | 0 |  | 0 | 0 | 0 | 0 | 0 | no |  | 0 | 28750 | no | 15456.9444 | 0 | no | no | 0 | 0 | 0 | 0 | 0 |  | 0 | 0 | 0 | 0 | 0 | 15456.9444
| 12589.4546 | 0 | no | Surplus | yes |  | 0 | 0 | 0 | 89.8386 | 0 | no | 0 | 0 | 0 | 89.8386 | 8972 | no | 12589.4546 | 0 | 22430 |  |  | 0 |  |  | 0 | 0 | 0 | 0 | 0 |  | 0 | 0 | 0 | 0 | 0 | 12589.4546 | 14937.0277 | 0 | no | Surplus | yes |  | 0 | 0 | 0 | 519.9168 | 0 | no | 0 | 0 | 0 | 519.9168 | 0 | no | 14937.0277 | 0 | 28750 |  |  | 0 |  |  | 0 | 0 | 0 | 0 | 0 |  | 0 | 0 | 0 | 0 | 0 | 14937.0277
| 12351.2933 | 0 | no | Surplus | yes |  | 0 | 0 | 0 | 238.1613 | 0 | no | 0 | 0 | 0 | 238.1613 | 8972 | no | 12351.2933 | 0 | 22430 |  |  | 0 |  |  | 0 | 0 | 0 | 0 | 0 |  | 0 | 0 | 0 | 0 | 0 | 12351.2933 | 14240.5488 | 0 | no | Surplus | yes |  | 0 | 0 | 0 | 696.4788 | 0 | no | 0 | 0 | 0 | 696.4788 | 0 | no | 14240.5488 | 0 | 28750 |  |  | 0 |  |  | 0 | 0 | 0 | 0 | 0 |  | 0 | 0 | 0 | 0 | 0 | 14240.5488
| 12191.6304 | 0 | no | Surplus | yes |  | 0 | 0 | 0 | 159.6629 | 0 | no | 0 | 0 | 0 | 159.6629 | 8972 | no | 12191.6304 | 0 | 22430 |  |  | 0 |  |  | 0 | 0 | 0 | 0 | 0 |  | 0 | 0 | 0 | 0 | 0 | 12191.6304 | 15766.5169 | 0 | yes | Deficit |  |  | 0 | 0 | 0 | 0 | 0 |  | 0 | 0 | 0 | 0 | 0 | no |  | 0 | 28750 | no | 15766.5169 | 0 | no | no | 0 | 0 | 0 | 0 | 0 |  | 0 | 0 | 0 | 0 | 0 | 15766.5169
| 12867.7738 | 0 | yes | Deficit |  |  | 0 | 0 | 0 | 0 | 0 |  | 0 | 0 | 0 | 0 | 8972 | no |  | 0 | 22430 | no | 12867.7738 | 0 | no | no | 0 | 0 | 0 | 0 | 0 |  | 0 | 0 | 0 | 0 | 0 | 12867.7738 | 15004.0622 | 0 | no | Surplus | yes |  | 0 | 0 | 0 | 762.4547 | 0 | no | 0 | 0 | 0 | 762.4547 | 0 | no | 15004.0622 | 0 | 28750 |  |  | 0 |  |  | 0 | 0 | 0 | 0 | 0 |  | 0 | 0 | 0 | 0 | 0 | 15004.0622
| 13633.0695 | 0 | yes | Deficit |  |  | 0 | 0 | 0 | 0 | 0 |  | 0 | 0 | 0 | 0 | 8972 | no |  | 0 | 22430 | no | 13633.0695 | 0 | no | no | 0 | 0 | 0 | 0 | 0 |  | 0 | 0 | 0 | 0 | 0 | 13633.0695 | 13122.1116 | 0 | no | Surplus | yes |  | 0 | 0 | 0 | 1881.9506 | 0 | no | 0 | 0 | 0 | 1881.9506 | 0 | no | 13122.1116 | 0 | 28750 |  |  | 0 |  |  | 0 | 0 | 0 | 0 | 0 |  | 0 | 0 | 0 | 0 | 0 | 13122.1116
| 13633.471 | 0 | yes | Deficit |  |  | 0 | 0 | 0 | 0 | 0 |  | 0 | 0 | 0 | 0 | 8972 | no |  | 0 | 22430 | no | 13633.471 | 0 | no | no | 0 | 0 | 0 | 0 | 0 |  | 0 | 0 | 0 | 0 | 0 | 13633.471 | 14722.5177 | 0 | yes | Deficit |  |  | 0 | 0 | 0 | 0 | 0 |  | 0 | 0 | 0 | 0 | 0 | no |  | 0 | 28750 | no | 14722.5177 | 0 | no | no | 0 | 0 | 0 | 0 | 0 |  | 0 | 0 | 0 | 0 | 0 | 14722.5177
| 12665.9437 | 0 | no | Surplus | yes |  | 0 | 0 | 0 | 967.5274 | 0 | no | 0 | 0 | 0 | 967.5274 | 8972 | no | 12665.9437 | 0 | 22430 |  |  | 0 |  |  | 0 | 0 | 0 | 0 | 0 |  | 0 | 0 | 0 | 0 | 0 | 12665.9437 | 16212.198 | 0 | yes | Deficit |  |  | 0 | 0 | 0 | 0 | 0 |  | 0 | 0 | 0 | 0 | 0 | no |  | 0 | 28750 | no | 16212.198 | 0 | no | no | 0 | 0 | 0 | 0 | 0 |  | 0 | 0 | 0 | 0 | 0 | 16212.198
| 12037.8379 | 0 | no | Surplus | yes |  | 0 | 0 | 0 | 628.1058 | 0 | no | 0 | 0 | 0 | 628.1058 | 8972 | no | 12037.8379 | 0 | 22430 |  |  | 0 |  |  | 0 | 0 | 0 | 0 | 0 |  | 0 | 0 | 0 | 0 | 0 | 12037.8379 | 14649.8871 | 0 | no | Surplus | yes |  | 0 | 0 | 0 | 1562.311 | 0 | no | 0 | 0 | 0 | 1562.311 | 0 | no | 14649.8871 | 0 | 28750 |  |  | 0 |  |  | 0 | 0 | 0 | 0 | 0 |  | 0 | 0 | 0 | 0 | 0 | 14649.8871
| 12317.8998 | 0 | yes | Deficit |  |  | 0 | 0 | 0 | 0 | 0 |  | 0 | 0 | 0 | 0 | 8972 | no |  | 0 | 22430 | no | 12317.8998 | 0 | no | no | 0 | 0 | 0 | 0 | 0 |  | 0 | 0 | 0 | 0 | 0 | 12317.8998 | 14989.4008 | 0 | yes | Deficit |  |  | 0 | 0 | 0 | 0 | 0 |  | 0 | 0 | 0 | 0 | 0 | no |  | 0 | 28750 | no | 14989.4008 | 0 | no | no | 0 | 0 | 0 | 0 | 0 |  | 0 | 0 | 0 | 0 | 0 | 14989.4008
| 12322.3178 | 0 | yes | Deficit |  |  | 0 | 0 | 0 | 0 | 0 |  | 0 | 0 | 0 | 0 | 8972 | no |  | 0 | 22430 | no | 12322.3178 | 0 | no | no | 0 | 0 | 0 | 0 | 0 |  | 0 | 0 | 0 | 0 | 0 | 12322.3178 | 14016.1681 | 0 | no | Surplus | yes |  | 0 | 0 | 0 | 973.2327 | 0 | no | 0 | 0 | 0 | 973.2327 | 0 | no | 14016.1681 | 0 | 28750 |  |  | 0 |  |  | 0 | 0 | 0 | 0 | 0 |  | 0 | 0 | 0 | 0 | 0 | 14016.1681
| 12549.5381 | 0 | yes | Deficit |  |  | 0 | 0 | 0 | 0 | 0 |  | 0 | 0 | 0 | 0 | 8972 | no |  | 0 | 22430 | no | 12549.5381 | 0 | no | no | 0 | 0 | 0 | 0 | 0 |  | 0 | 0 | 0 | 0 | 0 | 12549.5381 | 14021.8428 | 0 | yes | Deficit |  |  | 0 | 0 | 0 | 0 | 0 |  | 0 | 0 | 0 | 0 | 0 | no |  | 0 | 28750 | no | 14021.8428 | 0 | no | no | 0 | 0 | 0 | 0 | 0 |  | 0 | 0 | 0 | 0 | 0 | 14021.8428
| 13652.1258 | 0 | yes | Deficit |  |  | 0 | 0 | 0 | 0 | 0 |  | 0 | 0 | 0 | 0 | 8972 | no |  | 0 | 22430 | no | 13652.1258 | 0 | no | no | 0 | 0 | 0 | 0 | 0 |  | 0 | 0 | 0 | 0 | 0 | 13652.1258 | 13825.7431 | 0 | no | Surplus | yes |  | 0 | 0 | 0 | 196.0997 | 0 | no | 0 | 0 | 0 | 196.0997 | 0 | no | 13825.7431 | 0 | 28750 |  |  | 0 |  |  | 0 | 0 | 0 | 0 | 0 |  | 0 | 0 | 0 | 0 | 0 | 13825.7431
| 13584.9042 | 0 | no | Surplus | yes |  | 0 | 0 | 0 | 67.2216 | 0 | no | 0 | 0 | 0 | 67.2216 | 8972 | no | 13584.9042 | 0 | 22430 |  |  | 0 |  |  | 0 | 0 | 0 | 0 | 0 |  | 0 | 0 | 0 | 0 | 0 | 13584.9042 | 13087.8659 | 0 | no | Surplus | yes |  | 0 | 0 | 0 | 737.8772 | 0 | no | 0 | 0 | 0 | 737.8772 | 0 | no | 13087.8659 | 0 | 28750 |  |  | 0 |  |  | 0 | 0 | 0 | 0 | 0 |  | 0 | 0 | 0 | 0 | 0 | 13087.8659
| 12892.6397 | 0 | no | Surplus | yes |  | 0 | 0 | 0 | 692.2646 | 0 | no | 0 | 0 | 0 | 692.2646 | 8972 | no | 12892.6397 | 0 | 22430 |  |  | 0 |  |  | 0 | 0 | 0 | 0 | 0 |  | 0 | 0 | 0 | 0 | 0 | 12892.6397 | 14457.3604 | 0 | yes | Deficit |  |  | 0 | 0 | 0 | 0 | 0 |  | 0 | 0 | 0 | 0 | 0 | no |  | 0 | 28750 | no | 14457.3604 | 0 | no | no | 0 | 0 | 0 | 0 | 0 |  | 0 | 0 | 0 | 0 | 0 | 14457.3604
| 13072.3777 | 0 | yes | Deficit |  |  | 0 | 0 | 0 | 0 | 0 |  | 0 | 0 | 0 | 0 | 8972 | no |  | 0 | 22430 | no | 13072.3777 | 0 | no | no | 0 | 0 | 0 | 0 | 0 |  | 0 | 0 | 0 | 0 | 0 | 13072.3777 | 14935.9462 | 0 | yes | Deficit |  |  | 0 | 0 | 0 | 0 | 0 |  | 0 | 0 | 0 | 0 | 0 | no |  | 0 | 28750 | no | 14935.9462 | 0 | no | no | 0 | 0 | 0 | 0 | 0 |  | 0 | 0 | 0 | 0 | 0 | 14935.9462
| 13591.3108 | 0 | yes | Deficit |  |  | 0 | 0 | 0 | 0 | 0 |  | 0 | 0 | 0 | 0 | 8972 | no |  | 0 | 22430 | no | 13591.3108 | 0 | no | no | 0 | 0 | 0 | 0 | 0 |  | 0 | 0 | 0 | 0 | 0 | 13591.3108 | 13771.598 | 0 | no | Surplus | yes |  | 0 | 0 | 0 | 1164.3482 | 0 | no | 0 | 0 | 0 | 1164.3482 | 0 | no | 13771.598 | 0 | 28750 |  |  | 0 |  |  | 0 | 0 | 0 | 0 | 0 |  | 0 | 0 | 0 | 0 | 0 | 13771.598
| 13610.7776 | 0 | yes | Deficit |  |  | 0 | 0 | 0 | 0 | 0 |  | 0 | 0 | 0 | 0 | 8972 | no |  | 0 | 22430 | no | 13610.7776 | 0 | no | no | 0 | 0 | 0 | 0 | 0 |  | 0 | 0 | 0 | 0 | 0 | 13610.7776 | 13945.4765 | 0 | yes | Deficit |  |  | 0 | 0 | 0 | 0 | 0 |  | 0 | 0 | 0 | 0 | 0 | no |  | 0 | 28750 | no | 13945.4765 | 0 | no | no | 0 | 0 | 0 | 0 | 0 |  | 0 | 0 | 0 | 0 | 0 | 13945.4765
| 13505.8775 | 0 | no | Surplus | yes |  | 0 | 0 | 0 | 104.9 | 0 | no | 0 | 0 | 0 | 104.9 | 8972 | no | 13505.8775 | 0 | 22430 |  |  | 0 |  |  | 0 | 0 | 0 | 0 | 0 |  | 0 | 0 | 0 | 0 | 0 | 13505.8775 | 14908.3138 | 0 | yes | Deficit |  |  | 0 | 0 | 0 | 0 | 0 |  | 0 | 0 | 0 | 0 | 0 | no |  | 0 | 28750 | no | 14908.3138 | 0 | no | no | 0 | 0 | 0 | 0 | 0 |  | 0 | 0 | 0 | 0 | 0 | 14908.3138
| 13119.3236 | 0 | no | Surplus | yes |  | 0 | 0 | 0 | 386.5539 | 0 | no | 0 | 0 | 0 | 386.5539 | 8972 | no | 13119.3236 | 0 | 22430 |  |  | 0 |  |  | 0 | 0 | 0 | 0 | 0 |  | 0 | 0 | 0 | 0 | 0 | 13119.3236 | 14602.7547 | 0 | no | Surplus | yes |  | 0 | 0 | 0 | 305.5592 | 0 | no | 0 | 0 | 0 | 305.5592 | 0 | no | 14602.7547 | 0 | 28750 |  |  | 0 |  |  | 0 | 0 | 0 | 0 | 0 |  | 0 | 0 | 0 | 0 | 0 | 14602.7547
| 13183.1528 | 0 | yes | Deficit |  |  | 0 | 0 | 0 | 0 | 0 |  | 0 | 0 | 0 | 0 | 8972 | no |  | 0 | 22430 | no | 13183.1528 | 0 | no | no | 0 | 0 | 0 | 0 | 0 |  | 0 | 0 | 0 | 0 | 0 | 13183.1528 | 14205.0266 | 0 | no | Surplus | yes |  | 0 | 0 | 0 | 397.7281 | 0 | no | 0 | 0 | 0 | 397.7281 | 0 | no | 14205.0266 | 0 | 28750 |  |  | 0 |  |  | 0 | 0 | 0 | 0 | 0 |  | 0 | 0 | 0 | 0 | 0 | 14205.0266
| 13413.5512 | 0 | yes | Deficit |  |  | 0 | 0 | 0 | 0 | 0 |  | 0 | 0 | 0 | 0 | 8972 | no |  | 0 | 22430 | no | 13413.5512 | 0 | no | no | 0 | 0 | 0 | 0 | 0 |  | 0 | 0 | 0 | 0 | 0 | 13413.5512 | 14487.3488 | 0 | yes | Deficit |  |  | 0 | 0 | 0 | 0 | 0 |  | 0 | 0 | 0 | 0 | 0 | no |  | 0 | 28750 | no | 14487.3488 | 0 | no | no | 0 | 0 | 0 | 0 | 0 |  | 0 | 0 | 0 | 0 | 0 | 14487.3488
| 13624.5638 | 0 | yes | Deficit |  |  | 0 | 0 | 0 | 0 | 0 |  | 0 | 0 | 0 | 0 | 8972 | no |  | 0 | 22430 | no | 13624.5638 | 0 | no | no | 0 | 0 | 0 | 0 | 0 |  | 0 | 0 | 0 | 0 | 0 | 13624.5638 | 17157.8927 | 0 | yes | Deficit |  |  | 0 | 0 | 0 | 0 | 0 |  | 0 | 0 | 0 | 0 | 0 | no |  | 0 | 28750 | no | 17157.8927 | 0 | no | no | 0 | 0 | 0 | 0 | 0 |  | 0 | 0 | 0 | 0 | 0 | 17157.8927
| 13840.9823 | 0 | yes | Deficit |  |  | 0 | 0 | 0 | 0 | 0 |  | 0 | 0 | 0 | 0 | 8972 | no |  | 0 | 22430 | no | 13840.9823 | 0 | no | no | 0 | 0 | 0 | 0 | 0 |  | 0 | 0 | 0 | 0 | 0 | 13840.9823 | 14967.0348 | 0 | no | Surplus | yes |  | 0 | 0 | 0 | 2190.8579 | 0 | no | 0 | 0 | 0 | 2190.8579 | 0 | no | 14967.0348 | 0 | 28750 |  |  | 0 |  |  | 0 | 0 | 0 | 0 | 0 |  | 0 | 0 | 0 | 0 | 0 | 14967.0348
| 13884.078 | 0 | yes | Deficit |  |  | 0 | 0 | 0 | 0 | 0 |  | 0 | 0 | 0 | 0 | 8972 | no |  | 0 | 22430 | no | 13884.078 | 0 | no | no | 0 | 0 | 0 | 0 | 0 |  | 0 | 0 | 0 | 0 | 0 | 13884.078 | 15439.7381 | 0 | yes | Deficit |  |  | 0 | 0 | 0 | 0 | 0 |  | 0 | 0 | 0 | 0 | 0 | no |  | 0 | 28750 | no | 15439.7381 | 0 | no | no | 0 | 0 | 0 | 0 | 0 |  | 0 | 0 | 0 | 0 | 0 | 15439.7381
| 13275.9446 | 0 | no | Surplus | yes |  | 0 | 0 | 0 | 608.1333 | 0 | no | 0 | 0 | 0 | 608.1333 | 8972 | no | 13275.9446 | 0 | 22430 |  |  | 0 |  |  | 0 | 0 | 0 | 0 | 0 |  | 0 | 0 | 0 | 0 | 0 | 13275.9446 | 14871.3169 | 0 | no | Surplus | yes |  | 0 | 0 | 0 | 568.4213 | 0 | no | 0 | 0 | 0 | 568.4213 | 0 | no | 14871.3169 | 0 | 28750 |  |  | 0 |  |  | 0 | 0 | 0 | 0 | 0 |  | 0 | 0 | 0 | 0 | 0 | 14871.3169
| 13032.2021 | 0 | no | Surplus | yes |  | 0 | 0 | 0 | 243.7426 | 0 | no | 0 | 0 | 0 | 243.7426 | 8972 | no | 13032.2021 | 0 | 22430 |  |  | 0 |  |  | 0 | 0 | 0 | 0 | 0 |  | 0 | 0 | 0 | 0 | 0 | 13032.2021 | 14046.643 | 0 | no | Surplus | yes |  | 0 | 0 | 0 | 824.6739 | 0 | no | 0 | 0 | 0 | 824.6739 | 0 | no | 14046.643 | 0 | 28750 |  |  | 0 |  |  | 0 | 0 | 0 | 0 | 0 |  | 0 | 0 | 0 | 0 | 0 | 14046.643
| 12976.8862 | 0 | no | Surplus | yes |  | 0 | 0 | 0 | 55.3159 | 0 | no | 0 | 0 | 0 | 55.3159 | 8972 | no | 12976.8862 | 0 | 22430 |  |  | 0 |  |  | 0 | 0 | 0 | 0 | 0 |  | 0 | 0 | 0 | 0 | 0 | 12976.8862 | 14074.3302 | 0 | yes | Deficit |  |  | 0 | 0 | 0 | 0 | 0 |  | 0 | 0 | 0 | 0 | 0 | no |  | 0 | 28750 | no | 14074.3302 | 0 | no | no | 0 | 0 | 0 | 0 | 0 |  | 0 | 0 | 0 | 0 | 0 | 14074.3302
| 12362.5601 | 0 | no | Surplus | yes |  | 0 | 0 | 0 | 614.3261 | 0 | no | 0 | 0 | 0 | 614.3261 | 8972 | no | 12362.5601 | 0 | 22430 |  |  | 0 |  |  | 0 | 0 | 0 | 0 | 0 |  | 0 | 0 | 0 | 0 | 0 | 12362.5601 | 14051.618 | 0 | no | Surplus | yes |  | 0 | 0 | 0 | 22.7122 | 0 | no | 0 | 0 | 0 | 22.7122 | 0 | no | 14051.618 | 0 | 28750 |  |  | 0 |  |  | 0 | 0 | 0 | 0 | 0 |  | 0 | 0 | 0 | 0 | 0 | 14051.618
| 12170.2216 | 0 | no | Surplus | yes |  | 0 | 0 | 0 | 192.3385 | 0 | no | 0 | 0 | 0 | 192.3385 | 8972 | no | 12170.2216 | 0 | 22430 |  |  | 0 |  |  | 0 | 0 | 0 | 0 | 0 |  | 0 | 0 | 0 | 0 | 0 | 12170.2216 | 14683.26 | 0 | yes | Deficit |  |  | 0 | 0 | 0 | 0 | 0 |  | 0 | 0 | 0 | 0 | 0 | no |  | 0 | 28750 | no | 14683.26 | 0 | no | no | 0 | 0 | 0 | 0 | 0 |  | 0 | 0 | 0 | 0 | 0 | 14683.26
| 12179.4658 | 0 | yes | Deficit |  |  | 0 | 0 | 0 | 0 | 0 |  | 0 | 0 | 0 | 0 | 8972 | no |  | 0 | 22430 | no | 12179.4658 | 0 | no | no | 0 | 0 | 0 | 0 | 0 |  | 0 | 0 | 0 | 0 | 0 | 12179.4658 | 13738.0357 | 0 | no | Surplus | yes |  | 0 | 0 | 0 | 945.2243 | 0 | no | 0 | 0 | 0 | 945.2243 | 0 | no | 13738.0357 | 0 | 28750 |  |  | 0 |  |  | 0 | 0 | 0 | 0 | 0 |  | 0 | 0 | 0 | 0 | 0 | 13738.0357
| 11680.6552 | 0 | no | Surplus | yes |  | 0 | 0 | 0 | 498.8105 | 0 | no | 0 | 0 | 0 | 498.8105 | 8972 | no | 11680.6552 | 0 | 22430 |  |  | 0 |  |  | 0 | 0 | 0 | 0 | 0 |  | 0 | 0 | 0 | 0 | 0 | 11680.6552 | 15456.4779 | 0 | yes | Deficit |  |  | 0 | 0 | 0 | 0 | 0 |  | 0 | 0 | 0 | 0 | 0 | no |  | 0 | 28750 | no | 15456.4779 | 0 | no | no | 0 | 0 | 0 | 0 | 0 |  | 0 | 0 | 0 | 0 | 0 | 15456.4779
| 10882.7552 | 0 | no | Surplus | yes |  | 0 | 0 | 0 | 797.9 | 0 | no | 0 | 0 | 0 | 797.9 | 8972 | no | 10882.7552 | 0 | 22430 |  |  | 0 |  |  | 0 | 0 | 0 | 0 | 0 |  | 0 | 0 | 0 | 0 | 0 | 10882.7552 | 14794.7372 | 0 | no | Surplus | yes |  | 0 | 0 | 0 | 661.7406 | 0 | no | 0 | 0 | 0 | 661.7406 | 0 | no | 14794.7372 | 0 | 28750 |  |  | 0 |  |  | 0 | 0 | 0 | 0 | 0 |  | 0 | 0 | 0 | 0 | 0 | 14794.7372
| 10384.6072 | 0 | no | Surplus | yes |  | 0 | 0 | 0 | 498.1481 | 0 | no | 0 | 0 | 0 | 498.1481 | 8972 | no | 10384.6072 | 0 | 21765.5105 |  |  | 0 |  |  | 0 | 0 | 0 | 0 | 0 |  | 0 | 0 | 0 | 0 | 0 | 10384.6072 | 16020.474 | 0 | yes | Deficit |  |  | 0 | 0 | 0 | 0 | 0 |  | 0 | 0 | 0 | 0 | 0 | no |  | 0 | 28750 | no | 16020.474 | 0 | no | no | 0 | 0 | 0 | 0 | 0 |  | 0 | 0 | 0 | 0 | 0 | 16020.474
| 10518.1388 | 0 | yes | Deficit |  |  | 0 | 0 | 0 | 0 | 0 |  | 0 | 0 | 0 | 0 | 8972 | no |  | 0 | 20769.2144 | no | 10518.1388 | 0 | no | no | 0 | 0 | 0 | 0 | 0 |  | 0 | 0 | 0 | 0 | 0 | 10518.1388 | 15505.5069 | 0 | no | Surplus | yes |  | 0 | 0 | 0 | 514.9671 | 0 | no | 0 | 0 | 0 | 514.9671 | 0 | no | 15505.5069 | 0 | 28750 |  |  | 0 |  |  | 0 | 0 | 0 | 0 | 0 |  | 0 | 0 | 0 | 0 | 0 | 15505.5069
| 11660.8285 | 0 | yes | Deficit |  |  | 0 | 0 | 0 | 0 | 0 |  | 0 | 0 | 0 | 0 | 8972 | no |  | 0 | 21036.2777 | no | 11660.8285 | 0 | no | no | 0 | 0 | 0 | 0 | 0 |  | 0 | 0 | 0 | 0 | 0 | 11660.8285 | 15654.9659 | 0 | yes | Deficit |  |  | 0 | 0 | 0 | 0 | 0 |  | 0 | 0 | 0 | 0 | 0 | no |  | 0 | 28750 | no | 15654.9659 | 0 | no | no | 0 | 0 | 0 | 0 | 0 |  | 0 | 0 | 0 | 0 | 0 | 15654.9659
| 11180.55 | 0 | no | Surplus | yes |  | 0 | 0 | 0 | 480.2785 | 0 | no | 0 | 0 | 0 | 480.2785 | 8972 | no | 11180.55 | 0 | 22430 |  |  | 0 |  |  | 0 | 0 | 0 | 0 | 0 |  | 0 | 0 | 0 | 0 | 0 | 11180.55 | 15763.6601 | 0 | yes | Deficit |  |  | 0 | 0 | 0 | 0 | 0 |  | 0 | 0 | 0 | 0 | 0 | no |  | 0 | 28750 | no | 15763.6601 | 0 | no | no | 0 | 0 | 0 | 0 | 0 |  | 0 | 0 | 0 | 0 | 0 | 15763.6601
| 10762.4701 | 0 | no | Surplus | yes |  | 0 | 0 | 0 | 418.0799 | 0 | no | 0 | 0 | 0 | 418.0799 | 8972 | no | 10762.4701 | 0 | 22361.1 |  |  | 0 |  |  | 0 | 0 | 0 | 0 | 0 |  | 0 | 0 | 0 | 0 | 0 | 10762.4701 | 15402.3698 | 0 | no | Surplus | yes |  | 0 | 0 | 0 | 361.2903 | 0 | no | 0 | 0 | 0 | 361.2903 | 0 | no | 15402.3698 | 0 | 28750 |  |  | 0 |  |  | 0 | 0 | 0 | 0 | 0 |  | 0 | 0 | 0 | 0 | 0 | 15402.3698
| 11157.9516 | 0 | yes | Deficit |  |  | 0 | 0 | 0 | 0 | 0 |  | 0 | 0 | 0 | 0 | 8972 | no |  | 0 | 21524.9402 | no | 11157.9516 | 0 | no | no | 0 | 0 | 0 | 0 | 0 |  | 0 | 0 | 0 | 0 | 0 | 11157.9516 | 15065.3748 | 0 | no | Surplus | yes |  | 0 | 0 | 0 | 336.9951 | 0 | no | 0 | 0 | 0 | 336.9951 | 0 | no | 15065.3748 | 0 | 28750 |  |  | 0 |  |  | 0 | 0 | 0 | 0 | 0 |  | 0 | 0 | 0 | 0 | 0 | 15065.3748
| 13350.1621 | 0 | yes | Deficit |  |  | 0 | 0 | 0 | 0 | 0 |  | 0 | 0 | 0 | 0 | 8972 | no |  | 0 | 22315.9032 | no | 13350.1621 | 0 | no | no | 0 | 0 | 0 | 0 | 0 |  | 0 | 0 | 0 | 0 | 0 | 13350.1621 | 15974.2406 | 0 | yes | Deficit |  |  | 0 | 0 | 0 | 0 | 0 |  | 0 | 0 | 0 | 0 | 0 | no |  | 0 | 28750 | no | 15974.2406 | 0 | no | no | 0 | 0 | 0 | 0 | 0 |  | 0 | 0 | 0 | 0 | 0 | 15974.2406
| 12444.0794 | 0 | no | Surplus | yes |  | 0 | 0 | 0 | 906.0827 | 0 | no | 0 | 0 | 0 | 906.0827 | 8972 | no | 12444.0794 | 0 | 22430 |  |  | 0 |  |  | 0 | 0 | 0 | 0 | 0 |  | 0 | 0 | 0 | 0 | 0 | 12444.0794 | 15763.0088 | 0 | no | Surplus | yes |  | 0 | 0 | 0 | 211.2318 | 0 | no | 0 | 0 | 0 | 211.2318 | 0 | no | 15763.0088 | 0 | 28750 |  |  | 0 |  |  | 0 | 0 | 0 | 0 | 0 |  | 0 | 0 | 0 | 0 | 0 | 15763.0088
| 10733.7044 | 0 | no | Surplus | yes |  | 0 | 0 | 0 | 1710.375 | 0 | no | 0 | 0 | 0 | 1710.375 | 8972 | no | 10733.7044 | 0 | 22430 |  |  | 0 |  |  | 0 | 0 | 0 | 0 | 0 |  | 0 | 0 | 0 | 0 | 0 | 10733.7044 | 14665.4848 | 0 | no | Surplus | yes |  | 0 | 0 | 0 | 1097.524 | 0 | no | 0 | 0 | 0 | 1097.524 | 0 | no | 14665.4848 | 0 | 28750 |  |  | 0 |  |  | 0 | 0 | 0 | 0 | 0 |  | 0 | 0 | 0 | 0 | 0 | 14665.4848
| 11045.1765 | 0 | yes | Deficit |  |  | 0 | 0 | 0 | 0 | 0 |  | 0 | 0 | 0 | 0 | 8972 | no |  | 0 | 21467.4089 | no | 11045.1765 | 0 | no | no | 0 | 0 | 0 | 0 | 0 |  | 0 | 0 | 0 | 0 | 0 | 11045.1765 | 14321.9822 | 0 | no | Surplus | yes |  | 0 | 0 | 0 | 343.5026 | 0 | no | 0 | 0 | 0 | 343.5026 | 0 | no | 14321.9822 | 0 | 28750 |  |  | 0 |  |  | 0 | 0 | 0 | 0 | 0 |  | 0 | 0 | 0 | 0 | 0 | 14321.9822
| 9954.1273 | 0 | no | Surplus | yes |  | 0 | 0 | 0 | 1091.0491 | 0 | no | 0 | 0 | 0 | 1091.0491 | 8972 | no | 9954.1273 | 0 | 22090.3529 |  |  | 0 |  |  | 0 | 0 | 0 | 0 | 0 |  | 0 | 0 | 0 | 0 | 0 | 9954.1273 | 15264.1175 | 0 | yes | Deficit |  |  | 0 | 0 | 0 | 0 | 0 |  | 0 | 0 | 0 | 0 | 0 | no |  | 0 | 28750 | no | 15264.1175 | 0 | no | no | 0 | 0 | 0 | 0 | 0 |  | 0 | 0 | 0 | 0 | 0 | 15264.1175
| 11035.0588 | 0 | yes | Deficit |  |  | 0 | 0 | 0 | 0 | 0 |  | 0 | 0 | 0 | 0 | 8972 | no |  | 0 | 19908.2546 | no | 11035.0588 | 0 | no | no | 0 | 0 | 0 | 0 | 0 |  | 0 | 0 | 0 | 0 | 0 | 11035.0588 | 14486.3681 | 0 | no | Surplus | yes |  | 0 | 0 | 0 | 777.7494 | 0 | no | 0 | 0 | 0 | 777.7494 | 0 | no | 14486.3681 | 0 | 28750 |  |  | 0 |  |  | 0 | 0 | 0 | 0 | 0 |  | 0 | 0 | 0 | 0 | 0 | 14486.3681
| 11316.4938 | 0 | yes | Deficit |  |  | 0 | 0 | 0 | 0 | 0 |  | 0 | 0 | 0 | 0 | 8972 | no |  | 0 | 22070.1175 | no | 11316.4938 | 0 | no | no | 0 | 0 | 0 | 0 | 0 |  | 0 | 0 | 0 | 0 | 0 | 11316.4938 | 14362.2763 | 0 | no | Surplus | yes |  | 0 | 0 | 0 | 124.0918 | 0 | no | 0 | 0 | 0 | 124.0918 | 0 | no | 14362.2763 | 0 | 28750 |  |  | 0 |  |  | 0 | 0 | 0 | 0 | 0 |  | 0 | 0 | 0 | 0 | 0 | 14362.2763
| 11130.7734 | 0 | no | Surplus | yes |  | 0 | 0 | 0 | 185.7204 | 0 | no | 0 | 0 | 0 | 185.7204 | 8972 | no | 11130.7734 | 0 | 22430 |  |  | 0 |  |  | 0 | 0 | 0 | 0 | 0 |  | 0 | 0 | 0 | 0 | 0 | 11130.7734 | 12602.8083 | 0 | no | Surplus | yes |  | 0 | 0 | 0 | 1759.468 | 0 | no | 0 | 0 | 0 | 1759.468 | 0 | no | 12602.8083 | 0 | 28750 |  |  | 0 |  |  | 0 | 0 | 0 | 0 | 0 |  | 0 | 0 | 0 | 0 | 0 | 12602.8083
| 11479.5498 | 0 | yes | Deficit |  |  | 0 | 0 | 0 | 0 | 0 |  | 0 | 0 | 0 | 0 | 8972 | no |  | 0 | 22261.5468 | no | 11479.5498 | 0 | no | no | 0 | 0 | 0 | 0 | 0 |  | 0 | 0 | 0 | 0 | 0 | 11479.5498 | 14809.9165 | 0 | yes | Deficit |  |  | 0 | 0 | 0 | 0 | 0 |  | 0 | 0 | 0 | 0 | 0 | no |  | 0 | 28750 | no | 14809.9165 | 0 | no | no | 0 | 0 | 0 | 0 | 0 |  | 0 | 0 | 0 | 0 | 0 | 14809.9165
| 11318.3132 | 0 | no | Surplus | yes |  | 0 | 0 | 0 | 161.2365 | 0 | no | 0 | 0 | 0 | 161.2365 | 8972 | no | 11318.3132 | 0 | 22430 |  |  | 0 |  |  | 0 | 0 | 0 | 0 | 0 |  | 0 | 0 | 0 | 0 | 0 | 11318.3132 | 13831.0386 | 0 | no | Surplus | yes |  | 0 | 0 | 0 | 978.8779 | 0 | no | 0 | 0 | 0 | 978.8779 | 0 | no | 13831.0386 | 0 | 28750 |  |  | 0 |  |  | 0 | 0 | 0 | 0 | 0 |  | 0 | 0 | 0 | 0 | 0 | 13831.0386
| 10893.0458 | 0 | no | Surplus | yes |  | 0 | 0 | 0 | 425.2674 | 0 | no | 0 | 0 | 0 | 425.2674 | 8972 | no | 10893.0458 | 0 | 22430 |  |  | 0 |  |  | 0 | 0 | 0 | 0 | 0 |  | 0 | 0 | 0 | 0 | 0 | 10893.0458 | 14729.6879 | 0 | yes | Deficit |  |  | 0 | 0 | 0 | 0 | 0 |  | 0 | 0 | 0 | 0 | 0 | no |  | 0 | 28750 | no | 14729.6879 | 0 | no | no | 0 | 0 | 0 | 0 | 0 |  | 0 | 0 | 0 | 0 | 0 | 14729.6879
| 10555.5276 | 0 | no | Surplus | yes |  | 0 | 0 | 0 | 337.5182 | 0 | no | 0 | 0 | 0 | 337.5182 | 8972 | no | 10555.5276 | 0 | 21786.0915 |  |  | 0 |  |  | 0 | 0 | 0 | 0 | 0 |  | 0 | 0 | 0 | 0 | 0 | 10555.5276 | 14733.0658 | 0 | yes | Deficit |  |  | 0 | 0 | 0 | 0 | 0 |  | 0 | 0 | 0 | 0 | 0 | no |  | 0 | 28750 | no | 14733.0658 | 0 | no | no | 0 | 0 | 0 | 0 | 0 |  | 0 | 0 | 0 | 0 | 0 | 14733.0658
| 10999.5823 | 0 | yes | Deficit |  |  | 0 | 0 | 0 | 0 | 0 |  | 0 | 0 | 0 | 0 | 8972 | no |  | 0 | 21111.0552 | no | 10999.5823 | 0 | no | no | 0 | 0 | 0 | 0 | 0 |  | 0 | 0 | 0 | 0 | 0 | 10999.5823 | 14821.7187 | 0 | yes | Deficit |  |  | 0 | 0 | 0 | 0 | 0 |  | 0 | 0 | 0 | 0 | 0 | no |  | 0 | 28750 | no | 14821.7187 | 0 | no | no | 0 | 0 | 0 | 0 | 0 |  | 0 | 0 | 0 | 0 | 0 | 14821.7187
| 11745.0859 | 0 | yes | Deficit |  |  | 0 | 0 | 0 | 0 | 0 |  | 0 | 0 | 0 | 0 | 8972 | no |  | 0 | 21999.1647 | no | 11745.0859 | 0 | no | no | 0 | 0 | 0 | 0 | 0 |  | 0 | 0 | 0 | 0 | 0 | 11745.0859 | 14828.9389 | 0 | yes | Deficit |  |  | 0 | 0 | 0 | 0 | 0 |  | 0 | 0 | 0 | 0 | 0 | no |  | 0 | 28750 | no | 14828.9389 | 0 | no | no | 0 | 0 | 0 | 0 | 0 |  | 0 | 0 | 0 | 0 | 0 | 14828.9389
| 11823.9636 | 0 | yes | Deficit |  |  | 0 | 0 | 0 | 0 | 0 |  | 0 | 0 | 0 | 0 | 8972 | no |  | 0 | 22430 | no | 11823.9636 | 0 | no | no | 0 | 0 | 0 | 0 | 0 |  | 0 | 0 | 0 | 0 | 0 | 11823.9636 | 12804.6157 | 0 | no | Surplus | yes |  | 0 | 0 | 0 | 2024.3231 | 0 | no | 0 | 0 | 0 | 2024.3231 | 0 | no | 12804.6157 | 0 | 28750 |  |  | 0 |  |  | 0 | 0 | 0 | 0 | 0 |  | 0 | 0 | 0 | 0 | 0 | 12804.6157
| 11370.9191 | 0 | no | Surplus | yes |  | 0 | 0 | 0 | 453.0445 | 0 | no | 0 | 0 | 0 | 453.0445 | 8972 | no | 11370.9191 | 0 | 22430 |  |  | 0 |  |  | 0 | 0 | 0 | 0 | 0 |  | 0 | 0 | 0 | 0 | 0 | 11370.9191 | 13974.5265 | 0 | yes | Deficit |  |  | 0 | 0 | 0 | 0 | 0 |  | 0 | 0 | 0 | 0 | 0 | no |  | 0 | 28750 | no | 13974.5265 | 0 | no | no | 0 | 0 | 0 | 0 | 0 |  | 0 | 0 | 0 | 0 | 0 | 13974.5265
| 10728.3607 | 0 | no | Surplus | yes |  | 0 | 0 | 0 | 642.5584 | 0 | no | 0 | 0 | 0 | 642.5584 | 8972 | no | 10728.3607 | 0 | 22430 |  |  | 0 |  |  | 0 | 0 | 0 | 0 | 0 |  | 0 | 0 | 0 | 0 | 0 | 10728.3607 | 11845.0562 | 0 | no | Surplus | yes |  | 0 | 0 | 0 | 2129.4703 | 0 | no | 0 | 0 | 0 | 2129.4703 | 0 | no | 11845.0562 | 0 | 28750 |  |  | 0 |  |  | 0 | 0 | 0 | 0 | 0 |  | 0 | 0 | 0 | 0 | 0 | 11845.0562
| 9518.4917 | 0 | no | Surplus | yes |  | 0 | 0 | 0 | 1209.869 | 0 | no | 0 | 0 | 0 | 1209.869 | 8972 | no | 9518.4917 | 0 | 21456.7214 |  |  | 0 |  |  | 0 | 0 | 0 | 0 | 0 |  | 0 | 0 | 0 | 0 | 0 | 9518.4917 | 12529.2256 | 0 | yes | Deficit |  |  | 0 | 0 | 0 | 0 | 0 |  | 0 | 0 | 0 | 0 | 0 | no |  | 0 | 28750 | no | 12529.2256 | 0 | no | no | 0 | 0 | 0 | 0 | 0 |  | 0 | 0 | 0 | 0 | 0 | 12529.2256
| 10714.6074 | 0 | yes | Deficit |  |  | 0 | 0 | 0 | 0 | 0 |  | 0 | 0 | 0 | 0 | 8972 | no |  | 0 | 19036.9834 | no | 10714.6074 | 0 | no | no | 0 | 0 | 0 | 0 | 0 |  | 0 | 0 | 0 | 0 | 0 | 10714.6074 | 13109.9101 | 0 | yes | Deficit |  |  | 0 | 0 | 0 | 0 | 0 |  | 0 | 0 | 0 | 0 | 0 | no |  | 0 | 28750 | no | 13109.9101 | 0 | no | no | 0 | 0 | 0 | 0 | 0 |  | 0 | 0 | 0 | 0 | 0 | 13109.9101
| 11688.864 | 0 | yes | Deficit |  |  | 0 | 0 | 0 | 0 | 0 |  | 0 | 0 | 0 | 0 | 8972 | no |  | 0 | 21429.2148 | no | 11688.864 | 0 | no | no | 0 | 0 | 0 | 0 | 0 |  | 0 | 0 | 0 | 0 | 0 | 11688.864 | 11340.417 | 0 | no | Surplus | yes |  | 0 | 0 | 0 | 1769.493 | 0 | no | 0 | 0 | 0 | 1769.493 | 0 | no | 11340.417 | 0 | 28750 |  |  | 0 |  |  | 0 | 0 | 0 | 0 | 0 |  | 0 | 0 | 0 | 0 | 0 | 11340.417
| 11068.9157 | 0 | no | Surplus | yes |  | 0 | 0 | 0 | 619.9482 | 0 | no | 0 | 0 | 0 | 619.9482 | 8972 | no | 11068.9157 | 0 | 22430 |  |  | 0 |  |  | 0 | 0 | 0 | 0 | 0 |  | 0 | 0 | 0 | 0 | 0 | 11068.9157 | 11369.208 | 0 | yes | Deficit |  |  | 0 | 0 | 0 | 0 | 0 |  | 0 | 0 | 0 | 0 | 0 | no |  | 0 | 28750 | no | 11369.208 | 0 | no | no | 0 | 0 | 0 | 0 | 0 |  | 0 | 0 | 0 | 0 | 0 | 11369.208
| 11287.9094 | 0 | yes | Deficit |  |  | 0 | 0 | 0 | 0 | 0 |  | 0 | 0 | 0 | 0 | 8972 | no |  | 0 | 22137.8315 | no | 11287.9094 | 0 | no | no | 0 | 0 | 0 | 0 | 0 |  | 0 | 0 | 0 | 0 | 0 | 11287.9094 | 11823.7641 | 0 | yes | Deficit |  |  | 0 | 0 | 0 | 0 | 0 |  | 0 | 0 | 0 | 0 | 0 | no |  | 0 | 28750 | no | 11823.7641 | 0 | no | no | 0 | 0 | 0 | 0 | 0 |  | 0 | 0 | 0 | 0 | 0 | 11823.7641
| 11705.0638 | 0 | yes | Deficit |  |  | 0 | 0 | 0 | 0 | 0 |  | 0 | 0 | 0 | 0 | 8972 | no |  | 0 | 22430 | no | 11705.0638 | 0 | no | no | 0 | 0 | 0 | 0 | 0 |  | 0 | 0 | 0 | 0 | 0 | 11705.0638 | 12832.5374 | 0 | yes | Deficit |  |  | 0 | 0 | 0 | 0 | 0 |  | 0 | 0 | 0 | 0 | 0 | no |  | 0 | 28750 | no | 12832.5374 | 0 | no | no | 0 | 0 | 0 | 0 | 0 |  | 0 | 0 | 0 | 0 | 0 | 12832.5374
| 11846.1499 | 0 | yes | Deficit |  |  | 0 | 0 | 0 | 0 | 0 |  | 0 | 0 | 0 | 0 | 8972 | no |  | 0 | 22430 | no | 11846.1499 | 0 | no | no | 0 | 0 | 0 | 0 | 0 |  | 0 | 0 | 0 | 0 | 0 | 11846.1499 | 14965.4081 | 0 | yes | Deficit |  |  | 0 | 0 | 0 | 0 | 0 |  | 0 | 0 | 0 | 0 | 0 | no |  | 0 | 28750 | no | 14965.4081 | 0 | no | no | 0 | 0 | 0 | 0 | 0 |  | 0 | 0 | 0 | 0 | 0 | 14965.4081
| 12918.7441 | 0 | yes | Deficit |  |  | 0 | 0 | 0 | 0 | 0 |  | 0 | 0 | 0 | 0 | 8972 | no |  | 0 | 22430 | no | 12918.7441 | 0 | no | no | 0 | 0 | 0 | 0 | 0 |  | 0 | 0 | 0 | 0 | 0 | 12918.7441 | 14866.5024 | 0 | no | Surplus | yes |  | 0 | 0 | 0 | 98.9057 | 0 | no | 0 | 0 | 0 | 98.9057 | 0 | no | 14866.5024 | 0 | 28750 |  |  | 0 |  |  | 0 | 0 | 0 | 0 | 0 |  | 0 | 0 | 0 | 0 | 0 | 14866.5024
| 13373.4115 | 0 | yes | Deficit |  |  | 0 | 0 | 0 | 0 | 0 |  | 0 | 0 | 0 | 0 | 8972 | no |  | 0 | 22430 | no | 13373.4115 | 0 | no | no | 0 | 0 | 0 | 0 | 0 |  | 0 | 0 | 0 | 0 | 0 | 13373.4115 | 10647.4686 | 0 | no | Surplus | yes |  | 0 | 0 | 0 | 4219.0338 | 0 | no | 0 | 0 | 0 | 4219.0338 | 0 | no | 10647.4686 | 0 | 28750 |  |  | 0 |  |  | 0 | 0 | 0 | 0 | 0 |  | 0 | 0 | 0 | 0 | 0 | 10647.4686
| 12563.5968 | 0 | no | Surplus | yes |  | 0 | 0 | 0 | 809.8148 | 0 | no | 0 | 0 | 0 | 809.8148 | 8972 | no | 12563.5968 | 0 | 22430 |  |  | 0 |  |  | 0 | 0 | 0 | 0 | 0 |  | 0 | 0 | 0 | 0 | 0 | 12563.5968 | 8939.5553 | 0 | no | Surplus | yes |  | 0 | 0 | 0 | 1707.9134 | 0 | no | 0 | 0 | 0 | 1707.9134 | 0 | no | 8939.5553 | 0 | 28750 |  |  | 0 |  |  | 0 | 0 | 0 | 0 | 0 |  | 0 | 0 | 0 | 0 | 0 | 8939.5553
| 12317.3038 | 0 | no | Surplus | yes |  | 0 | 0 | 0 | 246.293 | 0 | no | 0 | 0 | 0 | 246.293 | 8972 | no | 12317.3038 | 0 | 22430 |  |  | 0 |  |  | 0 | 0 | 0 | 0 | 0 |  | 0 | 0 | 0 | 0 | 0 | 12317.3038 | 12234.1022 | 0 | yes | Deficit |  |  | 0 | 0 | 0 | 0 | 0 |  | 0 | 0 | 0 | 0 | 0 | no |  | 0 | 28750 | no | 12234.1022 | 0 | no | no | 0 | 0 | 0 | 0 | 0 |  | 0 | 0 | 0 | 0 | 0 | 12234.1022
| 12006.8822 | 0 | no | Surplus | yes |  | 0 | 0 | 0 | 310.4215 | 0 | no | 0 | 0 | 0 | 310.4215 | 8972 | no | 12006.8822 | 0 | 22430 |  |  | 0 |  |  | 0 | 0 | 0 | 0 | 0 |  | 0 | 0 | 0 | 0 | 0 | 12006.8822 | 12395.0019 | 0 | yes | Deficit |  |  | 0 | 0 | 0 | 0 | 0 |  | 0 | 0 | 0 | 0 | 0 | no |  | 0 | 28750 | no | 12395.0019 | 0 | no | no | 0 | 0 | 0 | 0 | 0 |  | 0 | 0 | 0 | 0 | 0 | 12395.0019
| 11334.1282 | 0 | no | Surplus | yes |  | 0 | 0 | 0 | 672.7541 | 0 | no | 0 | 0 | 0 | 672.7541 | 8972 | no | 11334.1282 | 0 | 22430 |  |  | 0 |  |  | 0 | 0 | 0 | 0 | 0 |  | 0 | 0 | 0 | 0 | 0 | 11334.1282 | 12319.7215 | 0 | no | Surplus | yes |  | 0 | 0 | 0 | 75.2803 | 0 | no | 0 | 0 | 0 | 75.2803 | 0 | no | 12319.7215 | 0 | 28750 |  |  | 0 |  |  | 0 | 0 | 0 | 0 | 0 |  | 0 | 0 | 0 | 0 | 0 | 12319.7215
| 13412.3952 | 0 | yes | Deficit |  |  | 0 | 0 | 0 | 0 | 0 |  | 0 | 0 | 0 | 0 | 8972 | no |  | 0 | 22430 | no | 13412.3952 | 0 | no | no | 0 | 0 | 0 | 0 | 0 |  | 0 | 0 | 0 | 0 | 0 | 13412.3952 | 15993.9679 | 0 | yes | Deficit |  |  | 0 | 0 | 0 | 0 | 0 |  | 0 | 0 | 0 | 0 | 0 | no |  | 0 | 28750 | no | 15993.9679 | 0 | no | no | 0 | 0 | 0 | 0 | 0 |  | 0 | 0 | 0 | 0 | 0 | 15993.9679
| 13872.8638 | 0 | yes | Deficit |  |  | 0 | 0 | 0 | 0 | 0 |  | 0 | 0 | 0 | 0 | 8972 | no |  | 0 | 22430 | no | 13872.8638 | 0 | no | no | 0 | 0 | 0 | 0 | 0 |  | 0 | 0 | 0 | 0 | 0 | 13872.8638 | 14373.5617 | 0 | no | Surplus | yes |  | 0 | 0 | 0 | 1620.4063 | 0 | no | 0 | 0 | 0 | 1620.4063 | 0 | no | 14373.5617 | 0 | 28750 |  |  | 0 |  |  | 0 | 0 | 0 | 0 | 0 |  | 0 | 0 | 0 | 0 | 0 | 14373.5617
| 12948.8602 | 0 | no | Surplus | yes |  | 0 | 0 | 0 | 924.0036 | 0 | no | 0 | 0 | 0 | 924.0036 | 8972 | no | 12948.8602 | 0 | 22430 |  |  | 0 |  |  | 0 | 0 | 0 | 0 | 0 |  | 0 | 0 | 0 | 0 | 0 | 12948.8602 | 16613.4831 | 0 | yes | Deficit |  |  | 0 | 0 | 0 | 0 | 0 |  | 0 | 0 | 0 | 0 | 0 | no |  | 0 | 28750 | no | 16613.4831 | 0 | no | no | 0 | 0 | 0 | 0 | 0 |  | 0 | 0 | 0 | 0 | 0 | 16613.4831
| 12571.7205 | 0 | no | Surplus | yes |  | 0 | 0 | 0 | 377.1396 | 0 | no | 0 | 0 | 0 | 377.1396 | 8972 | no | 12571.7205 | 0 | 22430 |  |  | 0 |  |  | 0 | 0 | 0 | 0 | 0 |  | 0 | 0 | 0 | 0 | 0 | 12571.7205 | 15560.028 | 0 | no | Surplus | yes |  | 0 | 0 | 0 | 1053.4551 | 0 | no | 0 | 0 | 0 | 1053.4551 | 0 | no | 15560.028 | 0 | 28750 |  |  | 0 |  |  | 0 | 0 | 0 | 0 | 0 |  | 0 | 0 | 0 | 0 | 0 | 15560.028
| 12836.4344 | 0 | yes | Deficit |  |  | 0 | 0 | 0 | 0 | 0 |  | 0 | 0 | 0 | 0 | 8972 | no |  | 0 | 22430 | no | 12836.4344 | 0 | no | no | 0 | 0 | 0 | 0 | 0 |  | 0 | 0 | 0 | 0 | 0 | 12836.4344 | 13929.3049 | 0 | no | Surplus | yes |  | 0 | 0 | 0 | 1630.7231 | 0 | no | 0 | 0 | 0 | 1630.7231 | 0 | no | 13929.3049 | 0 | 28750 |  |  | 0 |  |  | 0 | 0 | 0 | 0 | 0 |  | 0 | 0 | 0 | 0 | 0 | 13929.3049
| 12818.8894 | 0 | no | Surplus | yes |  | 0 | 0 | 0 | 17.5449 | 0 | no | 0 | 0 | 0 | 17.5449 | 8972 | no | 12818.8894 | 0 | 22430 |  |  | 0 |  |  | 0 | 0 | 0 | 0 | 0 |  | 0 | 0 | 0 | 0 | 0 | 12818.8894 | 15434.2925 | 0 | yes | Deficit |  |  | 0 | 0 | 0 | 0 | 0 |  | 0 | 0 | 0 | 0 | 0 | no |  | 0 | 28750 | no | 15434.2925 | 0 | no | no | 0 | 0 | 0 | 0 | 0 |  | 0 | 0 | 0 | 0 | 0 | 15434.2925
| 12917.7802 | 0 | yes | Deficit |  |  | 0 | 0 | 0 | 0 | 0 |  | 0 | 0 | 0 | 0 | 8972 | no |  | 0 | 22430 | no | 12917.7802 | 0 | no | no | 0 | 0 | 0 | 0 | 0 |  | 0 | 0 | 0 | 0 | 0 | 12917.7802 | 17428.0491 | 0 | yes | Deficit |  |  | 0 | 0 | 0 | 0 | 0 |  | 0 | 0 | 0 | 0 | 0 | no |  | 0 | 28750 | no | 17428.0491 | 0 | no | no | 0 | 0 | 0 | 0 | 0 |  | 0 | 0 | 0 | 0 | 0 | 17428.0491
| 12216.8577 | 0 | no | Surplus | yes |  | 0 | 0 | 0 | 700.9224 | 0 | no | 0 | 0 | 0 | 700.9224 | 8972 | no | 12216.8577 | 0 | 22430 |  |  | 0 |  |  | 0 | 0 | 0 | 0 | 0 |  | 0 | 0 | 0 | 0 | 0 | 12216.8577 | 19015.8055 | 0 | yes | Deficit |  |  | 0 | 0 | 0 | 0 | 0 |  | 0 | 0 | 0 | 0 | 0 | no |  | 0 | 28750 | no | 19015.8055 | 0 | no | no | 0 | 0 | 0 | 0 | 0 |  | 0 | 0 | 0 | 0 | 0 | 19015.8055
| 12416.1901 | 0 | yes | Deficit |  |  | 0 | 0 | 0 | 0 | 0 |  | 0 | 0 | 0 | 0 | 8972 | no |  | 0 | 22430 | no | 12416.1901 | 0 | no | no | 0 | 0 | 0 | 0 | 0 |  | 0 | 0 | 0 | 0 | 0 | 12416.1901 | 17748.6491 | 0 | no | Surplus | yes |  | 0 | 0 | 0 | 1267.1564 | 0 | no | 0 | 0 | 0 | 1267.1564 | 0 | no | 17748.6491 | 0 | 28750 |  |  | 0 |  |  | 0 | 0 | 0 | 0 | 0 |  | 0 | 0 | 0 | 0 | 0 | 17748.6491
| 12194.2891 | 0 | no | Surplus | yes |  | 0 | 0 | 0 | 221.9009 | 0 | no | 0 | 0 | 0 | 221.9009 | 8972 | no | 12194.2891 | 0 | 22430 |  |  | 0 |  |  | 0 | 0 | 0 | 0 | 0 |  | 0 | 0 | 0 | 0 | 0 | 12194.2891 | 19534.783 | 0 | yes | Deficit |  |  | 0 | 0 | 0 | 0 | 0 |  | 0 | 0 | 0 | 0 | 0 | no |  | 0 | 28750 | no | 19534.783 | 0 | no | no | 0 | 0 | 0 | 0 | 0 |  | 0 | 0 | 0 | 0 | 0 | 19534.783
| 11495.7695 | 0 | no | Surplus | yes |  | 0 | 0 | 0 | 698.5197 | 0 | no | 0 | 0 | 0 | 698.5197 | 8972 | no | 11495.7695 | 0 | 22430 |  |  | 0 |  |  | 0 | 0 | 0 | 0 | 0 |  | 0 | 0 | 0 | 0 | 0 | 11495.7695 | 19492.6431 | 0 | no | Surplus | yes |  | 0 | 0 | 0 | 42.1399 | 0 | no | 0 | 0 | 0 | 42.1399 | 0 | no | 19492.6431 | 0 | 28750 |  |  | 0 |  |  | 0 | 0 | 0 | 0 | 0 |  | 0 | 0 | 0 | 0 | 0 | 19492.6431
| 11747.3598 | 0 | yes | Deficit |  |  | 0 | 0 | 0 | 0 | 0 |  | 0 | 0 | 0 | 0 | 8972 | no |  | 0 | 22430 | no | 11747.3598 | 0 | no | no | 0 | 0 | 0 | 0 | 0 |  | 0 | 0 | 0 | 0 | 0 | 11747.3598 | 15032.0869 | 0 | no | Surplus | yes |  | 0 | 0 | 0 | 4460.5562 | 0 | no | 0 | 0 | 0 | 4460.5562 | 0 | no | 15032.0869 | 0 | 28750 |  |  | 0 |  |  | 0 | 0 | 0 | 0 | 0 |  | 0 | 0 | 0 | 0 | 0 | 15032.0869
| 13115.6591 | 0 | yes | Deficit |  |  | 0 | 0 | 0 | 0 | 0 |  | 0 | 0 | 0 | 0 | 8972 | no |  | 0 | 22430 | no | 13115.6591 | 0 | no | no | 0 | 0 | 0 | 0 | 0 |  | 0 | 0 | 0 | 0 | 0 | 13115.6591 | 15235.8979 | 0 | yes | Deficit |  |  | 0 | 0 | 0 | 0 | 0 |  | 0 | 0 | 0 | 0 | 0 | no |  | 0 | 28750 | no | 15235.8979 | 0 | no | no | 0 | 0 | 0 | 0 | 0 |  | 0 | 0 | 0 | 0 | 0 | 15235.8979
| 13367.921 | 0 | yes | Deficit |  |  | 0 | 0 | 0 | 0 | 0 |  | 0 | 0 | 0 | 0 | 8972 | no |  | 0 | 22430 | no | 13367.921 | 0 | no | no | 0 | 0 | 0 | 0 | 0 |  | 0 | 0 | 0 | 0 | 0 | 13367.921 | 18958.5727 | 0 | yes | Deficit |  |  | 0 | 0 | 0 | 0 | 0 |  | 0 | 0 | 0 | 0 | 0 | no |  | 0 | 28750 | no | 18958.5727 | 0 | no | no | 0 | 0 | 0 | 0 | 0 |  | 0 | 0 | 0 | 0 | 0 | 18958.5727
| 13738.8131 | 0 | yes | Deficit |  |  | 0 | 0 | 0 | 0 | 0 |  | 0 | 0 | 0 | 0 | 8972 | no |  | 0 | 22430 | no | 13738.8131 | 0 | no | no | 0 | 0 | 0 | 0 | 0 |  | 0 | 0 | 0 | 0 | 0 | 13738.8131 | 17947.0362 | 0 | no | Surplus | yes |  | 0 | 0 | 0 | 1011.5365 | 0 | no | 0 | 0 | 0 | 1011.5365 | 0 | no | 17947.0362 | 0 | 28750 |  |  | 0 |  |  | 0 | 0 | 0 | 0 | 0 |  | 0 | 0 | 0 | 0 | 0 | 17947.0362
| 13359.9376 | 0 | no | Surplus | yes |  | 0 | 0 | 0 | 378.8755 | 0 | no | 0 | 0 | 0 | 378.8755 | 8972 | no | 13359.9376 | 0 | 22430 |  |  | 0 |  |  | 0 | 0 | 0 | 0 | 0 |  | 0 | 0 | 0 | 0 | 0 | 13359.9376 | 23931.0941 | 0 | yes | Deficit |  |  | 0 | 0 | 0 | 0 | 0 |  | 0 | 0 | 0 | 0 | 0 | no |  | 0 | 28750 | no | 23931.0941 | 0 | no | no | 0 | 0 | 0 | 0 | 0 |  | 0 | 0 | 0 | 0 | 0 | 23931.0941
| 12470.8488 | 0 | no | Surplus | yes |  | 0 | 0 | 0 | 889.0888 | 0 | no | 0 | 0 | 0 | 889.0888 | 8972 | no | 12470.8488 | 0 | 22430 |  |  | 0 |  |  | 0 | 0 | 0 | 0 | 0 |  | 0 | 0 | 0 | 0 | 0 | 12470.8488 | 16991.4214 | 0 | no | Surplus | yes |  | 0 | 0 | 0 | 6939.6727 | 0 | no | 0 | 0 | 0 | 6939.6727 | 0 | no | 16991.4214 | 0 | 28750 |  |  | 0 |  |  | 0 | 0 | 0 | 0 | 0 |  | 0 | 0 | 0 | 0 | 0 | 16991.4214
| 12730.7147 | 0 | yes | Deficit |  |  | 0 | 0 | 0 | 0 | 0 |  | 0 | 0 | 0 | 0 | 8972 | no |  | 0 | 22430 | no | 12730.7147 | 0 | no | no | 0 | 0 | 0 | 0 | 0 |  | 0 | 0 | 0 | 0 | 0 | 12730.7147 | 20735.0663 | 0 | yes | Deficit |  |  | 0 | 0 | 0 | 0 | 0 |  | 0 | 0 | 0 | 0 | 0 | no |  | 0 | 28750 | no | 20735.0663 | 0 | no | no | 0 | 0 | 0 | 0 | 0 |  | 0 | 0 | 0 | 0 | 0 | 20735.0663
| 12666.2333 | 0 | no | Surplus | yes |  | 0 | 0 | 0 | 64.4814 | 0 | no | 0 | 0 | 0 | 64.4814 | 8972 | no | 12666.2333 | 0 | 22430 |  |  | 0 |  |  | 0 | 0 | 0 | 0 | 0 |  | 0 | 0 | 0 | 0 | 0 | 12666.2333 | 19906.296 | 0 | no | Surplus | yes |  | 0 | 0 | 0 | 828.7704 | 0 | no | 0 | 0 | 0 | 828.7704 | 0 | no | 19906.296 | 0 | 28750 |  |  | 0 |  |  | 0 | 0 | 0 | 0 | 0 |  | 0 | 0 | 0 | 0 | 0 | 19906.296
| 13536.3483 | 0 | yes | Deficit |  |  | 0 | 0 | 0 | 0 | 0 |  | 0 | 0 | 0 | 0 | 8972 | no |  | 0 | 22430 | no | 13536.3483 | 0 | no | no | 0 | 0 | 0 | 0 | 0 |  | 0 | 0 | 0 | 0 | 0 | 13536.3483 | 15192.2283 | 0 | no | Surplus | yes |  | 0 | 0 | 0 | 4714.0677 | 0 | no | 0 | 0 | 0 | 4714.0677 | 0 | no | 15192.2283 | 0 | 28750 |  |  | 0 |  |  | 0 | 0 | 0 | 0 | 0 |  | 0 | 0 | 0 | 0 | 0 | 15192.2283
| 13106.7613 | 0 | no | Surplus | yes |  | 0 | 0 | 0 | 429.587 | 0 | no | 0 | 0 | 0 | 429.587 | 8972 | no | 13106.7613 | 0 | 22430 |  |  | 0 |  |  | 0 | 0 | 0 | 0 | 0 |  | 0 | 0 | 0 | 0 | 0 | 13106.7613 | 19091.5859 | 0 | yes | Deficit |  |  | 0 | 0 | 0 | 0 | 0 |  | 0 | 0 | 0 | 0 | 0 | no |  | 0 | 28750 | no | 19091.5859 | 0 | no | no | 0 | 0 | 0 | 0 | 0 |  | 0 | 0 | 0 | 0 | 0 | 19091.5859
| 13270.8428 | 0 | yes | Deficit |  |  | 0 | 0 | 0 | 0 | 0 |  | 0 | 0 | 0 | 0 | 8972 | no |  | 0 | 22430 | no | 13270.8428 | 0 | no | no | 0 | 0 | 0 | 0 | 0 |  | 0 | 0 | 0 | 0 | 0 | 13270.8428 | 15747.9213 | 0 | no | Surplus | yes |  | 0 | 0 | 0 | 3343.6646 | 0 | no | 0 | 0 | 0 | 3343.6646 | 0 | no | 15747.9213 | 0 | 28750 |  |  | 0 |  |  | 0 | 0 | 0 | 0 | 0 |  | 0 | 0 | 0 | 0 | 0 | 15747.9213
| 12630.2055 | 0 | no | Surplus | yes |  | 0 | 0 | 0 | 640.6373 | 0 | no | 0 | 0 | 0 | 640.6373 | 8972 | no | 12630.2055 | 0 | 22430 |  |  | 0 |  |  | 0 | 0 | 0 | 0 | 0 |  | 0 | 0 | 0 | 0 | 0 | 12630.2055 | 16287.0314 | 0 | yes | Deficit |  |  | 0 | 0 | 0 | 0 | 0 |  | 0 | 0 | 0 | 0 | 0 | no |  | 0 | 28750 | no | 16287.0314 | 0 | no | no | 0 | 0 | 0 | 0 | 0 |  | 0 | 0 | 0 | 0 | 0 | 16287.0314
| 13009.5358 | 0 | yes | Deficit |  |  | 0 | 0 | 0 | 0 | 0 |  | 0 | 0 | 0 | 0 | 8972 | no |  | 0 | 22430 | no | 13009.5358 | 0 | no | no | 0 | 0 | 0 | 0 | 0 |  | 0 | 0 | 0 | 0 | 0 | 13009.5358 | 14408.6379 | 0 | no | Surplus | yes |  | 0 | 0 | 0 | 1878.3936 | 0 | no | 0 | 0 | 0 | 1878.3936 | 0 | no | 14408.6379 | 0 | 28750 |  |  | 0 |  |  | 0 | 0 | 0 | 0 | 0 |  | 0 | 0 | 0 | 0 | 0 | 14408.6379
| 13657.8888 | 0 | yes | Deficit |  |  | 0 | 0 | 0 | 0 | 0 |  | 0 | 0 | 0 | 0 | 8972 | no |  | 0 | 22430 | no | 13657.8888 | 0 | no | no | 0 | 0 | 0 | 0 | 0 |  | 0 | 0 | 0 | 0 | 0 | 13657.8888 | 15255.0002 | 0 | yes | Deficit |  |  | 0 | 0 | 0 | 0 | 0 |  | 0 | 0 | 0 | 0 | 0 | no |  | 0 | 28750 | no | 15255.0002 | 0 | no | no | 0 | 0 | 0 | 0 | 0 |  | 0 | 0 | 0 | 0 | 0 | 15255.0002
| 13469.8853 | 0 | no | Surplus | yes |  | 0 | 0 | 0 | 188.0035 | 0 | no | 0 | 0 | 0 | 188.0035 | 8972 | no | 13469.8853 | 0 | 22430 |  |  | 0 |  |  | 0 | 0 | 0 | 0 | 0 |  | 0 | 0 | 0 | 0 | 0 | 13469.8853 | 13971.5017 | 0 | no | Surplus | yes |  | 0 | 0 | 0 | 1283.4985 | 0 | no | 0 | 0 | 0 | 1283.4985 | 0 | no | 13971.5017 | 0 | 28750 |  |  | 0 |  |  | 0 | 0 | 0 | 0 | 0 |  | 0 | 0 | 0 | 0 | 0 | 13971.5017
| 13080.3032 | 0 | no | Surplus | yes |  | 0 | 0 | 0 | 389.5821 | 0 | no | 0 | 0 | 0 | 389.5821 | 8972 | no | 13080.3032 | 0 | 22430 |  |  | 0 |  |  | 0 | 0 | 0 | 0 | 0 |  | 0 | 0 | 0 | 0 | 0 | 13080.3032 | 16637.0415 | 0 | yes | Deficit |  |  | 0 | 0 | 0 | 0 | 0 |  | 0 | 0 | 0 | 0 | 0 | no |  | 0 | 28750 | no | 16637.0415 | 0 | no | no | 0 | 0 | 0 | 0 | 0 |  | 0 | 0 | 0 | 0 | 0 | 16637.0415
| 13273.9171 | 0 | yes | Deficit |  |  | 0 | 0 | 0 | 0 | 0 |  | 0 | 0 | 0 | 0 | 8972 | no |  | 0 | 22430 | no | 13273.9171 | 0 | no | no | 0 | 0 | 0 | 0 | 0 |  | 0 | 0 | 0 | 0 | 0 | 13273.9171 | 15421.4644 | 0 | no | Surplus | yes |  | 0 | 0 | 0 | 1215.5771 | 0 | no | 0 | 0 | 0 | 1215.5771 | 0 | no | 15421.4644 | 0 | 28750 |  |  | 0 |  |  | 0 | 0 | 0 | 0 | 0 |  | 0 | 0 | 0 | 0 | 0 | 15421.4644
| 13004.8086 | 0 | no | Surplus | yes |  | 0 | 0 | 0 | 269.1086 | 0 | no | 0 | 0 | 0 | 269.1086 | 8972 | no | 13004.8086 | 0 | 22430 |  |  | 0 |  |  | 0 | 0 | 0 | 0 | 0 |  | 0 | 0 | 0 | 0 | 0 | 13004.8086 | 13837.3231 | 0 | no | Surplus | yes |  | 0 | 0 | 0 | 1584.1413 | 0 | no | 0 | 0 | 0 | 1584.1413 | 0 | no | 13837.3231 | 0 | 28750 |  |  | 0 |  |  | 0 | 0 | 0 | 0 | 0 |  | 0 | 0 | 0 | 0 | 0 | 13837.3231
| 12828.2815 | 0 | no | Surplus | yes |  | 0 | 0 | 0 | 176.5271 | 0 | no | 0 | 0 | 0 | 176.5271 | 8972 | no | 12828.2815 | 0 | 22430 |  |  | 0 |  |  | 0 | 0 | 0 | 0 | 0 |  | 0 | 0 | 0 | 0 | 0 | 12828.2815 | 13904.8828 | 0 | yes | Deficit |  |  | 0 | 0 | 0 | 0 | 0 |  | 0 | 0 | 0 | 0 | 0 | no |  | 0 | 28750 | no | 13904.8828 | 0 | no | no | 0 | 0 | 0 | 0 | 0 |  | 0 | 0 | 0 | 0 | 0 | 13904.8828
| 12454.561 | 0 | no | Surplus | yes |  | 0 | 0 | 0 | 373.7205 | 0 | no | 0 | 0 | 0 | 373.7205 | 8972 | no | 12454.561 | 0 | 22430 |  |  | 0 |  |  | 0 | 0 | 0 | 0 | 0 |  | 0 | 0 | 0 | 0 | 0 | 12454.561 | 16853.6092 | 0 | yes | Deficit |  |  | 0 | 0 | 0 | 0 | 0 |  | 0 | 0 | 0 | 0 | 0 | no |  | 0 | 28750 | no | 16853.6092 | 0 | no | no | 0 | 0 | 0 | 0 | 0 |  | 0 | 0 | 0 | 0 | 0 | 16853.6092
| 12471.972 | 0 | yes | Deficit |  |  | 0 | 0 | 0 | 0 | 0 |  | 0 | 0 | 0 | 0 | 8972 | no |  | 0 | 22430 | no | 12471.972 | 0 | no | no | 0 | 0 | 0 | 0 | 0 |  | 0 | 0 | 0 | 0 | 0 | 12471.972 | 15100.6315 | 0 | no | Surplus | yes |  | 0 | 0 | 0 | 1752.9776 | 0 | no | 0 | 0 | 0 | 1752.9776 | 0 | no | 15100.6315 | 0 | 28750 |  |  | 0 |  |  | 0 | 0 | 0 | 0 | 0 |  | 0 | 0 | 0 | 0 | 0 | 15100.6315
| 11766.6676 | 0 | no | Surplus | yes |  | 0 | 0 | 0 | 705.3044 | 0 | no | 0 | 0 | 0 | 705.3044 | 8972 | no | 11766.6676 | 0 | 22430 |  |  | 0 |  |  | 0 | 0 | 0 | 0 | 0 |  | 0 | 0 | 0 | 0 | 0 | 11766.6676 | 13688.4163 | 0 | no | Surplus | yes |  | 0 | 0 | 0 | 1412.2153 | 0 | no | 0 | 0 | 0 | 1412.2153 | 0 | no | 13688.4163 | 0 | 28750 |  |  | 0 |  |  | 0 | 0 | 0 | 0 | 0 |  | 0 | 0 | 0 | 0 | 0 | 13688.4163
| 12784.8261 | 0 | yes | Deficit |  |  | 0 | 0 | 0 | 0 | 0 |  | 0 | 0 | 0 | 0 | 8972 | no |  | 0 | 22430 | no | 12784.8261 | 0 | no | no | 0 | 0 | 0 | 0 | 0 |  | 0 | 0 | 0 | 0 | 0 | 12784.8261 | 14555.7871 | 0 | yes | Deficit |  |  | 0 | 0 | 0 | 0 | 0 |  | 0 | 0 | 0 | 0 | 0 | no |  | 0 | 28750 | no | 14555.7871 | 0 | no | no | 0 | 0 | 0 | 0 | 0 |  | 0 | 0 | 0 | 0 | 0 | 14555.7871
| 12521.5107 | 0 | no | Surplus | yes |  | 0 | 0 | 0 | 263.3155 | 0 | no | 0 | 0 | 0 | 263.3155 | 8972 | no | 12521.5107 | 0 | 22430 |  |  | 0 |  |  | 0 | 0 | 0 | 0 | 0 |  | 0 | 0 | 0 | 0 | 0 | 12521.5107 | 14466.413 | 0 | no | Surplus | yes |  | 0 | 0 | 0 | 89.3741 | 0 | no | 0 | 0 | 0 | 89.3741 | 0 | no | 14466.413 | 0 | 28750 |  |  | 0 |  |  | 0 | 0 | 0 | 0 | 0 |  | 0 | 0 | 0 | 0 | 0 | 14466.413
| 11237.0137 | 0 | no | Surplus | yes |  | 0 | 0 | 0 | 1284.497 | 0 | no | 0 | 0 | 0 | 1284.497 | 8972 | no | 11237.0137 | 0 | 22430 |  |  | 0 |  |  | 0 | 0 | 0 | 0 | 0 |  | 0 | 0 | 0 | 0 | 0 | 11237.0137 | 20129.464 | 0 | yes | Deficit |  |  | 0 | 0 | 0 | 0 | 0 |  | 0 | 0 | 0 | 0 | 0 | no |  | 0 | 28750 | no | 20129.464 | 0 | no | no | 0 | 0 | 0 | 0 | 0 |  | 0 | 0 | 0 | 0 | 0 | 20129.464
| 12281.5807 | 0 | yes | Deficit |  |  | 0 | 0 | 0 | 0 | 0 |  | 0 | 0 | 0 | 0 | 8972 | no |  | 0 | 22430 | no | 12281.5807 | 0 | no | no | 0 | 0 | 0 | 0 | 0 |  | 0 | 0 | 0 | 0 | 0 | 12281.5807 | 21443.8202 | 0 | yes | Deficit |  |  | 0 | 0 | 0 | 0 | 0 |  | 0 | 0 | 0 | 0 | 0 | no |  | 0 | 28750 | no | 21443.8202 | 0 | no | no | 0 | 0 | 0 | 0 | 0 |  | 0 | 0 | 0 | 0 | 0 | 21443.8202
| 13584.8198 | 0 | yes | Deficit |  |  | 0 | 0 | 0 | 0 | 0 |  | 0 | 0 | 0 | 0 | 8972 | no |  | 0 | 22430 | no | 13584.8198 | 0 | no | no | 0 | 0 | 0 | 0 | 0 |  | 0 | 0 | 0 | 0 | 0 | 13584.8198 | 18267.955 | 0 | no | Surplus | yes |  | 0 | 0 | 0 | 3175.8653 | 0 | no | 0 | 0 | 0 | 3175.8653 | 0 | no | 18267.955 | 0 | 28750 |  |  | 0 |  |  | 0 | 0 | 0 | 0 | 0 |  | 0 | 0 | 0 | 0 | 0 | 18267.955
| 16182.4634 | 0 | yes | Deficit |  |  | 0 | 0 | 0 | 0 | 0 |  | 0 | 0 | 0 | 0 | 8972 | no |  | 0 | 22430 | no | 16182.4634 | 0 | no | no | 0 | 0 | 0 | 0 | 0 |  | 0 | 0 | 0 | 0 | 0 | 16182.4634 | 23108.5298 | 0 | yes | Deficit |  |  | 0 | 0 | 0 | 0 | 0 |  | 0 | 0 | 0 | 0 | 0 | no |  | 0 | 28750 | no | 23108.5298 | 0 | no | no | 0 | 0 | 0 | 0 | 0 |  | 0 | 0 | 0 | 0 | 0 | 23108.5298
| 13469.4521 | 0 | no | Surplus | yes |  | 0 | 0 | 0 | 2713.0114 | 0 | no | 0 | 0 | 0 | 2713.0114 | 8972 | no | 13469.4521 | 0 | 22430 |  |  | 0 |  |  | 0 | 0 | 0 | 0 | 0 |  | 0 | 0 | 0 | 0 | 0 | 13469.4521 | 21309.1848 | 0 | no | Surplus | yes |  | 0 | 0 | 0 | 1799.345 | 0 | no | 0 | 0 | 0 | 1799.345 | 0 | no | 21309.1848 | 0 | 28750 |  |  | 0 |  |  | 0 | 0 | 0 | 0 | 0 |  | 0 | 0 | 0 | 0 | 0 | 21309.1848
| 12737.7428 | 0 | no | Surplus | yes |  | 0 | 0 | 0 | 731.7093 | 0 | no | 0 | 0 | 0 | 731.7093 | 8972 | no | 12737.7428 | 0 | 22430 |  |  | 0 |  |  | 0 | 0 | 0 | 0 | 0 |  | 0 | 0 | 0 | 0 | 0 | 12737.7428 | 18709.0959 | 0 | no | Surplus | yes |  | 0 | 0 | 0 | 2600.0889 | 0 | no | 0 | 0 | 0 | 2600.0889 | 0 | no | 18709.0959 | 0 | 28750 |  |  | 0 |  |  | 0 | 0 | 0 | 0 | 0 |  | 0 | 0 | 0 | 0 | 0 | 18709.0959
| 16087.467 | 0 | yes | Deficit |  |  | 0 | 0 | 0 | 0 | 0 |  | 0 | 0 | 0 | 0 | 8972 | no |  | 0 | 22430 | no | 16087.467 | 0 | no | no | 0 | 0 | 0 | 0 | 0 |  | 0 | 0 | 0 | 0 | 0 | 16087.467 | 16167.3882 | 0 | no | Surplus | yes |  | 0 | 0 | 0 | 2541.7077 | 0 | no | 0 | 0 | 0 | 2541.7077 | 0 | no | 16167.3882 | 0 | 28750 |  |  | 0 |  |  | 0 | 0 | 0 | 0 | 0 |  | 0 | 0 | 0 | 0 | 0 | 16167.3882
| 12181.49 | 0 | no | Surplus | yes |  | 0 | 0 | 0 | 3905.977 | 0 | no | 0 | 0 | 0 | 3905.977 | 8972 | no | 12181.49 | 0 | 22430 |  |  | 0 |  |  | 0 | 0 | 0 | 0 | 0 |  | 0 | 0 | 0 | 0 | 0 | 12181.49 | 13566.2076 | 0 | no | Surplus | yes |  | 0 | 0 | 0 | 2601.1807 | 0 | no | 0 | 0 | 0 | 2601.1807 | 0 | no | 13566.2076 | 0 | 28750 |  |  | 0 |  |  | 0 | 0 | 0 | 0 | 0 |  | 0 | 0 | 0 | 0 | 0 | 13566.2076
| 9004.5577 | 0 | no | Surplus | yes |  | 0 | 0 | 0 | 3176.9323 | 0 | no | 0 | 0 | 0 | 3176.9323 | 8972 | no | 9004.5577 | 0 | 22430 |  |  | 0 |  |  | 0 | 0 | 0 | 0 | 0 |  | 0 | 0 | 0 | 0 | 0 | 9004.5577 | 14304.4442 | 0 | yes | Deficit |  |  | 0 | 0 | 0 | 0 | 0 |  | 0 | 0 | 0 | 0 | 0 | no |  | 0 | 28750 | no | 14304.4442 | 0 | no | no | 0 | 0 | 0 | 0 | 0 |  | 0 | 0 | 0 | 0 | 0 | 14304.4442
| 9468.2438 | 0 | yes | Deficit |  |  | 0 | 0 | 0 | 0 | 0 |  | 0 | 0 | 0 | 0 | 8972 | no |  | 0 | 18009.1154 | no | 9468.2438 | 0 | no | no | 0 | 0 | 0 | 0 | 0 |  | 0 | 0 | 0 | 0 | 0 | 9468.2438 | 14105.9859 | 0 | no | Surplus | yes |  | 0 | 0 | 0 | 198.4583 | 0 | no | 0 | 0 | 0 | 198.4583 | 0 | no | 14105.9859 | 0 | 28750 |  |  | 0 |  |  | 0 | 0 | 0 | 0 | 0 |  | 0 | 0 | 0 | 0 | 0 | 14105.9859
| 10155.9267 | 0 | yes | Deficit |  |  | 0 | 0 | 0 | 0 | 0 |  | 0 | 0 | 0 | 0 | 8972 | no |  | 0 | 18936.4877 | no | 10155.9267 | 0 | no | no | 0 | 0 | 0 | 0 | 0 |  | 0 | 0 | 0 | 0 | 0 | 10155.9267 | 15459.5307 | 0 | yes | Deficit |  |  | 0 | 0 | 0 | 0 | 0 |  | 0 | 0 | 0 | 0 | 0 | no |  | 0 | 28750 | no | 15459.5307 | 0 | no | no | 0 | 0 | 0 | 0 | 0 |  | 0 | 0 | 0 | 0 | 0 | 15459.5307
| 10101.1195 | 0 | no | Surplus | yes |  | 0 | 0 | 0 | 54.8072 | 0 | no | 0 | 0 | 0 | 54.8072 | 8972 | no | 10101.1195 | 0 | 20311.8533 |  |  | 0 |  |  | 0 | 0 | 0 | 0 | 0 |  | 0 | 0 | 0 | 0 | 0 | 10101.1195 | 15563.2651 | 0 | yes | Deficit |  |  | 0 | 0 | 0 | 0 | 0 |  | 0 | 0 | 0 | 0 | 0 | no |  | 0 | 28750 | no | 15563.2651 | 0 | no | no | 0 | 0 | 0 | 0 | 0 |  | 0 | 0 | 0 | 0 | 0 | 15563.2651
| 10041.448 | 0 | no | Surplus | yes |  | 0 | 0 | 0 | 59.6715 | 0 | no | 0 | 0 | 0 | 59.6715 | 8972 | no | 10041.448 | 0 | 20202.2389 |  |  | 0 |  |  | 0 | 0 | 0 | 0 | 0 |  | 0 | 0 | 0 | 0 | 0 | 10041.448 | 17254.1715 | 0 | yes | Deficit |  |  | 0 | 0 | 0 | 0 | 0 |  | 0 | 0 | 0 | 0 | 0 | no |  | 0 | 28750 | no | 17254.1715 | 0 | no | no | 0 | 0 | 0 | 0 | 0 |  | 0 | 0 | 0 | 0 | 0 | 17254.1715
| 10746.1092 | 0 | yes | Deficit |  |  | 0 | 0 | 0 | 0 | 0 |  | 0 | 0 | 0 | 0 | 8972 | no |  | 0 | 20082.896 | no | 10746.1092 | 0 | no | no | 0 | 0 | 0 | 0 | 0 |  | 0 | 0 | 0 | 0 | 0 | 10746.1092 | 15563.2217 | 0 | no | Surplus | yes |  | 0 | 0 | 0 | 1690.9497 | 0 | no | 0 | 0 | 0 | 1690.9497 | 0 | no | 15563.2217 | 0 | 28750 |  |  | 0 |  |  | 0 | 0 | 0 | 0 | 0 |  | 0 | 0 | 0 | 0 | 0 | 15563.2217
| 12435.4121 | 0 | yes | Deficit |  |  | 0 | 0 | 0 | 0 | 0 |  | 0 | 0 | 0 | 0 | 8972 | no |  | 0 | 21492.2183 | no | 12435.4121 | 0 | no | no | 0 | 0 | 0 | 0 | 0 |  | 0 | 0 | 0 | 0 | 0 | 12435.4121 | 15596.4547 | 0 | yes | Deficit |  |  | 0 | 0 | 0 | 0 | 0 |  | 0 | 0 | 0 | 0 | 0 | no |  | 0 | 28750 | no | 15596.4547 | 0 | no | no | 0 | 0 | 0 | 0 | 0 |  | 0 | 0 | 0 | 0 | 0 | 15596.4547
| 11475.9159 | 0 | no | Surplus | yes |  | 0 | 0 | 0 | 959.4963 | 0 | no | 0 | 0 | 0 | 959.4963 | 8972 | no | 11475.9159 | 0 | 22430 |  |  | 0 |  |  | 0 | 0 | 0 | 0 | 0 |  | 0 | 0 | 0 | 0 | 0 | 11475.9159 | 16002.6966 | 0 | yes | Deficit |  |  | 0 | 0 | 0 | 0 | 0 |  | 0 | 0 | 0 | 0 | 0 | no |  | 0 | 28750 | no | 16002.6966 | 0 | no | no | 0 | 0 | 0 | 0 | 0 |  | 0 | 0 | 0 | 0 | 0 | 16002.6966
| 10198.7827 | 0 | no | Surplus | yes |  | 0 | 0 | 0 | 1277.1332 | 0 | no | 0 | 0 | 0 | 1277.1332 | 8972 | no | 10198.7827 | 0 | 22430 |  |  | 0 |  |  | 0 | 0 | 0 | 0 | 0 |  | 0 | 0 | 0 | 0 | 0 | 10198.7827 | 14928.7191 | 0 | no | Surplus | yes |  | 0 | 0 | 0 | 1073.9775 | 0 | no | 0 | 0 | 0 | 1073.9775 | 0 | no | 14928.7191 | 0 | 28750 |  |  | 0 |  |  | 0 | 0 | 0 | 0 | 0 |  | 0 | 0 | 0 | 0 | 0 | 14928.7191
| 11735.9162 | 0 | yes | Deficit |  |  | 0 | 0 | 0 | 0 | 0 |  | 0 | 0 | 0 | 0 | 8972 | no |  | 0 | 20397.5654 | no | 11735.9162 | 0 | no | no | 0 | 0 | 0 | 0 | 0 |  | 0 | 0 | 0 | 0 | 0 | 11735.9162 | 14881.5824 | 0 | no | Surplus | yes |  | 0 | 0 | 0 | 47.1367 | 0 | no | 0 | 0 | 0 | 47.1367 | 0 | no | 14881.5824 | 0 | 28750 |  |  | 0 |  |  | 0 | 0 | 0 | 0 | 0 |  | 0 | 0 | 0 | 0 | 0 | 14881.5824
| 11432.5479 | 0 | no | Surplus | yes |  | 0 | 0 | 0 | 303.3683 | 0 | no | 0 | 0 | 0 | 303.3683 | 8972 | no | 11432.5479 | 0 | 22430 |  |  | 0 |  |  | 0 | 0 | 0 | 0 | 0 |  | 0 | 0 | 0 | 0 | 0 | 11432.5479 | 15936.5062 | 0 | yes | Deficit |  |  | 0 | 0 | 0 | 0 | 0 |  | 0 | 0 | 0 | 0 | 0 | no |  | 0 | 28750 | no | 15936.5062 | 0 | no | no | 0 | 0 | 0 | 0 | 0 |  | 0 | 0 | 0 | 0 | 0 | 15936.5062
| 11205.1375 | 0 | no | Surplus | yes |  | 0 | 0 | 0 | 227.4104 | 0 | no | 0 | 0 | 0 | 227.4104 | 8972 | no | 11205.1375 | 0 | 22430 |  |  | 0 |  |  | 0 | 0 | 0 | 0 | 0 |  | 0 | 0 | 0 | 0 | 0 | 11205.1375 | 13621.1359 | 0 | no | Surplus | yes |  | 0 | 0 | 0 | 2315.3704 | 0 | no | 0 | 0 | 0 | 2315.3704 | 0 | no | 13621.1359 | 0 | 28750 |  |  | 0 |  |  | 0 | 0 | 0 | 0 | 0 |  | 0 | 0 | 0 | 0 | 0 | 13621.1359
| 11887.6476 | 0 | yes | Deficit |  |  | 0 | 0 | 0 | 0 | 0 |  | 0 | 0 | 0 | 0 | 8972 | no |  | 0 | 22410.275 | no | 11887.6476 | 0 | no | no | 0 | 0 | 0 | 0 | 0 |  | 0 | 0 | 0 | 0 | 0 | 11887.6476 | 14445.8767 | 0 | yes | Deficit |  |  | 0 | 0 | 0 | 0 | 0 |  | 0 | 0 | 0 | 0 | 0 | no |  | 0 | 28750 | no | 14445.8767 | 0 | no | no | 0 | 0 | 0 | 0 | 0 |  | 0 | 0 | 0 | 0 | 0 | 14445.8767
| 10687.9942 | 0 | no | Surplus | yes |  | 0 | 0 | 0 | 1199.6534 | 0 | no | 0 | 0 | 0 | 1199.6534 | 8972 | no | 10687.9942 | 0 | 22430 |  |  | 0 |  |  | 0 | 0 | 0 | 0 | 0 |  | 0 | 0 | 0 | 0 | 0 | 10687.9942 | 14433.4122 | 0 | no | Surplus | yes |  | 0 | 0 | 0 | 12.4644 | 0 | no | 0 | 0 | 0 | 12.4644 | 0 | no | 14433.4122 | 0 | 28750 |  |  | 0 |  |  | 0 | 0 | 0 | 0 | 0 |  | 0 | 0 | 0 | 0 | 0 | 14433.4122
| 12410.0156 | 0 | yes | Deficit |  |  | 0 | 0 | 0 | 0 | 0 |  | 0 | 0 | 0 | 0 | 8972 | no |  | 0 | 21375.9883 | no | 12410.0156 | 0 | no | no | 0 | 0 | 0 | 0 | 0 |  | 0 | 0 | 0 | 0 | 0 | 12410.0156 | 14635.9903 | 0 | yes | Deficit |  |  | 0 | 0 | 0 | 0 | 0 |  | 0 | 0 | 0 | 0 | 0 | no |  | 0 | 28750 | no | 14635.9903 | 0 | no | no | 0 | 0 | 0 | 0 | 0 |  | 0 | 0 | 0 | 0 | 0 | 14635.9903
| 11987.4196 | 0 | no | Surplus | yes |  | 0 | 0 | 0 | 422.596 | 0 | no | 0 | 0 | 0 | 422.596 | 8972 | no | 11987.4196 | 0 | 22430 |  |  | 0 |  |  | 0 | 0 | 0 | 0 | 0 |  | 0 | 0 | 0 | 0 | 0 | 11987.4196 | 14336.7504 | 0 | no | Surplus | yes |  | 0 | 0 | 0 | 299.2398 | 0 | no | 0 | 0 | 0 | 299.2398 | 0 | no | 14336.7504 | 0 | 28750 |  |  | 0 |  |  | 0 | 0 | 0 | 0 | 0 |  | 0 | 0 | 0 | 0 | 0 | 14336.7504
| 12036.4242 | 0 | yes | Deficit |  |  | 0 | 0 | 0 | 0 | 0 |  | 0 | 0 | 0 | 0 | 8972 | no |  | 0 | 22430 | no | 12036.4242 | 0 | no | no | 0 | 0 | 0 | 0 | 0 |  | 0 | 0 | 0 | 0 | 0 | 12036.4242 | 14414.2364 | 0 | yes | Deficit |  |  | 0 | 0 | 0 | 0 | 0 |  | 0 | 0 | 0 | 0 | 0 | no |  | 0 | 28750 | no | 14414.2364 | 0 | no | no | 0 | 0 | 0 | 0 | 0 |  | 0 | 0 | 0 | 0 | 0 | 14414.2364
| 11746.1415 | 0 | no | Surplus | yes |  | 0 | 0 | 0 | 290.2826 | 0 | no | 0 | 0 | 0 | 290.2826 | 8972 | no | 11746.1415 | 0 | 22430 |  |  | 0 |  |  | 0 | 0 | 0 | 0 | 0 |  | 0 | 0 | 0 | 0 | 0 | 11746.1415 | 16791.46 | 0 | yes | Deficit |  |  | 0 | 0 | 0 | 0 | 0 |  | 0 | 0 | 0 | 0 | 0 | no |  | 0 | 28750 | no | 16791.46 | 0 | no | no | 0 | 0 | 0 | 0 | 0 |  | 0 | 0 | 0 | 0 | 0 | 16791.46
| 10913.9803 | 0 | no | Surplus | yes |  | 0 | 0 | 0 | 832.1613 | 0 | no | 0 | 0 | 0 | 832.1613 | 8972 | no | 10913.9803 | 0 | 22430 |  |  | 0 |  |  | 0 | 0 | 0 | 0 | 0 |  | 0 | 0 | 0 | 0 | 0 | 10913.9803 | 14417.7387 | 0 | no | Surplus | yes |  | 0 | 0 | 0 | 2373.7213 | 0 | no | 0 | 0 | 0 | 2373.7213 | 0 | no | 14417.7387 | 0 | 28750 |  |  | 0 |  |  | 0 | 0 | 0 | 0 | 0 |  | 0 | 0 | 0 | 0 | 0 | 14417.7387
| 11332.1642 | 0 | yes | Deficit |  |  | 0 | 0 | 0 | 0 | 0 |  | 0 | 0 | 0 | 0 | 8972 | no |  | 0 | 21827.9605 | no | 11332.1642 | 0 | no | no | 0 | 0 | 0 | 0 | 0 |  | 0 | 0 | 0 | 0 | 0 | 11332.1642 | 13392.757 | 0 | no | Surplus | yes |  | 0 | 0 | 0 | 1024.9817 | 0 | no | 0 | 0 | 0 | 1024.9817 | 0 | no | 13392.757 | 0 | 28750 |  |  | 0 |  |  | 0 | 0 | 0 | 0 | 0 |  | 0 | 0 | 0 | 0 | 0 | 13392.757
| 8596.1175 | 0 | no | Surplus | yes |  | 0 | 0 | 0 | 2736.0467 | 0 | no | 0 | 0 | 0 | 2736.0467 | 8972 | yes | 8972 | 375.8825 | 22430 |  |  | 0 |  |  | 0 | 0 | 0 | 0 | 0 |  | 0 | 0 | 0 | 0 | 0 | 8972 | 12641.3157 | 0 | no | Surplus | yes |  | 0 | 0 | 0 | 751.4414 | 0 | no | 0 | 0 | 0 | 751.4414 | 0 | no | 12641.3157 | 0 | 28750 |  |  | 0 |  |  | 0 | 0 | 0 | 0 | 0 |  | 0 | 0 | 0 | 0 | 0 | 12641.3157
| 10139.0219 | 0 | yes | Deficit |  |  | 0 | 0 | 0 | 0 | 0 |  | 0 | 0 | 0 | 0 | 8972 | no |  | 0 | 17944 | no | 10139.0219 | 0 | no | no | 0 | 0 | 0 | 0 | 0 |  | 0 | 0 | 0 | 0 | 0 | 10139.0219 | 11358.0813 | 0 | no | Surplus | yes |  | 0 | 0 | 0 | 1283.2344 | 0 | no | 0 | 0 | 0 | 1283.2344 | 0 | no | 11358.0813 | 0 | 28750 |  |  | 0 |  |  | 0 | 0 | 0 | 0 | 0 |  | 0 | 0 | 0 | 0 | 0 | 11358.0813
| 11248.214 | 0 | yes | Deficit |  |  | 0 | 0 | 0 | 0 | 0 |  | 0 | 0 | 0 | 0 | 8972 | no |  | 0 | 20278.0437 | no | 11248.214 | 0 | no | no | 0 | 0 | 0 | 0 | 0 |  | 0 | 0 | 0 | 0 | 0 | 11248.214 | 10236.636 | 0 | no | Surplus | yes |  | 0 | 0 | 0 | 1121.4453 | 0 | no | 0 | 0 | 0 | 1121.4453 | 0 | no | 10236.636 | 0 | 28750 |  |  | 0 |  |  | 0 | 0 | 0 | 0 | 0 |  | 0 | 0 | 0 | 0 | 0 | 10236.636
| 10593.9995 | 0 | no | Surplus | yes |  | 0 | 0 | 0 | 654.2146 | 0 | no | 0 | 0 | 0 | 654.2146 | 8972 | no | 10593.9995 | 0 | 22430 |  |  | 0 |  |  | 0 | 0 | 0 | 0 | 0 |  | 0 | 0 | 0 | 0 | 0 | 10593.9995 | 11041.1565 | 0 | yes | Deficit |  |  | 0 | 0 | 0 | 0 | 0 |  | 0 | 0 | 0 | 0 | 0 | no |  | 0 | 28750 | no | 11041.1565 | 0 | no | no | 0 | 0 | 0 | 0 | 0 |  | 0 | 0 | 0 | 0 | 0 | 11041.1565
| 9317.4858 | 0 | no | Surplus | yes |  | 0 | 0 | 0 | 1276.5137 | 0 | no | 0 | 0 | 0 | 1276.5137 | 8972 | no | 9317.4858 | 0 | 21187.999 |  |  | 0 |  |  | 0 | 0 | 0 | 0 | 0 |  | 0 | 0 | 0 | 0 | 0 | 9317.4858 | 10537.7637 | 0 | no | Surplus | yes |  | 0 | 0 | 0 | 503.3928 | 0 | no | 0 | 0 | 0 | 503.3928 | 0 | no | 10537.7637 | 0 | 28750 |  |  | 0 |  |  | 0 | 0 | 0 | 0 | 0 |  | 0 | 0 | 0 | 0 | 0 | 10537.7637
| 11037.8365 | 0 | yes | Deficit |  |  | 0 | 0 | 0 | 0 | 0 |  | 0 | 0 | 0 | 0 | 8972 | no |  | 0 | 18634.9715 | no | 11037.8365 | 0 | no | no | 0 | 0 | 0 | 0 | 0 |  | 0 | 0 | 0 | 0 | 0 | 11037.8365 | 12004.8868 | 0 | yes | Deficit |  |  | 0 | 0 | 0 | 0 | 0 |  | 0 | 0 | 0 | 0 | 0 | no |  | 0 | 28750 | no | 12004.8868 | 0 | no | no | 0 | 0 | 0 | 0 | 0 |  | 0 | 0 | 0 | 0 | 0 | 12004.8868
| 11551.9107 | 0 | yes | Deficit |  |  | 0 | 0 | 0 | 0 | 0 |  | 0 | 0 | 0 | 0 | 8972 | no |  | 0 | 22075.673 | no | 11551.9107 | 0 | no | no | 0 | 0 | 0 | 0 | 0 |  | 0 | 0 | 0 | 0 | 0 | 11551.9107 | 14549.4143 | 0 | yes | Deficit |  |  | 0 | 0 | 0 | 0 | 0 |  | 0 | 0 | 0 | 0 | 0 | no |  | 0 | 28750 | no | 14549.4143 | 0 | no | no | 0 | 0 | 0 | 0 | 0 |  | 0 | 0 | 0 | 0 | 0 | 14549.4143
| 12641.8688 | 0 | yes | Deficit |  |  | 0 | 0 | 0 | 0 | 0 |  | 0 | 0 | 0 | 0 | 8972 | no |  | 0 | 22430 | no | 12641.8688 | 0 | no | no | 0 | 0 | 0 | 0 | 0 |  | 0 | 0 | 0 | 0 | 0 | 12641.8688 | 16284.7863 | 0 | yes | Deficit |  |  | 0 | 0 | 0 | 0 | 0 |  | 0 | 0 | 0 | 0 | 0 | no |  | 0 | 28750 | no | 16284.7863 | 0 | no | no | 0 | 0 | 0 | 0 | 0 |  | 0 | 0 | 0 | 0 | 0 | 16284.7863
| 12609.2514 | 0 | no | Surplus | yes |  | 0 | 0 | 0 | 32.6174 | 0 | no | 0 | 0 | 0 | 32.6174 | 8972 | no | 12609.2514 | 0 | 22430 |  |  | 0 |  |  | 0 | 0 | 0 | 0 | 0 |  | 0 | 0 | 0 | 0 | 0 | 12609.2514 | 14446.7775 | 0 | no | Surplus | yes |  | 0 | 0 | 0 | 1838.0087 | 0 | no | 0 | 0 | 0 | 1838.0087 | 0 | no | 14446.7775 | 0 | 28750 |  |  | 0 |  |  | 0 | 0 | 0 | 0 | 0 |  | 0 | 0 | 0 | 0 | 0 | 14446.7775
| 11221.6611 | 0 | no | Surplus | yes |  | 0 | 0 | 0 | 1387.5903 | 0 | no | 0 | 0 | 0 | 1387.5903 | 8972 | no | 11221.6611 | 0 | 22430 |  |  | 0 |  |  | 0 | 0 | 0 | 0 | 0 |  | 0 | 0 | 0 | 0 | 0 | 11221.6611 | 18279.6863 | 0 | yes | Deficit |  |  | 0 | 0 | 0 | 0 | 0 |  | 0 | 0 | 0 | 0 | 0 | no |  | 0 | 28750 | no | 18279.6863 | 0 | no | no | 0 | 0 | 0 | 0 | 0 |  | 0 | 0 | 0 | 0 | 0 | 18279.6863
| 12132.6388 | 0 | yes | Deficit |  |  | 0 | 0 | 0 | 0 | 0 |  | 0 | 0 | 0 | 0 | 8972 | no |  | 0 | 22430 | no | 12132.6388 | 0 | no | no | 0 | 0 | 0 | 0 | 0 |  | 0 | 0 | 0 | 0 | 0 | 12132.6388 | 18400.3059 | 0 | yes | Deficit |  |  | 0 | 0 | 0 | 0 | 0 |  | 0 | 0 | 0 | 0 | 0 | no |  | 0 | 28750 | no | 18400.3059 | 0 | no | no | 0 | 0 | 0 | 0 | 0 |  | 0 | 0 | 0 | 0 | 0 | 18400.3059
| 11783.3998 | 0 | no | Surplus | yes |  | 0 | 0 | 0 | 349.239 | 0 | no | 0 | 0 | 0 | 349.239 | 8972 | no | 11783.3998 | 0 | 22430 |  |  | 0 |  |  | 0 | 0 | 0 | 0 | 0 |  | 0 | 0 | 0 | 0 | 0 | 11783.3998 | 16309.233 | 0 | no | Surplus | yes |  | 0 | 0 | 0 | 2091.0729 | 0 | no | 0 | 0 | 0 | 2091.0729 | 0 | no | 16309.233 | 0 | 28750 |  |  | 0 |  |  | 0 | 0 | 0 | 0 | 0 |  | 0 | 0 | 0 | 0 | 0 | 16309.233
| 12561.1473 | 0 | yes | Deficit |  |  | 0 | 0 | 0 | 0 | 0 |  | 0 | 0 | 0 | 0 | 8972 | no |  | 0 | 22430 | no | 12561.1473 | 0 | no | no | 0 | 0 | 0 | 0 | 0 |  | 0 | 0 | 0 | 0 | 0 | 12561.1473 | 15236.9014 | 0 | no | Surplus | yes |  | 0 | 0 | 0 | 1072.3316 | 0 | no | 0 | 0 | 0 | 1072.3316 | 0 | no | 15236.9014 | 0 | 28750 |  |  | 0 |  |  | 0 | 0 | 0 | 0 | 0 |  | 0 | 0 | 0 | 0 | 0 | 15236.9014
| 12223.9144 | 0 | no | Surplus | yes |  | 0 | 0 | 0 | 337.2329 | 0 | no | 0 | 0 | 0 | 337.2329 | 8972 | no | 12223.9144 | 0 | 22430 |  |  | 0 |  |  | 0 | 0 | 0 | 0 | 0 |  | 0 | 0 | 0 | 0 | 0 | 12223.9144 | 15299.6131 | 0 | yes | Deficit |  |  | 0 | 0 | 0 | 0 | 0 |  | 0 | 0 | 0 | 0 | 0 | no |  | 0 | 28750 | no | 15299.6131 | 0 | no | no | 0 | 0 | 0 | 0 | 0 |  | 0 | 0 | 0 | 0 | 0 | 15299.6131
| 12687.5354 | 0 | yes | Deficit |  |  | 0 | 0 | 0 | 0 | 0 |  | 0 | 0 | 0 | 0 | 8972 | no |  | 0 | 22430 | no | 12687.5354 | 0 | no | no | 0 | 0 | 0 | 0 | 0 |  | 0 | 0 | 0 | 0 | 0 | 12687.5354 | 16200.4555 | 0 | yes | Deficit |  |  | 0 | 0 | 0 | 0 | 0 |  | 0 | 0 | 0 | 0 | 0 | no |  | 0 | 28750 | no | 16200.4555 | 0 | no | no | 0 | 0 | 0 | 0 | 0 |  | 0 | 0 | 0 | 0 | 0 | 16200.4555
| 13343.9214 | 0 | yes | Deficit |  |  | 0 | 0 | 0 | 0 | 0 |  | 0 | 0 | 0 | 0 | 8972 | no |  | 0 | 22430 | no | 13343.9214 | 0 | no | no | 0 | 0 | 0 | 0 | 0 |  | 0 | 0 | 0 | 0 | 0 | 13343.9214 | 15868.3143 | 0 | no | Surplus | yes |  | 0 | 0 | 0 | 332.1412 | 0 | no | 0 | 0 | 0 | 332.1412 | 0 | no | 15868.3143 | 0 | 28750 |  |  | 0 |  |  | 0 | 0 | 0 | 0 | 0 |  | 0 | 0 | 0 | 0 | 0 | 15868.3143
| 13848.3121 | 0 | yes | Deficit |  |  | 0 | 0 | 0 | 0 | 0 |  | 0 | 0 | 0 | 0 | 8972 | no |  | 0 | 22430 | no | 13848.3121 | 0 | no | no | 0 | 0 | 0 | 0 | 0 |  | 0 | 0 | 0 | 0 | 0 | 13848.3121 | 17476.1225 | 0 | yes | Deficit |  |  | 0 | 0 | 0 | 0 | 0 |  | 0 | 0 | 0 | 0 | 0 | no |  | 0 | 28750 | no | 17476.1225 | 0 | no | no | 0 | 0 | 0 | 0 | 0 |  | 0 | 0 | 0 | 0 | 0 | 17476.1225
| 13431.5663 | 0 | no | Surplus | yes |  | 0 | 0 | 0 | 416.7458 | 0 | no | 0 | 0 | 0 | 416.7458 | 8972 | no | 13431.5663 | 0 | 22430 |  |  | 0 |  |  | 0 | 0 | 0 | 0 | 0 |  | 0 | 0 | 0 | 0 | 0 | 13431.5663 | 15173.6504 | 0 | no | Surplus | yes |  | 0 | 0 | 0 | 2302.4721 | 0 | no | 0 | 0 | 0 | 2302.4721 | 0 | no | 15173.6504 | 0 | 28750 |  |  | 0 |  |  | 0 | 0 | 0 | 0 | 0 |  | 0 | 0 | 0 | 0 | 0 | 15173.6504
| 13443.4339 | 0 | yes | Deficit |  |  | 0 | 0 | 0 | 0 | 0 |  | 0 | 0 | 0 | 0 | 8972 | no |  | 0 | 22430 | no | 13443.4339 | 0 | no | no | 0 | 0 | 0 | 0 | 0 |  | 0 | 0 | 0 | 0 | 0 | 13443.4339 | 13656.239 | 0 | no | Surplus | yes |  | 0 | 0 | 0 | 1517.4114 | 0 | no | 0 | 0 | 0 | 1517.4114 | 0 | no | 13656.239 | 0 | 28750 |  |  | 0 |  |  | 0 | 0 | 0 | 0 | 0 |  | 0 | 0 | 0 | 0 | 0 | 13656.239
| 13534.4132 | 0 | yes | Deficit |  |  | 0 | 0 | 0 | 0 | 0 |  | 0 | 0 | 0 | 0 | 8972 | no |  | 0 | 22430 | no | 13534.4132 | 0 | no | no | 0 | 0 | 0 | 0 | 0 |  | 0 | 0 | 0 | 0 | 0 | 13534.4132 | 13202.7856 | 0 | no | Surplus | yes |  | 0 | 0 | 0 | 453.4534 | 0 | no | 0 | 0 | 0 | 453.4534 | 0 | no | 13202.7856 | 0 | 28750 |  |  | 0 |  |  | 0 | 0 | 0 | 0 | 0 |  | 0 | 0 | 0 | 0 | 0 | 13202.7856
| 13754.6234 | 0 | yes | Deficit |  |  | 0 | 0 | 0 | 0 | 0 |  | 0 | 0 | 0 | 0 | 8972 | no |  | 0 | 22430 | no | 13754.6234 | 0 | no | no | 0 | 0 | 0 | 0 | 0 |  | 0 | 0 | 0 | 0 | 0 | 13754.6234 | 12817.3202 | 0 | no | Surplus | yes |  | 0 | 0 | 0 | 385.4654 | 0 | no | 0 | 0 | 0 | 385.4654 | 0 | no | 12817.3202 | 0 | 28750 |  |  | 0 |  |  | 0 | 0 | 0 | 0 | 0 |  | 0 | 0 | 0 | 0 | 0 | 12817.3202
| 12852.5624 | 0 | no | Surplus | yes |  | 0 | 0 | 0 | 902.061 | 0 | no | 0 | 0 | 0 | 902.061 | 8972 | no | 12852.5624 | 0 | 22430 |  |  | 0 |  |  | 0 | 0 | 0 | 0 | 0 |  | 0 | 0 | 0 | 0 | 0 | 12852.5624 | 14252.4536 | 0 | yes | Deficit |  |  | 0 | 0 | 0 | 0 | 0 |  | 0 | 0 | 0 | 0 | 0 | no |  | 0 | 28750 | no | 14252.4536 | 0 | no | no | 0 | 0 | 0 | 0 | 0 |  | 0 | 0 | 0 | 0 | 0 | 14252.4536
| 13314.668 | 0 | yes | Deficit |  |  | 0 | 0 | 0 | 0 | 0 |  | 0 | 0 | 0 | 0 | 8972 | no |  | 0 | 22430 | no | 13314.668 | 0 | no | no | 0 | 0 | 0 | 0 | 0 |  | 0 | 0 | 0 | 0 | 0 | 13314.668 | 16440.8471 | 0 | yes | Deficit |  |  | 0 | 0 | 0 | 0 | 0 |  | 0 | 0 | 0 | 0 | 0 | no |  | 0 | 28750 | no | 16440.8471 | 0 | no | no | 0 | 0 | 0 | 0 | 0 |  | 0 | 0 | 0 | 0 | 0 | 16440.8471
| 13624.3329 | 0 | yes | Deficit |  |  | 0 | 0 | 0 | 0 | 0 |  | 0 | 0 | 0 | 0 | 8972 | no |  | 0 | 22430 | no | 13624.3329 | 0 | no | no | 0 | 0 | 0 | 0 | 0 |  | 0 | 0 | 0 | 0 | 0 | 13624.3329 | 15095.4329 | 0 | no | Surplus | yes |  | 0 | 0 | 0 | 1345.4142 | 0 | no | 0 | 0 | 0 | 1345.4142 | 0 | no | 15095.4329 | 0 | 28750 |  |  | 0 |  |  | 0 | 0 | 0 | 0 | 0 |  | 0 | 0 | 0 | 0 | 0 | 15095.4329
| 12611.5531 | 0 | no | Surplus | yes |  | 0 | 0 | 0 | 1012.7798 | 0 | no | 0 | 0 | 0 | 1012.7798 | 8972 | no | 12611.5531 | 0 | 22430 |  |  | 0 |  |  | 0 | 0 | 0 | 0 | 0 |  | 0 | 0 | 0 | 0 | 0 | 12611.5531 | 14060.5161 | 0 | no | Surplus | yes |  | 0 | 0 | 0 | 1034.9168 | 0 | no | 0 | 0 | 0 | 1034.9168 | 0 | no | 14060.5161 | 0 | 28750 |  |  | 0 |  |  | 0 | 0 | 0 | 0 | 0 |  | 0 | 0 | 0 | 0 | 0 | 14060.5161
| 13307.5728 | 0 | yes | Deficit |  |  | 0 | 0 | 0 | 0 | 0 |  | 0 | 0 | 0 | 0 | 8972 | no |  | 0 | 22430 | no | 13307.5728 | 0 | no | no | 0 | 0 | 0 | 0 | 0 |  | 0 | 0 | 0 | 0 | 0 | 13307.5728 | 14576.1452 | 0 | yes | Deficit |  |  | 0 | 0 | 0 | 0 | 0 |  | 0 | 0 | 0 | 0 | 0 | no |  | 0 | 28750 | no | 14576.1452 | 0 | no | no | 0 | 0 | 0 | 0 | 0 |  | 0 | 0 | 0 | 0 | 0 | 14576.1452
| 13343.8019 | 0 | yes | Deficit |  |  | 0 | 0 | 0 | 0 | 0 |  | 0 | 0 | 0 | 0 | 8972 | no |  | 0 | 22430 | no | 13343.8019 | 0 | no | no | 0 | 0 | 0 | 0 | 0 |  | 0 | 0 | 0 | 0 | 0 | 13343.8019 | 16236.7587 | 0 | yes | Deficit |  |  | 0 | 0 | 0 | 0 | 0 |  | 0 | 0 | 0 | 0 | 0 | no |  | 0 | 28750 | no | 16236.7587 | 0 | no | no | 0 | 0 | 0 | 0 | 0 |  | 0 | 0 | 0 | 0 | 0 | 16236.7587
| 12986.4805 | 0 | no | Surplus | yes |  | 0 | 0 | 0 | 357.3214 | 0 | no | 0 | 0 | 0 | 357.3214 | 8972 | no | 12986.4805 | 0 | 22430 |  |  | 0 |  |  | 0 | 0 | 0 | 0 | 0 |  | 0 | 0 | 0 | 0 | 0 | 12986.4805 | 14274.1308 | 0 | no | Surplus | yes |  | 0 | 0 | 0 | 1962.6279 | 0 | no | 0 | 0 | 0 | 1962.6279 | 0 | no | 14274.1308 | 0 | 28750 |  |  | 0 |  |  | 0 | 0 | 0 | 0 | 0 |  | 0 | 0 | 0 | 0 | 0 | 14274.1308
| 13034.4414 | 0 | yes | Deficit |  |  | 0 | 0 | 0 | 0 | 0 |  | 0 | 0 | 0 | 0 | 8972 | no |  | 0 | 22430 | no | 13034.4414 | 0 | no | no | 0 | 0 | 0 | 0 | 0 |  | 0 | 0 | 0 | 0 | 0 | 13034.4414 | 16995.6889 | 0 | yes | Deficit |  |  | 0 | 0 | 0 | 0 | 0 |  | 0 | 0 | 0 | 0 | 0 | no |  | 0 | 28750 | no | 16995.6889 | 0 | no | no | 0 | 0 | 0 | 0 | 0 |  | 0 | 0 | 0 | 0 | 0 | 16995.6889
| 12546.4524 | 0 | no | Surplus | yes |  | 0 | 0 | 0 | 487.989 | 0 | no | 0 | 0 | 0 | 487.989 | 8972 | no | 12546.4524 | 0 | 22430 |  |  | 0 |  |  | 0 | 0 | 0 | 0 | 0 |  | 0 | 0 | 0 | 0 | 0 | 12546.4524 | 12413.192 | 0 | no | Surplus | yes |  | 0 | 0 | 0 | 4582.4969 | 0 | no | 0 | 0 | 0 | 4582.4969 | 0 | no | 12413.192 | 0 | 28750 |  |  | 0 |  |  | 0 | 0 | 0 | 0 | 0 |  | 0 | 0 | 0 | 0 | 0 | 12413.192
| 12651.6351 | 0 | yes | Deficit |  |  | 0 | 0 | 0 | 0 | 0 |  | 0 | 0 | 0 | 0 | 8972 | no |  | 0 | 22430 | no | 12651.6351 | 0 | no | no | 0 | 0 | 0 | 0 | 0 |  | 0 | 0 | 0 | 0 | 0 | 12651.6351 | 10884.2344 | 0 | no | Surplus | yes |  | 0 | 0 | 0 | 1528.9576 | 0 | no | 0 | 0 | 0 | 1528.9576 | 0 | no | 10884.2344 | 0 | 28750 |  |  | 0 |  |  | 0 | 0 | 0 | 0 | 0 |  | 0 | 0 | 0 | 0 | 0 | 10884.2344
| 12847.302 | 0 | yes | Deficit |  |  | 0 | 0 | 0 | 0 | 0 |  | 0 | 0 | 0 | 0 | 8972 | no |  | 0 | 22430 | no | 12847.302 | 0 | no | no | 0 | 0 | 0 | 0 | 0 |  | 0 | 0 | 0 | 0 | 0 | 12847.302 | 11039.4049 | 0 | yes | Deficit |  |  | 0 | 0 | 0 | 0 | 0 |  | 0 | 0 | 0 | 0 | 0 | no |  | 0 | 28750 | no | 11039.4049 | 0 | no | no | 0 | 0 | 0 | 0 | 0 |  | 0 | 0 | 0 | 0 | 0 | 11039.4049
| 12188.3949 | 0 | no | Surplus | yes |  | 0 | 0 | 0 | 658.9071 | 0 | no | 0 | 0 | 0 | 658.9071 | 8972 | no | 12188.3949 | 0 | 22430 |  |  | 0 |  |  | 0 | 0 | 0 | 0 | 0 |  | 0 | 0 | 0 | 0 | 0 | 12188.3949 | 9822.3973 | 0 | no | Surplus | yes |  | 0 | 0 | 0 | 1217.0076 | 0 | no | 0 | 0 | 0 | 1217.0076 | 0 | no | 9822.3973 | 0 | 28750 |  |  | 0 |  |  | 0 | 0 | 0 | 0 | 0 |  | 0 | 0 | 0 | 0 | 0 | 9822.3973
| 12025.6269 | 0 | no | Surplus | yes |  | 0 | 0 | 0 | 162.768 | 0 | no | 0 | 0 | 0 | 162.768 | 8972 | no | 12025.6269 | 0 | 22430 |  |  | 0 |  |  | 0 | 0 | 0 | 0 | 0 |  | 0 | 0 | 0 | 0 | 0 | 12025.6269 | 8988.0775 | 0 | no | Surplus | yes |  | 0 | 0 | 0 | 834.3198 | 0 | no | 0 | 0 | 0 | 834.3198 | 0 | no | 8988.0775 | 0 | 28750 |  |  | 0 |  |  | 0 | 0 | 0 | 0 | 0 |  | 0 | 0 | 0 | 0 | 0 | 8988.0775
| 12547.6307 | 0 | yes | Deficit |  |  | 0 | 0 | 0 | 0 | 0 |  | 0 | 0 | 0 | 0 | 8972 | no |  | 0 | 22430 | no | 12547.6307 | 0 | no | no | 0 | 0 | 0 | 0 | 0 |  | 0 | 0 | 0 | 0 | 0 | 12547.6307 | 9376.0824 | 0 | yes | Deficit |  |  | 0 | 0 | 0 | 0 | 0 |  | 0 | 0 | 0 | 0 | 0 | no |  | 0 | 28750 | no | 9376.0824 | 0 | no | no | 0 | 0 | 0 | 0 | 0 |  | 0 | 0 | 0 | 0 | 0 | 9376.0824
| 12340.2892 | 0 | no | Surplus | yes |  | 0 | 0 | 0 | 207.3415 | 0 | no | 0 | 0 | 0 | 207.3415 | 8972 | no | 12340.2892 | 0 | 22430 |  |  | 0 |  |  | 0 | 0 | 0 | 0 | 0 |  | 0 | 0 | 0 | 0 | 0 | 12340.2892 | 11793.3094 | 0 | yes | Deficit |  |  | 0 | 0 | 0 | 0 | 0 |  | 0 | 0 | 0 | 0 | 0 | no |  | 0 | 28750 | no | 11793.3094 | 0 | no | no | 0 | 0 | 0 | 0 | 0 |  | 0 | 0 | 0 | 0 | 0 | 11793.3094
| 12531.4533 | 0 | yes | Deficit |  |  | 0 | 0 | 0 | 0 | 0 |  | 0 | 0 | 0 | 0 | 8972 | no |  | 0 | 22430 | no | 12531.4533 | 0 | no | no | 0 | 0 | 0 | 0 | 0 |  | 0 | 0 | 0 | 0 | 0 | 12531.4533 | 10238.9436 | 0 | no | Surplus | yes |  | 0 | 0 | 0 | 1554.3658 | 0 | no | 0 | 0 | 0 | 1554.3658 | 0 | no | 10238.9436 | 0 | 28750 |  |  | 0 |  |  | 0 | 0 | 0 | 0 | 0 |  | 0 | 0 | 0 | 0 | 0 | 10238.9436
| 11749.7161 | 0 | no | Surplus | yes |  | 0 | 0 | 0 | 781.7372 | 0 | no | 0 | 0 | 0 | 781.7372 | 8972 | no | 11749.7161 | 0 | 22430 |  |  | 0 |  |  | 0 | 0 | 0 | 0 | 0 |  | 0 | 0 | 0 | 0 | 0 | 11749.7161 | 11315.8393 | 0 | yes | Deficit |  |  | 0 | 0 | 0 | 0 | 0 |  | 0 | 0 | 0 | 0 | 0 | no |  | 0 | 28750 | no | 11315.8393 | 0 | no | no | 0 | 0 | 0 | 0 | 0 |  | 0 | 0 | 0 | 0 | 0 | 11315.8393
| 11662.0988 | 0 | no | Surplus | yes |  | 0 | 0 | 0 | 87.6172 | 0 | no | 0 | 0 | 0 | 87.6172 | 8972 | no | 11662.0988 | 0 | 22430 |  |  | 0 |  |  | 0 | 0 | 0 | 0 | 0 |  | 0 | 0 | 0 | 0 | 0 | 11662.0988 | 9915.4069 | 0 | no | Surplus | yes |  | 0 | 0 | 0 | 1400.4324 | 0 | no | 0 | 0 | 0 | 1400.4324 | 0 | no | 9915.4069 | 0 | 28750 |  |  | 0 |  |  | 0 | 0 | 0 | 0 | 0 |  | 0 | 0 | 0 | 0 | 0 | 9915.4069
| 11992.9951 | 0 | yes | Deficit |  |  | 0 | 0 | 0 | 0 | 0 |  | 0 | 0 | 0 | 0 | 8972 | no |  | 0 | 22430 | no | 11992.9951 | 0 | no | no | 0 | 0 | 0 | 0 | 0 |  | 0 | 0 | 0 | 0 | 0 | 11992.9951 | 9537.3025 | 0 | no | Surplus | yes |  | 0 | 0 | 0 | 378.1044 | 0 | no | 0 | 0 | 0 | 378.1044 | 0 | no | 9537.3025 | 0 | 28750 |  |  | 0 |  |  | 0 | 0 | 0 | 0 | 0 |  | 0 | 0 | 0 | 0 | 0 | 9537.3025
| 12829.4806 | 0 | yes | Deficit |  |  | 0 | 0 | 0 | 0 | 0 |  | 0 | 0 | 0 | 0 | 8972 | no |  | 0 | 22430 | no | 12829.4806 | 0 | no | no | 0 | 0 | 0 | 0 | 0 |  | 0 | 0 | 0 | 0 | 0 | 12829.4806 | 9685.2918 | 0 | yes | Deficit |  |  | 0 | 0 | 0 | 0 | 0 |  | 0 | 0 | 0 | 0 | 0 | no |  | 0 | 28750 | no | 9685.2918 | 0 | no | no | 0 | 0 | 0 | 0 | 0 |  | 0 | 0 | 0 | 0 | 0 | 9685.2918
| 13367.187 | 0 | yes | Deficit |  |  | 0 | 0 | 0 | 0 | 0 |  | 0 | 0 | 0 | 0 | 8972 | no |  | 0 | 22430 | no | 13367.187 | 0 | no | no | 0 | 0 | 0 | 0 | 0 |  | 0 | 0 | 0 | 0 | 0 | 13367.187 | 12934.504 | 0 | yes | Deficit |  |  | 0 | 0 | 0 | 0 | 0 |  | 0 | 0 | 0 | 0 | 0 | no |  | 0 | 28750 | no | 12934.504 | 0 | no | no | 0 | 0 | 0 | 0 | 0 |  | 0 | 0 | 0 | 0 | 0 | 12934.504
| 8693.3428 | 0 | no | Surplus | yes |  | 0 | 0 | 0 | 4673.8442 | 0 | no | 0 | 0 | 0 | 4673.8442 | 8972 | yes | 8972 | 278.6572 | 22430 |  |  | 0 |  |  | 0 | 0 | 0 | 0 | 0 |  | 0 | 0 | 0 | 0 | 0 | 8972 | 8771.9444 | 0 | no | Surplus | yes |  | 0 | 0 | 0 | 4162.5596 | 0 | no | 0 | 0 | 0 | 4162.5596 | 0 | no | 8771.9444 | 0 | 28750 |  |  | 0 |  |  | 0 | 0 | 0 | 0 | 0 |  | 0 | 0 | 0 | 0 | 0 | 8771.9444
| 8435.6023 | 0 | no | Surplus | yes |  | 0 | 0 | 0 | 536.3977 | 0 | no | 0 | 0 | 0 | 536.3977 | 8972 | yes | 8972 | 536.3977 | 17944 |  |  | 0 |  |  | 0 | 0 | 0 | 0 | 0 |  | 0 | 0 | 0 | 0 | 0 | 8972 | 10362.6185 | 0 | yes | Deficit |  |  | 0 | 0 | 0 | 0 | 0 |  | 0 | 0 | 0 | 0 | 0 | no |  | 0 | 28750 | no | 10362.6185 | 0 | no | no | 0 | 0 | 0 | 0 | 0 |  | 0 | 0 | 0 | 0 | 0 | 10362.6185
| 8245.9855 | 0 | no | Surplus | yes |  | 0 | 0 | 0 | 726.0145 | 0 | no | 0 | 0 | 0 | 726.0145 | 8972 | yes | 8972 | 726.0145 | 17944 |  |  | 0 |  |  | 0 | 0 | 0 | 0 | 0 |  | 0 | 0 | 0 | 0 | 0 | 8972 | 9469.6732 | 0 | no | Surplus | yes |  | 0 | 0 | 0 | 892.9453 | 0 | no | 0 | 0 | 0 | 892.9453 | 0 | no | 9469.6732 | 0 | 28750 |  |  | 0 |  |  | 0 | 0 | 0 | 0 | 0 |  | 0 | 0 | 0 | 0 | 0 | 9469.6732
| 9565.4131 | 0 | yes | Deficit |  |  | 0 | 0 | 0 | 0 | 0 |  | 0 | 0 | 0 | 0 | 8972 | no |  | 0 | 17944 | no | 9565.4131 | 0 | no | no | 0 | 0 | 0 | 0 | 0 |  | 0 | 0 | 0 | 0 | 0 | 9565.4131 | 8202.9467 | 0 | no | Surplus | yes |  | 0 | 0 | 0 | 1266.7265 | 0 | no | 0 | 0 | 0 | 1266.7265 | 0 | no | 8202.9467 | 0 | 28750 |  |  | 0 |  |  | 0 | 0 | 0 | 0 | 0 |  | 0 | 0 | 0 | 0 | 0 | 8202.9467
| 9883.733 | 0 | yes | Deficit |  |  | 0 | 0 | 0 | 0 | 0 |  | 0 | 0 | 0 | 0 | 8972 | no |  | 0 | 19130.8262 | no | 9883.733 | 0 | no | no | 0 | 0 | 0 | 0 | 0 |  | 0 | 0 | 0 | 0 | 0 | 9883.733 | 9177.1319 | 0 | yes | Deficit |  |  | 0 | 0 | 0 | 0 | 0 |  | 0 | 0 | 0 | 0 | 0 | no |  | 0 | 28750 | no | 9177.1319 | 0 | no | no | 0 | 0 | 0 | 0 | 0 |  | 0 | 0 | 0 | 0 | 0 | 9177.1319
| 9807.6901 | 0 | no | Surplus | yes |  | 0 | 0 | 0 | 76.0428 | 0 | no | 0 | 0 | 0 | 76.0428 | 8972 | no | 9807.6901 | 0 | 19767.4659 |  |  | 0 |  |  | 0 | 0 | 0 | 0 | 0 |  | 0 | 0 | 0 | 0 | 0 | 9807.6901 | 8761.3347 | 0 | no | Surplus | yes |  | 0 | 0 | 0 | 415.7972 | 0 | no | 0 | 0 | 0 | 415.7972 | 0 | no | 8761.3347 | 0 | 28750 |  |  | 0 |  |  | 0 | 0 | 0 | 0 | 0 |  | 0 | 0 | 0 | 0 | 0 | 8761.3347
| 9678.7556 | 0 | no | Surplus | yes |  | 0 | 0 | 0 | 128.9345 | 0 | no | 0 | 0 | 0 | 128.9345 | 8972 | no | 9678.7556 | 0 | 19615.3803 |  |  | 0 |  |  | 0 | 0 | 0 | 0 | 0 |  | 0 | 0 | 0 | 0 | 0 | 9678.7556 | 7655.8309 | 0 | no | Surplus | yes |  | 0 | 0 | 0 | 1105.5038 | 0 | no | 0 | 0 | 0 | 1105.5038 | 0 | no | 7655.8309 | 0 | 28750 |  |  | 0 |  |  | 0 | 0 | 0 | 0 | 0 |  | 0 | 0 | 0 | 0 | 0 | 7655.8309
| 9776.0873 | 0 | yes | Deficit |  |  | 0 | 0 | 0 | 0 | 0 |  | 0 | 0 | 0 | 0 | 8972 | no |  | 0 | 19357.5112 | no | 9776.0873 | 0 | no | no | 0 | 0 | 0 | 0 | 0 |  | 0 | 0 | 0 | 0 | 0 | 9776.0873 | 8095.7885 | 0 | yes | Deficit |  |  | 0 | 0 | 0 | 0 | 0 |  | 0 | 0 | 0 | 0 | 0 | no |  | 0 | 28750 | no | 8095.7885 | 0 | no | no | 0 | 0 | 0 | 0 | 0 |  | 0 | 0 | 0 | 0 | 0 | 8095.7885
| 9525.1823 | 0 | no | Surplus | yes |  | 0 | 0 | 0 | 250.905 | 0 | no | 0 | 0 | 0 | 250.905 | 8972 | no | 9525.1823 | 0 | 19552.1747 |  |  | 0 |  |  | 0 | 0 | 0 | 0 | 0 |  | 0 | 0 | 0 | 0 | 0 | 9525.1823 | 8430.3937 | 0 | yes | Deficit |  |  | 0 | 0 | 0 | 0 | 0 |  | 0 | 0 | 0 | 0 | 0 | no |  | 0 | 28750 | no | 8430.3937 | 0 | no | no | 0 | 0 | 0 | 0 | 0 |  | 0 | 0 | 0 | 0 | 0 | 8430.3937
| 9871.377 | 0 | yes | Deficit |  |  | 0 | 0 | 0 | 0 | 0 |  | 0 | 0 | 0 | 0 | 8972 | no |  | 0 | 19050.3647 | no | 9871.377 | 0 | no | no | 0 | 0 | 0 | 0 | 0 |  | 0 | 0 | 0 | 0 | 0 | 9871.377 | 7670.4394 | 0 | no | Surplus | yes |  | 0 | 0 | 0 | 759.9543 | 0 | no | 0 | 0 | 0 | 759.9543 | 0 | no | 7670.4394 | 0 | 28750 |  |  | 0 |  |  | 0 | 0 | 0 | 0 | 0 |  | 0 | 0 | 0 | 0 | 0 | 7670.4394
| 11285.6006 | 0 | yes | Deficit |  |  | 0 | 0 | 0 | 0 | 0 |  | 0 | 0 | 0 | 0 | 8972 | no |  | 0 | 19742.7541 | no | 11285.6006 | 0 | no | no | 0 | 0 | 0 | 0 | 0 |  | 0 | 0 | 0 | 0 | 0 | 11285.6006 | 11154.5139 | 0 | yes | Deficit |  |  | 0 | 0 | 0 | 0 | 0 |  | 0 | 0 | 0 | 0 | 0 | no |  | 0 | 28750 | no | 11154.5139 | 0 | no | no | 0 | 0 | 0 | 0 | 0 |  | 0 | 0 | 0 | 0 | 0 | 11154.5139
| 10492.5103 | 0 | no | Surplus | yes |  | 0 | 0 | 0 | 793.0903 | 0 | no | 0 | 0 | 0 | 793.0903 | 8972 | no | 10492.5103 | 0 | 22430 |  |  | 0 |  |  | 0 | 0 | 0 | 0 | 0 |  | 0 | 0 | 0 | 0 | 0 | 10492.5103 | 9640.9305 | 0 | no | Surplus | yes |  | 0 | 0 | 0 | 1513.5835 | 0 | no | 0 | 0 | 0 | 1513.5835 | 0 | no | 9640.9305 | 0 | 28750 |  |  | 0 |  |  | 0 | 0 | 0 | 0 | 0 |  | 0 | 0 | 0 | 0 | 0 | 9640.9305
| 10171.2087 | 0 | no | Surplus | yes |  | 0 | 0 | 0 | 321.3016 | 0 | no | 0 | 0 | 0 | 321.3016 | 8972 | no | 10171.2087 | 0 | 20985.0205 |  |  | 0 |  |  | 0 | 0 | 0 | 0 | 0 |  | 0 | 0 | 0 | 0 | 0 | 10171.2087 | 7139.2695 | 0 | no | Surplus | yes |  | 0 | 0 | 0 | 2501.661 | 0 | no | 0 | 0 | 0 | 2501.661 | 0 | no | 7139.2695 | 0 | 28750 |  |  | 0 |  |  | 0 | 0 | 0 | 0 | 0 |  | 0 | 0 | 0 | 0 | 0 | 7139.2695
| 10941.2906 | 0 | yes | Deficit |  |  | 0 | 0 | 0 | 0 | 0 |  | 0 | 0 | 0 | 0 | 8972 | no |  | 0 | 20342.4174 | no | 10941.2906 | 0 | no | no | 0 | 0 | 0 | 0 | 0 |  | 0 | 0 | 0 | 0 | 0 | 10941.2906 | 7595.6611 | 0 | yes | Deficit |  |  | 0 | 0 | 0 | 0 | 0 |  | 0 | 0 | 0 | 0 | 0 | no |  | 0 | 28750 | no | 7595.6611 | 0 | no | no | 0 | 0 | 0 | 0 | 0 |  | 0 | 0 | 0 | 0 | 0 | 7595.6611
| 9427.7625 | 0 | no | Surplus | yes |  | 0 | 0 | 0 | 1513.5281 | 0 | no | 0 | 0 | 0 | 1513.5281 | 8972 | no | 9427.7625 | 0 | 21882.5813 |  |  | 0 |  |  | 0 | 0 | 0 | 0 | 0 |  | 0 | 0 | 0 | 0 | 0 | 9427.7625 | 7989.4592 | 0 | yes | Deficit |  |  | 0 | 0 | 0 | 0 | 0 |  | 0 | 0 | 0 | 0 | 0 | no |  | 0 | 28750 | no | 7989.4592 | 0 | no | no | 0 | 0 | 0 | 0 | 0 |  | 0 | 0 | 0 | 0 | 0 | 7989.4592
| 8781.7987 | 0 | no | Surplus | yes |  | 0 | 0 | 0 | 645.9639 | 0 | no | 0 | 0 | 0 | 645.9639 | 8972 | yes | 8972 | 190.2013 | 18855.5251 |  |  | 0 |  |  | 0 | 0 | 0 | 0 | 0 |  | 0 | 0 | 0 | 0 | 0 | 8972 | 8154.5388 | 0 | yes | Deficit |  |  | 0 | 0 | 0 | 0 | 0 |  | 0 | 0 | 0 | 0 | 0 | no |  | 0 | 28750 | no | 8154.5388 | 0 | no | no | 0 | 0 | 0 | 0 | 0 |  | 0 | 0 | 0 | 0 | 0 | 8154.5388
| 8570.8728 | 0 | no | Surplus | yes |  | 0 | 0 | 0 | 401.1272 | 0 | no | 0 | 0 | 0 | 401.1272 | 8972 | yes | 8972 | 401.1272 | 17944 |  |  | 0 |  |  | 0 | 0 | 0 | 0 | 0 |  | 0 | 0 | 0 | 0 | 0 | 8972 | 8356.8375 | 0 | yes | Deficit |  |  | 0 | 0 | 0 | 0 | 0 |  | 0 | 0 | 0 | 0 | 0 | no |  | 0 | 28750 | no | 8356.8375 | 0 | no | no | 0 | 0 | 0 | 0 | 0 |  | 0 | 0 | 0 | 0 | 0 | 8356.8375
| 8911.2089 | 0 | no | Surplus | yes |  | 0 | 0 | 0 | 60.7911 | 0 | no | 0 | 0 | 0 | 60.7911 | 8972 | yes | 8972 | 60.7911 | 17944 |  |  | 0 |  |  | 0 | 0 | 0 | 0 | 0 |  | 0 | 0 | 0 | 0 | 0 | 8972 | 10996.4993 | 0 | yes | Deficit |  |  | 0 | 0 | 0 | 0 | 0 |  | 0 | 0 | 0 | 0 | 0 | no |  | 0 | 28750 | no | 10996.4993 | 0 | no | no | 0 | 0 | 0 | 0 | 0 |  | 0 | 0 | 0 | 0 | 0 | 10996.4993
| 8773.7896 | 0 | no | Surplus | yes |  | 0 | 0 | 0 | 198.2104 | 0 | no | 0 | 0 | 0 | 198.2104 | 8972 | yes | 8972 | 198.2104 | 17944 |  |  | 0 |  |  | 0 | 0 | 0 | 0 | 0 |  | 0 | 0 | 0 | 0 | 0 | 8972 | 12630.1534 | 0 | yes | Deficit |  |  | 0 | 0 | 0 | 0 | 0 |  | 0 | 0 | 0 | 0 | 0 | no |  | 0 | 28750 | no | 12630.1534 | 0 | no | no | 0 | 0 | 0 | 0 | 0 |  | 0 | 0 | 0 | 0 | 0 | 12630.1534
| 8547.6005 | 0 | no | Surplus | yes |  | 0 | 0 | 0 | 424.3995 | 0 | no | 0 | 0 | 0 | 424.3995 | 8972 | yes | 8972 | 424.3995 | 17944 |  |  | 0 |  |  | 0 | 0 | 0 | 0 | 0 |  | 0 | 0 | 0 | 0 | 0 | 8972 | 13562.0701 | 0 | yes | Deficit |  |  | 0 | 0 | 0 | 0 | 0 |  | 0 | 0 | 0 | 0 | 0 | no |  | 0 | 28750 | no | 13562.0701 | 0 | no | no | 0 | 0 | 0 | 0 | 0 |  | 0 | 0 | 0 | 0 | 0 | 13562.0701
| 8640.1169 | 0 | no | Surplus | yes |  | 0 | 0 | 0 | 331.8831 | 0 | no | 0 | 0 | 0 | 331.8831 | 8972 | yes | 8972 | 331.8831 | 17944 |  |  | 0 |  |  | 0 | 0 | 0 | 0 | 0 |  | 0 | 0 | 0 | 0 | 0 | 8972 | 12638.8095 | 0 | no | Surplus | yes |  | 0 | 0 | 0 | 923.2606 | 0 | no | 0 | 0 | 0 | 923.2606 | 0 | no | 12638.8095 | 0 | 28750 |  |  | 0 |  |  | 0 | 0 | 0 | 0 | 0 |  | 0 | 0 | 0 | 0 | 0 | 12638.8095
| 8289.5992 | 0 | no | Surplus | yes |  | 0 | 0 | 0 | 682.4008 | 0 | no | 0 | 0 | 0 | 682.4008 | 8972 | yes | 8972 | 682.4008 | 17944 |  |  | 0 |  |  | 0 | 0 | 0 | 0 | 0 |  | 0 | 0 | 0 | 0 | 0 | 8972 | 13075.0122 | 0 | yes | Deficit |  |  | 0 | 0 | 0 | 0 | 0 |  | 0 | 0 | 0 | 0 | 0 | no |  | 0 | 28750 | no | 13075.0122 | 0 | no | no | 0 | 0 | 0 | 0 | 0 |  | 0 | 0 | 0 | 0 | 0 | 13075.0122
| 8526.5981 | 0 | no | Surplus | yes |  | 0 | 0 | 0 | 445.4019 | 0 | no | 0 | 0 | 0 | 445.4019 | 8972 | yes | 8972 | 445.4019 | 17944 |  |  | 0 |  |  | 0 | 0 | 0 | 0 | 0 |  | 0 | 0 | 0 | 0 | 0 | 8972 | 12672.9401 | 0 | no | Surplus | yes |  | 0 | 0 | 0 | 402.0721 | 0 | no | 0 | 0 | 0 | 402.0721 | 0 | no | 12672.9401 | 0 | 28750 |  |  | 0 |  |  | 0 | 0 | 0 | 0 | 0 |  | 0 | 0 | 0 | 0 | 0 | 12672.9401
| 8869.9754 | 0 | no | Surplus | yes |  | 0 | 0 | 0 | 102.0246 | 0 | no | 0 | 0 | 0 | 102.0246 | 8972 | yes | 8972 | 102.0246 | 17944 |  |  | 0 |  |  | 0 | 0 | 0 | 0 | 0 |  | 0 | 0 | 0 | 0 | 0 | 8972 | 11623.2618 | 0 | no | Surplus | yes |  | 0 | 0 | 0 | 1049.6784 | 0 | no | 0 | 0 | 0 | 1049.6784 | 0 | no | 11623.2618 | 0 | 28750 |  |  | 0 |  |  | 0 | 0 | 0 | 0 | 0 |  | 0 | 0 | 0 | 0 | 0 | 11623.2618
| 8554.4874 | 0 | no | Surplus | yes |  | 0 | 0 | 0 | 417.5126 | 0 | no | 0 | 0 | 0 | 417.5126 | 8972 | yes | 8972 | 417.5126 | 17944 |  |  | 0 |  |  | 0 | 0 | 0 | 0 | 0 |  | 0 | 0 | 0 | 0 | 0 | 8972 | 12825.6813 | 0 | yes | Deficit |  |  | 0 | 0 | 0 | 0 | 0 |  | 0 | 0 | 0 | 0 | 0 | no |  | 0 | 28750 | no | 12825.6813 | 0 | no | no | 0 | 0 | 0 | 0 | 0 |  | 0 | 0 | 0 | 0 | 0 | 12825.6813
| 8531.7219 | 0 | no | Surplus | yes |  | 0 | 0 | 0 | 440.2781 | 0 | no | 0 | 0 | 0 | 440.2781 | 8972 | yes | 8972 | 440.2781 | 17944 |  |  | 0 |  |  | 0 | 0 | 0 | 0 | 0 |  | 0 | 0 | 0 | 0 | 0 | 8972 | 15004.4274 | 0 | yes | Deficit |  |  | 0 | 0 | 0 | 0 | 0 |  | 0 | 0 | 0 | 0 | 0 | no |  | 0 | 28750 | no | 15004.4274 | 0 | no | no | 0 | 0 | 0 | 0 | 0 |  | 0 | 0 | 0 | 0 | 0 | 15004.4274
| 8038.6501 | 0 | no | Surplus | yes |  | 0 | 0 | 0 | 933.3499 | 0 | no | 0 | 0 | 0 | 933.3499 | 8972 | yes | 8972 | 933.3499 | 17944 |  |  | 0 |  |  | 0 | 0 | 0 | 0 | 0 |  | 0 | 0 | 0 | 0 | 0 | 8972 | 17997.401 | 0 | yes | Deficit |  |  | 0 | 0 | 0 | 0 | 0 |  | 0 | 0 | 0 | 0 | 0 | no |  | 0 | 28750 | no | 17997.401 | 0 | no | no | 0 | 0 | 0 | 0 | 0 |  | 0 | 0 | 0 | 0 | 0 | 17997.401
| 7929.0431 | 0 | no | Surplus | yes |  | 0 | 0 | 0 | 1042.9569 | 0 | no | 0 | 0 | 0 | 1042.9569 | 8972 | yes | 8972 | 1042.9569 | 17944 |  |  | 0 |  |  | 0 | 0 | 0 | 0 | 0 |  | 0 | 0 | 0 | 0 | 0 | 8972 | 18980.8967 | 0 | yes | Deficit |  |  | 0 | 0 | 0 | 0 | 0 |  | 0 | 0 | 0 | 0 | 0 | no |  | 0 | 28750 | no | 18980.8967 | 0 | no | no | 0 | 0 | 0 | 0 | 0 |  | 0 | 0 | 0 | 0 | 0 | 18980.8967
| 7448.6211 | 0 | no | Surplus | yes |  | 0 | 0 | 0 | 1523.3789 | 0 | no | 0 | 0 | 0 | 1523.3789 | 8972 | yes | 8972 | 1523.3789 | 17944 |  |  | 0 |  |  | 0 | 0 | 0 | 0 | 0 |  | 0 | 0 | 0 | 0 | 0 | 8972 | 15493.9724 | 0 | no | Surplus | yes |  | 0 | 0 | 0 | 3486.9243 | 0 | no | 0 | 0 | 0 | 3486.9243 | 0 | no | 15493.9724 | 0 | 28750 |  |  | 0 |  |  | 0 | 0 | 0 | 0 | 0 |  | 0 | 0 | 0 | 0 | 0 | 15493.9724
| 10512.2451 | 0 | yes | Deficit |  |  | 0 | 0 | 0 | 0 | 0 |  | 0 | 0 | 0 | 0 | 8972 | no |  | 0 | 17944 | no | 10512.2451 | 0 | no | no | 0 | 0 | 0 | 0 | 0 |  | 0 | 0 | 0 | 0 | 0 | 10512.2451 | 13998.7421 | 0 | no | Surplus | yes |  | 0 | 0 | 0 | 1495.2303 | 0 | no | 0 | 0 | 0 | 1495.2303 | 0 | no | 13998.7421 | 0 | 28750 |  |  | 0 |  |  | 0 | 0 | 0 | 0 | 0 |  | 0 | 0 | 0 | 0 | 0 | 13998.7421
| 13769.002 | 0 | yes | Deficit |  |  | 0 | 0 | 0 | 0 | 0 |  | 0 | 0 | 0 | 0 | 8972 | no |  | 0 | 21024.4902 | no | 13769.002 | 0 | no | no | 0 | 0 | 0 | 0 | 0 |  | 0 | 0 | 0 | 0 | 0 | 13769.002 | 15154.2208 | 0 | yes | Deficit |  |  | 0 | 0 | 0 | 0 | 0 |  | 0 | 0 | 0 | 0 | 0 | no |  | 0 | 28750 | no | 15154.2208 | 0 | no | no | 0 | 0 | 0 | 0 | 0 |  | 0 | 0 | 0 | 0 | 0 | 15154.2208
| 11601.6997 | 0 | no | Surplus | yes |  | 0 | 0 | 0 | 2167.3023 | 0 | no | 0 | 0 | 0 | 2167.3023 | 8972 | no | 11601.6997 | 0 | 22430 |  |  | 0 |  |  | 0 | 0 | 0 | 0 | 0 |  | 0 | 0 | 0 | 0 | 0 | 11601.6997 | 13698.5521 | 0 | no | Surplus | yes |  | 0 | 0 | 0 | 1455.6687 | 0 | no | 0 | 0 | 0 | 1455.6687 | 0 | no | 13698.5521 | 0 | 28750 |  |  | 0 |  |  | 0 | 0 | 0 | 0 | 0 |  | 0 | 0 | 0 | 0 | 0 | 13698.5521
| 10951.3961 | 0 | no | Surplus | yes |  | 0 | 0 | 0 | 650.3036 | 0 | no | 0 | 0 | 0 | 650.3036 | 8972 | no | 10951.3961 | 0 | 22430 |  |  | 0 |  |  | 0 | 0 | 0 | 0 | 0 |  | 0 | 0 | 0 | 0 | 0 | 10951.3961 | 13589.282 | 0 | no | Surplus | yes |  | 0 | 0 | 0 | 109.27 | 0 | no | 0 | 0 | 0 | 109.27 | 0 | no | 13589.282 | 0 | 28750 |  |  | 0 |  |  | 0 | 0 | 0 | 0 | 0 |  | 0 | 0 | 0 | 0 | 0 | 13589.282
| 13000.9513 | 0 | yes | Deficit |  |  | 0 | 0 | 0 | 0 | 0 |  | 0 | 0 | 0 | 0 | 8972 | no |  | 0 | 21902.7922 | no | 13000.9513 | 0 | no | no | 0 | 0 | 0 | 0 | 0 |  | 0 | 0 | 0 | 0 | 0 | 13000.9513 | 17170.4281 | 0 | yes | Deficit |  |  | 0 | 0 | 0 | 0 | 0 |  | 0 | 0 | 0 | 0 | 0 | no |  | 0 | 28750 | no | 17170.4281 | 0 | no | no | 0 | 0 | 0 | 0 | 0 |  | 0 | 0 | 0 | 0 | 0 | 17170.4281
| 12507.4595 | 0 | no | Surplus | yes |  | 0 | 0 | 0 | 493.4918 | 0 | no | 0 | 0 | 0 | 493.4918 | 8972 | no | 12507.4595 | 0 | 22430 |  |  | 0 |  |  | 0 | 0 | 0 | 0 | 0 |  | 0 | 0 | 0 | 0 | 0 | 12507.4595 | 14650.9734 | 0 | no | Surplus | yes |  | 0 | 0 | 0 | 2519.4547 | 0 | no | 0 | 0 | 0 | 2519.4547 | 0 | no | 14650.9734 | 0 | 28750 |  |  | 0 |  |  | 0 | 0 | 0 | 0 | 0 |  | 0 | 0 | 0 | 0 | 0 | 14650.9734
| 12528.1341 | 0 | yes | Deficit |  |  | 0 | 0 | 0 | 0 | 0 |  | 0 | 0 | 0 | 0 | 8972 | no |  | 0 | 22430 | no | 12528.1341 | 0 | no | no | 0 | 0 | 0 | 0 | 0 |  | 0 | 0 | 0 | 0 | 0 | 12528.1341 | 13625.4468 | 0 | no | Surplus | yes |  | 0 | 0 | 0 | 1025.5265 | 0 | no | 0 | 0 | 0 | 1025.5265 | 0 | no | 13625.4468 | 0 | 28750 |  |  | 0 |  |  | 0 | 0 | 0 | 0 | 0 |  | 0 | 0 | 0 | 0 | 0 | 13625.4468
| 12744.5067 | 0 | yes | Deficit |  |  | 0 | 0 | 0 | 0 | 0 |  | 0 | 0 | 0 | 0 | 8972 | no |  | 0 | 22430 | no | 12744.5067 | 0 | no | no | 0 | 0 | 0 | 0 | 0 |  | 0 | 0 | 0 | 0 | 0 | 12744.5067 | 13901.4832 | 0 | yes | Deficit |  |  | 0 | 0 | 0 | 0 | 0 |  | 0 | 0 | 0 | 0 | 0 | no |  | 0 | 28750 | no | 13901.4832 | 0 | no | no | 0 | 0 | 0 | 0 | 0 |  | 0 | 0 | 0 | 0 | 0 | 13901.4832
| 14925.5566 | 0 | yes | Deficit |  |  | 0 | 0 | 0 | 0 | 0 |  | 0 | 0 | 0 | 0 | 8972 | no |  | 0 | 22430 | no | 14925.5566 | 0 | no | no | 0 | 0 | 0 | 0 | 0 |  | 0 | 0 | 0 | 0 | 0 | 14925.5566 | 14913.0825 | 0 | yes | Deficit |  |  | 0 | 0 | 0 | 0 | 0 |  | 0 | 0 | 0 | 0 | 0 | no |  | 0 | 28750 | no | 14913.0825 | 0 | no | no | 0 | 0 | 0 | 0 | 0 |  | 0 | 0 | 0 | 0 | 0 | 14913.0825
| 15172.9859 | 0 | yes | Deficit |  |  | 0 | 0 | 0 | 0 | 0 |  | 0 | 0 | 0 | 0 | 8972 | no |  | 0 | 22430 | no | 15172.9859 | 0 | no | no | 0 | 0 | 0 | 0 | 0 |  | 0 | 0 | 0 | 0 | 0 | 15172.9859 | 16824.7676 | 0 | yes | Deficit |  |  | 0 | 0 | 0 | 0 | 0 |  | 0 | 0 | 0 | 0 | 0 | no |  | 0 | 28750 | no | 16824.7676 | 0 | no | no | 0 | 0 | 0 | 0 | 0 |  | 0 | 0 | 0 | 0 | 0 | 16824.7676
| 14802.5337 | 0 | no | Surplus | yes |  | 0 | 0 | 0 | 370.4522 | 0 | no | 0 | 0 | 0 | 370.4522 | 8972 | no | 14802.5337 | 0 | 22430 |  |  | 0 |  |  | 0 | 0 | 0 | 0 | 0 |  | 0 | 0 | 0 | 0 | 0 | 14802.5337 | 18343.4941 | 0 | yes | Deficit |  |  | 0 | 0 | 0 | 0 | 0 |  | 0 | 0 | 0 | 0 | 0 | no |  | 0 | 28750 | no | 18343.4941 | 0 | no | no | 0 | 0 | 0 | 0 | 0 |  | 0 | 0 | 0 | 0 | 0 | 18343.4941
| 14334.5998 | 0 | no | Surplus | yes |  | 0 | 0 | 0 | 467.9339 | 0 | no | 0 | 0 | 0 | 467.9339 | 8972 | no | 14334.5998 | 0 | 22430 |  |  | 0 |  |  | 0 | 0 | 0 | 0 | 0 |  | 0 | 0 | 0 | 0 | 0 | 14334.5998 | 15729.5558 | 0 | no | Surplus | yes |  | 0 | 0 | 0 | 2613.9383 | 0 | no | 0 | 0 | 0 | 2613.9383 | 0 | no | 15729.5558 | 0 | 28750 |  |  | 0 |  |  | 0 | 0 | 0 | 0 | 0 |  | 0 | 0 | 0 | 0 | 0 | 15729.5558
| 14697.4752 | 0 | yes | Deficit |  |  | 0 | 0 | 0 | 0 | 0 |  | 0 | 0 | 0 | 0 | 8972 | no |  | 0 | 22430 | no | 14697.4752 | 0 | no | no | 0 | 0 | 0 | 0 | 0 |  | 0 | 0 | 0 | 0 | 0 | 14697.4752 | 15200.881 | 0 | no | Surplus | yes |  | 0 | 0 | 0 | 528.6748 | 0 | no | 0 | 0 | 0 | 528.6748 | 0 | no | 15200.881 | 0 | 28750 |  |  | 0 |  |  | 0 | 0 | 0 | 0 | 0 |  | 0 | 0 | 0 | 0 | 0 | 15200.881
| 14631.2368 | 0 | no | Surplus | yes |  | 0 | 0 | 0 | 66.2384 | 0 | no | 0 | 0 | 0 | 66.2384 | 8972 | no | 14631.2368 | 0 | 22430 |  |  | 0 |  |  | 0 | 0 | 0 | 0 | 0 |  | 0 | 0 | 0 | 0 | 0 | 14631.2368 | 15412.2655 | 0 | yes | Deficit |  |  | 0 | 0 | 0 | 0 | 0 |  | 0 | 0 | 0 | 0 | 0 | no |  | 0 | 28750 | no | 15412.2655 | 0 | no | no | 0 | 0 | 0 | 0 | 0 |  | 0 | 0 | 0 | 0 | 0 | 15412.2655
| 14647.5252 | 0 | yes | Deficit |  |  | 0 | 0 | 0 | 0 | 0 |  | 0 | 0 | 0 | 0 | 8972 | no |  | 0 | 22430 | no | 14647.5252 | 0 | no | no | 0 | 0 | 0 | 0 | 0 |  | 0 | 0 | 0 | 0 | 0 | 14647.5252 | 14126.0147 | 0 | no | Surplus | yes |  | 0 | 0 | 0 | 1286.2508 | 0 | no | 0 | 0 | 0 | 1286.2508 | 0 | no | 14126.0147 | 0 | 28750 |  |  | 0 |  |  | 0 | 0 | 0 | 0 | 0 |  | 0 | 0 | 0 | 0 | 0 | 14126.0147
| 14757.6789 | 0 | yes | Deficit |  |  | 0 | 0 | 0 | 0 | 0 |  | 0 | 0 | 0 | 0 | 8972 | no |  | 0 | 22430 | no | 14757.6789 | 0 | no | no | 0 | 0 | 0 | 0 | 0 |  | 0 | 0 | 0 | 0 | 0 | 14757.6789 | 13978.8839 | 0 | no | Surplus | yes |  | 0 | 0 | 0 | 147.1308 | 0 | no | 0 | 0 | 0 | 147.1308 | 0 | no | 13978.8839 | 0 | 28750 |  |  | 0 |  |  | 0 | 0 | 0 | 0 | 0 |  | 0 | 0 | 0 | 0 | 0 | 13978.8839
| 14612.8191 | 0 | no | Surplus | yes |  | 0 | 0 | 0 | 144.8597 | 0 | no | 0 | 0 | 0 | 144.8597 | 8972 | no | 14612.8191 | 0 | 22430 |  |  | 0 |  |  | 0 | 0 | 0 | 0 | 0 |  | 0 | 0 | 0 | 0 | 0 | 14612.8191 | 17367.9642 | 0 | yes | Deficit |  |  | 0 | 0 | 0 | 0 | 0 |  | 0 | 0 | 0 | 0 | 0 | no |  | 0 | 28750 | no | 17367.9642 | 0 | no | no | 0 | 0 | 0 | 0 | 0 |  | 0 | 0 | 0 | 0 | 0 | 17367.9642
| 14460.8758 | 0 | no | Surplus | yes |  | 0 | 0 | 0 | 151.9433 | 0 | no | 0 | 0 | 0 | 151.9433 | 8972 | no | 14460.8758 | 0 | 22430 |  |  | 0 |  |  | 0 | 0 | 0 | 0 | 0 |  | 0 | 0 | 0 | 0 | 0 | 14460.8758 | 16653.757 | 0 | no | Surplus | yes |  | 0 | 0 | 0 | 714.2072 | 0 | no | 0 | 0 | 0 | 714.2072 | 0 | no | 16653.757 | 0 | 28750 |  |  | 0 |  |  | 0 | 0 | 0 | 0 | 0 |  | 0 | 0 | 0 | 0 | 0 | 16653.757
| 14759.2604 | 0 | yes | Deficit |  |  | 0 | 0 | 0 | 0 | 0 |  | 0 | 0 | 0 | 0 | 8972 | no |  | 0 | 22430 | no | 14759.2604 | 0 | no | no | 0 | 0 | 0 | 0 | 0 |  | 0 | 0 | 0 | 0 | 0 | 14759.2604 | 16415.86 | 0 | no | Surplus | yes |  | 0 | 0 | 0 | 237.897 | 0 | no | 0 | 0 | 0 | 237.897 | 0 | no | 16415.86 | 0 | 28750 |  |  | 0 |  |  | 0 | 0 | 0 | 0 | 0 |  | 0 | 0 | 0 | 0 | 0 | 16415.86
| 14857.4726 | 0 | yes | Deficit |  |  | 0 | 0 | 0 | 0 | 0 |  | 0 | 0 | 0 | 0 | 8972 | no |  | 0 | 22430 | no | 14857.4726 | 0 | no | no | 0 | 0 | 0 | 0 | 0 |  | 0 | 0 | 0 | 0 | 0 | 14857.4726 | 17032.3415 | 0 | yes | Deficit |  |  | 0 | 0 | 0 | 0 | 0 |  | 0 | 0 | 0 | 0 | 0 | no |  | 0 | 28750 | no | 17032.3415 | 0 | no | no | 0 | 0 | 0 | 0 | 0 |  | 0 | 0 | 0 | 0 | 0 | 17032.3415
| 14922.0556 | 0 | yes | Deficit |  |  | 0 | 0 | 0 | 0 | 0 |  | 0 | 0 | 0 | 0 | 8972 | no |  | 0 | 22430 | no | 14922.0556 | 0 | no | no | 0 | 0 | 0 | 0 | 0 |  | 0 | 0 | 0 | 0 | 0 | 14922.0556 | 14868.6287 | 0 | no | Surplus | yes |  | 0 | 0 | 0 | 2163.7128 | 0 | no | 0 | 0 | 0 | 2163.7128 | 0 | no | 14868.6287 | 0 | 28750 |  |  | 0 |  |  | 0 | 0 | 0 | 0 | 0 |  | 0 | 0 | 0 | 0 | 0 | 14868.6287
| 15115.9587 | 0 | yes | Deficit |  |  | 0 | 0 | 0 | 0 | 0 |  | 0 | 0 | 0 | 0 | 8972 | no |  | 0 | 22430 | no | 15115.9587 | 0 | no | no | 0 | 0 | 0 | 0 | 0 |  | 0 | 0 | 0 | 0 | 0 | 15115.9587 | 13603.8865 | 0 | no | Surplus | yes |  | 0 | 0 | 0 | 1264.7421 | 0 | no | 0 | 0 | 0 | 1264.7421 | 0 | no | 13603.8865 | 0 | 28750 |  |  | 0 |  |  | 0 | 0 | 0 | 0 | 0 |  | 0 | 0 | 0 | 0 | 0 | 13603.8865
| 16275.0252 | 0 | yes | Deficit |  |  | 0 | 0 | 0 | 0 | 0 |  | 0 | 0 | 0 | 0 | 8972 | no |  | 0 | 22430 | no | 16275.0252 | 0 | no | no | 0 | 0 | 0 | 0 | 0 |  | 0 | 0 | 0 | 0 | 0 | 16275.0252 | 10920.0762 | 0 | no | Surplus | yes |  | 0 | 0 | 0 | 2683.8103 | 0 | no | 0 | 0 | 0 | 2683.8103 | 0 | no | 10920.0762 | 0 | 28750 |  |  | 0 |  |  | 0 | 0 | 0 | 0 | 0 |  | 0 | 0 | 0 | 0 | 0 | 10920.0762
| 15846.6245 | 0 | no | Surplus | yes |  | 0 | 0 | 0 | 428.4007 | 0 | no | 0 | 0 | 0 | 428.4007 | 8972 | no | 15846.6245 | 0 | 22430 |  |  | 0 |  |  | 0 | 0 | 0 | 0 | 0 |  | 0 | 0 | 0 | 0 | 0 | 15846.6245 | 11573.6705 | 0 | yes | Deficit |  |  | 0 | 0 | 0 | 0 | 0 |  | 0 | 0 | 0 | 0 | 0 | no |  | 0 | 28750 | no | 11573.6705 | 0 | no | no | 0 | 0 | 0 | 0 | 0 |  | 0 | 0 | 0 | 0 | 0 | 11573.6705
| 16617.4439 | 0 | yes | Deficit |  |  | 0 | 0 | 0 | 0 | 0 |  | 0 | 0 | 0 | 0 | 8972 | no |  | 0 | 22430 | no | 16617.4439 | 0 | no | no | 0 | 0 | 0 | 0 | 0 |  | 0 | 0 | 0 | 0 | 0 | 16617.4439 | 6187.4973 | 0 | no | Surplus | yes |  | 0 | 0 | 0 | 5386.1732 | 0 | no | 0 | 0 | 0 | 5386.1732 | 0 | no | 6187.4973 | 0 | 28750 |  |  | 0 |  |  | 0 | 0 | 0 | 0 | 0 |  | 0 | 0 | 0 | 0 | 0 | 6187.4973
| 17891.9025 | 0 | yes | Deficit |  |  | 0 | 0 | 0 | 0 | 0 |  | 0 | 0 | 0 | 0 | 8972 | no |  | 0 | 22430 | no | 17891.9025 | 0 | no | no | 0 | 0 | 0 | 0 | 0 |  | 0 | 0 | 0 | 0 | 0 | 17891.9025 | 3754.2784 | 0 | no | Surplus | yes |  | 0 | 0 | 0 | 2433.2189 | 0 | no | 0 | 0 | 0 | 2433.2189 | 0 | no | 3754.2784 | 0 | 28750 |  |  | 0 |  |  | 0 | 0 | 0 | 0 | 0 |  | 0 | 0 | 0 | 0 | 0 | 3754.2784
| 16007.3161 | 0 | no | Surplus | yes |  | 0 | 0 | 0 | 1884.5864 | 0 | no | 0 | 0 | 0 | 1884.5864 | 8972 | no | 16007.3161 | 0 | 22430 |  |  | 0 |  |  | 0 | 0 | 0 | 0 | 0 |  | 0 | 0 | 0 | 0 | 0 | 16007.3161 | 3487.256 | 0 | no | Surplus | yes |  | 0 | 0 | 0 | 267.0223 | 0 | no | 0 | 0 | 0 | 267.0223 | 0 | no | 3487.256 | 0 | 28750 |  |  | 0 |  |  | 0 | 0 | 0 | 0 | 0 |  | 0 | 0 | 0 | 0 | 0 | 3487.256
| 16312.7877 | 0 | yes | Deficit |  |  | 0 | 0 | 0 | 0 | 0 |  | 0 | 0 | 0 | 0 | 8972 | no |  | 0 | 22430 | no | 16312.7877 | 0 | no | no | 0 | 0 | 0 | 0 | 0 |  | 0 | 0 | 0 | 0 | 0 | 16312.7877 | 3250.787 | 0 | no | Surplus | yes |  | 0 | 0 | 0 | 236.4691 | 0 | no | 0 | 0 | 0 | 236.4691 | 0 | no | 3250.787 | 0 | 28750 |  |  | 0 |  |  | 0 | 0 | 0 | 0 | 0 |  | 0 | 0 | 0 | 0 | 0 | 3250.787
| 18997.1407 | 0 | yes | Deficit |  |  | 0 | 0 | 0 | 0 | 0 |  | 0 | 0 | 0 | 0 | 8972 | no |  | 0 | 22430 | no | 18997.1407 | 0 | no | no | 0 | 0 | 0 | 0 | 0 |  | 0 | 0 | 0 | 0 | 0 | 18997.1407 | 4947.1573 | 0 | yes | Deficit |  |  | 0 | 0 | 0 | 0 | 0 |  | 0 | 0 | 0 | 0 | 0 | no |  | 0 | 28750 | no | 4947.1573 | 0 | no | no | 0 | 0 | 0 | 0 | 0 |  | 0 | 0 | 0 | 0 | 0 | 4947.1573
| 18703.5146 | 0 | no | Surplus | yes |  | 0 | 0 | 0 | 293.6261 | 0 | no | 0 | 0 | 0 | 293.6261 | 8972 | no | 18703.5146 | 0 | 22430 |  |  | 0 |  |  | 0 | 0 | 0 | 0 | 0 |  | 0 | 0 | 0 | 0 | 0 | 18703.5146 | 7887.8734 | 0 | yes | Deficit |  |  | 0 | 0 | 0 | 0 | 0 |  | 0 | 0 | 0 | 0 | 0 | no |  | 0 | 28750 | no | 7887.8734 | 0 | no | no | 0 | 0 | 0 | 0 | 0 |  | 0 | 0 | 0 | 0 | 0 | 7887.8734
| 18593.8855 | 0 | no | Surplus | yes |  | 0 | 0 | 0 | 109.6291 | 0 | no | 0 | 0 | 0 | 109.6291 | 8972 | no | 18593.8855 | 0 | 22430 |  |  | 0 |  |  | 0 | 0 | 0 | 0 | 0 |  | 0 | 0 | 0 | 0 | 0 | 18593.8855 | 8034.811 | 0 | yes | Deficit |  |  | 0 | 0 | 0 | 0 | 0 |  | 0 | 0 | 0 | 0 | 0 | no |  | 0 | 28750 | no | 8034.811 | 0 | no | no | 0 | 0 | 0 | 0 | 0 |  | 0 | 0 | 0 | 0 | 0 | 8034.811
| 17883.0211 | 0 | no | Surplus | yes |  | 0 | 0 | 0 | 710.8644 | 0 | no | 0 | 0 | 0 | 710.8644 | 8972 | no | 17883.0211 | 0 | 22430 |  |  | 0 |  |  | 0 | 0 | 0 | 0 | 0 |  | 0 | 0 | 0 | 0 | 0 | 17883.0211 | 5326.7698 | 0 | no | Surplus | yes |  | 0 | 0 | 0 | 2708.0413 | 0 | no | 0 | 0 | 0 | 2708.0413 | 0 | no | 5326.7698 | 0 | 28750 |  |  | 0 |  |  | 0 | 0 | 0 | 0 | 0 |  | 0 | 0 | 0 | 0 | 0 | 5326.7698
| 17391.8115 | 0 | no | Surplus | yes |  | 0 | 0 | 0 | 491.2096 | 0 | no | 0 | 0 | 0 | 491.2096 | 8972 | no | 17391.8115 | 0 | 22430 |  |  | 0 |  |  | 0 | 0 | 0 | 0 | 0 |  | 0 | 0 | 0 | 0 | 0 | 17391.8115 | 3276.3298 | 0 | no | Surplus | yes |  | 0 | 0 | 0 | 2050.4399 | 0 | no | 0 | 0 | 0 | 2050.4399 | 0 | no | 3276.3298 | 0 | 28750 |  |  | 0 |  |  | 0 | 0 | 0 | 0 | 0 |  | 0 | 0 | 0 | 0 | 0 | 3276.3298
| 17244.5521 | 0 | no | Surplus | yes |  | 0 | 0 | 0 | 147.2593 | 0 | no | 0 | 0 | 0 | 147.2593 | 8972 | no | 17244.5521 | 0 | 22430 |  |  | 0 |  |  | 0 | 0 | 0 | 0 | 0 |  | 0 | 0 | 0 | 0 | 0 | 17244.5521 | 3295.2005 | 0 | yes | Deficit |  |  | 0 | 0 | 0 | 0 | 0 |  | 0 | 0 | 0 | 0 | 0 | no |  | 0 | 28750 | no | 3295.2005 | 0 | no | no | 0 | 0 | 0 | 0 | 0 |  | 0 | 0 | 0 | 0 | 0 | 3295.2005
| 17849.3357 | 0 | yes | Deficit |  |  | 0 | 0 | 0 | 0 | 0 |  | 0 | 0 | 0 | 0 | 8972 | no |  | 0 | 22430 | no | 17849.3357 | 0 | no | no | 0 | 0 | 0 | 0 | 0 |  | 0 | 0 | 0 | 0 | 0 | 17849.3357 | 3285.5629 | 0 | no | Surplus | yes |  | 0 | 0 | 0 | 9.6376 | 0 | no | 0 | 0 | 0 | 9.6376 | 0 | no | 3285.5629 | 0 | 28750 |  |  | 0 |  |  | 0 | 0 | 0 | 0 | 0 |  | 0 | 0 | 0 | 0 | 0 | 3285.5629
| 17340.129 | 0 | no | Surplus | yes |  | 0 | 0 | 0 | 509.2067 | 0 | no | 0 | 0 | 0 | 509.2067 | 8972 | no | 17340.129 | 0 | 22430 |  |  | 0 |  |  | 0 | 0 | 0 | 0 | 0 |  | 0 | 0 | 0 | 0 | 0 | 17340.129 | 5236.4542 | 0 | yes | Deficit |  |  | 0 | 0 | 0 | 0 | 0 |  | 0 | 0 | 0 | 0 | 0 | no |  | 0 | 28750 | no | 5236.4542 | 0 | no | no | 0 | 0 | 0 | 0 | 0 |  | 0 | 0 | 0 | 0 | 0 | 5236.4542
| 17994.6963 | 0 | yes | Deficit |  |  | 0 | 0 | 0 | 0 | 0 |  | 0 | 0 | 0 | 0 | 8972 | no |  | 0 | 22430 | no | 17994.6963 | 0 | no | no | 0 | 0 | 0 | 0 | 0 |  | 0 | 0 | 0 | 0 | 0 | 17994.6963 | 3280.4948 | 0 | no | Surplus | yes |  | 0 | 0 | 0 | 1955.9595 | 0 | no | 0 | 0 | 0 | 1955.9595 | 0 | no | 3280.4948 | 0 | 28750 |  |  | 0 |  |  | 0 | 0 | 0 | 0 | 0 |  | 0 | 0 | 0 | 0 | 0 | 3280.4948
| 17876.3132 | 0 | no | Surplus | yes |  | 0 | 0 | 0 | 118.3831 | 0 | no | 0 | 0 | 0 | 118.3831 | 8972 | no | 17876.3132 | 0 | 22430 |  |  | 0 |  |  | 0 | 0 | 0 | 0 | 0 |  | 0 | 0 | 0 | 0 | 0 | 17876.3132 | 3289.4988 | 0 | yes | Deficit |  |  | 0 | 0 | 0 | 0 | 0 |  | 0 | 0 | 0 | 0 | 0 | no |  | 0 | 28750 | no | 3289.4988 | 0 | no | no | 0 | 0 | 0 | 0 | 0 |  | 0 | 0 | 0 | 0 | 0 | 3289.4988
| 17996.2299 | 0 | yes | Deficit |  |  | 0 | 0 | 0 | 0 | 0 |  | 0 | 0 | 0 | 0 | 8972 | no |  | 0 | 22430 | no | 17996.2299 | 0 | no | no | 0 | 0 | 0 | 0 | 0 |  | 0 | 0 | 0 | 0 | 0 | 17996.2299 | 5616.5303 | 0 | yes | Deficit |  |  | 0 | 0 | 0 | 0 | 0 |  | 0 | 0 | 0 | 0 | 0 | no |  | 0 | 28750 | no | 5616.5303 | 0 | no | no | 0 | 0 | 0 | 0 | 0 |  | 0 | 0 | 0 | 0 | 0 | 5616.5303
| 17856.889 | 0 | no | Surplus | yes |  | 0 | 0 | 0 | 139.341 | 0 | no | 0 | 0 | 0 | 139.341 | 8972 | no | 17856.889 | 0 | 22430 |  |  | 0 |  |  | 0 | 0 | 0 | 0 | 0 |  | 0 | 0 | 0 | 0 | 0 | 17856.889 | 10809.2158 | 0 | yes | Deficit |  |  | 0 | 0 | 0 | 0 | 0 |  | 0 | 0 | 0 | 0 | 0 | no |  | 0 | 28750 | no | 10809.2158 | 0 | no | no | 0 | 0 | 0 | 0 | 0 |  | 0 | 0 | 0 | 0 | 0 | 10809.2158
| 18095.2602 | 0 | yes | Deficit |  |  | 0 | 0 | 0 | 0 | 0 |  | 0 | 0 | 0 | 0 | 8972 | no |  | 0 | 22430 | no | 18095.2602 | 0 | no | no | 0 | 0 | 0 | 0 | 0 |  | 0 | 0 | 0 | 0 | 0 | 18095.2602 | 12348.9403 | 0 | yes | Deficit |  |  | 0 | 0 | 0 | 0 | 0 |  | 0 | 0 | 0 | 0 | 0 | no |  | 0 | 28750 | no | 12348.9403 | 0 | no | no | 0 | 0 | 0 | 0 | 0 |  | 0 | 0 | 0 | 0 | 0 | 12348.9403
| 17859.1192 | 0 | no | Surplus | yes |  | 0 | 0 | 0 | 236.1411 | 0 | no | 0 | 0 | 0 | 236.1411 | 8972 | no | 17859.1192 | 0 | 22430 |  |  | 0 |  |  | 0 | 0 | 0 | 0 | 0 |  | 0 | 0 | 0 | 0 | 0 | 17859.1192 | 14292.541 | 0 | yes | Deficit |  |  | 0 | 0 | 0 | 0 | 0 |  | 0 | 0 | 0 | 0 | 0 | no |  | 0 | 28750 | no | 14292.541 | 0 | no | no | 0 | 0 | 0 | 0 | 0 |  | 0 | 0 | 0 | 0 | 0 | 14292.541
| 17019.9557 | 0 | no | Surplus | yes |  | 0 | 0 | 0 | 839.1635 | 0 | no | 0 | 0 | 0 | 839.1635 | 8972 | no | 17019.9557 | 0 | 22430 |  |  | 0 |  |  | 0 | 0 | 0 | 0 | 0 |  | 0 | 0 | 0 | 0 | 0 | 17019.9557 | 18774.9552 | 0 | yes | Deficit |  |  | 0 | 0 | 0 | 0 | 0 |  | 0 | 0 | 0 | 0 | 0 | no |  | 0 | 28750 | no | 18774.9552 | 0 | no | no | 0 | 0 | 0 | 0 | 0 |  | 0 | 0 | 0 | 0 | 0 | 18774.9552
| 16388.6448 | 0 | no | Surplus | yes |  | 0 | 0 | 0 | 631.3109 | 0 | no | 0 | 0 | 0 | 631.3109 | 8972 | no | 16388.6448 | 0 | 22430 |  |  | 0 |  |  | 0 | 0 | 0 | 0 | 0 |  | 0 | 0 | 0 | 0 | 0 | 16388.6448 | 16360.095 | 0 | no | Surplus | yes |  | 0 | 0 | 0 | 2414.8603 | 0 | no | 0 | 0 | 0 | 2414.8603 | 0 | no | 16360.095 | 0 | 28750 |  |  | 0 |  |  | 0 | 0 | 0 | 0 | 0 |  | 0 | 0 | 0 | 0 | 0 | 16360.095
| 16373.4241 | 0 | no | Surplus | yes |  | 0 | 0 | 0 | 15.2207 | 0 | no | 0 | 0 | 0 | 15.2207 | 8972 | no | 16373.4241 | 0 | 22430 |  |  | 0 |  |  | 0 | 0 | 0 | 0 | 0 |  | 0 | 0 | 0 | 0 | 0 | 16373.4241 | 13664.2122 | 0 | no | Surplus | yes |  | 0 | 0 | 0 | 2695.8828 | 0 | no | 0 | 0 | 0 | 2695.8828 | 0 | no | 13664.2122 | 0 | 28750 |  |  | 0 |  |  | 0 | 0 | 0 | 0 | 0 |  | 0 | 0 | 0 | 0 | 0 | 13664.2122
| 16056.2724 | 0 | no | Surplus | yes |  | 0 | 0 | 0 | 317.1517 | 0 | no | 0 | 0 | 0 | 317.1517 | 8972 | no | 16056.2724 | 0 | 22430 |  |  | 0 |  |  | 0 | 0 | 0 | 0 | 0 |  | 0 | 0 | 0 | 0 | 0 | 16056.2724 | 13596.6546 | 0 | no | Surplus | yes |  | 0 | 0 | 0 | 67.5575 | 0 | no | 0 | 0 | 0 | 67.5575 | 0 | no | 13596.6546 | 0 | 28750 |  |  | 0 |  |  | 0 | 0 | 0 | 0 | 0 |  | 0 | 0 | 0 | 0 | 0 | 13596.6546
| 16585.0464 | 0 | yes | Deficit |  |  | 0 | 0 | 0 | 0 | 0 |  | 0 | 0 | 0 | 0 | 8972 | no |  | 0 | 22430 | no | 16585.0464 | 0 | no | no | 0 | 0 | 0 | 0 | 0 |  | 0 | 0 | 0 | 0 | 0 | 16585.0464 | 16865.2784 | 0 | yes | Deficit |  |  | 0 | 0 | 0 | 0 | 0 |  | 0 | 0 | 0 | 0 | 0 | no |  | 0 | 28750 | no | 16865.2784 | 0 | no | no | 0 | 0 | 0 | 0 | 0 |  | 0 | 0 | 0 | 0 | 0 | 16865.2784
| 15675.2384 | 0 | no | Surplus | yes |  | 0 | 0 | 0 | 909.8079 | 0 | no | 0 | 0 | 0 | 909.8079 | 8972 | no | 15675.2384 | 0 | 22430 |  |  | 0 |  |  | 0 | 0 | 0 | 0 | 0 |  | 0 | 0 | 0 | 0 | 0 | 15675.2384 | 16053.7255 | 0 | no | Surplus | yes |  | 0 | 0 | 0 | 811.5529 | 0 | no | 0 | 0 | 0 | 811.5529 | 0 | no | 16053.7255 | 0 | 28750 |  |  | 0 |  |  | 0 | 0 | 0 | 0 | 0 |  | 0 | 0 | 0 | 0 | 0 | 16053.7255
| 17609.0636 | 0 | yes | Deficit |  |  | 0 | 0 | 0 | 0 | 0 |  | 0 | 0 | 0 | 0 | 8972 | no |  | 0 | 22430 | no | 17609.0636 | 0 | no | no | 0 | 0 | 0 | 0 | 0 |  | 0 | 0 | 0 | 0 | 0 | 17609.0636 | 16209.6867 | 0 | yes | Deficit |  |  | 0 | 0 | 0 | 0 | 0 |  | 0 | 0 | 0 | 0 | 0 | no |  | 0 | 28750 | no | 16209.6867 | 0 | no | no | 0 | 0 | 0 | 0 | 0 |  | 0 | 0 | 0 | 0 | 0 | 16209.6867
| 19013.6693 | 0 | yes | Deficit |  |  | 0 | 0 | 0 | 0 | 0 |  | 0 | 0 | 0 | 0 | 8972 | no |  | 0 | 22430 | no | 19013.6693 | 0 | no | no | 0 | 0 | 0 | 0 | 0 |  | 0 | 0 | 0 | 0 | 0 | 19013.6693 | 16664.4919 | 0 | yes | Deficit |  |  | 0 | 0 | 0 | 0 | 0 |  | 0 | 0 | 0 | 0 | 0 | no |  | 0 | 28750 | no | 16664.4919 | 0 | no | no | 0 | 0 | 0 | 0 | 0 |  | 0 | 0 | 0 | 0 | 0 | 16664.4919
| 15338.6305 | 0 | no | Surplus | yes |  | 0 | 0 | 0 | 3675.0389 | 0 | no | 0 | 0 | 0 | 3675.0389 | 8972 | no | 15338.6305 | 0 | 22430 |  |  | 0 |  |  | 0 | 0 | 0 | 0 | 0 |  | 0 | 0 | 0 | 0 | 0 | 15338.6305 | 15042.1769 | 0 | no | Surplus | yes |  | 0 | 0 | 0 | 1622.315 | 0 | no | 0 | 0 | 0 | 1622.315 | 0 | no | 15042.1769 | 0 | 28750 |  |  | 0 |  |  | 0 | 0 | 0 | 0 | 0 |  | 0 | 0 | 0 | 0 | 0 | 15042.1769
| 17791.0046 | 0 | yes | Deficit |  |  | 0 | 0 | 0 | 0 | 0 |  | 0 | 0 | 0 | 0 | 8972 | no |  | 0 | 22430 | no | 17791.0046 | 0 | no | no | 0 | 0 | 0 | 0 | 0 |  | 0 | 0 | 0 | 0 | 0 | 17791.0046 | 13852.7707 | 0 | no | Surplus | yes |  | 0 | 0 | 0 | 1189.4062 | 0 | no | 0 | 0 | 0 | 1189.4062 | 0 | no | 13852.7707 | 0 | 28750 |  |  | 0 |  |  | 0 | 0 | 0 | 0 | 0 |  | 0 | 0 | 0 | 0 | 0 | 13852.7707
| 18066.0018 | 0 | yes | Deficit |  |  | 0 | 0 | 0 | 0 | 0 |  | 0 | 0 | 0 | 0 | 8972 | no |  | 0 | 22430 | no | 18066.0018 | 0 | no | no | 0 | 0 | 0 | 0 | 0 |  | 0 | 0 | 0 | 0 | 0 | 18066.0018 | 17276.2792 | 0 | yes | Deficit |  |  | 0 | 0 | 0 | 0 | 0 |  | 0 | 0 | 0 | 0 | 0 | no |  | 0 | 28750 | no | 17276.2792 | 0 | no | no | 0 | 0 | 0 | 0 | 0 |  | 0 | 0 | 0 | 0 | 0 | 17276.2792
| 18321.0696 | 0 | yes | Deficit |  |  | 0 | 0 | 0 | 0 | 0 |  | 0 | 0 | 0 | 0 | 8972 | no |  | 0 | 22430 | no | 18321.0696 | 0 | no | no | 0 | 0 | 0 | 0 | 0 |  | 0 | 0 | 0 | 0 | 0 | 18321.0696 | 18199.0547 | 0 | yes | Deficit |  |  | 0 | 0 | 0 | 0 | 0 |  | 0 | 0 | 0 | 0 | 0 | no |  | 0 | 28750 | no | 18199.0547 | 0 | no | no | 0 | 0 | 0 | 0 | 0 |  | 0 | 0 | 0 | 0 | 0 | 18199.0547
| 18499.4596 | 0 | yes | Deficit |  |  | 0 | 0 | 0 | 0 | 0 |  | 0 | 0 | 0 | 0 | 8972 | no |  | 0 | 22430 | no | 18499.4596 | 0 | no | no | 0 | 0 | 0 | 0 | 0 |  | 0 | 0 | 0 | 0 | 0 | 18499.4596 | 16302.9204 | 0 | no | Surplus | yes |  | 0 | 0 | 0 | 1896.1342 | 0 | no | 0 | 0 | 0 | 1896.1342 | 0 | no | 16302.9204 | 0 | 28750 |  |  | 0 |  |  | 0 | 0 | 0 | 0 | 0 |  | 0 | 0 | 0 | 0 | 0 | 16302.9204
| 17936.2867 | 0 | no | Surplus | yes |  | 0 | 0 | 0 | 563.1729 | 0 | no | 0 | 0 | 0 | 563.1729 | 8972 | no | 17936.2867 | 0 | 22430 |  |  | 0 |  |  | 0 | 0 | 0 | 0 | 0 |  | 0 | 0 | 0 | 0 | 0 | 17936.2867 | 16115.4154 | 0 | no | Surplus | yes |  | 0 | 0 | 0 | 187.505 | 0 | no | 0 | 0 | 0 | 187.505 | 0 | no | 16115.4154 | 0 | 28750 |  |  | 0 |  |  | 0 | 0 | 0 | 0 | 0 |  | 0 | 0 | 0 | 0 | 0 | 16115.4154
| 17398.8438 | 0 | no | Surplus | yes |  | 0 | 0 | 0 | 537.4428 | 0 | no | 0 | 0 | 0 | 537.4428 | 8972 | no | 17398.8438 | 0 | 22430 |  |  | 0 |  |  | 0 | 0 | 0 | 0 | 0 |  | 0 | 0 | 0 | 0 | 0 | 17398.8438 | 17743.2375 | 0 | yes | Deficit |  |  | 0 | 0 | 0 | 0 | 0 |  | 0 | 0 | 0 | 0 | 0 | no |  | 0 | 28750 | no | 17743.2375 | 0 | no | no | 0 | 0 | 0 | 0 | 0 |  | 0 | 0 | 0 | 0 | 0 | 17743.2375
| 16605.0464 | 0 | no | Surplus | yes |  | 0 | 0 | 0 | 793.7975 | 0 | no | 0 | 0 | 0 | 793.7975 | 8972 | no | 16605.0464 | 0 | 22430 |  |  | 0 |  |  | 0 | 0 | 0 | 0 | 0 |  | 0 | 0 | 0 | 0 | 0 | 16605.0464 | 17961.6756 | 0 | yes | Deficit |  |  | 0 | 0 | 0 | 0 | 0 |  | 0 | 0 | 0 | 0 | 0 | no |  | 0 | 28750 | no | 17961.6756 | 0 | no | no | 0 | 0 | 0 | 0 | 0 |  | 0 | 0 | 0 | 0 | 0 | 17961.6756
| 17143.0057 | 0 | yes | Deficit |  |  | 0 | 0 | 0 | 0 | 0 |  | 0 | 0 | 0 | 0 | 8972 | no |  | 0 | 22430 | no | 17143.0057 | 0 | no | no | 0 | 0 | 0 | 0 | 0 |  | 0 | 0 | 0 | 0 | 0 | 17143.0057 | 21369.005 | 0 | yes | Deficit |  |  | 0 | 0 | 0 | 0 | 0 |  | 0 | 0 | 0 | 0 | 0 | no |  | 0 | 28750 | no | 21369.005 | 0 | no | no | 0 | 0 | 0 | 0 | 0 |  | 0 | 0 | 0 | 0 | 0 | 21369.005
| 17249.3605 | 0 | yes | Deficit |  |  | 0 | 0 | 0 | 0 | 0 |  | 0 | 0 | 0 | 0 | 8972 | no |  | 0 | 22430 | no | 17249.3605 | 0 | no | no | 0 | 0 | 0 | 0 | 0 |  | 0 | 0 | 0 | 0 | 0 | 17249.3605 | 18700.3131 | 0 | no | Surplus | yes |  | 0 | 0 | 0 | 2668.6919 | 0 | no | 0 | 0 | 0 | 2668.6919 | 0 | no | 18700.3131 | 0 | 28750 |  |  | 0 |  |  | 0 | 0 | 0 | 0 | 0 |  | 0 | 0 | 0 | 0 | 0 | 18700.3131
| 16709.2969 | 0 | no | Surplus | yes |  | 0 | 0 | 0 | 540.0636 | 0 | no | 0 | 0 | 0 | 540.0636 | 8972 | no | 16709.2969 | 0 | 22430 |  |  | 0 |  |  | 0 | 0 | 0 | 0 | 0 |  | 0 | 0 | 0 | 0 | 0 | 16709.2969 | 17610.1907 | 0 | no | Surplus | yes |  | 0 | 0 | 0 | 1090.1224 | 0 | no | 0 | 0 | 0 | 1090.1224 | 0 | no | 17610.1907 | 0 | 28750 |  |  | 0 |  |  | 0 | 0 | 0 | 0 | 0 |  | 0 | 0 | 0 | 0 | 0 | 17610.1907
| 17256.7654 | 0 | yes | Deficit |  |  | 0 | 0 | 0 | 0 | 0 |  | 0 | 0 | 0 | 0 | 8972 | no |  | 0 | 22430 | no | 17256.7654 | 0 | no | no | 0 | 0 | 0 | 0 | 0 |  | 0 | 0 | 0 | 0 | 0 | 17256.7654 | 20344.2711 | 0 | yes | Deficit |  |  | 0 | 0 | 0 | 0 | 0 |  | 0 | 0 | 0 | 0 | 0 | no |  | 0 | 28750 | no | 20344.2711 | 0 | no | no | 0 | 0 | 0 | 0 | 0 |  | 0 | 0 | 0 | 0 | 0 | 20344.2711
| 17510.2211 | 0 | yes | Deficit |  |  | 0 | 0 | 0 | 0 | 0 |  | 0 | 0 | 0 | 0 | 8972 | no |  | 0 | 22430 | no | 17510.2211 | 0 | no | no | 0 | 0 | 0 | 0 | 0 |  | 0 | 0 | 0 | 0 | 0 | 17510.2211 | 17989.9229 | 0 | no | Surplus | yes |  | 0 | 0 | 0 | 2354.3482 | 0 | no | 0 | 0 | 0 | 2354.3482 | 0 | no | 17989.9229 | 0 | 28750 |  |  | 0 |  |  | 0 | 0 | 0 | 0 | 0 |  | 0 | 0 | 0 | 0 | 0 | 17989.9229
| 16443.6506 | 0 | no | Surplus | yes |  | 0 | 0 | 0 | 1066.5705 | 0 | no | 0 | 0 | 0 | 1066.5705 | 8972 | no | 16443.6506 | 0 | 22430 |  |  | 0 |  |  | 0 | 0 | 0 | 0 | 0 |  | 0 | 0 | 0 | 0 | 0 | 16443.6506 | 17719.5656 | 0 | no | Surplus | yes |  | 0 | 0 | 0 | 270.3572 | 0 | no | 0 | 0 | 0 | 270.3572 | 0 | no | 17719.5656 | 0 | 28750 |  |  | 0 |  |  | 0 | 0 | 0 | 0 | 0 |  | 0 | 0 | 0 | 0 | 0 | 17719.5656
| 16599.0971 | 0 | yes | Deficit |  |  | 0 | 0 | 0 | 0 | 0 |  | 0 | 0 | 0 | 0 | 8972 | no |  | 0 | 22430 | no | 16599.0971 | 0 | no | no | 0 | 0 | 0 | 0 | 0 |  | 0 | 0 | 0 | 0 | 0 | 16599.0971 | 19935.0628 | 0 | yes | Deficit |  |  | 0 | 0 | 0 | 0 | 0 |  | 0 | 0 | 0 | 0 | 0 | no |  | 0 | 28750 | no | 19935.0628 | 0 | no | no | 0 | 0 | 0 | 0 | 0 |  | 0 | 0 | 0 | 0 | 0 | 19935.0628
| 15187.5939 | 0 | no | Surplus | yes |  | 0 | 0 | 0 | 1411.5032 | 0 | no | 0 | 0 | 0 | 1411.5032 | 8972 | no | 15187.5939 | 0 | 22430 |  |  | 0 |  |  | 0 | 0 | 0 | 0 | 0 |  | 0 | 0 | 0 | 0 | 0 | 15187.5939 | 22613.5686 | 0 | yes | Deficit |  |  | 0 | 0 | 0 | 0 | 0 |  | 0 | 0 | 0 | 0 | 0 | no |  | 0 | 28750 | no | 22613.5686 | 0 | no | no | 0 | 0 | 0 | 0 | 0 |  | 0 | 0 | 0 | 0 | 0 | 22613.5686
| 16374.8804 | 0 | yes | Deficit |  |  | 0 | 0 | 0 | 0 | 0 |  | 0 | 0 | 0 | 0 | 8972 | no |  | 0 | 22430 | no | 16374.8804 | 0 | no | no | 0 | 0 | 0 | 0 | 0 |  | 0 | 0 | 0 | 0 | 0 | 16374.8804 | 18273.0762 | 0 | no | Surplus | yes |  | 0 | 0 | 0 | 4340.4923 | 0 | no | 0 | 0 | 0 | 4340.4923 | 0 | no | 18273.0762 | 0 | 28750 |  |  | 0 |  |  | 0 | 0 | 0 | 0 | 0 |  | 0 | 0 | 0 | 0 | 0 | 18273.0762
| 17400.175 | 0 | yes | Deficit |  |  | 0 | 0 | 0 | 0 | 0 |  | 0 | 0 | 0 | 0 | 8972 | no |  | 0 | 22430 | no | 17400.175 | 0 | no | no | 0 | 0 | 0 | 0 | 0 |  | 0 | 0 | 0 | 0 | 0 | 17400.175 | 17257.601 | 0 | no | Surplus | yes |  | 0 | 0 | 0 | 1015.4752 | 0 | no | 0 | 0 | 0 | 1015.4752 | 0 | no | 17257.601 | 0 | 28750 |  |  | 0 |  |  | 0 | 0 | 0 | 0 | 0 |  | 0 | 0 | 0 | 0 | 0 | 17257.601
| 16849.5944 | 0 | no | Surplus | yes |  | 0 | 0 | 0 | 550.5806 | 0 | no | 0 | 0 | 0 | 550.5806 | 8972 | no | 16849.5944 | 0 | 22430 |  |  | 0 |  |  | 0 | 0 | 0 | 0 | 0 |  | 0 | 0 | 0 | 0 | 0 | 16849.5944 | 18364.934 | 0 | yes | Deficit |  |  | 0 | 0 | 0 | 0 | 0 |  | 0 | 0 | 0 | 0 | 0 | no |  | 0 | 28750 | no | 18364.934 | 0 | no | no | 0 | 0 | 0 | 0 | 0 |  | 0 | 0 | 0 | 0 | 0 | 18364.934
| 16351.4549 | 0 | no | Surplus | yes |  | 0 | 0 | 0 | 498.1395 | 0 | no | 0 | 0 | 0 | 498.1395 | 8972 | no | 16351.4549 | 0 | 22430 |  |  | 0 |  |  | 0 | 0 | 0 | 0 | 0 |  | 0 | 0 | 0 | 0 | 0 | 16351.4549 | 18534.4895 | 0 | yes | Deficit |  |  | 0 | 0 | 0 | 0 | 0 |  | 0 | 0 | 0 | 0 | 0 | no |  | 0 | 28750 | no | 18534.4895 | 0 | no | no | 0 | 0 | 0 | 0 | 0 |  | 0 | 0 | 0 | 0 | 0 | 18534.4895
| 16655.8321 | 0 | yes | Deficit |  |  | 0 | 0 | 0 | 0 | 0 |  | 0 | 0 | 0 | 0 | 8972 | no |  | 0 | 22430 | no | 16655.8321 | 0 | no | no | 0 | 0 | 0 | 0 | 0 |  | 0 | 0 | 0 | 0 | 0 | 16655.8321 | 18235.4159 | 0 | no | Surplus | yes |  | 0 | 0 | 0 | 299.0736 | 0 | no | 0 | 0 | 0 | 299.0736 | 0 | no | 18235.4159 | 0 | 28750 |  |  | 0 |  |  | 0 | 0 | 0 | 0 | 0 |  | 0 | 0 | 0 | 0 | 0 | 18235.4159
| 16687.6558 | 0 | yes | Deficit |  |  | 0 | 0 | 0 | 0 | 0 |  | 0 | 0 | 0 | 0 | 8972 | no |  | 0 | 22430 | no | 16687.6558 | 0 | no | no | 0 | 0 | 0 | 0 | 0 |  | 0 | 0 | 0 | 0 | 0 | 16687.6558 | 20113.9372 | 0 | yes | Deficit |  |  | 0 | 0 | 0 | 0 | 0 |  | 0 | 0 | 0 | 0 | 0 | no |  | 0 | 28750 | no | 20113.9372 | 0 | no | no | 0 | 0 | 0 | 0 | 0 |  | 0 | 0 | 0 | 0 | 0 | 20113.9372
| 16980.2254 | 0 | yes | Deficit |  |  | 0 | 0 | 0 | 0 | 0 |  | 0 | 0 | 0 | 0 | 8972 | no |  | 0 | 22430 | no | 16980.2254 | 0 | no | no | 0 | 0 | 0 | 0 | 0 |  | 0 | 0 | 0 | 0 | 0 | 16980.2254 | 16709.7223 | 0 | no | Surplus | yes |  | 0 | 0 | 0 | 3404.215 | 0 | no | 0 | 0 | 0 | 3404.215 | 0 | no | 16709.7223 | 0 | 28750 |  |  | 0 |  |  | 0 | 0 | 0 | 0 | 0 |  | 0 | 0 | 0 | 0 | 0 | 16709.7223
| 17380.4864 | 0 | yes | Deficit |  |  | 0 | 0 | 0 | 0 | 0 |  | 0 | 0 | 0 | 0 | 8972 | no |  | 0 | 22430 | no | 17380.4864 | 0 | no | no | 0 | 0 | 0 | 0 | 0 |  | 0 | 0 | 0 | 0 | 0 | 17380.4864 | 15016.0991 | 0 | no | Surplus | yes |  | 0 | 0 | 0 | 1693.6231 | 0 | no | 0 | 0 | 0 | 1693.6231 | 0 | no | 15016.0991 | 0 | 28750 |  |  | 0 |  |  | 0 | 0 | 0 | 0 | 0 |  | 0 | 0 | 0 | 0 | 0 | 15016.0991
| 16523.2482 | 0 | no | Surplus | yes |  | 0 | 0 | 0 | 857.2382 | 0 | no | 0 | 0 | 0 | 857.2382 | 8972 | no | 16523.2482 | 0 | 22430 |  |  | 0 |  |  | 0 | 0 | 0 | 0 | 0 |  | 0 | 0 | 0 | 0 | 0 | 16523.2482 | 15822.6933 | 0 | yes | Deficit |  |  | 0 | 0 | 0 | 0 | 0 |  | 0 | 0 | 0 | 0 | 0 | no |  | 0 | 28750 | no | 15822.6933 | 0 | no | no | 0 | 0 | 0 | 0 | 0 |  | 0 | 0 | 0 | 0 | 0 | 15822.6933
| 17211.3484 | 0 | yes | Deficit |  |  | 0 | 0 | 0 | 0 | 0 |  | 0 | 0 | 0 | 0 | 8972 | no |  | 0 | 22430 | no | 17211.3484 | 0 | no | no | 0 | 0 | 0 | 0 | 0 |  | 0 | 0 | 0 | 0 | 0 | 17211.3484 | 17978.7132 | 0 | yes | Deficit |  |  | 0 | 0 | 0 | 0 | 0 |  | 0 | 0 | 0 | 0 | 0 | no |  | 0 | 28750 | no | 17978.7132 | 0 | no | no | 0 | 0 | 0 | 0 | 0 |  | 0 | 0 | 0 | 0 | 0 | 17978.7132
| 14566.3711 | 0 | no | Surplus | yes |  | 0 | 0 | 0 | 2644.9773 | 0 | no | 0 | 0 | 0 | 2644.9773 | 8972 | no | 14566.3711 | 0 | 22430 |  |  | 0 |  |  | 0 | 0 | 0 | 0 | 0 |  | 0 | 0 | 0 | 0 | 0 | 14566.3711 | 16485.3928 | 0 | no | Surplus | yes |  | 0 | 0 | 0 | 1493.3204 | 0 | no | 0 | 0 | 0 | 1493.3204 | 0 | no | 16485.3928 | 0 | 28750 |  |  | 0 |  |  | 0 | 0 | 0 | 0 | 0 |  | 0 | 0 | 0 | 0 | 0 | 16485.3928
| 13204.6107 | 0 | no | Surplus | yes |  | 0 | 0 | 0 | 1361.7604 | 0 | no | 0 | 0 | 0 | 1361.7604 | 8972 | no | 13204.6107 | 0 | 22430 |  |  | 0 |  |  | 0 | 0 | 0 | 0 | 0 |  | 0 | 0 | 0 | 0 | 0 | 13204.6107 | 17786.245 | 0 | yes | Deficit |  |  | 0 | 0 | 0 | 0 | 0 |  | 0 | 0 | 0 | 0 | 0 | no |  | 0 | 28750 | no | 17786.245 | 0 | no | no | 0 | 0 | 0 | 0 | 0 |  | 0 | 0 | 0 | 0 | 0 | 17786.245
| 15069.9691 | 0 | yes | Deficit |  |  | 0 | 0 | 0 | 0 | 0 |  | 0 | 0 | 0 | 0 | 8972 | no |  | 0 | 22430 | no | 15069.9691 | 0 | no | no | 0 | 0 | 0 | 0 | 0 |  | 0 | 0 | 0 | 0 | 0 | 15069.9691 | 17177.6447 | 0 | no | Surplus | yes |  | 0 | 0 | 0 | 608.6003 | 0 | no | 0 | 0 | 0 | 608.6003 | 0 | no | 17177.6447 | 0 | 28750 |  |  | 0 |  |  | 0 | 0 | 0 | 0 | 0 |  | 0 | 0 | 0 | 0 | 0 | 17177.6447
| 13928.6405 | 0 | no | Surplus | yes |  | 0 | 0 | 0 | 1141.3286 | 0 | no | 0 | 0 | 0 | 1141.3286 | 8972 | no | 13928.6405 | 0 | 22430 |  |  | 0 |  |  | 0 | 0 | 0 | 0 | 0 |  | 0 | 0 | 0 | 0 | 0 | 13928.6405 | 14202.6757 | 0 | no | Surplus | yes |  | 0 | 0 | 0 | 2974.969 | 0 | no | 0 | 0 | 0 | 2974.969 | 0 | no | 14202.6757 | 0 | 28750 |  |  | 0 |  |  | 0 | 0 | 0 | 0 | 0 |  | 0 | 0 | 0 | 0 | 0 | 14202.6757
| 14703.0933 | 0 | yes | Deficit |  |  | 0 | 0 | 0 | 0 | 0 |  | 0 | 0 | 0 | 0 | 8972 | no |  | 0 | 22430 | no | 14703.0933 | 0 | no | no | 0 | 0 | 0 | 0 | 0 |  | 0 | 0 | 0 | 0 | 0 | 14703.0933 | 18248.4101 | 0 | yes | Deficit |  |  | 0 | 0 | 0 | 0 | 0 |  | 0 | 0 | 0 | 0 | 0 | no |  | 0 | 28750 | no | 18248.4101 | 0 | no | no | 0 | 0 | 0 | 0 | 0 |  | 0 | 0 | 0 | 0 | 0 | 18248.4101
| 13376.0013 | 0 | no | Surplus | yes |  | 0 | 0 | 0 | 1327.0919 | 0 | no | 0 | 0 | 0 | 1327.0919 | 8972 | no | 13376.0013 | 0 | 22430 |  |  | 0 |  |  | 0 | 0 | 0 | 0 | 0 |  | 0 | 0 | 0 | 0 | 0 | 13376.0013 | 16781.3718 | 0 | no | Surplus | yes |  | 0 | 0 | 0 | 1467.0382 | 0 | no | 0 | 0 | 0 | 1467.0382 | 0 | no | 16781.3718 | 0 | 28750 |  |  | 0 |  |  | 0 | 0 | 0 | 0 | 0 |  | 0 | 0 | 0 | 0 | 0 | 16781.3718
| 15817.1908 | 0 | yes | Deficit |  |  | 0 | 0 | 0 | 0 | 0 |  | 0 | 0 | 0 | 0 | 8972 | no |  | 0 | 22430 | no | 15817.1908 | 0 | no | no | 0 | 0 | 0 | 0 | 0 |  | 0 | 0 | 0 | 0 | 0 | 15817.1908 | 17695.6682 | 0 | yes | Deficit |  |  | 0 | 0 | 0 | 0 | 0 |  | 0 | 0 | 0 | 0 | 0 | no |  | 0 | 28750 | no | 17695.6682 | 0 | no | no | 0 | 0 | 0 | 0 | 0 |  | 0 | 0 | 0 | 0 | 0 | 17695.6682
| 15258.6776 | 0 | no | Surplus | yes |  | 0 | 0 | 0 | 558.5132 | 0 | no | 0 | 0 | 0 | 558.5132 | 8972 | no | 15258.6776 | 0 | 22430 |  |  | 0 |  |  | 0 | 0 | 0 | 0 | 0 |  | 0 | 0 | 0 | 0 | 0 | 15258.6776 | 18881.1077 | 0 | yes | Deficit |  |  | 0 | 0 | 0 | 0 | 0 |  | 0 | 0 | 0 | 0 | 0 | no |  | 0 | 28750 | no | 18881.1077 | 0 | no | no | 0 | 0 | 0 | 0 | 0 |  | 0 | 0 | 0 | 0 | 0 | 18881.1077
| 15438.125 | 0 | yes | Deficit |  |  | 0 | 0 | 0 | 0 | 0 |  | 0 | 0 | 0 | 0 | 8972 | no |  | 0 | 22430 | no | 15438.125 | 0 | no | no | 0 | 0 | 0 | 0 | 0 |  | 0 | 0 | 0 | 0 | 0 | 15438.125 | 20085.7688 | 0 | yes | Deficit |  |  | 0 | 0 | 0 | 0 | 0 |  | 0 | 0 | 0 | 0 | 0 | no |  | 0 | 28750 | no | 20085.7688 | 0 | no | no | 0 | 0 | 0 | 0 | 0 |  | 0 | 0 | 0 | 0 | 0 | 20085.7688
| 19406.5372 | 0 | yes | Deficit |  |  | 0 | 0 | 0 | 0 | 0 |  | 0 | 0 | 0 | 0 | 8972 | no |  | 0 | 22430 | no | 19406.5372 | 0 | no | no | 0 | 0 | 0 | 0 | 0 |  | 0 | 0 | 0 | 0 | 0 | 19406.5372 | 19796.0308 | 0 | no | Surplus | yes |  | 0 | 0 | 0 | 289.738 | 0 | no | 0 | 0 | 0 | 289.738 | 0 | no | 19796.0308 | 0 | 28750 |  |  | 0 |  |  | 0 | 0 | 0 | 0 | 0 |  | 0 | 0 | 0 | 0 | 0 | 19796.0308
| 16732.2912 | 0 | no | Surplus | yes |  | 0 | 0 | 0 | 2674.246 | 0 | no | 0 | 0 | 0 | 2674.246 | 8972 | no | 16732.2912 | 0 | 22430 |  |  | 0 |  |  | 0 | 0 | 0 | 0 | 0 |  | 0 | 0 | 0 | 0 | 0 | 16732.2912 | 17243.8083 | 0 | no | Surplus | yes |  | 0 | 0 | 0 | 2552.2225 | 0 | no | 0 | 0 | 0 | 2552.2225 | 0 | no | 17243.8083 | 0 | 28750 |  |  | 0 |  |  | 0 | 0 | 0 | 0 | 0 |  | 0 | 0 | 0 | 0 | 0 | 17243.8083
| 16819.6386 | 0 | yes | Deficit |  |  | 0 | 0 | 0 | 0 | 0 |  | 0 | 0 | 0 | 0 | 8972 | no |  | 0 | 22430 | no | 16819.6386 | 0 | no | no | 0 | 0 | 0 | 0 | 0 |  | 0 | 0 | 0 | 0 | 0 | 16819.6386 | 17779.8202 | 0 | yes | Deficit |  |  | 0 | 0 | 0 | 0 | 0 |  | 0 | 0 | 0 | 0 | 0 | no |  | 0 | 28750 | no | 17779.8202 | 0 | no | no | 0 | 0 | 0 | 0 | 0 |  | 0 | 0 | 0 | 0 | 0 | 17779.8202
| 16520.1893 | 0 | no | Surplus | yes |  | 0 | 0 | 0 | 299.4493 | 0 | no | 0 | 0 | 0 | 299.4493 | 8972 | no | 16520.1893 | 0 | 22430 |  |  | 0 |  |  | 0 | 0 | 0 | 0 | 0 |  | 0 | 0 | 0 | 0 | 0 | 16520.1893 | 18646.5812 | 0 | yes | Deficit |  |  | 0 | 0 | 0 | 0 | 0 |  | 0 | 0 | 0 | 0 | 0 | no |  | 0 | 28750 | no | 18646.5812 | 0 | no | no | 0 | 0 | 0 | 0 | 0 |  | 0 | 0 | 0 | 0 | 0 | 18646.5812
| 15239.0098 | 0 | no | Surplus | yes |  | 0 | 0 | 0 | 1281.1795 | 0 | no | 0 | 0 | 0 | 1281.1795 | 8972 | no | 15239.0098 | 0 | 22430 |  |  | 0 |  |  | 0 | 0 | 0 | 0 | 0 |  | 0 | 0 | 0 | 0 | 0 | 15239.0098 | 18117.7907 | 0 | no | Surplus | yes |  | 0 | 0 | 0 | 528.7905 | 0 | no | 0 | 0 | 0 | 528.7905 | 0 | no | 18117.7907 | 0 | 28750 |  |  | 0 |  |  | 0 | 0 | 0 | 0 | 0 |  | 0 | 0 | 0 | 0 | 0 | 18117.7907
| 15907.5366 | 0 | yes | Deficit |  |  | 0 | 0 | 0 | 0 | 0 |  | 0 | 0 | 0 | 0 | 8972 | no |  | 0 | 22430 | no | 15907.5366 | 0 | no | no | 0 | 0 | 0 | 0 | 0 |  | 0 | 0 | 0 | 0 | 0 | 15907.5366 | 17280.9616 | 0 | no | Surplus | yes |  | 0 | 0 | 0 | 836.829 | 0 | no | 0 | 0 | 0 | 836.829 | 0 | no | 17280.9616 | 0 | 28750 |  |  | 0 |  |  | 0 | 0 | 0 | 0 | 0 |  | 0 | 0 | 0 | 0 | 0 | 17280.9616
| 16685.3511 | 0 | yes | Deficit |  |  | 0 | 0 | 0 | 0 | 0 |  | 0 | 0 | 0 | 0 | 8972 | no |  | 0 | 22430 | no | 16685.3511 | 0 | no | no | 0 | 0 | 0 | 0 | 0 |  | 0 | 0 | 0 | 0 | 0 | 16685.3511 | 15128.2815 | 0 | no | Surplus | yes |  | 0 | 0 | 0 | 2152.6801 | 0 | no | 0 | 0 | 0 | 2152.6801 | 0 | no | 15128.2815 | 0 | 28750 |  |  | 0 |  |  | 0 | 0 | 0 | 0 | 0 |  | 0 | 0 | 0 | 0 | 0 | 15128.2815
| 17274.9376 | 0 | yes | Deficit |  |  | 0 | 0 | 0 | 0 | 0 |  | 0 | 0 | 0 | 0 | 8972 | no |  | 0 | 22430 | no | 17274.9376 | 0 | no | no | 0 | 0 | 0 | 0 | 0 |  | 0 | 0 | 0 | 0 | 0 | 17274.9376 | 16790.663 | 0 | yes | Deficit |  |  | 0 | 0 | 0 | 0 | 0 |  | 0 | 0 | 0 | 0 | 0 | no |  | 0 | 28750 | no | 16790.663 | 0 | no | no | 0 | 0 | 0 | 0 | 0 |  | 0 | 0 | 0 | 0 | 0 | 16790.663
| 16420.0119 | 0 | no | Surplus | yes |  | 0 | 0 | 0 | 854.9256 | 0 | no | 0 | 0 | 0 | 854.9256 | 8972 | no | 16420.0119 | 0 | 22430 |  |  | 0 |  |  | 0 | 0 | 0 | 0 | 0 |  | 0 | 0 | 0 | 0 | 0 | 16420.0119 | 18433.4529 | 0 | yes | Deficit |  |  | 0 | 0 | 0 | 0 | 0 |  | 0 | 0 | 0 | 0 | 0 | no |  | 0 | 28750 | no | 18433.4529 | 0 | no | no | 0 | 0 | 0 | 0 | 0 |  | 0 | 0 | 0 | 0 | 0 | 18433.4529
| 17114.8793 | 0 | yes | Deficit |  |  | 0 | 0 | 0 | 0 | 0 |  | 0 | 0 | 0 | 0 | 8972 | no |  | 0 | 22430 | no | 17114.8793 | 0 | no | no | 0 | 0 | 0 | 0 | 0 |  | 0 | 0 | 0 | 0 | 0 | 17114.8793 | 22585.413 | 0 | yes | Deficit |  |  | 0 | 0 | 0 | 0 | 0 |  | 0 | 0 | 0 | 0 | 0 | no |  | 0 | 28750 | no | 22585.413 | 0 | no | no | 0 | 0 | 0 | 0 | 0 |  | 0 | 0 | 0 | 0 | 0 | 22585.413
| 18452.6937 | 0 | yes | Deficit |  |  | 0 | 0 | 0 | 0 | 0 |  | 0 | 0 | 0 | 0 | 8972 | no |  | 0 | 22430 | no | 18452.6937 | 0 | no | no | 0 | 0 | 0 | 0 | 0 |  | 0 | 0 | 0 | 0 | 0 | 18452.6937 | 22193.0866 | 0 | no | Surplus | yes |  | 0 | 0 | 0 | 392.3264 | 0 | no | 0 | 0 | 0 | 392.3264 | 0 | no | 22193.0866 | 0 | 28750 |  |  | 0 |  |  | 0 | 0 | 0 | 0 | 0 |  | 0 | 0 | 0 | 0 | 0 | 22193.0866
| 17894.6092 | 0 | no | Surplus | yes |  | 0 | 0 | 0 | 558.0845 | 0 | no | 0 | 0 | 0 | 558.0845 | 8972 | no | 17894.6092 | 0 | 22430 |  |  | 0 |  |  | 0 | 0 | 0 | 0 | 0 |  | 0 | 0 | 0 | 0 | 0 | 17894.6092 | 21058.2281 | 0 | no | Surplus | yes |  | 0 | 0 | 0 | 1134.8585 | 0 | no | 0 | 0 | 0 | 1134.8585 | 0 | no | 21058.2281 | 0 | 28750 |  |  | 0 |  |  | 0 | 0 | 0 | 0 | 0 |  | 0 | 0 | 0 | 0 | 0 | 21058.2281
| 17472.7341 | 0 | no | Surplus | yes |  | 0 | 0 | 0 | 421.8751 | 0 | no | 0 | 0 | 0 | 421.8751 | 8972 | no | 17472.7341 | 0 | 22430 |  |  | 0 |  |  | 0 | 0 | 0 | 0 | 0 |  | 0 | 0 | 0 | 0 | 0 | 17472.7341 | 20619.2986 | 0 | no | Surplus | yes |  | 0 | 0 | 0 | 438.9295 | 0 | no | 0 | 0 | 0 | 438.9295 | 0 | no | 20619.2986 | 0 | 28750 |  |  | 0 |  |  | 0 | 0 | 0 | 0 | 0 |  | 0 | 0 | 0 | 0 | 0 | 20619.2986
| 17098.6369 | 0 | no | Surplus | yes |  | 0 | 0 | 0 | 374.0972 | 0 | no | 0 | 0 | 0 | 374.0972 | 8972 | no | 17098.6369 | 0 | 22430 |  |  | 0 |  |  | 0 | 0 | 0 | 0 | 0 |  | 0 | 0 | 0 | 0 | 0 | 17098.6369 | 22592.8353 | 0 | yes | Deficit |  |  | 0 | 0 | 0 | 0 | 0 |  | 0 | 0 | 0 | 0 | 0 | no |  | 0 | 28750 | no | 22592.8353 | 0 | no | no | 0 | 0 | 0 | 0 | 0 |  | 0 | 0 | 0 | 0 | 0 | 22592.8353
| 17024.3156 | 0 | no | Surplus | yes |  | 0 | 0 | 0 | 74.3213 | 0 | no | 0 | 0 | 0 | 74.3213 | 8972 | no | 17024.3156 | 0 | 22430 |  |  | 0 |  |  | 0 | 0 | 0 | 0 | 0 |  | 0 | 0 | 0 | 0 | 0 | 17024.3156 | 20491.1685 | 0 | no | Surplus | yes |  | 0 | 0 | 0 | 2101.6668 | 0 | no | 0 | 0 | 0 | 2101.6668 | 0 | no | 20491.1685 | 0 | 28750 |  |  | 0 |  |  | 0 | 0 | 0 | 0 | 0 |  | 0 | 0 | 0 | 0 | 0 | 20491.1685
| 16917.7306 | 0 | no | Surplus | yes |  | 0 | 0 | 0 | 106.585 | 0 | no | 0 | 0 | 0 | 106.585 | 8972 | no | 16917.7306 | 0 | 22430 |  |  | 0 |  |  | 0 | 0 | 0 | 0 | 0 |  | 0 | 0 | 0 | 0 | 0 | 16917.7306 | 19581.9428 | 0 | no | Surplus | yes |  | 0 | 0 | 0 | 909.2257 | 0 | no | 0 | 0 | 0 | 909.2257 | 0 | no | 19581.9428 | 0 | 28750 |  |  | 0 |  |  | 0 | 0 | 0 | 0 | 0 |  | 0 | 0 | 0 | 0 | 0 | 19581.9428
| 17508.2497 | 0 | yes | Deficit |  |  | 0 | 0 | 0 | 0 | 0 |  | 0 | 0 | 0 | 0 | 8972 | no |  | 0 | 22430 | no | 17508.2497 | 0 | no | no | 0 | 0 | 0 | 0 | 0 |  | 0 | 0 | 0 | 0 | 0 | 17508.2497 | 21853.0963 | 0 | yes | Deficit |  |  | 0 | 0 | 0 | 0 | 0 |  | 0 | 0 | 0 | 0 | 0 | no |  | 0 | 28750 | no | 21853.0963 | 0 | no | no | 0 | 0 | 0 | 0 | 0 |  | 0 | 0 | 0 | 0 | 0 | 21853.0963
| 17325.1486 | 0 | no | Surplus | yes |  | 0 | 0 | 0 | 183.1011 | 0 | no | 0 | 0 | 0 | 183.1011 | 8972 | no | 17325.1486 | 0 | 22430 |  |  | 0 |  |  | 0 | 0 | 0 | 0 | 0 |  | 0 | 0 | 0 | 0 | 0 | 17325.1486 | 21764.1007 | 0 | no | Surplus | yes |  | 0 | 0 | 0 | 88.9955 | 0 | no | 0 | 0 | 0 | 88.9955 | 0 | no | 21764.1007 | 0 | 28750 |  |  | 0 |  |  | 0 | 0 | 0 | 0 | 0 |  | 0 | 0 | 0 | 0 | 0 | 21764.1007
| 17837.406 | 0 | yes | Deficit |  |  | 0 | 0 | 0 | 0 | 0 |  | 0 | 0 | 0 | 0 | 8972 | no |  | 0 | 22430 | no | 17837.406 | 0 | no | no | 0 | 0 | 0 | 0 | 0 |  | 0 | 0 | 0 | 0 | 0 | 17837.406 | 18524.9859 | 0 | no | Surplus | yes |  | 0 | 0 | 0 | 3239.1148 | 0 | no | 0 | 0 | 0 | 3239.1148 | 0 | no | 18524.9859 | 0 | 28750 |  |  | 0 |  |  | 0 | 0 | 0 | 0 | 0 |  | 0 | 0 | 0 | 0 | 0 | 18524.9859
| 17443.5612 | 0 | no | Surplus | yes |  | 0 | 0 | 0 | 393.8448 | 0 | no | 0 | 0 | 0 | 393.8448 | 8972 | no | 17443.5612 | 0 | 22430 |  |  | 0 |  |  | 0 | 0 | 0 | 0 | 0 |  | 0 | 0 | 0 | 0 | 0 | 17443.5612 | 19140.9837 | 0 | yes | Deficit |  |  | 0 | 0 | 0 | 0 | 0 |  | 0 | 0 | 0 | 0 | 0 | no |  | 0 | 28750 | no | 19140.9837 | 0 | no | no | 0 | 0 | 0 | 0 | 0 |  | 0 | 0 | 0 | 0 | 0 | 19140.9837
| 16278.9748 | 0 | no | Surplus | yes |  | 0 | 0 | 0 | 1164.5864 | 0 | no | 0 | 0 | 0 | 1164.5864 | 8972 | no | 16278.9748 | 0 | 22430 |  |  | 0 |  |  | 0 | 0 | 0 | 0 | 0 |  | 0 | 0 | 0 | 0 | 0 | 16278.9748 | 18457.4697 | 0 | no | Surplus | yes |  | 0 | 0 | 0 | 683.514 | 0 | no | 0 | 0 | 0 | 683.514 | 0 | no | 18457.4697 | 0 | 28750 |  |  | 0 |  |  | 0 | 0 | 0 | 0 | 0 |  | 0 | 0 | 0 | 0 | 0 | 18457.4697
| 16473.3718 | 0 | yes | Deficit |  |  | 0 | 0 | 0 | 0 | 0 |  | 0 | 0 | 0 | 0 | 8972 | no |  | 0 | 22430 | no | 16473.3718 | 0 | no | no | 0 | 0 | 0 | 0 | 0 |  | 0 | 0 | 0 | 0 | 0 | 16473.3718 | 18243.5039 | 0 | no | Surplus | yes |  | 0 | 0 | 0 | 213.9658 | 0 | no | 0 | 0 | 0 | 213.9658 | 0 | no | 18243.5039 | 0 | 28750 |  |  | 0 |  |  | 0 | 0 | 0 | 0 | 0 |  | 0 | 0 | 0 | 0 | 0 | 18243.5039
| 17401.7358 | 0 | yes | Deficit |  |  | 0 | 0 | 0 | 0 | 0 |  | 0 | 0 | 0 | 0 | 8972 | no |  | 0 | 22430 | no | 17401.7358 | 0 | no | no | 0 | 0 | 0 | 0 | 0 |  | 0 | 0 | 0 | 0 | 0 | 17401.7358 | 19204.0428 | 0 | yes | Deficit |  |  | 0 | 0 | 0 | 0 | 0 |  | 0 | 0 | 0 | 0 | 0 | no |  | 0 | 28750 | no | 19204.0428 | 0 | no | no | 0 | 0 | 0 | 0 | 0 |  | 0 | 0 | 0 | 0 | 0 | 19204.0428
| 16329.1571 | 0 | no | Surplus | yes |  | 0 | 0 | 0 | 1072.5787 | 0 | no | 0 | 0 | 0 | 1072.5787 | 8972 | no | 16329.1571 | 0 | 22430 |  |  | 0 |  |  | 0 | 0 | 0 | 0 | 0 |  | 0 | 0 | 0 | 0 | 0 | 16329.1571 | 21076.773 | 0 | yes | Deficit |  |  | 0 | 0 | 0 | 0 | 0 |  | 0 | 0 | 0 | 0 | 0 | no |  | 0 | 28750 | no | 21076.773 | 0 | no | no | 0 | 0 | 0 | 0 | 0 |  | 0 | 0 | 0 | 0 | 0 | 21076.773
| 16470.0085 | 0 | yes | Deficit |  |  | 0 | 0 | 0 | 0 | 0 |  | 0 | 0 | 0 | 0 | 8972 | no |  | 0 | 22430 | no | 16470.0085 | 0 | no | no | 0 | 0 | 0 | 0 | 0 |  | 0 | 0 | 0 | 0 | 0 | 16470.0085 | 20048.0415 | 0 | no | Surplus | yes |  | 0 | 0 | 0 | 1028.7315 | 0 | no | 0 | 0 | 0 | 1028.7315 | 0 | no | 20048.0415 | 0 | 28750 |  |  | 0 |  |  | 0 | 0 | 0 | 0 | 0 |  | 0 | 0 | 0 | 0 | 0 | 20048.0415
| 15267.1232 | 0 | no | Surplus | yes |  | 0 | 0 | 0 | 1202.8854 | 0 | no | 0 | 0 | 0 | 1202.8854 | 8972 | no | 15267.1232 | 0 | 22430 |  |  | 0 |  |  | 0 | 0 | 0 | 0 | 0 |  | 0 | 0 | 0 | 0 | 0 | 15267.1232 | 17411.1843 | 0 | no | Surplus | yes |  | 0 | 0 | 0 | 2636.8572 | 0 | no | 0 | 0 | 0 | 2636.8572 | 0 | no | 17411.1843 | 0 | 28750 |  |  | 0 |  |  | 0 | 0 | 0 | 0 | 0 |  | 0 | 0 | 0 | 0 | 0 | 17411.1843
| 15276.2601 | 0 | yes | Deficit |  |  | 0 | 0 | 0 | 0 | 0 |  | 0 | 0 | 0 | 0 | 8972 | no |  | 0 | 22430 | no | 15276.2601 | 0 | no | no | 0 | 0 | 0 | 0 | 0 |  | 0 | 0 | 0 | 0 | 0 | 15276.2601 | 18632.7998 | 0 | yes | Deficit |  |  | 0 | 0 | 0 | 0 | 0 |  | 0 | 0 | 0 | 0 | 0 | no |  | 0 | 28750 | no | 18632.7998 | 0 | no | no | 0 | 0 | 0 | 0 | 0 |  | 0 | 0 | 0 | 0 | 0 | 18632.7998
| 15352.5385 | 0 | yes | Deficit |  |  | 0 | 0 | 0 | 0 | 0 |  | 0 | 0 | 0 | 0 | 8972 | no |  | 0 | 22430 | no | 15352.5385 | 0 | no | no | 0 | 0 | 0 | 0 | 0 |  | 0 | 0 | 0 | 0 | 0 | 15352.5385 | 19227.7534 | 0 | yes | Deficit |  |  | 0 | 0 | 0 | 0 | 0 |  | 0 | 0 | 0 | 0 | 0 | no |  | 0 | 28750 | no | 19227.7534 | 0 | no | no | 0 | 0 | 0 | 0 | 0 |  | 0 | 0 | 0 | 0 | 0 | 19227.7534
| 14481.9606 | 0 | no | Surplus | yes |  | 0 | 0 | 0 | 870.5779 | 0 | no | 0 | 0 | 0 | 870.5779 | 8972 | no | 14481.9606 | 0 | 22430 |  |  | 0 |  |  | 0 | 0 | 0 | 0 | 0 |  | 0 | 0 | 0 | 0 | 0 | 14481.9606 | 20493.6549 | 0 | yes | Deficit |  |  | 0 | 0 | 0 | 0 | 0 |  | 0 | 0 | 0 | 0 | 0 | no |  | 0 | 28750 | no | 20493.6549 | 0 | no | no | 0 | 0 | 0 | 0 | 0 |  | 0 | 0 | 0 | 0 | 0 | 20493.6549
| 14599.0519 | 0 | yes | Deficit |  |  | 0 | 0 | 0 | 0 | 0 |  | 0 | 0 | 0 | 0 | 8972 | no |  | 0 | 22430 | no | 14599.0519 | 0 | no | no | 0 | 0 | 0 | 0 | 0 |  | 0 | 0 | 0 | 0 | 0 | 14599.0519 | 19416.7327 | 0 | no | Surplus | yes |  | 0 | 0 | 0 | 1076.9222 | 0 | no | 0 | 0 | 0 | 1076.9222 | 0 | no | 19416.7327 | 0 | 28750 |  |  | 0 |  |  | 0 | 0 | 0 | 0 | 0 |  | 0 | 0 | 0 | 0 | 0 | 19416.7327
| 15868.2725 | 0 | yes | Deficit |  |  | 0 | 0 | 0 | 0 | 0 |  | 0 | 0 | 0 | 0 | 8972 | no |  | 0 | 22430 | no | 15868.2725 | 0 | no | no | 0 | 0 | 0 | 0 | 0 |  | 0 | 0 | 0 | 0 | 0 | 15868.2725 | 19151.0775 | 0 | no | Surplus | yes |  | 0 | 0 | 0 | 265.6552 | 0 | no | 0 | 0 | 0 | 265.6552 | 0 | no | 19151.0775 | 0 | 28750 |  |  | 0 |  |  | 0 | 0 | 0 | 0 | 0 |  | 0 | 0 | 0 | 0 | 0 | 19151.0775
| 14876.2193 | 0 | no | Surplus | yes |  | 0 | 0 | 0 | 992.0532 | 0 | no | 0 | 0 | 0 | 992.0532 | 8972 | no | 14876.2193 | 0 | 22430 |  |  | 0 |  |  | 0 | 0 | 0 | 0 | 0 |  | 0 | 0 | 0 | 0 | 0 | 14876.2193 | 19890.9257 | 0 | yes | Deficit |  |  | 0 | 0 | 0 | 0 | 0 |  | 0 | 0 | 0 | 0 | 0 | no |  | 0 | 28750 | no | 19890.9257 | 0 | no | no | 0 | 0 | 0 | 0 | 0 |  | 0 | 0 | 0 | 0 | 0 | 19890.9257
| 13337.3465 | 0 | no | Surplus | yes |  | 0 | 0 | 0 | 1538.8729 | 0 | no | 0 | 0 | 0 | 1538.8729 | 8972 | no | 13337.3465 | 0 | 22430 |  |  | 0 |  |  | 0 | 0 | 0 | 0 | 0 |  | 0 | 0 | 0 | 0 | 0 | 13337.3465 | 18649.5457 | 0 | no | Surplus | yes |  | 0 | 0 | 0 | 1241.3801 | 0 | no | 0 | 0 | 0 | 1241.3801 | 0 | no | 18649.5457 | 0 | 28750 |  |  | 0 |  |  | 0 | 0 | 0 | 0 | 0 |  | 0 | 0 | 0 | 0 | 0 | 18649.5457
| 13451.8698 | 0 | yes | Deficit |  |  | 0 | 0 | 0 | 0 | 0 |  | 0 | 0 | 0 | 0 | 8972 | no |  | 0 | 22430 | no | 13451.8698 | 0 | no | no | 0 | 0 | 0 | 0 | 0 |  | 0 | 0 | 0 | 0 | 0 | 13451.8698 | 20176.3311 | 0 | yes | Deficit |  |  | 0 | 0 | 0 | 0 | 0 |  | 0 | 0 | 0 | 0 | 0 | no |  | 0 | 28750 | no | 20176.3311 | 0 | no | no | 0 | 0 | 0 | 0 | 0 |  | 0 | 0 | 0 | 0 | 0 | 20176.3311
| 10995.0362 | 0 | no | Surplus | yes |  | 0 | 0 | 0 | 2456.8336 | 0 | no | 0 | 0 | 0 | 2456.8336 | 8972 | no | 10995.0362 | 0 | 22430 |  |  | 0 |  |  | 0 | 0 | 0 | 0 | 0 |  | 0 | 0 | 0 | 0 | 0 | 10995.0362 | 21127.8405 | 0 | yes | Deficit |  |  | 0 | 0 | 0 | 0 | 0 |  | 0 | 0 | 0 | 0 | 0 | no |  | 0 | 28750 | no | 21127.8405 | 0 | no | no | 0 | 0 | 0 | 0 | 0 |  | 0 | 0 | 0 | 0 | 0 | 21127.8405
| 12563.2694 | 0 | yes | Deficit |  |  | 0 | 0 | 0 | 0 | 0 |  | 0 | 0 | 0 | 0 | 8972 | no |  | 0 | 21990.0723 | no | 12563.2694 | 0 | no | no | 0 | 0 | 0 | 0 | 0 |  | 0 | 0 | 0 | 0 | 0 | 12563.2694 | 17024.6017 | 0 | no | Surplus | yes |  | 0 | 0 | 0 | 4103.2388 | 0 | no | 0 | 0 | 0 | 4103.2388 | 0 | no | 17024.6017 | 0 | 28750 |  |  | 0 |  |  | 0 | 0 | 0 | 0 | 0 |  | 0 | 0 | 0 | 0 | 0 | 17024.6017
| 12595.1248 | 0 | yes | Deficit |  |  | 0 | 0 | 0 | 0 | 0 |  | 0 | 0 | 0 | 0 | 8972 | no |  | 0 | 22430 | no | 12595.1248 | 0 | no | no | 0 | 0 | 0 | 0 | 0 |  | 0 | 0 | 0 | 0 | 0 | 12595.1248 | 13741.6196 | 0 | no | Surplus | yes |  | 0 | 0 | 0 | 3282.9821 | 0 | no | 0 | 0 | 0 | 3282.9821 | 0 | no | 13741.6196 | 0 | 28750 |  |  | 0 |  |  | 0 | 0 | 0 | 0 | 0 |  | 0 | 0 | 0 | 0 | 0 | 13741.6196
| 12095.4834 | 0 | no | Surplus | yes |  | 0 | 0 | 0 | 499.6413 | 0 | no | 0 | 0 | 0 | 499.6413 | 8972 | no | 12095.4834 | 0 | 22430 |  |  | 0 |  |  | 0 | 0 | 0 | 0 | 0 |  | 0 | 0 | 0 | 0 | 0 | 12095.4834 | 13535.6217 | 0 | no | Surplus | yes |  | 0 | 0 | 0 | 205.9979 | 0 | no | 0 | 0 | 0 | 205.9979 | 0 | no | 13535.6217 | 0 | 28750 |  |  | 0 |  |  | 0 | 0 | 0 | 0 | 0 |  | 0 | 0 | 0 | 0 | 0 | 13535.6217
| 10155.0528 | 0 | no | Surplus | yes |  | 0 | 0 | 0 | 1940.4306 | 0 | no | 0 | 0 | 0 | 1940.4306 | 8972 | no | 10155.0528 | 0 | 22430 |  |  | 0 |  |  | 0 | 0 | 0 | 0 | 0 |  | 0 | 0 | 0 | 0 | 0 | 10155.0528 | 12585.6196 | 0 | no | Surplus | yes |  | 0 | 0 | 0 | 950.0021 | 0 | no | 0 | 0 | 0 | 950.0021 | 0 | no | 12585.6196 | 0 | 28750 |  |  | 0 |  |  | 0 | 0 | 0 | 0 | 0 |  | 0 | 0 | 0 | 0 | 0 | 12585.6196
| 11703.2112 | 0 | yes | Deficit |  |  | 0 | 0 | 0 | 0 | 0 |  | 0 | 0 | 0 | 0 | 8972 | no |  | 0 | 20310.1056 | no | 11703.2112 | 0 | no | no | 0 | 0 | 0 | 0 | 0 |  | 0 | 0 | 0 | 0 | 0 | 11703.2112 | 12249.2917 | 0 | no | Surplus | yes |  | 0 | 0 | 0 | 336.3278 | 0 | no | 0 | 0 | 0 | 336.3278 | 0 | no | 12249.2917 | 0 | 28750 |  |  | 0 |  |  | 0 | 0 | 0 | 0 | 0 |  | 0 | 0 | 0 | 0 | 0 | 12249.2917
| 12308.9484 | 0 | yes | Deficit |  |  | 0 | 0 | 0 | 0 | 0 |  | 0 | 0 | 0 | 0 | 8972 | no |  | 0 | 22430 | no | 12308.9484 | 0 | no | no | 0 | 0 | 0 | 0 | 0 |  | 0 | 0 | 0 | 0 | 0 | 12308.9484 | 13212.8546 | 0 | yes | Deficit |  |  | 0 | 0 | 0 | 0 | 0 |  | 0 | 0 | 0 | 0 | 0 | no |  | 0 | 28750 | no | 13212.8546 | 0 | no | no | 0 | 0 | 0 | 0 | 0 |  | 0 | 0 | 0 | 0 | 0 | 13212.8546
| 11349.9473 | 0 | no | Surplus | yes |  | 0 | 0 | 0 | 959.001 | 0 | no | 0 | 0 | 0 | 959.001 | 8972 | no | 11349.9473 | 0 | 22430 |  |  | 0 |  |  | 0 | 0 | 0 | 0 | 0 |  | 0 | 0 | 0 | 0 | 0 | 11349.9473 | 15015.1143 | 0 | yes | Deficit |  |  | 0 | 0 | 0 | 0 | 0 |  | 0 | 0 | 0 | 0 | 0 | no |  | 0 | 28750 | no | 15015.1143 | 0 | no | no | 0 | 0 | 0 | 0 | 0 |  | 0 | 0 | 0 | 0 | 0 | 15015.1143
| 14802.5422 | 0 | yes | Deficit |  |  | 0 | 0 | 0 | 0 | 0 |  | 0 | 0 | 0 | 0 | 8972 | no |  | 0 | 22430 | no | 14802.5422 | 0 | no | no | 0 | 0 | 0 | 0 | 0 |  | 0 | 0 | 0 | 0 | 0 | 14802.5422 | 14856.0409 | 0 | no | Surplus | yes |  | 0 | 0 | 0 | 159.0734 | 0 | no | 0 | 0 | 0 | 159.0734 | 0 | no | 14856.0409 | 0 | 28750 |  |  | 0 |  |  | 0 | 0 | 0 | 0 | 0 |  | 0 | 0 | 0 | 0 | 0 | 14856.0409
| 13216.544 | 0 | no | Surplus | yes |  | 0 | 0 | 0 | 1585.9982 | 0 | no | 0 | 0 | 0 | 1585.9982 | 8972 | no | 13216.544 | 0 | 22430 |  |  | 0 |  |  | 0 | 0 | 0 | 0 | 0 |  | 0 | 0 | 0 | 0 | 0 | 13216.544 | 15530.9081 | 0 | yes | Deficit |  |  | 0 | 0 | 0 | 0 | 0 |  | 0 | 0 | 0 | 0 | 0 | no |  | 0 | 28750 | no | 15530.9081 | 0 | no | no | 0 | 0 | 0 | 0 | 0 |  | 0 | 0 | 0 | 0 | 0 | 15530.9081
| 10327.9875 | 0 | no | Surplus | yes |  | 0 | 0 | 0 | 2888.5566 | 0 | no | 0 | 0 | 0 | 2888.5566 | 8972 | no | 10327.9875 | 0 | 22430 |  |  | 0 |  |  | 0 | 0 | 0 | 0 | 0 |  | 0 | 0 | 0 | 0 | 0 | 10327.9875 | 15297.8365 | 0 | no | Surplus | yes |  | 0 | 0 | 0 | 233.0716 | 0 | no | 0 | 0 | 0 | 233.0716 | 0 | no | 15297.8365 | 0 | 28750 |  |  | 0 |  |  | 0 | 0 | 0 | 0 | 0 |  | 0 | 0 | 0 | 0 | 0 | 15297.8365
| 12264.1706 | 0 | yes | Deficit |  |  | 0 | 0 | 0 | 0 | 0 |  | 0 | 0 | 0 | 0 | 8972 | no |  | 0 | 20655.975 | no | 12264.1706 | 0 | no | no | 0 | 0 | 0 | 0 | 0 |  | 0 | 0 | 0 | 0 | 0 | 12264.1706 | 15599.0623 | 0 | yes | Deficit |  |  | 0 | 0 | 0 | 0 | 0 |  | 0 | 0 | 0 | 0 | 0 | no |  | 0 | 28750 | no | 15599.0623 | 0 | no | no | 0 | 0 | 0 | 0 | 0 |  | 0 | 0 | 0 | 0 | 0 | 15599.0623
| 13343.4759 | 0 | yes | Deficit |  |  | 0 | 0 | 0 | 0 | 0 |  | 0 | 0 | 0 | 0 | 8972 | no |  | 0 | 22430 | no | 13343.4759 | 0 | no | no | 0 | 0 | 0 | 0 | 0 |  | 0 | 0 | 0 | 0 | 0 | 13343.4759 | 17572.5345 | 0 | yes | Deficit |  |  | 0 | 0 | 0 | 0 | 0 |  | 0 | 0 | 0 | 0 | 0 | no |  | 0 | 28750 | no | 17572.5345 | 0 | no | no | 0 | 0 | 0 | 0 | 0 |  | 0 | 0 | 0 | 0 | 0 | 17572.5345
| 13832.1036 | 0 | yes | Deficit |  |  | 0 | 0 | 0 | 0 | 0 |  | 0 | 0 | 0 | 0 | 8972 | no |  | 0 | 22430 | no | 13832.1036 | 0 | no | no | 0 | 0 | 0 | 0 | 0 |  | 0 | 0 | 0 | 0 | 0 | 13832.1036 | 15754.0491 | 0 | no | Surplus | yes |  | 0 | 0 | 0 | 1818.4855 | 0 | no | 0 | 0 | 0 | 1818.4855 | 0 | no | 15754.0491 | 0 | 28750 |  |  | 0 |  |  | 0 | 0 | 0 | 0 | 0 |  | 0 | 0 | 0 | 0 | 0 | 15754.0491
| 13594.5377 | 0 | no | Surplus | yes |  | 0 | 0 | 0 | 237.5659 | 0 | no | 0 | 0 | 0 | 237.5659 | 8972 | no | 13594.5377 | 0 | 22430 |  |  | 0 |  |  | 0 | 0 | 0 | 0 | 0 |  | 0 | 0 | 0 | 0 | 0 | 13594.5377 | 20325.8765 | 0 | yes | Deficit |  |  | 0 | 0 | 0 | 0 | 0 |  | 0 | 0 | 0 | 0 | 0 | no |  | 0 | 28750 | no | 20325.8765 | 0 | no | no | 0 | 0 | 0 | 0 | 0 |  | 0 | 0 | 0 | 0 | 0 | 20325.8765
| 15501.7966 | 0 | yes | Deficit |  |  | 0 | 0 | 0 | 0 | 0 |  | 0 | 0 | 0 | 0 | 8972 | no |  | 0 | 22430 | no | 15501.7966 | 0 | no | no | 0 | 0 | 0 | 0 | 0 |  | 0 | 0 | 0 | 0 | 0 | 15501.7966 | 22933.7466 | 0 | yes | Deficit |  |  | 0 | 0 | 0 | 0 | 0 |  | 0 | 0 | 0 | 0 | 0 | no |  | 0 | 28750 | no | 22933.7466 | 0 | no | no | 0 | 0 | 0 | 0 | 0 |  | 0 | 0 | 0 | 0 | 0 | 22933.7466
| 12976.1674 | 0 | no | Surplus | yes |  | 0 | 0 | 0 | 2525.6292 | 0 | no | 0 | 0 | 0 | 2525.6292 | 8972 | no | 12976.1674 | 0 | 22430 |  |  | 0 |  |  | 0 | 0 | 0 | 0 | 0 |  | 0 | 0 | 0 | 0 | 0 | 12976.1674 | 17714.3579 | 0 | no | Surplus | yes |  | 0 | 0 | 0 | 5219.3887 | 0 | no | 0 | 0 | 0 | 5219.3887 | 0 | no | 17714.3579 | 0 | 28750 |  |  | 0 |  |  | 0 | 0 | 0 | 0 | 0 |  | 0 | 0 | 0 | 0 | 0 | 17714.3579
| 13081.3969 | 0 | yes | Deficit |  |  | 0 | 0 | 0 | 0 | 0 |  | 0 | 0 | 0 | 0 | 8972 | no |  | 0 | 22430 | no | 13081.3969 | 0 | no | no | 0 | 0 | 0 | 0 | 0 |  | 0 | 0 | 0 | 0 | 0 | 13081.3969 | 18546.6553 | 0 | yes | Deficit |  |  | 0 | 0 | 0 | 0 | 0 |  | 0 | 0 | 0 | 0 | 0 | no |  | 0 | 28750 | no | 18546.6553 | 0 | no | no | 0 | 0 | 0 | 0 | 0 |  | 0 | 0 | 0 | 0 | 0 | 18546.6553
| 13303.5781 | 0 | yes | Deficit |  |  | 0 | 0 | 0 | 0 | 0 |  | 0 | 0 | 0 | 0 | 8972 | no |  | 0 | 22430 | no | 13303.5781 | 0 | no | no | 0 | 0 | 0 | 0 | 0 |  | 0 | 0 | 0 | 0 | 0 | 13303.5781 | 21672.7967 | 0 | yes | Deficit |  |  | 0 | 0 | 0 | 0 | 0 |  | 0 | 0 | 0 | 0 | 0 | no |  | 0 | 28750 | no | 21672.7967 | 0 | no | no | 0 | 0 | 0 | 0 | 0 |  | 0 | 0 | 0 | 0 | 0 | 21672.7967
| 13522.5394 | 0 | yes | Deficit |  |  | 0 | 0 | 0 | 0 | 0 |  | 0 | 0 | 0 | 0 | 8972 | no |  | 0 | 22430 | no | 13522.5394 | 0 | no | no | 0 | 0 | 0 | 0 | 0 |  | 0 | 0 | 0 | 0 | 0 | 13522.5394 | 20811.955 | 0 | no | Surplus | yes |  | 0 | 0 | 0 | 860.8417 | 0 | no | 0 | 0 | 0 | 860.8417 | 0 | no | 20811.955 | 0 | 28750 |  |  | 0 |  |  | 0 | 0 | 0 | 0 | 0 |  | 0 | 0 | 0 | 0 | 0 | 20811.955
| 14432.1013 | 0 | yes | Deficit |  |  | 0 | 0 | 0 | 0 | 0 |  | 0 | 0 | 0 | 0 | 8972 | no |  | 0 | 22430 | no | 14432.1013 | 0 | no | no | 0 | 0 | 0 | 0 | 0 |  | 0 | 0 | 0 | 0 | 0 | 14432.1013 | 18321.4882 | 0 | no | Surplus | yes |  | 0 | 0 | 0 | 2490.4668 | 0 | no | 0 | 0 | 0 | 2490.4668 | 0 | no | 18321.4882 | 0 | 28750 |  |  | 0 |  |  | 0 | 0 | 0 | 0 | 0 |  | 0 | 0 | 0 | 0 | 0 | 18321.4882
| 13757.5963 | 0 | no | Surplus | yes |  | 0 | 0 | 0 | 674.5051 | 0 | no | 0 | 0 | 0 | 674.5051 | 8972 | no | 13757.5963 | 0 | 22430 |  |  | 0 |  |  | 0 | 0 | 0 | 0 | 0 |  | 0 | 0 | 0 | 0 | 0 | 13757.5963 | 19142.3241 | 0 | yes | Deficit |  |  | 0 | 0 | 0 | 0 | 0 |  | 0 | 0 | 0 | 0 | 0 | no |  | 0 | 28750 | no | 19142.3241 | 0 | no | no | 0 | 0 | 0 | 0 | 0 |  | 0 | 0 | 0 | 0 | 0 | 19142.3241
| 14131.8758 | 0 | yes | Deficit |  |  | 0 | 0 | 0 | 0 | 0 |  | 0 | 0 | 0 | 0 | 8972 | no |  | 0 | 22430 | no | 14131.8758 | 0 | no | no | 0 | 0 | 0 | 0 | 0 |  | 0 | 0 | 0 | 0 | 0 | 14131.8758 | 19286.7542 | 0 | yes | Deficit |  |  | 0 | 0 | 0 | 0 | 0 |  | 0 | 0 | 0 | 0 | 0 | no |  | 0 | 28750 | no | 19286.7542 | 0 | no | no | 0 | 0 | 0 | 0 | 0 |  | 0 | 0 | 0 | 0 | 0 | 19286.7542
| 15021.8909 | 0 | yes | Deficit |  |  | 0 | 0 | 0 | 0 | 0 |  | 0 | 0 | 0 | 0 | 8972 | no |  | 0 | 22430 | no | 15021.8909 | 0 | no | no | 0 | 0 | 0 | 0 | 0 |  | 0 | 0 | 0 | 0 | 0 | 15021.8909 | 19127.928 | 0 | no | Surplus | yes |  | 0 | 0 | 0 | 158.8262 | 0 | no | 0 | 0 | 0 | 158.8262 | 0 | no | 19127.928 | 0 | 28750 |  |  | 0 |  |  | 0 | 0 | 0 | 0 | 0 |  | 0 | 0 | 0 | 0 | 0 | 19127.928
| 16180.251 | 0 | yes | Deficit |  |  | 0 | 0 | 0 | 0 | 0 |  | 0 | 0 | 0 | 0 | 8972 | no |  | 0 | 22430 | no | 16180.251 | 0 | no | no | 0 | 0 | 0 | 0 | 0 |  | 0 | 0 | 0 | 0 | 0 | 16180.251 | 21138.7126 | 0 | yes | Deficit |  |  | 0 | 0 | 0 | 0 | 0 |  | 0 | 0 | 0 | 0 | 0 | no |  | 0 | 28750 | no | 21138.7126 | 0 | no | no | 0 | 0 | 0 | 0 | 0 |  | 0 | 0 | 0 | 0 | 0 | 21138.7126
| 16248.2361 | 0 | yes | Deficit |  |  | 0 | 0 | 0 | 0 | 0 |  | 0 | 0 | 0 | 0 | 8972 | no |  | 0 | 22430 | no | 16248.2361 | 0 | no | no | 0 | 0 | 0 | 0 | 0 |  | 0 | 0 | 0 | 0 | 0 | 16248.2361 | 22208.1639 | 0 | yes | Deficit |  |  | 0 | 0 | 0 | 0 | 0 |  | 0 | 0 | 0 | 0 | 0 | no |  | 0 | 28750 | no | 22208.1639 | 0 | no | no | 0 | 0 | 0 | 0 | 0 |  | 0 | 0 | 0 | 0 | 0 | 22208.1639
| 16183.8099 | 0 | no | Surplus | yes |  | 0 | 0 | 0 | 64.4263 | 0 | no | 0 | 0 | 0 | 64.4263 | 8972 | no | 16183.8099 | 0 | 22430 |  |  | 0 |  |  | 0 | 0 | 0 | 0 | 0 |  | 0 | 0 | 0 | 0 | 0 | 16183.8099 | 18465.3451 | 0 | no | Surplus | yes |  | 0 | 0 | 0 | 3742.8189 | 0 | no | 0 | 0 | 0 | 3742.8189 | 0 | no | 18465.3451 | 0 | 28750 |  |  | 0 |  |  | 0 | 0 | 0 | 0 | 0 |  | 0 | 0 | 0 | 0 | 0 | 18465.3451
| 16511.1214 | 0 | yes | Deficit |  |  | 0 | 0 | 0 | 0 | 0 |  | 0 | 0 | 0 | 0 | 8972 | no |  | 0 | 22430 | no | 16511.1214 | 0 | no | no | 0 | 0 | 0 | 0 | 0 |  | 0 | 0 | 0 | 0 | 0 | 16511.1214 | 17586.0814 | 0 | no | Surplus | yes |  | 0 | 0 | 0 | 879.2636 | 0 | no | 0 | 0 | 0 | 879.2636 | 0 | no | 17586.0814 | 0 | 28750 |  |  | 0 |  |  | 0 | 0 | 0 | 0 | 0 |  | 0 | 0 | 0 | 0 | 0 | 17586.0814
| 17988.1264 | 0 | yes | Deficit |  |  | 0 | 0 | 0 | 0 | 0 |  | 0 | 0 | 0 | 0 | 8972 | no |  | 0 | 22430 | no | 17988.1264 | 0 | no | no | 0 | 0 | 0 | 0 | 0 |  | 0 | 0 | 0 | 0 | 0 | 17988.1264 | 17796.7196 | 0 | yes | Deficit |  |  | 0 | 0 | 0 | 0 | 0 |  | 0 | 0 | 0 | 0 | 0 | no |  | 0 | 28750 | no | 17796.7196 | 0 | no | no | 0 | 0 | 0 | 0 | 0 |  | 0 | 0 | 0 | 0 | 0 | 17796.7196
| 17155.3373 | 0 | no | Surplus | yes |  | 0 | 0 | 0 | 832.7891 | 0 | no | 0 | 0 | 0 | 832.7891 | 8972 | no | 17155.3373 | 0 | 22430 |  |  | 0 |  |  | 0 | 0 | 0 | 0 | 0 |  | 0 | 0 | 0 | 0 | 0 | 17155.3373 | 19613.3921 | 0 | yes | Deficit |  |  | 0 | 0 | 0 | 0 | 0 |  | 0 | 0 | 0 | 0 | 0 | no |  | 0 | 28750 | no | 19613.3921 | 0 | no | no | 0 | 0 | 0 | 0 | 0 |  | 0 | 0 | 0 | 0 | 0 | 19613.3921
| 17470.1421 | 0 | yes | Deficit |  |  | 0 | 0 | 0 | 0 | 0 |  | 0 | 0 | 0 | 0 | 8972 | no |  | 0 | 22430 | no | 17470.1421 | 0 | no | no | 0 | 0 | 0 | 0 | 0 |  | 0 | 0 | 0 | 0 | 0 | 17470.1421 | 14802.9014 | 0 | no | Surplus | yes |  | 0 | 0 | 0 | 4810.4907 | 0 | no | 0 | 0 | 0 | 4810.4907 | 0 | no | 14802.9014 | 0 | 28750 |  |  | 0 |  |  | 0 | 0 | 0 | 0 | 0 |  | 0 | 0 | 0 | 0 | 0 | 14802.9014
| 17664.6511 | 0 | yes | Deficit |  |  | 0 | 0 | 0 | 0 | 0 |  | 0 | 0 | 0 | 0 | 8972 | no |  | 0 | 22430 | no | 17664.6511 | 0 | no | no | 0 | 0 | 0 | 0 | 0 |  | 0 | 0 | 0 | 0 | 0 | 17664.6511 | 17137.9929 | 0 | yes | Deficit |  |  | 0 | 0 | 0 | 0 | 0 |  | 0 | 0 | 0 | 0 | 0 | no |  | 0 | 28750 | no | 17137.9929 | 0 | no | no | 0 | 0 | 0 | 0 | 0 |  | 0 | 0 | 0 | 0 | 0 | 17137.9929
| 17037.635 | 0 | no | Surplus | yes |  | 0 | 0 | 0 | 627.0161 | 0 | no | 0 | 0 | 0 | 627.0161 | 8972 | no | 17037.635 | 0 | 22430 |  |  | 0 |  |  | 0 | 0 | 0 | 0 | 0 |  | 0 | 0 | 0 | 0 | 0 | 17037.635 | 14858.417 | 0 | no | Surplus | yes |  | 0 | 0 | 0 | 2279.5759 | 0 | no | 0 | 0 | 0 | 2279.5759 | 0 | no | 14858.417 | 0 | 28750 |  |  | 0 |  |  | 0 | 0 | 0 | 0 | 0 |  | 0 | 0 | 0 | 0 | 0 | 14858.417
| 16524.2078 | 0 | no | Surplus | yes |  | 0 | 0 | 0 | 513.4272 | 0 | no | 0 | 0 | 0 | 513.4272 | 8972 | no | 16524.2078 | 0 | 22430 |  |  | 0 |  |  | 0 | 0 | 0 | 0 | 0 |  | 0 | 0 | 0 | 0 | 0 | 16524.2078 | 13088.2911 | 0 | no | Surplus | yes |  | 0 | 0 | 0 | 1770.1259 | 0 | no | 0 | 0 | 0 | 1770.1259 | 0 | no | 13088.2911 | 0 | 28750 |  |  | 0 |  |  | 0 | 0 | 0 | 0 | 0 |  | 0 | 0 | 0 | 0 | 0 | 13088.2911
| 15233.894 | 0 | no | Surplus | yes |  | 0 | 0 | 0 | 1290.3138 | 0 | no | 0 | 0 | 0 | 1290.3138 | 8972 | no | 15233.894 | 0 | 22430 |  |  | 0 |  |  | 0 | 0 | 0 | 0 | 0 |  | 0 | 0 | 0 | 0 | 0 | 15233.894 | 15479.9463 | 0 | yes | Deficit |  |  | 0 | 0 | 0 | 0 | 0 |  | 0 | 0 | 0 | 0 | 0 | no |  | 0 | 28750 | no | 15479.9463 | 0 | no | no | 0 | 0 | 0 | 0 | 0 |  | 0 | 0 | 0 | 0 | 0 | 15479.9463
| 16752.3434 | 0 | yes | Deficit |  |  | 0 | 0 | 0 | 0 | 0 |  | 0 | 0 | 0 | 0 | 8972 | no |  | 0 | 22430 | no | 16752.3434 | 0 | no | no | 0 | 0 | 0 | 0 | 0 |  | 0 | 0 | 0 | 0 | 0 | 16752.3434 | 13114.2323 | 0 | no | Surplus | yes |  | 0 | 0 | 0 | 2365.7139 | 0 | no | 0 | 0 | 0 | 2365.7139 | 0 | no | 13114.2323 | 0 | 28750 |  |  | 0 |  |  | 0 | 0 | 0 | 0 | 0 |  | 0 | 0 | 0 | 0 | 0 | 13114.2323
| 15494.1361 | 0 | no | Surplus | yes |  | 0 | 0 | 0 | 1258.2073 | 0 | no | 0 | 0 | 0 | 1258.2073 | 8972 | no | 15494.1361 | 0 | 22430 |  |  | 0 |  |  | 0 | 0 | 0 | 0 | 0 |  | 0 | 0 | 0 | 0 | 0 | 15494.1361 | 13768.189 | 0 | yes | Deficit |  |  | 0 | 0 | 0 | 0 | 0 |  | 0 | 0 | 0 | 0 | 0 | no |  | 0 | 28750 | no | 13768.189 | 0 | no | no | 0 | 0 | 0 | 0 | 0 |  | 0 | 0 | 0 | 0 | 0 | 13768.189
| 15938.2577 | 0 | yes | Deficit |  |  | 0 | 0 | 0 | 0 | 0 |  | 0 | 0 | 0 | 0 | 8972 | no |  | 0 | 22430 | no | 15938.2577 | 0 | no | no | 0 | 0 | 0 | 0 | 0 |  | 0 | 0 | 0 | 0 | 0 | 15938.2577 | 20049.713 | 0 | yes | Deficit |  |  | 0 | 0 | 0 | 0 | 0 |  | 0 | 0 | 0 | 0 | 0 | no |  | 0 | 28750 | no | 20049.713 | 0 | no | no | 0 | 0 | 0 | 0 | 0 |  | 0 | 0 | 0 | 0 | 0 | 20049.713
| 15202.0397 | 0 | no | Surplus | yes |  | 0 | 0 | 0 | 736.218 | 0 | no | 0 | 0 | 0 | 736.218 | 8972 | no | 15202.0397 | 0 | 22430 |  |  | 0 |  |  | 0 | 0 | 0 | 0 | 0 |  | 0 | 0 | 0 | 0 | 0 | 15202.0397 | 18960.854 | 0 | no | Surplus | yes |  | 0 | 0 | 0 | 1088.859 | 0 | no | 0 | 0 | 0 | 1088.859 | 0 | no | 18960.854 | 0 | 28750 |  |  | 0 |  |  | 0 | 0 | 0 | 0 | 0 |  | 0 | 0 | 0 | 0 | 0 | 18960.854
| 14715.4905 | 0 | no | Surplus | yes |  | 0 | 0 | 0 | 486.5492 | 0 | no | 0 | 0 | 0 | 486.5492 | 8972 | no | 14715.4905 | 0 | 22430 |  |  | 0 |  |  | 0 | 0 | 0 | 0 | 0 |  | 0 | 0 | 0 | 0 | 0 | 14715.4905 | 15867.7082 | 0 | no | Surplus | yes |  | 0 | 0 | 0 | 3093.1458 | 0 | no | 0 | 0 | 0 | 3093.1458 | 0 | no | 15867.7082 | 0 | 28750 |  |  | 0 |  |  | 0 | 0 | 0 | 0 | 0 |  | 0 | 0 | 0 | 0 | 0 | 15867.7082
| 16051.7958 | 0 | yes | Deficit |  |  | 0 | 0 | 0 | 0 | 0 |  | 0 | 0 | 0 | 0 | 8972 | no |  | 0 | 22430 | no | 16051.7958 | 0 | no | no | 0 | 0 | 0 | 0 | 0 |  | 0 | 0 | 0 | 0 | 0 | 16051.7958 | 17250.5227 | 0 | yes | Deficit |  |  | 0 | 0 | 0 | 0 | 0 |  | 0 | 0 | 0 | 0 | 0 | no |  | 0 | 28750 | no | 17250.5227 | 0 | no | no | 0 | 0 | 0 | 0 | 0 |  | 0 | 0 | 0 | 0 | 0 | 17250.5227
| 16168.9818 | 0 | yes | Deficit |  |  | 0 | 0 | 0 | 0 | 0 |  | 0 | 0 | 0 | 0 | 8972 | no |  | 0 | 22430 | no | 16168.9818 | 0 | no | no | 0 | 0 | 0 | 0 | 0 |  | 0 | 0 | 0 | 0 | 0 | 16168.9818 | 18446.0273 | 0 | yes | Deficit |  |  | 0 | 0 | 0 | 0 | 0 |  | 0 | 0 | 0 | 0 | 0 | no |  | 0 | 28750 | no | 18446.0273 | 0 | no | no | 0 | 0 | 0 | 0 | 0 |  | 0 | 0 | 0 | 0 | 0 | 18446.0273
| 16896.9886 | 0 | yes | Deficit |  |  | 0 | 0 | 0 | 0 | 0 |  | 0 | 0 | 0 | 0 | 8972 | no |  | 0 | 22430 | no | 16896.9886 | 0 | no | no | 0 | 0 | 0 | 0 | 0 |  | 0 | 0 | 0 | 0 | 0 | 16896.9886 | 21113.0464 | 0 | yes | Deficit |  |  | 0 | 0 | 0 | 0 | 0 |  | 0 | 0 | 0 | 0 | 0 | no |  | 0 | 28750 | no | 21113.0464 | 0 | no | no | 0 | 0 | 0 | 0 | 0 |  | 0 | 0 | 0 | 0 | 0 | 21113.0464
| 16260.5785 | 0 | no | Surplus | yes |  | 0 | 0 | 0 | 636.4101 | 0 | no | 0 | 0 | 0 | 636.4101 | 8972 | no | 16260.5785 | 0 | 22430 |  |  | 0 |  |  | 0 | 0 | 0 | 0 | 0 |  | 0 | 0 | 0 | 0 | 0 | 16260.5785 | 21526.6108 | 0 | yes | Deficit |  |  | 0 | 0 | 0 | 0 | 0 |  | 0 | 0 | 0 | 0 | 0 | no |  | 0 | 28750 | no | 21526.6108 | 0 | no | no | 0 | 0 | 0 | 0 | 0 |  | 0 | 0 | 0 | 0 | 0 | 21526.6108
| 16884.7873 | 0 | yes | Deficit |  |  | 0 | 0 | 0 | 0 | 0 |  | 0 | 0 | 0 | 0 | 8972 | no |  | 0 | 22430 | no | 16884.7873 | 0 | no | no | 0 | 0 | 0 | 0 | 0 |  | 0 | 0 | 0 | 0 | 0 | 16884.7873 | 19748.3144 | 0 | no | Surplus | yes |  | 0 | 0 | 0 | 1778.2964 | 0 | no | 0 | 0 | 0 | 1778.2964 | 0 | no | 19748.3144 | 0 | 28750 |  |  | 0 |  |  | 0 | 0 | 0 | 0 | 0 |  | 0 | 0 | 0 | 0 | 0 | 19748.3144
| 15346.2357 | 0 | no | Surplus | yes |  | 0 | 0 | 0 | 1538.5516 | 0 | no | 0 | 0 | 0 | 1538.5516 | 8972 | no | 15346.2357 | 0 | 22430 |  |  | 0 |  |  | 0 | 0 | 0 | 0 | 0 |  | 0 | 0 | 0 | 0 | 0 | 15346.2357 | 18422.1355 | 0 | no | Surplus | yes |  | 0 | 0 | 0 | 1326.1789 | 0 | no | 0 | 0 | 0 | 1326.1789 | 0 | no | 18422.1355 | 0 | 28750 |  |  | 0 |  |  | 0 | 0 | 0 | 0 | 0 |  | 0 | 0 | 0 | 0 | 0 | 18422.1355
| 15989.7435 | 0 | yes | Deficit |  |  | 0 | 0 | 0 | 0 | 0 |  | 0 | 0 | 0 | 0 | 8972 | no |  | 0 | 22430 | no | 15989.7435 | 0 | no | no | 0 | 0 | 0 | 0 | 0 |  | 0 | 0 | 0 | 0 | 0 | 15989.7435 | 19039.7103 | 0 | yes | Deficit |  |  | 0 | 0 | 0 | 0 | 0 |  | 0 | 0 | 0 | 0 | 0 | no |  | 0 | 28750 | no | 19039.7103 | 0 | no | no | 0 | 0 | 0 | 0 | 0 |  | 0 | 0 | 0 | 0 | 0 | 19039.7103
| 15792.3567 | 0 | no | Surplus | yes |  | 0 | 0 | 0 | 197.3868 | 0 | no | 0 | 0 | 0 | 197.3868 | 8972 | no | 15792.3567 | 0 | 22430 |  |  | 0 |  |  | 0 | 0 | 0 | 0 | 0 |  | 0 | 0 | 0 | 0 | 0 | 15792.3567 | 17987.9146 | 0 | no | Surplus | yes |  | 0 | 0 | 0 | 1051.7956 | 0 | no | 0 | 0 | 0 | 1051.7956 | 0 | no | 17987.9146 | 0 | 28750 |  |  | 0 |  |  | 0 | 0 | 0 | 0 | 0 |  | 0 | 0 | 0 | 0 | 0 | 17987.9146
| 16548.557 | 0 | yes | Deficit |  |  | 0 | 0 | 0 | 0 | 0 |  | 0 | 0 | 0 | 0 | 8972 | no |  | 0 | 22430 | no | 16548.557 | 0 | no | no | 0 | 0 | 0 | 0 | 0 |  | 0 | 0 | 0 | 0 | 0 | 16548.557 | 16942.056 | 0 | no | Surplus | yes |  | 0 | 0 | 0 | 1045.8586 | 0 | no | 0 | 0 | 0 | 1045.8586 | 0 | no | 16942.056 | 0 | 28750 |  |  | 0 |  |  | 0 | 0 | 0 | 0 | 0 |  | 0 | 0 | 0 | 0 | 0 | 16942.056
| 17105.3991 | 0 | yes | Deficit |  |  | 0 | 0 | 0 | 0 | 0 |  | 0 | 0 | 0 | 0 | 8972 | no |  | 0 | 22430 | no | 17105.3991 | 0 | no | no | 0 | 0 | 0 | 0 | 0 |  | 0 | 0 | 0 | 0 | 0 | 17105.3991 | 16727.4855 | 0 | no | Surplus | yes |  | 0 | 0 | 0 | 214.5705 | 0 | no | 0 | 0 | 0 | 214.5705 | 0 | no | 16727.4855 | 0 | 28750 |  |  | 0 |  |  | 0 | 0 | 0 | 0 | 0 |  | 0 | 0 | 0 | 0 | 0 | 16727.4855
| 15326.4716 | 0 | no | Surplus | yes |  | 0 | 0 | 0 | 1778.9275 | 0 | no | 0 | 0 | 0 | 1778.9275 | 8972 | no | 15326.4716 | 0 | 22430 |  |  | 0 |  |  | 0 | 0 | 0 | 0 | 0 |  | 0 | 0 | 0 | 0 | 0 | 15326.4716 | 17905.5096 | 0 | yes | Deficit |  |  | 0 | 0 | 0 | 0 | 0 |  | 0 | 0 | 0 | 0 | 0 | no |  | 0 | 28750 | no | 17905.5096 | 0 | no | no | 0 | 0 | 0 | 0 | 0 |  | 0 | 0 | 0 | 0 | 0 | 17905.5096
| 13945.2799 | 0 | no | Surplus | yes |  | 0 | 0 | 0 | 1381.1917 | 0 | no | 0 | 0 | 0 | 1381.1917 | 8972 | no | 13945.2799 | 0 | 22430 |  |  | 0 |  |  | 0 | 0 | 0 | 0 | 0 |  | 0 | 0 | 0 | 0 | 0 | 13945.2799 | 19182.099 | 0 | yes | Deficit |  |  | 0 | 0 | 0 | 0 | 0 |  | 0 | 0 | 0 | 0 | 0 | no |  | 0 | 28750 | no | 19182.099 | 0 | no | no | 0 | 0 | 0 | 0 | 0 |  | 0 | 0 | 0 | 0 | 0 | 19182.099
| 13941.8727 | 0 | no | Surplus | yes |  | 0 | 0 | 0 | 3.4072 | 0 | no | 0 | 0 | 0 | 3.4072 | 8972 | no | 13941.8727 | 0 | 22430 |  |  | 0 |  |  | 0 | 0 | 0 | 0 | 0 |  | 0 | 0 | 0 | 0 | 0 | 13941.8727 | 17045.0804 | 0 | no | Surplus | yes |  | 0 | 0 | 0 | 2137.0187 | 0 | no | 0 | 0 | 0 | 2137.0187 | 0 | no | 17045.0804 | 0 | 28750 |  |  | 0 |  |  | 0 | 0 | 0 | 0 | 0 |  | 0 | 0 | 0 | 0 | 0 | 17045.0804
| 14376.7113 | 0 | yes | Deficit |  |  | 0 | 0 | 0 | 0 | 0 |  | 0 | 0 | 0 | 0 | 8972 | no |  | 0 | 22430 | no | 14376.7113 | 0 | no | no | 0 | 0 | 0 | 0 | 0 |  | 0 | 0 | 0 | 0 | 0 | 14376.7113 | 15547.8867 | 0 | no | Surplus | yes |  | 0 | 0 | 0 | 1497.1937 | 0 | no | 0 | 0 | 0 | 1497.1937 | 0 | no | 15547.8867 | 0 | 28750 |  |  | 0 |  |  | 0 | 0 | 0 | 0 | 0 |  | 0 | 0 | 0 | 0 | 0 | 15547.8867
| 14707.4946 | 0 | yes | Deficit |  |  | 0 | 0 | 0 | 0 | 0 |  | 0 | 0 | 0 | 0 | 8972 | no |  | 0 | 22430 | no | 14707.4946 | 0 | no | no | 0 | 0 | 0 | 0 | 0 |  | 0 | 0 | 0 | 0 | 0 | 14707.4946 | 14928.8566 | 0 | no | Surplus | yes |  | 0 | 0 | 0 | 619.0301 | 0 | no | 0 | 0 | 0 | 619.0301 | 0 | no | 14928.8566 | 0 | 28750 |  |  | 0 |  |  | 0 | 0 | 0 | 0 | 0 |  | 0 | 0 | 0 | 0 | 0 | 14928.8566
| 14317.6237 | 0 | no | Surplus | yes |  | 0 | 0 | 0 | 389.8709 | 0 | no | 0 | 0 | 0 | 389.8709 | 8972 | no | 14317.6237 | 0 | 22430 |  |  | 0 |  |  | 0 | 0 | 0 | 0 | 0 |  | 0 | 0 | 0 | 0 | 0 | 14317.6237 | 15038.1597 | 0 | yes | Deficit |  |  | 0 | 0 | 0 | 0 | 0 |  | 0 | 0 | 0 | 0 | 0 | no |  | 0 | 28750 | no | 15038.1597 | 0 | no | no | 0 | 0 | 0 | 0 | 0 |  | 0 | 0 | 0 | 0 | 0 | 15038.1597
| 14619.6076 | 0 | yes | Deficit |  |  | 0 | 0 | 0 | 0 | 0 |  | 0 | 0 | 0 | 0 | 8972 | no |  | 0 | 22430 | no | 14619.6076 | 0 | no | no | 0 | 0 | 0 | 0 | 0 |  | 0 | 0 | 0 | 0 | 0 | 14619.6076 | 19047.4751 | 0 | yes | Deficit |  |  | 0 | 0 | 0 | 0 | 0 |  | 0 | 0 | 0 | 0 | 0 | no |  | 0 | 28750 | no | 19047.4751 | 0 | no | no | 0 | 0 | 0 | 0 | 0 |  | 0 | 0 | 0 | 0 | 0 | 19047.4751
| 14055.9329 | 0 | no | Surplus | yes |  | 0 | 0 | 0 | 563.6746 | 0 | no | 0 | 0 | 0 | 563.6746 | 8972 | no | 14055.9329 | 0 | 22430 |  |  | 0 |  |  | 0 | 0 | 0 | 0 | 0 |  | 0 | 0 | 0 | 0 | 0 | 14055.9329 | 22267.6735 | 0 | yes | Deficit |  |  | 0 | 0 | 0 | 0 | 0 |  | 0 | 0 | 0 | 0 | 0 | no |  | 0 | 28750 | no | 22267.6735 | 0 | no | no | 0 | 0 | 0 | 0 | 0 |  | 0 | 0 | 0 | 0 | 0 | 22267.6735
| 13211.1365 | 0 | no | Surplus | yes |  | 0 | 0 | 0 | 844.7964 | 0 | no | 0 | 0 | 0 | 844.7964 | 8972 | no | 13211.1365 | 0 | 22430 |  |  | 0 |  |  | 0 | 0 | 0 | 0 | 0 |  | 0 | 0 | 0 | 0 | 0 | 13211.1365 | 19268.8904 | 0 | no | Surplus | yes |  | 0 | 0 | 0 | 2998.7831 | 0 | no | 0 | 0 | 0 | 2998.7831 | 0 | no | 19268.8904 | 0 | 28750 |  |  | 0 |  |  | 0 | 0 | 0 | 0 | 0 |  | 0 | 0 | 0 | 0 | 0 | 19268.8904
| 13778.0689 | 0 | yes | Deficit |  |  | 0 | 0 | 0 | 0 | 0 |  | 0 | 0 | 0 | 0 | 8972 | no |  | 0 | 22430 | no | 13778.0689 | 0 | no | no | 0 | 0 | 0 | 0 | 0 |  | 0 | 0 | 0 | 0 | 0 | 13778.0689 | 16964.835 | 0 | no | Surplus | yes |  | 0 | 0 | 0 | 2304.0554 | 0 | no | 0 | 0 | 0 | 2304.0554 | 0 | no | 16964.835 | 0 | 28750 |  |  | 0 |  |  | 0 | 0 | 0 | 0 | 0 |  | 0 | 0 | 0 | 0 | 0 | 16964.835
| 14397.5627 | 0 | yes | Deficit |  |  | 0 | 0 | 0 | 0 | 0 |  | 0 | 0 | 0 | 0 | 8972 | no |  | 0 | 22430 | no | 14397.5627 | 0 | no | no | 0 | 0 | 0 | 0 | 0 |  | 0 | 0 | 0 | 0 | 0 | 14397.5627 | 16545.8265 | 0 | no | Surplus | yes |  | 0 | 0 | 0 | 419.0085 | 0 | no | 0 | 0 | 0 | 419.0085 | 0 | no | 16545.8265 | 0 | 28750 |  |  | 0 |  |  | 0 | 0 | 0 | 0 | 0 |  | 0 | 0 | 0 | 0 | 0 | 16545.8265
| 16470.9317 | 0 | yes | Deficit |  |  | 0 | 0 | 0 | 0 | 0 |  | 0 | 0 | 0 | 0 | 8972 | no |  | 0 | 22430 | no | 16470.9317 | 0 | no | no | 0 | 0 | 0 | 0 | 0 |  | 0 | 0 | 0 | 0 | 0 | 16470.9317 | 16614.4752 | 0 | yes | Deficit |  |  | 0 | 0 | 0 | 0 | 0 |  | 0 | 0 | 0 | 0 | 0 | no |  | 0 | 28750 | no | 16614.4752 | 0 | no | no | 0 | 0 | 0 | 0 | 0 |  | 0 | 0 | 0 | 0 | 0 | 16614.4752
| 14361.5154 | 0 | no | Surplus | yes |  | 0 | 0 | 0 | 2109.4163 | 0 | no | 0 | 0 | 0 | 2109.4163 | 8972 | no | 14361.5154 | 0 | 22430 |  |  | 0 |  |  | 0 | 0 | 0 | 0 | 0 |  | 0 | 0 | 0 | 0 | 0 | 14361.5154 | 16590.9521 | 0 | no | Surplus | yes |  | 0 | 0 | 0 | 23.5231 | 0 | no | 0 | 0 | 0 | 23.5231 | 0 | no | 16590.9521 | 0 | 28750 |  |  | 0 |  |  | 0 | 0 | 0 | 0 | 0 |  | 0 | 0 | 0 | 0 | 0 | 16590.9521
| 14078.8572 | 0 | no | Surplus | yes |  | 0 | 0 | 0 | 282.6583 | 0 | no | 0 | 0 | 0 | 282.6583 | 8972 | no | 14078.8572 | 0 | 22430 |  |  | 0 |  |  | 0 | 0 | 0 | 0 | 0 |  | 0 | 0 | 0 | 0 | 0 | 14078.8572 | 21424.7016 | 0 | yes | Deficit |  |  | 0 | 0 | 0 | 0 | 0 |  | 0 | 0 | 0 | 0 | 0 | no |  | 0 | 28750 | no | 21424.7016 | 0 | no | no | 0 | 0 | 0 | 0 | 0 |  | 0 | 0 | 0 | 0 | 0 | 21424.7016
| 13842.6304 | 0 | no | Surplus | yes |  | 0 | 0 | 0 | 236.2268 | 0 | no | 0 | 0 | 0 | 236.2268 | 8972 | no | 13842.6304 | 0 | 22430 |  |  | 0 |  |  | 0 | 0 | 0 | 0 | 0 |  | 0 | 0 | 0 | 0 | 0 | 13842.6304 | 18624.4549 | 0 | no | Surplus | yes |  | 0 | 0 | 0 | 2800.2467 | 0 | no | 0 | 0 | 0 | 2800.2467 | 0 | no | 18624.4549 | 0 | 28750 |  |  | 0 |  |  | 0 | 0 | 0 | 0 | 0 |  | 0 | 0 | 0 | 0 | 0 | 18624.4549
| 14229.776 | 0 | yes | Deficit |  |  | 0 | 0 | 0 | 0 | 0 |  | 0 | 0 | 0 | 0 | 8972 | no |  | 0 | 22430 | no | 14229.776 | 0 | no | no | 0 | 0 | 0 | 0 | 0 |  | 0 | 0 | 0 | 0 | 0 | 14229.776 | 17056.4569 | 0 | no | Surplus | yes |  | 0 | 0 | 0 | 1567.998 | 0 | no | 0 | 0 | 0 | 1567.998 | 0 | no | 17056.4569 | 0 | 28750 |  |  | 0 |  |  | 0 | 0 | 0 | 0 | 0 |  | 0 | 0 | 0 | 0 | 0 | 17056.4569
| 14046.0843 | 0 | no | Surplus | yes |  | 0 | 0 | 0 | 183.6917 | 0 | no | 0 | 0 | 0 | 183.6917 | 8972 | no | 14046.0843 | 0 | 22430 |  |  | 0 |  |  | 0 | 0 | 0 | 0 | 0 |  | 0 | 0 | 0 | 0 | 0 | 14046.0843 | 16079.0892 | 0 | no | Surplus | yes |  | 0 | 0 | 0 | 977.3676 | 0 | no | 0 | 0 | 0 | 977.3676 | 0 | no | 16079.0892 | 0 | 28750 |  |  | 0 |  |  | 0 | 0 | 0 | 0 | 0 |  | 0 | 0 | 0 | 0 | 0 | 16079.0892
| 14810.3685 | 0 | yes | Deficit |  |  | 0 | 0 | 0 | 0 | 0 |  | 0 | 0 | 0 | 0 | 8972 | no |  | 0 | 22430 | no | 14810.3685 | 0 | no | no | 0 | 0 | 0 | 0 | 0 |  | 0 | 0 | 0 | 0 | 0 | 14810.3685 | 17133.3181 | 0 | yes | Deficit |  |  | 0 | 0 | 0 | 0 | 0 |  | 0 | 0 | 0 | 0 | 0 | no |  | 0 | 28750 | no | 17133.3181 | 0 | no | no | 0 | 0 | 0 | 0 | 0 |  | 0 | 0 | 0 | 0 | 0 | 17133.3181
| 15135.6004 | 0 | yes | Deficit |  |  | 0 | 0 | 0 | 0 | 0 |  | 0 | 0 | 0 | 0 | 8972 | no |  | 0 | 22430 | no | 15135.6004 | 0 | no | no | 0 | 0 | 0 | 0 | 0 |  | 0 | 0 | 0 | 0 | 0 | 15135.6004 | 17301.208 | 0 | yes | Deficit |  |  | 0 | 0 | 0 | 0 | 0 |  | 0 | 0 | 0 | 0 | 0 | no |  | 0 | 28750 | no | 17301.208 | 0 | no | no | 0 | 0 | 0 | 0 | 0 |  | 0 | 0 | 0 | 0 | 0 | 17301.208
| 14715.1705 | 0 | no | Surplus | yes |  | 0 | 0 | 0 | 420.43 | 0 | no | 0 | 0 | 0 | 420.43 | 8972 | no | 14715.1705 | 0 | 22430 |  |  | 0 |  |  | 0 | 0 | 0 | 0 | 0 |  | 0 | 0 | 0 | 0 | 0 | 14715.1705 | 19186.3281 | 0 | yes | Deficit |  |  | 0 | 0 | 0 | 0 | 0 |  | 0 | 0 | 0 | 0 | 0 | no |  | 0 | 28750 | no | 19186.3281 | 0 | no | no | 0 | 0 | 0 | 0 | 0 |  | 0 | 0 | 0 | 0 | 0 | 19186.3281
| 15812.6353 | 0 | yes | Deficit |  |  | 0 | 0 | 0 | 0 | 0 |  | 0 | 0 | 0 | 0 | 8972 | no |  | 0 | 22430 | no | 15812.6353 | 0 | no | no | 0 | 0 | 0 | 0 | 0 |  | 0 | 0 | 0 | 0 | 0 | 15812.6353 | 21684.6605 | 0 | yes | Deficit |  |  | 0 | 0 | 0 | 0 | 0 |  | 0 | 0 | 0 | 0 | 0 | no |  | 0 | 28750 | no | 21684.6605 | 0 | no | no | 0 | 0 | 0 | 0 | 0 |  | 0 | 0 | 0 | 0 | 0 | 21684.6605
| 14827.971 | 0 | no | Surplus | yes |  | 0 | 0 | 0 | 984.6643 | 0 | no | 0 | 0 | 0 | 984.6643 | 8972 | no | 14827.971 | 0 | 22430 |  |  | 0 |  |  | 0 | 0 | 0 | 0 | 0 |  | 0 | 0 | 0 | 0 | 0 | 14827.971 | 19020.8247 | 0 | no | Surplus | yes |  | 0 | 0 | 0 | 2663.8358 | 0 | no | 0 | 0 | 0 | 2663.8358 | 0 | no | 19020.8247 | 0 | 28750 |  |  | 0 |  |  | 0 | 0 | 0 | 0 | 0 |  | 0 | 0 | 0 | 0 | 0 | 19020.8247
| 12918.2649 | 0 | no | Surplus | yes |  | 0 | 0 | 0 | 1909.7061 | 0 | no | 0 | 0 | 0 | 1909.7061 | 8972 | no | 12918.2649 | 0 | 22430 |  |  | 0 |  |  | 0 | 0 | 0 | 0 | 0 |  | 0 | 0 | 0 | 0 | 0 | 12918.2649 | 17862.2542 | 0 | no | Surplus | yes |  | 0 | 0 | 0 | 1158.5704 | 0 | no | 0 | 0 | 0 | 1158.5704 | 0 | no | 17862.2542 | 0 | 28750 |  |  | 0 |  |  | 0 | 0 | 0 | 0 | 0 |  | 0 | 0 | 0 | 0 | 0 | 17862.2542
| 11955.1662 | 0 | no | Surplus | yes |  | 0 | 0 | 0 | 963.0986 | 0 | no | 0 | 0 | 0 | 963.0986 | 8972 | no | 11955.1662 | 0 | 22430 |  |  | 0 |  |  | 0 | 0 | 0 | 0 | 0 |  | 0 | 0 | 0 | 0 | 0 | 11955.1662 | 19198.4742 | 0 | yes | Deficit |  |  | 0 | 0 | 0 | 0 | 0 |  | 0 | 0 | 0 | 0 | 0 | no |  | 0 | 28750 | no | 19198.4742 | 0 | no | no | 0 | 0 | 0 | 0 | 0 |  | 0 | 0 | 0 | 0 | 0 | 19198.4742
| 14241.9908 | 0 | yes | Deficit |  |  | 0 | 0 | 0 | 0 | 0 |  | 0 | 0 | 0 | 0 | 8972 | no |  | 0 | 22430 | no | 14241.9908 | 0 | no | no | 0 | 0 | 0 | 0 | 0 |  | 0 | 0 | 0 | 0 | 0 | 14241.9908 | 19862.863 | 0 | yes | Deficit |  |  | 0 | 0 | 0 | 0 | 0 |  | 0 | 0 | 0 | 0 | 0 | no |  | 0 | 28750 | no | 19862.863 | 0 | no | no | 0 | 0 | 0 | 0 | 0 |  | 0 | 0 | 0 | 0 | 0 | 19862.863
| 13934.2048 | 0 | no | Surplus | yes |  | 0 | 0 | 0 | 307.786 | 0 | no | 0 | 0 | 0 | 307.786 | 8972 | no | 13934.2048 | 0 | 22430 |  |  | 0 |  |  | 0 | 0 | 0 | 0 | 0 |  | 0 | 0 | 0 | 0 | 0 | 13934.2048 | 22053.4608 | 0 | yes | Deficit |  |  | 0 | 0 | 0 | 0 | 0 |  | 0 | 0 | 0 | 0 | 0 | no |  | 0 | 28750 | no | 22053.4608 | 0 | no | no | 0 | 0 | 0 | 0 | 0 |  | 0 | 0 | 0 | 0 | 0 | 22053.4608
| 14542.0686 | 0 | yes | Deficit |  |  | 0 | 0 | 0 | 0 | 0 |  | 0 | 0 | 0 | 0 | 8972 | no |  | 0 | 22430 | no | 14542.0686 | 0 | no | no | 0 | 0 | 0 | 0 | 0 |  | 0 | 0 | 0 | 0 | 0 | 14542.0686 | 21357.7891 | 0 | no | Surplus | yes |  | 0 | 0 | 0 | 695.6717 | 0 | no | 0 | 0 | 0 | 695.6717 | 0 | no | 21357.7891 | 0 | 28750 |  |  | 0 |  |  | 0 | 0 | 0 | 0 | 0 |  | 0 | 0 | 0 | 0 | 0 | 21357.7891
| 14547.358 | 0 | yes | Deficit |  |  | 0 | 0 | 0 | 0 | 0 |  | 0 | 0 | 0 | 0 | 8972 | no |  | 0 | 22430 | no | 14547.358 | 0 | no | no | 0 | 0 | 0 | 0 | 0 |  | 0 | 0 | 0 | 0 | 0 | 14547.358 | 17178.3738 | 0 | no | Surplus | yes |  | 0 | 0 | 0 | 4179.4153 | 0 | no | 0 | 0 | 0 | 4179.4153 | 0 | no | 17178.3738 | 0 | 28750 |  |  | 0 |  |  | 0 | 0 | 0 | 0 | 0 |  | 0 | 0 | 0 | 0 | 0 | 17178.3738
| 15225.7679 | 0 | yes | Deficit |  |  | 0 | 0 | 0 | 0 | 0 |  | 0 | 0 | 0 | 0 | 8972 | no |  | 0 | 22430 | no | 15225.7679 | 0 | no | no | 0 | 0 | 0 | 0 | 0 |  | 0 | 0 | 0 | 0 | 0 | 15225.7679 | 17208.4655 | 0 | yes | Deficit |  |  | 0 | 0 | 0 | 0 | 0 |  | 0 | 0 | 0 | 0 | 0 | no |  | 0 | 28750 | no | 17208.4655 | 0 | no | no | 0 | 0 | 0 | 0 | 0 |  | 0 | 0 | 0 | 0 | 0 | 17208.4655
| 16455.0444 | 0 | yes | Deficit |  |  | 0 | 0 | 0 | 0 | 0 |  | 0 | 0 | 0 | 0 | 8972 | no |  | 0 | 22430 | no | 16455.0444 | 0 | no | no | 0 | 0 | 0 | 0 | 0 |  | 0 | 0 | 0 | 0 | 0 | 16455.0444 | 19818.4764 | 0 | yes | Deficit |  |  | 0 | 0 | 0 | 0 | 0 |  | 0 | 0 | 0 | 0 | 0 | no |  | 0 | 28750 | no | 19818.4764 | 0 | no | no | 0 | 0 | 0 | 0 | 0 |  | 0 | 0 | 0 | 0 | 0 | 19818.4764
| 15836.4098 | 0 | no | Surplus | yes |  | 0 | 0 | 0 | 618.6345 | 0 | no | 0 | 0 | 0 | 618.6345 | 8972 | no | 15836.4098 | 0 | 22430 |  |  | 0 |  |  | 0 | 0 | 0 | 0 | 0 |  | 0 | 0 | 0 | 0 | 0 | 15836.4098 | 20117.8628 | 0 | yes | Deficit |  |  | 0 | 0 | 0 | 0 | 0 |  | 0 | 0 | 0 | 0 | 0 | no |  | 0 | 28750 | no | 20117.8628 | 0 | no | no | 0 | 0 | 0 | 0 | 0 |  | 0 | 0 | 0 | 0 | 0 | 20117.8628
| 16039.2495 | 0 | yes | Deficit |  |  | 0 | 0 | 0 | 0 | 0 |  | 0 | 0 | 0 | 0 | 8972 | no |  | 0 | 22430 | no | 16039.2495 | 0 | no | no | 0 | 0 | 0 | 0 | 0 |  | 0 | 0 | 0 | 0 | 0 | 16039.2495 | 20131.8287 | 0 | yes | Deficit |  |  | 0 | 0 | 0 | 0 | 0 |  | 0 | 0 | 0 | 0 | 0 | no |  | 0 | 28750 | no | 20131.8287 | 0 | no | no | 0 | 0 | 0 | 0 | 0 |  | 0 | 0 | 0 | 0 | 0 | 20131.8287
| 12563.4276 | 0 | no | Surplus | yes |  | 0 | 0 | 0 | 3475.8218 | 0 | no | 0 | 0 | 0 | 3475.8218 | 8972 | no | 12563.4276 | 0 | 22430 |  |  | 0 |  |  | 0 | 0 | 0 | 0 | 0 |  | 0 | 0 | 0 | 0 | 0 | 12563.4276 | 19396.5761 | 0 | no | Surplus | yes |  | 0 | 0 | 0 | 735.2525 | 0 | no | 0 | 0 | 0 | 735.2525 | 0 | no | 19396.5761 | 0 | 28750 |  |  | 0 |  |  | 0 | 0 | 0 | 0 | 0 |  | 0 | 0 | 0 | 0 | 0 | 19396.5761
| 16550.5249 | 0 | yes | Deficit |  |  | 0 | 0 | 0 | 0 | 0 |  | 0 | 0 | 0 | 0 | 8972 | no |  | 0 | 22430 | no | 16550.5249 | 0 | no | no | 0 | 0 | 0 | 0 | 0 |  | 0 | 0 | 0 | 0 | 0 | 16550.5249 | 19490.7672 | 0 | yes | Deficit |  |  | 0 | 0 | 0 | 0 | 0 |  | 0 | 0 | 0 | 0 | 0 | no |  | 0 | 28750 | no | 19490.7672 | 0 | no | no | 0 | 0 | 0 | 0 | 0 |  | 0 | 0 | 0 | 0 | 0 | 19490.7672
| 17610.0669 | 0 | yes | Deficit |  |  | 0 | 0 | 0 | 0 | 0 |  | 0 | 0 | 0 | 0 | 8972 | no |  | 0 | 22430 | no | 17610.0669 | 0 | no | no | 0 | 0 | 0 | 0 | 0 |  | 0 | 0 | 0 | 0 | 0 | 17610.0669 | 17434.3635 | 0 | no | Surplus | yes |  | 0 | 0 | 0 | 2056.4037 | 0 | no | 0 | 0 | 0 | 2056.4037 | 0 | no | 17434.3635 | 0 | 28750 |  |  | 0 |  |  | 0 | 0 | 0 | 0 | 0 |  | 0 | 0 | 0 | 0 | 0 | 17434.3635
| 17632.6891 | 0 | yes | Deficit |  |  | 0 | 0 | 0 | 0 | 0 |  | 0 | 0 | 0 | 0 | 8972 | no |  | 0 | 22430 | no | 17632.6891 | 0 | no | no | 0 | 0 | 0 | 0 | 0 |  | 0 | 0 | 0 | 0 | 0 | 17632.6891 | 15249.835 | 0 | no | Surplus | yes |  | 0 | 0 | 0 | 2184.5285 | 0 | no | 0 | 0 | 0 | 2184.5285 | 0 | no | 15249.835 | 0 | 28750 |  |  | 0 |  |  | 0 | 0 | 0 | 0 | 0 |  | 0 | 0 | 0 | 0 | 0 | 15249.835
| 17423.7779 | 0 | no | Surplus | yes |  | 0 | 0 | 0 | 208.9112 | 0 | no | 0 | 0 | 0 | 208.9112 | 8972 | no | 17423.7779 | 0 | 22430 |  |  | 0 |  |  | 0 | 0 | 0 | 0 | 0 |  | 0 | 0 | 0 | 0 | 0 | 17423.7779 | 15803.7222 | 0 | yes | Deficit |  |  | 0 | 0 | 0 | 0 | 0 |  | 0 | 0 | 0 | 0 | 0 | no |  | 0 | 28750 | no | 15803.7222 | 0 | no | no | 0 | 0 | 0 | 0 | 0 |  | 0 | 0 | 0 | 0 | 0 | 15803.7222
| 17048.952 | 0 | no | Surplus | yes |  | 0 | 0 | 0 | 374.8258 | 0 | no | 0 | 0 | 0 | 374.8258 | 8972 | no | 17048.952 | 0 | 22430 |  |  | 0 |  |  | 0 | 0 | 0 | 0 | 0 |  | 0 | 0 | 0 | 0 | 0 | 17048.952 | 16822.5147 | 0 | yes | Deficit |  |  | 0 | 0 | 0 | 0 | 0 |  | 0 | 0 | 0 | 0 | 0 | no |  | 0 | 28750 | no | 16822.5147 | 0 | no | no | 0 | 0 | 0 | 0 | 0 |  | 0 | 0 | 0 | 0 | 0 | 16822.5147
| 15467.5233 | 0 | no | Surplus | yes |  | 0 | 0 | 0 | 1581.4288 | 0 | no | 0 | 0 | 0 | 1581.4288 | 8972 | no | 15467.5233 | 0 | 22430 |  |  | 0 |  |  | 0 | 0 | 0 | 0 | 0 |  | 0 | 0 | 0 | 0 | 0 | 15467.5233 | 17101.1121 | 0 | yes | Deficit |  |  | 0 | 0 | 0 | 0 | 0 |  | 0 | 0 | 0 | 0 | 0 | no |  | 0 | 28750 | no | 17101.1121 | 0 | no | no | 0 | 0 | 0 | 0 | 0 |  | 0 | 0 | 0 | 0 | 0 | 17101.1121
| 14701.7445 | 0 | no | Surplus | yes |  | 0 | 0 | 0 | 765.7788 | 0 | no | 0 | 0 | 0 | 765.7788 | 8972 | no | 14701.7445 | 0 | 22430 |  |  | 0 |  |  | 0 | 0 | 0 | 0 | 0 |  | 0 | 0 | 0 | 0 | 0 | 14701.7445 | 18176.8812 | 0 | yes | Deficit |  |  | 0 | 0 | 0 | 0 | 0 |  | 0 | 0 | 0 | 0 | 0 | no |  | 0 | 28750 | no | 18176.8812 | 0 | no | no | 0 | 0 | 0 | 0 | 0 |  | 0 | 0 | 0 | 0 | 0 | 18176.8812
| 16469.4049 | 0 | yes | Deficit |  |  | 0 | 0 | 0 | 0 | 0 |  | 0 | 0 | 0 | 0 | 8972 | no |  | 0 | 22430 | no | 16469.4049 | 0 | no | no | 0 | 0 | 0 | 0 | 0 |  | 0 | 0 | 0 | 0 | 0 | 16469.4049 | 21090.7785 | 0 | yes | Deficit |  |  | 0 | 0 | 0 | 0 | 0 |  | 0 | 0 | 0 | 0 | 0 | no |  | 0 | 28750 | no | 21090.7785 | 0 | no | no | 0 | 0 | 0 | 0 | 0 |  | 0 | 0 | 0 | 0 | 0 | 21090.7785
| 15674.429 | 0 | no | Surplus | yes |  | 0 | 0 | 0 | 794.9759 | 0 | no | 0 | 0 | 0 | 794.9759 | 8972 | no | 15674.429 | 0 | 22430 |  |  | 0 |  |  | 0 | 0 | 0 | 0 | 0 |  | 0 | 0 | 0 | 0 | 0 | 15674.429 | 18658.4893 | 0 | no | Surplus | yes |  | 0 | 0 | 0 | 2432.2892 | 0 | no | 0 | 0 | 0 | 2432.2892 | 0 | no | 18658.4893 | 0 | 28750 |  |  | 0 |  |  | 0 | 0 | 0 | 0 | 0 |  | 0 | 0 | 0 | 0 | 0 | 18658.4893
| 17056.9277 | 0 | yes | Deficit |  |  | 0 | 0 | 0 | 0 | 0 |  | 0 | 0 | 0 | 0 | 8972 | no |  | 0 | 22430 | no | 17056.9277 | 0 | no | no | 0 | 0 | 0 | 0 | 0 |  | 0 | 0 | 0 | 0 | 0 | 17056.9277 | 17303.0414 | 0 | no | Surplus | yes |  | 0 | 0 | 0 | 1355.4478 | 0 | no | 0 | 0 | 0 | 1355.4478 | 0 | no | 17303.0414 | 0 | 28750 |  |  | 0 |  |  | 0 | 0 | 0 | 0 | 0 |  | 0 | 0 | 0 | 0 | 0 | 17303.0414
| 17069.5357 | 0 | yes | Deficit |  |  | 0 | 0 | 0 | 0 | 0 |  | 0 | 0 | 0 | 0 | 8972 | no |  | 0 | 22430 | no | 17069.5357 | 0 | no | no | 0 | 0 | 0 | 0 | 0 |  | 0 | 0 | 0 | 0 | 0 | 17069.5357 | 15182.6808 | 0 | no | Surplus | yes |  | 0 | 0 | 0 | 2120.3606 | 0 | no | 0 | 0 | 0 | 2120.3606 | 0 | no | 15182.6808 | 0 | 28750 |  |  | 0 |  |  | 0 | 0 | 0 | 0 | 0 |  | 0 | 0 | 0 | 0 | 0 | 15182.6808
| 16174.9219 | 0 | no | Surplus | yes |  | 0 | 0 | 0 | 894.6138 | 0 | no | 0 | 0 | 0 | 894.6138 | 8972 | no | 16174.9219 | 0 | 22430 |  |  | 0 |  |  | 0 | 0 | 0 | 0 | 0 |  | 0 | 0 | 0 | 0 | 0 | 16174.9219 | 16891.7045 | 0 | yes | Deficit |  |  | 0 | 0 | 0 | 0 | 0 |  | 0 | 0 | 0 | 0 | 0 | no |  | 0 | 28750 | no | 16891.7045 | 0 | no | no | 0 | 0 | 0 | 0 | 0 |  | 0 | 0 | 0 | 0 | 0 | 16891.7045
| 17158.6807 | 0 | yes | Deficit |  |  | 0 | 0 | 0 | 0 | 0 |  | 0 | 0 | 0 | 0 | 8972 | no |  | 0 | 22430 | no | 17158.6807 | 0 | no | no | 0 | 0 | 0 | 0 | 0 |  | 0 | 0 | 0 | 0 | 0 | 17158.6807 | 16011.7693 | 0 | no | Surplus | yes |  | 0 | 0 | 0 | 879.9352 | 0 | no | 0 | 0 | 0 | 879.9352 | 0 | no | 16011.7693 | 0 | 28750 |  |  | 0 |  |  | 0 | 0 | 0 | 0 | 0 |  | 0 | 0 | 0 | 0 | 0 | 16011.7693
| 16530.0676 | 0 | no | Surplus | yes |  | 0 | 0 | 0 | 628.6131 | 0 | no | 0 | 0 | 0 | 628.6131 | 8972 | no | 16530.0676 | 0 | 22430 |  |  | 0 |  |  | 0 | 0 | 0 | 0 | 0 |  | 0 | 0 | 0 | 0 | 0 | 16530.0676 | 15314.2439 | 0 | no | Surplus | yes |  | 0 | 0 | 0 | 697.5254 | 0 | no | 0 | 0 | 0 | 697.5254 | 0 | no | 15314.2439 | 0 | 28750 |  |  | 0 |  |  | 0 | 0 | 0 | 0 | 0 |  | 0 | 0 | 0 | 0 | 0 | 15314.2439
| 15550.0112 | 0 | no | Surplus | yes |  | 0 | 0 | 0 | 980.0564 | 0 | no | 0 | 0 | 0 | 980.0564 | 8972 | no | 15550.0112 | 0 | 22430 |  |  | 0 |  |  | 0 | 0 | 0 | 0 | 0 |  | 0 | 0 | 0 | 0 | 0 | 15550.0112 | 17036.1825 | 0 | yes | Deficit |  |  | 0 | 0 | 0 | 0 | 0 |  | 0 | 0 | 0 | 0 | 0 | no |  | 0 | 28750 | no | 17036.1825 | 0 | no | no | 0 | 0 | 0 | 0 | 0 |  | 0 | 0 | 0 | 0 | 0 | 17036.1825
| 15525.8505 | 0 | no | Surplus | yes |  | 0 | 0 | 0 | 24.1607 | 0 | no | 0 | 0 | 0 | 24.1607 | 8972 | no | 15525.8505 | 0 | 22430 |  |  | 0 |  |  | 0 | 0 | 0 | 0 | 0 |  | 0 | 0 | 0 | 0 | 0 | 15525.8505 | 13486.9802 | 0 | no | Surplus | yes |  | 0 | 0 | 0 | 3549.2022 | 0 | no | 0 | 0 | 0 | 3549.2022 | 0 | no | 13486.9802 | 0 | 28750 |  |  | 0 |  |  | 0 | 0 | 0 | 0 | 0 |  | 0 | 0 | 0 | 0 | 0 | 13486.9802
| 14955.3818 | 0 | no | Surplus | yes |  | 0 | 0 | 0 | 570.4687 | 0 | no | 0 | 0 | 0 | 570.4687 | 8972 | no | 14955.3818 | 0 | 22430 |  |  | 0 |  |  | 0 | 0 | 0 | 0 | 0 |  | 0 | 0 | 0 | 0 | 0 | 14955.3818 | 13424.1849 | 0 | no | Surplus | yes |  | 0 | 0 | 0 | 62.7953 | 0 | no | 0 | 0 | 0 | 62.7953 | 0 | no | 13424.1849 | 0 | 28750 |  |  | 0 |  |  | 0 | 0 | 0 | 0 | 0 |  | 0 | 0 | 0 | 0 | 0 | 13424.1849
| 13278.4441 | 0 | no | Surplus | yes |  | 0 | 0 | 0 | 1676.9377 | 0 | no | 0 | 0 | 0 | 1676.9377 | 8972 | no | 13278.4441 | 0 | 22430 |  |  | 0 |  |  | 0 | 0 | 0 | 0 | 0 |  | 0 | 0 | 0 | 0 | 0 | 13278.4441 | 11738.524 | 0 | no | Surplus | yes |  | 0 | 0 | 0 | 1685.6609 | 0 | no | 0 | 0 | 0 | 1685.6609 | 0 | no | 11738.524 | 0 | 28750 |  |  | 0 |  |  | 0 | 0 | 0 | 0 | 0 |  | 0 | 0 | 0 | 0 | 0 | 11738.524
| 14529.7844 | 0 | yes | Deficit |  |  | 0 | 0 | 0 | 0 | 0 |  | 0 | 0 | 0 | 0 | 8972 | no |  | 0 | 22430 | no | 14529.7844 | 0 | no | no | 0 | 0 | 0 | 0 | 0 |  | 0 | 0 | 0 | 0 | 0 | 14529.7844 | 11900.7414 | 0 | yes | Deficit |  |  | 0 | 0 | 0 | 0 | 0 |  | 0 | 0 | 0 | 0 | 0 | no |  | 0 | 28750 | no | 11900.7414 | 0 | no | no | 0 | 0 | 0 | 0 | 0 |  | 0 | 0 | 0 | 0 | 0 | 11900.7414
| 16790.9253 | 0 | yes | Deficit |  |  | 0 | 0 | 0 | 0 | 0 |  | 0 | 0 | 0 | 0 | 8972 | no |  | 0 | 22430 | no | 16790.9253 | 0 | no | no | 0 | 0 | 0 | 0 | 0 |  | 0 | 0 | 0 | 0 | 0 | 16790.9253 | 13263.0204 | 0 | yes | Deficit |  |  | 0 | 0 | 0 | 0 | 0 |  | 0 | 0 | 0 | 0 | 0 | no |  | 0 | 28750 | no | 13263.0204 | 0 | no | no | 0 | 0 | 0 | 0 | 0 |  | 0 | 0 | 0 | 0 | 0 | 13263.0204
| 15787.0876 | 0 | no | Surplus | yes |  | 0 | 0 | 0 | 1003.8377 | 0 | no | 0 | 0 | 0 | 1003.8377 | 8972 | no | 15787.0876 | 0 | 22430 |  |  | 0 |  |  | 0 | 0 | 0 | 0 | 0 |  | 0 | 0 | 0 | 0 | 0 | 15787.0876 | 13520.2214 | 0 | yes | Deficit |  |  | 0 | 0 | 0 | 0 | 0 |  | 0 | 0 | 0 | 0 | 0 | no |  | 0 | 28750 | no | 13520.2214 | 0 | no | no | 0 | 0 | 0 | 0 | 0 |  | 0 | 0 | 0 | 0 | 0 | 13520.2214
| 14739.5076 | 0 | no | Surplus | yes |  | 0 | 0 | 0 | 1047.5801 | 0 | no | 0 | 0 | 0 | 1047.5801 | 8972 | no | 14739.5076 | 0 | 22430 |  |  | 0 |  |  | 0 | 0 | 0 | 0 | 0 |  | 0 | 0 | 0 | 0 | 0 | 14739.5076 | 13285.6952 | 0 | no | Surplus | yes |  | 0 | 0 | 0 | 234.5262 | 0 | no | 0 | 0 | 0 | 234.5262 | 0 | no | 13285.6952 | 0 | 28750 |  |  | 0 |  |  | 0 | 0 | 0 | 0 | 0 |  | 0 | 0 | 0 | 0 | 0 | 13285.6952
| 14755.8011 | 0 | yes | Deficit |  |  | 0 | 0 | 0 | 0 | 0 |  | 0 | 0 | 0 | 0 | 8972 | no |  | 0 | 22430 | no | 14755.8011 | 0 | no | no | 0 | 0 | 0 | 0 | 0 |  | 0 | 0 | 0 | 0 | 0 | 14755.8011 | 13498.7275 | 0 | yes | Deficit |  |  | 0 | 0 | 0 | 0 | 0 |  | 0 | 0 | 0 | 0 | 0 | no |  | 0 | 28750 | no | 13498.7275 | 0 | no | no | 0 | 0 | 0 | 0 | 0 |  | 0 | 0 | 0 | 0 | 0 | 13498.7275
| 14308.6525 | 0 | no | Surplus | yes |  | 0 | 0 | 0 | 447.1486 | 0 | no | 0 | 0 | 0 | 447.1486 | 8972 | no | 14308.6525 | 0 | 22430 |  |  | 0 |  |  | 0 | 0 | 0 | 0 | 0 |  | 0 | 0 | 0 | 0 | 0 | 14308.6525 | 13270.6663 | 0 | no | Surplus | yes |  | 0 | 0 | 0 | 228.0612 | 0 | no | 0 | 0 | 0 | 228.0612 | 0 | no | 13270.6663 | 0 | 28750 |  |  | 0 |  |  | 0 | 0 | 0 | 0 | 0 |  | 0 | 0 | 0 | 0 | 0 | 13270.6663
| 15862.1456 | 0 | yes | Deficit |  |  | 0 | 0 | 0 | 0 | 0 |  | 0 | 0 | 0 | 0 | 8972 | no |  | 0 | 22430 | no | 15862.1456 | 0 | no | no | 0 | 0 | 0 | 0 | 0 |  | 0 | 0 | 0 | 0 | 0 | 15862.1456 | 14700.2786 | 0 | yes | Deficit |  |  | 0 | 0 | 0 | 0 | 0 |  | 0 | 0 | 0 | 0 | 0 | no |  | 0 | 28750 | no | 14700.2786 | 0 | no | no | 0 | 0 | 0 | 0 | 0 |  | 0 | 0 | 0 | 0 | 0 | 14700.2786
| 15877.5165 | 0 | yes | Deficit |  |  | 0 | 0 | 0 | 0 | 0 |  | 0 | 0 | 0 | 0 | 8972 | no |  | 0 | 22430 | no | 15877.5165 | 0 | no | no | 0 | 0 | 0 | 0 | 0 |  | 0 | 0 | 0 | 0 | 0 | 15877.5165 | 13187.8709 | 0 | no | Surplus | yes |  | 0 | 0 | 0 | 1512.4077 | 0 | no | 0 | 0 | 0 | 1512.4077 | 0 | no | 13187.8709 | 0 | 28750 |  |  | 0 |  |  | 0 | 0 | 0 | 0 | 0 |  | 0 | 0 | 0 | 0 | 0 | 13187.8709
| 15716.3647 | 0 | no | Surplus | yes |  | 0 | 0 | 0 | 161.1518 | 0 | no | 0 | 0 | 0 | 161.1518 | 8972 | no | 15716.3647 | 0 | 22430 |  |  | 0 |  |  | 0 | 0 | 0 | 0 | 0 |  | 0 | 0 | 0 | 0 | 0 | 15716.3647 | 12544.4604 | 0 | no | Surplus | yes |  | 0 | 0 | 0 | 643.4105 | 0 | no | 0 | 0 | 0 | 643.4105 | 0 | no | 12544.4604 | 0 | 28750 |  |  | 0 |  |  | 0 | 0 | 0 | 0 | 0 |  | 0 | 0 | 0 | 0 | 0 | 12544.4604
| 15963.2177 | 0 | yes | Deficit |  |  | 0 | 0 | 0 | 0 | 0 |  | 0 | 0 | 0 | 0 | 8972 | no |  | 0 | 22430 | no | 15963.2177 | 0 | no | no | 0 | 0 | 0 | 0 | 0 |  | 0 | 0 | 0 | 0 | 0 | 15963.2177 | 13157.9886 | 0 | yes | Deficit |  |  | 0 | 0 | 0 | 0 | 0 |  | 0 | 0 | 0 | 0 | 0 | no |  | 0 | 28750 | no | 13157.9886 | 0 | no | no | 0 | 0 | 0 | 0 | 0 |  | 0 | 0 | 0 | 0 | 0 | 13157.9886
| 16147.7766 | 0 | yes | Deficit |  |  | 0 | 0 | 0 | 0 | 0 |  | 0 | 0 | 0 | 0 | 8972 | no |  | 0 | 22430 | no | 16147.7766 | 0 | no | no | 0 | 0 | 0 | 0 | 0 |  | 0 | 0 | 0 | 0 | 0 | 16147.7766 | 14985.9783 | 0 | yes | Deficit |  |  | 0 | 0 | 0 | 0 | 0 |  | 0 | 0 | 0 | 0 | 0 | no |  | 0 | 28750 | no | 14985.9783 | 0 | no | no | 0 | 0 | 0 | 0 | 0 |  | 0 | 0 | 0 | 0 | 0 | 14985.9783
| 16059.3231 | 0 | no | Surplus | yes |  | 0 | 0 | 0 | 88.4536 | 0 | no | 0 | 0 | 0 | 88.4536 | 8972 | no | 16059.3231 | 0 | 22430 |  |  | 0 |  |  | 0 | 0 | 0 | 0 | 0 |  | 0 | 0 | 0 | 0 | 0 | 16059.3231 | 14101.4927 | 0 | no | Surplus | yes |  | 0 | 0 | 0 | 884.4856 | 0 | no | 0 | 0 | 0 | 884.4856 | 0 | no | 14101.4927 | 0 | 28750 |  |  | 0 |  |  | 0 | 0 | 0 | 0 | 0 |  | 0 | 0 | 0 | 0 | 0 | 14101.4927
| 15691.8881 | 0 | no | Surplus | yes |  | 0 | 0 | 0 | 367.4349 | 0 | no | 0 | 0 | 0 | 367.4349 | 8972 | no | 15691.8881 | 0 | 22430 |  |  | 0 |  |  | 0 | 0 | 0 | 0 | 0 |  | 0 | 0 | 0 | 0 | 0 | 15691.8881 | 14099.6289 | 0 | no | Surplus | yes |  | 0 | 0 | 0 | 1.8638 | 0 | no | 0 | 0 | 0 | 1.8638 | 0 | no | 14099.6289 | 0 | 28750 |  |  | 0 |  |  | 0 | 0 | 0 | 0 | 0 |  | 0 | 0 | 0 | 0 | 0 | 14099.6289
| 16485.2215 | 0 | yes | Deficit |  |  | 0 | 0 | 0 | 0 | 0 |  | 0 | 0 | 0 | 0 | 8972 | no |  | 0 | 22430 | no | 16485.2215 | 0 | no | no | 0 | 0 | 0 | 0 | 0 |  | 0 | 0 | 0 | 0 | 0 | 16485.2215 | 13726.1311 | 0 | no | Surplus | yes |  | 0 | 0 | 0 | 373.4977 | 0 | no | 0 | 0 | 0 | 373.4977 | 0 | no | 13726.1311 | 0 | 28750 |  |  | 0 |  |  | 0 | 0 | 0 | 0 | 0 |  | 0 | 0 | 0 | 0 | 0 | 13726.1311
| 16802.5869 | 0 | yes | Deficit |  |  | 0 | 0 | 0 | 0 | 0 |  | 0 | 0 | 0 | 0 | 8972 | no |  | 0 | 22430 | no | 16802.5869 | 0 | no | no | 0 | 0 | 0 | 0 | 0 |  | 0 | 0 | 0 | 0 | 0 | 16802.5869 | 12862.8954 | 0 | no | Surplus | yes |  | 0 | 0 | 0 | 863.2357 | 0 | no | 0 | 0 | 0 | 863.2357 | 0 | no | 12862.8954 | 0 | 28750 |  |  | 0 |  |  | 0 | 0 | 0 | 0 | 0 |  | 0 | 0 | 0 | 0 | 0 | 12862.8954
| 16738.2574 | 0 | no | Surplus | yes |  | 0 | 0 | 0 | 64.3295 | 0 | no | 0 | 0 | 0 | 64.3295 | 8972 | no | 16738.2574 | 0 | 22430 |  |  | 0 |  |  | 0 | 0 | 0 | 0 | 0 |  | 0 | 0 | 0 | 0 | 0 | 16738.2574 | 14837.6276 | 0 | yes | Deficit |  |  | 0 | 0 | 0 | 0 | 0 |  | 0 | 0 | 0 | 0 | 0 | no |  | 0 | 28750 | no | 14837.6276 | 0 | no | no | 0 | 0 | 0 | 0 | 0 |  | 0 | 0 | 0 | 0 | 0 | 14837.6276
| 16429.3698 | 0 | no | Surplus | yes |  | 0 | 0 | 0 | 308.8875 | 0 | no | 0 | 0 | 0 | 308.8875 | 8972 | no | 16429.3698 | 0 | 22430 |  |  | 0 |  |  | 0 | 0 | 0 | 0 | 0 |  | 0 | 0 | 0 | 0 | 0 | 16429.3698 | 12571.3991 | 0 | no | Surplus | yes |  | 0 | 0 | 0 | 2266.2284 | 0 | no | 0 | 0 | 0 | 2266.2284 | 0 | no | 12571.3991 | 0 | 28750 |  |  | 0 |  |  | 0 | 0 | 0 | 0 | 0 |  | 0 | 0 | 0 | 0 | 0 | 12571.3991
| 15865.2068 | 0 | no | Surplus | yes |  | 0 | 0 | 0 | 564.1631 | 0 | no | 0 | 0 | 0 | 564.1631 | 8972 | no | 15865.2068 | 0 | 22430 |  |  | 0 |  |  | 0 | 0 | 0 | 0 | 0 |  | 0 | 0 | 0 | 0 | 0 | 15865.2068 | 16885.3909 | 0 | yes | Deficit |  |  | 0 | 0 | 0 | 0 | 0 |  | 0 | 0 | 0 | 0 | 0 | no |  | 0 | 28750 | no | 16885.3909 | 0 | no | no | 0 | 0 | 0 | 0 | 0 |  | 0 | 0 | 0 | 0 | 0 | 16885.3909
| 15966.876 | 0 | yes | Deficit |  |  | 0 | 0 | 0 | 0 | 0 |  | 0 | 0 | 0 | 0 | 8972 | no |  | 0 | 22430 | no | 15966.876 | 0 | no | no | 0 | 0 | 0 | 0 | 0 |  | 0 | 0 | 0 | 0 | 0 | 15966.876 | 18204.2636 | 0 | yes | Deficit |  |  | 0 | 0 | 0 | 0 | 0 |  | 0 | 0 | 0 | 0 | 0 | no |  | 0 | 28750 | no | 18204.2636 | 0 | no | no | 0 | 0 | 0 | 0 | 0 |  | 0 | 0 | 0 | 0 | 0 | 18204.2636
| 17264.7722 | 0 | yes | Deficit |  |  | 0 | 0 | 0 | 0 | 0 |  | 0 | 0 | 0 | 0 | 8972 | no |  | 0 | 22430 | no | 17264.7722 | 0 | no | no | 0 | 0 | 0 | 0 | 0 |  | 0 | 0 | 0 | 0 | 0 | 17264.7722 | 16795.0813 | 0 | no | Surplus | yes |  | 0 | 0 | 0 | 1409.1823 | 0 | no | 0 | 0 | 0 | 1409.1823 | 0 | no | 16795.0813 | 0 | 28750 |  |  | 0 |  |  | 0 | 0 | 0 | 0 | 0 |  | 0 | 0 | 0 | 0 | 0 | 16795.0813
| 17777.4801 | 0 | yes | Deficit |  |  | 0 | 0 | 0 | 0 | 0 |  | 0 | 0 | 0 | 0 | 8972 | no |  | 0 | 22430 | no | 17777.4801 | 0 | no | no | 0 | 0 | 0 | 0 | 0 |  | 0 | 0 | 0 | 0 | 0 | 17777.4801 | 16960.465 | 0 | yes | Deficit |  |  | 0 | 0 | 0 | 0 | 0 |  | 0 | 0 | 0 | 0 | 0 | no |  | 0 | 28750 | no | 16960.465 | 0 | no | no | 0 | 0 | 0 | 0 | 0 |  | 0 | 0 | 0 | 0 | 0 | 16960.465
| 17101.9209 | 0 | no | Surplus | yes |  | 0 | 0 | 0 | 675.5592 | 0 | no | 0 | 0 | 0 | 675.5592 | 8972 | no | 17101.9209 | 0 | 22430 |  |  | 0 |  |  | 0 | 0 | 0 | 0 | 0 |  | 0 | 0 | 0 | 0 | 0 | 17101.9209 | 17746.6176 | 0 | yes | Deficit |  |  | 0 | 0 | 0 | 0 | 0 |  | 0 | 0 | 0 | 0 | 0 | no |  | 0 | 28750 | no | 17746.6176 | 0 | no | no | 0 | 0 | 0 | 0 | 0 |  | 0 | 0 | 0 | 0 | 0 | 17746.6176
| 17147.2865 | 0 | yes | Deficit |  |  | 0 | 0 | 0 | 0 | 0 |  | 0 | 0 | 0 | 0 | 8972 | no |  | 0 | 22430 | no | 17147.2865 | 0 | no | no | 0 | 0 | 0 | 0 | 0 |  | 0 | 0 | 0 | 0 | 0 | 17147.2865 | 16863.9562 | 0 | no | Surplus | yes |  | 0 | 0 | 0 | 882.6615 | 0 | no | 0 | 0 | 0 | 882.6615 | 0 | no | 16863.9562 | 0 | 28750 |  |  | 0 |  |  | 0 | 0 | 0 | 0 | 0 |  | 0 | 0 | 0 | 0 | 0 | 16863.9562
| 17168.9831 | 0 | yes | Deficit |  |  | 0 | 0 | 0 | 0 | 0 |  | 0 | 0 | 0 | 0 | 8972 | no |  | 0 | 22430 | no | 17168.9831 | 0 | no | no | 0 | 0 | 0 | 0 | 0 |  | 0 | 0 | 0 | 0 | 0 | 17168.9831 | 18613.9132 | 0 | yes | Deficit |  |  | 0 | 0 | 0 | 0 | 0 |  | 0 | 0 | 0 | 0 | 0 | no |  | 0 | 28750 | no | 18613.9132 | 0 | no | no | 0 | 0 | 0 | 0 | 0 |  | 0 | 0 | 0 | 0 | 0 | 18613.9132
| 17371.0955 | 0 | yes | Deficit |  |  | 0 | 0 | 0 | 0 | 0 |  | 0 | 0 | 0 | 0 | 8972 | no |  | 0 | 22430 | no | 17371.0955 | 0 | no | no | 0 | 0 | 0 | 0 | 0 |  | 0 | 0 | 0 | 0 | 0 | 17371.0955 | 17391.5511 | 0 | no | Surplus | yes |  | 0 | 0 | 0 | 1222.3621 | 0 | no | 0 | 0 | 0 | 1222.3621 | 0 | no | 17391.5511 | 0 | 28750 |  |  | 0 |  |  | 0 | 0 | 0 | 0 | 0 |  | 0 | 0 | 0 | 0 | 0 | 17391.5511
| 17536.9181 | 0 | yes | Deficit |  |  | 0 | 0 | 0 | 0 | 0 |  | 0 | 0 | 0 | 0 | 8972 | no |  | 0 | 22430 | no | 17536.9181 | 0 | no | no | 0 | 0 | 0 | 0 | 0 |  | 0 | 0 | 0 | 0 | 0 | 17536.9181 | 18344.9725 | 0 | yes | Deficit |  |  | 0 | 0 | 0 | 0 | 0 |  | 0 | 0 | 0 | 0 | 0 | no |  | 0 | 28750 | no | 18344.9725 | 0 | no | no | 0 | 0 | 0 | 0 | 0 |  | 0 | 0 | 0 | 0 | 0 | 18344.9725
| 16580.3342 | 0 | no | Surplus | yes |  | 0 | 0 | 0 | 956.5839 | 0 | no | 0 | 0 | 0 | 956.5839 | 8972 | no | 16580.3342 | 0 | 22430 |  |  | 0 |  |  | 0 | 0 | 0 | 0 | 0 |  | 0 | 0 | 0 | 0 | 0 | 16580.3342 | 22392.8928 | 0 | yes | Deficit |  |  | 0 | 0 | 0 | 0 | 0 |  | 0 | 0 | 0 | 0 | 0 | no |  | 0 | 28750 | no | 22392.8928 | 0 | no | no | 0 | 0 | 0 | 0 | 0 |  | 0 | 0 | 0 | 0 | 0 | 22392.8928
| 15629.5592 | 0 | no | Surplus | yes |  | 0 | 0 | 0 | 950.775 | 0 | no | 0 | 0 | 0 | 950.775 | 8972 | no | 15629.5592 | 0 | 22430 |  |  | 0 |  |  | 0 | 0 | 0 | 0 | 0 |  | 0 | 0 | 0 | 0 | 0 | 15629.5592 | 18847.4249 | 0 | no | Surplus | yes |  | 0 | 0 | 0 | 3545.4679 | 0 | no | 0 | 0 | 0 | 3545.4679 | 0 | no | 18847.4249 | 0 | 28750 |  |  | 0 |  |  | 0 | 0 | 0 | 0 | 0 |  | 0 | 0 | 0 | 0 | 0 | 18847.4249
| 15321.432 | 0 | no | Surplus | yes |  | 0 | 0 | 0 | 308.1272 | 0 | no | 0 | 0 | 0 | 308.1272 | 8972 | no | 15321.432 | 0 | 22430 |  |  | 0 |  |  | 0 | 0 | 0 | 0 | 0 |  | 0 | 0 | 0 | 0 | 0 | 15321.432 | 19095.9315 | 0 | yes | Deficit |  |  | 0 | 0 | 0 | 0 | 0 |  | 0 | 0 | 0 | 0 | 0 | no |  | 0 | 28750 | no | 19095.9315 | 0 | no | no | 0 | 0 | 0 | 0 | 0 |  | 0 | 0 | 0 | 0 | 0 | 19095.9315
| 14813.6019 | 0 | no | Surplus | yes |  | 0 | 0 | 0 | 507.8301 | 0 | no | 0 | 0 | 0 | 507.8301 | 8972 | no | 14813.6019 | 0 | 22430 |  |  | 0 |  |  | 0 | 0 | 0 | 0 | 0 |  | 0 | 0 | 0 | 0 | 0 | 14813.6019 | 17669.0668 | 0 | no | Surplus | yes |  | 0 | 0 | 0 | 1426.8647 | 0 | no | 0 | 0 | 0 | 1426.8647 | 0 | no | 17669.0668 | 0 | 28750 |  |  | 0 |  |  | 0 | 0 | 0 | 0 | 0 |  | 0 | 0 | 0 | 0 | 0 | 17669.0668
| 14828.3758 | 0 | yes | Deficit |  |  | 0 | 0 | 0 | 0 | 0 |  | 0 | 0 | 0 | 0 | 8972 | no |  | 0 | 22430 | no | 14828.3758 | 0 | no | no | 0 | 0 | 0 | 0 | 0 |  | 0 | 0 | 0 | 0 | 0 | 14828.3758 | 17667.3361 | 0 | no | Surplus | yes |  | 0 | 0 | 0 | 1.7308 | 0 | no | 0 | 0 | 0 | 1.7308 | 0 | no | 17667.3361 | 0 | 28750 |  |  | 0 |  |  | 0 | 0 | 0 | 0 | 0 |  | 0 | 0 | 0 | 0 | 0 | 17667.3361
| 16022.2901 | 0 | yes | Deficit |  |  | 0 | 0 | 0 | 0 | 0 |  | 0 | 0 | 0 | 0 | 8972 | no |  | 0 | 22430 | no | 16022.2901 | 0 | no | no | 0 | 0 | 0 | 0 | 0 |  | 0 | 0 | 0 | 0 | 0 | 16022.2901 | 19521.3154 | 0 | yes | Deficit |  |  | 0 | 0 | 0 | 0 | 0 |  | 0 | 0 | 0 | 0 | 0 | no |  | 0 | 28750 | no | 19521.3154 | 0 | no | no | 0 | 0 | 0 | 0 | 0 |  | 0 | 0 | 0 | 0 | 0 | 19521.3154
| 14573.34 | 0 | no | Surplus | yes |  | 0 | 0 | 0 | 1448.9501 | 0 | no | 0 | 0 | 0 | 1448.9501 | 8972 | no | 14573.34 | 0 | 22430 |  |  | 0 |  |  | 0 | 0 | 0 | 0 | 0 |  | 0 | 0 | 0 | 0 | 0 | 14573.34 | 20449.0578 | 0 | yes | Deficit |  |  | 0 | 0 | 0 | 0 | 0 |  | 0 | 0 | 0 | 0 | 0 | no |  | 0 | 28750 | no | 20449.0578 | 0 | no | no | 0 | 0 | 0 | 0 | 0 |  | 0 | 0 | 0 | 0 | 0 | 20449.0578
| 15055.8709 | 0 | yes | Deficit |  |  | 0 | 0 | 0 | 0 | 0 |  | 0 | 0 | 0 | 0 | 8972 | no |  | 0 | 22430 | no | 15055.8709 | 0 | no | no | 0 | 0 | 0 | 0 | 0 |  | 0 | 0 | 0 | 0 | 0 | 15055.8709 | 19046.7855 | 0 | no | Surplus | yes |  | 0 | 0 | 0 | 1402.2723 | 0 | no | 0 | 0 | 0 | 1402.2723 | 0 | no | 19046.7855 | 0 | 28750 |  |  | 0 |  |  | 0 | 0 | 0 | 0 | 0 |  | 0 | 0 | 0 | 0 | 0 | 19046.7855
| 15323.4716 | 0 | yes | Deficit |  |  | 0 | 0 | 0 | 0 | 0 |  | 0 | 0 | 0 | 0 | 8972 | no |  | 0 | 22430 | no | 15323.4716 | 0 | no | no | 0 | 0 | 0 | 0 | 0 |  | 0 | 0 | 0 | 0 | 0 | 15323.4716 | 20868.8113 | 0 | yes | Deficit |  |  | 0 | 0 | 0 | 0 | 0 |  | 0 | 0 | 0 | 0 | 0 | no |  | 0 | 28750 | no | 20868.8113 | 0 | no | no | 0 | 0 | 0 | 0 | 0 |  | 0 | 0 | 0 | 0 | 0 | 20868.8113
| 16035.1544 | 0 | yes | Deficit |  |  | 0 | 0 | 0 | 0 | 0 |  | 0 | 0 | 0 | 0 | 8972 | no |  | 0 | 22430 | no | 16035.1544 | 0 | no | no | 0 | 0 | 0 | 0 | 0 |  | 0 | 0 | 0 | 0 | 0 | 16035.1544 | 18036.7355 | 0 | no | Surplus | yes |  | 0 | 0 | 0 | 2832.0758 | 0 | no | 0 | 0 | 0 | 2832.0758 | 0 | no | 18036.7355 | 0 | 28750 |  |  | 0 |  |  | 0 | 0 | 0 | 0 | 0 |  | 0 | 0 | 0 | 0 | 0 | 18036.7355
| 17084.1502 | 0 | yes | Deficit |  |  | 0 | 0 | 0 | 0 | 0 |  | 0 | 0 | 0 | 0 | 8972 | no |  | 0 | 22430 | no | 17084.1502 | 0 | no | no | 0 | 0 | 0 | 0 | 0 |  | 0 | 0 | 0 | 0 | 0 | 17084.1502 | 17325.9607 | 0 | no | Surplus | yes |  | 0 | 0 | 0 | 710.7748 | 0 | no | 0 | 0 | 0 | 710.7748 | 0 | no | 17325.9607 | 0 | 28750 |  |  | 0 |  |  | 0 | 0 | 0 | 0 | 0 |  | 0 | 0 | 0 | 0 | 0 | 17325.9607
| 17461.6646 | 0 | yes | Deficit |  |  | 0 | 0 | 0 | 0 | 0 |  | 0 | 0 | 0 | 0 | 8972 | no |  | 0 | 22430 | no | 17461.6646 | 0 | no | no | 0 | 0 | 0 | 0 | 0 |  | 0 | 0 | 0 | 0 | 0 | 17461.6646 | 17975.9716 | 0 | yes | Deficit |  |  | 0 | 0 | 0 | 0 | 0 |  | 0 | 0 | 0 | 0 | 0 | no |  | 0 | 28750 | no | 17975.9716 | 0 | no | no | 0 | 0 | 0 | 0 | 0 |  | 0 | 0 | 0 | 0 | 0 | 17975.9716
| 16929.3886 | 0 | no | Surplus | yes |  | 0 | 0 | 0 | 532.276 | 0 | no | 0 | 0 | 0 | 532.276 | 8972 | no | 16929.3886 | 0 | 22430 |  |  | 0 |  |  | 0 | 0 | 0 | 0 | 0 |  | 0 | 0 | 0 | 0 | 0 | 16929.3886 | 21157.479 | 0 | yes | Deficit |  |  | 0 | 0 | 0 | 0 | 0 |  | 0 | 0 | 0 | 0 | 0 | no |  | 0 | 28750 | no | 21157.479 | 0 | no | no | 0 | 0 | 0 | 0 | 0 |  | 0 | 0 | 0 | 0 | 0 | 21157.479
| 17670.0333 | 0 | yes | Deficit |  |  | 0 | 0 | 0 | 0 | 0 |  | 0 | 0 | 0 | 0 | 8972 | no |  | 0 | 22430 | no | 17670.0333 | 0 | no | no | 0 | 0 | 0 | 0 | 0 |  | 0 | 0 | 0 | 0 | 0 | 17670.0333 | 21187.9955 | 0 | yes | Deficit |  |  | 0 | 0 | 0 | 0 | 0 |  | 0 | 0 | 0 | 0 | 0 | no |  | 0 | 28750 | no | 21187.9955 | 0 | no | no | 0 | 0 | 0 | 0 | 0 |  | 0 | 0 | 0 | 0 | 0 | 21187.9955
| 17509.9425 | 0 | no | Surplus | yes |  | 0 | 0 | 0 | 160.0909 | 0 | no | 0 | 0 | 0 | 160.0909 | 8972 | no | 17509.9425 | 0 | 22430 |  |  | 0 |  |  | 0 | 0 | 0 | 0 | 0 |  | 0 | 0 | 0 | 0 | 0 | 17509.9425 | 19853.0926 | 0 | no | Surplus | yes |  | 0 | 0 | 0 | 1334.9029 | 0 | no | 0 | 0 | 0 | 1334.9029 | 0 | no | 19853.0926 | 0 | 28750 |  |  | 0 |  |  | 0 | 0 | 0 | 0 | 0 |  | 0 | 0 | 0 | 0 | 0 | 19853.0926
| 16603.3398 | 0 | no | Surplus | yes |  | 0 | 0 | 0 | 906.6026 | 0 | no | 0 | 0 | 0 | 906.6026 | 8972 | no | 16603.3398 | 0 | 22430 |  |  | 0 |  |  | 0 | 0 | 0 | 0 | 0 |  | 0 | 0 | 0 | 0 | 0 | 16603.3398 | 20433.7524 | 0 | yes | Deficit |  |  | 0 | 0 | 0 | 0 | 0 |  | 0 | 0 | 0 | 0 | 0 | no |  | 0 | 28750 | no | 20433.7524 | 0 | no | no | 0 | 0 | 0 | 0 | 0 |  | 0 | 0 | 0 | 0 | 0 | 20433.7524
| 16595.2404 | 0 | no | Surplus | yes |  | 0 | 0 | 0 | 8.0995 | 0 | no | 0 | 0 | 0 | 8.0995 | 8972 | no | 16595.2404 | 0 | 22430 |  |  | 0 |  |  | 0 | 0 | 0 | 0 | 0 |  | 0 | 0 | 0 | 0 | 0 | 16595.2404 | 20079.0464 | 0 | no | Surplus | yes |  | 0 | 0 | 0 | 354.706 | 0 | no | 0 | 0 | 0 | 354.706 | 0 | no | 20079.0464 | 0 | 28750 |  |  | 0 |  |  | 0 | 0 | 0 | 0 | 0 |  | 0 | 0 | 0 | 0 | 0 | 20079.0464
| 15473.2907 | 0 | no | Surplus | yes |  | 0 | 0 | 0 | 1121.9496 | 0 | no | 0 | 0 | 0 | 1121.9496 | 8972 | no | 15473.2907 | 0 | 22430 |  |  | 0 |  |  | 0 | 0 | 0 | 0 | 0 |  | 0 | 0 | 0 | 0 | 0 | 15473.2907 | 18972.9604 | 0 | no | Surplus | yes |  | 0 | 0 | 0 | 1106.086 | 0 | no | 0 | 0 | 0 | 1106.086 | 0 | no | 18972.9604 | 0 | 28750 |  |  | 0 |  |  | 0 | 0 | 0 | 0 | 0 |  | 0 | 0 | 0 | 0 | 0 | 18972.9604
| 13902.633 | 0 | no | Surplus | yes |  | 0 | 0 | 0 | 1570.6577 | 0 | no | 0 | 0 | 0 | 1570.6577 | 8972 | no | 13902.633 | 0 | 22430 |  |  | 0 |  |  | 0 | 0 | 0 | 0 | 0 |  | 0 | 0 | 0 | 0 | 0 | 13902.633 | 21292.4084 | 0 | yes | Deficit |  |  | 0 | 0 | 0 | 0 | 0 |  | 0 | 0 | 0 | 0 | 0 | no |  | 0 | 28750 | no | 21292.4084 | 0 | no | no | 0 | 0 | 0 | 0 | 0 |  | 0 | 0 | 0 | 0 | 0 | 21292.4084
| 14741.1907 | 0 | yes | Deficit |  |  | 0 | 0 | 0 | 0 | 0 |  | 0 | 0 | 0 | 0 | 8972 | no |  | 0 | 22430 | no | 14741.1907 | 0 | no | no | 0 | 0 | 0 | 0 | 0 |  | 0 | 0 | 0 | 0 | 0 | 14741.1907 | 20995.745 | 0 | no | Surplus | yes |  | 0 | 0 | 0 | 296.6633 | 0 | no | 0 | 0 | 0 | 296.6633 | 0 | no | 20995.745 | 0 | 28750 |  |  | 0 |  |  | 0 | 0 | 0 | 0 | 0 |  | 0 | 0 | 0 | 0 | 0 | 20995.745
| 15109.5928 | 0 | yes | Deficit |  |  | 0 | 0 | 0 | 0 | 0 |  | 0 | 0 | 0 | 0 | 8972 | no |  | 0 | 22430 | no | 15109.5928 | 0 | no | no | 0 | 0 | 0 | 0 | 0 |  | 0 | 0 | 0 | 0 | 0 | 15109.5928 | 20348.2553 | 0 | no | Surplus | yes |  | 0 | 0 | 0 | 647.4897 | 0 | no | 0 | 0 | 0 | 647.4897 | 0 | no | 20348.2553 | 0 | 28750 |  |  | 0 |  |  | 0 | 0 | 0 | 0 | 0 |  | 0 | 0 | 0 | 0 | 0 | 20348.2553
| 16091.3188 | 0 | yes | Deficit |  |  | 0 | 0 | 0 | 0 | 0 |  | 0 | 0 | 0 | 0 | 8972 | no |  | 0 | 22430 | no | 16091.3188 | 0 | no | no | 0 | 0 | 0 | 0 | 0 |  | 0 | 0 | 0 | 0 | 0 | 16091.3188 | 18902.9623 | 0 | no | Surplus | yes |  | 0 | 0 | 0 | 1445.293 | 0 | no | 0 | 0 | 0 | 1445.293 | 0 | no | 18902.9623 | 0 | 28750 |  |  | 0 |  |  | 0 | 0 | 0 | 0 | 0 |  | 0 | 0 | 0 | 0 | 0 | 18902.9623
| 16922.2851 | 0 | yes | Deficit |  |  | 0 | 0 | 0 | 0 | 0 |  | 0 | 0 | 0 | 0 | 8972 | no |  | 0 | 22430 | no | 16922.2851 | 0 | no | no | 0 | 0 | 0 | 0 | 0 |  | 0 | 0 | 0 | 0 | 0 | 16922.2851 | 18292.1512 | 0 | no | Surplus | yes |  | 0 | 0 | 0 | 610.8111 | 0 | no | 0 | 0 | 0 | 610.8111 | 0 | no | 18292.1512 | 0 | 28750 |  |  | 0 |  |  | 0 | 0 | 0 | 0 | 0 |  | 0 | 0 | 0 | 0 | 0 | 18292.1512
| 14296.7912 | 0 | no | Surplus | yes |  | 0 | 0 | 0 | 2625.4939 | 0 | no | 0 | 0 | 0 | 2625.4939 | 8972 | no | 14296.7912 | 0 | 22430 |  |  | 0 |  |  | 0 | 0 | 0 | 0 | 0 |  | 0 | 0 | 0 | 0 | 0 | 14296.7912 | 18791.8101 | 0 | yes | Deficit |  |  | 0 | 0 | 0 | 0 | 0 |  | 0 | 0 | 0 | 0 | 0 | no |  | 0 | 28750 | no | 18791.8101 | 0 | no | no | 0 | 0 | 0 | 0 | 0 |  | 0 | 0 | 0 | 0 | 0 | 18791.8101
| 12563.802 | 0 | no | Surplus | yes |  | 0 | 0 | 0 | 1732.9892 | 0 | no | 0 | 0 | 0 | 1732.9892 | 8972 | no | 12563.802 | 0 | 22430 |  |  | 0 |  |  | 0 | 0 | 0 | 0 | 0 |  | 0 | 0 | 0 | 0 | 0 | 12563.802 | 17955.7643 | 0 | no | Surplus | yes |  | 0 | 0 | 0 | 836.0458 | 0 | no | 0 | 0 | 0 | 836.0458 | 0 | no | 17955.7643 | 0 | 28750 |  |  | 0 |  |  | 0 | 0 | 0 | 0 | 0 |  | 0 | 0 | 0 | 0 | 0 | 17955.7643
| 12401.6535 | 0 | no | Surplus | yes |  | 0 | 0 | 0 | 162.1486 | 0 | no | 0 | 0 | 0 | 162.1486 | 8972 | no | 12401.6535 | 0 | 22430 |  |  | 0 |  |  | 0 | 0 | 0 | 0 | 0 |  | 0 | 0 | 0 | 0 | 0 | 12401.6535 | 20553.1752 | 0 | yes | Deficit |  |  | 0 | 0 | 0 | 0 | 0 |  | 0 | 0 | 0 | 0 | 0 | no |  | 0 | 28750 | no | 20553.1752 | 0 | no | no | 0 | 0 | 0 | 0 | 0 |  | 0 | 0 | 0 | 0 | 0 | 20553.1752
| 13265.3519 | 0 | yes | Deficit |  |  | 0 | 0 | 0 | 0 | 0 |  | 0 | 0 | 0 | 0 | 8972 | no |  | 0 | 22430 | no | 13265.3519 | 0 | no | no | 0 | 0 | 0 | 0 | 0 |  | 0 | 0 | 0 | 0 | 0 | 13265.3519 | 15330.6415 | 0 | no | Surplus | yes |  | 0 | 0 | 0 | 5222.5337 | 0 | no | 0 | 0 | 0 | 5222.5337 | 0 | no | 15330.6415 | 0 | 28750 |  |  | 0 |  |  | 0 | 0 | 0 | 0 | 0 |  | 0 | 0 | 0 | 0 | 0 | 15330.6415
| 13793.261 | 0 | yes | Deficit |  |  | 0 | 0 | 0 | 0 | 0 |  | 0 | 0 | 0 | 0 | 8972 | no |  | 0 | 22430 | no | 13793.261 | 0 | no | no | 0 | 0 | 0 | 0 | 0 |  | 0 | 0 | 0 | 0 | 0 | 13793.261 | 16050.1081 | 0 | yes | Deficit |  |  | 0 | 0 | 0 | 0 | 0 |  | 0 | 0 | 0 | 0 | 0 | no |  | 0 | 28750 | no | 16050.1081 | 0 | no | no | 0 | 0 | 0 | 0 | 0 |  | 0 | 0 | 0 | 0 | 0 | 16050.1081
| 13338.8393 | 0 | no | Surplus | yes |  | 0 | 0 | 0 | 454.4216 | 0 | no | 0 | 0 | 0 | 454.4216 | 8972 | no | 13338.8393 | 0 | 22430 |  |  | 0 |  |  | 0 | 0 | 0 | 0 | 0 |  | 0 | 0 | 0 | 0 | 0 | 13338.8393 | 15983.8059 | 0 | no | Surplus | yes |  | 0 | 0 | 0 | 66.3021 | 0 | no | 0 | 0 | 0 | 66.3021 | 0 | no | 15983.8059 | 0 | 28750 |  |  | 0 |  |  | 0 | 0 | 0 | 0 | 0 |  | 0 | 0 | 0 | 0 | 0 | 15983.8059
| 12703.9691 | 0 | no | Surplus | yes |  | 0 | 0 | 0 | 634.8703 | 0 | no | 0 | 0 | 0 | 634.8703 | 8972 | no | 12703.9691 | 0 | 22430 |  |  | 0 |  |  | 0 | 0 | 0 | 0 | 0 |  | 0 | 0 | 0 | 0 | 0 | 12703.9691 | 14788.8967 | 0 | no | Surplus | yes |  | 0 | 0 | 0 | 1194.9093 | 0 | no | 0 | 0 | 0 | 1194.9093 | 0 | no | 14788.8967 | 0 | 28750 |  |  | 0 |  |  | 0 | 0 | 0 | 0 | 0 |  | 0 | 0 | 0 | 0 | 0 | 14788.8967
| 12878.2387 | 0 | yes | Deficit |  |  | 0 | 0 | 0 | 0 | 0 |  | 0 | 0 | 0 | 0 | 8972 | no |  | 0 | 22430 | no | 12878.2387 | 0 | no | no | 0 | 0 | 0 | 0 | 0 |  | 0 | 0 | 0 | 0 | 0 | 12878.2387 | 14966.5608 | 0 | yes | Deficit |  |  | 0 | 0 | 0 | 0 | 0 |  | 0 | 0 | 0 | 0 | 0 | no |  | 0 | 28750 | no | 14966.5608 | 0 | no | no | 0 | 0 | 0 | 0 | 0 |  | 0 | 0 | 0 | 0 | 0 | 14966.5608
| 11709.7178 | 0 | no | Surplus | yes |  | 0 | 0 | 0 | 1168.5209 | 0 | no | 0 | 0 | 0 | 1168.5209 | 8972 | no | 11709.7178 | 0 | 22430 |  |  | 0 |  |  | 0 | 0 | 0 | 0 | 0 |  | 0 | 0 | 0 | 0 | 0 | 11709.7178 | 16539.1432 | 0 | yes | Deficit |  |  | 0 | 0 | 0 | 0 | 0 |  | 0 | 0 | 0 | 0 | 0 | no |  | 0 | 28750 | no | 16539.1432 | 0 | no | no | 0 | 0 | 0 | 0 | 0 |  | 0 | 0 | 0 | 0 | 0 | 16539.1432
| 13503.1221 | 0 | yes | Deficit |  |  | 0 | 0 | 0 | 0 | 0 |  | 0 | 0 | 0 | 0 | 8972 | no |  | 0 | 22430 | no | 13503.1221 | 0 | no | no | 0 | 0 | 0 | 0 | 0 |  | 0 | 0 | 0 | 0 | 0 | 13503.1221 | 16834.9963 | 0 | yes | Deficit |  |  | 0 | 0 | 0 | 0 | 0 |  | 0 | 0 | 0 | 0 | 0 | no |  | 0 | 28750 | no | 16834.9963 | 0 | no | no | 0 | 0 | 0 | 0 | 0 |  | 0 | 0 | 0 | 0 | 0 | 16834.9963
| 13840.1927 | 0 | yes | Deficit |  |  | 0 | 0 | 0 | 0 | 0 |  | 0 | 0 | 0 | 0 | 8972 | no |  | 0 | 22430 | no | 13840.1927 | 0 | no | no | 0 | 0 | 0 | 0 | 0 |  | 0 | 0 | 0 | 0 | 0 | 13840.1927 | 14963.8249 | 0 | no | Surplus | yes |  | 0 | 0 | 0 | 1871.1714 | 0 | no | 0 | 0 | 0 | 1871.1714 | 0 | no | 14963.8249 | 0 | 28750 |  |  | 0 |  |  | 0 | 0 | 0 | 0 | 0 |  | 0 | 0 | 0 | 0 | 0 | 14963.8249
| 13393.2688 | 0 | no | Surplus | yes |  | 0 | 0 | 0 | 446.9239 | 0 | no | 0 | 0 | 0 | 446.9239 | 8972 | no | 13393.2688 | 0 | 22430 |  |  | 0 |  |  | 0 | 0 | 0 | 0 | 0 |  | 0 | 0 | 0 | 0 | 0 | 13393.2688 | 14015.1207 | 0 | no | Surplus | yes |  | 0 | 0 | 0 | 948.7042 | 0 | no | 0 | 0 | 0 | 948.7042 | 0 | no | 14015.1207 | 0 | 28750 |  |  | 0 |  |  | 0 | 0 | 0 | 0 | 0 |  | 0 | 0 | 0 | 0 | 0 | 14015.1207
| 13658.6426 | 0 | yes | Deficit |  |  | 0 | 0 | 0 | 0 | 0 |  | 0 | 0 | 0 | 0 | 8972 | no |  | 0 | 22430 | no | 13658.6426 | 0 | no | no | 0 | 0 | 0 | 0 | 0 |  | 0 | 0 | 0 | 0 | 0 | 13658.6426 | 14998.5314 | 0 | yes | Deficit |  |  | 0 | 0 | 0 | 0 | 0 |  | 0 | 0 | 0 | 0 | 0 | no |  | 0 | 28750 | no | 14998.5314 | 0 | no | no | 0 | 0 | 0 | 0 | 0 |  | 0 | 0 | 0 | 0 | 0 | 14998.5314
| 13068.0315 | 0 | no | Surplus | yes |  | 0 | 0 | 0 | 590.6111 | 0 | no | 0 | 0 | 0 | 590.6111 | 8972 | no | 13068.0315 | 0 | 22430 |  |  | 0 |  |  | 0 | 0 | 0 | 0 | 0 |  | 0 | 0 | 0 | 0 | 0 | 13068.0315 | 14281.802 | 0 | no | Surplus | yes |  | 0 | 0 | 0 | 716.7294 | 0 | no | 0 | 0 | 0 | 716.7294 | 0 | no | 14281.802 | 0 | 28750 |  |  | 0 |  |  | 0 | 0 | 0 | 0 | 0 |  | 0 | 0 | 0 | 0 | 0 | 14281.802
| 13115.2522 | 0 | yes | Deficit |  |  | 0 | 0 | 0 | 0 | 0 |  | 0 | 0 | 0 | 0 | 8972 | no |  | 0 | 22430 | no | 13115.2522 | 0 | no | no | 0 | 0 | 0 | 0 | 0 |  | 0 | 0 | 0 | 0 | 0 | 13115.2522 | 14152.616 | 0 | no | Surplus | yes |  | 0 | 0 | 0 | 129.186 | 0 | no | 0 | 0 | 0 | 129.186 | 0 | no | 14152.616 | 0 | 28750 |  |  | 0 |  |  | 0 | 0 | 0 | 0 | 0 |  | 0 | 0 | 0 | 0 | 0 | 14152.616
| 13547.1144 | 0 | yes | Deficit |  |  | 0 | 0 | 0 | 0 | 0 |  | 0 | 0 | 0 | 0 | 8972 | no |  | 0 | 22430 | no | 13547.1144 | 0 | no | no | 0 | 0 | 0 | 0 | 0 |  | 0 | 0 | 0 | 0 | 0 | 13547.1144 | 16118.9397 | 0 | yes | Deficit |  |  | 0 | 0 | 0 | 0 | 0 |  | 0 | 0 | 0 | 0 | 0 | no |  | 0 | 28750 | no | 16118.9397 | 0 | no | no | 0 | 0 | 0 | 0 | 0 |  | 0 | 0 | 0 | 0 | 0 | 16118.9397
| 12416.1656 | 0 | no | Surplus | yes |  | 0 | 0 | 0 | 1130.9488 | 0 | no | 0 | 0 | 0 | 1130.9488 | 8972 | no | 12416.1656 | 0 | 22430 |  |  | 0 |  |  | 0 | 0 | 0 | 0 | 0 |  | 0 | 0 | 0 | 0 | 0 | 12416.1656 | 14830.5841 | 0 | no | Surplus | yes |  | 0 | 0 | 0 | 1288.3556 | 0 | no | 0 | 0 | 0 | 1288.3556 | 0 | no | 14830.5841 | 0 | 28750 |  |  | 0 |  |  | 0 | 0 | 0 | 0 | 0 |  | 0 | 0 | 0 | 0 | 0 | 14830.5841
| 12941.4927 | 0 | yes | Deficit |  |  | 0 | 0 | 0 | 0 | 0 |  | 0 | 0 | 0 | 0 | 8972 | no |  | 0 | 22430 | no | 12941.4927 | 0 | no | no | 0 | 0 | 0 | 0 | 0 |  | 0 | 0 | 0 | 0 | 0 | 12941.4927 | 15213.7719 | 0 | yes | Deficit |  |  | 0 | 0 | 0 | 0 | 0 |  | 0 | 0 | 0 | 0 | 0 | no |  | 0 | 28750 | no | 15213.7719 | 0 | no | no | 0 | 0 | 0 | 0 | 0 |  | 0 | 0 | 0 | 0 | 0 | 15213.7719
| 12339.7184 | 0 | no | Surplus | yes |  | 0 | 0 | 0 | 601.7743 | 0 | no | 0 | 0 | 0 | 601.7743 | 8972 | no | 12339.7184 | 0 | 22430 |  |  | 0 |  |  | 0 | 0 | 0 | 0 | 0 |  | 0 | 0 | 0 | 0 | 0 | 12339.7184 | 13662.0291 | 0 | no | Surplus | yes |  | 0 | 0 | 0 | 1551.7428 | 0 | no | 0 | 0 | 0 | 1551.7428 | 0 | no | 13662.0291 | 0 | 28750 |  |  | 0 |  |  | 0 | 0 | 0 | 0 | 0 |  | 0 | 0 | 0 | 0 | 0 | 13662.0291
| 10412.5874 | 0 | no | Surplus | yes |  | 0 | 0 | 0 | 1927.1309 | 0 | no | 0 | 0 | 0 | 1927.1309 | 8972 | no | 10412.5874 | 0 | 22430 |  |  | 0 |  |  | 0 | 0 | 0 | 0 | 0 |  | 0 | 0 | 0 | 0 | 0 | 10412.5874 | 13030.1027 | 0 | no | Surplus | yes |  | 0 | 0 | 0 | 631.9265 | 0 | no | 0 | 0 | 0 | 631.9265 | 0 | no | 13030.1027 | 0 | 28750 |  |  | 0 |  |  | 0 | 0 | 0 | 0 | 0 |  | 0 | 0 | 0 | 0 | 0 | 13030.1027
| 12082.4728 | 0 | yes | Deficit |  |  | 0 | 0 | 0 | 0 | 0 |  | 0 | 0 | 0 | 0 | 8972 | no |  | 0 | 20825.1748 | no | 12082.4728 | 0 | no | no | 0 | 0 | 0 | 0 | 0 |  | 0 | 0 | 0 | 0 | 0 | 12082.4728 | 13165.8295 | 0 | yes | Deficit |  |  | 0 | 0 | 0 | 0 | 0 |  | 0 | 0 | 0 | 0 | 0 | no |  | 0 | 28750 | no | 13165.8295 | 0 | no | no | 0 | 0 | 0 | 0 | 0 |  | 0 | 0 | 0 | 0 | 0 | 13165.8295
| 12248.2642 | 0 | yes | Deficit |  |  | 0 | 0 | 0 | 0 | 0 |  | 0 | 0 | 0 | 0 | 8972 | no |  | 0 | 22430 | no | 12248.2642 | 0 | no | no | 0 | 0 | 0 | 0 | 0 |  | 0 | 0 | 0 | 0 | 0 | 12248.2642 | 13778.2754 | 0 | yes | Deficit |  |  | 0 | 0 | 0 | 0 | 0 |  | 0 | 0 | 0 | 0 | 0 | no |  | 0 | 28750 | no | 13778.2754 | 0 | no | no | 0 | 0 | 0 | 0 | 0 |  | 0 | 0 | 0 | 0 | 0 | 13778.2754
| 10684.5116 | 0 | no | Surplus | yes |  | 0 | 0 | 0 | 1563.7526 | 0 | no | 0 | 0 | 0 | 1563.7526 | 8972 | no | 10684.5116 | 0 | 22430 |  |  | 0 |  |  | 0 | 0 | 0 | 0 | 0 |  | 0 | 0 | 0 | 0 | 0 | 10684.5116 | 13820.3435 | 0 | yes | Deficit |  |  | 0 | 0 | 0 | 0 | 0 |  | 0 | 0 | 0 | 0 | 0 | no |  | 0 | 28750 | no | 13820.3435 | 0 | no | no | 0 | 0 | 0 | 0 | 0 |  | 0 | 0 | 0 | 0 | 0 | 13820.3435
| 10521.4121 | 0 | no | Surplus | yes |  | 0 | 0 | 0 | 163.0995 | 0 | no | 0 | 0 | 0 | 163.0995 | 8972 | no | 10521.4121 | 0 | 21369.0232 |  |  | 0 |  |  | 0 | 0 | 0 | 0 | 0 |  | 0 | 0 | 0 | 0 | 0 | 10521.4121 | 13650.6819 | 0 | no | Surplus | yes |  | 0 | 0 | 0 | 169.6616 | 0 | no | 0 | 0 | 0 | 169.6616 | 0 | no | 13650.6819 | 0 | 28750 |  |  | 0 |  |  | 0 | 0 | 0 | 0 | 0 |  | 0 | 0 | 0 | 0 | 0 | 13650.6819
| 11963.9057 | 0 | yes | Deficit |  |  | 0 | 0 | 0 | 0 | 0 |  | 0 | 0 | 0 | 0 | 8972 | no |  | 0 | 21042.8242 | no | 11963.9057 | 0 | no | no | 0 | 0 | 0 | 0 | 0 |  | 0 | 0 | 0 | 0 | 0 | 11963.9057 | 16940.2992 | 0 | yes | Deficit |  |  | 0 | 0 | 0 | 0 | 0 |  | 0 | 0 | 0 | 0 | 0 | no |  | 0 | 28750 | no | 16940.2992 | 0 | no | no | 0 | 0 | 0 | 0 | 0 |  | 0 | 0 | 0 | 0 | 0 | 16940.2992
| 11703.3824 | 0 | no | Surplus | yes |  | 0 | 0 | 0 | 260.5234 | 0 | no | 0 | 0 | 0 | 260.5234 | 8972 | no | 11703.3824 | 0 | 22430 |  |  | 0 |  |  | 0 | 0 | 0 | 0 | 0 |  | 0 | 0 | 0 | 0 | 0 | 11703.3824 | 14882.5299 | 0 | no | Surplus | yes |  | 0 | 0 | 0 | 2057.7693 | 0 | no | 0 | 0 | 0 | 2057.7693 | 0 | no | 14882.5299 | 0 | 28750 |  |  | 0 |  |  | 0 | 0 | 0 | 0 | 0 |  | 0 | 0 | 0 | 0 | 0 | 14882.5299
| 10070.3172 | 0 | no | Surplus | yes |  | 0 | 0 | 0 | 1633.0651 | 0 | no | 0 | 0 | 0 | 1633.0651 | 8972 | no | 10070.3172 | 0 | 22430 |  |  | 0 |  |  | 0 | 0 | 0 | 0 | 0 |  | 0 | 0 | 0 | 0 | 0 | 10070.3172 | 14736.8911 | 0 | no | Surplus | yes |  | 0 | 0 | 0 | 145.6388 | 0 | no | 0 | 0 | 0 | 145.6388 | 0 | no | 14736.8911 | 0 | 28750 |  |  | 0 |  |  | 0 | 0 | 0 | 0 | 0 |  | 0 | 0 | 0 | 0 | 0 | 14736.8911
| 11793.4497 | 0 | yes | Deficit |  |  | 0 | 0 | 0 | 0 | 0 |  | 0 | 0 | 0 | 0 | 8972 | no |  | 0 | 20140.6344 | no | 11793.4497 | 0 | no | no | 0 | 0 | 0 | 0 | 0 |  | 0 | 0 | 0 | 0 | 0 | 11793.4497 | 12625.9282 | 0 | no | Surplus | yes |  | 0 | 0 | 0 | 2110.9629 | 0 | no | 0 | 0 | 0 | 2110.9629 | 0 | no | 12625.9282 | 0 | 28750 |  |  | 0 |  |  | 0 | 0 | 0 | 0 | 0 |  | 0 | 0 | 0 | 0 | 0 | 12625.9282
| 11184.5235 | 0 | no | Surplus | yes |  | 0 | 0 | 0 | 608.9262 | 0 | no | 0 | 0 | 0 | 608.9262 | 8972 | no | 11184.5235 | 0 | 22430 |  |  | 0 |  |  | 0 | 0 | 0 | 0 | 0 |  | 0 | 0 | 0 | 0 | 0 | 11184.5235 | 10727.7442 | 0 | no | Surplus | yes |  | 0 | 0 | 0 | 1898.184 | 0 | no | 0 | 0 | 0 | 1898.184 | 0 | no | 10727.7442 | 0 | 28750 |  |  | 0 |  |  | 0 | 0 | 0 | 0 | 0 |  | 0 | 0 | 0 | 0 | 0 | 10727.7442
| 10324.117 | 0 | no | Surplus | yes |  | 0 | 0 | 0 | 860.4065 | 0 | no | 0 | 0 | 0 | 860.4065 | 8972 | no | 10324.117 | 0 | 22369.0471 |  |  | 0 |  |  | 0 | 0 | 0 | 0 | 0 |  | 0 | 0 | 0 | 0 | 0 | 10324.117 | 11376.6259 | 0 | yes | Deficit |  |  | 0 | 0 | 0 | 0 | 0 |  | 0 | 0 | 0 | 0 | 0 | no |  | 0 | 28750 | no | 11376.6259 | 0 | no | no | 0 | 0 | 0 | 0 | 0 |  | 0 | 0 | 0 | 0 | 0 | 11376.6259
| 8806.417 | 0 | no | Surplus | yes |  | 0 | 0 | 0 | 1517.7 | 0 | no | 0 | 0 | 0 | 1517.7 | 8972 | yes | 8972 | 165.583 | 20648.234 |  |  | 0 |  |  | 0 | 0 | 0 | 0 | 0 |  | 0 | 0 | 0 | 0 | 0 | 8972 | 11721.9706 | 0 | yes | Deficit |  |  | 0 | 0 | 0 | 0 | 0 |  | 0 | 0 | 0 | 0 | 0 | no |  | 0 | 28750 | no | 11721.9706 | 0 | no | no | 0 | 0 | 0 | 0 | 0 |  | 0 | 0 | 0 | 0 | 0 | 11721.9706
| 9929.2551 | 0 | yes | Deficit |  |  | 0 | 0 | 0 | 0 | 0 |  | 0 | 0 | 0 | 0 | 8972 | no |  | 0 | 17944 | no | 9929.2551 | 0 | no | no | 0 | 0 | 0 | 0 | 0 |  | 0 | 0 | 0 | 0 | 0 | 9929.2551 | 11999.7461 | 0 | yes | Deficit |  |  | 0 | 0 | 0 | 0 | 0 |  | 0 | 0 | 0 | 0 | 0 | no |  | 0 | 28750 | no | 11999.7461 | 0 | no | no | 0 | 0 | 0 | 0 | 0 |  | 0 | 0 | 0 | 0 | 0 | 11999.7461
| 9070.2277 | 0 | no | Surplus | yes |  | 0 | 0 | 0 | 859.0274 | 0 | no | 0 | 0 | 0 | 859.0274 | 8972 | no | 9070.2277 | 0 | 19858.5102 |  |  | 0 |  |  | 0 | 0 | 0 | 0 | 0 |  | 0 | 0 | 0 | 0 | 0 | 9070.2277 | 16521.2113 | 0 | yes | Deficit |  |  | 0 | 0 | 0 | 0 | 0 |  | 0 | 0 | 0 | 0 | 0 | no |  | 0 | 28750 | no | 16521.2113 | 0 | no | no | 0 | 0 | 0 | 0 | 0 |  | 0 | 0 | 0 | 0 | 0 | 16521.2113
| 9358.7729 | 0 | yes | Deficit |  |  | 0 | 0 | 0 | 0 | 0 |  | 0 | 0 | 0 | 0 | 8972 | no |  | 0 | 18140.4553 | no | 9358.7729 | 0 | no | no | 0 | 0 | 0 | 0 | 0 |  | 0 | 0 | 0 | 0 | 0 | 9358.7729 | 13852.9654 | 0 | no | Surplus | yes |  | 0 | 0 | 0 | 2668.246 | 0 | no | 0 | 0 | 0 | 2668.246 | 0 | no | 13852.9654 | 0 | 28750 |  |  | 0 |  |  | 0 | 0 | 0 | 0 | 0 |  | 0 | 0 | 0 | 0 | 0 | 13852.9654
| 12660.5042 | 0 | yes | Deficit |  |  | 0 | 0 | 0 | 0 | 0 |  | 0 | 0 | 0 | 0 | 8972 | no |  | 0 | 18717.5458 | no | 12660.5042 | 0 | no | no | 0 | 0 | 0 | 0 | 0 |  | 0 | 0 | 0 | 0 | 0 | 12660.5042 | 13804.5725 | 0 | no | Surplus | yes |  | 0 | 0 | 0 | 48.3929 | 0 | no | 0 | 0 | 0 | 48.3929 | 0 | no | 13804.5725 | 0 | 28750 |  |  | 0 |  |  | 0 | 0 | 0 | 0 | 0 |  | 0 | 0 | 0 | 0 | 0 | 13804.5725
| 12475.4169 | 0 | no | Surplus | yes |  | 0 | 0 | 0 | 185.0873 | 0 | no | 0 | 0 | 0 | 185.0873 | 8972 | no | 12475.4169 | 0 | 22430 |  |  | 0 |  |  | 0 | 0 | 0 | 0 | 0 |  | 0 | 0 | 0 | 0 | 0 | 12475.4169 | 13220.5 | 0 | no | Surplus | yes |  | 0 | 0 | 0 | 584.0725 | 0 | no | 0 | 0 | 0 | 584.0725 | 0 | no | 13220.5 | 0 | 28750 |  |  | 0 |  |  | 0 | 0 | 0 | 0 | 0 |  | 0 | 0 | 0 | 0 | 0 | 13220.5
| 11915.8135 | 0 | no | Surplus | yes |  | 0 | 0 | 0 | 559.6034 | 0 | no | 0 | 0 | 0 | 559.6034 | 8972 | no | 11915.8135 | 0 | 22430 |  |  | 0 |  |  | 0 | 0 | 0 | 0 | 0 |  | 0 | 0 | 0 | 0 | 0 | 11915.8135 | 13929.4546 | 0 | yes | Deficit |  |  | 0 | 0 | 0 | 0 | 0 |  | 0 | 0 | 0 | 0 | 0 | no |  | 0 | 28750 | no | 13929.4546 | 0 | no | no | 0 | 0 | 0 | 0 | 0 |  | 0 | 0 | 0 | 0 | 0 | 13929.4546
| 11689.7438 | 0 | no | Surplus | yes |  | 0 | 0 | 0 | 226.0696 | 0 | no | 0 | 0 | 0 | 226.0696 | 8972 | no | 11689.7438 | 0 | 22430 |  |  | 0 |  |  | 0 | 0 | 0 | 0 | 0 |  | 0 | 0 | 0 | 0 | 0 | 11689.7438 | 14111.7881 | 0 | yes | Deficit |  |  | 0 | 0 | 0 | 0 | 0 |  | 0 | 0 | 0 | 0 | 0 | no |  | 0 | 28750 | no | 14111.7881 | 0 | no | no | 0 | 0 | 0 | 0 | 0 |  | 0 | 0 | 0 | 0 | 0 | 14111.7881
| 11298.4108 | 0 | no | Surplus | yes |  | 0 | 0 | 0 | 391.333 | 0 | no | 0 | 0 | 0 | 391.333 | 8972 | no | 11298.4108 | 0 | 22430 |  |  | 0 |  |  | 0 | 0 | 0 | 0 | 0 |  | 0 | 0 | 0 | 0 | 0 | 11298.4108 | 16911.2215 | 0 | yes | Deficit |  |  | 0 | 0 | 0 | 0 | 0 |  | 0 | 0 | 0 | 0 | 0 | no |  | 0 | 28750 | no | 16911.2215 | 0 | no | no | 0 | 0 | 0 | 0 | 0 |  | 0 | 0 | 0 | 0 | 0 | 16911.2215
| 11185.1193 | 0 | no | Surplus | yes |  | 0 | 0 | 0 | 113.2915 | 0 | no | 0 | 0 | 0 | 113.2915 | 8972 | no | 11185.1193 | 0 | 22430 |  |  | 0 |  |  | 0 | 0 | 0 | 0 | 0 |  | 0 | 0 | 0 | 0 | 0 | 11185.1193 | 15423.2425 | 0 | no | Surplus | yes |  | 0 | 0 | 0 | 1487.9789 | 0 | no | 0 | 0 | 0 | 1487.9789 | 0 | no | 15423.2425 | 0 | 28750 |  |  | 0 |  |  | 0 | 0 | 0 | 0 | 0 |  | 0 | 0 | 0 | 0 | 0 | 15423.2425
| 10547.1884 | 0 | no | Surplus | yes |  | 0 | 0 | 0 | 637.9309 | 0 | no | 0 | 0 | 0 | 637.9309 | 8972 | no | 10547.1884 | 0 | 22370.2387 |  |  | 0 |  |  | 0 | 0 | 0 | 0 | 0 |  | 0 | 0 | 0 | 0 | 0 | 10547.1884 | 19102.4882 | 0 | yes | Deficit |  |  | 0 | 0 | 0 | 0 | 0 |  | 0 | 0 | 0 | 0 | 0 | no |  | 0 | 28750 | no | 19102.4882 | 0 | no | no | 0 | 0 | 0 | 0 | 0 |  | 0 | 0 | 0 | 0 | 0 | 19102.4882
| 10847.689 | 0 | yes | Deficit |  |  | 0 | 0 | 0 | 0 | 0 |  | 0 | 0 | 0 | 0 | 8972 | no |  | 0 | 21094.3768 | no | 10847.689 | 0 | no | no | 0 | 0 | 0 | 0 | 0 |  | 0 | 0 | 0 | 0 | 0 | 10847.689 | 16759.3588 | 0 | no | Surplus | yes |  | 0 | 0 | 0 | 2343.1295 | 0 | no | 0 | 0 | 0 | 2343.1295 | 0 | no | 16759.3588 | 0 | 28750 |  |  | 0 |  |  | 0 | 0 | 0 | 0 | 0 |  | 0 | 0 | 0 | 0 | 0 | 16759.3588
| 11279.9406 | 0 | yes | Deficit |  |  | 0 | 0 | 0 | 0 | 0 |  | 0 | 0 | 0 | 0 | 8972 | no |  | 0 | 21695.3779 | no | 11279.9406 | 0 | no | no | 0 | 0 | 0 | 0 | 0 |  | 0 | 0 | 0 | 0 | 0 | 11279.9406 | 15979.6652 | 0 | no | Surplus | yes |  | 0 | 0 | 0 | 779.6936 | 0 | no | 0 | 0 | 0 | 779.6936 | 0 | no | 15979.6652 | 0 | 28750 |  |  | 0 |  |  | 0 | 0 | 0 | 0 | 0 |  | 0 | 0 | 0 | 0 | 0 | 15979.6652
| 10050.9305 | 0 | no | Surplus | yes |  | 0 | 0 | 0 | 1229.0101 | 0 | no | 0 | 0 | 0 | 1229.0101 | 8972 | no | 10050.9305 | 0 | 22430 |  |  | 0 |  |  | 0 | 0 | 0 | 0 | 0 |  | 0 | 0 | 0 | 0 | 0 | 10050.9305 | 13734.0523 | 0 | no | Surplus | yes |  | 0 | 0 | 0 | 2245.6129 | 0 | no | 0 | 0 | 0 | 2245.6129 | 0 | no | 13734.0523 | 0 | 28750 |  |  | 0 |  |  | 0 | 0 | 0 | 0 | 0 |  | 0 | 0 | 0 | 0 | 0 | 13734.0523
| 11465.2379 | 0 | yes | Deficit |  |  | 0 | 0 | 0 | 0 | 0 |  | 0 | 0 | 0 | 0 | 8972 | no |  | 0 | 20101.861 | no | 11465.2379 | 0 | no | no | 0 | 0 | 0 | 0 | 0 |  | 0 | 0 | 0 | 0 | 0 | 11465.2379 | 15869.775 | 0 | yes | Deficit |  |  | 0 | 0 | 0 | 0 | 0 |  | 0 | 0 | 0 | 0 | 0 | no |  | 0 | 28750 | no | 15869.775 | 0 | no | no | 0 | 0 | 0 | 0 | 0 |  | 0 | 0 | 0 | 0 | 0 | 15869.775
| 9546.3177 | 0 | no | Surplus | yes |  | 0 | 0 | 0 | 1918.9202 | 0 | no | 0 | 0 | 0 | 1918.9202 | 8972 | no | 9546.3177 | 0 | 22430 |  |  | 0 |  |  | 0 | 0 | 0 | 0 | 0 |  | 0 | 0 | 0 | 0 | 0 | 9546.3177 | 15822.3916 | 0 | no | Surplus | yes |  | 0 | 0 | 0 | 47.3834 | 0 | no | 0 | 0 | 0 | 47.3834 | 0 | no | 15822.3916 | 0 | 28750 |  |  | 0 |  |  | 0 | 0 | 0 | 0 | 0 |  | 0 | 0 | 0 | 0 | 0 | 15822.3916
| 10032.0879 | 0 | yes | Deficit |  |  | 0 | 0 | 0 | 0 | 0 |  | 0 | 0 | 0 | 0 | 8972 | no |  | 0 | 19092.6354 | no | 10032.0879 | 0 | no | no | 0 | 0 | 0 | 0 | 0 |  | 0 | 0 | 0 | 0 | 0 | 10032.0879 | 14845.2427 | 0 | no | Surplus | yes |  | 0 | 0 | 0 | 977.1488 | 0 | no | 0 | 0 | 0 | 977.1488 | 0 | no | 14845.2427 | 0 | 28750 |  |  | 0 |  |  | 0 | 0 | 0 | 0 | 0 |  | 0 | 0 | 0 | 0 | 0 | 14845.2427
| 9261.7396 | 0 | no | Surplus | yes |  | 0 | 0 | 0 | 770.3483 | 0 | no | 0 | 0 | 0 | 770.3483 | 8972 | no | 9261.7396 | 0 | 20064.1758 |  |  | 0 |  |  | 0 | 0 | 0 | 0 | 0 |  | 0 | 0 | 0 | 0 | 0 | 9261.7396 | 15893.6204 | 0 | yes | Deficit |  |  | 0 | 0 | 0 | 0 | 0 |  | 0 | 0 | 0 | 0 | 0 | no |  | 0 | 28750 | no | 15893.6204 | 0 | no | no | 0 | 0 | 0 | 0 | 0 |  | 0 | 0 | 0 | 0 | 0 | 15893.6204
| 9047.4345 | 0 | no | Surplus | yes |  | 0 | 0 | 0 | 214.3051 | 0 | no | 0 | 0 | 0 | 214.3051 | 8972 | no | 9047.4345 | 0 | 18523.4792 |  |  | 0 |  |  | 0 | 0 | 0 | 0 | 0 |  | 0 | 0 | 0 | 0 | 0 | 9047.4345 | 16181.6877 | 0 | yes | Deficit |  |  | 0 | 0 | 0 | 0 | 0 |  | 0 | 0 | 0 | 0 | 0 | no |  | 0 | 28750 | no | 16181.6877 | 0 | no | no | 0 | 0 | 0 | 0 | 0 |  | 0 | 0 | 0 | 0 | 0 | 16181.6877
| 9652.4753 | 0 | yes | Deficit |  |  | 0 | 0 | 0 | 0 | 0 |  | 0 | 0 | 0 | 0 | 8972 | no |  | 0 | 18094.869 | no | 9652.4753 | 0 | no | no | 0 | 0 | 0 | 0 | 0 |  | 0 | 0 | 0 | 0 | 0 | 9652.4753 | 15355.164 | 0 | no | Surplus | yes |  | 0 | 0 | 0 | 826.5237 | 0 | no | 0 | 0 | 0 | 826.5237 | 0 | no | 15355.164 | 0 | 28750 |  |  | 0 |  |  | 0 | 0 | 0 | 0 | 0 |  | 0 | 0 | 0 | 0 | 0 | 15355.164
| 9617.6857 | 0 | no | Surplus | yes |  | 0 | 0 | 0 | 34.7896 | 0 | no | 0 | 0 | 0 | 34.7896 | 8972 | no | 9617.6857 | 0 | 19304.9507 |  |  | 0 |  |  | 0 | 0 | 0 | 0 | 0 |  | 0 | 0 | 0 | 0 | 0 | 9617.6857 | 19307.1348 | 0 | yes | Deficit |  |  | 0 | 0 | 0 | 0 | 0 |  | 0 | 0 | 0 | 0 | 0 | no |  | 0 | 28750 | no | 19307.1348 | 0 | no | no | 0 | 0 | 0 | 0 | 0 |  | 0 | 0 | 0 | 0 | 0 | 19307.1348
| 10680.6567 | 0 | yes | Deficit |  |  | 0 | 0 | 0 | 0 | 0 |  | 0 | 0 | 0 | 0 | 8972 | no |  | 0 | 19235.3715 | no | 10680.6567 | 0 | no | no | 0 | 0 | 0 | 0 | 0 |  | 0 | 0 | 0 | 0 | 0 | 10680.6567 | 15212.7295 | 0 | no | Surplus | yes |  | 0 | 0 | 0 | 4094.4053 | 0 | no | 0 | 0 | 0 | 4094.4053 | 0 | no | 15212.7295 | 0 | 28750 |  |  | 0 |  |  | 0 | 0 | 0 | 0 | 0 |  | 0 | 0 | 0 | 0 | 0 | 15212.7295
| 9424.9832 | 0 | no | Surplus | yes |  | 0 | 0 | 0 | 1255.6735 | 0 | no | 0 | 0 | 0 | 1255.6735 | 8972 | no | 9424.9832 | 0 | 21361.3134 |  |  | 0 |  |  | 0 | 0 | 0 | 0 | 0 |  | 0 | 0 | 0 | 0 | 0 | 9424.9832 | 15046.977 | 0 | no | Surplus | yes |  | 0 | 0 | 0 | 165.7525 | 0 | no | 0 | 0 | 0 | 165.7525 | 0 | no | 15046.977 | 0 | 28750 |  |  | 0 |  |  | 0 | 0 | 0 | 0 | 0 |  | 0 | 0 | 0 | 0 | 0 | 15046.977
| 9328.3591 | 0 | no | Surplus | yes |  | 0 | 0 | 0 | 96.6241 | 0 | no | 0 | 0 | 0 | 96.6241 | 8972 | no | 9328.3591 | 0 | 18849.9665 |  |  | 0 |  |  | 0 | 0 | 0 | 0 | 0 |  | 0 | 0 | 0 | 0 | 0 | 9328.3591 | 16022.089 | 0 | yes | Deficit |  |  | 0 | 0 | 0 | 0 | 0 |  | 0 | 0 | 0 | 0 | 0 | no |  | 0 | 28750 | no | 16022.089 | 0 | no | no | 0 | 0 | 0 | 0 | 0 |  | 0 | 0 | 0 | 0 | 0 | 16022.089
| 11661.4933 | 0 | yes | Deficit |  |  | 0 | 0 | 0 | 0 | 0 |  | 0 | 0 | 0 | 0 | 8972 | no |  | 0 | 18656.7182 | no | 11661.4933 | 0 | no | no | 0 | 0 | 0 | 0 | 0 |  | 0 | 0 | 0 | 0 | 0 | 11661.4933 | 16997.1021 | 0 | yes | Deficit |  |  | 0 | 0 | 0 | 0 | 0 |  | 0 | 0 | 0 | 0 | 0 | no |  | 0 | 28750 | no | 16997.1021 | 0 | no | no | 0 | 0 | 0 | 0 | 0 |  | 0 | 0 | 0 | 0 | 0 | 16997.1021
| 9244.8394 | 0 | no | Surplus | yes |  | 0 | 0 | 0 | 2416.6539 | 0 | no | 0 | 0 | 0 | 2416.6539 | 8972 | no | 9244.8394 | 0 | 22430 |  |  | 0 |  |  | 0 | 0 | 0 | 0 | 0 |  | 0 | 0 | 0 | 0 | 0 | 9244.8394 | 15811.7184 | 0 | no | Surplus | yes |  | 0 | 0 | 0 | 1185.3837 | 0 | no | 0 | 0 | 0 | 1185.3837 | 0 | no | 15811.7184 | 0 | 28750 |  |  | 0 |  |  | 0 | 0 | 0 | 0 | 0 |  | 0 | 0 | 0 | 0 | 0 | 15811.7184
| 12742.1967 | 0 | yes | Deficit |  |  | 0 | 0 | 0 | 0 | 0 |  | 0 | 0 | 0 | 0 | 8972 | no |  | 0 | 18489.6788 | no | 12742.1967 | 0 | no | no | 0 | 0 | 0 | 0 | 0 |  | 0 | 0 | 0 | 0 | 0 | 12742.1967 | 15722.8359 | 0 | no | Surplus | yes |  | 0 | 0 | 0 | 88.8825 | 0 | no | 0 | 0 | 0 | 88.8825 | 0 | no | 15722.8359 | 0 | 28750 |  |  | 0 |  |  | 0 | 0 | 0 | 0 | 0 |  | 0 | 0 | 0 | 0 | 0 | 15722.8359
| 12341.018 | 0 | no | Surplus | yes |  | 0 | 0 | 0 | 401.1787 | 0 | no | 0 | 0 | 0 | 401.1787 | 8972 | no | 12341.018 | 0 | 22430 |  |  | 0 |  |  | 0 | 0 | 0 | 0 | 0 |  | 0 | 0 | 0 | 0 | 0 | 12341.018 | 16660.7762 | 0 | yes | Deficit |  |  | 0 | 0 | 0 | 0 | 0 |  | 0 | 0 | 0 | 0 | 0 | no |  | 0 | 28750 | no | 16660.7762 | 0 | no | no | 0 | 0 | 0 | 0 | 0 |  | 0 | 0 | 0 | 0 | 0 | 16660.7762
| 11181.6314 | 0 | no | Surplus | yes |  | 0 | 0 | 0 | 1159.3867 | 0 | no | 0 | 0 | 0 | 1159.3867 | 8972 | no | 11181.6314 | 0 | 22430 |  |  | 0 |  |  | 0 | 0 | 0 | 0 | 0 |  | 0 | 0 | 0 | 0 | 0 | 11181.6314 | 18750.7583 | 0 | yes | Deficit |  |  | 0 | 0 | 0 | 0 | 0 |  | 0 | 0 | 0 | 0 | 0 | no |  | 0 | 28750 | no | 18750.7583 | 0 | no | no | 0 | 0 | 0 | 0 | 0 |  | 0 | 0 | 0 | 0 | 0 | 18750.7583
| 11587.9123 | 0 | yes | Deficit |  |  | 0 | 0 | 0 | 0 | 0 |  | 0 | 0 | 0 | 0 | 8972 | no |  | 0 | 22363.2628 | no | 11587.9123 | 0 | no | no | 0 | 0 | 0 | 0 | 0 |  | 0 | 0 | 0 | 0 | 0 | 11587.9123 | 14949.0264 | 0 | no | Surplus | yes |  | 0 | 0 | 0 | 3801.7319 | 0 | no | 0 | 0 | 0 | 3801.7319 | 0 | no | 14949.0264 | 0 | 28750 |  |  | 0 |  |  | 0 | 0 | 0 | 0 | 0 |  | 0 | 0 | 0 | 0 | 0 | 14949.0264
| 11881.2629 | 0 | yes | Deficit |  |  | 0 | 0 | 0 | 0 | 0 |  | 0 | 0 | 0 | 0 | 8972 | no |  | 0 | 22430 | no | 11881.2629 | 0 | no | no | 0 | 0 | 0 | 0 | 0 |  | 0 | 0 | 0 | 0 | 0 | 11881.2629 | 15038.2735 | 0 | yes | Deficit |  |  | 0 | 0 | 0 | 0 | 0 |  | 0 | 0 | 0 | 0 | 0 | no |  | 0 | 28750 | no | 15038.2735 | 0 | no | no | 0 | 0 | 0 | 0 | 0 |  | 0 | 0 | 0 | 0 | 0 | 15038.2735
| 12425.8028 | 0 | yes | Deficit |  |  | 0 | 0 | 0 | 0 | 0 |  | 0 | 0 | 0 | 0 | 8972 | no |  | 0 | 22430 | no | 12425.8028 | 0 | no | no | 0 | 0 | 0 | 0 | 0 |  | 0 | 0 | 0 | 0 | 0 | 12425.8028 | 17231.2288 | 0 | yes | Deficit |  |  | 0 | 0 | 0 | 0 | 0 |  | 0 | 0 | 0 | 0 | 0 | no |  | 0 | 28750 | no | 17231.2288 | 0 | no | no | 0 | 0 | 0 | 0 | 0 |  | 0 | 0 | 0 | 0 | 0 | 17231.2288
| 11406.0646 | 0 | no | Surplus | yes |  | 0 | 0 | 0 | 1019.7381 | 0 | no | 0 | 0 | 0 | 1019.7381 | 8972 | no | 11406.0646 | 0 | 22430 |  |  | 0 |  |  | 0 | 0 | 0 | 0 | 0 |  | 0 | 0 | 0 | 0 | 0 | 11406.0646 | 21291.4693 | 0 | yes | Deficit |  |  | 0 | 0 | 0 | 0 | 0 |  | 0 | 0 | 0 | 0 | 0 | no |  | 0 | 28750 | no | 21291.4693 | 0 | no | no | 0 | 0 | 0 | 0 | 0 |  | 0 | 0 | 0 | 0 | 0 | 21291.4693
| 11295.6365 | 0 | no | Surplus | yes |  | 0 | 0 | 0 | 110.4281 | 0 | no | 0 | 0 | 0 | 110.4281 | 8972 | no | 11295.6365 | 0 | 22430 |  |  | 0 |  |  | 0 | 0 | 0 | 0 | 0 |  | 0 | 0 | 0 | 0 | 0 | 11295.6365 | 19159.7416 | 0 | no | Surplus | yes |  | 0 | 0 | 0 | 2131.7277 | 0 | no | 0 | 0 | 0 | 2131.7277 | 0 | no | 19159.7416 | 0 | 28750 |  |  | 0 |  |  | 0 | 0 | 0 | 0 | 0 |  | 0 | 0 | 0 | 0 | 0 | 19159.7416
| 12719.1241 | 0 | yes | Deficit |  |  | 0 | 0 | 0 | 0 | 0 |  | 0 | 0 | 0 | 0 | 8972 | no |  | 0 | 22430 | no | 12719.1241 | 0 | no | no | 0 | 0 | 0 | 0 | 0 |  | 0 | 0 | 0 | 0 | 0 | 12719.1241 | 18707.6029 | 0 | no | Surplus | yes |  | 0 | 0 | 0 | 452.1386 | 0 | no | 0 | 0 | 0 | 452.1386 | 0 | no | 18707.6029 | 0 | 28750 |  |  | 0 |  |  | 0 | 0 | 0 | 0 | 0 |  | 0 | 0 | 0 | 0 | 0 | 18707.6029
| 12109.565 | 0 | no | Surplus | yes |  | 0 | 0 | 0 | 609.5591 | 0 | no | 0 | 0 | 0 | 609.5591 | 8972 | no | 12109.565 | 0 | 22430 |  |  | 0 |  |  | 0 | 0 | 0 | 0 | 0 |  | 0 | 0 | 0 | 0 | 0 | 12109.565 | 18425.8115 | 0 | no | Surplus | yes |  | 0 | 0 | 0 | 281.7915 | 0 | no | 0 | 0 | 0 | 281.7915 | 0 | no | 18425.8115 | 0 | 28750 |  |  | 0 |  |  | 0 | 0 | 0 | 0 | 0 |  | 0 | 0 | 0 | 0 | 0 | 18425.8115
| 13772.6231 | 0 | yes | Deficit |  |  | 0 | 0 | 0 | 0 | 0 |  | 0 | 0 | 0 | 0 | 8972 | no |  | 0 | 22430 | no | 13772.6231 | 0 | no | no | 0 | 0 | 0 | 0 | 0 |  | 0 | 0 | 0 | 0 | 0 | 13772.6231 | 19203.4325 | 0 | yes | Deficit |  |  | 0 | 0 | 0 | 0 | 0 |  | 0 | 0 | 0 | 0 | 0 | no |  | 0 | 28750 | no | 19203.4325 | 0 | no | no | 0 | 0 | 0 | 0 | 0 |  | 0 | 0 | 0 | 0 | 0 | 19203.4325
| 12385.4981 | 0 | no | Surplus | yes |  | 0 | 0 | 0 | 1387.125 | 0 | no | 0 | 0 | 0 | 1387.125 | 8972 | no | 12385.4981 | 0 | 22430 |  |  | 0 |  |  | 0 | 0 | 0 | 0 | 0 |  | 0 | 0 | 0 | 0 | 0 | 12385.4981 | 18276.7331 | 0 | no | Surplus | yes |  | 0 | 0 | 0 | 926.6994 | 0 | no | 0 | 0 | 0 | 926.6994 | 0 | no | 18276.7331 | 0 | 28750 |  |  | 0 |  |  | 0 | 0 | 0 | 0 | 0 |  | 0 | 0 | 0 | 0 | 0 | 18276.7331
| 11219.9563 | 0 | no | Surplus | yes |  | 0 | 0 | 0 | 1165.5418 | 0 | no | 0 | 0 | 0 | 1165.5418 | 8972 | no | 11219.9563 | 0 | 22430 |  |  | 0 |  |  | 0 | 0 | 0 | 0 | 0 |  | 0 | 0 | 0 | 0 | 0 | 11219.9563 | 17680.4494 | 0 | no | Surplus | yes |  | 0 | 0 | 0 | 596.2836 | 0 | no | 0 | 0 | 0 | 596.2836 | 0 | no | 17680.4494 | 0 | 28750 |  |  | 0 |  |  | 0 | 0 | 0 | 0 | 0 |  | 0 | 0 | 0 | 0 | 0 | 17680.4494
| 14195.2907 | 0 | yes | Deficit |  |  | 0 | 0 | 0 | 0 | 0 |  | 0 | 0 | 0 | 0 | 8972 | no |  | 0 | 22430 | no | 14195.2907 | 0 | no | no | 0 | 0 | 0 | 0 | 0 |  | 0 | 0 | 0 | 0 | 0 | 14195.2907 | 18029.9707 | 0 | yes | Deficit |  |  | 0 | 0 | 0 | 0 | 0 |  | 0 | 0 | 0 | 0 | 0 | no |  | 0 | 28750 | no | 18029.9707 | 0 | no | no | 0 | 0 | 0 | 0 | 0 |  | 0 | 0 | 0 | 0 | 0 | 18029.9707
| 14025.8523 | 0 | no | Surplus | yes |  | 0 | 0 | 0 | 169.4385 | 0 | no | 0 | 0 | 0 | 169.4385 | 8972 | no | 14025.8523 | 0 | 22430 |  |  | 0 |  |  | 0 | 0 | 0 | 0 | 0 |  | 0 | 0 | 0 | 0 | 0 | 14025.8523 | 19888.0825 | 0 | yes | Deficit |  |  | 0 | 0 | 0 | 0 | 0 |  | 0 | 0 | 0 | 0 | 0 | no |  | 0 | 28750 | no | 19888.0825 | 0 | no | no | 0 | 0 | 0 | 0 | 0 |  | 0 | 0 | 0 | 0 | 0 | 19888.0825
| 14580.2686 | 0 | yes | Deficit |  |  | 0 | 0 | 0 | 0 | 0 |  | 0 | 0 | 0 | 0 | 8972 | no |  | 0 | 22430 | no | 14580.2686 | 0 | no | no | 0 | 0 | 0 | 0 | 0 |  | 0 | 0 | 0 | 0 | 0 | 14580.2686 | 20422.2357 | 0 | yes | Deficit |  |  | 0 | 0 | 0 | 0 | 0 |  | 0 | 0 | 0 | 0 | 0 | no |  | 0 | 28750 | no | 20422.2357 | 0 | no | no | 0 | 0 | 0 | 0 | 0 |  | 0 | 0 | 0 | 0 | 0 | 20422.2357
| 13149.2275 | 0 | no | Surplus | yes |  | 0 | 0 | 0 | 1431.0411 | 0 | no | 0 | 0 | 0 | 1431.0411 | 8972 | no | 13149.2275 | 0 | 22430 |  |  | 0 |  |  | 0 | 0 | 0 | 0 | 0 |  | 0 | 0 | 0 | 0 | 0 | 13149.2275 | 23544.1305 | 0 | yes | Deficit |  |  | 0 | 0 | 0 | 0 | 0 |  | 0 | 0 | 0 | 0 | 0 | no |  | 0 | 28750 | no | 23544.1305 | 0 | no | no | 0 | 0 | 0 | 0 | 0 |  | 0 | 0 | 0 | 0 | 0 | 23544.1305
| 14864.6918 | 0 | yes | Deficit |  |  | 0 | 0 | 0 | 0 | 0 |  | 0 | 0 | 0 | 0 | 8972 | no |  | 0 | 22430 | no | 14864.6918 | 0 | no | no | 0 | 0 | 0 | 0 | 0 |  | 0 | 0 | 0 | 0 | 0 | 14864.6918 | 19744.2634 | 0 | no | Surplus | yes |  | 0 | 0 | 0 | 3799.8672 | 0 | no | 0 | 0 | 0 | 3799.8672 | 0 | no | 19744.2634 | 0 | 28750 |  |  | 0 |  |  | 0 | 0 | 0 | 0 | 0 |  | 0 | 0 | 0 | 0 | 0 | 19744.2634
| 14188.4521 | 0 | no | Surplus | yes |  | 0 | 0 | 0 | 676.2397 | 0 | no | 0 | 0 | 0 | 676.2397 | 8972 | no | 14188.4521 | 0 | 22430 |  |  | 0 |  |  | 0 | 0 | 0 | 0 | 0 |  | 0 | 0 | 0 | 0 | 0 | 14188.4521 | 19471.98 | 0 | no | Surplus | yes |  | 0 | 0 | 0 | 272.2834 | 0 | no | 0 | 0 | 0 | 272.2834 | 0 | no | 19471.98 | 0 | 28750 |  |  | 0 |  |  | 0 | 0 | 0 | 0 | 0 |  | 0 | 0 | 0 | 0 | 0 | 19471.98
| 13467.1058 | 0 | no | Surplus | yes |  | 0 | 0 | 0 | 721.3463 | 0 | no | 0 | 0 | 0 | 721.3463 | 8972 | no | 13467.1058 | 0 | 22430 |  |  | 0 |  |  | 0 | 0 | 0 | 0 | 0 |  | 0 | 0 | 0 | 0 | 0 | 13467.1058 | 20656.0377 | 0 | yes | Deficit |  |  | 0 | 0 | 0 | 0 | 0 |  | 0 | 0 | 0 | 0 | 0 | no |  | 0 | 28750 | no | 20656.0377 | 0 | no | no | 0 | 0 | 0 | 0 | 0 |  | 0 | 0 | 0 | 0 | 0 | 20656.0377
| 13329.6918 | 0 | no | Surplus | yes |  | 0 | 0 | 0 | 137.414 | 0 | no | 0 | 0 | 0 | 137.414 | 8972 | no | 13329.6918 | 0 | 22430 |  |  | 0 |  |  | 0 | 0 | 0 | 0 | 0 |  | 0 | 0 | 0 | 0 | 0 | 13329.6918 | 19955.31 | 0 | no | Surplus | yes |  | 0 | 0 | 0 | 700.7278 | 0 | no | 0 | 0 | 0 | 700.7278 | 0 | no | 19955.31 | 0 | 28750 |  |  | 0 |  |  | 0 | 0 | 0 | 0 | 0 |  | 0 | 0 | 0 | 0 | 0 | 19955.31
| 12924.1548 | 0 | no | Surplus | yes |  | 0 | 0 | 0 | 405.537 | 0 | no | 0 | 0 | 0 | 405.537 | 8972 | no | 12924.1548 | 0 | 22430 |  |  | 0 |  |  | 0 | 0 | 0 | 0 | 0 |  | 0 | 0 | 0 | 0 | 0 | 12924.1548 | 20764.082 | 0 | yes | Deficit |  |  | 0 | 0 | 0 | 0 | 0 |  | 0 | 0 | 0 | 0 | 0 | no |  | 0 | 28750 | no | 20764.082 | 0 | no | no | 0 | 0 | 0 | 0 | 0 |  | 0 | 0 | 0 | 0 | 0 | 20764.082
| 12862.6429 | 0 | no | Surplus | yes |  | 0 | 0 | 0 | 61.5119 | 0 | no | 0 | 0 | 0 | 61.5119 | 8972 | no | 12862.6429 | 0 | 22430 |  |  | 0 |  |  | 0 | 0 | 0 | 0 | 0 |  | 0 | 0 | 0 | 0 | 0 | 12862.6429 | 22285.7865 | 0 | yes | Deficit |  |  | 0 | 0 | 0 | 0 | 0 |  | 0 | 0 | 0 | 0 | 0 | no |  | 0 | 28750 | no | 22285.7865 | 0 | no | no | 0 | 0 | 0 | 0 | 0 |  | 0 | 0 | 0 | 0 | 0 | 22285.7865
| 12175.1213 | 0 | no | Surplus | yes |  | 0 | 0 | 0 | 687.5216 | 0 | no | 0 | 0 | 0 | 687.5216 | 8972 | no | 12175.1213 | 0 | 22430 |  |  | 0 |  |  | 0 | 0 | 0 | 0 | 0 |  | 0 | 0 | 0 | 0 | 0 | 12175.1213 | 21533.2455 | 0 | no | Surplus | yes |  | 0 | 0 | 0 | 752.541 | 0 | no | 0 | 0 | 0 | 752.541 | 0 | no | 21533.2455 | 0 | 28750 |  |  | 0 |  |  | 0 | 0 | 0 | 0 | 0 |  | 0 | 0 | 0 | 0 | 0 | 21533.2455
| 13025.2386 | 0 | yes | Deficit |  |  | 0 | 0 | 0 | 0 | 0 |  | 0 | 0 | 0 | 0 | 8972 | no |  | 0 | 22430 | no | 13025.2386 | 0 | no | no | 0 | 0 | 0 | 0 | 0 |  | 0 | 0 | 0 | 0 | 0 | 13025.2386 | 20700.0132 | 0 | no | Surplus | yes |  | 0 | 0 | 0 | 833.2323 | 0 | no | 0 | 0 | 0 | 833.2323 | 0 | no | 20700.0132 | 0 | 28750 |  |  | 0 |  |  | 0 | 0 | 0 | 0 | 0 |  | 0 | 0 | 0 | 0 | 0 | 20700.0132
| 12769.0127 | 0 | no | Surplus | yes |  | 0 | 0 | 0 | 256.226 | 0 | no | 0 | 0 | 0 | 256.226 | 8972 | no | 12769.0127 | 0 | 22430 |  |  | 0 |  |  | 0 | 0 | 0 | 0 | 0 |  | 0 | 0 | 0 | 0 | 0 | 12769.0127 | 18781.7024 | 0 | no | Surplus | yes |  | 0 | 0 | 0 | 1918.3107 | 0 | no | 0 | 0 | 0 | 1918.3107 | 0 | no | 18781.7024 | 0 | 28750 |  |  | 0 |  |  | 0 | 0 | 0 | 0 | 0 |  | 0 | 0 | 0 | 0 | 0 | 18781.7024
| 12387.3315 | 0 | no | Surplus | yes |  | 0 | 0 | 0 | 381.6812 | 0 | no | 0 | 0 | 0 | 381.6812 | 8972 | no | 12387.3315 | 0 | 22430 |  |  | 0 |  |  | 0 | 0 | 0 | 0 | 0 |  | 0 | 0 | 0 | 0 | 0 | 12387.3315 | 17327.7618 | 0 | no | Surplus | yes |  | 0 | 0 | 0 | 1453.9406 | 0 | no | 0 | 0 | 0 | 1453.9406 | 0 | no | 17327.7618 | 0 | 28750 |  |  | 0 |  |  | 0 | 0 | 0 | 0 | 0 |  | 0 | 0 | 0 | 0 | 0 | 17327.7618
| 10198.4309 | 0 | no | Surplus | yes |  | 0 | 0 | 0 | 2188.9006 | 0 | no | 0 | 0 | 0 | 2188.9006 | 8972 | no | 10198.4309 | 0 | 22430 |  |  | 0 |  |  | 0 | 0 | 0 | 0 | 0 |  | 0 | 0 | 0 | 0 | 0 | 10198.4309 | 16024.1262 | 0 | no | Surplus | yes |  | 0 | 0 | 0 | 1303.6356 | 0 | no | 0 | 0 | 0 | 1303.6356 | 0 | no | 16024.1262 | 0 | 28750 |  |  | 0 |  |  | 0 | 0 | 0 | 0 | 0 |  | 0 | 0 | 0 | 0 | 0 | 16024.1262
| 12792.6844 | 0 | yes | Deficit |  |  | 0 | 0 | 0 | 0 | 0 |  | 0 | 0 | 0 | 0 | 8972 | no |  | 0 | 20396.8618 | no | 12792.6844 | 0 | no | no | 0 | 0 | 0 | 0 | 0 |  | 0 | 0 | 0 | 0 | 0 | 12792.6844 | 14746.0027 | 0 | no | Surplus | yes |  | 0 | 0 | 0 | 1278.1235 | 0 | no | 0 | 0 | 0 | 1278.1235 | 0 | no | 14746.0027 | 0 | 28750 |  |  | 0 |  |  | 0 | 0 | 0 | 0 | 0 |  | 0 | 0 | 0 | 0 | 0 | 14746.0027
| 11603.3725 | 0 | no | Surplus | yes |  | 0 | 0 | 0 | 1189.3119 | 0 | no | 0 | 0 | 0 | 1189.3119 | 8972 | no | 11603.3725 | 0 | 22430 |  |  | 0 |  |  | 0 | 0 | 0 | 0 | 0 |  | 0 | 0 | 0 | 0 | 0 | 11603.3725 | 14622.6637 | 0 | no | Surplus | yes |  | 0 | 0 | 0 | 123.339 | 0 | no | 0 | 0 | 0 | 123.339 | 0 | no | 14622.6637 | 0 | 28750 |  |  | 0 |  |  | 0 | 0 | 0 | 0 | 0 |  | 0 | 0 | 0 | 0 | 0 | 14622.6637
| 10599.3933 | 0 | no | Surplus | yes |  | 0 | 0 | 0 | 1003.9792 | 0 | no | 0 | 0 | 0 | 1003.9792 | 8972 | no | 10599.3933 | 0 | 22430 |  |  | 0 |  |  | 0 | 0 | 0 | 0 | 0 |  | 0 | 0 | 0 | 0 | 0 | 10599.3933 | 15972.7891 | 0 | yes | Deficit |  |  | 0 | 0 | 0 | 0 | 0 |  | 0 | 0 | 0 | 0 | 0 | no |  | 0 | 28750 | no | 15972.7891 | 0 | no | no | 0 | 0 | 0 | 0 | 0 |  | 0 | 0 | 0 | 0 | 0 | 15972.7891
| 13391.8363 | 0 | yes | Deficit |  |  | 0 | 0 | 0 | 0 | 0 |  | 0 | 0 | 0 | 0 | 8972 | no |  | 0 | 21198.7865 | no | 13391.8363 | 0 | no | no | 0 | 0 | 0 | 0 | 0 |  | 0 | 0 | 0 | 0 | 0 | 13391.8363 | 15720.2081 | 0 | no | Surplus | yes |  | 0 | 0 | 0 | 252.581 | 0 | no | 0 | 0 | 0 | 252.581 | 0 | no | 15720.2081 | 0 | 28750 |  |  | 0 |  |  | 0 | 0 | 0 | 0 | 0 |  | 0 | 0 | 0 | 0 | 0 | 15720.2081
| 12081.1986 | 0 | no | Surplus | yes |  | 0 | 0 | 0 | 1310.6377 | 0 | no | 0 | 0 | 0 | 1310.6377 | 8972 | no | 12081.1986 | 0 | 22430 |  |  | 0 |  |  | 0 | 0 | 0 | 0 | 0 |  | 0 | 0 | 0 | 0 | 0 | 12081.1986 | 11772.541 | 0 | no | Surplus | yes |  | 0 | 0 | 0 | 3947.6671 | 0 | no | 0 | 0 | 0 | 3947.6671 | 0 | no | 11772.541 | 0 | 28750 |  |  | 0 |  |  | 0 | 0 | 0 | 0 | 0 |  | 0 | 0 | 0 | 0 | 0 | 11772.541
| 13041.5084 | 0 | yes | Deficit |  |  | 0 | 0 | 0 | 0 | 0 |  | 0 | 0 | 0 | 0 | 8972 | no |  | 0 | 22430 | no | 13041.5084 | 0 | no | no | 0 | 0 | 0 | 0 | 0 |  | 0 | 0 | 0 | 0 | 0 | 13041.5084 | 14443.9395 | 0 | yes | Deficit |  |  | 0 | 0 | 0 | 0 | 0 |  | 0 | 0 | 0 | 0 | 0 | no |  | 0 | 28750 | no | 14443.9395 | 0 | no | no | 0 | 0 | 0 | 0 | 0 |  | 0 | 0 | 0 | 0 | 0 | 14443.9395
| 14319.165 | 0 | yes | Deficit |  |  | 0 | 0 | 0 | 0 | 0 |  | 0 | 0 | 0 | 0 | 8972 | no |  | 0 | 22430 | no | 14319.165 | 0 | no | no | 0 | 0 | 0 | 0 | 0 |  | 0 | 0 | 0 | 0 | 0 | 14319.165 | 11456.617 | 0 | no | Surplus | yes |  | 0 | 0 | 0 | 2987.3225 | 0 | no | 0 | 0 | 0 | 2987.3225 | 0 | no | 11456.617 | 0 | 28750 |  |  | 0 |  |  | 0 | 0 | 0 | 0 | 0 |  | 0 | 0 | 0 | 0 | 0 | 11456.617
| 14952.3626 | 0 | yes | Deficit |  |  | 0 | 0 | 0 | 0 | 0 |  | 0 | 0 | 0 | 0 | 8972 | no |  | 0 | 22430 | no | 14952.3626 | 0 | no | no | 0 | 0 | 0 | 0 | 0 |  | 0 | 0 | 0 | 0 | 0 | 14952.3626 | 11374.7799 | 0 | no | Surplus | yes |  | 0 | 0 | 0 | 81.8371 | 0 | no | 0 | 0 | 0 | 81.8371 | 0 | no | 11374.7799 | 0 | 28750 |  |  | 0 |  |  | 0 | 0 | 0 | 0 | 0 |  | 0 | 0 | 0 | 0 | 0 | 11374.7799
| 14779.6867 | 0 | no | Surplus | yes |  | 0 | 0 | 0 | 172.6759 | 0 | no | 0 | 0 | 0 | 172.6759 | 8972 | no | 14779.6867 | 0 | 22430 |  |  | 0 |  |  | 0 | 0 | 0 | 0 | 0 |  | 0 | 0 | 0 | 0 | 0 | 14779.6867 | 11421.9561 | 0 | yes | Deficit |  |  | 0 | 0 | 0 | 0 | 0 |  | 0 | 0 | 0 | 0 | 0 | no |  | 0 | 28750 | no | 11421.9561 | 0 | no | no | 0 | 0 | 0 | 0 | 0 |  | 0 | 0 | 0 | 0 | 0 | 11421.9561
| 13621.7971 | 0 | no | Surplus | yes |  | 0 | 0 | 0 | 1157.8896 | 0 | no | 0 | 0 | 0 | 1157.8896 | 8972 | no | 13621.7971 | 0 | 22430 |  |  | 0 |  |  | 0 | 0 | 0 | 0 | 0 |  | 0 | 0 | 0 | 0 | 0 | 13621.7971 | 13126.4078 | 0 | yes | Deficit |  |  | 0 | 0 | 0 | 0 | 0 |  | 0 | 0 | 0 | 0 | 0 | no |  | 0 | 28750 | no | 13126.4078 | 0 | no | no | 0 | 0 | 0 | 0 | 0 |  | 0 | 0 | 0 | 0 | 0 | 13126.4078
| 15001.6028 | 0 | yes | Deficit |  |  | 0 | 0 | 0 | 0 | 0 |  | 0 | 0 | 0 | 0 | 8972 | no |  | 0 | 22430 | no | 15001.6028 | 0 | no | no | 0 | 0 | 0 | 0 | 0 |  | 0 | 0 | 0 | 0 | 0 | 15001.6028 | 12590.1611 | 0 | no | Surplus | yes |  | 0 | 0 | 0 | 536.2468 | 0 | no | 0 | 0 | 0 | 536.2468 | 0 | no | 12590.1611 | 0 | 28750 |  |  | 0 |  |  | 0 | 0 | 0 | 0 | 0 |  | 0 | 0 | 0 | 0 | 0 | 12590.1611
| 14330.7935 | 0 | no | Surplus | yes |  | 0 | 0 | 0 | 670.8093 | 0 | no | 0 | 0 | 0 | 670.8093 | 8972 | no | 14330.7935 | 0 | 22430 |  |  | 0 |  |  | 0 | 0 | 0 | 0 | 0 |  | 0 | 0 | 0 | 0 | 0 | 14330.7935 | 10480.3837 | 0 | no | Surplus | yes |  | 0 | 0 | 0 | 2109.7774 | 0 | no | 0 | 0 | 0 | 2109.7774 | 0 | no | 10480.3837 | 0 | 28750 |  |  | 0 |  |  | 0 | 0 | 0 | 0 | 0 |  | 0 | 0 | 0 | 0 | 0 | 10480.3837
| 14350.2144 | 0 | yes | Deficit |  |  | 0 | 0 | 0 | 0 | 0 |  | 0 | 0 | 0 | 0 | 8972 | no |  | 0 | 22430 | no | 14350.2144 | 0 | no | no | 0 | 0 | 0 | 0 | 0 |  | 0 | 0 | 0 | 0 | 0 | 14350.2144 | 9747.0436 | 0 | no | Surplus | yes |  | 0 | 0 | 0 | 733.3401 | 0 | no | 0 | 0 | 0 | 733.3401 | 0 | no | 9747.0436 | 0 | 28750 |  |  | 0 |  |  | 0 | 0 | 0 | 0 | 0 |  | 0 | 0 | 0 | 0 | 0 | 9747.0436
| 13834.8097 | 0 | no | Surplus | yes |  | 0 | 0 | 0 | 515.4047 | 0 | no | 0 | 0 | 0 | 515.4047 | 8972 | no | 13834.8097 | 0 | 22430 |  |  | 0 |  |  | 0 | 0 | 0 | 0 | 0 |  | 0 | 0 | 0 | 0 | 0 | 13834.8097 | 7302.2469 | 0 | no | Surplus | yes |  | 0 | 0 | 0 | 2444.7967 | 0 | no | 0 | 0 | 0 | 2444.7967 | 0 | no | 7302.2469 | 0 | 28750 |  |  | 0 |  |  | 0 | 0 | 0 | 0 | 0 |  | 0 | 0 | 0 | 0 | 0 | 7302.2469
| 13340.3804 | 0 | no | Surplus | yes |  | 0 | 0 | 0 | 494.4293 | 0 | no | 0 | 0 | 0 | 494.4293 | 8972 | no | 13340.3804 | 0 | 22430 |  |  | 0 |  |  | 0 | 0 | 0 | 0 | 0 |  | 0 | 0 | 0 | 0 | 0 | 13340.3804 | 9976.2489 | 0 | yes | Deficit |  |  | 0 | 0 | 0 | 0 | 0 |  | 0 | 0 | 0 | 0 | 0 | no |  | 0 | 28750 | no | 9976.2489 | 0 | no | no | 0 | 0 | 0 | 0 | 0 |  | 0 | 0 | 0 | 0 | 0 | 9976.2489
| 12034.6423 | 0 | no | Surplus | yes |  | 0 | 0 | 0 | 1305.7382 | 0 | no | 0 | 0 | 0 | 1305.7382 | 8972 | no | 12034.6423 | 0 | 22430 |  |  | 0 |  |  | 0 | 0 | 0 | 0 | 0 |  | 0 | 0 | 0 | 0 | 0 | 12034.6423 | 9575.3342 | 0 | no | Surplus | yes |  | 0 | 0 | 0 | 400.9147 | 0 | no | 0 | 0 | 0 | 400.9147 | 0 | no | 9575.3342 | 0 | 28750 |  |  | 0 |  |  | 0 | 0 | 0 | 0 | 0 |  | 0 | 0 | 0 | 0 | 0 | 9575.3342
| 14465.5708 | 0 | yes | Deficit |  |  | 0 | 0 | 0 | 0 | 0 |  | 0 | 0 | 0 | 0 | 8972 | no |  | 0 | 22430 | no | 14465.5708 | 0 | no | no | 0 | 0 | 0 | 0 | 0 |  | 0 | 0 | 0 | 0 | 0 | 14465.5708 | 11493.0379 | 0 | yes | Deficit |  |  | 0 | 0 | 0 | 0 | 0 |  | 0 | 0 | 0 | 0 | 0 | no |  | 0 | 28750 | no | 11493.0379 | 0 | no | no | 0 | 0 | 0 | 0 | 0 |  | 0 | 0 | 0 | 0 | 0 | 11493.0379
| 14790.8275 | 0 | yes | Deficit |  |  | 0 | 0 | 0 | 0 | 0 |  | 0 | 0 | 0 | 0 | 8972 | no |  | 0 | 22430 | no | 14790.8275 | 0 | no | no | 0 | 0 | 0 | 0 | 0 |  | 0 | 0 | 0 | 0 | 0 | 14790.8275 | 14002.1242 | 0 | yes | Deficit |  |  | 0 | 0 | 0 | 0 | 0 |  | 0 | 0 | 0 | 0 | 0 | no |  | 0 | 28750 | no | 14002.1242 | 0 | no | no | 0 | 0 | 0 | 0 | 0 |  | 0 | 0 | 0 | 0 | 0 | 14002.1242
| 14879.1279 | 0 | yes | Deficit |  |  | 0 | 0 | 0 | 0 | 0 |  | 0 | 0 | 0 | 0 | 8972 | no |  | 0 | 22430 | no | 14879.1279 | 0 | no | no | 0 | 0 | 0 | 0 | 0 |  | 0 | 0 | 0 | 0 | 0 | 14879.1279 | 10331.6517 | 0 | no | Surplus | yes |  | 0 | 0 | 0 | 3670.4725 | 0 | no | 0 | 0 | 0 | 3670.4725 | 0 | no | 10331.6517 | 0 | 28750 |  |  | 0 |  |  | 0 | 0 | 0 | 0 | 0 |  | 0 | 0 | 0 | 0 | 0 | 10331.6517
| 15095.147 | 0 | yes | Deficit |  |  | 0 | 0 | 0 | 0 | 0 |  | 0 | 0 | 0 | 0 | 8972 | no |  | 0 | 22430 | no | 15095.147 | 0 | no | no | 0 | 0 | 0 | 0 | 0 |  | 0 | 0 | 0 | 0 | 0 | 15095.147 | 12939.3356 | 0 | yes | Deficit |  |  | 0 | 0 | 0 | 0 | 0 |  | 0 | 0 | 0 | 0 | 0 | no |  | 0 | 28750 | no | 12939.3356 | 0 | no | no | 0 | 0 | 0 | 0 | 0 |  | 0 | 0 | 0 | 0 | 0 | 12939.3356
| 16333.1274 | 0 | yes | Deficit |  |  | 0 | 0 | 0 | 0 | 0 |  | 0 | 0 | 0 | 0 | 8972 | no |  | 0 | 22430 | no | 16333.1274 | 0 | no | no | 0 | 0 | 0 | 0 | 0 |  | 0 | 0 | 0 | 0 | 0 | 16333.1274 | 14433.4851 | 0 | yes | Deficit |  |  | 0 | 0 | 0 | 0 | 0 |  | 0 | 0 | 0 | 0 | 0 | no |  | 0 | 28750 | no | 14433.4851 | 0 | no | no | 0 | 0 | 0 | 0 | 0 |  | 0 | 0 | 0 | 0 | 0 | 14433.4851
| 14975.4285 | 0 | no | Surplus | yes |  | 0 | 0 | 0 | 1357.6989 | 0 | no | 0 | 0 | 0 | 1357.6989 | 8972 | no | 14975.4285 | 0 | 22430 |  |  | 0 |  |  | 0 | 0 | 0 | 0 | 0 |  | 0 | 0 | 0 | 0 | 0 | 14975.4285 | 16139.7972 | 0 | yes | Deficit |  |  | 0 | 0 | 0 | 0 | 0 |  | 0 | 0 | 0 | 0 | 0 | no |  | 0 | 28750 | no | 16139.7972 | 0 | no | no | 0 | 0 | 0 | 0 | 0 |  | 0 | 0 | 0 | 0 | 0 | 16139.7972
| 13303.972 | 0 | no | Surplus | yes |  | 0 | 0 | 0 | 1671.4565 | 0 | no | 0 | 0 | 0 | 1671.4565 | 8972 | no | 13303.972 | 0 | 22430 |  |  | 0 |  |  | 0 | 0 | 0 | 0 | 0 |  | 0 | 0 | 0 | 0 | 0 | 13303.972 | 16751.6343 | 0 | yes | Deficit |  |  | 0 | 0 | 0 | 0 | 0 |  | 0 | 0 | 0 | 0 | 0 | no |  | 0 | 28750 | no | 16751.6343 | 0 | no | no | 0 | 0 | 0 | 0 | 0 |  | 0 | 0 | 0 | 0 | 0 | 16751.6343
| 13559.0261 | 0 | yes | Deficit |  |  | 0 | 0 | 0 | 0 | 0 |  | 0 | 0 | 0 | 0 | 8972 | no |  | 0 | 22430 | no | 13559.0261 | 0 | no | no | 0 | 0 | 0 | 0 | 0 |  | 0 | 0 | 0 | 0 | 0 | 13559.0261 | 19155.9261 | 0 | yes | Deficit |  |  | 0 | 0 | 0 | 0 | 0 |  | 0 | 0 | 0 | 0 | 0 | no |  | 0 | 28750 | no | 19155.9261 | 0 | no | no | 0 | 0 | 0 | 0 | 0 |  | 0 | 0 | 0 | 0 | 0 | 19155.9261
| 13870.3274 | 0 | yes | Deficit |  |  | 0 | 0 | 0 | 0 | 0 |  | 0 | 0 | 0 | 0 | 8972 | no |  | 0 | 22430 | no | 13870.3274 | 0 | no | no | 0 | 0 | 0 | 0 | 0 |  | 0 | 0 | 0 | 0 | 0 | 13870.3274 | 19409.5303 | 0 | yes | Deficit |  |  | 0 | 0 | 0 | 0 | 0 |  | 0 | 0 | 0 | 0 | 0 | no |  | 0 | 28750 | no | 19409.5303 | 0 | no | no | 0 | 0 | 0 | 0 | 0 |  | 0 | 0 | 0 | 0 | 0 | 19409.5303
| 13582.5355 | 0 | no | Surplus | yes |  | 0 | 0 | 0 | 287.7919 | 0 | no | 0 | 0 | 0 | 287.7919 | 8972 | no | 13582.5355 | 0 | 22430 |  |  | 0 |  |  | 0 | 0 | 0 | 0 | 0 |  | 0 | 0 | 0 | 0 | 0 | 13582.5355 | 17683.1558 | 0 | no | Surplus | yes |  | 0 | 0 | 0 | 1726.3744 | 0 | no | 0 | 0 | 0 | 1726.3744 | 0 | no | 17683.1558 | 0 | 28750 |  |  | 0 |  |  | 0 | 0 | 0 | 0 | 0 |  | 0 | 0 | 0 | 0 | 0 | 17683.1558
| 14072.1179 | 0 | yes | Deficit |  |  | 0 | 0 | 0 | 0 | 0 |  | 0 | 0 | 0 | 0 | 8972 | no |  | 0 | 22430 | no | 14072.1179 | 0 | no | no | 0 | 0 | 0 | 0 | 0 |  | 0 | 0 | 0 | 0 | 0 | 14072.1179 | 18041.3145 | 0 | yes | Deficit |  |  | 0 | 0 | 0 | 0 | 0 |  | 0 | 0 | 0 | 0 | 0 | no |  | 0 | 28750 | no | 18041.3145 | 0 | no | no | 0 | 0 | 0 | 0 | 0 |  | 0 | 0 | 0 | 0 | 0 | 18041.3145
| 15059.6433 | 0 | yes | Deficit |  |  | 0 | 0 | 0 | 0 | 0 |  | 0 | 0 | 0 | 0 | 8972 | no |  | 0 | 22430 | no | 15059.6433 | 0 | no | no | 0 | 0 | 0 | 0 | 0 |  | 0 | 0 | 0 | 0 | 0 | 15059.6433 | 19414.6833 | 0 | yes | Deficit |  |  | 0 | 0 | 0 | 0 | 0 |  | 0 | 0 | 0 | 0 | 0 | no |  | 0 | 28750 | no | 19414.6833 | 0 | no | no | 0 | 0 | 0 | 0 | 0 |  | 0 | 0 | 0 | 0 | 0 | 19414.6833
| 14667.4233 | 0 | no | Surplus | yes |  | 0 | 0 | 0 | 392.22 | 0 | no | 0 | 0 | 0 | 392.22 | 8972 | no | 14667.4233 | 0 | 22430 |  |  | 0 |  |  | 0 | 0 | 0 | 0 | 0 |  | 0 | 0 | 0 | 0 | 0 | 14667.4233 | 19609.0338 | 0 | yes | Deficit |  |  | 0 | 0 | 0 | 0 | 0 |  | 0 | 0 | 0 | 0 | 0 | no |  | 0 | 28750 | no | 19609.0338 | 0 | no | no | 0 | 0 | 0 | 0 | 0 |  | 0 | 0 | 0 | 0 | 0 | 19609.0338
| 15519.872 | 0 | yes | Deficit |  |  | 0 | 0 | 0 | 0 | 0 |  | 0 | 0 | 0 | 0 | 8972 | no |  | 0 | 22430 | no | 15519.872 | 0 | no | no | 0 | 0 | 0 | 0 | 0 |  | 0 | 0 | 0 | 0 | 0 | 15519.872 | 22821.1894 | 0 | yes | Deficit |  |  | 0 | 0 | 0 | 0 | 0 |  | 0 | 0 | 0 | 0 | 0 | no |  | 0 | 28750 | no | 22821.1894 | 0 | no | no | 0 | 0 | 0 | 0 | 0 |  | 0 | 0 | 0 | 0 | 0 | 22821.1894
| 15756.1178 | 0 | yes | Deficit |  |  | 0 | 0 | 0 | 0 | 0 |  | 0 | 0 | 0 | 0 | 8972 | no |  | 0 | 22430 | no | 15756.1178 | 0 | no | no | 0 | 0 | 0 | 0 | 0 |  | 0 | 0 | 0 | 0 | 0 | 15756.1178 | 19998.2037 | 0 | no | Surplus | yes |  | 0 | 0 | 0 | 2822.9858 | 0 | no | 0 | 0 | 0 | 2822.9858 | 0 | no | 19998.2037 | 0 | 28750 |  |  | 0 |  |  | 0 | 0 | 0 | 0 | 0 |  | 0 | 0 | 0 | 0 | 0 | 19998.2037
| 17212.9477 | 0 | yes | Deficit |  |  | 0 | 0 | 0 | 0 | 0 |  | 0 | 0 | 0 | 0 | 8972 | no |  | 0 | 22430 | no | 17212.9477 | 0 | no | no | 0 | 0 | 0 | 0 | 0 |  | 0 | 0 | 0 | 0 | 0 | 17212.9477 | 19651.1148 | 0 | no | Surplus | yes |  | 0 | 0 | 0 | 347.0889 | 0 | no | 0 | 0 | 0 | 347.0889 | 0 | no | 19651.1148 | 0 | 28750 |  |  | 0 |  |  | 0 | 0 | 0 | 0 | 0 |  | 0 | 0 | 0 | 0 | 0 | 19651.1148
| 16523.3059 | 0 | no | Surplus | yes |  | 0 | 0 | 0 | 689.6417 | 0 | no | 0 | 0 | 0 | 689.6417 | 8972 | no | 16523.3059 | 0 | 22430 |  |  | 0 |  |  | 0 | 0 | 0 | 0 | 0 |  | 0 | 0 | 0 | 0 | 0 | 16523.3059 | 19970.1363 | 0 | yes | Deficit |  |  | 0 | 0 | 0 | 0 | 0 |  | 0 | 0 | 0 | 0 | 0 | no |  | 0 | 28750 | no | 19970.1363 | 0 | no | no | 0 | 0 | 0 | 0 | 0 |  | 0 | 0 | 0 | 0 | 0 | 19970.1363
| 15461.8273 | 0 | no | Surplus | yes |  | 0 | 0 | 0 | 1061.4786 | 0 | no | 0 | 0 | 0 | 1061.4786 | 8972 | no | 15461.8273 | 0 | 22430 |  |  | 0 |  |  | 0 | 0 | 0 | 0 | 0 |  | 0 | 0 | 0 | 0 | 0 | 15461.8273 | 20072.9363 | 0 | yes | Deficit |  |  | 0 | 0 | 0 | 0 | 0 |  | 0 | 0 | 0 | 0 | 0 | no |  | 0 | 28750 | no | 20072.9363 | 0 | no | no | 0 | 0 | 0 | 0 | 0 |  | 0 | 0 | 0 | 0 | 0 | 20072.9363
| 15996.9155 | 0 | yes | Deficit |  |  | 0 | 0 | 0 | 0 | 0 |  | 0 | 0 | 0 | 0 | 8972 | no |  | 0 | 22430 | no | 15996.9155 | 0 | no | no | 0 | 0 | 0 | 0 | 0 |  | 0 | 0 | 0 | 0 | 0 | 15996.9155 | 22820.3529 | 0 | yes | Deficit |  |  | 0 | 0 | 0 | 0 | 0 |  | 0 | 0 | 0 | 0 | 0 | no |  | 0 | 28750 | no | 22820.3529 | 0 | no | no | 0 | 0 | 0 | 0 | 0 |  | 0 | 0 | 0 | 0 | 0 | 22820.3529
| 16889.4001 | 0 | yes | Deficit |  |  | 0 | 0 | 0 | 0 | 0 |  | 0 | 0 | 0 | 0 | 8972 | no |  | 0 | 22430 | no | 16889.4001 | 0 | no | no | 0 | 0 | 0 | 0 | 0 |  | 0 | 0 | 0 | 0 | 0 | 16889.4001 | 22806.8855 | 0 | no | Surplus | yes |  | 0 | 0 | 0 | 13.4673 | 0 | no | 0 | 0 | 0 | 13.4673 | 0 | no | 22806.8855 | 0 | 28750 |  |  | 0 |  |  | 0 | 0 | 0 | 0 | 0 |  | 0 | 0 | 0 | 0 | 0 | 22806.8855
| 16565.8278 | 0 | no | Surplus | yes |  | 0 | 0 | 0 | 323.5724 | 0 | no | 0 | 0 | 0 | 323.5724 | 8972 | no | 16565.8278 | 0 | 22430 |  |  | 0 |  |  | 0 | 0 | 0 | 0 | 0 |  | 0 | 0 | 0 | 0 | 0 | 16565.8278 | 20617.8932 | 0 | no | Surplus | yes |  | 0 | 0 | 0 | 2188.9924 | 0 | no | 0 | 0 | 0 | 2188.9924 | 0 | no | 20617.8932 | 0 | 28750 |  |  | 0 |  |  | 0 | 0 | 0 | 0 | 0 |  | 0 | 0 | 0 | 0 | 0 | 20617.8932
| 17897.617 | 0 | yes | Deficit |  |  | 0 | 0 | 0 | 0 | 0 |  | 0 | 0 | 0 | 0 | 8972 | no |  | 0 | 22430 | no | 17897.617 | 0 | no | no | 0 | 0 | 0 | 0 | 0 |  | 0 | 0 | 0 | 0 | 0 | 17897.617 | 20199.6779 | 0 | no | Surplus | yes |  | 0 | 0 | 0 | 418.2152 | 0 | no | 0 | 0 | 0 | 418.2152 | 0 | no | 20199.6779 | 0 | 28750 |  |  | 0 |  |  | 0 | 0 | 0 | 0 | 0 |  | 0 | 0 | 0 | 0 | 0 | 20199.6779
| 14419.9029 | 0 | no | Surplus | yes |  | 0 | 0 | 0 | 3477.714 | 0 | no | 0 | 0 | 0 | 3477.714 | 8972 | no | 14419.9029 | 0 | 22430 |  |  | 0 |  |  | 0 | 0 | 0 | 0 | 0 |  | 0 | 0 | 0 | 0 | 0 | 14419.9029 | 20314.9733 | 0 | yes | Deficit |  |  | 0 | 0 | 0 | 0 | 0 |  | 0 | 0 | 0 | 0 | 0 | no |  | 0 | 28750 | no | 20314.9733 | 0 | no | no | 0 | 0 | 0 | 0 | 0 |  | 0 | 0 | 0 | 0 | 0 | 20314.9733
| 13545.9228 | 0 | no | Surplus | yes |  | 0 | 0 | 0 | 873.9801 | 0 | no | 0 | 0 | 0 | 873.9801 | 8972 | no | 13545.9228 | 0 | 22430 |  |  | 0 |  |  | 0 | 0 | 0 | 0 | 0 |  | 0 | 0 | 0 | 0 | 0 | 13545.9228 | 21965.9667 | 0 | yes | Deficit |  |  | 0 | 0 | 0 | 0 | 0 |  | 0 | 0 | 0 | 0 | 0 | no |  | 0 | 28750 | no | 21965.9667 | 0 | no | no | 0 | 0 | 0 | 0 | 0 |  | 0 | 0 | 0 | 0 | 0 | 21965.9667
| 13192.1334 | 0 | no | Surplus | yes |  | 0 | 0 | 0 | 353.7895 | 0 | no | 0 | 0 | 0 | 353.7895 | 8972 | no | 13192.1334 | 0 | 22430 |  |  | 0 |  |  | 0 | 0 | 0 | 0 | 0 |  | 0 | 0 | 0 | 0 | 0 | 13192.1334 | 21007.2813 | 0 | no | Surplus | yes |  | 0 | 0 | 0 | 958.6855 | 0 | no | 0 | 0 | 0 | 958.6855 | 0 | no | 21007.2813 | 0 | 28750 |  |  | 0 |  |  | 0 | 0 | 0 | 0 | 0 |  | 0 | 0 | 0 | 0 | 0 | 21007.2813
| 14379.9123 | 0 | yes | Deficit |  |  | 0 | 0 | 0 | 0 | 0 |  | 0 | 0 | 0 | 0 | 8972 | no |  | 0 | 22430 | no | 14379.9123 | 0 | no | no | 0 | 0 | 0 | 0 | 0 |  | 0 | 0 | 0 | 0 | 0 | 14379.9123 | 21045.912 | 0 | yes | Deficit |  |  | 0 | 0 | 0 | 0 | 0 |  | 0 | 0 | 0 | 0 | 0 | no |  | 0 | 28750 | no | 21045.912 | 0 | no | no | 0 | 0 | 0 | 0 | 0 |  | 0 | 0 | 0 | 0 | 0 | 21045.912
| 15728.04 | 0 | yes | Deficit |  |  | 0 | 0 | 0 | 0 | 0 |  | 0 | 0 | 0 | 0 | 8972 | no |  | 0 | 22430 | no | 15728.04 | 0 | no | no | 0 | 0 | 0 | 0 | 0 |  | 0 | 0 | 0 | 0 | 0 | 15728.04 | 20434.7312 | 0 | no | Surplus | yes |  | 0 | 0 | 0 | 611.1808 | 0 | no | 0 | 0 | 0 | 611.1808 | 0 | no | 20434.7312 | 0 | 28750 |  |  | 0 |  |  | 0 | 0 | 0 | 0 | 0 |  | 0 | 0 | 0 | 0 | 0 | 20434.7312
| 15431.7916 | 0 | no | Surplus | yes |  | 0 | 0 | 0 | 296.2484 | 0 | no | 0 | 0 | 0 | 296.2484 | 8972 | no | 15431.7916 | 0 | 22430 |  |  | 0 |  |  | 0 | 0 | 0 | 0 | 0 |  | 0 | 0 | 0 | 0 | 0 | 15431.7916 | 19056.9496 | 0 | no | Surplus | yes |  | 0 | 0 | 0 | 1377.7816 | 0 | no | 0 | 0 | 0 | 1377.7816 | 0 | no | 19056.9496 | 0 | 28750 |  |  | 0 |  |  | 0 | 0 | 0 | 0 | 0 |  | 0 | 0 | 0 | 0 | 0 | 19056.9496
| 15574.2916 | 0 | yes | Deficit |  |  | 0 | 0 | 0 | 0 | 0 |  | 0 | 0 | 0 | 0 | 8972 | no |  | 0 | 22430 | no | 15574.2916 | 0 | no | no | 0 | 0 | 0 | 0 | 0 |  | 0 | 0 | 0 | 0 | 0 | 15574.2916 | 17434.9326 | 0 | no | Surplus | yes |  | 0 | 0 | 0 | 1622.017 | 0 | no | 0 | 0 | 0 | 1622.017 | 0 | no | 17434.9326 | 0 | 28750 |  |  | 0 |  |  | 0 | 0 | 0 | 0 | 0 |  | 0 | 0 | 0 | 0 | 0 | 17434.9326
| 15365.5889 | 0 | no | Surplus | yes |  | 0 | 0 | 0 | 208.7027 | 0 | no | 0 | 0 | 0 | 208.7027 | 8972 | no | 15365.5889 | 0 | 22430 |  |  | 0 |  |  | 0 | 0 | 0 | 0 | 0 |  | 0 | 0 | 0 | 0 | 0 | 15365.5889 | 19445.7211 | 0 | yes | Deficit |  |  | 0 | 0 | 0 | 0 | 0 |  | 0 | 0 | 0 | 0 | 0 | no |  | 0 | 28750 | no | 19445.7211 | 0 | no | no | 0 | 0 | 0 | 0 | 0 |  | 0 | 0 | 0 | 0 | 0 | 19445.7211
| 15070.8297 | 0 | no | Surplus | yes |  | 0 | 0 | 0 | 294.7592 | 0 | no | 0 | 0 | 0 | 294.7592 | 8972 | no | 15070.8297 | 0 | 22430 |  |  | 0 |  |  | 0 | 0 | 0 | 0 | 0 |  | 0 | 0 | 0 | 0 | 0 | 15070.8297 | 18533.2116 | 0 | no | Surplus | yes |  | 0 | 0 | 0 | 912.5095 | 0 | no | 0 | 0 | 0 | 912.5095 | 0 | no | 18533.2116 | 0 | 28750 |  |  | 0 |  |  | 0 | 0 | 0 | 0 | 0 |  | 0 | 0 | 0 | 0 | 0 | 18533.2116
| 15416.7313 | 0 | yes | Deficit |  |  | 0 | 0 | 0 | 0 | 0 |  | 0 | 0 | 0 | 0 | 8972 | no |  | 0 | 22430 | no | 15416.7313 | 0 | no | no | 0 | 0 | 0 | 0 | 0 |  | 0 | 0 | 0 | 0 | 0 | 15416.7313 | 18457.0816 | 0 | no | Surplus | yes |  | 0 | 0 | 0 | 76.1301 | 0 | no | 0 | 0 | 0 | 76.1301 | 0 | no | 18457.0816 | 0 | 28750 |  |  | 0 |  |  | 0 | 0 | 0 | 0 | 0 |  | 0 | 0 | 0 | 0 | 0 | 18457.0816
| 15527.3717 | 0 | yes | Deficit |  |  | 0 | 0 | 0 | 0 | 0 |  | 0 | 0 | 0 | 0 | 8972 | no |  | 0 | 22430 | no | 15527.3717 | 0 | no | no | 0 | 0 | 0 | 0 | 0 |  | 0 | 0 | 0 | 0 | 0 | 15527.3717 | 18162.1937 | 0 | no | Surplus | yes |  | 0 | 0 | 0 | 294.8878 | 0 | no | 0 | 0 | 0 | 294.8878 | 0 | no | 18162.1937 | 0 | 28750 |  |  | 0 |  |  | 0 | 0 | 0 | 0 | 0 |  | 0 | 0 | 0 | 0 | 0 | 18162.1937
| 16218.1549 | 0 | yes | Deficit |  |  | 0 | 0 | 0 | 0 | 0 |  | 0 | 0 | 0 | 0 | 8972 | no |  | 0 | 22430 | no | 16218.1549 | 0 | no | no | 0 | 0 | 0 | 0 | 0 |  | 0 | 0 | 0 | 0 | 0 | 16218.1549 | 19540.6511 | 0 | yes | Deficit |  |  | 0 | 0 | 0 | 0 | 0 |  | 0 | 0 | 0 | 0 | 0 | no |  | 0 | 28750 | no | 19540.6511 | 0 | no | no | 0 | 0 | 0 | 0 | 0 |  | 0 | 0 | 0 | 0 | 0 | 19540.6511
| 16118.1771 | 0 | no | Surplus | yes |  | 0 | 0 | 0 | 99.9779 | 0 | no | 0 | 0 | 0 | 99.9779 | 8972 | no | 16118.1771 | 0 | 22430 |  |  | 0 |  |  | 0 | 0 | 0 | 0 | 0 |  | 0 | 0 | 0 | 0 | 0 | 16118.1771 | 18839.4343 | 0 | no | Surplus | yes |  | 0 | 0 | 0 | 701.2168 | 0 | no | 0 | 0 | 0 | 701.2168 | 0 | no | 18839.4343 | 0 | 28750 |  |  | 0 |  |  | 0 | 0 | 0 | 0 | 0 |  | 0 | 0 | 0 | 0 | 0 | 18839.4343
| 16920.9211 | 0 | yes | Deficit |  |  | 0 | 0 | 0 | 0 | 0 |  | 0 | 0 | 0 | 0 | 8972 | no |  | 0 | 22430 | no | 16920.9211 | 0 | no | no | 0 | 0 | 0 | 0 | 0 |  | 0 | 0 | 0 | 0 | 0 | 16920.9211 | 19524.0997 | 0 | yes | Deficit |  |  | 0 | 0 | 0 | 0 | 0 |  | 0 | 0 | 0 | 0 | 0 | no |  | 0 | 28750 | no | 19524.0997 | 0 | no | no | 0 | 0 | 0 | 0 | 0 |  | 0 | 0 | 0 | 0 | 0 | 19524.0997
| 16350.872 | 0 | no | Surplus | yes |  | 0 | 0 | 0 | 570.0491 | 0 | no | 0 | 0 | 0 | 570.0491 | 8972 | no | 16350.872 | 0 | 22430 |  |  | 0 |  |  | 0 | 0 | 0 | 0 | 0 |  | 0 | 0 | 0 | 0 | 0 | 16350.872 | 22310.086 | 0 | yes | Deficit |  |  | 0 | 0 | 0 | 0 | 0 |  | 0 | 0 | 0 | 0 | 0 | no |  | 0 | 28750 | no | 22310.086 | 0 | no | no | 0 | 0 | 0 | 0 | 0 |  | 0 | 0 | 0 | 0 | 0 | 22310.086
| 15481.4469 | 0 | no | Surplus | yes |  | 0 | 0 | 0 | 869.4251 | 0 | no | 0 | 0 | 0 | 869.4251 | 8972 | no | 15481.4469 | 0 | 22430 |  |  | 0 |  |  | 0 | 0 | 0 | 0 | 0 |  | 0 | 0 | 0 | 0 | 0 | 15481.4469 | 21092.3249 | 0 | no | Surplus | yes |  | 0 | 0 | 0 | 1217.7611 | 0 | no | 0 | 0 | 0 | 1217.7611 | 0 | no | 21092.3249 | 0 | 28750 |  |  | 0 |  |  | 0 | 0 | 0 | 0 | 0 |  | 0 | 0 | 0 | 0 | 0 | 21092.3249
| 17263.483 | 0 | yes | Deficit |  |  | 0 | 0 | 0 | 0 | 0 |  | 0 | 0 | 0 | 0 | 8972 | no |  | 0 | 22430 | no | 17263.483 | 0 | no | no | 0 | 0 | 0 | 0 | 0 |  | 0 | 0 | 0 | 0 | 0 | 17263.483 | 19600.3518 | 0 | no | Surplus | yes |  | 0 | 0 | 0 | 1491.9731 | 0 | no | 0 | 0 | 0 | 1491.9731 | 0 | no | 19600.3518 | 0 | 28750 |  |  | 0 |  |  | 0 | 0 | 0 | 0 | 0 |  | 0 | 0 | 0 | 0 | 0 | 19600.3518
| 17447.6342 | 0 | yes | Deficit |  |  | 0 | 0 | 0 | 0 | 0 |  | 0 | 0 | 0 | 0 | 8972 | no |  | 0 | 22430 | no | 17447.6342 | 0 | no | no | 0 | 0 | 0 | 0 | 0 |  | 0 | 0 | 0 | 0 | 0 | 17447.6342 | 18984.8757 | 0 | no | Surplus | yes |  | 0 | 0 | 0 | 615.4761 | 0 | no | 0 | 0 | 0 | 615.4761 | 0 | no | 18984.8757 | 0 | 28750 |  |  | 0 |  |  | 0 | 0 | 0 | 0 | 0 |  | 0 | 0 | 0 | 0 | 0 | 18984.8757
| 16840.1004 | 0 | no | Surplus | yes |  | 0 | 0 | 0 | 607.5339 | 0 | no | 0 | 0 | 0 | 607.5339 | 8972 | no | 16840.1004 | 0 | 22430 |  |  | 0 |  |  | 0 | 0 | 0 | 0 | 0 |  | 0 | 0 | 0 | 0 | 0 | 16840.1004 | 20384.7938 | 0 | yes | Deficit |  |  | 0 | 0 | 0 | 0 | 0 |  | 0 | 0 | 0 | 0 | 0 | no |  | 0 | 28750 | no | 20384.7938 | 0 | no | no | 0 | 0 | 0 | 0 | 0 |  | 0 | 0 | 0 | 0 | 0 | 20384.7938
| 16372.93 | 0 | no | Surplus | yes |  | 0 | 0 | 0 | 467.1704 | 0 | no | 0 | 0 | 0 | 467.1704 | 8972 | no | 16372.93 | 0 | 22430 |  |  | 0 |  |  | 0 | 0 | 0 | 0 | 0 |  | 0 | 0 | 0 | 0 | 0 | 16372.93 | 20497.0399 | 0 | yes | Deficit |  |  | 0 | 0 | 0 | 0 | 0 |  | 0 | 0 | 0 | 0 | 0 | no |  | 0 | 28750 | no | 20497.0399 | 0 | no | no | 0 | 0 | 0 | 0 | 0 |  | 0 | 0 | 0 | 0 | 0 | 20497.0399
| 16129.8706 | 0 | no | Surplus | yes |  | 0 | 0 | 0 | 243.0594 | 0 | no | 0 | 0 | 0 | 243.0594 | 8972 | no | 16129.8706 | 0 | 22430 |  |  | 0 |  |  | 0 | 0 | 0 | 0 | 0 |  | 0 | 0 | 0 | 0 | 0 | 16129.8706 | 19911.368 | 0 | no | Surplus | yes |  | 0 | 0 | 0 | 585.6718 | 0 | no | 0 | 0 | 0 | 585.6718 | 0 | no | 19911.368 | 0 | 28750 |  |  | 0 |  |  | 0 | 0 | 0 | 0 | 0 |  | 0 | 0 | 0 | 0 | 0 | 19911.368
| 12822.4975 | 0 | no | Surplus | yes |  | 0 | 0 | 0 | 3307.3731 | 0 | no | 0 | 0 | 0 | 3307.3731 | 8972 | no | 12822.4975 | 0 | 22430 |  |  | 0 |  |  | 0 | 0 | 0 | 0 | 0 |  | 0 | 0 | 0 | 0 | 0 | 12822.4975 | 19975.7478 | 0 | yes | Deficit |  |  | 0 | 0 | 0 | 0 | 0 |  | 0 | 0 | 0 | 0 | 0 | no |  | 0 | 28750 | no | 19975.7478 | 0 | no | no | 0 | 0 | 0 | 0 | 0 |  | 0 | 0 | 0 | 0 | 0 | 19975.7478
| 15448.4854 | 0 | yes | Deficit |  |  | 0 | 0 | 0 | 0 | 0 |  | 0 | 0 | 0 | 0 | 8972 | no |  | 0 | 22430 | no | 15448.4854 | 0 | no | no | 0 | 0 | 0 | 0 | 0 |  | 0 | 0 | 0 | 0 | 0 | 15448.4854 | 20269.7334 | 0 | yes | Deficit |  |  | 0 | 0 | 0 | 0 | 0 |  | 0 | 0 | 0 | 0 | 0 | no |  | 0 | 28750 | no | 20269.7334 | 0 | no | no | 0 | 0 | 0 | 0 | 0 |  | 0 | 0 | 0 | 0 | 0 | 20269.7334
| 14755.8212 | 0 | no | Surplus | yes |  | 0 | 0 | 0 | 692.6642 | 0 | no | 0 | 0 | 0 | 692.6642 | 8972 | no | 14755.8212 | 0 | 22430 |  |  | 0 |  |  | 0 | 0 | 0 | 0 | 0 |  | 0 | 0 | 0 | 0 | 0 | 14755.8212 | 22821.4755 | 0 | yes | Deficit |  |  | 0 | 0 | 0 | 0 | 0 |  | 0 | 0 | 0 | 0 | 0 | no |  | 0 | 28750 | no | 22821.4755 | 0 | no | no | 0 | 0 | 0 | 0 | 0 |  | 0 | 0 | 0 | 0 | 0 | 22821.4755
| 14789.8793 | 0 | yes | Deficit |  |  | 0 | 0 | 0 | 0 | 0 |  | 0 | 0 | 0 | 0 | 8972 | no |  | 0 | 22430 | no | 14789.8793 | 0 | no | no | 0 | 0 | 0 | 0 | 0 |  | 0 | 0 | 0 | 0 | 0 | 14789.8793 | 21325.0448 | 0 | no | Surplus | yes |  | 0 | 0 | 0 | 1496.4307 | 0 | no | 0 | 0 | 0 | 1496.4307 | 0 | no | 21325.0448 | 0 | 28750 |  |  | 0 |  |  | 0 | 0 | 0 | 0 | 0 |  | 0 | 0 | 0 | 0 | 0 | 21325.0448
| 14995.5783 | 0 | yes | Deficit |  |  | 0 | 0 | 0 | 0 | 0 |  | 0 | 0 | 0 | 0 | 8972 | no |  | 0 | 22430 | no | 14995.5783 | 0 | no | no | 0 | 0 | 0 | 0 | 0 |  | 0 | 0 | 0 | 0 | 0 | 14995.5783 | 21555.3941 | 0 | yes | Deficit |  |  | 0 | 0 | 0 | 0 | 0 |  | 0 | 0 | 0 | 0 | 0 | no |  | 0 | 28750 | no | 21555.3941 | 0 | no | no | 0 | 0 | 0 | 0 | 0 |  | 0 | 0 | 0 | 0 | 0 | 21555.3941
| 15175.9247 | 0 | yes | Deficit |  |  | 0 | 0 | 0 | 0 | 0 |  | 0 | 0 | 0 | 0 | 8972 | no |  | 0 | 22430 | no | 15175.9247 | 0 | no | no | 0 | 0 | 0 | 0 | 0 |  | 0 | 0 | 0 | 0 | 0 | 15175.9247 | 20688.2999 | 0 | no | Surplus | yes |  | 0 | 0 | 0 | 867.0942 | 0 | no | 0 | 0 | 0 | 867.0942 | 0 | no | 20688.2999 | 0 | 28750 |  |  | 0 |  |  | 0 | 0 | 0 | 0 | 0 |  | 0 | 0 | 0 | 0 | 0 | 20688.2999
| 14986.308 | 0 | no | Surplus | yes |  | 0 | 0 | 0 | 189.6167 | 0 | no | 0 | 0 | 0 | 189.6167 | 8972 | no | 14986.308 | 0 | 22430 |  |  | 0 |  |  | 0 | 0 | 0 | 0 | 0 |  | 0 | 0 | 0 | 0 | 0 | 14986.308 | 21880.2807 | 0 | yes | Deficit |  |  | 0 | 0 | 0 | 0 | 0 |  | 0 | 0 | 0 | 0 | 0 | no |  | 0 | 28750 | no | 21880.2807 | 0 | no | no | 0 | 0 | 0 | 0 | 0 |  | 0 | 0 | 0 | 0 | 0 | 21880.2807
| 15421.1218 | 0 | yes | Deficit |  |  | 0 | 0 | 0 | 0 | 0 |  | 0 | 0 | 0 | 0 | 8972 | no |  | 0 | 22430 | no | 15421.1218 | 0 | no | no | 0 | 0 | 0 | 0 | 0 |  | 0 | 0 | 0 | 0 | 0 | 15421.1218 | 23976.3973 | 0 | yes | Deficit |  |  | 0 | 0 | 0 | 0 | 0 |  | 0 | 0 | 0 | 0 | 0 | no |  | 0 | 28750 | no | 23976.3973 | 0 | no | no | 0 | 0 | 0 | 0 | 0 |  | 0 | 0 | 0 | 0 | 0 | 23976.3973
| 16632.7494 | 0 | yes | Deficit |  |  | 0 | 0 | 0 | 0 | 0 |  | 0 | 0 | 0 | 0 | 8972 | no |  | 0 | 22430 | no | 16632.7494 | 0 | no | no | 0 | 0 | 0 | 0 | 0 |  | 0 | 0 | 0 | 0 | 0 | 16632.7494 | 24001.8258 | 0 | yes | Deficit |  |  | 0 | 0 | 0 | 0 | 0 |  | 0 | 0 | 0 | 0 | 0 | no |  | 0 | 28750 | no | 24001.8258 | 0 | no | no | 0 | 0 | 0 | 0 | 0 |  | 0 | 0 | 0 | 0 | 0 | 24001.8258
| 15597.8131 | 0 | no | Surplus | yes |  | 0 | 0 | 0 | 1034.9363 | 0 | no | 0 | 0 | 0 | 1034.9363 | 8972 | no | 15597.8131 | 0 | 22430 |  |  | 0 |  |  | 0 | 0 | 0 | 0 | 0 |  | 0 | 0 | 0 | 0 | 0 | 15597.8131 | 22670.4544 | 0 | no | Surplus | yes |  | 0 | 0 | 0 | 1331.3714 | 0 | no | 0 | 0 | 0 | 1331.3714 | 0 | no | 22670.4544 | 0 | 28750 |  |  | 0 |  |  | 0 | 0 | 0 | 0 | 0 |  | 0 | 0 | 0 | 0 | 0 | 22670.4544
| 15433.0331 | 0 | no | Surplus | yes |  | 0 | 0 | 0 | 164.78 | 0 | no | 0 | 0 | 0 | 164.78 | 8972 | no | 15433.0331 | 0 | 22430 |  |  | 0 |  |  | 0 | 0 | 0 | 0 | 0 |  | 0 | 0 | 0 | 0 | 0 | 15433.0331 | 20187.6467 | 0 | no | Surplus | yes |  | 0 | 0 | 0 | 2482.8077 | 0 | no | 0 | 0 | 0 | 2482.8077 | 0 | no | 20187.6467 | 0 | 28750 |  |  | 0 |  |  | 0 | 0 | 0 | 0 | 0 |  | 0 | 0 | 0 | 0 | 0 | 20187.6467
| 15460.6253 | 0 | yes | Deficit |  |  | 0 | 0 | 0 | 0 | 0 |  | 0 | 0 | 0 | 0 | 8972 | no |  | 0 | 22430 | no | 15460.6253 | 0 | no | no | 0 | 0 | 0 | 0 | 0 |  | 0 | 0 | 0 | 0 | 0 | 15460.6253 | 18879.1803 | 0 | no | Surplus | yes |  | 0 | 0 | 0 | 1308.4663 | 0 | no | 0 | 0 | 0 | 1308.4663 | 0 | no | 18879.1803 | 0 | 28750 |  |  | 0 |  |  | 0 | 0 | 0 | 0 | 0 |  | 0 | 0 | 0 | 0 | 0 | 18879.1803
| 15822.1536 | 0 | yes | Deficit |  |  | 0 | 0 | 0 | 0 | 0 |  | 0 | 0 | 0 | 0 | 8972 | no |  | 0 | 22430 | no | 15822.1536 | 0 | no | no | 0 | 0 | 0 | 0 | 0 |  | 0 | 0 | 0 | 0 | 0 | 15822.1536 | 19889.6503 | 0 | yes | Deficit |  |  | 0 | 0 | 0 | 0 | 0 |  | 0 | 0 | 0 | 0 | 0 | no |  | 0 | 28750 | no | 19889.6503 | 0 | no | no | 0 | 0 | 0 | 0 | 0 |  | 0 | 0 | 0 | 0 | 0 | 19889.6503
| 15687.9542 | 0 | no | Surplus | yes |  | 0 | 0 | 0 | 134.1994 | 0 | no | 0 | 0 | 0 | 134.1994 | 8972 | no | 15687.9542 | 0 | 22430 |  |  | 0 |  |  | 0 | 0 | 0 | 0 | 0 |  | 0 | 0 | 0 | 0 | 0 | 15687.9542 | 21345.8562 | 0 | yes | Deficit |  |  | 0 | 0 | 0 | 0 | 0 |  | 0 | 0 | 0 | 0 | 0 | no |  | 0 | 28750 | no | 21345.8562 | 0 | no | no | 0 | 0 | 0 | 0 | 0 |  | 0 | 0 | 0 | 0 | 0 | 21345.8562
| 15806.0767 | 0 | yes | Deficit |  |  | 0 | 0 | 0 | 0 | 0 |  | 0 | 0 | 0 | 0 | 8972 | no |  | 0 | 22430 | no | 15806.0767 | 0 | no | no | 0 | 0 | 0 | 0 | 0 |  | 0 | 0 | 0 | 0 | 0 | 15806.0767 | 23144.7971 | 0 | yes | Deficit |  |  | 0 | 0 | 0 | 0 | 0 |  | 0 | 0 | 0 | 0 | 0 | no |  | 0 | 28750 | no | 23144.7971 | 0 | no | no | 0 | 0 | 0 | 0 | 0 |  | 0 | 0 | 0 | 0 | 0 | 23144.7971
| 16358.0233 | 0 | yes | Deficit |  |  | 0 | 0 | 0 | 0 | 0 |  | 0 | 0 | 0 | 0 | 8972 | no |  | 0 | 22430 | no | 16358.0233 | 0 | no | no | 0 | 0 | 0 | 0 | 0 |  | 0 | 0 | 0 | 0 | 0 | 16358.0233 | 24401.325 | 0 | yes | Deficit |  |  | 0 | 0 | 0 | 0 | 0 |  | 0 | 0 | 0 | 0 | 0 | no |  | 0 | 28750 | no | 24401.325 | 0 | no | no | 0 | 0 | 0 | 0 | 0 |  | 0 | 0 | 0 | 0 | 0 | 24401.325
| 16147.4627 | 0 | no | Surplus | yes |  | 0 | 0 | 0 | 210.5606 | 0 | no | 0 | 0 | 0 | 210.5606 | 8972 | no | 16147.4627 | 0 | 22430 |  |  | 0 |  |  | 0 | 0 | 0 | 0 | 0 |  | 0 | 0 | 0 | 0 | 0 | 16147.4627 | 23206.2271 | 0 | no | Surplus | yes |  | 0 | 0 | 0 | 1195.098 | 0 | no | 0 | 0 | 0 | 1195.098 | 0 | no | 23206.2271 | 0 | 28750 |  |  | 0 |  |  | 0 | 0 | 0 | 0 | 0 |  | 0 | 0 | 0 | 0 | 0 | 23206.2271
| 14487.1455 | 0 | no | Surplus | yes |  | 0 | 0 | 0 | 1660.3172 | 0 | no | 0 | 0 | 0 | 1660.3172 | 8972 | no | 14487.1455 | 0 | 22430 |  |  | 0 |  |  | 0 | 0 | 0 | 0 | 0 |  | 0 | 0 | 0 | 0 | 0 | 14487.1455 | 19707.1117 | 0 | no | Surplus | yes |  | 0 | 0 | 0 | 3499.1154 | 0 | no | 0 | 0 | 0 | 3499.1154 | 0 | no | 19707.1117 | 0 | 28750 |  |  | 0 |  |  | 0 | 0 | 0 | 0 | 0 |  | 0 | 0 | 0 | 0 | 0 | 19707.1117
| 13594.2153 | 0 | no | Surplus | yes |  | 0 | 0 | 0 | 892.9302 | 0 | no | 0 | 0 | 0 | 892.9302 | 8972 | no | 13594.2153 | 0 | 22430 |  |  | 0 |  |  | 0 | 0 | 0 | 0 | 0 |  | 0 | 0 | 0 | 0 | 0 | 13594.2153 | 21385.4472 | 0 | yes | Deficit |  |  | 0 | 0 | 0 | 0 | 0 |  | 0 | 0 | 0 | 0 | 0 | no |  | 0 | 28750 | no | 21385.4472 | 0 | no | no | 0 | 0 | 0 | 0 | 0 |  | 0 | 0 | 0 | 0 | 0 | 21385.4472
| 11838.6565 | 0 | no | Surplus | yes |  | 0 | 0 | 0 | 1755.5588 | 0 | no | 0 | 0 | 0 | 1755.5588 | 8972 | no | 11838.6565 | 0 | 22430 |  |  | 0 |  |  | 0 | 0 | 0 | 0 | 0 |  | 0 | 0 | 0 | 0 | 0 | 11838.6565 | 20166.1043 | 0 | no | Surplus | yes |  | 0 | 0 | 0 | 1219.3429 | 0 | no | 0 | 0 | 0 | 1219.3429 | 0 | no | 20166.1043 | 0 | 28750 |  |  | 0 |  |  | 0 | 0 | 0 | 0 | 0 |  | 0 | 0 | 0 | 0 | 0 | 20166.1043
| 11500.612 | 0 | no | Surplus | yes |  | 0 | 0 | 0 | 338.0444 | 0 | no | 0 | 0 | 0 | 338.0444 | 8972 | no | 11500.612 | 0 | 22430 |  |  | 0 |  |  | 0 | 0 | 0 | 0 | 0 |  | 0 | 0 | 0 | 0 | 0 | 11500.612 | 19037.158 | 0 | no | Surplus | yes |  | 0 | 0 | 0 | 1128.9464 | 0 | no | 0 | 0 | 0 | 1128.9464 | 0 | no | 19037.158 | 0 | 28750 |  |  | 0 |  |  | 0 | 0 | 0 | 0 | 0 |  | 0 | 0 | 0 | 0 | 0 | 19037.158
| 11216.9784 | 0 | no | Surplus | yes |  | 0 | 0 | 0 | 283.6337 | 0 | no | 0 | 0 | 0 | 283.6337 | 8972 | no | 11216.9784 | 0 | 22430 |  |  | 0 |  |  | 0 | 0 | 0 | 0 | 0 |  | 0 | 0 | 0 | 0 | 0 | 11216.9784 | 19560.0792 | 0 | yes | Deficit |  |  | 0 | 0 | 0 | 0 | 0 |  | 0 | 0 | 0 | 0 | 0 | no |  | 0 | 28750 | no | 19560.0792 | 0 | no | no | 0 | 0 | 0 | 0 | 0 |  | 0 | 0 | 0 | 0 | 0 | 19560.0792
| 10711.0154 | 0 | no | Surplus | yes |  | 0 | 0 | 0 | 505.963 | 0 | no | 0 | 0 | 0 | 505.963 | 8972 | no | 10711.0154 | 0 | 22430 |  |  | 0 |  |  | 0 | 0 | 0 | 0 | 0 |  | 0 | 0 | 0 | 0 | 0 | 10711.0154 | 18736.1078 | 0 | no | Surplus | yes |  | 0 | 0 | 0 | 823.9714 | 0 | no | 0 | 0 | 0 | 823.9714 | 0 | no | 18736.1078 | 0 | 28750 |  |  | 0 |  |  | 0 | 0 | 0 | 0 | 0 |  | 0 | 0 | 0 | 0 | 0 | 18736.1078
| 12187.7202 | 0 | yes | Deficit |  |  | 0 | 0 | 0 | 0 | 0 |  | 0 | 0 | 0 | 0 | 8972 | no |  | 0 | 21422.0307 | no | 12187.7202 | 0 | no | no | 0 | 0 | 0 | 0 | 0 |  | 0 | 0 | 0 | 0 | 0 | 12187.7202 | 18920.9689 | 0 | yes | Deficit |  |  | 0 | 0 | 0 | 0 | 0 |  | 0 | 0 | 0 | 0 | 0 | no |  | 0 | 28750 | no | 18920.9689 | 0 | no | no | 0 | 0 | 0 | 0 | 0 |  | 0 | 0 | 0 | 0 | 0 | 18920.9689
| 14432.7032 | 0 | yes | Deficit |  |  | 0 | 0 | 0 | 0 | 0 |  | 0 | 0 | 0 | 0 | 8972 | no |  | 0 | 22430 | no | 14432.7032 | 0 | no | no | 0 | 0 | 0 | 0 | 0 |  | 0 | 0 | 0 | 0 | 0 | 14432.7032 | 21736.1536 | 0 | yes | Deficit |  |  | 0 | 0 | 0 | 0 | 0 |  | 0 | 0 | 0 | 0 | 0 | no |  | 0 | 28750 | no | 21736.1536 | 0 | no | no | 0 | 0 | 0 | 0 | 0 |  | 0 | 0 | 0 | 0 | 0 | 21736.1536
| 11725.1995 | 0 | no | Surplus | yes |  | 0 | 0 | 0 | 2707.5038 | 0 | no | 0 | 0 | 0 | 2707.5038 | 8972 | no | 11725.1995 | 0 | 22430 |  |  | 0 |  |  | 0 | 0 | 0 | 0 | 0 |  | 0 | 0 | 0 | 0 | 0 | 11725.1995 | 19403.4631 | 0 | no | Surplus | yes |  | 0 | 0 | 0 | 2332.6906 | 0 | no | 0 | 0 | 0 | 2332.6906 | 0 | no | 19403.4631 | 0 | 28750 |  |  | 0 |  |  | 0 | 0 | 0 | 0 | 0 |  | 0 | 0 | 0 | 0 | 0 | 19403.4631
| 12727.1521 | 0 | yes | Deficit |  |  | 0 | 0 | 0 | 0 | 0 |  | 0 | 0 | 0 | 0 | 8972 | no |  | 0 | 22430 | no | 12727.1521 | 0 | no | no | 0 | 0 | 0 | 0 | 0 |  | 0 | 0 | 0 | 0 | 0 | 12727.1521 | 18899.4962 | 0 | no | Surplus | yes |  | 0 | 0 | 0 | 503.9669 | 0 | no | 0 | 0 | 0 | 503.9669 | 0 | no | 18899.4962 | 0 | 28750 |  |  | 0 |  |  | 0 | 0 | 0 | 0 | 0 |  | 0 | 0 | 0 | 0 | 0 | 18899.4962
| 12546.291 | 0 | no | Surplus | yes |  | 0 | 0 | 0 | 180.8611 | 0 | no | 0 | 0 | 0 | 180.8611 | 8972 | no | 12546.291 | 0 | 22430 |  |  | 0 |  |  | 0 | 0 | 0 | 0 | 0 |  | 0 | 0 | 0 | 0 | 0 | 12546.291 | 18182.9062 | 0 | no | Surplus | yes |  | 0 | 0 | 0 | 716.59 | 0 | no | 0 | 0 | 0 | 716.59 | 0 | no | 18182.9062 | 0 | 28750 |  |  | 0 |  |  | 0 | 0 | 0 | 0 | 0 |  | 0 | 0 | 0 | 0 | 0 | 18182.9062
| 13031.8607 | 0 | yes | Deficit |  |  | 0 | 0 | 0 | 0 | 0 |  | 0 | 0 | 0 | 0 | 8972 | no |  | 0 | 22430 | no | 13031.8607 | 0 | no | no | 0 | 0 | 0 | 0 | 0 |  | 0 | 0 | 0 | 0 | 0 | 13031.8607 | 18431.4863 | 0 | yes | Deficit |  |  | 0 | 0 | 0 | 0 | 0 |  | 0 | 0 | 0 | 0 | 0 | no |  | 0 | 28750 | no | 18431.4863 | 0 | no | no | 0 | 0 | 0 | 0 | 0 |  | 0 | 0 | 0 | 0 | 0 | 18431.4863
| 13002.4469 | 0 | no | Surplus | yes |  | 0 | 0 | 0 | 29.4137 | 0 | no | 0 | 0 | 0 | 29.4137 | 8972 | no | 13002.4469 | 0 | 22430 |  |  | 0 |  |  | 0 | 0 | 0 | 0 | 0 |  | 0 | 0 | 0 | 0 | 0 | 13002.4469 | 18545.2149 | 0 | yes | Deficit |  |  | 0 | 0 | 0 | 0 | 0 |  | 0 | 0 | 0 | 0 | 0 | no |  | 0 | 28750 | no | 18545.2149 | 0 | no | no | 0 | 0 | 0 | 0 | 0 |  | 0 | 0 | 0 | 0 | 0 | 18545.2149
| 15171.9941 | 0 | yes | Deficit |  |  | 0 | 0 | 0 | 0 | 0 |  | 0 | 0 | 0 | 0 | 8972 | no |  | 0 | 22430 | no | 15171.9941 | 0 | no | no | 0 | 0 | 0 | 0 | 0 |  | 0 | 0 | 0 | 0 | 0 | 15171.9941 | 18808.2909 | 0 | yes | Deficit |  |  | 0 | 0 | 0 | 0 | 0 |  | 0 | 0 | 0 | 0 | 0 | no |  | 0 | 28750 | no | 18808.2909 | 0 | no | no | 0 | 0 | 0 | 0 | 0 |  | 0 | 0 | 0 | 0 | 0 | 18808.2909
| 14448.1627 | 0 | no | Surplus | yes |  | 0 | 0 | 0 | 723.8314 | 0 | no | 0 | 0 | 0 | 723.8314 | 8972 | no | 14448.1627 | 0 | 22430 |  |  | 0 |  |  | 0 | 0 | 0 | 0 | 0 |  | 0 | 0 | 0 | 0 | 0 | 14448.1627 | 21712.0357 | 0 | yes | Deficit |  |  | 0 | 0 | 0 | 0 | 0 |  | 0 | 0 | 0 | 0 | 0 | no |  | 0 | 28750 | no | 21712.0357 | 0 | no | no | 0 | 0 | 0 | 0 | 0 |  | 0 | 0 | 0 | 0 | 0 | 21712.0357
| 14304.4196 | 0 | no | Surplus | yes |  | 0 | 0 | 0 | 143.7432 | 0 | no | 0 | 0 | 0 | 143.7432 | 8972 | no | 14304.4196 | 0 | 22430 |  |  | 0 |  |  | 0 | 0 | 0 | 0 | 0 |  | 0 | 0 | 0 | 0 | 0 | 14304.4196 | 19830.5844 | 0 | no | Surplus | yes |  | 0 | 0 | 0 | 1881.4513 | 0 | no | 0 | 0 | 0 | 1881.4513 | 0 | no | 19830.5844 | 0 | 28750 |  |  | 0 |  |  | 0 | 0 | 0 | 0 | 0 |  | 0 | 0 | 0 | 0 | 0 | 19830.5844
| 14646.1229 | 0 | yes | Deficit |  |  | 0 | 0 | 0 | 0 | 0 |  | 0 | 0 | 0 | 0 | 8972 | no |  | 0 | 22430 | no | 14646.1229 | 0 | no | no | 0 | 0 | 0 | 0 | 0 |  | 0 | 0 | 0 | 0 | 0 | 14646.1229 | 19327.0602 | 0 | no | Surplus | yes |  | 0 | 0 | 0 | 503.5242 | 0 | no | 0 | 0 | 0 | 503.5242 | 0 | no | 19327.0602 | 0 | 28750 |  |  | 0 |  |  | 0 | 0 | 0 | 0 | 0 |  | 0 | 0 | 0 | 0 | 0 | 19327.0602
| 15539.684 | 0 | yes | Deficit |  |  | 0 | 0 | 0 | 0 | 0 |  | 0 | 0 | 0 | 0 | 8972 | no |  | 0 | 22430 | no | 15539.684 | 0 | no | no | 0 | 0 | 0 | 0 | 0 |  | 0 | 0 | 0 | 0 | 0 | 15539.684 | 19297.5096 | 0 | no | Surplus | yes |  | 0 | 0 | 0 | 29.5506 | 0 | no | 0 | 0 | 0 | 29.5506 | 0 | no | 19297.5096 | 0 | 28750 |  |  | 0 |  |  | 0 | 0 | 0 | 0 | 0 |  | 0 | 0 | 0 | 0 | 0 | 19297.5096
| 14453.0938 | 0 | no | Surplus | yes |  | 0 | 0 | 0 | 1086.5902 | 0 | no | 0 | 0 | 0 | 1086.5902 | 8972 | no | 14453.0938 | 0 | 22430 |  |  | 0 |  |  | 0 | 0 | 0 | 0 | 0 |  | 0 | 0 | 0 | 0 | 0 | 14453.0938 | 19332.988 | 0 | yes | Deficit |  |  | 0 | 0 | 0 | 0 | 0 |  | 0 | 0 | 0 | 0 | 0 | no |  | 0 | 28750 | no | 19332.988 | 0 | no | no | 0 | 0 | 0 | 0 | 0 |  | 0 | 0 | 0 | 0 | 0 | 19332.988
| 14722.3674 | 0 | yes | Deficit |  |  | 0 | 0 | 0 | 0 | 0 |  | 0 | 0 | 0 | 0 | 8972 | no |  | 0 | 22430 | no | 14722.3674 | 0 | no | no | 0 | 0 | 0 | 0 | 0 |  | 0 | 0 | 0 | 0 | 0 | 14722.3674 | 19208.89 | 0 | no | Surplus | yes |  | 0 | 0 | 0 | 124.098 | 0 | no | 0 | 0 | 0 | 124.098 | 0 | no | 19208.89 | 0 | 28750 |  |  | 0 |  |  | 0 | 0 | 0 | 0 | 0 |  | 0 | 0 | 0 | 0 | 0 | 19208.89
| 15131.5214 | 0 | yes | Deficit |  |  | 0 | 0 | 0 | 0 | 0 |  | 0 | 0 | 0 | 0 | 8972 | no |  | 0 | 22430 | no | 15131.5214 | 0 | no | no | 0 | 0 | 0 | 0 | 0 |  | 0 | 0 | 0 | 0 | 0 | 15131.5214 | 20143.6133 | 0 | yes | Deficit |  |  | 0 | 0 | 0 | 0 | 0 |  | 0 | 0 | 0 | 0 | 0 | no |  | 0 | 28750 | no | 20143.6133 | 0 | no | no | 0 | 0 | 0 | 0 | 0 |  | 0 | 0 | 0 | 0 | 0 | 20143.6133
| 13080.3801 | 0 | no | Surplus | yes |  | 0 | 0 | 0 | 2051.1413 | 0 | no | 0 | 0 | 0 | 2051.1413 | 8972 | no | 13080.3801 | 0 | 22430 |  |  | 0 |  |  | 0 | 0 | 0 | 0 | 0 |  | 0 | 0 | 0 | 0 | 0 | 13080.3801 | 19125.9384 | 0 | no | Surplus | yes |  | 0 | 0 | 0 | 1017.6749 | 0 | no | 0 | 0 | 0 | 1017.6749 | 0 | no | 19125.9384 | 0 | 28750 |  |  | 0 |  |  | 0 | 0 | 0 | 0 | 0 |  | 0 | 0 | 0 | 0 | 0 | 19125.9384
| 14487.5521 | 0 | yes | Deficit |  |  | 0 | 0 | 0 | 0 | 0 |  | 0 | 0 | 0 | 0 | 8972 | no |  | 0 | 22430 | no | 14487.5521 | 0 | no | no | 0 | 0 | 0 | 0 | 0 |  | 0 | 0 | 0 | 0 | 0 | 14487.5521 | 20132.3788 | 0 | yes | Deficit |  |  | 0 | 0 | 0 | 0 | 0 |  | 0 | 0 | 0 | 0 | 0 | no |  | 0 | 28750 | no | 20132.3788 | 0 | no | no | 0 | 0 | 0 | 0 | 0 |  | 0 | 0 | 0 | 0 | 0 | 20132.3788
| 14323.0926 | 0 | no | Surplus | yes |  | 0 | 0 | 0 | 164.4594 | 0 | no | 0 | 0 | 0 | 164.4594 | 8972 | no | 14323.0926 | 0 | 22430 |  |  | 0 |  |  | 0 | 0 | 0 | 0 | 0 |  | 0 | 0 | 0 | 0 | 0 | 14323.0926 | 20115.6519 | 0 | no | Surplus | yes |  | 0 | 0 | 0 | 16.7269 | 0 | no | 0 | 0 | 0 | 16.7269 | 0 | no | 20115.6519 | 0 | 28750 |  |  | 0 |  |  | 0 | 0 | 0 | 0 | 0 |  | 0 | 0 | 0 | 0 | 0 | 20115.6519
| 13824.8344 | 0 | no | Surplus | yes |  | 0 | 0 | 0 | 498.2583 | 0 | no | 0 | 0 | 0 | 498.2583 | 8972 | no | 13824.8344 | 0 | 22430 |  |  | 0 |  |  | 0 | 0 | 0 | 0 | 0 |  | 0 | 0 | 0 | 0 | 0 | 13824.8344 | 19317.7073 | 0 | no | Surplus | yes |  | 0 | 0 | 0 | 797.9446 | 0 | no | 0 | 0 | 0 | 797.9446 | 0 | no | 19317.7073 | 0 | 28750 |  |  | 0 |  |  | 0 | 0 | 0 | 0 | 0 |  | 0 | 0 | 0 | 0 | 0 | 19317.7073
| 15718.4439 | 0 | yes | Deficit |  |  | 0 | 0 | 0 | 0 | 0 |  | 0 | 0 | 0 | 0 | 8972 | no |  | 0 | 22430 | no | 15718.4439 | 0 | no | no | 0 | 0 | 0 | 0 | 0 |  | 0 | 0 | 0 | 0 | 0 | 15718.4439 | 18942.8929 | 0 | no | Surplus | yes |  | 0 | 0 | 0 | 374.8144 | 0 | no | 0 | 0 | 0 | 374.8144 | 0 | no | 18942.8929 | 0 | 28750 |  |  | 0 |  |  | 0 | 0 | 0 | 0 | 0 |  | 0 | 0 | 0 | 0 | 0 | 18942.8929
| 16468.1571 | 0 | yes | Deficit |  |  | 0 | 0 | 0 | 0 | 0 |  | 0 | 0 | 0 | 0 | 8972 | no |  | 0 | 22430 | no | 16468.1571 | 0 | no | no | 0 | 0 | 0 | 0 | 0 |  | 0 | 0 | 0 | 0 | 0 | 16468.1571 | 18161.0094 | 0 | no | Surplus | yes |  | 0 | 0 | 0 | 781.8835 | 0 | no | 0 | 0 | 0 | 781.8835 | 0 | no | 18161.0094 | 0 | 28750 |  |  | 0 |  |  | 0 | 0 | 0 | 0 | 0 |  | 0 | 0 | 0 | 0 | 0 | 18161.0094
| 11764.8862 | 0 | no | Surplus | yes |  | 0 | 0 | 0 | 4703.2708 | 0 | no | 0 | 0 | 0 | 4703.2708 | 8972 | no | 11764.8862 | 0 | 22430 |  |  | 0 |  |  | 0 | 0 | 0 | 0 | 0 |  | 0 | 0 | 0 | 0 | 0 | 11764.8862 | 18190.3849 | 0 | yes | Deficit |  |  | 0 | 0 | 0 | 0 | 0 |  | 0 | 0 | 0 | 0 | 0 | no |  | 0 | 28750 | no | 18190.3849 | 0 | no | no | 0 | 0 | 0 | 0 | 0 |  | 0 | 0 | 0 | 0 | 0 | 18190.3849
| 11818.6965 | 0 | yes | Deficit |  |  | 0 | 0 | 0 | 0 | 0 |  | 0 | 0 | 0 | 0 | 8972 | no |  | 0 | 22430 | no | 11818.6965 | 0 | no | no | 0 | 0 | 0 | 0 | 0 |  | 0 | 0 | 0 | 0 | 0 | 11818.6965 | 18007.1746 | 0 | no | Surplus | yes |  | 0 | 0 | 0 | 183.2102 | 0 | no | 0 | 0 | 0 | 183.2102 | 0 | no | 18007.1746 | 0 | 28750 |  |  | 0 |  |  | 0 | 0 | 0 | 0 | 0 |  | 0 | 0 | 0 | 0 | 0 | 18007.1746
| 13259.0705 | 0 | yes | Deficit |  |  | 0 | 0 | 0 | 0 | 0 |  | 0 | 0 | 0 | 0 | 8972 | no |  | 0 | 22430 | no | 13259.0705 | 0 | no | no | 0 | 0 | 0 | 0 | 0 |  | 0 | 0 | 0 | 0 | 0 | 13259.0705 | 18906.6852 | 0 | yes | Deficit |  |  | 0 | 0 | 0 | 0 | 0 |  | 0 | 0 | 0 | 0 | 0 | no |  | 0 | 28750 | no | 18906.6852 | 0 | no | no | 0 | 0 | 0 | 0 | 0 |  | 0 | 0 | 0 | 0 | 0 | 18906.6852
| 12813.9201 | 0 | no | Surplus | yes |  | 0 | 0 | 0 | 445.1504 | 0 | no | 0 | 0 | 0 | 445.1504 | 8972 | no | 12813.9201 | 0 | 22430 |  |  | 0 |  |  | 0 | 0 | 0 | 0 | 0 |  | 0 | 0 | 0 | 0 | 0 | 12813.9201 | 20145.763 | 0 | yes | Deficit |  |  | 0 | 0 | 0 | 0 | 0 |  | 0 | 0 | 0 | 0 | 0 | no |  | 0 | 28750 | no | 20145.763 | 0 | no | no | 0 | 0 | 0 | 0 | 0 |  | 0 | 0 | 0 | 0 | 0 | 20145.763
| 12637.6137 | 0 | no | Surplus | yes |  | 0 | 0 | 0 | 176.3064 | 0 | no | 0 | 0 | 0 | 176.3064 | 8972 | no | 12637.6137 | 0 | 22430 |  |  | 0 |  |  | 0 | 0 | 0 | 0 | 0 |  | 0 | 0 | 0 | 0 | 0 | 12637.6137 | 19523.6512 | 0 | no | Surplus | yes |  | 0 | 0 | 0 | 622.1119 | 0 | no | 0 | 0 | 0 | 622.1119 | 0 | no | 19523.6512 | 0 | 28750 |  |  | 0 |  |  | 0 | 0 | 0 | 0 | 0 |  | 0 | 0 | 0 | 0 | 0 | 19523.6512
| 14417.8866 | 0 | yes | Deficit |  |  | 0 | 0 | 0 | 0 | 0 |  | 0 | 0 | 0 | 0 | 8972 | no |  | 0 | 22430 | no | 14417.8866 | 0 | no | no | 0 | 0 | 0 | 0 | 0 |  | 0 | 0 | 0 | 0 | 0 | 14417.8866 | 17163.6351 | 0 | no | Surplus | yes |  | 0 | 0 | 0 | 2360.0161 | 0 | no | 0 | 0 | 0 | 2360.0161 | 0 | no | 17163.6351 | 0 | 28750 |  |  | 0 |  |  | 0 | 0 | 0 | 0 | 0 |  | 0 | 0 | 0 | 0 | 0 | 17163.6351
| 15883.4064 | 0 | yes | Deficit |  |  | 0 | 0 | 0 | 0 | 0 |  | 0 | 0 | 0 | 0 | 8972 | no |  | 0 | 22430 | no | 15883.4064 | 0 | no | no | 0 | 0 | 0 | 0 | 0 |  | 0 | 0 | 0 | 0 | 0 | 15883.4064 | 19984.7931 | 0 | yes | Deficit |  |  | 0 | 0 | 0 | 0 | 0 |  | 0 | 0 | 0 | 0 | 0 | no |  | 0 | 28750 | no | 19984.7931 | 0 | no | no | 0 | 0 | 0 | 0 | 0 |  | 0 | 0 | 0 | 0 | 0 | 19984.7931
| 16400.599 | 0 | yes | Deficit |  |  | 0 | 0 | 0 | 0 | 0 |  | 0 | 0 | 0 | 0 | 8972 | no |  | 0 | 22430 | no | 16400.599 | 0 | no | no | 0 | 0 | 0 | 0 | 0 |  | 0 | 0 | 0 | 0 | 0 | 16400.599 | 19048.6895 | 0 | no | Surplus | yes |  | 0 | 0 | 0 | 936.1036 | 0 | no | 0 | 0 | 0 | 936.1036 | 0 | no | 19048.6895 | 0 | 28750 |  |  | 0 |  |  | 0 | 0 | 0 | 0 | 0 |  | 0 | 0 | 0 | 0 | 0 | 19048.6895
| 16858.8472 | 0 | yes | Deficit |  |  | 0 | 0 | 0 | 0 | 0 |  | 0 | 0 | 0 | 0 | 8972 | no |  | 0 | 22430 | no | 16858.8472 | 0 | no | no | 0 | 0 | 0 | 0 | 0 |  | 0 | 0 | 0 | 0 | 0 | 16858.8472 | 20239.1586 | 0 | yes | Deficit |  |  | 0 | 0 | 0 | 0 | 0 |  | 0 | 0 | 0 | 0 | 0 | no |  | 0 | 28750 | no | 20239.1586 | 0 | no | no | 0 | 0 | 0 | 0 | 0 |  | 0 | 0 | 0 | 0 | 0 | 20239.1586
| 16148.4578 | 0 | no | Surplus | yes |  | 0 | 0 | 0 | 710.3894 | 0 | no | 0 | 0 | 0 | 710.3894 | 8972 | no | 16148.4578 | 0 | 22430 |  |  | 0 |  |  | 0 | 0 | 0 | 0 | 0 |  | 0 | 0 | 0 | 0 | 0 | 16148.4578 | 19955.9948 | 0 | no | Surplus | yes |  | 0 | 0 | 0 | 283.1639 | 0 | no | 0 | 0 | 0 | 283.1639 | 0 | no | 19955.9948 | 0 | 28750 |  |  | 0 |  |  | 0 | 0 | 0 | 0 | 0 |  | 0 | 0 | 0 | 0 | 0 | 19955.9948
| 16587.3287 | 0 | yes | Deficit |  |  | 0 | 0 | 0 | 0 | 0 |  | 0 | 0 | 0 | 0 | 8972 | no |  | 0 | 22430 | no | 16587.3287 | 0 | no | no | 0 | 0 | 0 | 0 | 0 |  | 0 | 0 | 0 | 0 | 0 | 16587.3287 | 18506.0933 | 0 | no | Surplus | yes |  | 0 | 0 | 0 | 1449.9015 | 0 | no | 0 | 0 | 0 | 1449.9015 | 0 | no | 18506.0933 | 0 | 28750 |  |  | 0 |  |  | 0 | 0 | 0 | 0 | 0 |  | 0 | 0 | 0 | 0 | 0 | 18506.0933
| 16954.0076 | 0 | yes | Deficit |  |  | 0 | 0 | 0 | 0 | 0 |  | 0 | 0 | 0 | 0 | 8972 | no |  | 0 | 22430 | no | 16954.0076 | 0 | no | no | 0 | 0 | 0 | 0 | 0 |  | 0 | 0 | 0 | 0 | 0 | 16954.0076 | 21170.5645 | 0 | yes | Deficit |  |  | 0 | 0 | 0 | 0 | 0 |  | 0 | 0 | 0 | 0 | 0 | no |  | 0 | 28750 | no | 21170.5645 | 0 | no | no | 0 | 0 | 0 | 0 | 0 |  | 0 | 0 | 0 | 0 | 0 | 21170.5645
| 17321.3002 | 0 | yes | Deficit |  |  | 0 | 0 | 0 | 0 | 0 |  | 0 | 0 | 0 | 0 | 8972 | no |  | 0 | 22430 | no | 17321.3002 | 0 | no | no | 0 | 0 | 0 | 0 | 0 |  | 0 | 0 | 0 | 0 | 0 | 17321.3002 | 21731.2589 | 0 | yes | Deficit |  |  | 0 | 0 | 0 | 0 | 0 |  | 0 | 0 | 0 | 0 | 0 | no |  | 0 | 28750 | no | 21731.2589 | 0 | no | no | 0 | 0 | 0 | 0 | 0 |  | 0 | 0 | 0 | 0 | 0 | 21731.2589
| 17036.2175 | 0 | no | Surplus | yes |  | 0 | 0 | 0 | 285.0827 | 0 | no | 0 | 0 | 0 | 285.0827 | 8972 | no | 17036.2175 | 0 | 22430 |  |  | 0 |  |  | 0 | 0 | 0 | 0 | 0 |  | 0 | 0 | 0 | 0 | 0 | 17036.2175 | 19603.4131 | 0 | no | Surplus | yes |  | 0 | 0 | 0 | 2127.8457 | 0 | no | 0 | 0 | 0 | 2127.8457 | 0 | no | 19603.4131 | 0 | 28750 |  |  | 0 |  |  | 0 | 0 | 0 | 0 | 0 |  | 0 | 0 | 0 | 0 | 0 | 19603.4131
| 16946.7552 | 0 | no | Surplus | yes |  | 0 | 0 | 0 | 89.4623 | 0 | no | 0 | 0 | 0 | 89.4623 | 8972 | no | 16946.7552 | 0 | 22430 |  |  | 0 |  |  | 0 | 0 | 0 | 0 | 0 |  | 0 | 0 | 0 | 0 | 0 | 16946.7552 | 19457.6323 | 0 | no | Surplus | yes |  | 0 | 0 | 0 | 145.7809 | 0 | no | 0 | 0 | 0 | 145.7809 | 0 | no | 19457.6323 | 0 | 28750 |  |  | 0 |  |  | 0 | 0 | 0 | 0 | 0 |  | 0 | 0 | 0 | 0 | 0 | 19457.6323
| 16260.6569 | 0 | no | Surplus | yes |  | 0 | 0 | 0 | 686.0983 | 0 | no | 0 | 0 | 0 | 686.0983 | 8972 | no | 16260.6569 | 0 | 22430 |  |  | 0 |  |  | 0 | 0 | 0 | 0 | 0 |  | 0 | 0 | 0 | 0 | 0 | 16260.6569 | 19926.6182 | 0 | yes | Deficit |  |  | 0 | 0 | 0 | 0 | 0 |  | 0 | 0 | 0 | 0 | 0 | no |  | 0 | 28750 | no | 19926.6182 | 0 | no | no | 0 | 0 | 0 | 0 | 0 |  | 0 | 0 | 0 | 0 | 0 | 19926.6182
| 15856.4992 | 0 | no | Surplus | yes |  | 0 | 0 | 0 | 404.1578 | 0 | no | 0 | 0 | 0 | 404.1578 | 8972 | no | 15856.4992 | 0 | 22430 |  |  | 0 |  |  | 0 | 0 | 0 | 0 | 0 |  | 0 | 0 | 0 | 0 | 0 | 15856.4992 | 20875.5207 | 0 | yes | Deficit |  |  | 0 | 0 | 0 | 0 | 0 |  | 0 | 0 | 0 | 0 | 0 | no |  | 0 | 28750 | no | 20875.5207 | 0 | no | no | 0 | 0 | 0 | 0 | 0 |  | 0 | 0 | 0 | 0 | 0 | 20875.5207
| 15844.1459 | 0 | no | Surplus | yes |  | 0 | 0 | 0 | 12.3533 | 0 | no | 0 | 0 | 0 | 12.3533 | 8972 | no | 15844.1459 | 0 | 22430 |  |  | 0 |  |  | 0 | 0 | 0 | 0 | 0 |  | 0 | 0 | 0 | 0 | 0 | 15844.1459 | 20937.0113 | 0 | yes | Deficit |  |  | 0 | 0 | 0 | 0 | 0 |  | 0 | 0 | 0 | 0 | 0 | no |  | 0 | 28750 | no | 20937.0113 | 0 | no | no | 0 | 0 | 0 | 0 | 0 |  | 0 | 0 | 0 | 0 | 0 | 20937.0113
| 15464.752 | 0 | no | Surplus | yes |  | 0 | 0 | 0 | 379.3938 | 0 | no | 0 | 0 | 0 | 379.3938 | 8972 | no | 15464.752 | 0 | 22430 |  |  | 0 |  |  | 0 | 0 | 0 | 0 | 0 |  | 0 | 0 | 0 | 0 | 0 | 15464.752 | 22622.892 | 0 | yes | Deficit |  |  | 0 | 0 | 0 | 0 | 0 |  | 0 | 0 | 0 | 0 | 0 | no |  | 0 | 28750 | no | 22622.892 | 0 | no | no | 0 | 0 | 0 | 0 | 0 |  | 0 | 0 | 0 | 0 | 0 | 22622.892
| 17292.0202 | 0 | yes | Deficit |  |  | 0 | 0 | 0 | 0 | 0 |  | 0 | 0 | 0 | 0 | 8972 | no |  | 0 | 22430 | no | 17292.0202 | 0 | no | no | 0 | 0 | 0 | 0 | 0 |  | 0 | 0 | 0 | 0 | 0 | 17292.0202 | 21556.2975 | 0 | no | Surplus | yes |  | 0 | 0 | 0 | 1066.5945 | 0 | no | 0 | 0 | 0 | 1066.5945 | 0 | no | 21556.2975 | 0 | 28750 |  |  | 0 |  |  | 0 | 0 | 0 | 0 | 0 |  | 0 | 0 | 0 | 0 | 0 | 21556.2975
| 13877.5868 | 0 | no | Surplus | yes |  | 0 | 0 | 0 | 3414.4333 | 0 | no | 0 | 0 | 0 | 3414.4333 | 8972 | no | 13877.5868 | 0 | 22430 |  |  | 0 |  |  | 0 | 0 | 0 | 0 | 0 |  | 0 | 0 | 0 | 0 | 0 | 13877.5868 | 18687.9725 | 0 | no | Surplus | yes |  | 0 | 0 | 0 | 2868.325 | 0 | no | 0 | 0 | 0 | 2868.325 | 0 | no | 18687.9725 | 0 | 28750 |  |  | 0 |  |  | 0 | 0 | 0 | 0 | 0 |  | 0 | 0 | 0 | 0 | 0 | 18687.9725
| 12367.7292 | 0 | no | Surplus | yes |  | 0 | 0 | 0 | 1509.8577 | 0 | no | 0 | 0 | 0 | 1509.8577 | 8972 | no | 12367.7292 | 0 | 22430 |  |  | 0 |  |  | 0 | 0 | 0 | 0 | 0 |  | 0 | 0 | 0 | 0 | 0 | 12367.7292 | 16984.5689 | 0 | no | Surplus | yes |  | 0 | 0 | 0 | 1703.4036 | 0 | no | 0 | 0 | 0 | 1703.4036 | 0 | no | 16984.5689 | 0 | 28750 |  |  | 0 |  |  | 0 | 0 | 0 | 0 | 0 |  | 0 | 0 | 0 | 0 | 0 | 16984.5689
| 13540.2981 | 0 | yes | Deficit |  |  | 0 | 0 | 0 | 0 | 0 |  | 0 | 0 | 0 | 0 | 8972 | no |  | 0 | 22430 | no | 13540.2981 | 0 | no | no | 0 | 0 | 0 | 0 | 0 |  | 0 | 0 | 0 | 0 | 0 | 13540.2981 | 19277.2764 | 0 | yes | Deficit |  |  | 0 | 0 | 0 | 0 | 0 |  | 0 | 0 | 0 | 0 | 0 | no |  | 0 | 28750 | no | 19277.2764 | 0 | no | no | 0 | 0 | 0 | 0 | 0 |  | 0 | 0 | 0 | 0 | 0 | 19277.2764
| 13369.4401 | 0 | no | Surplus | yes |  | 0 | 0 | 0 | 170.858 | 0 | no | 0 | 0 | 0 | 170.858 | 8972 | no | 13369.4401 | 0 | 22430 |  |  | 0 |  |  | 0 | 0 | 0 | 0 | 0 |  | 0 | 0 | 0 | 0 | 0 | 13369.4401 | 18219.9016 | 0 | no | Surplus | yes |  | 0 | 0 | 0 | 1057.3749 | 0 | no | 0 | 0 | 0 | 1057.3749 | 0 | no | 18219.9016 | 0 | 28750 |  |  | 0 |  |  | 0 | 0 | 0 | 0 | 0 |  | 0 | 0 | 0 | 0 | 0 | 18219.9016
| 11996.0306 | 0 | no | Surplus | yes |  | 0 | 0 | 0 | 1373.4095 | 0 | no | 0 | 0 | 0 | 1373.4095 | 8972 | no | 11996.0306 | 0 | 22430 |  |  | 0 |  |  | 0 | 0 | 0 | 0 | 0 |  | 0 | 0 | 0 | 0 | 0 | 11996.0306 | 19873.283 | 0 | yes | Deficit |  |  | 0 | 0 | 0 | 0 | 0 |  | 0 | 0 | 0 | 0 | 0 | no |  | 0 | 28750 | no | 19873.283 | 0 | no | no | 0 | 0 | 0 | 0 | 0 |  | 0 | 0 | 0 | 0 | 0 | 19873.283
| 9564.6411 | 0 | no | Surplus | yes |  | 0 | 0 | 0 | 2431.3895 | 0 | no | 0 | 0 | 0 | 2431.3895 | 8972 | no | 9564.6411 | 0 | 22430 |  |  | 0 |  |  | 0 | 0 | 0 | 0 | 0 |  | 0 | 0 | 0 | 0 | 0 | 9564.6411 | 18884.6681 | 0 | no | Surplus | yes |  | 0 | 0 | 0 | 988.6149 | 0 | no | 0 | 0 | 0 | 988.6149 | 0 | no | 18884.6681 | 0 | 28750 |  |  | 0 |  |  | 0 | 0 | 0 | 0 | 0 |  | 0 | 0 | 0 | 0 | 0 | 18884.6681
| 10054.6999 | 0 | yes | Deficit |  |  | 0 | 0 | 0 | 0 | 0 |  | 0 | 0 | 0 | 0 | 8972 | no |  | 0 | 19129.2822 | no | 10054.6999 | 0 | no | no | 0 | 0 | 0 | 0 | 0 |  | 0 | 0 | 0 | 0 | 0 | 10054.6999 | 17775.0575 | 0 | no | Surplus | yes |  | 0 | 0 | 0 | 1109.6106 | 0 | no | 0 | 0 | 0 | 1109.6106 | 0 | no | 17775.0575 | 0 | 28750 |  |  | 0 |  |  | 0 | 0 | 0 | 0 | 0 |  | 0 | 0 | 0 | 0 | 0 | 17775.0575
| 12567.5018 | 0 | yes | Deficit |  |  | 0 | 0 | 0 | 0 | 0 |  | 0 | 0 | 0 | 0 | 8972 | no |  | 0 | 20109.3998 | no | 12567.5018 | 0 | no | no | 0 | 0 | 0 | 0 | 0 |  | 0 | 0 | 0 | 0 | 0 | 12567.5018 | 16137.761 | 0 | no | Surplus | yes |  | 0 | 0 | 0 | 1637.2965 | 0 | no | 0 | 0 | 0 | 1637.2965 | 0 | no | 16137.761 | 0 | 28750 |  |  | 0 |  |  | 0 | 0 | 0 | 0 | 0 |  | 0 | 0 | 0 | 0 | 0 | 16137.761
| 10312.6516 | 0 | no | Surplus | yes |  | 0 | 0 | 0 | 2254.8502 | 0 | no | 0 | 0 | 0 | 2254.8502 | 8972 | no | 10312.6516 | 0 | 22430 |  |  | 0 |  |  | 0 | 0 | 0 | 0 | 0 |  | 0 | 0 | 0 | 0 | 0 | 10312.6516 | 13379.3811 | 0 | no | Surplus | yes |  | 0 | 0 | 0 | 2758.3799 | 0 | no | 0 | 0 | 0 | 2758.3799 | 0 | no | 13379.3811 | 0 | 28750 |  |  | 0 |  |  | 0 | 0 | 0 | 0 | 0 |  | 0 | 0 | 0 | 0 | 0 | 13379.3811
| 12332.5846 | 0 | yes | Deficit |  |  | 0 | 0 | 0 | 0 | 0 |  | 0 | 0 | 0 | 0 | 8972 | no |  | 0 | 20625.3032 | no | 12332.5846 | 0 | no | no | 0 | 0 | 0 | 0 | 0 |  | 0 | 0 | 0 | 0 | 0 | 12332.5846 | 12979.464 | 0 | no | Surplus | yes |  | 0 | 0 | 0 | 399.9171 | 0 | no | 0 | 0 | 0 | 399.9171 | 0 | no | 12979.464 | 0 | 28750 |  |  | 0 |  |  | 0 | 0 | 0 | 0 | 0 |  | 0 | 0 | 0 | 0 | 0 | 12979.464
| 10076.3659 | 0 | no | Surplus | yes |  | 0 | 0 | 0 | 2256.2187 | 0 | no | 0 | 0 | 0 | 2256.2187 | 8972 | no | 10076.3659 | 0 | 22430 |  |  | 0 |  |  | 0 | 0 | 0 | 0 | 0 |  | 0 | 0 | 0 | 0 | 0 | 10076.3659 | 14248.3268 | 0 | yes | Deficit |  |  | 0 | 0 | 0 | 0 | 0 |  | 0 | 0 | 0 | 0 | 0 | no |  | 0 | 28750 | no | 14248.3268 | 0 | no | no | 0 | 0 | 0 | 0 | 0 |  | 0 | 0 | 0 | 0 | 0 | 14248.3268
| 10866.3478 | 0 | yes | Deficit |  |  | 0 | 0 | 0 | 0 | 0 |  | 0 | 0 | 0 | 0 | 8972 | no |  | 0 | 20152.7318 | no | 10866.3478 | 0 | no | no | 0 | 0 | 0 | 0 | 0 |  | 0 | 0 | 0 | 0 | 0 | 10866.3478 | 11754.0082 | 0 | no | Surplus | yes |  | 0 | 0 | 0 | 2494.3187 | 0 | no | 0 | 0 | 0 | 2494.3187 | 0 | no | 11754.0082 | 0 | 28750 |  |  | 0 |  |  | 0 | 0 | 0 | 0 | 0 |  | 0 | 0 | 0 | 0 | 0 | 11754.0082
| 9579.7545 | 0 | no | Surplus | yes |  | 0 | 0 | 0 | 1286.5933 | 0 | no | 0 | 0 | 0 | 1286.5933 | 8972 | no | 9579.7545 | 0 | 21732.6956 |  |  | 0 |  |  | 0 | 0 | 0 | 0 | 0 |  | 0 | 0 | 0 | 0 | 0 | 9579.7545 | 12504.5529 | 0 | yes | Deficit |  |  | 0 | 0 | 0 | 0 | 0 |  | 0 | 0 | 0 | 0 | 0 | no |  | 0 | 28750 | no | 12504.5529 | 0 | no | no | 0 | 0 | 0 | 0 | 0 |  | 0 | 0 | 0 | 0 | 0 | 12504.5529
| 9915.5426 | 0 | yes | Deficit |  |  | 0 | 0 | 0 | 0 | 0 |  | 0 | 0 | 0 | 0 | 8972 | no |  | 0 | 19159.5091 | no | 9915.5426 | 0 | no | no | 0 | 0 | 0 | 0 | 0 |  | 0 | 0 | 0 | 0 | 0 | 9915.5426 | 14301.5069 | 0 | yes | Deficit |  |  | 0 | 0 | 0 | 0 | 0 |  | 0 | 0 | 0 | 0 | 0 | no |  | 0 | 28750 | no | 14301.5069 | 0 | no | no | 0 | 0 | 0 | 0 | 0 |  | 0 | 0 | 0 | 0 | 0 | 14301.5069
| 9404.7954 | 0 | no | Surplus | yes |  | 0 | 0 | 0 | 510.7472 | 0 | no | 0 | 0 | 0 | 510.7472 | 8972 | no | 9404.7954 | 0 | 19831.0853 |  |  | 0 |  |  | 0 | 0 | 0 | 0 | 0 |  | 0 | 0 | 0 | 0 | 0 | 9404.7954 | 16301.3985 | 0 | yes | Deficit |  |  | 0 | 0 | 0 | 0 | 0 |  | 0 | 0 | 0 | 0 | 0 | no |  | 0 | 28750 | no | 16301.3985 | 0 | no | no | 0 | 0 | 0 | 0 | 0 |  | 0 | 0 | 0 | 0 | 0 | 16301.3985
| 8830.516 | 0 | no | Surplus | yes |  | 0 | 0 | 0 | 574.2795 | 0 | no | 0 | 0 | 0 | 574.2795 | 8972 | yes | 8972 | 141.484 | 18809.5909 |  |  | 0 |  |  | 0 | 0 | 0 | 0 | 0 |  | 0 | 0 | 0 | 0 | 0 | 8972 | 22398.3764 | 0 | yes | Deficit |  |  | 0 | 0 | 0 | 0 | 0 |  | 0 | 0 | 0 | 0 | 0 | no |  | 0 | 28750 | no | 22398.3764 | 0 | no | no | 0 | 0 | 0 | 0 | 0 |  | 0 | 0 | 0 | 0 | 0 | 22398.3764
| 10250.8082 | 0 | yes | Deficit |  |  | 0 | 0 | 0 | 0 | 0 |  | 0 | 0 | 0 | 0 | 8972 | no |  | 0 | 17944 | no | 10250.8082 | 0 | no | no | 0 | 0 | 0 | 0 | 0 |  | 0 | 0 | 0 | 0 | 0 | 10250.8082 | 19267.8008 | 0 | no | Surplus | yes |  | 0 | 0 | 0 | 3130.5756 | 0 | no | 0 | 0 | 0 | 3130.5756 | 0 | no | 19267.8008 | 0 | 28750 |  |  | 0 |  |  | 0 | 0 | 0 | 0 | 0 |  | 0 | 0 | 0 | 0 | 0 | 19267.8008
| 9091.6708 | 0 | no | Surplus | yes |  | 0 | 0 | 0 | 1159.1374 | 0 | no | 0 | 0 | 0 | 1159.1374 | 8972 | no | 9091.6708 | 0 | 20501.6164 |  |  | 0 |  |  | 0 | 0 | 0 | 0 | 0 |  | 0 | 0 | 0 | 0 | 0 | 9091.6708 | 19308.2061 | 0 | yes | Deficit |  |  | 0 | 0 | 0 | 0 | 0 |  | 0 | 0 | 0 | 0 | 0 | no |  | 0 | 28750 | no | 19308.2061 | 0 | no | no | 0 | 0 | 0 | 0 | 0 |  | 0 | 0 | 0 | 0 | 0 | 19308.2061
| 9457.4113 | 0 | yes | Deficit |  |  | 0 | 0 | 0 | 0 | 0 |  | 0 | 0 | 0 | 0 | 8972 | no |  | 0 | 18183.3416 | no | 9457.4113 | 0 | no | no | 0 | 0 | 0 | 0 | 0 |  | 0 | 0 | 0 | 0 | 0 | 9457.4113 | 18053.2637 | 0 | no | Surplus | yes |  | 0 | 0 | 0 | 1254.9424 | 0 | no | 0 | 0 | 0 | 1254.9424 | 0 | no | 18053.2637 | 0 | 28750 |  |  | 0 |  |  | 0 | 0 | 0 | 0 | 0 |  | 0 | 0 | 0 | 0 | 0 | 18053.2637
| 10696.8049 | 0 | yes | Deficit |  |  | 0 | 0 | 0 | 0 | 0 |  | 0 | 0 | 0 | 0 | 8972 | no |  | 0 | 18914.8226 | no | 10696.8049 | 0 | no | no | 0 | 0 | 0 | 0 | 0 |  | 0 | 0 | 0 | 0 | 0 | 10696.8049 | 17017.9915 | 0 | no | Surplus | yes |  | 0 | 0 | 0 | 1035.2722 | 0 | no | 0 | 0 | 0 | 1035.2722 | 0 | no | 17017.9915 | 0 | 28750 |  |  | 0 |  |  | 0 | 0 | 0 | 0 | 0 |  | 0 | 0 | 0 | 0 | 0 | 17017.9915
| 11110.9333 | 0 | yes | Deficit |  |  | 0 | 0 | 0 | 0 | 0 |  | 0 | 0 | 0 | 0 | 8972 | no |  | 0 | 21393.6097 | no | 11110.9333 | 0 | no | no | 0 | 0 | 0 | 0 | 0 |  | 0 | 0 | 0 | 0 | 0 | 11110.9333 | 16915.4012 | 0 | no | Surplus | yes |  | 0 | 0 | 0 | 102.5903 | 0 | no | 0 | 0 | 0 | 102.5903 | 0 | no | 16915.4012 | 0 | 28750 |  |  | 0 |  |  | 0 | 0 | 0 | 0 | 0 |  | 0 | 0 | 0 | 0 | 0 | 16915.4012
| 10432.4862 | 0 | no | Surplus | yes |  | 0 | 0 | 0 | 678.447 | 0 | no | 0 | 0 | 0 | 678.447 | 8972 | no | 10432.4862 | 0 | 22221.8666 |  |  | 0 |  |  | 0 | 0 | 0 | 0 | 0 |  | 0 | 0 | 0 | 0 | 0 | 10432.4862 | 17081.2957 | 0 | yes | Deficit |  |  | 0 | 0 | 0 | 0 | 0 |  | 0 | 0 | 0 | 0 | 0 | no |  | 0 | 28750 | no | 17081.2957 | 0 | no | no | 0 | 0 | 0 | 0 | 0 |  | 0 | 0 | 0 | 0 | 0 | 17081.2957
| 8718.8814 | 0 | no | Surplus | yes |  | 0 | 0 | 0 | 1713.6048 | 0 | no | 0 | 0 | 0 | 1713.6048 | 8972 | yes | 8972 | 253.1186 | 20864.9725 |  |  | 0 |  |  | 0 | 0 | 0 | 0 | 0 |  | 0 | 0 | 0 | 0 | 0 | 8972 | 18275.7857 | 0 | yes | Deficit |  |  | 0 | 0 | 0 | 0 | 0 |  | 0 | 0 | 0 | 0 | 0 | no |  | 0 | 28750 | no | 18275.7857 | 0 | no | no | 0 | 0 | 0 | 0 | 0 |  | 0 | 0 | 0 | 0 | 0 | 18275.7857
| 8617.0539 | 0 | no | Surplus | yes |  | 0 | 0 | 0 | 354.9461 | 0 | no | 0 | 0 | 0 | 354.9461 | 8972 | yes | 8972 | 354.9461 | 17944 |  |  | 0 |  |  | 0 | 0 | 0 | 0 | 0 |  | 0 | 0 | 0 | 0 | 0 | 8972 | 18830.196 | 0 | yes | Deficit |  |  | 0 | 0 | 0 | 0 | 0 |  | 0 | 0 | 0 | 0 | 0 | no |  | 0 | 28750 | no | 18830.196 | 0 | no | no | 0 | 0 | 0 | 0 | 0 |  | 0 | 0 | 0 | 0 | 0 | 18830.196
| 8536.1516 | 0 | no | Surplus | yes |  | 0 | 0 | 0 | 435.8484 | 0 | no | 0 | 0 | 0 | 435.8484 | 8972 | yes | 8972 | 435.8484 | 17944 |  |  | 0 |  |  | 0 | 0 | 0 | 0 | 0 |  | 0 | 0 | 0 | 0 | 0 | 8972 | 20048.7134 | 0 | yes | Deficit |  |  | 0 | 0 | 0 | 0 | 0 |  | 0 | 0 | 0 | 0 | 0 | no |  | 0 | 28750 | no | 20048.7134 | 0 | no | no | 0 | 0 | 0 | 0 | 0 |  | 0 | 0 | 0 | 0 | 0 | 20048.7134
| 8731.1898 | 0 | no | Surplus | yes |  | 0 | 0 | 0 | 240.8102 | 0 | no | 0 | 0 | 0 | 240.8102 | 8972 | yes | 8972 | 240.8102 | 17944 |  |  | 0 |  |  | 0 | 0 | 0 | 0 | 0 |  | 0 | 0 | 0 | 0 | 0 | 8972 | 19582.6753 | 0 | no | Surplus | yes |  | 0 | 0 | 0 | 466.0381 | 0 | no | 0 | 0 | 0 | 466.0381 | 0 | no | 19582.6753 | 0 | 28750 |  |  | 0 |  |  | 0 | 0 | 0 | 0 | 0 |  | 0 | 0 | 0 | 0 | 0 | 19582.6753
| 12125.9398 | 0 | yes | Deficit |  |  | 0 | 0 | 0 | 0 | 0 |  | 0 | 0 | 0 | 0 | 8972 | no |  | 0 | 17944 | no | 12125.9398 | 0 | no | no | 0 | 0 | 0 | 0 | 0 |  | 0 | 0 | 0 | 0 | 0 | 12125.9398 | 19030.9632 | 0 | no | Surplus | yes |  | 0 | 0 | 0 | 551.7121 | 0 | no | 0 | 0 | 0 | 551.7121 | 0 | no | 19030.9632 | 0 | 28750 |  |  | 0 |  |  | 0 | 0 | 0 | 0 | 0 |  | 0 | 0 | 0 | 0 | 0 | 19030.9632
| 13681.442 | 0 | yes | Deficit |  |  | 0 | 0 | 0 | 0 | 0 |  | 0 | 0 | 0 | 0 | 8972 | no |  | 0 | 22430 | no | 13681.442 | 0 | no | no | 0 | 0 | 0 | 0 | 0 |  | 0 | 0 | 0 | 0 | 0 | 13681.442 | 18774.795 | 0 | no | Surplus | yes |  | 0 | 0 | 0 | 256.1682 | 0 | no | 0 | 0 | 0 | 256.1682 | 0 | no | 18774.795 | 0 | 28750 |  |  | 0 |  |  | 0 | 0 | 0 | 0 | 0 |  | 0 | 0 | 0 | 0 | 0 | 18774.795
| 13157.2177 | 0 | no | Surplus | yes |  | 0 | 0 | 0 | 524.2243 | 0 | no | 0 | 0 | 0 | 524.2243 | 8972 | no | 13157.2177 | 0 | 22430 |  |  | 0 |  |  | 0 | 0 | 0 | 0 | 0 |  | 0 | 0 | 0 | 0 | 0 | 13157.2177 | 17417.1557 | 0 | no | Surplus | yes |  | 0 | 0 | 0 | 1357.6393 | 0 | no | 0 | 0 | 0 | 1357.6393 | 0 | no | 17417.1557 | 0 | 28750 |  |  | 0 |  |  | 0 | 0 | 0 | 0 | 0 |  | 0 | 0 | 0 | 0 | 0 | 17417.1557
| 14909.8421 | 0 | yes | Deficit |  |  | 0 | 0 | 0 | 0 | 0 |  | 0 | 0 | 0 | 0 | 8972 | no |  | 0 | 22430 | no | 14909.8421 | 0 | no | no | 0 | 0 | 0 | 0 | 0 |  | 0 | 0 | 0 | 0 | 0 | 14909.8421 | 18501.5064 | 0 | yes | Deficit |  |  | 0 | 0 | 0 | 0 | 0 |  | 0 | 0 | 0 | 0 | 0 | no |  | 0 | 28750 | no | 18501.5064 | 0 | no | no | 0 | 0 | 0 | 0 | 0 |  | 0 | 0 | 0 | 0 | 0 | 18501.5064
| 13756.0048 | 0 | no | Surplus | yes |  | 0 | 0 | 0 | 1153.8374 | 0 | no | 0 | 0 | 0 | 1153.8374 | 8972 | no | 13756.0048 | 0 | 22430 |  |  | 0 |  |  | 0 | 0 | 0 | 0 | 0 |  | 0 | 0 | 0 | 0 | 0 | 13756.0048 | 21692.4684 | 0 | yes | Deficit |  |  | 0 | 0 | 0 | 0 | 0 |  | 0 | 0 | 0 | 0 | 0 | no |  | 0 | 28750 | no | 21692.4684 | 0 | no | no | 0 | 0 | 0 | 0 | 0 |  | 0 | 0 | 0 | 0 | 0 | 21692.4684
| 11664.2564 | 0 | no | Surplus | yes |  | 0 | 0 | 0 | 2091.7484 | 0 | no | 0 | 0 | 0 | 2091.7484 | 8972 | no | 11664.2564 | 0 | 22430 |  |  | 0 |  |  | 0 | 0 | 0 | 0 | 0 |  | 0 | 0 | 0 | 0 | 0 | 11664.2564 | 21611.5645 | 0 | no | Surplus | yes |  | 0 | 0 | 0 | 80.9039 | 0 | no | 0 | 0 | 0 | 80.9039 | 0 | no | 21611.5645 | 0 | 28750 |  |  | 0 |  |  | 0 | 0 | 0 | 0 | 0 |  | 0 | 0 | 0 | 0 | 0 | 21611.5645
| 11629.6104 | 0 | no | Surplus | yes |  | 0 | 0 | 0 | 34.6459 | 0 | no | 0 | 0 | 0 | 34.6459 | 8972 | no | 11629.6104 | 0 | 22430 |  |  | 0 |  |  | 0 | 0 | 0 | 0 | 0 |  | 0 | 0 | 0 | 0 | 0 | 11629.6104 | 20503.9344 | 0 | no | Surplus | yes |  | 0 | 0 | 0 | 1107.6301 | 0 | no | 0 | 0 | 0 | 1107.6301 | 0 | no | 20503.9344 | 0 | 28750 |  |  | 0 |  |  | 0 | 0 | 0 | 0 | 0 |  | 0 | 0 | 0 | 0 | 0 | 20503.9344
| 11695.2296 | 0 | yes | Deficit |  |  | 0 | 0 | 0 | 0 | 0 |  | 0 | 0 | 0 | 0 | 8972 | no |  | 0 | 22430 | no | 11695.2296 | 0 | no | no | 0 | 0 | 0 | 0 | 0 |  | 0 | 0 | 0 | 0 | 0 | 11695.2296 | 21822.0069 | 0 | yes | Deficit |  |  | 0 | 0 | 0 | 0 | 0 |  | 0 | 0 | 0 | 0 | 0 | no |  | 0 | 28750 | no | 21822.0069 | 0 | no | no | 0 | 0 | 0 | 0 | 0 |  | 0 | 0 | 0 | 0 | 0 | 21822.0069
| 11583.2784 | 0 | no | Surplus | yes |  | 0 | 0 | 0 | 111.9512 | 0 | no | 0 | 0 | 0 | 111.9512 | 8972 | no | 11583.2784 | 0 | 22430 |  |  | 0 |  |  | 0 | 0 | 0 | 0 | 0 |  | 0 | 0 | 0 | 0 | 0 | 11583.2784 | 20709.0121 | 0 | no | Surplus | yes |  | 0 | 0 | 0 | 1112.9948 | 0 | no | 0 | 0 | 0 | 1112.9948 | 0 | no | 20709.0121 | 0 | 28750 |  |  | 0 |  |  | 0 | 0 | 0 | 0 | 0 |  | 0 | 0 | 0 | 0 | 0 | 20709.0121
| 12040.1194 | 0 | yes | Deficit |  |  | 0 | 0 | 0 | 0 | 0 |  | 0 | 0 | 0 | 0 | 8972 | no |  | 0 | 22430 | no | 12040.1194 | 0 | no | no | 0 | 0 | 0 | 0 | 0 |  | 0 | 0 | 0 | 0 | 0 | 12040.1194 | 22416.8464 | 0 | yes | Deficit |  |  | 0 | 0 | 0 | 0 | 0 |  | 0 | 0 | 0 | 0 | 0 | no |  | 0 | 28750 | no | 22416.8464 | 0 | no | no | 0 | 0 | 0 | 0 | 0 |  | 0 | 0 | 0 | 0 | 0 | 22416.8464
| 11384.4183 | 0 | no | Surplus | yes |  | 0 | 0 | 0 | 655.7011 | 0 | no | 0 | 0 | 0 | 655.7011 | 8972 | no | 11384.4183 | 0 | 22430 |  |  | 0 |  |  | 0 | 0 | 0 | 0 | 0 |  | 0 | 0 | 0 | 0 | 0 | 11384.4183 | 21773.1116 | 0 | no | Surplus | yes |  | 0 | 0 | 0 | 643.7347 | 0 | no | 0 | 0 | 0 | 643.7347 | 0 | no | 21773.1116 | 0 | 28750 |  |  | 0 |  |  | 0 | 0 | 0 | 0 | 0 |  | 0 | 0 | 0 | 0 | 0 | 21773.1116
| 13899.879 | 0 | yes | Deficit |  |  | 0 | 0 | 0 | 0 | 0 |  | 0 | 0 | 0 | 0 | 8972 | no |  | 0 | 22430 | no | 13899.879 | 0 | no | no | 0 | 0 | 0 | 0 | 0 |  | 0 | 0 | 0 | 0 | 0 | 13899.879 | 19545.1226 | 0 | no | Surplus | yes |  | 0 | 0 | 0 | 2227.989 | 0 | no | 0 | 0 | 0 | 2227.989 | 0 | no | 19545.1226 | 0 | 28750 |  |  | 0 |  |  | 0 | 0 | 0 | 0 | 0 |  | 0 | 0 | 0 | 0 | 0 | 19545.1226
| 15667.9969 | 0 | yes | Deficit |  |  | 0 | 0 | 0 | 0 | 0 |  | 0 | 0 | 0 | 0 | 8972 | no |  | 0 | 22430 | no | 15667.9969 | 0 | no | no | 0 | 0 | 0 | 0 | 0 |  | 0 | 0 | 0 | 0 | 0 | 15667.9969 | 18493.4945 | 0 | no | Surplus | yes |  | 0 | 0 | 0 | 1051.6282 | 0 | no | 0 | 0 | 0 | 1051.6282 | 0 | no | 18493.4945 | 0 | 28750 |  |  | 0 |  |  | 0 | 0 | 0 | 0 | 0 |  | 0 | 0 | 0 | 0 | 0 | 18493.4945
| 15142.2469 | 0 | no | Surplus | yes |  | 0 | 0 | 0 | 525.75 | 0 | no | 0 | 0 | 0 | 525.75 | 8972 | no | 15142.2469 | 0 | 22430 |  |  | 0 |  |  | 0 | 0 | 0 | 0 | 0 |  | 0 | 0 | 0 | 0 | 0 | 15142.2469 | 19431.4979 | 0 | yes | Deficit |  |  | 0 | 0 | 0 | 0 | 0 |  | 0 | 0 | 0 | 0 | 0 | no |  | 0 | 28750 | no | 19431.4979 | 0 | no | no | 0 | 0 | 0 | 0 | 0 |  | 0 | 0 | 0 | 0 | 0 | 19431.4979
| 16323.3661 | 0 | yes | Deficit |  |  | 0 | 0 | 0 | 0 | 0 |  | 0 | 0 | 0 | 0 | 8972 | no |  | 0 | 22430 | no | 16323.3661 | 0 | no | no | 0 | 0 | 0 | 0 | 0 |  | 0 | 0 | 0 | 0 | 0 | 16323.3661 | 21370.9295 | 0 | yes | Deficit |  |  | 0 | 0 | 0 | 0 | 0 |  | 0 | 0 | 0 | 0 | 0 | no |  | 0 | 28750 | no | 21370.9295 | 0 | no | no | 0 | 0 | 0 | 0 | 0 |  | 0 | 0 | 0 | 0 | 0 | 21370.9295
| 15320.2731 | 0 | no | Surplus | yes |  | 0 | 0 | 0 | 1003.0929 | 0 | no | 0 | 0 | 0 | 1003.0929 | 8972 | no | 15320.2731 | 0 | 22430 |  |  | 0 |  |  | 0 | 0 | 0 | 0 | 0 |  | 0 | 0 | 0 | 0 | 0 | 15320.2731 | 19419.4313 | 0 | no | Surplus | yes |  | 0 | 0 | 0 | 1951.4982 | 0 | no | 0 | 0 | 0 | 1951.4982 | 0 | no | 19419.4313 | 0 | 28750 |  |  | 0 |  |  | 0 | 0 | 0 | 0 | 0 |  | 0 | 0 | 0 | 0 | 0 | 19419.4313
| 16159.3387 | 0 | yes | Deficit |  |  | 0 | 0 | 0 | 0 | 0 |  | 0 | 0 | 0 | 0 | 8972 | no |  | 0 | 22430 | no | 16159.3387 | 0 | no | no | 0 | 0 | 0 | 0 | 0 |  | 0 | 0 | 0 | 0 | 0 | 16159.3387 | 18950.1715 | 0 | no | Surplus | yes |  | 0 | 0 | 0 | 469.2598 | 0 | no | 0 | 0 | 0 | 469.2598 | 0 | no | 18950.1715 | 0 | 28750 |  |  | 0 |  |  | 0 | 0 | 0 | 0 | 0 |  | 0 | 0 | 0 | 0 | 0 | 18950.1715
| 15925.5415 | 0 | no | Surplus | yes |  | 0 | 0 | 0 | 233.7973 | 0 | no | 0 | 0 | 0 | 233.7973 | 8972 | no | 15925.5415 | 0 | 22430 |  |  | 0 |  |  | 0 | 0 | 0 | 0 | 0 |  | 0 | 0 | 0 | 0 | 0 | 15925.5415 | 21044.6844 | 0 | yes | Deficit |  |  | 0 | 0 | 0 | 0 | 0 |  | 0 | 0 | 0 | 0 | 0 | no |  | 0 | 28750 | no | 21044.6844 | 0 | no | no | 0 | 0 | 0 | 0 | 0 |  | 0 | 0 | 0 | 0 | 0 | 21044.6844
| 16263.1598 | 0 | yes | Deficit |  |  | 0 | 0 | 0 | 0 | 0 |  | 0 | 0 | 0 | 0 | 8972 | no |  | 0 | 22430 | no | 16263.1598 | 0 | no | no | 0 | 0 | 0 | 0 | 0 |  | 0 | 0 | 0 | 0 | 0 | 16263.1598 | 20343.4836 | 0 | no | Surplus | yes |  | 0 | 0 | 0 | 701.2009 | 0 | no | 0 | 0 | 0 | 701.2009 | 0 | no | 20343.4836 | 0 | 28750 |  |  | 0 |  |  | 0 | 0 | 0 | 0 | 0 |  | 0 | 0 | 0 | 0 | 0 | 20343.4836
| 15249.6313 | 0 | no | Surplus | yes |  | 0 | 0 | 0 | 1013.5285 | 0 | no | 0 | 0 | 0 | 1013.5285 | 8972 | no | 15249.6313 | 0 | 22430 |  |  | 0 |  |  | 0 | 0 | 0 | 0 | 0 |  | 0 | 0 | 0 | 0 | 0 | 15249.6313 | 20307.2299 | 0 | no | Surplus | yes |  | 0 | 0 | 0 | 36.2537 | 0 | no | 0 | 0 | 0 | 36.2537 | 0 | no | 20307.2299 | 0 | 28750 |  |  | 0 |  |  | 0 | 0 | 0 | 0 | 0 |  | 0 | 0 | 0 | 0 | 0 | 20307.2299
| 16074.5512 | 0 | yes | Deficit |  |  | 0 | 0 | 0 | 0 | 0 |  | 0 | 0 | 0 | 0 | 8972 | no |  | 0 | 22430 | no | 16074.5512 | 0 | no | no | 0 | 0 | 0 | 0 | 0 |  | 0 | 0 | 0 | 0 | 0 | 16074.5512 | 17956.085 | 0 | no | Surplus | yes |  | 0 | 0 | 0 | 2351.1449 | 0 | no | 0 | 0 | 0 | 2351.1449 | 0 | no | 17956.085 | 0 | 28750 |  |  | 0 |  |  | 0 | 0 | 0 | 0 | 0 |  | 0 | 0 | 0 | 0 | 0 | 17956.085
| 16117.6944 | 0 | yes | Deficit |  |  | 0 | 0 | 0 | 0 | 0 |  | 0 | 0 | 0 | 0 | 8972 | no |  | 0 | 22430 | no | 16117.6944 | 0 | no | no | 0 | 0 | 0 | 0 | 0 |  | 0 | 0 | 0 | 0 | 0 | 16117.6944 | 16142.6699 | 0 | no | Surplus | yes |  | 0 | 0 | 0 | 1813.4151 | 0 | no | 0 | 0 | 0 | 1813.4151 | 0 | no | 16142.6699 | 0 | 28750 |  |  | 0 |  |  | 0 | 0 | 0 | 0 | 0 |  | 0 | 0 | 0 | 0 | 0 | 16142.6699
| 15435.9551 | 0 | no | Surplus | yes |  | 0 | 0 | 0 | 681.7393 | 0 | no | 0 | 0 | 0 | 681.7393 | 8972 | no | 15435.9551 | 0 | 22430 |  |  | 0 |  |  | 0 | 0 | 0 | 0 | 0 |  | 0 | 0 | 0 | 0 | 0 | 15435.9551 | 13431.8446 | 0 | no | Surplus | yes |  | 0 | 0 | 0 | 2710.8253 | 0 | no | 0 | 0 | 0 | 2710.8253 | 0 | no | 13431.8446 | 0 | 28750 |  |  | 0 |  |  | 0 | 0 | 0 | 0 | 0 |  | 0 | 0 | 0 | 0 | 0 | 13431.8446
| 15670.0455 | 0 | yes | Deficit |  |  | 0 | 0 | 0 | 0 | 0 |  | 0 | 0 | 0 | 0 | 8972 | no |  | 0 | 22430 | no | 15670.0455 | 0 | no | no | 0 | 0 | 0 | 0 | 0 |  | 0 | 0 | 0 | 0 | 0 | 15670.0455 | 13884.845 | 0 | yes | Deficit |  |  | 0 | 0 | 0 | 0 | 0 |  | 0 | 0 | 0 | 0 | 0 | no |  | 0 | 28750 | no | 13884.845 | 0 | no | no | 0 | 0 | 0 | 0 | 0 |  | 0 | 0 | 0 | 0 | 0 | 13884.845
| 14464.344 | 0 | no | Surplus | yes |  | 0 | 0 | 0 | 1205.7015 | 0 | no | 0 | 0 | 0 | 1205.7015 | 8972 | no | 14464.344 | 0 | 22430 |  |  | 0 |  |  | 0 | 0 | 0 | 0 | 0 |  | 0 | 0 | 0 | 0 | 0 | 14464.344 | 16504.4846 | 0 | yes | Deficit |  |  | 0 | 0 | 0 | 0 | 0 |  | 0 | 0 | 0 | 0 | 0 | no |  | 0 | 28750 | no | 16504.4846 | 0 | no | no | 0 | 0 | 0 | 0 | 0 |  | 0 | 0 | 0 | 0 | 0 | 16504.4846
| 15890.587 | 0 | yes | Deficit |  |  | 0 | 0 | 0 | 0 | 0 |  | 0 | 0 | 0 | 0 | 8972 | no |  | 0 | 22430 | no | 15890.587 | 0 | no | no | 0 | 0 | 0 | 0 | 0 |  | 0 | 0 | 0 | 0 | 0 | 15890.587 | 13008.2499 | 0 | no | Surplus | yes |  | 0 | 0 | 0 | 3496.2347 | 0 | no | 0 | 0 | 0 | 3496.2347 | 0 | no | 13008.2499 | 0 | 28750 |  |  | 0 |  |  | 0 | 0 | 0 | 0 | 0 |  | 0 | 0 | 0 | 0 | 0 | 13008.2499
| 17283.1028 | 0 | yes | Deficit |  |  | 0 | 0 | 0 | 0 | 0 |  | 0 | 0 | 0 | 0 | 8972 | no |  | 0 | 22430 | no | 17283.1028 | 0 | no | no | 0 | 0 | 0 | 0 | 0 |  | 0 | 0 | 0 | 0 | 0 | 17283.1028 | 13174.8453 | 0 | yes | Deficit |  |  | 0 | 0 | 0 | 0 | 0 |  | 0 | 0 | 0 | 0 | 0 | no |  | 0 | 28750 | no | 13174.8453 | 0 | no | no | 0 | 0 | 0 | 0 | 0 |  | 0 | 0 | 0 | 0 | 0 | 13174.8453
| 19825.986 | 0 | yes | Deficit |  |  | 0 | 0 | 0 | 0 | 0 |  | 0 | 0 | 0 | 0 | 8972 | no |  | 0 | 22430 | no | 19825.986 | 0 | no | no | 0 | 0 | 0 | 0 | 0 |  | 0 | 0 | 0 | 0 | 0 | 19825.986 | 12881.3561 | 0 | no | Surplus | yes |  | 0 | 0 | 0 | 293.4891 | 0 | no | 0 | 0 | 0 | 293.4891 | 0 | no | 12881.3561 | 0 | 28750 |  |  | 0 |  |  | 0 | 0 | 0 | 0 | 0 |  | 0 | 0 | 0 | 0 | 0 | 12881.3561
| 18463.4634 | 0 | no | Surplus | yes |  | 0 | 0 | 0 | 1362.5225 | 0 | no | 0 | 0 | 0 | 1362.5225 | 8972 | no | 18463.4634 | 0 | 22430 |  |  | 0 |  |  | 0 | 0 | 0 | 0 | 0 |  | 0 | 0 | 0 | 0 | 0 | 18463.4634 | 13688.5775 | 0 | yes | Deficit |  |  | 0 | 0 | 0 | 0 | 0 |  | 0 | 0 | 0 | 0 | 0 | no |  | 0 | 28750 | no | 13688.5775 | 0 | no | no | 0 | 0 | 0 | 0 | 0 |  | 0 | 0 | 0 | 0 | 0 | 13688.5775
| 17861.7714 | 0 | no | Surplus | yes |  | 0 | 0 | 0 | 601.692 | 0 | no | 0 | 0 | 0 | 601.692 | 8972 | no | 17861.7714 | 0 | 22430 |  |  | 0 |  |  | 0 | 0 | 0 | 0 | 0 |  | 0 | 0 | 0 | 0 | 0 | 17861.7714 | 15407.7378 | 0 | yes | Deficit |  |  | 0 | 0 | 0 | 0 | 0 |  | 0 | 0 | 0 | 0 | 0 | no |  | 0 | 28750 | no | 15407.7378 | 0 | no | no | 0 | 0 | 0 | 0 | 0 |  | 0 | 0 | 0 | 0 | 0 | 15407.7378
| 17857.389 | 0 | no | Surplus | yes |  | 0 | 0 | 0 | 4.3823 | 0 | no | 0 | 0 | 0 | 4.3823 | 8972 | no | 17857.389 | 0 | 22430 |  |  | 0 |  |  | 0 | 0 | 0 | 0 | 0 |  | 0 | 0 | 0 | 0 | 0 | 17857.389 | 15483.2177 | 0 | yes | Deficit |  |  | 0 | 0 | 0 | 0 | 0 |  | 0 | 0 | 0 | 0 | 0 | no |  | 0 | 28750 | no | 15483.2177 | 0 | no | no | 0 | 0 | 0 | 0 | 0 |  | 0 | 0 | 0 | 0 | 0 | 15483.2177
| 17554.4023 | 0 | no | Surplus | yes |  | 0 | 0 | 0 | 302.9867 | 0 | no | 0 | 0 | 0 | 302.9867 | 8972 | no | 17554.4023 | 0 | 22430 |  |  | 0 |  |  | 0 | 0 | 0 | 0 | 0 |  | 0 | 0 | 0 | 0 | 0 | 17554.4023 | 18015.9555 | 0 | yes | Deficit |  |  | 0 | 0 | 0 | 0 | 0 |  | 0 | 0 | 0 | 0 | 0 | no |  | 0 | 28750 | no | 18015.9555 | 0 | no | no | 0 | 0 | 0 | 0 | 0 |  | 0 | 0 | 0 | 0 | 0 | 18015.9555
| 19736.4 | 0 | yes | Deficit |  |  | 0 | 0 | 0 | 0 | 0 |  | 0 | 0 | 0 | 0 | 8972 | no |  | 0 | 22430 | no | 19736.4 | 0 | no | no | 0 | 0 | 0 | 0 | 0 |  | 0 | 0 | 0 | 0 | 0 | 19736.4 | 17554.6506 | 0 | no | Surplus | yes |  | 0 | 0 | 0 | 461.3049 | 0 | no | 0 | 0 | 0 | 461.3049 | 0 | no | 17554.6506 | 0 | 28750 |  |  | 0 |  |  | 0 | 0 | 0 | 0 | 0 |  | 0 | 0 | 0 | 0 | 0 | 17554.6506
| 19765.2619 | 0 | yes | Deficit |  |  | 0 | 0 | 0 | 0 | 0 |  | 0 | 0 | 0 | 0 | 8972 | no |  | 0 | 22430 | no | 19765.2619 | 0 | no | no | 0 | 0 | 0 | 0 | 0 |  | 0 | 0 | 0 | 0 | 0 | 19765.2619 | 15444.0841 | 0 | no | Surplus | yes |  | 0 | 0 | 0 | 2110.5666 | 0 | no | 0 | 0 | 0 | 2110.5666 | 0 | no | 15444.0841 | 0 | 28750 |  |  | 0 |  |  | 0 | 0 | 0 | 0 | 0 |  | 0 | 0 | 0 | 0 | 0 | 15444.0841
| 17774.3929 | 0 | no | Surplus | yes |  | 0 | 0 | 0 | 1990.869 | 0 | no | 0 | 0 | 0 | 1990.869 | 8972 | no | 17774.3929 | 0 | 22430 |  |  | 0 |  |  | 0 | 0 | 0 | 0 | 0 |  | 0 | 0 | 0 | 0 | 0 | 17774.3929 | 13631.494 | 0 | no | Surplus | yes |  | 0 | 0 | 0 | 1812.5901 | 0 | no | 0 | 0 | 0 | 1812.5901 | 0 | no | 13631.494 | 0 | 28750 |  |  | 0 |  |  | 0 | 0 | 0 | 0 | 0 |  | 0 | 0 | 0 | 0 | 0 | 13631.494
| 17053.3927 | 0 | no | Surplus | yes |  | 0 | 0 | 0 | 721.0002 | 0 | no | 0 | 0 | 0 | 721.0002 | 8972 | no | 17053.3927 | 0 | 22430 |  |  | 0 |  |  | 0 | 0 | 0 | 0 | 0 |  | 0 | 0 | 0 | 0 | 0 | 17053.3927 | 13260.9773 | 0 | no | Surplus | yes |  | 0 | 0 | 0 | 370.5167 | 0 | no | 0 | 0 | 0 | 370.5167 | 0 | no | 13260.9773 | 0 | 28750 |  |  | 0 |  |  | 0 | 0 | 0 | 0 | 0 |  | 0 | 0 | 0 | 0 | 0 | 13260.9773
| 17568.6732 | 0 | yes | Deficit |  |  | 0 | 0 | 0 | 0 | 0 |  | 0 | 0 | 0 | 0 | 8972 | no |  | 0 | 22430 | no | 17568.6732 | 0 | no | no | 0 | 0 | 0 | 0 | 0 |  | 0 | 0 | 0 | 0 | 0 | 17568.6732 | 14477.5015 | 0 | yes | Deficit |  |  | 0 | 0 | 0 | 0 | 0 |  | 0 | 0 | 0 | 0 | 0 | no |  | 0 | 28750 | no | 14477.5015 | 0 | no | no | 0 | 0 | 0 | 0 | 0 |  | 0 | 0 | 0 | 0 | 0 | 14477.5015
| 16455.5789 | 0 | no | Surplus | yes |  | 0 | 0 | 0 | 1113.0943 | 0 | no | 0 | 0 | 0 | 1113.0943 | 8972 | no | 16455.5789 | 0 | 22430 |  |  | 0 |  |  | 0 | 0 | 0 | 0 | 0 |  | 0 | 0 | 0 | 0 | 0 | 16455.5789 | 13440.0298 | 0 | no | Surplus | yes |  | 0 | 0 | 0 | 1037.4717 | 0 | no | 0 | 0 | 0 | 1037.4717 | 0 | no | 13440.0298 | 0 | 28750 |  |  | 0 |  |  | 0 | 0 | 0 | 0 | 0 |  | 0 | 0 | 0 | 0 | 0 | 13440.0298
| 16102.7244 | 0 | no | Surplus | yes |  | 0 | 0 | 0 | 352.8545 | 0 | no | 0 | 0 | 0 | 352.8545 | 8972 | no | 16102.7244 | 0 | 22430 |  |  | 0 |  |  | 0 | 0 | 0 | 0 | 0 |  | 0 | 0 | 0 | 0 | 0 | 16102.7244 | 13197.8874 | 0 | no | Surplus | yes |  | 0 | 0 | 0 | 242.1424 | 0 | no | 0 | 0 | 0 | 242.1424 | 0 | no | 13197.8874 | 0 | 28750 |  |  | 0 |  |  | 0 | 0 | 0 | 0 | 0 |  | 0 | 0 | 0 | 0 | 0 | 13197.8874
| 15729.0261 | 0 | no | Surplus | yes |  | 0 | 0 | 0 | 373.6982 | 0 | no | 0 | 0 | 0 | 373.6982 | 8972 | no | 15729.0261 | 0 | 22430 |  |  | 0 |  |  | 0 | 0 | 0 | 0 | 0 |  | 0 | 0 | 0 | 0 | 0 | 15729.0261 | 14248.3609 | 0 | yes | Deficit |  |  | 0 | 0 | 0 | 0 | 0 |  | 0 | 0 | 0 | 0 | 0 | no |  | 0 | 28750 | no | 14248.3609 | 0 | no | no | 0 | 0 | 0 | 0 | 0 |  | 0 | 0 | 0 | 0 | 0 | 14248.3609
| 15376.1776 | 0 | no | Surplus | yes |  | 0 | 0 | 0 | 352.8486 | 0 | no | 0 | 0 | 0 | 352.8486 | 8972 | no | 15376.1776 | 0 | 22430 |  |  | 0 |  |  | 0 | 0 | 0 | 0 | 0 |  | 0 | 0 | 0 | 0 | 0 | 15376.1776 | 9416.0748 | 0 | no | Surplus | yes |  | 0 | 0 | 0 | 4832.2861 | 0 | no | 0 | 0 | 0 | 4832.2861 | 0 | no | 9416.0748 | 0 | 28750 |  |  | 0 |  |  | 0 | 0 | 0 | 0 | 0 |  | 0 | 0 | 0 | 0 | 0 | 9416.0748
| 15678.2836 | 0 | yes | Deficit |  |  | 0 | 0 | 0 | 0 | 0 |  | 0 | 0 | 0 | 0 | 8972 | no |  | 0 | 22430 | no | 15678.2836 | 0 | no | no | 0 | 0 | 0 | 0 | 0 |  | 0 | 0 | 0 | 0 | 0 | 15678.2836 | 9156.6163 | 0 | no | Surplus | yes |  | 0 | 0 | 0 | 259.4585 | 0 | no | 0 | 0 | 0 | 259.4585 | 0 | no | 9156.6163 | 0 | 28750 |  |  | 0 |  |  | 0 | 0 | 0 | 0 | 0 |  | 0 | 0 | 0 | 0 | 0 | 9156.6163
| 15292.919 | 0 | no | Surplus | yes |  | 0 | 0 | 0 | 385.3646 | 0 | no | 0 | 0 | 0 | 385.3646 | 8972 | no | 15292.919 | 0 | 22430 |  |  | 0 |  |  | 0 | 0 | 0 | 0 | 0 |  | 0 | 0 | 0 | 0 | 0 | 15292.919 | 9641.6861 | 0 | yes | Deficit |  |  | 0 | 0 | 0 | 0 | 0 |  | 0 | 0 | 0 | 0 | 0 | no |  | 0 | 28750 | no | 9641.6861 | 0 | no | no | 0 | 0 | 0 | 0 | 0 |  | 0 | 0 | 0 | 0 | 0 | 9641.6861
| 15572.5768 | 0 | yes | Deficit |  |  | 0 | 0 | 0 | 0 | 0 |  | 0 | 0 | 0 | 0 | 8972 | no |  | 0 | 22430 | no | 15572.5768 | 0 | no | no | 0 | 0 | 0 | 0 | 0 |  | 0 | 0 | 0 | 0 | 0 | 15572.5768 | 14953.5638 | 0 | yes | Deficit |  |  | 0 | 0 | 0 | 0 | 0 |  | 0 | 0 | 0 | 0 | 0 | no |  | 0 | 28750 | no | 14953.5638 | 0 | no | no | 0 | 0 | 0 | 0 | 0 |  | 0 | 0 | 0 | 0 | 0 | 14953.5638
| 16329.5697 | 0 | yes | Deficit |  |  | 0 | 0 | 0 | 0 | 0 |  | 0 | 0 | 0 | 0 | 8972 | no |  | 0 | 22430 | no | 16329.5697 | 0 | no | no | 0 | 0 | 0 | 0 | 0 |  | 0 | 0 | 0 | 0 | 0 | 16329.5697 | 14160.2325 | 0 | no | Surplus | yes |  | 0 | 0 | 0 | 793.3313 | 0 | no | 0 | 0 | 0 | 793.3313 | 0 | no | 14160.2325 | 0 | 28750 |  |  | 0 |  |  | 0 | 0 | 0 | 0 | 0 |  | 0 | 0 | 0 | 0 | 0 | 14160.2325
| 17040.932 | 0 | yes | Deficit |  |  | 0 | 0 | 0 | 0 | 0 |  | 0 | 0 | 0 | 0 | 8972 | no |  | 0 | 22430 | no | 17040.932 | 0 | no | no | 0 | 0 | 0 | 0 | 0 |  | 0 | 0 | 0 | 0 | 0 | 17040.932 | 12855.5894 | 0 | no | Surplus | yes |  | 0 | 0 | 0 | 1304.6431 | 0 | no | 0 | 0 | 0 | 1304.6431 | 0 | no | 12855.5894 | 0 | 28750 |  |  | 0 |  |  | 0 | 0 | 0 | 0 | 0 |  | 0 | 0 | 0 | 0 | 0 | 12855.5894
| 16455.5748 | 0 | no | Surplus | yes |  | 0 | 0 | 0 | 585.3571 | 0 | no | 0 | 0 | 0 | 585.3571 | 8972 | no | 16455.5748 | 0 | 22430 |  |  | 0 |  |  | 0 | 0 | 0 | 0 | 0 |  | 0 | 0 | 0 | 0 | 0 | 16455.5748 | 15311.1657 | 0 | yes | Deficit |  |  | 0 | 0 | 0 | 0 | 0 |  | 0 | 0 | 0 | 0 | 0 | no |  | 0 | 28750 | no | 15311.1657 | 0 | no | no | 0 | 0 | 0 | 0 | 0 |  | 0 | 0 | 0 | 0 | 0 | 15311.1657
| 15580.6604 | 0 | no | Surplus | yes |  | 0 | 0 | 0 | 874.9144 | 0 | no | 0 | 0 | 0 | 874.9144 | 8972 | no | 15580.6604 | 0 | 22430 |  |  | 0 |  |  | 0 | 0 | 0 | 0 | 0 |  | 0 | 0 | 0 | 0 | 0 | 15580.6604 | 18056.2367 | 0 | yes | Deficit |  |  | 0 | 0 | 0 | 0 | 0 |  | 0 | 0 | 0 | 0 | 0 | no |  | 0 | 28750 | no | 18056.2367 | 0 | no | no | 0 | 0 | 0 | 0 | 0 |  | 0 | 0 | 0 | 0 | 0 | 18056.2367
| 15418.8033 | 0 | no | Surplus | yes |  | 0 | 0 | 0 | 161.8571 | 0 | no | 0 | 0 | 0 | 161.8571 | 8972 | no | 15418.8033 | 0 | 22430 |  |  | 0 |  |  | 0 | 0 | 0 | 0 | 0 |  | 0 | 0 | 0 | 0 | 0 | 15418.8033 | 16953.1074 | 0 | no | Surplus | yes |  | 0 | 0 | 0 | 1103.1293 | 0 | no | 0 | 0 | 0 | 1103.1293 | 0 | no | 16953.1074 | 0 | 28750 |  |  | 0 |  |  | 0 | 0 | 0 | 0 | 0 |  | 0 | 0 | 0 | 0 | 0 | 16953.1074
| 14748.747 | 0 | no | Surplus | yes |  | 0 | 0 | 0 | 670.0563 | 0 | no | 0 | 0 | 0 | 670.0563 | 8972 | no | 14748.747 | 0 | 22430 |  |  | 0 |  |  | 0 | 0 | 0 | 0 | 0 |  | 0 | 0 | 0 | 0 | 0 | 14748.747 | 14857.076 | 0 | no | Surplus | yes |  | 0 | 0 | 0 | 2096.0314 | 0 | no | 0 | 0 | 0 | 2096.0314 | 0 | no | 14857.076 | 0 | 28750 |  |  | 0 |  |  | 0 | 0 | 0 | 0 | 0 |  | 0 | 0 | 0 | 0 | 0 | 14857.076
| 14468.2887 | 0 | no | Surplus | yes |  | 0 | 0 | 0 | 280.4583 | 0 | no | 0 | 0 | 0 | 280.4583 | 8972 | no | 14468.2887 | 0 | 22430 |  |  | 0 |  |  | 0 | 0 | 0 | 0 | 0 |  | 0 | 0 | 0 | 0 | 0 | 14468.2887 | 12455.5899 | 0 | no | Surplus | yes |  | 0 | 0 | 0 | 2401.486 | 0 | no | 0 | 0 | 0 | 2401.486 | 0 | no | 12455.5899 | 0 | 28750 |  |  | 0 |  |  | 0 | 0 | 0 | 0 | 0 |  | 0 | 0 | 0 | 0 | 0 | 12455.5899
| 12809.6484 | 0 | no | Surplus | yes |  | 0 | 0 | 0 | 1658.6402 | 0 | no | 0 | 0 | 0 | 1658.6402 | 8972 | no | 12809.6484 | 0 | 22430 |  |  | 0 |  |  | 0 | 0 | 0 | 0 | 0 |  | 0 | 0 | 0 | 0 | 0 | 12809.6484 | 16290.9898 | 0 | yes | Deficit |  |  | 0 | 0 | 0 | 0 | 0 |  | 0 | 0 | 0 | 0 | 0 | no |  | 0 | 28750 | no | 16290.9898 | 0 | no | no | 0 | 0 | 0 | 0 | 0 |  | 0 | 0 | 0 | 0 | 0 | 16290.9898
| 12700.3923 | 0 | no | Surplus | yes |  | 0 | 0 | 0 | 109.2561 | 0 | no | 0 | 0 | 0 | 109.2561 | 8972 | no | 12700.3923 | 0 | 22430 |  |  | 0 |  |  | 0 | 0 | 0 | 0 | 0 |  | 0 | 0 | 0 | 0 | 0 | 12700.3923 | 15095.2804 | 0 | no | Surplus | yes |  | 0 | 0 | 0 | 1195.7094 | 0 | no | 0 | 0 | 0 | 1195.7094 | 0 | no | 15095.2804 | 0 | 28750 |  |  | 0 |  |  | 0 | 0 | 0 | 0 | 0 |  | 0 | 0 | 0 | 0 | 0 | 15095.2804
| 15245.8054 | 0 | yes | Deficit |  |  | 0 | 0 | 0 | 0 | 0 |  | 0 | 0 | 0 | 0 | 8972 | no |  | 0 | 22430 | no | 15245.8054 | 0 | no | no | 0 | 0 | 0 | 0 | 0 |  | 0 | 0 | 0 | 0 | 0 | 15245.8054 | 13399.5434 | 0 | no | Surplus | yes |  | 0 | 0 | 0 | 1695.737 | 0 | no | 0 | 0 | 0 | 1695.737 | 0 | no | 13399.5434 | 0 | 28750 |  |  | 0 |  |  | 0 | 0 | 0 | 0 | 0 |  | 0 | 0 | 0 | 0 | 0 | 13399.5434
| 15996.9997 | 0 | yes | Deficit |  |  | 0 | 0 | 0 | 0 | 0 |  | 0 | 0 | 0 | 0 | 8972 | no |  | 0 | 22430 | no | 15996.9997 | 0 | no | no | 0 | 0 | 0 | 0 | 0 |  | 0 | 0 | 0 | 0 | 0 | 15996.9997 | 8047.5623 | 0 | no | Surplus | yes |  | 0 | 0 | 0 | 5351.9811 | 0 | no | 0 | 0 | 0 | 5351.9811 | 0 | no | 8047.5623 | 0 | 28750 |  |  | 0 |  |  | 0 | 0 | 0 | 0 | 0 |  | 0 | 0 | 0 | 0 | 0 | 8047.5623
| 14650.7448 | 0 | no | Surplus | yes |  | 0 | 0 | 0 | 1346.255 | 0 | no | 0 | 0 | 0 | 1346.255 | 8972 | no | 14650.7448 | 0 | 22430 |  |  | 0 |  |  | 0 | 0 | 0 | 0 | 0 |  | 0 | 0 | 0 | 0 | 0 | 14650.7448 | 14128.7943 | 0 | yes | Deficit |  |  | 0 | 0 | 0 | 0 | 0 |  | 0 | 0 | 0 | 0 | 0 | no |  | 0 | 28750 | no | 14128.7943 | 0 | no | no | 0 | 0 | 0 | 0 | 0 |  | 0 | 0 | 0 | 0 | 0 | 14128.7943
| 14327.5501 | 0 | no | Surplus | yes |  | 0 | 0 | 0 | 323.1947 | 0 | no | 0 | 0 | 0 | 323.1947 | 8972 | no | 14327.5501 | 0 | 22430 |  |  | 0 |  |  | 0 | 0 | 0 | 0 | 0 |  | 0 | 0 | 0 | 0 | 0 | 14327.5501 | 16939.5447 | 0 | yes | Deficit |  |  | 0 | 0 | 0 | 0 | 0 |  | 0 | 0 | 0 | 0 | 0 | no |  | 0 | 28750 | no | 16939.5447 | 0 | no | no | 0 | 0 | 0 | 0 | 0 |  | 0 | 0 | 0 | 0 | 0 | 16939.5447
| 14033.8124 | 0 | no | Surplus | yes |  | 0 | 0 | 0 | 293.7376 | 0 | no | 0 | 0 | 0 | 293.7376 | 8972 | no | 14033.8124 | 0 | 22430 |  |  | 0 |  |  | 0 | 0 | 0 | 0 | 0 |  | 0 | 0 | 0 | 0 | 0 | 14033.8124 | 18413.2294 | 0 | yes | Deficit |  |  | 0 | 0 | 0 | 0 | 0 |  | 0 | 0 | 0 | 0 | 0 | no |  | 0 | 28750 | no | 18413.2294 | 0 | no | no | 0 | 0 | 0 | 0 | 0 |  | 0 | 0 | 0 | 0 | 0 | 18413.2294
| 14106.8771 | 0 | yes | Deficit |  |  | 0 | 0 | 0 | 0 | 0 |  | 0 | 0 | 0 | 0 | 8972 | no |  | 0 | 22430 | no | 14106.8771 | 0 | no | no | 0 | 0 | 0 | 0 | 0 |  | 0 | 0 | 0 | 0 | 0 | 14106.8771 | 14317.5686 | 0 | no | Surplus | yes |  | 0 | 0 | 0 | 4095.6607 | 0 | no | 0 | 0 | 0 | 4095.6607 | 0 | no | 14317.5686 | 0 | 28750 |  |  | 0 |  |  | 0 | 0 | 0 | 0 | 0 |  | 0 | 0 | 0 | 0 | 0 | 14317.5686
| 14250.3854 | 0 | yes | Deficit |  |  | 0 | 0 | 0 | 0 | 0 |  | 0 | 0 | 0 | 0 | 8972 | no |  | 0 | 22430 | no | 14250.3854 | 0 | no | no | 0 | 0 | 0 | 0 | 0 |  | 0 | 0 | 0 | 0 | 0 | 14250.3854 | 12577.3627 | 0 | no | Surplus | yes |  | 0 | 0 | 0 | 1740.206 | 0 | no | 0 | 0 | 0 | 1740.206 | 0 | no | 12577.3627 | 0 | 28750 |  |  | 0 |  |  | 0 | 0 | 0 | 0 | 0 |  | 0 | 0 | 0 | 0 | 0 | 12577.3627
| 14246.0356 | 0 | no | Surplus | yes |  | 0 | 0 | 0 | 4.3498 | 0 | no | 0 | 0 | 0 | 4.3498 | 8972 | no | 14246.0356 | 0 | 22430 |  |  | 0 |  |  | 0 | 0 | 0 | 0 | 0 |  | 0 | 0 | 0 | 0 | 0 | 14246.0356 | 12807.6253 | 0 | yes | Deficit |  |  | 0 | 0 | 0 | 0 | 0 |  | 0 | 0 | 0 | 0 | 0 | no |  | 0 | 28750 | no | 12807.6253 | 0 | no | no | 0 | 0 | 0 | 0 | 0 |  | 0 | 0 | 0 | 0 | 0 | 12807.6253
| 14403.8903 | 0 | yes | Deficit |  |  | 0 | 0 | 0 | 0 | 0 |  | 0 | 0 | 0 | 0 | 8972 | no |  | 0 | 22430 | no | 14403.8903 | 0 | no | no | 0 | 0 | 0 | 0 | 0 |  | 0 | 0 | 0 | 0 | 0 | 14403.8903 | 12487.4947 | 0 | no | Surplus | yes |  | 0 | 0 | 0 | 320.1306 | 0 | no | 0 | 0 | 0 | 320.1306 | 0 | no | 12487.4947 | 0 | 28750 |  |  | 0 |  |  | 0 | 0 | 0 | 0 | 0 |  | 0 | 0 | 0 | 0 | 0 | 12487.4947
| 13845.9604 | 0 | no | Surplus | yes |  | 0 | 0 | 0 | 557.9299 | 0 | no | 0 | 0 | 0 | 557.9299 | 8972 | no | 13845.9604 | 0 | 22430 |  |  | 0 |  |  | 0 | 0 | 0 | 0 | 0 |  | 0 | 0 | 0 | 0 | 0 | 13845.9604 | 13106.8918 | 0 | yes | Deficit |  |  | 0 | 0 | 0 | 0 | 0 |  | 0 | 0 | 0 | 0 | 0 | no |  | 0 | 28750 | no | 13106.8918 | 0 | no | no | 0 | 0 | 0 | 0 | 0 |  | 0 | 0 | 0 | 0 | 0 | 13106.8918
| 13726.0836 | 0 | no | Surplus | yes |  | 0 | 0 | 0 | 119.8768 | 0 | no | 0 | 0 | 0 | 119.8768 | 8972 | no | 13726.0836 | 0 | 22430 |  |  | 0 |  |  | 0 | 0 | 0 | 0 | 0 |  | 0 | 0 | 0 | 0 | 0 | 13726.0836 | 13421.7098 | 0 | yes | Deficit |  |  | 0 | 0 | 0 | 0 | 0 |  | 0 | 0 | 0 | 0 | 0 | no |  | 0 | 28750 | no | 13421.7098 | 0 | no | no | 0 | 0 | 0 | 0 | 0 |  | 0 | 0 | 0 | 0 | 0 | 13421.7098
| 14152.8204 | 0 | yes | Deficit |  |  | 0 | 0 | 0 | 0 | 0 |  | 0 | 0 | 0 | 0 | 8972 | no |  | 0 | 22430 | no | 14152.8204 | 0 | no | no | 0 | 0 | 0 | 0 | 0 |  | 0 | 0 | 0 | 0 | 0 | 14152.8204 | 13885.4939 | 0 | yes | Deficit |  |  | 0 | 0 | 0 | 0 | 0 |  | 0 | 0 | 0 | 0 | 0 | no |  | 0 | 28750 | no | 13885.4939 | 0 | no | no | 0 | 0 | 0 | 0 | 0 |  | 0 | 0 | 0 | 0 | 0 | 13885.4939
| 13426.1656 | 0 | no | Surplus | yes |  | 0 | 0 | 0 | 726.6548 | 0 | no | 0 | 0 | 0 | 726.6548 | 8972 | no | 13426.1656 | 0 | 22430 |  |  | 0 |  |  | 0 | 0 | 0 | 0 | 0 |  | 0 | 0 | 0 | 0 | 0 | 13426.1656 | 16759.1695 | 0 | yes | Deficit |  |  | 0 | 0 | 0 | 0 | 0 |  | 0 | 0 | 0 | 0 | 0 | no |  | 0 | 28750 | no | 16759.1695 | 0 | no | no | 0 | 0 | 0 | 0 | 0 |  | 0 | 0 | 0 | 0 | 0 | 16759.1695
| 15047.9833 | 0 | yes | Deficit |  |  | 0 | 0 | 0 | 0 | 0 |  | 0 | 0 | 0 | 0 | 8972 | no |  | 0 | 22430 | no | 15047.9833 | 0 | no | no | 0 | 0 | 0 | 0 | 0 |  | 0 | 0 | 0 | 0 | 0 | 15047.9833 | 13079.0038 | 0 | no | Surplus | yes |  | 0 | 0 | 0 | 3680.1657 | 0 | no | 0 | 0 | 0 | 3680.1657 | 0 | no | 13079.0038 | 0 | 28750 |  |  | 0 |  |  | 0 | 0 | 0 | 0 | 0 |  | 0 | 0 | 0 | 0 | 0 | 13079.0038
| 13093.1918 | 0 | no | Surplus | yes |  | 0 | 0 | 0 | 1954.7916 | 0 | no | 0 | 0 | 0 | 1954.7916 | 8972 | no | 13093.1918 | 0 | 22430 |  |  | 0 |  |  | 0 | 0 | 0 | 0 | 0 |  | 0 | 0 | 0 | 0 | 0 | 13093.1918 | 13093.9205 | 0 | yes | Deficit |  |  | 0 | 0 | 0 | 0 | 0 |  | 0 | 0 | 0 | 0 | 0 | no |  | 0 | 28750 | no | 13093.9205 | 0 | no | no | 0 | 0 | 0 | 0 | 0 |  | 0 | 0 | 0 | 0 | 0 | 13093.9205
| 13678.7564 | 0 | yes | Deficit |  |  | 0 | 0 | 0 | 0 | 0 |  | 0 | 0 | 0 | 0 | 8972 | no |  | 0 | 22430 | no | 13678.7564 | 0 | no | no | 0 | 0 | 0 | 0 | 0 |  | 0 | 0 | 0 | 0 | 0 | 13678.7564 | 16550.7847 | 0 | yes | Deficit |  |  | 0 | 0 | 0 | 0 | 0 |  | 0 | 0 | 0 | 0 | 0 | no |  | 0 | 28750 | no | 16550.7847 | 0 | no | no | 0 | 0 | 0 | 0 | 0 |  | 0 | 0 | 0 | 0 | 0 | 16550.7847
| 13057.2016 | 0 | no | Surplus | yes |  | 0 | 0 | 0 | 621.5548 | 0 | no | 0 | 0 | 0 | 621.5548 | 8972 | no | 13057.2016 | 0 | 22430 |  |  | 0 |  |  | 0 | 0 | 0 | 0 | 0 |  | 0 | 0 | 0 | 0 | 0 | 13057.2016 | 15704.7727 | 0 | no | Surplus | yes |  | 0 | 0 | 0 | 846.012 | 0 | no | 0 | 0 | 0 | 846.012 | 0 | no | 15704.7727 | 0 | 28750 |  |  | 0 |  |  | 0 | 0 | 0 | 0 | 0 |  | 0 | 0 | 0 | 0 | 0 | 15704.7727
| 13280.8443 | 0 | yes | Deficit |  |  | 0 | 0 | 0 | 0 | 0 |  | 0 | 0 | 0 | 0 | 8972 | no |  | 0 | 22430 | no | 13280.8443 | 0 | no | no | 0 | 0 | 0 | 0 | 0 |  | 0 | 0 | 0 | 0 | 0 | 13280.8443 | 15806.8175 | 0 | yes | Deficit |  |  | 0 | 0 | 0 | 0 | 0 |  | 0 | 0 | 0 | 0 | 0 | no |  | 0 | 28750 | no | 15806.8175 | 0 | no | no | 0 | 0 | 0 | 0 | 0 |  | 0 | 0 | 0 | 0 | 0 | 15806.8175
| 13583.9374 | 0 | yes | Deficit |  |  | 0 | 0 | 0 | 0 | 0 |  | 0 | 0 | 0 | 0 | 8972 | no |  | 0 | 22430 | no | 13583.9374 | 0 | no | no | 0 | 0 | 0 | 0 | 0 |  | 0 | 0 | 0 | 0 | 0 | 13583.9374 | 16364.4266 | 0 | yes | Deficit |  |  | 0 | 0 | 0 | 0 | 0 |  | 0 | 0 | 0 | 0 | 0 | no |  | 0 | 28750 | no | 16364.4266 | 0 | no | no | 0 | 0 | 0 | 0 | 0 |  | 0 | 0 | 0 | 0 | 0 | 16364.4266
| 13494.834 | 0 | no | Surplus | yes |  | 0 | 0 | 0 | 89.1035 | 0 | no | 0 | 0 | 0 | 89.1035 | 8972 | no | 13494.834 | 0 | 22430 |  |  | 0 |  |  | 0 | 0 | 0 | 0 | 0 |  | 0 | 0 | 0 | 0 | 0 | 13494.834 | 18684.5489 | 0 | yes | Deficit |  |  | 0 | 0 | 0 | 0 | 0 |  | 0 | 0 | 0 | 0 | 0 | no |  | 0 | 28750 | no | 18684.5489 | 0 | no | no | 0 | 0 | 0 | 0 | 0 |  | 0 | 0 | 0 | 0 | 0 | 18684.5489
| 14576.7029 | 0 | yes | Deficit |  |  | 0 | 0 | 0 | 0 | 0 |  | 0 | 0 | 0 | 0 | 8972 | no |  | 0 | 22430 | no | 14576.7029 | 0 | no | no | 0 | 0 | 0 | 0 | 0 |  | 0 | 0 | 0 | 0 | 0 | 14576.7029 | 16404.8081 | 0 | no | Surplus | yes |  | 0 | 0 | 0 | 2279.7408 | 0 | no | 0 | 0 | 0 | 2279.7408 | 0 | no | 16404.8081 | 0 | 28750 |  |  | 0 |  |  | 0 | 0 | 0 | 0 | 0 |  | 0 | 0 | 0 | 0 | 0 | 16404.8081
| 14889.1042 | 0 | yes | Deficit |  |  | 0 | 0 | 0 | 0 | 0 |  | 0 | 0 | 0 | 0 | 8972 | no |  | 0 | 22430 | no | 14889.1042 | 0 | no | no | 0 | 0 | 0 | 0 | 0 |  | 0 | 0 | 0 | 0 | 0 | 14889.1042 | 14222.2733 | 0 | no | Surplus | yes |  | 0 | 0 | 0 | 2182.5348 | 0 | no | 0 | 0 | 0 | 2182.5348 | 0 | no | 14222.2733 | 0 | 28750 |  |  | 0 |  |  | 0 | 0 | 0 | 0 | 0 |  | 0 | 0 | 0 | 0 | 0 | 14222.2733
| 14429.8749 | 0 | no | Surplus | yes |  | 0 | 0 | 0 | 459.2293 | 0 | no | 0 | 0 | 0 | 459.2293 | 8972 | no | 14429.8749 | 0 | 22430 |  |  | 0 |  |  | 0 | 0 | 0 | 0 | 0 |  | 0 | 0 | 0 | 0 | 0 | 14429.8749 | 17774.2687 | 0 | yes | Deficit |  |  | 0 | 0 | 0 | 0 | 0 |  | 0 | 0 | 0 | 0 | 0 | no |  | 0 | 28750 | no | 17774.2687 | 0 | no | no | 0 | 0 | 0 | 0 | 0 |  | 0 | 0 | 0 | 0 | 0 | 17774.2687
| 14995.0697 | 0 | yes | Deficit |  |  | 0 | 0 | 0 | 0 | 0 |  | 0 | 0 | 0 | 0 | 8972 | no |  | 0 | 22430 | no | 14995.0697 | 0 | no | no | 0 | 0 | 0 | 0 | 0 |  | 0 | 0 | 0 | 0 | 0 | 14995.0697 | 15394.4058 | 0 | no | Surplus | yes |  | 0 | 0 | 0 | 2379.8629 | 0 | no | 0 | 0 | 0 | 2379.8629 | 0 | no | 15394.4058 | 0 | 28750 |  |  | 0 |  |  | 0 | 0 | 0 | 0 | 0 |  | 0 | 0 | 0 | 0 | 0 | 15394.4058
| 15385.1701 | 0 | yes | Deficit |  |  | 0 | 0 | 0 | 0 | 0 |  | 0 | 0 | 0 | 0 | 8972 | no |  | 0 | 22430 | no | 15385.1701 | 0 | no | no | 0 | 0 | 0 | 0 | 0 |  | 0 | 0 | 0 | 0 | 0 | 15385.1701 | 15258.7232 | 0 | no | Surplus | yes |  | 0 | 0 | 0 | 135.6826 | 0 | no | 0 | 0 | 0 | 135.6826 | 0 | no | 15258.7232 | 0 | 28750 |  |  | 0 |  |  | 0 | 0 | 0 | 0 | 0 |  | 0 | 0 | 0 | 0 | 0 | 15258.7232
| 14504.7428 | 0 | no | Surplus | yes |  | 0 | 0 | 0 | 880.4273 | 0 | no | 0 | 0 | 0 | 880.4273 | 8972 | no | 14504.7428 | 0 | 22430 |  |  | 0 |  |  | 0 | 0 | 0 | 0 | 0 |  | 0 | 0 | 0 | 0 | 0 | 14504.7428 | 15211.9844 | 0 | no | Surplus | yes |  | 0 | 0 | 0 | 46.7389 | 0 | no | 0 | 0 | 0 | 46.7389 | 0 | no | 15211.9844 | 0 | 28750 |  |  | 0 |  |  | 0 | 0 | 0 | 0 | 0 |  | 0 | 0 | 0 | 0 | 0 | 15211.9844
| 16196.8587 | 0 | yes | Deficit |  |  | 0 | 0 | 0 | 0 | 0 |  | 0 | 0 | 0 | 0 | 8972 | no |  | 0 | 22430 | no | 16196.8587 | 0 | no | no | 0 | 0 | 0 | 0 | 0 |  | 0 | 0 | 0 | 0 | 0 | 16196.8587 | 16279.3543 | 0 | yes | Deficit |  |  | 0 | 0 | 0 | 0 | 0 |  | 0 | 0 | 0 | 0 | 0 | no |  | 0 | 28750 | no | 16279.3543 | 0 | no | no | 0 | 0 | 0 | 0 | 0 |  | 0 | 0 | 0 | 0 | 0 | 16279.3543
| 17040.4116 | 0 | yes | Deficit |  |  | 0 | 0 | 0 | 0 | 0 |  | 0 | 0 | 0 | 0 | 8972 | no |  | 0 | 22430 | no | 17040.4116 | 0 | no | no | 0 | 0 | 0 | 0 | 0 |  | 0 | 0 | 0 | 0 | 0 | 17040.4116 | 17691.4327 | 0 | yes | Deficit |  |  | 0 | 0 | 0 | 0 | 0 |  | 0 | 0 | 0 | 0 | 0 | no |  | 0 | 28750 | no | 17691.4327 | 0 | no | no | 0 | 0 | 0 | 0 | 0 |  | 0 | 0 | 0 | 0 | 0 | 17691.4327
| 16318.1819 | 0 | no | Surplus | yes |  | 0 | 0 | 0 | 722.2297 | 0 | no | 0 | 0 | 0 | 722.2297 | 8972 | no | 16318.1819 | 0 | 22430 |  |  | 0 |  |  | 0 | 0 | 0 | 0 | 0 |  | 0 | 0 | 0 | 0 | 0 | 16318.1819 | 17051.3729 | 0 | no | Surplus | yes |  | 0 | 0 | 0 | 640.0598 | 0 | no | 0 | 0 | 0 | 640.0598 | 0 | no | 17051.3729 | 0 | 28750 |  |  | 0 |  |  | 0 | 0 | 0 | 0 | 0 |  | 0 | 0 | 0 | 0 | 0 | 17051.3729
| 17585.2353 | 0 | yes | Deficit |  |  | 0 | 0 | 0 | 0 | 0 |  | 0 | 0 | 0 | 0 | 8972 | no |  | 0 | 22430 | no | 17585.2353 | 0 | no | no | 0 | 0 | 0 | 0 | 0 |  | 0 | 0 | 0 | 0 | 0 | 17585.2353 | 15533.9332 | 0 | no | Surplus | yes |  | 0 | 0 | 0 | 1517.4397 | 0 | no | 0 | 0 | 0 | 1517.4397 | 0 | no | 15533.9332 | 0 | 28750 |  |  | 0 |  |  | 0 | 0 | 0 | 0 | 0 |  | 0 | 0 | 0 | 0 | 0 | 15533.9332
| 17705.3669 | 0 | yes | Deficit |  |  | 0 | 0 | 0 | 0 | 0 |  | 0 | 0 | 0 | 0 | 8972 | no |  | 0 | 22430 | no | 17705.3669 | 0 | no | no | 0 | 0 | 0 | 0 | 0 |  | 0 | 0 | 0 | 0 | 0 | 17705.3669 | 15166.1888 | 0 | no | Surplus | yes |  | 0 | 0 | 0 | 367.7444 | 0 | no | 0 | 0 | 0 | 367.7444 | 0 | no | 15166.1888 | 0 | 28750 |  |  | 0 |  |  | 0 | 0 | 0 | 0 | 0 |  | 0 | 0 | 0 | 0 | 0 | 15166.1888
| 17350.9526 | 0 | no | Surplus | yes |  | 0 | 0 | 0 | 354.4143 | 0 | no | 0 | 0 | 0 | 354.4143 | 8972 | no | 17350.9526 | 0 | 22430 |  |  | 0 |  |  | 0 | 0 | 0 | 0 | 0 |  | 0 | 0 | 0 | 0 | 0 | 17350.9526 | 18570.4781 | 0 | yes | Deficit |  |  | 0 | 0 | 0 | 0 | 0 |  | 0 | 0 | 0 | 0 | 0 | no |  | 0 | 28750 | no | 18570.4781 | 0 | no | no | 0 | 0 | 0 | 0 | 0 |  | 0 | 0 | 0 | 0 | 0 | 18570.4781
| 17093.348 | 0 | no | Surplus | yes |  | 0 | 0 | 0 | 257.6046 | 0 | no | 0 | 0 | 0 | 257.6046 | 8972 | no | 17093.348 | 0 | 22430 |  |  | 0 |  |  | 0 | 0 | 0 | 0 | 0 |  | 0 | 0 | 0 | 0 | 0 | 17093.348 | 15575.0078 | 0 | no | Surplus | yes |  | 0 | 0 | 0 | 2995.4703 | 0 | no | 0 | 0 | 0 | 2995.4703 | 0 | no | 15575.0078 | 0 | 28750 |  |  | 0 |  |  | 0 | 0 | 0 | 0 | 0 |  | 0 | 0 | 0 | 0 | 0 | 15575.0078
| 17099.122 | 0 | yes | Deficit |  |  | 0 | 0 | 0 | 0 | 0 |  | 0 | 0 | 0 | 0 | 8972 | no |  | 0 | 22430 | no | 17099.122 | 0 | no | no | 0 | 0 | 0 | 0 | 0 |  | 0 | 0 | 0 | 0 | 0 | 17099.122 | 15454.8391 | 0 | no | Surplus | yes |  | 0 | 0 | 0 | 120.1687 | 0 | no | 0 | 0 | 0 | 120.1687 | 0 | no | 15454.8391 | 0 | 28750 |  |  | 0 |  |  | 0 | 0 | 0 | 0 | 0 |  | 0 | 0 | 0 | 0 | 0 | 15454.8391
| 17431.7777 | 0 | yes | Deficit |  |  | 0 | 0 | 0 | 0 | 0 |  | 0 | 0 | 0 | 0 | 8972 | no |  | 0 | 22430 | no | 17431.7777 | 0 | no | no | 0 | 0 | 0 | 0 | 0 |  | 0 | 0 | 0 | 0 | 0 | 17431.7777 | 15339.8415 | 0 | no | Surplus | yes |  | 0 | 0 | 0 | 114.9977 | 0 | no | 0 | 0 | 0 | 114.9977 | 0 | no | 15339.8415 | 0 | 28750 |  |  | 0 |  |  | 0 | 0 | 0 | 0 | 0 |  | 0 | 0 | 0 | 0 | 0 | 15339.8415
| 17921.9626 | 0 | yes | Deficit |  |  | 0 | 0 | 0 | 0 | 0 |  | 0 | 0 | 0 | 0 | 8972 | no |  | 0 | 22430 | no | 17921.9626 | 0 | no | no | 0 | 0 | 0 | 0 | 0 |  | 0 | 0 | 0 | 0 | 0 | 17921.9626 | 14913.0154 | 0 | no | Surplus | yes |  | 0 | 0 | 0 | 426.8261 | 0 | no | 0 | 0 | 0 | 426.8261 | 0 | no | 14913.0154 | 0 | 28750 |  |  | 0 |  |  | 0 | 0 | 0 | 0 | 0 |  | 0 | 0 | 0 | 0 | 0 | 14913.0154
| 17280.7389 | 0 | no | Surplus | yes |  | 0 | 0 | 0 | 641.2237 | 0 | no | 0 | 0 | 0 | 641.2237 | 8972 | no | 17280.7389 | 0 | 22430 |  |  | 0 |  |  | 0 | 0 | 0 | 0 | 0 |  | 0 | 0 | 0 | 0 | 0 | 17280.7389 | 13934.7468 | 0 | no | Surplus | yes |  | 0 | 0 | 0 | 978.2686 | 0 | no | 0 | 0 | 0 | 978.2686 | 0 | no | 13934.7468 | 0 | 28750 |  |  | 0 |  |  | 0 | 0 | 0 | 0 | 0 |  | 0 | 0 | 0 | 0 | 0 | 13934.7468
| 17257.6098 | 0 | no | Surplus | yes |  | 0 | 0 | 0 | 23.1291 | 0 | no | 0 | 0 | 0 | 23.1291 | 8972 | no | 17257.6098 | 0 | 22430 |  |  | 0 |  |  | 0 | 0 | 0 | 0 | 0 |  | 0 | 0 | 0 | 0 | 0 | 17257.6098 | 15835.1302 | 0 | yes | Deficit |  |  | 0 | 0 | 0 | 0 | 0 |  | 0 | 0 | 0 | 0 | 0 | no |  | 0 | 28750 | no | 15835.1302 | 0 | no | no | 0 | 0 | 0 | 0 | 0 |  | 0 | 0 | 0 | 0 | 0 | 15835.1302
| 18358.0547 | 0 | yes | Deficit |  |  | 0 | 0 | 0 | 0 | 0 |  | 0 | 0 | 0 | 0 | 8972 | no |  | 0 | 22430 | no | 18358.0547 | 0 | no | no | 0 | 0 | 0 | 0 | 0 |  | 0 | 0 | 0 | 0 | 0 | 18358.0547 | 12572.591 | 0 | no | Surplus | yes |  | 0 | 0 | 0 | 3262.5392 | 0 | no | 0 | 0 | 0 | 3262.5392 | 0 | no | 12572.591 | 0 | 28750 |  |  | 0 |  |  | 0 | 0 | 0 | 0 | 0 |  | 0 | 0 | 0 | 0 | 0 | 12572.591
| 18014.6361 | 0 | no | Surplus | yes |  | 0 | 0 | 0 | 343.4186 | 0 | no | 0 | 0 | 0 | 343.4186 | 8972 | no | 18014.6361 | 0 | 22430 |  |  | 0 |  |  | 0 | 0 | 0 | 0 | 0 |  | 0 | 0 | 0 | 0 | 0 | 18014.6361 | 11127.4988 | 0 | no | Surplus | yes |  | 0 | 0 | 0 | 1445.0922 | 0 | no | 0 | 0 | 0 | 1445.0922 | 0 | no | 11127.4988 | 0 | 28750 |  |  | 0 |  |  | 0 | 0 | 0 | 0 | 0 |  | 0 | 0 | 0 | 0 | 0 | 11127.4988
| 17807.7385 | 0 | no | Surplus | yes |  | 0 | 0 | 0 | 206.8976 | 0 | no | 0 | 0 | 0 | 206.8976 | 8972 | no | 17807.7385 | 0 | 22430 |  |  | 0 |  |  | 0 | 0 | 0 | 0 | 0 |  | 0 | 0 | 0 | 0 | 0 | 17807.7385 | 11478.8035 | 0 | yes | Deficit |  |  | 0 | 0 | 0 | 0 | 0 |  | 0 | 0 | 0 | 0 | 0 | no |  | 0 | 28750 | no | 11478.8035 | 0 | no | no | 0 | 0 | 0 | 0 | 0 |  | 0 | 0 | 0 | 0 | 0 | 11478.8035
| 17741.1611 | 0 | no | Surplus | yes |  | 0 | 0 | 0 | 66.5774 | 0 | no | 0 | 0 | 0 | 66.5774 | 8972 | no | 17741.1611 | 0 | 22430 |  |  | 0 |  |  | 0 | 0 | 0 | 0 | 0 |  | 0 | 0 | 0 | 0 | 0 | 17741.1611 | 10799.447 | 0 | no | Surplus | yes |  | 0 | 0 | 0 | 679.3565 | 0 | no | 0 | 0 | 0 | 679.3565 | 0 | no | 10799.447 | 0 | 28750 |  |  | 0 |  |  | 0 | 0 | 0 | 0 | 0 |  | 0 | 0 | 0 | 0 | 0 | 10799.447
| 17722.2083 | 0 | no | Surplus | yes |  | 0 | 0 | 0 | 18.9529 | 0 | no | 0 | 0 | 0 | 18.9529 | 8972 | no | 17722.2083 | 0 | 22430 |  |  | 0 |  |  | 0 | 0 | 0 | 0 | 0 |  | 0 | 0 | 0 | 0 | 0 | 17722.2083 | 10871.076 | 0 | yes | Deficit |  |  | 0 | 0 | 0 | 0 | 0 |  | 0 | 0 | 0 | 0 | 0 | no |  | 0 | 28750 | no | 10871.076 | 0 | no | no | 0 | 0 | 0 | 0 | 0 |  | 0 | 0 | 0 | 0 | 0 | 10871.076
| 13534.3742 | 0 | no | Surplus | yes |  | 0 | 0 | 0 | 4187.834 | 0 | no | 0 | 0 | 0 | 4187.834 | 8972 | no | 13534.3742 | 0 | 22430 |  |  | 0 |  |  | 0 | 0 | 0 | 0 | 0 |  | 0 | 0 | 0 | 0 | 0 | 13534.3742 | 13665.4992 | 0 | yes | Deficit |  |  | 0 | 0 | 0 | 0 | 0 |  | 0 | 0 | 0 | 0 | 0 | no |  | 0 | 28750 | no | 13665.4992 | 0 | no | no | 0 | 0 | 0 | 0 | 0 |  | 0 | 0 | 0 | 0 | 0 | 13665.4992
| 13939.9816 | 0 | yes | Deficit |  |  | 0 | 0 | 0 | 0 | 0 |  | 0 | 0 | 0 | 0 | 8972 | no |  | 0 | 22430 | no | 13939.9816 | 0 | no | no | 0 | 0 | 0 | 0 | 0 |  | 0 | 0 | 0 | 0 | 0 | 13939.9816 | 14734.8808 | 0 | yes | Deficit |  |  | 0 | 0 | 0 | 0 | 0 |  | 0 | 0 | 0 | 0 | 0 | no |  | 0 | 28750 | no | 14734.8808 | 0 | no | no | 0 | 0 | 0 | 0 | 0 |  | 0 | 0 | 0 | 0 | 0 | 14734.8808
| 14254.8545 | 0 | yes | Deficit |  |  | 0 | 0 | 0 | 0 | 0 |  | 0 | 0 | 0 | 0 | 8972 | no |  | 0 | 22430 | no | 14254.8545 | 0 | no | no | 0 | 0 | 0 | 0 | 0 |  | 0 | 0 | 0 | 0 | 0 | 14254.8545 | 16652.3782 | 0 | yes | Deficit |  |  | 0 | 0 | 0 | 0 | 0 |  | 0 | 0 | 0 | 0 | 0 | no |  | 0 | 28750 | no | 16652.3782 | 0 | no | no | 0 | 0 | 0 | 0 | 0 |  | 0 | 0 | 0 | 0 | 0 | 16652.3782
| 12992.5857 | 0 | no | Surplus | yes |  | 0 | 0 | 0 | 1262.2689 | 0 | no | 0 | 0 | 0 | 1262.2689 | 8972 | no | 12992.5857 | 0 | 22430 |  |  | 0 |  |  | 0 | 0 | 0 | 0 | 0 |  | 0 | 0 | 0 | 0 | 0 | 12992.5857 | 16450.2952 | 0 | no | Surplus | yes |  | 0 | 0 | 0 | 202.083 | 0 | no | 0 | 0 | 0 | 202.083 | 0 | no | 16450.2952 | 0 | 28750 |  |  | 0 |  |  | 0 | 0 | 0 | 0 | 0 |  | 0 | 0 | 0 | 0 | 0 | 16450.2952
| 13322.7347 | 0 | yes | Deficit |  |  | 0 | 0 | 0 | 0 | 0 |  | 0 | 0 | 0 | 0 | 8972 | no |  | 0 | 22430 | no | 13322.7347 | 0 | no | no | 0 | 0 | 0 | 0 | 0 |  | 0 | 0 | 0 | 0 | 0 | 13322.7347 | 18659.3227 | 0 | yes | Deficit |  |  | 0 | 0 | 0 | 0 | 0 |  | 0 | 0 | 0 | 0 | 0 | no |  | 0 | 28750 | no | 18659.3227 | 0 | no | no | 0 | 0 | 0 | 0 | 0 |  | 0 | 0 | 0 | 0 | 0 | 18659.3227
| 13743.01 | 0 | yes | Deficit |  |  | 0 | 0 | 0 | 0 | 0 |  | 0 | 0 | 0 | 0 | 8972 | no |  | 0 | 22430 | no | 13743.01 | 0 | no | no | 0 | 0 | 0 | 0 | 0 |  | 0 | 0 | 0 | 0 | 0 | 13743.01 | 17964.0396 | 0 | no | Surplus | yes |  | 0 | 0 | 0 | 695.2831 | 0 | no | 0 | 0 | 0 | 695.2831 | 0 | no | 17964.0396 | 0 | 28750 |  |  | 0 |  |  | 0 | 0 | 0 | 0 | 0 |  | 0 | 0 | 0 | 0 | 0 | 17964.0396
| 15680.6729 | 0 | yes | Deficit |  |  | 0 | 0 | 0 | 0 | 0 |  | 0 | 0 | 0 | 0 | 8972 | no |  | 0 | 22430 | no | 15680.6729 | 0 | no | no | 0 | 0 | 0 | 0 | 0 |  | 0 | 0 | 0 | 0 | 0 | 15680.6729 | 17253.3735 | 0 | no | Surplus | yes |  | 0 | 0 | 0 | 710.666 | 0 | no | 0 | 0 | 0 | 710.666 | 0 | no | 17253.3735 | 0 | 28750 |  |  | 0 |  |  | 0 | 0 | 0 | 0 | 0 |  | 0 | 0 | 0 | 0 | 0 | 17253.3735
| 14356.5718 | 0 | no | Surplus | yes |  | 0 | 0 | 0 | 1324.1011 | 0 | no | 0 | 0 | 0 | 1324.1011 | 8972 | no | 14356.5718 | 0 | 22430 |  |  | 0 |  |  | 0 | 0 | 0 | 0 | 0 |  | 0 | 0 | 0 | 0 | 0 | 14356.5718 | 16832.6507 | 0 | no | Surplus | yes |  | 0 | 0 | 0 | 420.7228 | 0 | no | 0 | 0 | 0 | 420.7228 | 0 | no | 16832.6507 | 0 | 28750 |  |  | 0 |  |  | 0 | 0 | 0 | 0 | 0 |  | 0 | 0 | 0 | 0 | 0 | 16832.6507
| 14031.3001 | 0 | no | Surplus | yes |  | 0 | 0 | 0 | 325.2717 | 0 | no | 0 | 0 | 0 | 325.2717 | 8972 | no | 14031.3001 | 0 | 22430 |  |  | 0 |  |  | 0 | 0 | 0 | 0 | 0 |  | 0 | 0 | 0 | 0 | 0 | 14031.3001 | 19472.3313 | 0 | yes | Deficit |  |  | 0 | 0 | 0 | 0 | 0 |  | 0 | 0 | 0 | 0 | 0 | no |  | 0 | 28750 | no | 19472.3313 | 0 | no | no | 0 | 0 | 0 | 0 | 0 |  | 0 | 0 | 0 | 0 | 0 | 19472.3313
| 14535.4912 | 0 | yes | Deficit |  |  | 0 | 0 | 0 | 0 | 0 |  | 0 | 0 | 0 | 0 | 8972 | no |  | 0 | 22430 | no | 14535.4912 | 0 | no | no | 0 | 0 | 0 | 0 | 0 |  | 0 | 0 | 0 | 0 | 0 | 14535.4912 | 21334.6056 | 0 | yes | Deficit |  |  | 0 | 0 | 0 | 0 | 0 |  | 0 | 0 | 0 | 0 | 0 | no |  | 0 | 28750 | no | 21334.6056 | 0 | no | no | 0 | 0 | 0 | 0 | 0 |  | 0 | 0 | 0 | 0 | 0 | 21334.6056
| 13785.2437 | 0 | no | Surplus | yes |  | 0 | 0 | 0 | 750.2475 | 0 | no | 0 | 0 | 0 | 750.2475 | 8972 | no | 13785.2437 | 0 | 22430 |  |  | 0 |  |  | 0 | 0 | 0 | 0 | 0 |  | 0 | 0 | 0 | 0 | 0 | 13785.2437 | 18259.836 | 0 | no | Surplus | yes |  | 0 | 0 | 0 | 3074.7696 | 0 | no | 0 | 0 | 0 | 3074.7696 | 0 | no | 18259.836 | 0 | 28750 |  |  | 0 |  |  | 0 | 0 | 0 | 0 | 0 |  | 0 | 0 | 0 | 0 | 0 | 18259.836
| 12711.0174 | 0 | no | Surplus | yes |  | 0 | 0 | 0 | 1074.2263 | 0 | no | 0 | 0 | 0 | 1074.2263 | 8972 | no | 12711.0174 | 0 | 22430 |  |  | 0 |  |  | 0 | 0 | 0 | 0 | 0 |  | 0 | 0 | 0 | 0 | 0 | 12711.0174 | 18641.3587 | 0 | yes | Deficit |  |  | 0 | 0 | 0 | 0 | 0 |  | 0 | 0 | 0 | 0 | 0 | no |  | 0 | 28750 | no | 18641.3587 | 0 | no | no | 0 | 0 | 0 | 0 | 0 |  | 0 | 0 | 0 | 0 | 0 | 18641.3587
| 10504.7462 | 0 | no | Surplus | yes |  | 0 | 0 | 0 | 2206.2712 | 0 | no | 0 | 0 | 0 | 2206.2712 | 8972 | no | 10504.7462 | 0 | 22430 |  |  | 0 |  |  | 0 | 0 | 0 | 0 | 0 |  | 0 | 0 | 0 | 0 | 0 | 10504.7462 | 19174.0573 | 0 | yes | Deficit |  |  | 0 | 0 | 0 | 0 | 0 |  | 0 | 0 | 0 | 0 | 0 | no |  | 0 | 28750 | no | 19174.0573 | 0 | no | no | 0 | 0 | 0 | 0 | 0 |  | 0 | 0 | 0 | 0 | 0 | 19174.0573
| 12072.2423 | 0 | yes | Deficit |  |  | 0 | 0 | 0 | 0 | 0 |  | 0 | 0 | 0 | 0 | 8972 | no |  | 0 | 21009.4924 | no | 12072.2423 | 0 | no | no | 0 | 0 | 0 | 0 | 0 |  | 0 | 0 | 0 | 0 | 0 | 12072.2423 | 18657.6727 | 0 | no | Surplus | yes |  | 0 | 0 | 0 | 516.3847 | 0 | no | 0 | 0 | 0 | 516.3847 | 0 | no | 18657.6727 | 0 | 28750 |  |  | 0 |  |  | 0 | 0 | 0 | 0 | 0 |  | 0 | 0 | 0 | 0 | 0 | 18657.6727
| 13517.3548 | 0 | yes | Deficit |  |  | 0 | 0 | 0 | 0 | 0 |  | 0 | 0 | 0 | 0 | 8972 | no |  | 0 | 22430 | no | 13517.3548 | 0 | no | no | 0 | 0 | 0 | 0 | 0 |  | 0 | 0 | 0 | 0 | 0 | 13517.3548 | 19800.5785 | 0 | yes | Deficit |  |  | 0 | 0 | 0 | 0 | 0 |  | 0 | 0 | 0 | 0 | 0 | no |  | 0 | 28750 | no | 19800.5785 | 0 | no | no | 0 | 0 | 0 | 0 | 0 |  | 0 | 0 | 0 | 0 | 0 | 19800.5785
| 12204.5087 | 0 | no | Surplus | yes |  | 0 | 0 | 0 | 1312.8461 | 0 | no | 0 | 0 | 0 | 1312.8461 | 8972 | no | 12204.5087 | 0 | 22430 |  |  | 0 |  |  | 0 | 0 | 0 | 0 | 0 |  | 0 | 0 | 0 | 0 | 0 | 12204.5087 | 20069.8601 | 0 | yes | Deficit |  |  | 0 | 0 | 0 | 0 | 0 |  | 0 | 0 | 0 | 0 | 0 | no |  | 0 | 28750 | no | 20069.8601 | 0 | no | no | 0 | 0 | 0 | 0 | 0 |  | 0 | 0 | 0 | 0 | 0 | 20069.8601
| 13194.7915 | 0 | yes | Deficit |  |  | 0 | 0 | 0 | 0 | 0 |  | 0 | 0 | 0 | 0 | 8972 | no |  | 0 | 22430 | no | 13194.7915 | 0 | no | no | 0 | 0 | 0 | 0 | 0 |  | 0 | 0 | 0 | 0 | 0 | 13194.7915 | 17756.8907 | 0 | no | Surplus | yes |  | 0 | 0 | 0 | 2312.9693 | 0 | no | 0 | 0 | 0 | 2312.9693 | 0 | no | 17756.8907 | 0 | 28750 |  |  | 0 |  |  | 0 | 0 | 0 | 0 | 0 |  | 0 | 0 | 0 | 0 | 0 | 17756.8907
| 12359.5995 | 0 | no | Surplus | yes |  | 0 | 0 | 0 | 835.192 | 0 | no | 0 | 0 | 0 | 835.192 | 8972 | no | 12359.5995 | 0 | 22430 |  |  | 0 |  |  | 0 | 0 | 0 | 0 | 0 |  | 0 | 0 | 0 | 0 | 0 | 12359.5995 | 18139.6663 | 0 | yes | Deficit |  |  | 0 | 0 | 0 | 0 | 0 |  | 0 | 0 | 0 | 0 | 0 | no |  | 0 | 28750 | no | 18139.6663 | 0 | no | no | 0 | 0 | 0 | 0 | 0 |  | 0 | 0 | 0 | 0 | 0 | 18139.6663
| 11772.1976 | 0 | no | Surplus | yes |  | 0 | 0 | 0 | 587.4019 | 0 | no | 0 | 0 | 0 | 587.4019 | 8972 | no | 11772.1976 | 0 | 22430 |  |  | 0 |  |  | 0 | 0 | 0 | 0 | 0 |  | 0 | 0 | 0 | 0 | 0 | 11772.1976 | 17167.6186 | 0 | no | Surplus | yes |  | 0 | 0 | 0 | 972.0477 | 0 | no | 0 | 0 | 0 | 972.0477 | 0 | no | 17167.6186 | 0 | 28750 |  |  | 0 |  |  | 0 | 0 | 0 | 0 | 0 |  | 0 | 0 | 0 | 0 | 0 | 17167.6186
| 10770.444 | 0 | no | Surplus | yes |  | 0 | 0 | 0 | 1001.7537 | 0 | no | 0 | 0 | 0 | 1001.7537 | 8972 | no | 10770.444 | 0 | 22430 |  |  | 0 |  |  | 0 | 0 | 0 | 0 | 0 |  | 0 | 0 | 0 | 0 | 0 | 10770.444 | 18014.7221 | 0 | yes | Deficit |  |  | 0 | 0 | 0 | 0 | 0 |  | 0 | 0 | 0 | 0 | 0 | no |  | 0 | 28750 | no | 18014.7221 | 0 | no | no | 0 | 0 | 0 | 0 | 0 |  | 0 | 0 | 0 | 0 | 0 | 18014.7221
| 11895.9955 | 0 | yes | Deficit |  |  | 0 | 0 | 0 | 0 | 0 |  | 0 | 0 | 0 | 0 | 8972 | no |  | 0 | 21540.8879 | no | 11895.9955 | 0 | no | no | 0 | 0 | 0 | 0 | 0 |  | 0 | 0 | 0 | 0 | 0 | 11895.9955 | 17631.8908 | 0 | no | Surplus | yes |  | 0 | 0 | 0 | 382.8313 | 0 | no | 0 | 0 | 0 | 382.8313 | 0 | no | 17631.8908 | 0 | 28750 |  |  | 0 |  |  | 0 | 0 | 0 | 0 | 0 |  | 0 | 0 | 0 | 0 | 0 | 17631.8908
| 11800.4991 | 0 | no | Surplus | yes |  | 0 | 0 | 0 | 95.4964 | 0 | no | 0 | 0 | 0 | 95.4964 | 8972 | no | 11800.4991 | 0 | 22430 |  |  | 0 |  |  | 0 | 0 | 0 | 0 | 0 |  | 0 | 0 | 0 | 0 | 0 | 11800.4991 | 17447.3015 | 0 | no | Surplus | yes |  | 0 | 0 | 0 | 184.5892 | 0 | no | 0 | 0 | 0 | 184.5892 | 0 | no | 17447.3015 | 0 | 28750 |  |  | 0 |  |  | 0 | 0 | 0 | 0 | 0 |  | 0 | 0 | 0 | 0 | 0 | 17447.3015
| 12115.3715 | 0 | yes | Deficit |  |  | 0 | 0 | 0 | 0 | 0 |  | 0 | 0 | 0 | 0 | 8972 | no |  | 0 | 22430 | no | 12115.3715 | 0 | no | no | 0 | 0 | 0 | 0 | 0 |  | 0 | 0 | 0 | 0 | 0 | 12115.3715 | 18225.1855 | 0 | yes | Deficit |  |  | 0 | 0 | 0 | 0 | 0 |  | 0 | 0 | 0 | 0 | 0 | no |  | 0 | 28750 | no | 18225.1855 | 0 | no | no | 0 | 0 | 0 | 0 | 0 |  | 0 | 0 | 0 | 0 | 0 | 18225.1855
| 12586.0287 | 0 | yes | Deficit |  |  | 0 | 0 | 0 | 0 | 0 |  | 0 | 0 | 0 | 0 | 8972 | no |  | 0 | 22430 | no | 12586.0287 | 0 | no | no | 0 | 0 | 0 | 0 | 0 |  | 0 | 0 | 0 | 0 | 0 | 12586.0287 | 17446.2239 | 0 | no | Surplus | yes |  | 0 | 0 | 0 | 778.9616 | 0 | no | 0 | 0 | 0 | 778.9616 | 0 | no | 17446.2239 | 0 | 28750 |  |  | 0 |  |  | 0 | 0 | 0 | 0 | 0 |  | 0 | 0 | 0 | 0 | 0 | 17446.2239
| 15417.2651 | 0 | yes | Deficit |  |  | 0 | 0 | 0 | 0 | 0 |  | 0 | 0 | 0 | 0 | 8972 | no |  | 0 | 22430 | no | 15417.2651 | 0 | no | no | 0 | 0 | 0 | 0 | 0 |  | 0 | 0 | 0 | 0 | 0 | 15417.2651 | 15853.1456 | 0 | no | Surplus | yes |  | 0 | 0 | 0 | 1593.0783 | 0 | no | 0 | 0 | 0 | 1593.0783 | 0 | no | 15853.1456 | 0 | 28750 |  |  | 0 |  |  | 0 | 0 | 0 | 0 | 0 |  | 0 | 0 | 0 | 0 | 0 | 15853.1456
| 12168.667 | 0 | no | Surplus | yes |  | 0 | 0 | 0 | 3248.5981 | 0 | no | 0 | 0 | 0 | 3248.5981 | 8972 | no | 12168.667 | 0 | 22430 |  |  | 0 |  |  | 0 | 0 | 0 | 0 | 0 |  | 0 | 0 | 0 | 0 | 0 | 12168.667 | 18003.0033 | 0 | yes | Deficit |  |  | 0 | 0 | 0 | 0 | 0 |  | 0 | 0 | 0 | 0 | 0 | no |  | 0 | 28750 | no | 18003.0033 | 0 | no | no | 0 | 0 | 0 | 0 | 0 |  | 0 | 0 | 0 | 0 | 0 | 18003.0033
| 11884.1227 | 0 | no | Surplus | yes |  | 0 | 0 | 0 | 284.5443 | 0 | no | 0 | 0 | 0 | 284.5443 | 8972 | no | 11884.1227 | 0 | 22430 |  |  | 0 |  |  | 0 | 0 | 0 | 0 | 0 |  | 0 | 0 | 0 | 0 | 0 | 11884.1227 | 17261.9104 | 0 | no | Surplus | yes |  | 0 | 0 | 0 | 741.0929 | 0 | no | 0 | 0 | 0 | 741.0929 | 0 | no | 17261.9104 | 0 | 28750 |  |  | 0 |  |  | 0 | 0 | 0 | 0 | 0 |  | 0 | 0 | 0 | 0 | 0 | 17261.9104
| 12434.7658 | 0 | yes | Deficit |  |  | 0 | 0 | 0 | 0 | 0 |  | 0 | 0 | 0 | 0 | 8972 | no |  | 0 | 22430 | no | 12434.7658 | 0 | no | no | 0 | 0 | 0 | 0 | 0 |  | 0 | 0 | 0 | 0 | 0 | 12434.7658 | 17219.6004 | 0 | no | Surplus | yes |  | 0 | 0 | 0 | 42.31 | 0 | no | 0 | 0 | 0 | 42.31 | 0 | no | 17219.6004 | 0 | 28750 |  |  | 0 |  |  | 0 | 0 | 0 | 0 | 0 |  | 0 | 0 | 0 | 0 | 0 | 17219.6004
| 10031.2016 | 0 | no | Surplus | yes |  | 0 | 0 | 0 | 2403.5641 | 0 | no | 0 | 0 | 0 | 2403.5641 | 8972 | no | 10031.2016 | 0 | 22430 |  |  | 0 |  |  | 0 | 0 | 0 | 0 | 0 |  | 0 | 0 | 0 | 0 | 0 | 10031.2016 | 17463.8733 | 0 | yes | Deficit |  |  | 0 | 0 | 0 | 0 | 0 |  | 0 | 0 | 0 | 0 | 0 | no |  | 0 | 28750 | no | 17463.8733 | 0 | no | no | 0 | 0 | 0 | 0 | 0 |  | 0 | 0 | 0 | 0 | 0 | 17463.8733
| 14908.8385 | 0 | yes | Deficit |  |  | 0 | 0 | 0 | 0 | 0 |  | 0 | 0 | 0 | 0 | 8972 | no |  | 0 | 20062.4033 | no | 14908.8385 | 0 | no | no | 0 | 0 | 0 | 0 | 0 |  | 0 | 0 | 0 | 0 | 0 | 14908.8385 | 20095.6803 | 0 | yes | Deficit |  |  | 0 | 0 | 0 | 0 | 0 |  | 0 | 0 | 0 | 0 | 0 | no |  | 0 | 28750 | no | 20095.6803 | 0 | no | no | 0 | 0 | 0 | 0 | 0 |  | 0 | 0 | 0 | 0 | 0 | 20095.6803
| 10909.9972 | 0 | no | Surplus | yes |  | 0 | 0 | 0 | 3998.8412 | 0 | no | 0 | 0 | 0 | 3998.8412 | 8972 | no | 10909.9972 | 0 | 22430 |  |  | 0 |  |  | 0 | 0 | 0 | 0 | 0 |  | 0 | 0 | 0 | 0 | 0 | 10909.9972 | 17113.8489 | 0 | no | Surplus | yes |  | 0 | 0 | 0 | 2981.8313 | 0 | no | 0 | 0 | 0 | 2981.8313 | 0 | no | 17113.8489 | 0 | 28750 |  |  | 0 |  |  | 0 | 0 | 0 | 0 | 0 |  | 0 | 0 | 0 | 0 | 0 | 17113.8489
| 9712.0553 | 0 | no | Surplus | yes |  | 0 | 0 | 0 | 1197.9419 | 0 | no | 0 | 0 | 0 | 1197.9419 | 8972 | no | 9712.0553 | 0 | 21819.9945 |  |  | 0 |  |  | 0 | 0 | 0 | 0 | 0 |  | 0 | 0 | 0 | 0 | 0 | 9712.0553 | 16434.8507 | 0 | no | Surplus | yes |  | 0 | 0 | 0 | 678.9982 | 0 | no | 0 | 0 | 0 | 678.9982 | 0 | no | 16434.8507 | 0 | 28750 |  |  | 0 |  |  | 0 | 0 | 0 | 0 | 0 |  | 0 | 0 | 0 | 0 | 0 | 16434.8507
| 9363.3865 | 0 | no | Surplus | yes |  | 0 | 0 | 0 | 348.6689 | 0 | no | 0 | 0 | 0 | 348.6689 | 8972 | no | 9363.3865 | 0 | 19424.1106 |  |  | 0 |  |  | 0 | 0 | 0 | 0 | 0 |  | 0 | 0 | 0 | 0 | 0 | 9363.3865 | 17101.4064 | 0 | yes | Deficit |  |  | 0 | 0 | 0 | 0 | 0 |  | 0 | 0 | 0 | 0 | 0 | no |  | 0 | 28750 | no | 17101.4064 | 0 | no | no | 0 | 0 | 0 | 0 | 0 |  | 0 | 0 | 0 | 0 | 0 | 17101.4064
| 9745.3881 | 0 | yes | Deficit |  |  | 0 | 0 | 0 | 0 | 0 |  | 0 | 0 | 0 | 0 | 8972 | no |  | 0 | 18726.7729 | no | 9745.3881 | 0 | no | no | 0 | 0 | 0 | 0 | 0 |  | 0 | 0 | 0 | 0 | 0 | 9745.3881 | 18108.6373 | 0 | yes | Deficit |  |  | 0 | 0 | 0 | 0 | 0 |  | 0 | 0 | 0 | 0 | 0 | no |  | 0 | 28750 | no | 18108.6373 | 0 | no | no | 0 | 0 | 0 | 0 | 0 |  | 0 | 0 | 0 | 0 | 0 | 18108.6373
| 9838.9844 | 0 | yes | Deficit |  |  | 0 | 0 | 0 | 0 | 0 |  | 0 | 0 | 0 | 0 | 8972 | no |  | 0 | 19490.7762 | no | 9838.9844 | 0 | no | no | 0 | 0 | 0 | 0 | 0 |  | 0 | 0 | 0 | 0 | 0 | 9838.9844 | 17161.292 | 0 | no | Surplus | yes |  | 0 | 0 | 0 | 947.3453 | 0 | no | 0 | 0 | 0 | 947.3453 | 0 | no | 17161.292 | 0 | 28750 |  |  | 0 |  |  | 0 | 0 | 0 | 0 | 0 |  | 0 | 0 | 0 | 0 | 0 | 17161.292
| 10688.0064 | 0 | yes | Deficit |  |  | 0 | 0 | 0 | 0 | 0 |  | 0 | 0 | 0 | 0 | 8972 | no |  | 0 | 19677.9688 | no | 10688.0064 | 0 | no | no | 0 | 0 | 0 | 0 | 0 |  | 0 | 0 | 0 | 0 | 0 | 10688.0064 | 18818.0877 | 0 | yes | Deficit |  |  | 0 | 0 | 0 | 0 | 0 |  | 0 | 0 | 0 | 0 | 0 | no |  | 0 | 28750 | no | 18818.0877 | 0 | no | no | 0 | 0 | 0 | 0 | 0 |  | 0 | 0 | 0 | 0 | 0 | 18818.0877
| 9868.6919 | 0 | no | Surplus | yes |  | 0 | 0 | 0 | 819.3145 | 0 | no | 0 | 0 | 0 | 819.3145 | 8972 | no | 9868.6919 | 0 | 21376.0127 |  |  | 0 |  |  | 0 | 0 | 0 | 0 | 0 |  | 0 | 0 | 0 | 0 | 0 | 9868.6919 | 20023.4757 | 0 | yes | Deficit |  |  | 0 | 0 | 0 | 0 | 0 |  | 0 | 0 | 0 | 0 | 0 | no |  | 0 | 28750 | no | 20023.4757 | 0 | no | no | 0 | 0 | 0 | 0 | 0 |  | 0 | 0 | 0 | 0 | 0 | 20023.4757
| 9315.5439 | 0 | no | Surplus | yes |  | 0 | 0 | 0 | 553.148 | 0 | no | 0 | 0 | 0 | 553.148 | 8972 | no | 9315.5439 | 0 | 19737.3838 |  |  | 0 |  |  | 0 | 0 | 0 | 0 | 0 |  | 0 | 0 | 0 | 0 | 0 | 9315.5439 | 13499.9987 | 0 | no | Surplus | yes |  | 0 | 0 | 0 | 6523.477 | 0 | no | 0 | 0 | 0 | 6523.477 | 0 | no | 13499.9987 | 0 | 28750 |  |  | 0 |  |  | 0 | 0 | 0 | 0 | 0 |  | 0 | 0 | 0 | 0 | 0 | 13499.9987
| 8958.2825 | 0 | no | Surplus | yes |  | 0 | 0 | 0 | 357.2614 | 0 | no | 0 | 0 | 0 | 357.2614 | 8972 | yes | 8972 | 13.7175 | 18631.0878 |  |  | 0 |  |  | 0 | 0 | 0 | 0 | 0 |  | 0 | 0 | 0 | 0 | 0 | 8972 | 15725.8926 | 0 | yes | Deficit |  |  | 0 | 0 | 0 | 0 | 0 |  | 0 | 0 | 0 | 0 | 0 | no |  | 0 | 28750 | no | 15725.8926 | 0 | no | no | 0 | 0 | 0 | 0 | 0 |  | 0 | 0 | 0 | 0 | 0 | 15725.8926
| 9285.7482 | 0 | yes | Deficit |  |  | 0 | 0 | 0 | 0 | 0 |  | 0 | 0 | 0 | 0 | 8972 | no |  | 0 | 17944 | no | 9285.7482 | 0 | no | no | 0 | 0 | 0 | 0 | 0 |  | 0 | 0 | 0 | 0 | 0 | 9285.7482 | 17867.1468 | 0 | yes | Deficit |  |  | 0 | 0 | 0 | 0 | 0 |  | 0 | 0 | 0 | 0 | 0 | no |  | 0 | 28750 | no | 17867.1468 | 0 | no | no | 0 | 0 | 0 | 0 | 0 |  | 0 | 0 | 0 | 0 | 0 | 17867.1468
| 9362.8709 | 0 | yes | Deficit |  |  | 0 | 0 | 0 | 0 | 0 |  | 0 | 0 | 0 | 0 | 8972 | no |  | 0 | 18571.4964 | no | 9362.8709 | 0 | no | no | 0 | 0 | 0 | 0 | 0 |  | 0 | 0 | 0 | 0 | 0 | 9362.8709 | 17209.7028 | 0 | no | Surplus | yes |  | 0 | 0 | 0 | 657.444 | 0 | no | 0 | 0 | 0 | 657.444 | 0 | no | 17209.7028 | 0 | 28750 |  |  | 0 |  |  | 0 | 0 | 0 | 0 | 0 |  | 0 | 0 | 0 | 0 | 0 | 17209.7028
| 8711.1681 | 0 | no | Surplus | yes |  | 0 | 0 | 0 | 651.7029 | 0 | no | 0 | 0 | 0 | 651.7029 | 8972 | yes | 8972 | 260.8319 | 18725.7419 |  |  | 0 |  |  | 0 | 0 | 0 | 0 | 0 |  | 0 | 0 | 0 | 0 | 0 | 8972 | 16583.9938 | 0 | no | Surplus | yes |  | 0 | 0 | 0 | 625.7089 | 0 | no | 0 | 0 | 0 | 625.7089 | 0 | no | 16583.9938 | 0 | 28750 |  |  | 0 |  |  | 0 | 0 | 0 | 0 | 0 |  | 0 | 0 | 0 | 0 | 0 | 16583.9938
| 9311.5219 | 0 | yes | Deficit |  |  | 0 | 0 | 0 | 0 | 0 |  | 0 | 0 | 0 | 0 | 8972 | no |  | 0 | 17944 | no | 9311.5219 | 0 | no | no | 0 | 0 | 0 | 0 | 0 |  | 0 | 0 | 0 | 0 | 0 | 9311.5219 | 20916.3117 | 0 | yes | Deficit |  |  | 0 | 0 | 0 | 0 | 0 |  | 0 | 0 | 0 | 0 | 0 | no |  | 0 | 28750 | no | 20916.3117 | 0 | no | no | 0 | 0 | 0 | 0 | 0 |  | 0 | 0 | 0 | 0 | 0 | 20916.3117
| 9236.1675 | 0 | no | Surplus | yes |  | 0 | 0 | 0 | 75.3544 | 0 | no | 0 | 0 | 0 | 75.3544 | 8972 | no | 9236.1675 | 0 | 18623.0438 |  |  | 0 |  |  | 0 | 0 | 0 | 0 | 0 |  | 0 | 0 | 0 | 0 | 0 | 9236.1675 | 18654.3473 | 0 | no | Surplus | yes |  | 0 | 0 | 0 | 2261.9644 | 0 | no | 0 | 0 | 0 | 2261.9644 | 0 | no | 18654.3473 | 0 | 28750 |  |  | 0 |  |  | 0 | 0 | 0 | 0 | 0 |  | 0 | 0 | 0 | 0 | 0 | 18654.3473
| 9553.4461 | 0 | yes | Deficit |  |  | 0 | 0 | 0 | 0 | 0 |  | 0 | 0 | 0 | 0 | 8972 | no |  | 0 | 18472.335 | no | 9553.4461 | 0 | no | no | 0 | 0 | 0 | 0 | 0 |  | 0 | 0 | 0 | 0 | 0 | 9553.4461 | 16701.8741 | 0 | no | Surplus | yes |  | 0 | 0 | 0 | 1952.4732 | 0 | no | 0 | 0 | 0 | 1952.4732 | 0 | no | 16701.8741 | 0 | 28750 |  |  | 0 |  |  | 0 | 0 | 0 | 0 | 0 |  | 0 | 0 | 0 | 0 | 0 | 16701.8741
| 10851.4493 | 0 | yes | Deficit |  |  | 0 | 0 | 0 | 0 | 0 |  | 0 | 0 | 0 | 0 | 8972 | no |  | 0 | 19106.8922 | no | 10851.4493 | 0 | no | no | 0 | 0 | 0 | 0 | 0 |  | 0 | 0 | 0 | 0 | 0 | 10851.4493 | 18384.8352 | 0 | yes | Deficit |  |  | 0 | 0 | 0 | 0 | 0 |  | 0 | 0 | 0 | 0 | 0 | no |  | 0 | 28750 | no | 18384.8352 | 0 | no | no | 0 | 0 | 0 | 0 | 0 |  | 0 | 0 | 0 | 0 | 0 | 18384.8352
| 10497.5583 | 0 | no | Surplus | yes |  | 0 | 0 | 0 | 353.891 | 0 | no | 0 | 0 | 0 | 353.891 | 8972 | no | 10497.5583 | 0 | 21702.8987 |  |  | 0 |  |  | 0 | 0 | 0 | 0 | 0 |  | 0 | 0 | 0 | 0 | 0 | 10497.5583 | 21377.6245 | 0 | yes | Deficit |  |  | 0 | 0 | 0 | 0 | 0 |  | 0 | 0 | 0 | 0 | 0 | no |  | 0 | 28750 | no | 21377.6245 | 0 | no | no | 0 | 0 | 0 | 0 | 0 |  | 0 | 0 | 0 | 0 | 0 | 21377.6245
| 13056.473 | 0 | yes | Deficit |  |  | 0 | 0 | 0 | 0 | 0 |  | 0 | 0 | 0 | 0 | 8972 | no |  | 0 | 20995.1166 | no | 13056.473 | 0 | no | no | 0 | 0 | 0 | 0 | 0 |  | 0 | 0 | 0 | 0 | 0 | 13056.473 | 19356.3441 | 0 | no | Surplus | yes |  | 0 | 0 | 0 | 2021.2804 | 0 | no | 0 | 0 | 0 | 2021.2804 | 0 | no | 19356.3441 | 0 | 28750 |  |  | 0 |  |  | 0 | 0 | 0 | 0 | 0 |  | 0 | 0 | 0 | 0 | 0 | 19356.3441
| 13865.8758 | 0 | yes | Deficit |  |  | 0 | 0 | 0 | 0 | 0 |  | 0 | 0 | 0 | 0 | 8972 | no |  | 0 | 22430 | no | 13865.8758 | 0 | no | no | 0 | 0 | 0 | 0 | 0 |  | 0 | 0 | 0 | 0 | 0 | 13865.8758 | 23382.372 | 0 | yes | Deficit |  |  | 0 | 0 | 0 | 0 | 0 |  | 0 | 0 | 0 | 0 | 0 | no |  | 0 | 28750 | no | 23382.372 | 0 | no | no | 0 | 0 | 0 | 0 | 0 |  | 0 | 0 | 0 | 0 | 0 | 23382.372
| 14408.2781 | 0 | yes | Deficit |  |  | 0 | 0 | 0 | 0 | 0 |  | 0 | 0 | 0 | 0 | 8972 | no |  | 0 | 22430 | no | 14408.2781 | 0 | no | no | 0 | 0 | 0 | 0 | 0 |  | 0 | 0 | 0 | 0 | 0 | 14408.2781 | 19211.4898 | 0 | no | Surplus | yes |  | 0 | 0 | 0 | 4170.8821 | 0 | no | 0 | 0 | 0 | 4170.8821 | 0 | no | 19211.4898 | 0 | 28750 |  |  | 0 |  |  | 0 | 0 | 0 | 0 | 0 |  | 0 | 0 | 0 | 0 | 0 | 19211.4898
| 14465.6536 | 0 | yes | Deficit |  |  | 0 | 0 | 0 | 0 | 0 |  | 0 | 0 | 0 | 0 | 8972 | no |  | 0 | 22430 | no | 14465.6536 | 0 | no | no | 0 | 0 | 0 | 0 | 0 |  | 0 | 0 | 0 | 0 | 0 | 14465.6536 | 16933.6936 | 0 | no | Surplus | yes |  | 0 | 0 | 0 | 2277.7963 | 0 | no | 0 | 0 | 0 | 2277.7963 | 0 | no | 16933.6936 | 0 | 28750 |  |  | 0 |  |  | 0 | 0 | 0 | 0 | 0 |  | 0 | 0 | 0 | 0 | 0 | 16933.6936
| 14835.4013 | 0 | yes | Deficit |  |  | 0 | 0 | 0 | 0 | 0 |  | 0 | 0 | 0 | 0 | 8972 | no |  | 0 | 22430 | no | 14835.4013 | 0 | no | no | 0 | 0 | 0 | 0 | 0 |  | 0 | 0 | 0 | 0 | 0 | 14835.4013 | 16398.2531 | 0 | no | Surplus | yes |  | 0 | 0 | 0 | 535.4404 | 0 | no | 0 | 0 | 0 | 535.4404 | 0 | no | 16398.2531 | 0 | 28750 |  |  | 0 |  |  | 0 | 0 | 0 | 0 | 0 |  | 0 | 0 | 0 | 0 | 0 | 16398.2531
| 14477.016 | 0 | no | Surplus | yes |  | 0 | 0 | 0 | 358.3853 | 0 | no | 0 | 0 | 0 | 358.3853 | 8972 | no | 14477.016 | 0 | 22430 |  |  | 0 |  |  | 0 | 0 | 0 | 0 | 0 |  | 0 | 0 | 0 | 0 | 0 | 14477.016 | 16353.4332 | 0 | no | Surplus | yes |  | 0 | 0 | 0 | 44.82 | 0 | no | 0 | 0 | 0 | 44.82 | 0 | no | 16353.4332 | 0 | 28750 |  |  | 0 |  |  | 0 | 0 | 0 | 0 | 0 |  | 0 | 0 | 0 | 0 | 0 | 16353.4332
| 16161.4463 | 0 | yes | Deficit |  |  | 0 | 0 | 0 | 0 | 0 |  | 0 | 0 | 0 | 0 | 8972 | no |  | 0 | 22430 | no | 16161.4463 | 0 | no | no | 0 | 0 | 0 | 0 | 0 |  | 0 | 0 | 0 | 0 | 0 | 16161.4463 | 14671.7146 | 0 | no | Surplus | yes |  | 0 | 0 | 0 | 1681.7185 | 0 | no | 0 | 0 | 0 | 1681.7185 | 0 | no | 14671.7146 | 0 | 28750 |  |  | 0 |  |  | 0 | 0 | 0 | 0 | 0 |  | 0 | 0 | 0 | 0 | 0 | 14671.7146
| 15156.1264 | 0 | no | Surplus | yes |  | 0 | 0 | 0 | 1005.3199 | 0 | no | 0 | 0 | 0 | 1005.3199 | 8972 | no | 15156.1264 | 0 | 22430 |  |  | 0 |  |  | 0 | 0 | 0 | 0 | 0 |  | 0 | 0 | 0 | 0 | 0 | 15156.1264 | 17257.0843 | 0 | yes | Deficit |  |  | 0 | 0 | 0 | 0 | 0 |  | 0 | 0 | 0 | 0 | 0 | no |  | 0 | 28750 | no | 17257.0843 | 0 | no | no | 0 | 0 | 0 | 0 | 0 |  | 0 | 0 | 0 | 0 | 0 | 17257.0843
| 15015.8626 | 0 | no | Surplus | yes |  | 0 | 0 | 0 | 140.2638 | 0 | no | 0 | 0 | 0 | 140.2638 | 8972 | no | 15015.8626 | 0 | 22430 |  |  | 0 |  |  | 0 | 0 | 0 | 0 | 0 |  | 0 | 0 | 0 | 0 | 0 | 15015.8626 | 15298.7405 | 0 | no | Surplus | yes |  | 0 | 0 | 0 | 1958.3438 | 0 | no | 0 | 0 | 0 | 1958.3438 | 0 | no | 15298.7405 | 0 | 28750 |  |  | 0 |  |  | 0 | 0 | 0 | 0 | 0 |  | 0 | 0 | 0 | 0 | 0 | 15298.7405
| 15364.887 | 0 | yes | Deficit |  |  | 0 | 0 | 0 | 0 | 0 |  | 0 | 0 | 0 | 0 | 8972 | no |  | 0 | 22430 | no | 15364.887 | 0 | no | no | 0 | 0 | 0 | 0 | 0 |  | 0 | 0 | 0 | 0 | 0 | 15364.887 | 14185.1037 | 0 | no | Surplus | yes |  | 0 | 0 | 0 | 1113.6368 | 0 | no | 0 | 0 | 0 | 1113.6368 | 0 | no | 14185.1037 | 0 | 28750 |  |  | 0 |  |  | 0 | 0 | 0 | 0 | 0 |  | 0 | 0 | 0 | 0 | 0 | 14185.1037
| 14483.6251 | 0 | no | Surplus | yes |  | 0 | 0 | 0 | 881.2619 | 0 | no | 0 | 0 | 0 | 881.2619 | 8972 | no | 14483.6251 | 0 | 22430 |  |  | 0 |  |  | 0 | 0 | 0 | 0 | 0 |  | 0 | 0 | 0 | 0 | 0 | 14483.6251 | 14562.0785 | 0 | yes | Deficit |  |  | 0 | 0 | 0 | 0 | 0 |  | 0 | 0 | 0 | 0 | 0 | no |  | 0 | 28750 | no | 14562.0785 | 0 | no | no | 0 | 0 | 0 | 0 | 0 |  | 0 | 0 | 0 | 0 | 0 | 14562.0785
| 14634.9528 | 0 | yes | Deficit |  |  | 0 | 0 | 0 | 0 | 0 |  | 0 | 0 | 0 | 0 | 8972 | no |  | 0 | 22430 | no | 14634.9528 | 0 | no | no | 0 | 0 | 0 | 0 | 0 |  | 0 | 0 | 0 | 0 | 0 | 14634.9528 | 13312.8393 | 0 | no | Surplus | yes |  | 0 | 0 | 0 | 1249.2392 | 0 | no | 0 | 0 | 0 | 1249.2392 | 0 | no | 13312.8393 | 0 | 28750 |  |  | 0 |  |  | 0 | 0 | 0 | 0 | 0 |  | 0 | 0 | 0 | 0 | 0 | 13312.8393
| 15764.3779 | 0 | yes | Deficit |  |  | 0 | 0 | 0 | 0 | 0 |  | 0 | 0 | 0 | 0 | 8972 | no |  | 0 | 22430 | no | 15764.3779 | 0 | no | no | 0 | 0 | 0 | 0 | 0 |  | 0 | 0 | 0 | 0 | 0 | 15764.3779 | 14820.2432 | 0 | yes | Deficit |  |  | 0 | 0 | 0 | 0 | 0 |  | 0 | 0 | 0 | 0 | 0 | no |  | 0 | 28750 | no | 14820.2432 | 0 | no | no | 0 | 0 | 0 | 0 | 0 |  | 0 | 0 | 0 | 0 | 0 | 14820.2432
| 14277.7134 | 0 | no | Surplus | yes |  | 0 | 0 | 0 | 1486.6645 | 0 | no | 0 | 0 | 0 | 1486.6645 | 8972 | no | 14277.7134 | 0 | 22430 |  |  | 0 |  |  | 0 | 0 | 0 | 0 | 0 |  | 0 | 0 | 0 | 0 | 0 | 14277.7134 | 17733.812 | 0 | yes | Deficit |  |  | 0 | 0 | 0 | 0 | 0 |  | 0 | 0 | 0 | 0 | 0 | no |  | 0 | 28750 | no | 17733.812 | 0 | no | no | 0 | 0 | 0 | 0 | 0 |  | 0 | 0 | 0 | 0 | 0 | 17733.812
| 15533.4828 | 0 | yes | Deficit |  |  | 0 | 0 | 0 | 0 | 0 |  | 0 | 0 | 0 | 0 | 8972 | no |  | 0 | 22430 | no | 15533.4828 | 0 | no | no | 0 | 0 | 0 | 0 | 0 |  | 0 | 0 | 0 | 0 | 0 | 15533.4828 | 15249.3972 | 0 | no | Surplus | yes |  | 0 | 0 | 0 | 2484.4149 | 0 | no | 0 | 0 | 0 | 2484.4149 | 0 | no | 15249.3972 | 0 | 28750 |  |  | 0 |  |  | 0 | 0 | 0 | 0 | 0 |  | 0 | 0 | 0 | 0 | 0 | 15249.3972
| 14456.851 | 0 | no | Surplus | yes |  | 0 | 0 | 0 | 1076.6318 | 0 | no | 0 | 0 | 0 | 1076.6318 | 8972 | no | 14456.851 | 0 | 22430 |  |  | 0 |  |  | 0 | 0 | 0 | 0 | 0 |  | 0 | 0 | 0 | 0 | 0 | 14456.851 | 15963.7363 | 0 | yes | Deficit |  |  | 0 | 0 | 0 | 0 | 0 |  | 0 | 0 | 0 | 0 | 0 | no |  | 0 | 28750 | no | 15963.7363 | 0 | no | no | 0 | 0 | 0 | 0 | 0 |  | 0 | 0 | 0 | 0 | 0 | 15963.7363
| 14273.458 | 0 | no | Surplus | yes |  | 0 | 0 | 0 | 183.393 | 0 | no | 0 | 0 | 0 | 183.393 | 8972 | no | 14273.458 | 0 | 22430 |  |  | 0 |  |  | 0 | 0 | 0 | 0 | 0 |  | 0 | 0 | 0 | 0 | 0 | 14273.458 | 16943.0381 | 0 | yes | Deficit |  |  | 0 | 0 | 0 | 0 | 0 |  | 0 | 0 | 0 | 0 | 0 | no |  | 0 | 28750 | no | 16943.0381 | 0 | no | no | 0 | 0 | 0 | 0 | 0 |  | 0 | 0 | 0 | 0 | 0 | 16943.0381
| 14546.5355 | 0 | yes | Deficit |  |  | 0 | 0 | 0 | 0 | 0 |  | 0 | 0 | 0 | 0 | 8972 | no |  | 0 | 22430 | no | 14546.5355 | 0 | no | no | 0 | 0 | 0 | 0 | 0 |  | 0 | 0 | 0 | 0 | 0 | 14546.5355 | 18567.2023 | 0 | yes | Deficit |  |  | 0 | 0 | 0 | 0 | 0 |  | 0 | 0 | 0 | 0 | 0 | no |  | 0 | 28750 | no | 18567.2023 | 0 | no | no | 0 | 0 | 0 | 0 | 0 |  | 0 | 0 | 0 | 0 | 0 | 18567.2023
| 16308.1046 | 0 | yes | Deficit |  |  | 0 | 0 | 0 | 0 | 0 |  | 0 | 0 | 0 | 0 | 8972 | no |  | 0 | 22430 | no | 16308.1046 | 0 | no | no | 0 | 0 | 0 | 0 | 0 |  | 0 | 0 | 0 | 0 | 0 | 16308.1046 | 19260.9426 | 0 | yes | Deficit |  |  | 0 | 0 | 0 | 0 | 0 |  | 0 | 0 | 0 | 0 | 0 | no |  | 0 | 28750 | no | 19260.9426 | 0 | no | no | 0 | 0 | 0 | 0 | 0 |  | 0 | 0 | 0 | 0 | 0 | 19260.9426
| 15950.6559 | 0 | no | Surplus | yes |  | 0 | 0 | 0 | 357.4487 | 0 | no | 0 | 0 | 0 | 357.4487 | 8972 | no | 15950.6559 | 0 | 22430 |  |  | 0 |  |  | 0 | 0 | 0 | 0 | 0 |  | 0 | 0 | 0 | 0 | 0 | 15950.6559 | 18524.8471 | 0 | no | Surplus | yes |  | 0 | 0 | 0 | 736.0955 | 0 | no | 0 | 0 | 0 | 736.0955 | 0 | no | 18524.8471 | 0 | 28750 |  |  | 0 |  |  | 0 | 0 | 0 | 0 | 0 |  | 0 | 0 | 0 | 0 | 0 | 18524.8471
| 14780.9725 | 0 | no | Surplus | yes |  | 0 | 0 | 0 | 1169.6834 | 0 | no | 0 | 0 | 0 | 1169.6834 | 8972 | no | 14780.9725 | 0 | 22430 |  |  | 0 |  |  | 0 | 0 | 0 | 0 | 0 |  | 0 | 0 | 0 | 0 | 0 | 14780.9725 | 19823.6585 | 0 | yes | Deficit |  |  | 0 | 0 | 0 | 0 | 0 |  | 0 | 0 | 0 | 0 | 0 | no |  | 0 | 28750 | no | 19823.6585 | 0 | no | no | 0 | 0 | 0 | 0 | 0 |  | 0 | 0 | 0 | 0 | 0 | 19823.6585
| 15319.3714 | 0 | yes | Deficit |  |  | 0 | 0 | 0 | 0 | 0 |  | 0 | 0 | 0 | 0 | 8972 | no |  | 0 | 22430 | no | 15319.3714 | 0 | no | no | 0 | 0 | 0 | 0 | 0 |  | 0 | 0 | 0 | 0 | 0 | 15319.3714 | 18994.6551 | 0 | no | Surplus | yes |  | 0 | 0 | 0 | 829.0035 | 0 | no | 0 | 0 | 0 | 829.0035 | 0 | no | 18994.6551 | 0 | 28750 |  |  | 0 |  |  | 0 | 0 | 0 | 0 | 0 |  | 0 | 0 | 0 | 0 | 0 | 18994.6551
| 15328.153 | 0 | yes | Deficit |  |  | 0 | 0 | 0 | 0 | 0 |  | 0 | 0 | 0 | 0 | 8972 | no |  | 0 | 22430 | no | 15328.153 | 0 | no | no | 0 | 0 | 0 | 0 | 0 |  | 0 | 0 | 0 | 0 | 0 | 15328.153 | 19010.1541 | 0 | yes | Deficit |  |  | 0 | 0 | 0 | 0 | 0 |  | 0 | 0 | 0 | 0 | 0 | no |  | 0 | 28750 | no | 19010.1541 | 0 | no | no | 0 | 0 | 0 | 0 | 0 |  | 0 | 0 | 0 | 0 | 0 | 19010.1541
| 15674.7477 | 0 | yes | Deficit |  |  | 0 | 0 | 0 | 0 | 0 |  | 0 | 0 | 0 | 0 | 8972 | no |  | 0 | 22430 | no | 15674.7477 | 0 | no | no | 0 | 0 | 0 | 0 | 0 |  | 0 | 0 | 0 | 0 | 0 | 15674.7477 | 15503.1852 | 0 | no | Surplus | yes |  | 0 | 0 | 0 | 3506.9688 | 0 | no | 0 | 0 | 0 | 3506.9688 | 0 | no | 15503.1852 | 0 | 28750 |  |  | 0 |  |  | 0 | 0 | 0 | 0 | 0 |  | 0 | 0 | 0 | 0 | 0 | 15503.1852
| 14701.8246 | 0 | no | Surplus | yes |  | 0 | 0 | 0 | 972.9231 | 0 | no | 0 | 0 | 0 | 972.9231 | 8972 | no | 14701.8246 | 0 | 22430 |  |  | 0 |  |  | 0 | 0 | 0 | 0 | 0 |  | 0 | 0 | 0 | 0 | 0 | 14701.8246 | 14634.2215 | 0 | no | Surplus | yes |  | 0 | 0 | 0 | 868.9638 | 0 | no | 0 | 0 | 0 | 868.9638 | 0 | no | 14634.2215 | 0 | 28750 |  |  | 0 |  |  | 0 | 0 | 0 | 0 | 0 |  | 0 | 0 | 0 | 0 | 0 | 14634.2215
| 13995.7566 | 0 | no | Surplus | yes |  | 0 | 0 | 0 | 706.068 | 0 | no | 0 | 0 | 0 | 706.068 | 8972 | no | 13995.7566 | 0 | 22430 |  |  | 0 |  |  | 0 | 0 | 0 | 0 | 0 |  | 0 | 0 | 0 | 0 | 0 | 13995.7566 | 13594.5463 | 0 | no | Surplus | yes |  | 0 | 0 | 0 | 1039.6752 | 0 | no | 0 | 0 | 0 | 1039.6752 | 0 | no | 13594.5463 | 0 | 28750 |  |  | 0 |  |  | 0 | 0 | 0 | 0 | 0 |  | 0 | 0 | 0 | 0 | 0 | 13594.5463
| 13516.8017 | 0 | no | Surplus | yes |  | 0 | 0 | 0 | 478.9549 | 0 | no | 0 | 0 | 0 | 478.9549 | 8972 | no | 13516.8017 | 0 | 22430 |  |  | 0 |  |  | 0 | 0 | 0 | 0 | 0 |  | 0 | 0 | 0 | 0 | 0 | 13516.8017 | 14150.2296 | 0 | yes | Deficit |  |  | 0 | 0 | 0 | 0 | 0 |  | 0 | 0 | 0 | 0 | 0 | no |  | 0 | 28750 | no | 14150.2296 | 0 | no | no | 0 | 0 | 0 | 0 | 0 |  | 0 | 0 | 0 | 0 | 0 | 14150.2296
| 14177.7591 | 0 | yes | Deficit |  |  | 0 | 0 | 0 | 0 | 0 |  | 0 | 0 | 0 | 0 | 8972 | no |  | 0 | 22430 | no | 14177.7591 | 0 | no | no | 0 | 0 | 0 | 0 | 0 |  | 0 | 0 | 0 | 0 | 0 | 14177.7591 | 16577.4487 | 0 | yes | Deficit |  |  | 0 | 0 | 0 | 0 | 0 |  | 0 | 0 | 0 | 0 | 0 | no |  | 0 | 28750 | no | 16577.4487 | 0 | no | no | 0 | 0 | 0 | 0 | 0 |  | 0 | 0 | 0 | 0 | 0 | 16577.4487
| 16366.4067 | 0 | yes | Deficit |  |  | 0 | 0 | 0 | 0 | 0 |  | 0 | 0 | 0 | 0 | 8972 | no |  | 0 | 22430 | no | 16366.4067 | 0 | no | no | 0 | 0 | 0 | 0 | 0 |  | 0 | 0 | 0 | 0 | 0 | 16366.4067 | 16619.6732 | 0 | yes | Deficit |  |  | 0 | 0 | 0 | 0 | 0 |  | 0 | 0 | 0 | 0 | 0 | no |  | 0 | 28750 | no | 16619.6732 | 0 | no | no | 0 | 0 | 0 | 0 | 0 |  | 0 | 0 | 0 | 0 | 0 | 16619.6732
| 14722.882 | 0 | no | Surplus | yes |  | 0 | 0 | 0 | 1643.5247 | 0 | no | 0 | 0 | 0 | 1643.5247 | 8972 | no | 14722.882 | 0 | 22430 |  |  | 0 |  |  | 0 | 0 | 0 | 0 | 0 |  | 0 | 0 | 0 | 0 | 0 | 14722.882 | 16085.3542 | 0 | no | Surplus | yes |  | 0 | 0 | 0 | 534.319 | 0 | no | 0 | 0 | 0 | 534.319 | 0 | no | 16085.3542 | 0 | 28750 |  |  | 0 |  |  | 0 | 0 | 0 | 0 | 0 |  | 0 | 0 | 0 | 0 | 0 | 16085.3542
| 13836.7327 | 0 | no | Surplus | yes |  | 0 | 0 | 0 | 886.1493 | 0 | no | 0 | 0 | 0 | 886.1493 | 8972 | no | 13836.7327 | 0 | 22430 |  |  | 0 |  |  | 0 | 0 | 0 | 0 | 0 |  | 0 | 0 | 0 | 0 | 0 | 13836.7327 | 14718.9647 | 0 | no | Surplus | yes |  | 0 | 0 | 0 | 1366.3894 | 0 | no | 0 | 0 | 0 | 1366.3894 | 0 | no | 14718.9647 | 0 | 28750 |  |  | 0 |  |  | 0 | 0 | 0 | 0 | 0 |  | 0 | 0 | 0 | 0 | 0 | 14718.9647
| 14112.4938 | 0 | yes | Deficit |  |  | 0 | 0 | 0 | 0 | 0 |  | 0 | 0 | 0 | 0 | 8972 | no |  | 0 | 22430 | no | 14112.4938 | 0 | no | no | 0 | 0 | 0 | 0 | 0 |  | 0 | 0 | 0 | 0 | 0 | 14112.4938 | 14625.7499 | 0 | no | Surplus | yes |  | 0 | 0 | 0 | 93.2149 | 0 | no | 0 | 0 | 0 | 93.2149 | 0 | no | 14625.7499 | 0 | 28750 |  |  | 0 |  |  | 0 | 0 | 0 | 0 | 0 |  | 0 | 0 | 0 | 0 | 0 | 14625.7499
| 13900.2762 | 0 | no | Surplus | yes |  | 0 | 0 | 0 | 212.2176 | 0 | no | 0 | 0 | 0 | 212.2176 | 8972 | no | 13900.2762 | 0 | 22430 |  |  | 0 |  |  | 0 | 0 | 0 | 0 | 0 |  | 0 | 0 | 0 | 0 | 0 | 13900.2762 | 17516.1387 | 0 | yes | Deficit |  |  | 0 | 0 | 0 | 0 | 0 |  | 0 | 0 | 0 | 0 | 0 | no |  | 0 | 28750 | no | 17516.1387 | 0 | no | no | 0 | 0 | 0 | 0 | 0 |  | 0 | 0 | 0 | 0 | 0 | 17516.1387
| 15045.4707 | 0 | yes | Deficit |  |  | 0 | 0 | 0 | 0 | 0 |  | 0 | 0 | 0 | 0 | 8972 | no |  | 0 | 22430 | no | 15045.4707 | 0 | no | no | 0 | 0 | 0 | 0 | 0 |  | 0 | 0 | 0 | 0 | 0 | 15045.4707 | 15881.6565 | 0 | no | Surplus | yes |  | 0 | 0 | 0 | 1634.4822 | 0 | no | 0 | 0 | 0 | 1634.4822 | 0 | no | 15881.6565 | 0 | 28750 |  |  | 0 |  |  | 0 | 0 | 0 | 0 | 0 |  | 0 | 0 | 0 | 0 | 0 | 15881.6565
| 14453.8779 | 0 | no | Surplus | yes |  | 0 | 0 | 0 | 591.5928 | 0 | no | 0 | 0 | 0 | 591.5928 | 8972 | no | 14453.8779 | 0 | 22430 |  |  | 0 |  |  | 0 | 0 | 0 | 0 | 0 |  | 0 | 0 | 0 | 0 | 0 | 14453.8779 | 12690.4687 | 0 | no | Surplus | yes |  | 0 | 0 | 0 | 3191.1879 | 0 | no | 0 | 0 | 0 | 3191.1879 | 0 | no | 12690.4687 | 0 | 28750 |  |  | 0 |  |  | 0 | 0 | 0 | 0 | 0 |  | 0 | 0 | 0 | 0 | 0 | 12690.4687
| 14432.26 | 0 | no | Surplus | yes |  | 0 | 0 | 0 | 21.6179 | 0 | no | 0 | 0 | 0 | 21.6179 | 8972 | no | 14432.26 | 0 | 22430 |  |  | 0 |  |  | 0 | 0 | 0 | 0 | 0 |  | 0 | 0 | 0 | 0 | 0 | 14432.26 | 13567.4081 | 0 | yes | Deficit |  |  | 0 | 0 | 0 | 0 | 0 |  | 0 | 0 | 0 | 0 | 0 | no |  | 0 | 28750 | no | 13567.4081 | 0 | no | no | 0 | 0 | 0 | 0 | 0 |  | 0 | 0 | 0 | 0 | 0 | 13567.4081
| 14947.0469 | 0 | yes | Deficit |  |  | 0 | 0 | 0 | 0 | 0 |  | 0 | 0 | 0 | 0 | 8972 | no |  | 0 | 22430 | no | 14947.0469 | 0 | no | no | 0 | 0 | 0 | 0 | 0 |  | 0 | 0 | 0 | 0 | 0 | 14947.0469 | 15473.9972 | 0 | yes | Deficit |  |  | 0 | 0 | 0 | 0 | 0 |  | 0 | 0 | 0 | 0 | 0 | no |  | 0 | 28750 | no | 15473.9972 | 0 | no | no | 0 | 0 | 0 | 0 | 0 |  | 0 | 0 | 0 | 0 | 0 | 15473.9972
| 13909.8186 | 0 | no | Surplus | yes |  | 0 | 0 | 0 | 1037.2283 | 0 | no | 0 | 0 | 0 | 1037.2283 | 8972 | no | 13909.8186 | 0 | 22430 |  |  | 0 |  |  | 0 | 0 | 0 | 0 | 0 |  | 0 | 0 | 0 | 0 | 0 | 13909.8186 | 13196.4317 | 0 | no | Surplus | yes |  | 0 | 0 | 0 | 2277.5656 | 0 | no | 0 | 0 | 0 | 2277.5656 | 0 | no | 13196.4317 | 0 | 28750 |  |  | 0 |  |  | 0 | 0 | 0 | 0 | 0 |  | 0 | 0 | 0 | 0 | 0 | 13196.4317
| 13388.1742 | 0 | no | Surplus | yes |  | 0 | 0 | 0 | 521.6444 | 0 | no | 0 | 0 | 0 | 521.6444 | 8972 | no | 13388.1742 | 0 | 22430 |  |  | 0 |  |  | 0 | 0 | 0 | 0 | 0 |  | 0 | 0 | 0 | 0 | 0 | 13388.1742 | 11104.2727 | 0 | no | Surplus | yes |  | 0 | 0 | 0 | 2092.1589 | 0 | no | 0 | 0 | 0 | 2092.1589 | 0 | no | 11104.2727 | 0 | 28750 |  |  | 0 |  |  | 0 | 0 | 0 | 0 | 0 |  | 0 | 0 | 0 | 0 | 0 | 11104.2727
| 13635.498 | 0 | yes | Deficit |  |  | 0 | 0 | 0 | 0 | 0 |  | 0 | 0 | 0 | 0 | 8972 | no |  | 0 | 22430 | no | 13635.498 | 0 | no | no | 0 | 0 | 0 | 0 | 0 |  | 0 | 0 | 0 | 0 | 0 | 13635.498 | 11640.6214 | 0 | yes | Deficit |  |  | 0 | 0 | 0 | 0 | 0 |  | 0 | 0 | 0 | 0 | 0 | no |  | 0 | 28750 | no | 11640.6214 | 0 | no | no | 0 | 0 | 0 | 0 | 0 |  | 0 | 0 | 0 | 0 | 0 | 11640.6214
| 13556.5131 | 0 | no | Surplus | yes |  | 0 | 0 | 0 | 78.9849 | 0 | no | 0 | 0 | 0 | 78.9849 | 8972 | no | 13556.5131 | 0 | 22430 |  |  | 0 |  |  | 0 | 0 | 0 | 0 | 0 |  | 0 | 0 | 0 | 0 | 0 | 13556.5131 | 12714.3765 | 0 | yes | Deficit |  |  | 0 | 0 | 0 | 0 | 0 |  | 0 | 0 | 0 | 0 | 0 | no |  | 0 | 28750 | no | 12714.3765 | 0 | no | no | 0 | 0 | 0 | 0 | 0 |  | 0 | 0 | 0 | 0 | 0 | 12714.3765
| 13385.2872 | 0 | no | Surplus | yes |  | 0 | 0 | 0 | 171.2259 | 0 | no | 0 | 0 | 0 | 171.2259 | 8972 | no | 13385.2872 | 0 | 22430 |  |  | 0 |  |  | 0 | 0 | 0 | 0 | 0 |  | 0 | 0 | 0 | 0 | 0 | 13385.2872 | 14250.7927 | 0 | yes | Deficit |  |  | 0 | 0 | 0 | 0 | 0 |  | 0 | 0 | 0 | 0 | 0 | no |  | 0 | 28750 | no | 14250.7927 | 0 | no | no | 0 | 0 | 0 | 0 | 0 |  | 0 | 0 | 0 | 0 | 0 | 14250.7927
| 13400.714 | 0 | yes | Deficit |  |  | 0 | 0 | 0 | 0 | 0 |  | 0 | 0 | 0 | 0 | 8972 | no |  | 0 | 22430 | no | 13400.714 | 0 | no | no | 0 | 0 | 0 | 0 | 0 |  | 0 | 0 | 0 | 0 | 0 | 13400.714 | 15517.1409 | 0 | yes | Deficit |  |  | 0 | 0 | 0 | 0 | 0 |  | 0 | 0 | 0 | 0 | 0 | no |  | 0 | 28750 | no | 15517.1409 | 0 | no | no | 0 | 0 | 0 | 0 | 0 |  | 0 | 0 | 0 | 0 | 0 | 15517.1409
| 13764.1571 | 0 | yes | Deficit |  |  | 0 | 0 | 0 | 0 | 0 |  | 0 | 0 | 0 | 0 | 8972 | no |  | 0 | 22430 | no | 13764.1571 | 0 | no | no | 0 | 0 | 0 | 0 | 0 |  | 0 | 0 | 0 | 0 | 0 | 13764.1571 | 16849.9832 | 0 | yes | Deficit |  |  | 0 | 0 | 0 | 0 | 0 |  | 0 | 0 | 0 | 0 | 0 | no |  | 0 | 28750 | no | 16849.9832 | 0 | no | no | 0 | 0 | 0 | 0 | 0 |  | 0 | 0 | 0 | 0 | 0 | 16849.9832
| 14226.7942 | 0 | yes | Deficit |  |  | 0 | 0 | 0 | 0 | 0 |  | 0 | 0 | 0 | 0 | 8972 | no |  | 0 | 22430 | no | 14226.7942 | 0 | no | no | 0 | 0 | 0 | 0 | 0 |  | 0 | 0 | 0 | 0 | 0 | 14226.7942 | 13905.9691 | 0 | no | Surplus | yes |  | 0 | 0 | 0 | 2944.0142 | 0 | no | 0 | 0 | 0 | 2944.0142 | 0 | no | 13905.9691 | 0 | 28750 |  |  | 0 |  |  | 0 | 0 | 0 | 0 | 0 |  | 0 | 0 | 0 | 0 | 0 | 13905.9691
| 14127.1594 | 0 | no | Surplus | yes |  | 0 | 0 | 0 | 99.6347 | 0 | no | 0 | 0 | 0 | 99.6347 | 8972 | no | 14127.1594 | 0 | 22430 |  |  | 0 |  |  | 0 | 0 | 0 | 0 | 0 |  | 0 | 0 | 0 | 0 | 0 | 14127.1594 | 14675.5287 | 0 | yes | Deficit |  |  | 0 | 0 | 0 | 0 | 0 |  | 0 | 0 | 0 | 0 | 0 | no |  | 0 | 28750 | no | 14675.5287 | 0 | no | no | 0 | 0 | 0 | 0 | 0 |  | 0 | 0 | 0 | 0 | 0 | 14675.5287
| 15145.2255 | 0 | yes | Deficit |  |  | 0 | 0 | 0 | 0 | 0 |  | 0 | 0 | 0 | 0 | 8972 | no |  | 0 | 22430 | no | 15145.2255 | 0 | no | no | 0 | 0 | 0 | 0 | 0 |  | 0 | 0 | 0 | 0 | 0 | 15145.2255 | 15816.7238 | 0 | yes | Deficit |  |  | 0 | 0 | 0 | 0 | 0 |  | 0 | 0 | 0 | 0 | 0 | no |  | 0 | 28750 | no | 15816.7238 | 0 | no | no | 0 | 0 | 0 | 0 | 0 |  | 0 | 0 | 0 | 0 | 0 | 15816.7238
| 13878.91 | 0 | no | Surplus | yes |  | 0 | 0 | 0 | 1266.3155 | 0 | no | 0 | 0 | 0 | 1266.3155 | 8972 | no | 13878.91 | 0 | 22430 |  |  | 0 |  |  | 0 | 0 | 0 | 0 | 0 |  | 0 | 0 | 0 | 0 | 0 | 13878.91 | 12087.3553 | 0 | no | Surplus | yes |  | 0 | 0 | 0 | 3729.3685 | 0 | no | 0 | 0 | 0 | 3729.3685 | 0 | no | 12087.3553 | 0 | 28750 |  |  | 0 |  |  | 0 | 0 | 0 | 0 | 0 |  | 0 | 0 | 0 | 0 | 0 | 12087.3553
| 13463.0891 | 0 | no | Surplus | yes |  | 0 | 0 | 0 | 415.8209 | 0 | no | 0 | 0 | 0 | 415.8209 | 8972 | no | 13463.0891 | 0 | 22430 |  |  | 0 |  |  | 0 | 0 | 0 | 0 | 0 |  | 0 | 0 | 0 | 0 | 0 | 13463.0891 | 10630.7845 | 0 | no | Surplus | yes |  | 0 | 0 | 0 | 1456.5708 | 0 | no | 0 | 0 | 0 | 1456.5708 | 0 | no | 10630.7845 | 0 | 28750 |  |  | 0 |  |  | 0 | 0 | 0 | 0 | 0 |  | 0 | 0 | 0 | 0 | 0 | 10630.7845
| 13236.0224 | 0 | no | Surplus | yes |  | 0 | 0 | 0 | 227.0667 | 0 | no | 0 | 0 | 0 | 227.0667 | 8972 | no | 13236.0224 | 0 | 22430 |  |  | 0 |  |  | 0 | 0 | 0 | 0 | 0 |  | 0 | 0 | 0 | 0 | 0 | 13236.0224 | 8048.9428 | 0 | no | Surplus | yes |  | 0 | 0 | 0 | 2581.8417 | 0 | no | 0 | 0 | 0 | 2581.8417 | 0 | no | 8048.9428 | 0 | 28750 |  |  | 0 |  |  | 0 | 0 | 0 | 0 | 0 |  | 0 | 0 | 0 | 0 | 0 | 8048.9428
| 13399.0228 | 0 | yes | Deficit |  |  | 0 | 0 | 0 | 0 | 0 |  | 0 | 0 | 0 | 0 | 8972 | no |  | 0 | 22430 | no | 13399.0228 | 0 | no | no | 0 | 0 | 0 | 0 | 0 |  | 0 | 0 | 0 | 0 | 0 | 13399.0228 | 5126.3249 | 0 | no | Surplus | yes |  | 0 | 0 | 0 | 2922.6179 | 0 | no | 0 | 0 | 0 | 2922.6179 | 0 | no | 5126.3249 | 0 | 28750 |  |  | 0 |  |  | 0 | 0 | 0 | 0 | 0 |  | 0 | 0 | 0 | 0 | 0 | 5126.3249
| 14968.3214 | 0 | yes | Deficit |  |  | 0 | 0 | 0 | 0 | 0 |  | 0 | 0 | 0 | 0 | 8972 | no |  | 0 | 22430 | no | 14968.3214 | 0 | no | no | 0 | 0 | 0 | 0 | 0 |  | 0 | 0 | 0 | 0 | 0 | 14968.3214 | 4282.2766 | 0 | no | Surplus | yes |  | 0 | 0 | 0 | 844.0483 | 0 | no | 0 | 0 | 0 | 844.0483 | 0 | no | 4282.2766 | 0 | 28750 |  |  | 0 |  |  | 0 | 0 | 0 | 0 | 0 |  | 0 | 0 | 0 | 0 | 0 | 4282.2766
| 15964.3388 | 0 | yes | Deficit |  |  | 0 | 0 | 0 | 0 | 0 |  | 0 | 0 | 0 | 0 | 8972 | no |  | 0 | 22430 | no | 15964.3388 | 0 | no | no | 0 | 0 | 0 | 0 | 0 |  | 0 | 0 | 0 | 0 | 0 | 15964.3388 | 5044.6437 | 0 | yes | Deficit |  |  | 0 | 0 | 0 | 0 | 0 |  | 0 | 0 | 0 | 0 | 0 | no |  | 0 | 28750 | no | 5044.6437 | 0 | no | no | 0 | 0 | 0 | 0 | 0 |  | 0 | 0 | 0 | 0 | 0 | 5044.6437
| 15983.2551 | 0 | yes | Deficit |  |  | 0 | 0 | 0 | 0 | 0 |  | 0 | 0 | 0 | 0 | 8972 | no |  | 0 | 22430 | no | 15983.2551 | 0 | no | no | 0 | 0 | 0 | 0 | 0 |  | 0 | 0 | 0 | 0 | 0 | 15983.2551 | 8040.5322 | 0 | yes | Deficit |  |  | 0 | 0 | 0 | 0 | 0 |  | 0 | 0 | 0 | 0 | 0 | no |  | 0 | 28750 | no | 8040.5322 | 0 | no | no | 0 | 0 | 0 | 0 | 0 |  | 0 | 0 | 0 | 0 | 0 | 8040.5322
| 16153.6697 | 0 | yes | Deficit |  |  | 0 | 0 | 0 | 0 | 0 |  | 0 | 0 | 0 | 0 | 8972 | no |  | 0 | 22430 | no | 16153.6697 | 0 | no | no | 0 | 0 | 0 | 0 | 0 |  | 0 | 0 | 0 | 0 | 0 | 16153.6697 | 4489.2744 | 0 | no | Surplus | yes |  | 0 | 0 | 0 | 3551.2578 | 0 | no | 0 | 0 | 0 | 3551.2578 | 0 | no | 4489.2744 | 0 | 28750 |  |  | 0 |  |  | 0 | 0 | 0 | 0 | 0 |  | 0 | 0 | 0 | 0 | 0 | 4489.2744
| 16526.7126 | 0 | yes | Deficit |  |  | 0 | 0 | 0 | 0 | 0 |  | 0 | 0 | 0 | 0 | 8972 | no |  | 0 | 22430 | no | 16526.7126 | 0 | no | no | 0 | 0 | 0 | 0 | 0 |  | 0 | 0 | 0 | 0 | 0 | 16526.7126 | 5128.2673 | 0 | yes | Deficit |  |  | 0 | 0 | 0 | 0 | 0 |  | 0 | 0 | 0 | 0 | 0 | no |  | 0 | 28750 | no | 5128.2673 | 0 | no | no | 0 | 0 | 0 | 0 | 0 |  | 0 | 0 | 0 | 0 | 0 | 5128.2673
| 15332.4967 | 0 | no | Surplus | yes |  | 0 | 0 | 0 | 1194.2159 | 0 | no | 0 | 0 | 0 | 1194.2159 | 8972 | no | 15332.4967 | 0 | 22430 |  |  | 0 |  |  | 0 | 0 | 0 | 0 | 0 |  | 0 | 0 | 0 | 0 | 0 | 15332.4967 | 7778.0894 | 0 | yes | Deficit |  |  | 0 | 0 | 0 | 0 | 0 |  | 0 | 0 | 0 | 0 | 0 | no |  | 0 | 28750 | no | 7778.0894 | 0 | no | no | 0 | 0 | 0 | 0 | 0 |  | 0 | 0 | 0 | 0 | 0 | 7778.0894
| 14673.6789 | 0 | no | Surplus | yes |  | 0 | 0 | 0 | 658.8178 | 0 | no | 0 | 0 | 0 | 658.8178 | 8972 | no | 14673.6789 | 0 | 22430 |  |  | 0 |  |  | 0 | 0 | 0 | 0 | 0 |  | 0 | 0 | 0 | 0 | 0 | 14673.6789 | 4845.9808 | 0 | no | Surplus | yes |  | 0 | 0 | 0 | 2932.1086 | 0 | no | 0 | 0 | 0 | 2932.1086 | 0 | no | 4845.9808 | 0 | 28750 |  |  | 0 |  |  | 0 | 0 | 0 | 0 | 0 |  | 0 | 0 | 0 | 0 | 0 | 4845.9808
| 14765.8682 | 0 | yes | Deficit |  |  | 0 | 0 | 0 | 0 | 0 |  | 0 | 0 | 0 | 0 | 8972 | no |  | 0 | 22430 | no | 14765.8682 | 0 | no | no | 0 | 0 | 0 | 0 | 0 |  | 0 | 0 | 0 | 0 | 0 | 14765.8682 | 8685.6957 | 0 | yes | Deficit |  |  | 0 | 0 | 0 | 0 | 0 |  | 0 | 0 | 0 | 0 | 0 | no |  | 0 | 28750 | no | 8685.6957 | 0 | no | no | 0 | 0 | 0 | 0 | 0 |  | 0 | 0 | 0 | 0 | 0 | 8685.6957
| 15037.7493 | 0 | yes | Deficit |  |  | 0 | 0 | 0 | 0 | 0 |  | 0 | 0 | 0 | 0 | 8972 | no |  | 0 | 22430 | no | 15037.7493 | 0 | no | no | 0 | 0 | 0 | 0 | 0 |  | 0 | 0 | 0 | 0 | 0 | 15037.7493 | 7239.2438 | 0 | no | Surplus | yes |  | 0 | 0 | 0 | 1446.4519 | 0 | no | 0 | 0 | 0 | 1446.4519 | 0 | no | 7239.2438 | 0 | 28750 |  |  | 0 |  |  | 0 | 0 | 0 | 0 | 0 |  | 0 | 0 | 0 | 0 | 0 | 7239.2438
| 15076.8219 | 0 | yes | Deficit |  |  | 0 | 0 | 0 | 0 | 0 |  | 0 | 0 | 0 | 0 | 8972 | no |  | 0 | 22430 | no | 15076.8219 | 0 | no | no | 0 | 0 | 0 | 0 | 0 |  | 0 | 0 | 0 | 0 | 0 | 15076.8219 | 11470.1562 | 0 | yes | Deficit |  |  | 0 | 0 | 0 | 0 | 0 |  | 0 | 0 | 0 | 0 | 0 | no |  | 0 | 28750 | no | 11470.1562 | 0 | no | no | 0 | 0 | 0 | 0 | 0 |  | 0 | 0 | 0 | 0 | 0 | 11470.1562
| 15027.1567 | 0 | no | Surplus | yes |  | 0 | 0 | 0 | 49.6652 | 0 | no | 0 | 0 | 0 | 49.6652 | 8972 | no | 15027.1567 | 0 | 22430 |  |  | 0 |  |  | 0 | 0 | 0 | 0 | 0 |  | 0 | 0 | 0 | 0 | 0 | 15027.1567 | 8721.3253 | 0 | no | Surplus | yes |  | 0 | 0 | 0 | 2748.831 | 0 | no | 0 | 0 | 0 | 2748.831 | 0 | no | 8721.3253 | 0 | 28750 |  |  | 0 |  |  | 0 | 0 | 0 | 0 | 0 |  | 0 | 0 | 0 | 0 | 0 | 8721.3253
| 13811.351 | 0 | no | Surplus | yes |  | 0 | 0 | 0 | 1215.8056 | 0 | no | 0 | 0 | 0 | 1215.8056 | 8972 | no | 13811.351 | 0 | 22430 |  |  | 0 |  |  | 0 | 0 | 0 | 0 | 0 |  | 0 | 0 | 0 | 0 | 0 | 13811.351 | 6243.3247 | 0 | no | Surplus | yes |  | 0 | 0 | 0 | 2478.0005 | 0 | no | 0 | 0 | 0 | 2478.0005 | 0 | no | 6243.3247 | 0 | 28750 |  |  | 0 |  |  | 0 | 0 | 0 | 0 | 0 |  | 0 | 0 | 0 | 0 | 0 | 6243.3247
| 13847.9846 | 0 | yes | Deficit |  |  | 0 | 0 | 0 | 0 | 0 |  | 0 | 0 | 0 | 0 | 8972 | no |  | 0 | 22430 | no | 13847.9846 | 0 | no | no | 0 | 0 | 0 | 0 | 0 |  | 0 | 0 | 0 | 0 | 0 | 13847.9846 | 5636.801 | 0 | no | Surplus | yes |  | 0 | 0 | 0 | 606.5237 | 0 | no | 0 | 0 | 0 | 606.5237 | 0 | no | 5636.801 | 0 | 28750 |  |  | 0 |  |  | 0 | 0 | 0 | 0 | 0 |  | 0 | 0 | 0 | 0 | 0 | 5636.801
| 14790.7265 | 0 | yes | Deficit |  |  | 0 | 0 | 0 | 0 | 0 |  | 0 | 0 | 0 | 0 | 8972 | no |  | 0 | 22430 | no | 14790.7265 | 0 | no | no | 0 | 0 | 0 | 0 | 0 |  | 0 | 0 | 0 | 0 | 0 | 14790.7265 | 10287.5341 | 0 | yes | Deficit |  |  | 0 | 0 | 0 | 0 | 0 |  | 0 | 0 | 0 | 0 | 0 | no |  | 0 | 28750 | no | 10287.5341 | 0 | no | no | 0 | 0 | 0 | 0 | 0 |  | 0 | 0 | 0 | 0 | 0 | 10287.5341
| 14078.8311 | 0 | no | Surplus | yes |  | 0 | 0 | 0 | 711.8954 | 0 | no | 0 | 0 | 0 | 711.8954 | 8972 | no | 14078.8311 | 0 | 22430 |  |  | 0 |  |  | 0 | 0 | 0 | 0 | 0 |  | 0 | 0 | 0 | 0 | 0 | 14078.8311 | 12427.8008 | 0 | yes | Deficit |  |  | 0 | 0 | 0 | 0 | 0 |  | 0 | 0 | 0 | 0 | 0 | no |  | 0 | 28750 | no | 12427.8008 | 0 | no | no | 0 | 0 | 0 | 0 | 0 |  | 0 | 0 | 0 | 0 | 0 | 12427.8008
| 14723.6504 | 0 | yes | Deficit |  |  | 0 | 0 | 0 | 0 | 0 |  | 0 | 0 | 0 | 0 | 8972 | no |  | 0 | 22430 | no | 14723.6504 | 0 | no | no | 0 | 0 | 0 | 0 | 0 |  | 0 | 0 | 0 | 0 | 0 | 14723.6504 | 11969.2677 | 0 | no | Surplus | yes |  | 0 | 0 | 0 | 458.5332 | 0 | no | 0 | 0 | 0 | 458.5332 | 0 | no | 11969.2677 | 0 | 28750 |  |  | 0 |  |  | 0 | 0 | 0 | 0 | 0 |  | 0 | 0 | 0 | 0 | 0 | 11969.2677
| 14824.0905 | 0 | yes | Deficit |  |  | 0 | 0 | 0 | 0 | 0 |  | 0 | 0 | 0 | 0 | 8972 | no |  | 0 | 22430 | no | 14824.0905 | 0 | no | no | 0 | 0 | 0 | 0 | 0 |  | 0 | 0 | 0 | 0 | 0 | 14824.0905 | 11836.8894 | 0 | no | Surplus | yes |  | 0 | 0 | 0 | 132.3783 | 0 | no | 0 | 0 | 0 | 132.3783 | 0 | no | 11836.8894 | 0 | 28750 |  |  | 0 |  |  | 0 | 0 | 0 | 0 | 0 |  | 0 | 0 | 0 | 0 | 0 | 11836.8894
| 14569.7597 | 0 | no | Surplus | yes |  | 0 | 0 | 0 | 254.3307 | 0 | no | 0 | 0 | 0 | 254.3307 | 8972 | no | 14569.7597 | 0 | 22430 |  |  | 0 |  |  | 0 | 0 | 0 | 0 | 0 |  | 0 | 0 | 0 | 0 | 0 | 14569.7597 | 12465.8882 | 0 | yes | Deficit |  |  | 0 | 0 | 0 | 0 | 0 |  | 0 | 0 | 0 | 0 | 0 | no |  | 0 | 28750 | no | 12465.8882 | 0 | no | no | 0 | 0 | 0 | 0 | 0 |  | 0 | 0 | 0 | 0 | 0 | 12465.8882
| 14793.1028 | 0 | yes | Deficit |  |  | 0 | 0 | 0 | 0 | 0 |  | 0 | 0 | 0 | 0 | 8972 | no |  | 0 | 22430 | no | 14793.1028 | 0 | no | no | 0 | 0 | 0 | 0 | 0 |  | 0 | 0 | 0 | 0 | 0 | 14793.1028 | 11271.9987 | 0 | no | Surplus | yes |  | 0 | 0 | 0 | 1193.8894 | 0 | no | 0 | 0 | 0 | 1193.8894 | 0 | no | 11271.9987 | 0 | 28750 |  |  | 0 |  |  | 0 | 0 | 0 | 0 | 0 |  | 0 | 0 | 0 | 0 | 0 | 11271.9987
| 14888.1463 | 0 | yes | Deficit |  |  | 0 | 0 | 0 | 0 | 0 |  | 0 | 0 | 0 | 0 | 8972 | no |  | 0 | 22430 | no | 14888.1463 | 0 | no | no | 0 | 0 | 0 | 0 | 0 |  | 0 | 0 | 0 | 0 | 0 | 14888.1463 | 11369.7233 | 0 | yes | Deficit |  |  | 0 | 0 | 0 | 0 | 0 |  | 0 | 0 | 0 | 0 | 0 | no |  | 0 | 28750 | no | 11369.7233 | 0 | no | no | 0 | 0 | 0 | 0 | 0 |  | 0 | 0 | 0 | 0 | 0 | 11369.7233
| 15133.8401 | 0 | yes | Deficit |  |  | 0 | 0 | 0 | 0 | 0 |  | 0 | 0 | 0 | 0 | 8972 | no |  | 0 | 22430 | no | 15133.8401 | 0 | no | no | 0 | 0 | 0 | 0 | 0 |  | 0 | 0 | 0 | 0 | 0 | 15133.8401 | 18699.1676 | 0 | yes | Deficit |  |  | 0 | 0 | 0 | 0 | 0 |  | 0 | 0 | 0 | 0 | 0 | no |  | 0 | 28750 | no | 18699.1676 | 0 | no | no | 0 | 0 | 0 | 0 | 0 |  | 0 | 0 | 0 | 0 | 0 | 18699.1676
| 11362.191 | 0 | no | Surplus | yes |  | 0 | 0 | 0 | 3771.6491 | 0 | no | 0 | 0 | 0 | 3771.6491 | 8972 | no | 11362.191 | 0 | 22430 |  |  | 0 |  |  | 0 | 0 | 0 | 0 | 0 |  | 0 | 0 | 0 | 0 | 0 | 11362.191 | 21015.0493 | 0 | yes | Deficit |  |  | 0 | 0 | 0 | 0 | 0 |  | 0 | 0 | 0 | 0 | 0 | no |  | 0 | 28750 | no | 21015.0493 | 0 | no | no | 0 | 0 | 0 | 0 | 0 |  | 0 | 0 | 0 | 0 | 0 | 21015.0493
| 15833.5894 | 0 | yes | Deficit |  |  | 0 | 0 | 0 | 0 | 0 |  | 0 | 0 | 0 | 0 | 8972 | no |  | 0 | 22430 | no | 15833.5894 | 0 | no | no | 0 | 0 | 0 | 0 | 0 |  | 0 | 0 | 0 | 0 | 0 | 15833.5894 | 14282.6622 | 0 | no | Surplus | yes |  | 0 | 0 | 0 | 6732.3871 | 0 | no | 0 | 0 | 0 | 6732.3871 | 0 | no | 14282.6622 | 0 | 28750 |  |  | 0 |  |  | 0 | 0 | 0 | 0 | 0 |  | 0 | 0 | 0 | 0 | 0 | 14282.6622
| 12564.2437 | 0 | no | Surplus | yes |  | 0 | 0 | 0 | 3269.3458 | 0 | no | 0 | 0 | 0 | 3269.3458 | 8972 | no | 12564.2437 | 0 | 22430 |  |  | 0 |  |  | 0 | 0 | 0 | 0 | 0 |  | 0 | 0 | 0 | 0 | 0 | 12564.2437 | 14076.4618 | 0 | no | Surplus | yes |  | 0 | 0 | 0 | 206.2004 | 0 | no | 0 | 0 | 0 | 206.2004 | 0 | no | 14076.4618 | 0 | 28750 |  |  | 0 |  |  | 0 | 0 | 0 | 0 | 0 |  | 0 | 0 | 0 | 0 | 0 | 14076.4618
| 14466.1941 | 0 | yes | Deficit |  |  | 0 | 0 | 0 | 0 | 0 |  | 0 | 0 | 0 | 0 | 8972 | no |  | 0 | 22430 | no | 14466.1941 | 0 | no | no | 0 | 0 | 0 | 0 | 0 |  | 0 | 0 | 0 | 0 | 0 | 14466.1941 | 13666.0276 | 0 | no | Surplus | yes |  | 0 | 0 | 0 | 410.4343 | 0 | no | 0 | 0 | 0 | 410.4343 | 0 | no | 13666.0276 | 0 | 28750 |  |  | 0 |  |  | 0 | 0 | 0 | 0 | 0 |  | 0 | 0 | 0 | 0 | 0 | 13666.0276
| 14686.1476 | 0 | yes | Deficit |  |  | 0 | 0 | 0 | 0 | 0 |  | 0 | 0 | 0 | 0 | 8972 | no |  | 0 | 22430 | no | 14686.1476 | 0 | no | no | 0 | 0 | 0 | 0 | 0 |  | 0 | 0 | 0 | 0 | 0 | 14686.1476 | 14307.9819 | 0 | yes | Deficit |  |  | 0 | 0 | 0 | 0 | 0 |  | 0 | 0 | 0 | 0 | 0 | no |  | 0 | 28750 | no | 14307.9819 | 0 | no | no | 0 | 0 | 0 | 0 | 0 |  | 0 | 0 | 0 | 0 | 0 | 14307.9819
| 15481.4845 | 0 | yes | Deficit |  |  | 0 | 0 | 0 | 0 | 0 |  | 0 | 0 | 0 | 0 | 8972 | no |  | 0 | 22430 | no | 15481.4845 | 0 | no | no | 0 | 0 | 0 | 0 | 0 |  | 0 | 0 | 0 | 0 | 0 | 15481.4845 | 14967.6205 | 0 | yes | Deficit |  |  | 0 | 0 | 0 | 0 | 0 |  | 0 | 0 | 0 | 0 | 0 | no |  | 0 | 28750 | no | 14967.6205 | 0 | no | no | 0 | 0 | 0 | 0 | 0 |  | 0 | 0 | 0 | 0 | 0 | 14967.6205
| 16678.3355 | 0 | yes | Deficit |  |  | 0 | 0 | 0 | 0 | 0 |  | 0 | 0 | 0 | 0 | 8972 | no |  | 0 | 22430 | no | 16678.3355 | 0 | no | no | 0 | 0 | 0 | 0 | 0 |  | 0 | 0 | 0 | 0 | 0 | 16678.3355 | 17403.4414 | 0 | yes | Deficit |  |  | 0 | 0 | 0 | 0 | 0 |  | 0 | 0 | 0 | 0 | 0 | no |  | 0 | 28750 | no | 17403.4414 | 0 | no | no | 0 | 0 | 0 | 0 | 0 |  | 0 | 0 | 0 | 0 | 0 | 17403.4414
| 16827.6884 | 0 | yes | Deficit |  |  | 0 | 0 | 0 | 0 | 0 |  | 0 | 0 | 0 | 0 | 8972 | no |  | 0 | 22430 | no | 16827.6884 | 0 | no | no | 0 | 0 | 0 | 0 | 0 |  | 0 | 0 | 0 | 0 | 0 | 16827.6884 | 16255.7073 | 0 | no | Surplus | yes |  | 0 | 0 | 0 | 1147.7342 | 0 | no | 0 | 0 | 0 | 1147.7342 | 0 | no | 16255.7073 | 0 | 28750 |  |  | 0 |  |  | 0 | 0 | 0 | 0 | 0 |  | 0 | 0 | 0 | 0 | 0 | 16255.7073
| 16564.9489 | 0 | no | Surplus | yes |  | 0 | 0 | 0 | 262.7395 | 0 | no | 0 | 0 | 0 | 262.7395 | 8972 | no | 16564.9489 | 0 | 22430 |  |  | 0 |  |  | 0 | 0 | 0 | 0 | 0 |  | 0 | 0 | 0 | 0 | 0 | 16564.9489 | 15063.0289 | 0 | no | Surplus | yes |  | 0 | 0 | 0 | 1192.6784 | 0 | no | 0 | 0 | 0 | 1192.6784 | 0 | no | 15063.0289 | 0 | 28750 |  |  | 0 |  |  | 0 | 0 | 0 | 0 | 0 |  | 0 | 0 | 0 | 0 | 0 | 15063.0289
| 11665.1793 | 0 | no | Surplus | yes |  | 0 | 0 | 0 | 4899.7696 | 0 | no | 0 | 0 | 0 | 4899.7696 | 8972 | no | 11665.1793 | 0 | 22430 |  |  | 0 |  |  | 0 | 0 | 0 | 0 | 0 |  | 0 | 0 | 0 | 0 | 0 | 11665.1793 | 17541.5742 | 0 | yes | Deficit |  |  | 0 | 0 | 0 | 0 | 0 |  | 0 | 0 | 0 | 0 | 0 | no |  | 0 | 28750 | no | 17541.5742 | 0 | no | no | 0 | 0 | 0 | 0 | 0 |  | 0 | 0 | 0 | 0 | 0 | 17541.5742
| 11304.2701 | 0 | no | Surplus | yes |  | 0 | 0 | 0 | 360.9091 | 0 | no | 0 | 0 | 0 | 360.9091 | 8972 | no | 11304.2701 | 0 | 22430 |  |  | 0 |  |  | 0 | 0 | 0 | 0 | 0 |  | 0 | 0 | 0 | 0 | 0 | 11304.2701 | 19482.1172 | 0 | yes | Deficit |  |  | 0 | 0 | 0 | 0 | 0 |  | 0 | 0 | 0 | 0 | 0 | no |  | 0 | 28750 | no | 19482.1172 | 0 | no | no | 0 | 0 | 0 | 0 | 0 |  | 0 | 0 | 0 | 0 | 0 | 19482.1172
| 12127.8794 | 0 | yes | Deficit |  |  | 0 | 0 | 0 | 0 | 0 |  | 0 | 0 | 0 | 0 | 8972 | no |  | 0 | 22430 | no | 12127.8794 | 0 | no | no | 0 | 0 | 0 | 0 | 0 |  | 0 | 0 | 0 | 0 | 0 | 12127.8794 | 16244.9399 | 0 | no | Surplus | yes |  | 0 | 0 | 0 | 3237.1773 | 0 | no | 0 | 0 | 0 | 3237.1773 | 0 | no | 16244.9399 | 0 | 28750 |  |  | 0 |  |  | 0 | 0 | 0 | 0 | 0 |  | 0 | 0 | 0 | 0 | 0 | 16244.9399
| 10823.6626 | 0 | no | Surplus | yes |  | 0 | 0 | 0 | 1304.2169 | 0 | no | 0 | 0 | 0 | 1304.2169 | 8972 | no | 10823.6626 | 0 | 22430 |  |  | 0 |  |  | 0 | 0 | 0 | 0 | 0 |  | 0 | 0 | 0 | 0 | 0 | 10823.6626 | 18574.6538 | 0 | yes | Deficit |  |  | 0 | 0 | 0 | 0 | 0 |  | 0 | 0 | 0 | 0 | 0 | no |  | 0 | 28750 | no | 18574.6538 | 0 | no | no | 0 | 0 | 0 | 0 | 0 |  | 0 | 0 | 0 | 0 | 0 | 18574.6538
| 11035.3395 | 0 | yes | Deficit |  |  | 0 | 0 | 0 | 0 | 0 |  | 0 | 0 | 0 | 0 | 8972 | no |  | 0 | 21647.3251 | no | 11035.3395 | 0 | no | no | 0 | 0 | 0 | 0 | 0 |  | 0 | 0 | 0 | 0 | 0 | 11035.3395 | 16603.4723 | 0 | no | Surplus | yes |  | 0 | 0 | 0 | 1971.1814 | 0 | no | 0 | 0 | 0 | 1971.1814 | 0 | no | 16603.4723 | 0 | 28750 |  |  | 0 |  |  | 0 | 0 | 0 | 0 | 0 |  | 0 | 0 | 0 | 0 | 0 | 16603.4723
| 12016.4034 | 0 | yes | Deficit |  |  | 0 | 0 | 0 | 0 | 0 |  | 0 | 0 | 0 | 0 | 8972 | no |  | 0 | 22070.6791 | no | 12016.4034 | 0 | no | no | 0 | 0 | 0 | 0 | 0 |  | 0 | 0 | 0 | 0 | 0 | 12016.4034 | 16645.1881 | 0 | yes | Deficit |  |  | 0 | 0 | 0 | 0 | 0 |  | 0 | 0 | 0 | 0 | 0 | no |  | 0 | 28750 | no | 16645.1881 | 0 | no | no | 0 | 0 | 0 | 0 | 0 |  | 0 | 0 | 0 | 0 | 0 | 16645.1881
| 12302.2016 | 0 | yes | Deficit |  |  | 0 | 0 | 0 | 0 | 0 |  | 0 | 0 | 0 | 0 | 8972 | no |  | 0 | 22430 | no | 12302.2016 | 0 | no | no | 0 | 0 | 0 | 0 | 0 |  | 0 | 0 | 0 | 0 | 0 | 12302.2016 | 16181.0478 | 0 | no | Surplus | yes |  | 0 | 0 | 0 | 464.1403 | 0 | no | 0 | 0 | 0 | 464.1403 | 0 | no | 16181.0478 | 0 | 28750 |  |  | 0 |  |  | 0 | 0 | 0 | 0 | 0 |  | 0 | 0 | 0 | 0 | 0 | 16181.0478
| 12129.2501 | 0 | no | Surplus | yes |  | 0 | 0 | 0 | 172.9516 | 0 | no | 0 | 0 | 0 | 172.9516 | 8972 | no | 12129.2501 | 0 | 22430 |  |  | 0 |  |  | 0 | 0 | 0 | 0 | 0 |  | 0 | 0 | 0 | 0 | 0 | 12129.2501 | 15540.1652 | 0 | no | Surplus | yes |  | 0 | 0 | 0 | 640.8826 | 0 | no | 0 | 0 | 0 | 640.8826 | 0 | no | 15540.1652 | 0 | 28750 |  |  | 0 |  |  | 0 | 0 | 0 | 0 | 0 |  | 0 | 0 | 0 | 0 | 0 | 15540.1652
| 12024.4584 | 0 | no | Surplus | yes |  | 0 | 0 | 0 | 104.7917 | 0 | no | 0 | 0 | 0 | 104.7917 | 8972 | no | 12024.4584 | 0 | 22430 |  |  | 0 |  |  | 0 | 0 | 0 | 0 | 0 |  | 0 | 0 | 0 | 0 | 0 | 12024.4584 | 16108.5963 | 0 | yes | Deficit |  |  | 0 | 0 | 0 | 0 | 0 |  | 0 | 0 | 0 | 0 | 0 | no |  | 0 | 28750 | no | 16108.5963 | 0 | no | no | 0 | 0 | 0 | 0 | 0 |  | 0 | 0 | 0 | 0 | 0 | 16108.5963
| 12662.4645 | 0 | yes | Deficit |  |  | 0 | 0 | 0 | 0 | 0 |  | 0 | 0 | 0 | 0 | 8972 | no |  | 0 | 22430 | no | 12662.4645 | 0 | no | no | 0 | 0 | 0 | 0 | 0 |  | 0 | 0 | 0 | 0 | 0 | 12662.4645 | 16172.3842 | 0 | yes | Deficit |  |  | 0 | 0 | 0 | 0 | 0 |  | 0 | 0 | 0 | 0 | 0 | no |  | 0 | 28750 | no | 16172.3842 | 0 | no | no | 0 | 0 | 0 | 0 | 0 |  | 0 | 0 | 0 | 0 | 0 | 16172.3842
| 12749.3257 | 0 | yes | Deficit |  |  | 0 | 0 | 0 | 0 | 0 |  | 0 | 0 | 0 | 0 | 8972 | no |  | 0 | 22430 | no | 12749.3257 | 0 | no | no | 0 | 0 | 0 | 0 | 0 |  | 0 | 0 | 0 | 0 | 0 | 12749.3257 | 16013.04 | 0 | no | Surplus | yes |  | 0 | 0 | 0 | 159.3442 | 0 | no | 0 | 0 | 0 | 159.3442 | 0 | no | 16013.04 | 0 | 28750 |  |  | 0 |  |  | 0 | 0 | 0 | 0 | 0 |  | 0 | 0 | 0 | 0 | 0 | 16013.04
| 12364.2545 | 0 | no | Surplus | yes |  | 0 | 0 | 0 | 385.0711 | 0 | no | 0 | 0 | 0 | 385.0711 | 8972 | no | 12364.2545 | 0 | 22430 |  |  | 0 |  |  | 0 | 0 | 0 | 0 | 0 |  | 0 | 0 | 0 | 0 | 0 | 12364.2545 | 18830.1905 | 0 | yes | Deficit |  |  | 0 | 0 | 0 | 0 | 0 |  | 0 | 0 | 0 | 0 | 0 | no |  | 0 | 28750 | no | 18830.1905 | 0 | no | no | 0 | 0 | 0 | 0 | 0 |  | 0 | 0 | 0 | 0 | 0 | 18830.1905
| 12959.3302 | 0 | yes | Deficit |  |  | 0 | 0 | 0 | 0 | 0 |  | 0 | 0 | 0 | 0 | 8972 | no |  | 0 | 22430 | no | 12959.3302 | 0 | no | no | 0 | 0 | 0 | 0 | 0 |  | 0 | 0 | 0 | 0 | 0 | 12959.3302 | 19281.62 | 0 | yes | Deficit |  |  | 0 | 0 | 0 | 0 | 0 |  | 0 | 0 | 0 | 0 | 0 | no |  | 0 | 28750 | no | 19281.62 | 0 | no | no | 0 | 0 | 0 | 0 | 0 |  | 0 | 0 | 0 | 0 | 0 | 19281.62
| 13578.9234 | 0 | yes | Deficit |  |  | 0 | 0 | 0 | 0 | 0 |  | 0 | 0 | 0 | 0 | 8972 | no |  | 0 | 22430 | no | 13578.9234 | 0 | no | no | 0 | 0 | 0 | 0 | 0 |  | 0 | 0 | 0 | 0 | 0 | 13578.9234 | 15814.0794 | 0 | no | Surplus | yes |  | 0 | 0 | 0 | 3467.5407 | 0 | no | 0 | 0 | 0 | 3467.5407 | 0 | no | 15814.0794 | 0 | 28750 |  |  | 0 |  |  | 0 | 0 | 0 | 0 | 0 |  | 0 | 0 | 0 | 0 | 0 | 15814.0794
| 12958.9667 | 0 | no | Surplus | yes |  | 0 | 0 | 0 | 619.9568 | 0 | no | 0 | 0 | 0 | 619.9568 | 8972 | no | 12958.9667 | 0 | 22430 |  |  | 0 |  |  | 0 | 0 | 0 | 0 | 0 |  | 0 | 0 | 0 | 0 | 0 | 12958.9667 | 16275.8636 | 0 | yes | Deficit |  |  | 0 | 0 | 0 | 0 | 0 |  | 0 | 0 | 0 | 0 | 0 | no |  | 0 | 28750 | no | 16275.8636 | 0 | no | no | 0 | 0 | 0 | 0 | 0 |  | 0 | 0 | 0 | 0 | 0 | 16275.8636
| 15100.7278 | 0 | yes | Deficit |  |  | 0 | 0 | 0 | 0 | 0 |  | 0 | 0 | 0 | 0 | 8972 | no |  | 0 | 22430 | no | 15100.7278 | 0 | no | no | 0 | 0 | 0 | 0 | 0 |  | 0 | 0 | 0 | 0 | 0 | 15100.7278 | 18163.0044 | 0 | yes | Deficit |  |  | 0 | 0 | 0 | 0 | 0 |  | 0 | 0 | 0 | 0 | 0 | no |  | 0 | 28750 | no | 18163.0044 | 0 | no | no | 0 | 0 | 0 | 0 | 0 |  | 0 | 0 | 0 | 0 | 0 | 18163.0044
| 15206.2688 | 0 | yes | Deficit |  |  | 0 | 0 | 0 | 0 | 0 |  | 0 | 0 | 0 | 0 | 8972 | no |  | 0 | 22430 | no | 15206.2688 | 0 | no | no | 0 | 0 | 0 | 0 | 0 |  | 0 | 0 | 0 | 0 | 0 | 15206.2688 | 17843.3573 | 0 | no | Surplus | yes |  | 0 | 0 | 0 | 319.6471 | 0 | no | 0 | 0 | 0 | 319.6471 | 0 | no | 17843.3573 | 0 | 28750 |  |  | 0 |  |  | 0 | 0 | 0 | 0 | 0 |  | 0 | 0 | 0 | 0 | 0 | 17843.3573
| 18466.7317 | 0 | yes | Deficit |  |  | 0 | 0 | 0 | 0 | 0 |  | 0 | 0 | 0 | 0 | 8972 | no |  | 0 | 22430 | no | 18466.7317 | 0 | no | no | 0 | 0 | 0 | 0 | 0 |  | 0 | 0 | 0 | 0 | 0 | 18466.7317 | 17101.8553 | 0 | no | Surplus | yes |  | 0 | 0 | 0 | 741.502 | 0 | no | 0 | 0 | 0 | 741.502 | 0 | no | 17101.8553 | 0 | 28750 |  |  | 0 |  |  | 0 | 0 | 0 | 0 | 0 |  | 0 | 0 | 0 | 0 | 0 | 17101.8553
| 16574.3758 | 0 | no | Surplus | yes |  | 0 | 0 | 0 | 1892.3559 | 0 | no | 0 | 0 | 0 | 1892.3559 | 8972 | no | 16574.3758 | 0 | 22430 |  |  | 0 |  |  | 0 | 0 | 0 | 0 | 0 |  | 0 | 0 | 0 | 0 | 0 | 16574.3758 | 19980.5628 | 0 | yes | Deficit |  |  | 0 | 0 | 0 | 0 | 0 |  | 0 | 0 | 0 | 0 | 0 | no |  | 0 | 28750 | no | 19980.5628 | 0 | no | no | 0 | 0 | 0 | 0 | 0 |  | 0 | 0 | 0 | 0 | 0 | 19980.5628
| 18237.8739 | 0 | yes | Deficit |  |  | 0 | 0 | 0 | 0 | 0 |  | 0 | 0 | 0 | 0 | 8972 | no |  | 0 | 22430 | no | 18237.8739 | 0 | no | no | 0 | 0 | 0 | 0 | 0 |  | 0 | 0 | 0 | 0 | 0 | 18237.8739 | 19770.4774 | 0 | no | Surplus | yes |  | 0 | 0 | 0 | 210.0854 | 0 | no | 0 | 0 | 0 | 210.0854 | 0 | no | 19770.4774 | 0 | 28750 |  |  | 0 |  |  | 0 | 0 | 0 | 0 | 0 |  | 0 | 0 | 0 | 0 | 0 | 19770.4774
| 16323.3248 | 0 | no | Surplus | yes |  | 0 | 0 | 0 | 1914.5492 | 0 | no | 0 | 0 | 0 | 1914.5492 | 8972 | no | 16323.3248 | 0 | 22430 |  |  | 0 |  |  | 0 | 0 | 0 | 0 | 0 |  | 0 | 0 | 0 | 0 | 0 | 16323.3248 | 19539.3199 | 0 | no | Surplus | yes |  | 0 | 0 | 0 | 231.1574 | 0 | no | 0 | 0 | 0 | 231.1574 | 0 | no | 19539.3199 | 0 | 28750 |  |  | 0 |  |  | 0 | 0 | 0 | 0 | 0 |  | 0 | 0 | 0 | 0 | 0 | 19539.3199
| 17399.7116 | 0 | yes | Deficit |  |  | 0 | 0 | 0 | 0 | 0 |  | 0 | 0 | 0 | 0 | 8972 | no |  | 0 | 22430 | no | 17399.7116 | 0 | no | no | 0 | 0 | 0 | 0 | 0 |  | 0 | 0 | 0 | 0 | 0 | 17399.7116 | 22390.413 | 0 | yes | Deficit |  |  | 0 | 0 | 0 | 0 | 0 |  | 0 | 0 | 0 | 0 | 0 | no |  | 0 | 28750 | no | 22390.413 | 0 | no | no | 0 | 0 | 0 | 0 | 0 |  | 0 | 0 | 0 | 0 | 0 | 22390.413
| 20007.2452 | 0 | yes | Deficit |  |  | 0 | 0 | 0 | 0 | 0 |  | 0 | 0 | 0 | 0 | 8972 | no |  | 0 | 22430 | no | 20007.2452 | 0 | no | no | 0 | 0 | 0 | 0 | 0 |  | 0 | 0 | 0 | 0 | 0 | 20007.2452 | 20896.157 | 0 | no | Surplus | yes |  | 0 | 0 | 0 | 1494.256 | 0 | no | 0 | 0 | 0 | 1494.256 | 0 | no | 20896.157 | 0 | 28750 |  |  | 0 |  |  | 0 | 0 | 0 | 0 | 0 |  | 0 | 0 | 0 | 0 | 0 | 20896.157
| 17496.3144 | 0 | no | Surplus | yes |  | 0 | 0 | 0 | 2510.9308 | 0 | no | 0 | 0 | 0 | 2510.9308 | 8972 | no | 17496.3144 | 0 | 22430 |  |  | 0 |  |  | 0 | 0 | 0 | 0 | 0 |  | 0 | 0 | 0 | 0 | 0 | 17496.3144 | 20151.6544 | 0 | no | Surplus | yes |  | 0 | 0 | 0 | 744.5025 | 0 | no | 0 | 0 | 0 | 744.5025 | 0 | no | 20151.6544 | 0 | 28750 |  |  | 0 |  |  | 0 | 0 | 0 | 0 | 0 |  | 0 | 0 | 0 | 0 | 0 | 20151.6544
| 16406.9224 | 0 | no | Surplus | yes |  | 0 | 0 | 0 | 1089.392 | 0 | no | 0 | 0 | 0 | 1089.392 | 8972 | no | 16406.9224 | 0 | 22430 |  |  | 0 |  |  | 0 | 0 | 0 | 0 | 0 |  | 0 | 0 | 0 | 0 | 0 | 16406.9224 | 21057.1143 | 0 | yes | Deficit |  |  | 0 | 0 | 0 | 0 | 0 |  | 0 | 0 | 0 | 0 | 0 | no |  | 0 | 28750 | no | 21057.1143 | 0 | no | no | 0 | 0 | 0 | 0 | 0 |  | 0 | 0 | 0 | 0 | 0 | 21057.1143
| 15559.9233 | 0 | no | Surplus | yes |  | 0 | 0 | 0 | 846.9991 | 0 | no | 0 | 0 | 0 | 846.9991 | 8972 | no | 15559.9233 | 0 | 22430 |  |  | 0 |  |  | 0 | 0 | 0 | 0 | 0 |  | 0 | 0 | 0 | 0 | 0 | 15559.9233 | 19851.7607 | 0 | no | Surplus | yes |  | 0 | 0 | 0 | 1205.3535 | 0 | no | 0 | 0 | 0 | 1205.3535 | 0 | no | 19851.7607 | 0 | 28750 |  |  | 0 |  |  | 0 | 0 | 0 | 0 | 0 |  | 0 | 0 | 0 | 0 | 0 | 19851.7607
| 11984.9933 | 0 | no | Surplus | yes |  | 0 | 0 | 0 | 3574.93 | 0 | no | 0 | 0 | 0 | 3574.93 | 8972 | no | 11984.9933 | 0 | 22430 |  |  | 0 |  |  | 0 | 0 | 0 | 0 | 0 |  | 0 | 0 | 0 | 0 | 0 | 11984.9933 | 17420.3896 | 0 | no | Surplus | yes |  | 0 | 0 | 0 | 2431.3712 | 0 | no | 0 | 0 | 0 | 2431.3712 | 0 | no | 17420.3896 | 0 | 28750 |  |  | 0 |  |  | 0 | 0 | 0 | 0 | 0 |  | 0 | 0 | 0 | 0 | 0 | 17420.3896
| 11258.1333 | 0 | no | Surplus | yes |  | 0 | 0 | 0 | 726.86 | 0 | no | 0 | 0 | 0 | 726.86 | 8972 | no | 11258.1333 | 0 | 22430 |  |  | 0 |  |  | 0 | 0 | 0 | 0 | 0 |  | 0 | 0 | 0 | 0 | 0 | 11258.1333 | 17295.4691 | 0 | no | Surplus | yes |  | 0 | 0 | 0 | 124.9205 | 0 | no | 0 | 0 | 0 | 124.9205 | 0 | no | 17295.4691 | 0 | 28750 |  |  | 0 |  |  | 0 | 0 | 0 | 0 | 0 |  | 0 | 0 | 0 | 0 | 0 | 17295.4691
| 14766.5318 | 0 | yes | Deficit |  |  | 0 | 0 | 0 | 0 | 0 |  | 0 | 0 | 0 | 0 | 8972 | no |  | 0 | 22430 | no | 14766.5318 | 0 | no | no | 0 | 0 | 0 | 0 | 0 |  | 0 | 0 | 0 | 0 | 0 | 14766.5318 | 16331.1287 | 0 | no | Surplus | yes |  | 0 | 0 | 0 | 964.3404 | 0 | no | 0 | 0 | 0 | 964.3404 | 0 | no | 16331.1287 | 0 | 28750 |  |  | 0 |  |  | 0 | 0 | 0 | 0 | 0 |  | 0 | 0 | 0 | 0 | 0 | 16331.1287
| 13449.6629 | 0 | no | Surplus | yes |  | 0 | 0 | 0 | 1316.8689 | 0 | no | 0 | 0 | 0 | 1316.8689 | 8972 | no | 13449.6629 | 0 | 22430 |  |  | 0 |  |  | 0 | 0 | 0 | 0 | 0 |  | 0 | 0 | 0 | 0 | 0 | 13449.6629 | 19246.9931 | 0 | yes | Deficit |  |  | 0 | 0 | 0 | 0 | 0 |  | 0 | 0 | 0 | 0 | 0 | no |  | 0 | 28750 | no | 19246.9931 | 0 | no | no | 0 | 0 | 0 | 0 | 0 |  | 0 | 0 | 0 | 0 | 0 | 19246.9931
| 14212.8106 | 0 | yes | Deficit |  |  | 0 | 0 | 0 | 0 | 0 |  | 0 | 0 | 0 | 0 | 8972 | no |  | 0 | 22430 | no | 14212.8106 | 0 | no | no | 0 | 0 | 0 | 0 | 0 |  | 0 | 0 | 0 | 0 | 0 | 14212.8106 | 17514.7694 | 0 | no | Surplus | yes |  | 0 | 0 | 0 | 1732.2237 | 0 | no | 0 | 0 | 0 | 1732.2237 | 0 | no | 17514.7694 | 0 | 28750 |  |  | 0 |  |  | 0 | 0 | 0 | 0 | 0 |  | 0 | 0 | 0 | 0 | 0 | 17514.7694
| 16337.9443 | 0 | yes | Deficit |  |  | 0 | 0 | 0 | 0 | 0 |  | 0 | 0 | 0 | 0 | 8972 | no |  | 0 | 22430 | no | 16337.9443 | 0 | no | no | 0 | 0 | 0 | 0 | 0 |  | 0 | 0 | 0 | 0 | 0 | 16337.9443 | 16983.9985 | 0 | no | Surplus | yes |  | 0 | 0 | 0 | 530.7709 | 0 | no | 0 | 0 | 0 | 530.7709 | 0 | no | 16983.9985 | 0 | 28750 |  |  | 0 |  |  | 0 | 0 | 0 | 0 | 0 |  | 0 | 0 | 0 | 0 | 0 | 16983.9985
| 17800.1172 | 0 | yes | Deficit |  |  | 0 | 0 | 0 | 0 | 0 |  | 0 | 0 | 0 | 0 | 8972 | no |  | 0 | 22430 | no | 17800.1172 | 0 | no | no | 0 | 0 | 0 | 0 | 0 |  | 0 | 0 | 0 | 0 | 0 | 17800.1172 | 16920.6627 | 0 | no | Surplus | yes |  | 0 | 0 | 0 | 63.3358 | 0 | no | 0 | 0 | 0 | 63.3358 | 0 | no | 16920.6627 | 0 | 28750 |  |  | 0 |  |  | 0 | 0 | 0 | 0 | 0 |  | 0 | 0 | 0 | 0 | 0 | 16920.6627
| 17372.0479 | 0 | no | Surplus | yes |  | 0 | 0 | 0 | 428.0692 | 0 | no | 0 | 0 | 0 | 428.0692 | 8972 | no | 17372.0479 | 0 | 22430 |  |  | 0 |  |  | 0 | 0 | 0 | 0 | 0 |  | 0 | 0 | 0 | 0 | 0 | 17372.0479 | 17371.0743 | 0 | yes | Deficit |  |  | 0 | 0 | 0 | 0 | 0 |  | 0 | 0 | 0 | 0 | 0 | no |  | 0 | 28750 | no | 17371.0743 | 0 | no | no | 0 | 0 | 0 | 0 | 0 |  | 0 | 0 | 0 | 0 | 0 | 17371.0743
| 15247.1001 | 0 | no | Surplus | yes |  | 0 | 0 | 0 | 2124.9479 | 0 | no | 0 | 0 | 0 | 2124.9479 | 8972 | no | 15247.1001 | 0 | 22430 |  |  | 0 |  |  | 0 | 0 | 0 | 0 | 0 |  | 0 | 0 | 0 | 0 | 0 | 15247.1001 | 21239.4356 | 0 | yes | Deficit |  |  | 0 | 0 | 0 | 0 | 0 |  | 0 | 0 | 0 | 0 | 0 | no |  | 0 | 28750 | no | 21239.4356 | 0 | no | no | 0 | 0 | 0 | 0 | 0 |  | 0 | 0 | 0 | 0 | 0 | 21239.4356
| 15917.4118 | 0 | yes | Deficit |  |  | 0 | 0 | 0 | 0 | 0 |  | 0 | 0 | 0 | 0 | 8972 | no |  | 0 | 22430 | no | 15917.4118 | 0 | no | no | 0 | 0 | 0 | 0 | 0 |  | 0 | 0 | 0 | 0 | 0 | 15917.4118 | 20953.302 | 0 | no | Surplus | yes |  | 0 | 0 | 0 | 286.1337 | 0 | no | 0 | 0 | 0 | 286.1337 | 0 | no | 20953.302 | 0 | 28750 |  |  | 0 |  |  | 0 | 0 | 0 | 0 | 0 |  | 0 | 0 | 0 | 0 | 0 | 20953.302
| 15642.7162 | 0 | no | Surplus | yes |  | 0 | 0 | 0 | 274.6955 | 0 | no | 0 | 0 | 0 | 274.6955 | 8972 | no | 15642.7162 | 0 | 22430 |  |  | 0 |  |  | 0 | 0 | 0 | 0 | 0 |  | 0 | 0 | 0 | 0 | 0 | 15642.7162 | 20500.8106 | 0 | no | Surplus | yes |  | 0 | 0 | 0 | 452.4914 | 0 | no | 0 | 0 | 0 | 452.4914 | 0 | no | 20500.8106 | 0 | 28750 |  |  | 0 |  |  | 0 | 0 | 0 | 0 | 0 |  | 0 | 0 | 0 | 0 | 0 | 20500.8106
| 15892.6766 | 0 | yes | Deficit |  |  | 0 | 0 | 0 | 0 | 0 |  | 0 | 0 | 0 | 0 | 8972 | no |  | 0 | 22430 | no | 15892.6766 | 0 | no | no | 0 | 0 | 0 | 0 | 0 |  | 0 | 0 | 0 | 0 | 0 | 15892.6766 | 18976.6482 | 0 | no | Surplus | yes |  | 0 | 0 | 0 | 1524.1624 | 0 | no | 0 | 0 | 0 | 1524.1624 | 0 | no | 18976.6482 | 0 | 28750 |  |  | 0 |  |  | 0 | 0 | 0 | 0 | 0 |  | 0 | 0 | 0 | 0 | 0 | 18976.6482
| 15023.7499 | 0 | no | Surplus | yes |  | 0 | 0 | 0 | 868.9267 | 0 | no | 0 | 0 | 0 | 868.9267 | 8972 | no | 15023.7499 | 0 | 22430 |  |  | 0 |  |  | 0 | 0 | 0 | 0 | 0 |  | 0 | 0 | 0 | 0 | 0 | 15023.7499 | 19848.3862 | 0 | yes | Deficit |  |  | 0 | 0 | 0 | 0 | 0 |  | 0 | 0 | 0 | 0 | 0 | no |  | 0 | 28750 | no | 19848.3862 | 0 | no | no | 0 | 0 | 0 | 0 | 0 |  | 0 | 0 | 0 | 0 | 0 | 19848.3862
| 15256.3258 | 0 | yes | Deficit |  |  | 0 | 0 | 0 | 0 | 0 |  | 0 | 0 | 0 | 0 | 8972 | no |  | 0 | 22430 | no | 15256.3258 | 0 | no | no | 0 | 0 | 0 | 0 | 0 |  | 0 | 0 | 0 | 0 | 0 | 15256.3258 | 20150.5955 | 0 | yes | Deficit |  |  | 0 | 0 | 0 | 0 | 0 |  | 0 | 0 | 0 | 0 | 0 | no |  | 0 | 28750 | no | 20150.5955 | 0 | no | no | 0 | 0 | 0 | 0 | 0 |  | 0 | 0 | 0 | 0 | 0 | 20150.5955
| 15575.0918 | 0 | yes | Deficit |  |  | 0 | 0 | 0 | 0 | 0 |  | 0 | 0 | 0 | 0 | 8972 | no |  | 0 | 22430 | no | 15575.0918 | 0 | no | no | 0 | 0 | 0 | 0 | 0 |  | 0 | 0 | 0 | 0 | 0 | 15575.0918 | 21562.3206 | 0 | yes | Deficit |  |  | 0 | 0 | 0 | 0 | 0 |  | 0 | 0 | 0 | 0 | 0 | no |  | 0 | 28750 | no | 21562.3206 | 0 | no | no | 0 | 0 | 0 | 0 | 0 |  | 0 | 0 | 0 | 0 | 0 | 21562.3206
| 16128.6034 | 0 | yes | Deficit |  |  | 0 | 0 | 0 | 0 | 0 |  | 0 | 0 | 0 | 0 | 8972 | no |  | 0 | 22430 | no | 16128.6034 | 0 | no | no | 0 | 0 | 0 | 0 | 0 |  | 0 | 0 | 0 | 0 | 0 | 16128.6034 | 18927.6755 | 0 | no | Surplus | yes |  | 0 | 0 | 0 | 2634.6451 | 0 | no | 0 | 0 | 0 | 2634.6451 | 0 | no | 18927.6755 | 0 | 28750 |  |  | 0 |  |  | 0 | 0 | 0 | 0 | 0 |  | 0 | 0 | 0 | 0 | 0 | 18927.6755
| 16794.7413 | 0 | yes | Deficit |  |  | 0 | 0 | 0 | 0 | 0 |  | 0 | 0 | 0 | 0 | 8972 | no |  | 0 | 22430 | no | 16794.7413 | 0 | no | no | 0 | 0 | 0 | 0 | 0 |  | 0 | 0 | 0 | 0 | 0 | 16794.7413 | 19094.0156 | 0 | yes | Deficit |  |  | 0 | 0 | 0 | 0 | 0 |  | 0 | 0 | 0 | 0 | 0 | no |  | 0 | 28750 | no | 19094.0156 | 0 | no | no | 0 | 0 | 0 | 0 | 0 |  | 0 | 0 | 0 | 0 | 0 | 19094.0156
| 16498.5698 | 0 | no | Surplus | yes |  | 0 | 0 | 0 | 296.1715 | 0 | no | 0 | 0 | 0 | 296.1715 | 8972 | no | 16498.5698 | 0 | 22430 |  |  | 0 |  |  | 0 | 0 | 0 | 0 | 0 |  | 0 | 0 | 0 | 0 | 0 | 16498.5698 | 19516.3773 | 0 | yes | Deficit |  |  | 0 | 0 | 0 | 0 | 0 |  | 0 | 0 | 0 | 0 | 0 | no |  | 0 | 28750 | no | 19516.3773 | 0 | no | no | 0 | 0 | 0 | 0 | 0 |  | 0 | 0 | 0 | 0 | 0 | 19516.3773
| 16862.9716 | 0 | yes | Deficit |  |  | 0 | 0 | 0 | 0 | 0 |  | 0 | 0 | 0 | 0 | 8972 | no |  | 0 | 22430 | no | 16862.9716 | 0 | no | no | 0 | 0 | 0 | 0 | 0 |  | 0 | 0 | 0 | 0 | 0 | 16862.9716 | 18621.2791 | 0 | no | Surplus | yes |  | 0 | 0 | 0 | 895.0982 | 0 | no | 0 | 0 | 0 | 895.0982 | 0 | no | 18621.2791 | 0 | 28750 |  |  | 0 |  |  | 0 | 0 | 0 | 0 | 0 |  | 0 | 0 | 0 | 0 | 0 | 18621.2791
| 16952.9977 | 0 | yes | Deficit |  |  | 0 | 0 | 0 | 0 | 0 |  | 0 | 0 | 0 | 0 | 8972 | no |  | 0 | 22430 | no | 16952.9977 | 0 | no | no | 0 | 0 | 0 | 0 | 0 |  | 0 | 0 | 0 | 0 | 0 | 16952.9977 | 19037.467 | 0 | yes | Deficit |  |  | 0 | 0 | 0 | 0 | 0 |  | 0 | 0 | 0 | 0 | 0 | no |  | 0 | 28750 | no | 19037.467 | 0 | no | no | 0 | 0 | 0 | 0 | 0 |  | 0 | 0 | 0 | 0 | 0 | 19037.467
| 16918.9597 | 0 | no | Surplus | yes |  | 0 | 0 | 0 | 34.038 | 0 | no | 0 | 0 | 0 | 34.038 | 8972 | no | 16918.9597 | 0 | 22430 |  |  | 0 |  |  | 0 | 0 | 0 | 0 | 0 |  | 0 | 0 | 0 | 0 | 0 | 16918.9597 | 20289.9837 | 0 | yes | Deficit |  |  | 0 | 0 | 0 | 0 | 0 |  | 0 | 0 | 0 | 0 | 0 | no |  | 0 | 28750 | no | 20289.9837 | 0 | no | no | 0 | 0 | 0 | 0 | 0 |  | 0 | 0 | 0 | 0 | 0 | 20289.9837
| 16253.343 | 0 | no | Surplus | yes |  | 0 | 0 | 0 | 665.6166 | 0 | no | 0 | 0 | 0 | 665.6166 | 8972 | no | 16253.343 | 0 | 22430 |  |  | 0 |  |  | 0 | 0 | 0 | 0 | 0 |  | 0 | 0 | 0 | 0 | 0 | 16253.343 | 21443.1526 | 0 | yes | Deficit |  |  | 0 | 0 | 0 | 0 | 0 |  | 0 | 0 | 0 | 0 | 0 | no |  | 0 | 28750 | no | 21443.1526 | 0 | no | no | 0 | 0 | 0 | 0 | 0 |  | 0 | 0 | 0 | 0 | 0 | 21443.1526
| 16241.0974 | 0 | no | Surplus | yes |  | 0 | 0 | 0 | 12.2456 | 0 | no | 0 | 0 | 0 | 12.2456 | 8972 | no | 16241.0974 | 0 | 22430 |  |  | 0 |  |  | 0 | 0 | 0 | 0 | 0 |  | 0 | 0 | 0 | 0 | 0 | 16241.0974 | 21611.403 | 0 | yes | Deficit |  |  | 0 | 0 | 0 | 0 | 0 |  | 0 | 0 | 0 | 0 | 0 | no |  | 0 | 28750 | no | 21611.403 | 0 | no | no | 0 | 0 | 0 | 0 | 0 |  | 0 | 0 | 0 | 0 | 0 | 21611.403
| 16208.6699 | 0 | no | Surplus | yes |  | 0 | 0 | 0 | 32.4276 | 0 | no | 0 | 0 | 0 | 32.4276 | 8972 | no | 16208.6699 | 0 | 22430 |  |  | 0 |  |  | 0 | 0 | 0 | 0 | 0 |  | 0 | 0 | 0 | 0 | 0 | 16208.6699 | 21901.7479 | 0 | yes | Deficit |  |  | 0 | 0 | 0 | 0 | 0 |  | 0 | 0 | 0 | 0 | 0 | no |  | 0 | 28750 | no | 21901.7479 | 0 | no | no | 0 | 0 | 0 | 0 | 0 |  | 0 | 0 | 0 | 0 | 0 | 21901.7479
| 15392.9263 | 0 | no | Surplus | yes |  | 0 | 0 | 0 | 815.7436 | 0 | no | 0 | 0 | 0 | 815.7436 | 8972 | no | 15392.9263 | 0 | 22430 |  |  | 0 |  |  | 0 | 0 | 0 | 0 | 0 |  | 0 | 0 | 0 | 0 | 0 | 15392.9263 | 19172.4019 | 0 | no | Surplus | yes |  | 0 | 0 | 0 | 2729.346 | 0 | no | 0 | 0 | 0 | 2729.346 | 0 | no | 19172.4019 | 0 | 28750 |  |  | 0 |  |  | 0 | 0 | 0 | 0 | 0 |  | 0 | 0 | 0 | 0 | 0 | 19172.4019
| 14696.6387 | 0 | no | Surplus | yes |  | 0 | 0 | 0 | 696.2876 | 0 | no | 0 | 0 | 0 | 696.2876 | 8972 | no | 14696.6387 | 0 | 22430 |  |  | 0 |  |  | 0 | 0 | 0 | 0 | 0 |  | 0 | 0 | 0 | 0 | 0 | 14696.6387 | 17855.9979 | 0 | no | Surplus | yes |  | 0 | 0 | 0 | 1316.404 | 0 | no | 0 | 0 | 0 | 1316.404 | 0 | no | 17855.9979 | 0 | 28750 |  |  | 0 |  |  | 0 | 0 | 0 | 0 | 0 |  | 0 | 0 | 0 | 0 | 0 | 17855.9979
| 15939.0297 | 0 | yes | Deficit |  |  | 0 | 0 | 0 | 0 | 0 |  | 0 | 0 | 0 | 0 | 8972 | no |  | 0 | 22430 | no | 15939.0297 | 0 | no | no | 0 | 0 | 0 | 0 | 0 |  | 0 | 0 | 0 | 0 | 0 | 15939.0297 | 18933.6783 | 0 | yes | Deficit |  |  | 0 | 0 | 0 | 0 | 0 |  | 0 | 0 | 0 | 0 | 0 | no |  | 0 | 28750 | no | 18933.6783 | 0 | no | no | 0 | 0 | 0 | 0 | 0 |  | 0 | 0 | 0 | 0 | 0 | 18933.6783
| 16280.4178 | 0 | yes | Deficit |  |  | 0 | 0 | 0 | 0 | 0 |  | 0 | 0 | 0 | 0 | 8972 | no |  | 0 | 22430 | no | 16280.4178 | 0 | no | no | 0 | 0 | 0 | 0 | 0 |  | 0 | 0 | 0 | 0 | 0 | 16280.4178 | 18804.3446 | 0 | no | Surplus | yes |  | 0 | 0 | 0 | 129.3336 | 0 | no | 0 | 0 | 0 | 129.3336 | 0 | no | 18804.3446 | 0 | 28750 |  |  | 0 |  |  | 0 | 0 | 0 | 0 | 0 |  | 0 | 0 | 0 | 0 | 0 | 18804.3446
| 16058.3238 | 0 | no | Surplus | yes |  | 0 | 0 | 0 | 222.0939 | 0 | no | 0 | 0 | 0 | 222.0939 | 8972 | no | 16058.3238 | 0 | 22430 |  |  | 0 |  |  | 0 | 0 | 0 | 0 | 0 |  | 0 | 0 | 0 | 0 | 0 | 16058.3238 | 18270.9784 | 0 | no | Surplus | yes |  | 0 | 0 | 0 | 533.3663 | 0 | no | 0 | 0 | 0 | 533.3663 | 0 | no | 18270.9784 | 0 | 28750 |  |  | 0 |  |  | 0 | 0 | 0 | 0 | 0 |  | 0 | 0 | 0 | 0 | 0 | 18270.9784
| 16015.4868 | 0 | no | Surplus | yes |  | 0 | 0 | 0 | 42.8371 | 0 | no | 0 | 0 | 0 | 42.8371 | 8972 | no | 16015.4868 | 0 | 22430 |  |  | 0 |  |  | 0 | 0 | 0 | 0 | 0 |  | 0 | 0 | 0 | 0 | 0 | 16015.4868 | 17080.4162 | 0 | no | Surplus | yes |  | 0 | 0 | 0 | 1190.5622 | 0 | no | 0 | 0 | 0 | 1190.5622 | 0 | no | 17080.4162 | 0 | 28750 |  |  | 0 |  |  | 0 | 0 | 0 | 0 | 0 |  | 0 | 0 | 0 | 0 | 0 | 17080.4162
| 15026.7772 | 0 | no | Surplus | yes |  | 0 | 0 | 0 | 988.7096 | 0 | no | 0 | 0 | 0 | 988.7096 | 8972 | no | 15026.7772 | 0 | 22430 |  |  | 0 |  |  | 0 | 0 | 0 | 0 | 0 |  | 0 | 0 | 0 | 0 | 0 | 15026.7772 | 20279.7466 | 0 | yes | Deficit |  |  | 0 | 0 | 0 | 0 | 0 |  | 0 | 0 | 0 | 0 | 0 | no |  | 0 | 28750 | no | 20279.7466 | 0 | no | no | 0 | 0 | 0 | 0 | 0 |  | 0 | 0 | 0 | 0 | 0 | 20279.7466
| 15734.1615 | 0 | yes | Deficit |  |  | 0 | 0 | 0 | 0 | 0 |  | 0 | 0 | 0 | 0 | 8972 | no |  | 0 | 22430 | no | 15734.1615 | 0 | no | no | 0 | 0 | 0 | 0 | 0 |  | 0 | 0 | 0 | 0 | 0 | 15734.1615 | 18608.7965 | 0 | no | Surplus | yes |  | 0 | 0 | 0 | 1670.9501 | 0 | no | 0 | 0 | 0 | 1670.9501 | 0 | no | 18608.7965 | 0 | 28750 |  |  | 0 |  |  | 0 | 0 | 0 | 0 | 0 |  | 0 | 0 | 0 | 0 | 0 | 18608.7965
| 14510.484 | 0 | no | Surplus | yes |  | 0 | 0 | 0 | 1223.6775 | 0 | no | 0 | 0 | 0 | 1223.6775 | 8972 | no | 14510.484 | 0 | 22430 |  |  | 0 |  |  | 0 | 0 | 0 | 0 | 0 |  | 0 | 0 | 0 | 0 | 0 | 14510.484 | 20082.6463 | 0 | yes | Deficit |  |  | 0 | 0 | 0 | 0 | 0 |  | 0 | 0 | 0 | 0 | 0 | no |  | 0 | 28750 | no | 20082.6463 | 0 | no | no | 0 | 0 | 0 | 0 | 0 |  | 0 | 0 | 0 | 0 | 0 | 20082.6463
| 14664.8658 | 0 | yes | Deficit |  |  | 0 | 0 | 0 | 0 | 0 |  | 0 | 0 | 0 | 0 | 8972 | no |  | 0 | 22430 | no | 14664.8658 | 0 | no | no | 0 | 0 | 0 | 0 | 0 |  | 0 | 0 | 0 | 0 | 0 | 14664.8658 | 19344.259 | 0 | no | Surplus | yes |  | 0 | 0 | 0 | 738.3873 | 0 | no | 0 | 0 | 0 | 738.3873 | 0 | no | 19344.259 | 0 | 28750 |  |  | 0 |  |  | 0 | 0 | 0 | 0 | 0 |  | 0 | 0 | 0 | 0 | 0 | 19344.259
| 13332.1468 | 0 | no | Surplus | yes |  | 0 | 0 | 0 | 1332.719 | 0 | no | 0 | 0 | 0 | 1332.719 | 8972 | no | 13332.1468 | 0 | 22430 |  |  | 0 |  |  | 0 | 0 | 0 | 0 | 0 |  | 0 | 0 | 0 | 0 | 0 | 13332.1468 | 18558.0281 | 0 | no | Surplus | yes |  | 0 | 0 | 0 | 786.2309 | 0 | no | 0 | 0 | 0 | 786.2309 | 0 | no | 18558.0281 | 0 | 28750 |  |  | 0 |  |  | 0 | 0 | 0 | 0 | 0 |  | 0 | 0 | 0 | 0 | 0 | 18558.0281
| 15257.6426 | 0 | yes | Deficit |  |  | 0 | 0 | 0 | 0 | 0 |  | 0 | 0 | 0 | 0 | 8972 | no |  | 0 | 22430 | no | 15257.6426 | 0 | no | no | 0 | 0 | 0 | 0 | 0 |  | 0 | 0 | 0 | 0 | 0 | 15257.6426 | 18182.9391 | 0 | no | Surplus | yes |  | 0 | 0 | 0 | 375.089 | 0 | no | 0 | 0 | 0 | 375.089 | 0 | no | 18182.9391 | 0 | 28750 |  |  | 0 |  |  | 0 | 0 | 0 | 0 | 0 |  | 0 | 0 | 0 | 0 | 0 | 18182.9391
| 15310.0883 | 0 | yes | Deficit |  |  | 0 | 0 | 0 | 0 | 0 |  | 0 | 0 | 0 | 0 | 8972 | no |  | 0 | 22430 | no | 15310.0883 | 0 | no | no | 0 | 0 | 0 | 0 | 0 |  | 0 | 0 | 0 | 0 | 0 | 15310.0883 | 17925.3909 | 0 | no | Surplus | yes |  | 0 | 0 | 0 | 257.5482 | 0 | no | 0 | 0 | 0 | 257.5482 | 0 | no | 17925.3909 | 0 | 28750 |  |  | 0 |  |  | 0 | 0 | 0 | 0 | 0 |  | 0 | 0 | 0 | 0 | 0 | 17925.3909
| 15161.3329 | 0 | no | Surplus | yes |  | 0 | 0 | 0 | 148.7554 | 0 | no | 0 | 0 | 0 | 148.7554 | 8972 | no | 15161.3329 | 0 | 22430 |  |  | 0 |  |  | 0 | 0 | 0 | 0 | 0 |  | 0 | 0 | 0 | 0 | 0 | 15161.3329 | 19535.962 | 0 | yes | Deficit |  |  | 0 | 0 | 0 | 0 | 0 |  | 0 | 0 | 0 | 0 | 0 | no |  | 0 | 28750 | no | 19535.962 | 0 | no | no | 0 | 0 | 0 | 0 | 0 |  | 0 | 0 | 0 | 0 | 0 | 19535.962
| 14876.231 | 0 | no | Surplus | yes |  | 0 | 0 | 0 | 285.102 | 0 | no | 0 | 0 | 0 | 285.102 | 8972 | no | 14876.231 | 0 | 22430 |  |  | 0 |  |  | 0 | 0 | 0 | 0 | 0 |  | 0 | 0 | 0 | 0 | 0 | 14876.231 | 24403.8112 | 0 | yes | Deficit |  |  | 0 | 0 | 0 | 0 | 0 |  | 0 | 0 | 0 | 0 | 0 | no |  | 0 | 28750 | no | 24403.8112 | 0 | no | no | 0 | 0 | 0 | 0 | 0 |  | 0 | 0 | 0 | 0 | 0 | 24403.8112
| 12741.7485 | 0 | no | Surplus | yes |  | 0 | 0 | 0 | 2134.4825 | 0 | no | 0 | 0 | 0 | 2134.4825 | 8972 | no | 12741.7485 | 0 | 22430 |  |  | 0 |  |  | 0 | 0 | 0 | 0 | 0 |  | 0 | 0 | 0 | 0 | 0 | 12741.7485 | 20375.0182 | 0 | no | Surplus | yes |  | 0 | 0 | 0 | 4028.793 | 0 | no | 0 | 0 | 0 | 4028.793 | 0 | no | 20375.0182 | 0 | 28750 |  |  | 0 |  |  | 0 | 0 | 0 | 0 | 0 |  | 0 | 0 | 0 | 0 | 0 | 20375.0182
| 14576.9617 | 0 | yes | Deficit |  |  | 0 | 0 | 0 | 0 | 0 |  | 0 | 0 | 0 | 0 | 8972 | no |  | 0 | 22430 | no | 14576.9617 | 0 | no | no | 0 | 0 | 0 | 0 | 0 |  | 0 | 0 | 0 | 0 | 0 | 14576.9617 | 19302.7454 | 0 | no | Surplus | yes |  | 0 | 0 | 0 | 1072.2728 | 0 | no | 0 | 0 | 0 | 1072.2728 | 0 | no | 19302.7454 | 0 | 28750 |  |  | 0 |  |  | 0 | 0 | 0 | 0 | 0 |  | 0 | 0 | 0 | 0 | 0 | 19302.7454
| 16087.787 | 0 | yes | Deficit |  |  | 0 | 0 | 0 | 0 | 0 |  | 0 | 0 | 0 | 0 | 8972 | no |  | 0 | 22430 | no | 16087.787 | 0 | no | no | 0 | 0 | 0 | 0 | 0 |  | 0 | 0 | 0 | 0 | 0 | 16087.787 | 19712.2811 | 0 | yes | Deficit |  |  | 0 | 0 | 0 | 0 | 0 |  | 0 | 0 | 0 | 0 | 0 | no |  | 0 | 28750 | no | 19712.2811 | 0 | no | no | 0 | 0 | 0 | 0 | 0 |  | 0 | 0 | 0 | 0 | 0 | 19712.2811
| 15827.9018 | 0 | no | Surplus | yes |  | 0 | 0 | 0 | 259.8851 | 0 | no | 0 | 0 | 0 | 259.8851 | 8972 | no | 15827.9018 | 0 | 22430 |  |  | 0 |  |  | 0 | 0 | 0 | 0 | 0 |  | 0 | 0 | 0 | 0 | 0 | 15827.9018 | 18436.7106 | 0 | no | Surplus | yes |  | 0 | 0 | 0 | 1275.5705 | 0 | no | 0 | 0 | 0 | 1275.5705 | 0 | no | 18436.7106 | 0 | 28750 |  |  | 0 |  |  | 0 | 0 | 0 | 0 | 0 |  | 0 | 0 | 0 | 0 | 0 | 18436.7106
| 14545.8658 | 0 | no | Surplus | yes |  | 0 | 0 | 0 | 1282.036 | 0 | no | 0 | 0 | 0 | 1282.036 | 8972 | no | 14545.8658 | 0 | 22430 |  |  | 0 |  |  | 0 | 0 | 0 | 0 | 0 |  | 0 | 0 | 0 | 0 | 0 | 14545.8658 | 19373.896 | 0 | yes | Deficit |  |  | 0 | 0 | 0 | 0 | 0 |  | 0 | 0 | 0 | 0 | 0 | no |  | 0 | 28750 | no | 19373.896 | 0 | no | no | 0 | 0 | 0 | 0 | 0 |  | 0 | 0 | 0 | 0 | 0 | 19373.896
| 14135.3137 | 0 | no | Surplus | yes |  | 0 | 0 | 0 | 410.5521 | 0 | no | 0 | 0 | 0 | 410.5521 | 8972 | no | 14135.3137 | 0 | 22430 |  |  | 0 |  |  | 0 | 0 | 0 | 0 | 0 |  | 0 | 0 | 0 | 0 | 0 | 14135.3137 | 20570.0962 | 0 | yes | Deficit |  |  | 0 | 0 | 0 | 0 | 0 |  | 0 | 0 | 0 | 0 | 0 | no |  | 0 | 28750 | no | 20570.0962 | 0 | no | no | 0 | 0 | 0 | 0 | 0 |  | 0 | 0 | 0 | 0 | 0 | 20570.0962
| 14033.6697 | 0 | no | Surplus | yes |  | 0 | 0 | 0 | 101.644 | 0 | no | 0 | 0 | 0 | 101.644 | 8972 | no | 14033.6697 | 0 | 22430 |  |  | 0 |  |  | 0 | 0 | 0 | 0 | 0 |  | 0 | 0 | 0 | 0 | 0 | 14033.6697 | 21272.6504 | 0 | yes | Deficit |  |  | 0 | 0 | 0 | 0 | 0 |  | 0 | 0 | 0 | 0 | 0 | no |  | 0 | 28750 | no | 21272.6504 | 0 | no | no | 0 | 0 | 0 | 0 | 0 |  | 0 | 0 | 0 | 0 | 0 | 21272.6504
| 14563.8986 | 0 | yes | Deficit |  |  | 0 | 0 | 0 | 0 | 0 |  | 0 | 0 | 0 | 0 | 8972 | no |  | 0 | 22430 | no | 14563.8986 | 0 | no | no | 0 | 0 | 0 | 0 | 0 |  | 0 | 0 | 0 | 0 | 0 | 14563.8986 | 20269.841 | 0 | no | Surplus | yes |  | 0 | 0 | 0 | 1002.8094 | 0 | no | 0 | 0 | 0 | 1002.8094 | 0 | no | 20269.841 | 0 | 28750 |  |  | 0 |  |  | 0 | 0 | 0 | 0 | 0 |  | 0 | 0 | 0 | 0 | 0 | 20269.841
| 13531.292 | 0 | no | Surplus | yes |  | 0 | 0 | 0 | 1032.6066 | 0 | no | 0 | 0 | 0 | 1032.6066 | 8972 | no | 13531.292 | 0 | 22430 |  |  | 0 |  |  | 0 | 0 | 0 | 0 | 0 |  | 0 | 0 | 0 | 0 | 0 | 13531.292 | 20242.4442 | 0 | no | Surplus | yes |  | 0 | 0 | 0 | 27.3967 | 0 | no | 0 | 0 | 0 | 27.3967 | 0 | no | 20242.4442 | 0 | 28750 |  |  | 0 |  |  | 0 | 0 | 0 | 0 | 0 |  | 0 | 0 | 0 | 0 | 0 | 20242.4442
| 14591.0726 | 0 | yes | Deficit |  |  | 0 | 0 | 0 | 0 | 0 |  | 0 | 0 | 0 | 0 | 8972 | no |  | 0 | 22430 | no | 14591.0726 | 0 | no | no | 0 | 0 | 0 | 0 | 0 |  | 0 | 0 | 0 | 0 | 0 | 14591.0726 | 21536.5033 | 0 | yes | Deficit |  |  | 0 | 0 | 0 | 0 | 0 |  | 0 | 0 | 0 | 0 | 0 | no |  | 0 | 28750 | no | 21536.5033 | 0 | no | no | 0 | 0 | 0 | 0 | 0 |  | 0 | 0 | 0 | 0 | 0 | 21536.5033
| 14769.7005 | 0 | yes | Deficit |  |  | 0 | 0 | 0 | 0 | 0 |  | 0 | 0 | 0 | 0 | 8972 | no |  | 0 | 22430 | no | 14769.7005 | 0 | no | no | 0 | 0 | 0 | 0 | 0 |  | 0 | 0 | 0 | 0 | 0 | 14769.7005 | 18265.6178 | 0 | no | Surplus | yes |  | 0 | 0 | 0 | 3270.8855 | 0 | no | 0 | 0 | 0 | 3270.8855 | 0 | no | 18265.6178 | 0 | 28750 |  |  | 0 |  |  | 0 | 0 | 0 | 0 | 0 |  | 0 | 0 | 0 | 0 | 0 | 18265.6178
| 14255.5654 | 0 | no | Surplus | yes |  | 0 | 0 | 0 | 514.1351 | 0 | no | 0 | 0 | 0 | 514.1351 | 8972 | no | 14255.5654 | 0 | 22430 |  |  | 0 |  |  | 0 | 0 | 0 | 0 | 0 |  | 0 | 0 | 0 | 0 | 0 | 14255.5654 | 17822.8997 | 0 | no | Surplus | yes |  | 0 | 0 | 0 | 442.718 | 0 | no | 0 | 0 | 0 | 442.718 | 0 | no | 17822.8997 | 0 | 28750 |  |  | 0 |  |  | 0 | 0 | 0 | 0 | 0 |  | 0 | 0 | 0 | 0 | 0 | 17822.8997
| 13089.897 | 0 | no | Surplus | yes |  | 0 | 0 | 0 | 1165.6684 | 0 | no | 0 | 0 | 0 | 1165.6684 | 8972 | no | 13089.897 | 0 | 22430 |  |  | 0 |  |  | 0 | 0 | 0 | 0 | 0 |  | 0 | 0 | 0 | 0 | 0 | 13089.897 | 17425.1717 | 0 | no | Surplus | yes |  | 0 | 0 | 0 | 397.728 | 0 | no | 0 | 0 | 0 | 397.728 | 0 | no | 17425.1717 | 0 | 28750 |  |  | 0 |  |  | 0 | 0 | 0 | 0 | 0 |  | 0 | 0 | 0 | 0 | 0 | 17425.1717
| 13471.1694 | 0 | yes | Deficit |  |  | 0 | 0 | 0 | 0 | 0 |  | 0 | 0 | 0 | 0 | 8972 | no |  | 0 | 22430 | no | 13471.1694 | 0 | no | no | 0 | 0 | 0 | 0 | 0 |  | 0 | 0 | 0 | 0 | 0 | 13471.1694 | 18400.121 | 0 | yes | Deficit |  |  | 0 | 0 | 0 | 0 | 0 |  | 0 | 0 | 0 | 0 | 0 | no |  | 0 | 28750 | no | 18400.121 | 0 | no | no | 0 | 0 | 0 | 0 | 0 |  | 0 | 0 | 0 | 0 | 0 | 18400.121
| 13972.0692 | 0 | yes | Deficit |  |  | 0 | 0 | 0 | 0 | 0 |  | 0 | 0 | 0 | 0 | 8972 | no |  | 0 | 22430 | no | 13972.0692 | 0 | no | no | 0 | 0 | 0 | 0 | 0 |  | 0 | 0 | 0 | 0 | 0 | 13972.0692 | 16051.3812 | 0 | no | Surplus | yes |  | 0 | 0 | 0 | 2348.7398 | 0 | no | 0 | 0 | 0 | 2348.7398 | 0 | no | 16051.3812 | 0 | 28750 |  |  | 0 |  |  | 0 | 0 | 0 | 0 | 0 |  | 0 | 0 | 0 | 0 | 0 | 16051.3812
| 13975.6133 | 0 | yes | Deficit |  |  | 0 | 0 | 0 | 0 | 0 |  | 0 | 0 | 0 | 0 | 8972 | no |  | 0 | 22430 | no | 13975.6133 | 0 | no | no | 0 | 0 | 0 | 0 | 0 |  | 0 | 0 | 0 | 0 | 0 | 13975.6133 | 16579.0355 | 0 | yes | Deficit |  |  | 0 | 0 | 0 | 0 | 0 |  | 0 | 0 | 0 | 0 | 0 | no |  | 0 | 28750 | no | 16579.0355 | 0 | no | no | 0 | 0 | 0 | 0 | 0 |  | 0 | 0 | 0 | 0 | 0 | 16579.0355
| 13865.9511 | 0 | no | Surplus | yes |  | 0 | 0 | 0 | 109.6622 | 0 | no | 0 | 0 | 0 | 109.6622 | 8972 | no | 13865.9511 | 0 | 22430 |  |  | 0 |  |  | 0 | 0 | 0 | 0 | 0 |  | 0 | 0 | 0 | 0 | 0 | 13865.9511 | 15447.7822 | 0 | no | Surplus | yes |  | 0 | 0 | 0 | 1131.2533 | 0 | no | 0 | 0 | 0 | 1131.2533 | 0 | no | 15447.7822 | 0 | 28750 |  |  | 0 |  |  | 0 | 0 | 0 | 0 | 0 |  | 0 | 0 | 0 | 0 | 0 | 15447.7822
| 14150.7401 | 0 | yes | Deficit |  |  | 0 | 0 | 0 | 0 | 0 |  | 0 | 0 | 0 | 0 | 8972 | no |  | 0 | 22430 | no | 14150.7401 | 0 | no | no | 0 | 0 | 0 | 0 | 0 |  | 0 | 0 | 0 | 0 | 0 | 14150.7401 | 15114.7558 | 0 | no | Surplus | yes |  | 0 | 0 | 0 | 333.0264 | 0 | no | 0 | 0 | 0 | 333.0264 | 0 | no | 15114.7558 | 0 | 28750 |  |  | 0 |  |  | 0 | 0 | 0 | 0 | 0 |  | 0 | 0 | 0 | 0 | 0 | 15114.7558
| 13450.879 | 0 | no | Surplus | yes |  | 0 | 0 | 0 | 699.8611 | 0 | no | 0 | 0 | 0 | 699.8611 | 8972 | no | 13450.879 | 0 | 22430 |  |  | 0 |  |  | 0 | 0 | 0 | 0 | 0 |  | 0 | 0 | 0 | 0 | 0 | 13450.879 | 15273.202 | 0 | yes | Deficit |  |  | 0 | 0 | 0 | 0 | 0 |  | 0 | 0 | 0 | 0 | 0 | no |  | 0 | 28750 | no | 15273.202 | 0 | no | no | 0 | 0 | 0 | 0 | 0 |  | 0 | 0 | 0 | 0 | 0 | 15273.202
| 13362.8001 | 0 | no | Surplus | yes |  | 0 | 0 | 0 | 88.0788 | 0 | no | 0 | 0 | 0 | 88.0788 | 8972 | no | 13362.8001 | 0 | 22430 |  |  | 0 |  |  | 0 | 0 | 0 | 0 | 0 |  | 0 | 0 | 0 | 0 | 0 | 13362.8001 | 14334.6416 | 0 | no | Surplus | yes |  | 0 | 0 | 0 | 938.5604 | 0 | no | 0 | 0 | 0 | 938.5604 | 0 | no | 14334.6416 | 0 | 28750 |  |  | 0 |  |  | 0 | 0 | 0 | 0 | 0 |  | 0 | 0 | 0 | 0 | 0 | 14334.6416
| 14510.0988 | 0 | yes | Deficit |  |  | 0 | 0 | 0 | 0 | 0 |  | 0 | 0 | 0 | 0 | 8972 | no |  | 0 | 22430 | no | 14510.0988 | 0 | no | no | 0 | 0 | 0 | 0 | 0 |  | 0 | 0 | 0 | 0 | 0 | 14510.0988 | 17190.3151 | 0 | yes | Deficit |  |  | 0 | 0 | 0 | 0 | 0 |  | 0 | 0 | 0 | 0 | 0 | no |  | 0 | 28750 | no | 17190.3151 | 0 | no | no | 0 | 0 | 0 | 0 | 0 |  | 0 | 0 | 0 | 0 | 0 | 17190.3151
| 16058.5531 | 0 | yes | Deficit |  |  | 0 | 0 | 0 | 0 | 0 |  | 0 | 0 | 0 | 0 | 8972 | no |  | 0 | 22430 | no | 16058.5531 | 0 | no | no | 0 | 0 | 0 | 0 | 0 |  | 0 | 0 | 0 | 0 | 0 | 16058.5531 | 17958.6663 | 0 | yes | Deficit |  |  | 0 | 0 | 0 | 0 | 0 |  | 0 | 0 | 0 | 0 | 0 | no |  | 0 | 28750 | no | 17958.6663 | 0 | no | no | 0 | 0 | 0 | 0 | 0 |  | 0 | 0 | 0 | 0 | 0 | 17958.6663
| 14424.1154 | 0 | no | Surplus | yes |  | 0 | 0 | 0 | 1634.4378 | 0 | no | 0 | 0 | 0 | 1634.4378 | 8972 | no | 14424.1154 | 0 | 22430 |  |  | 0 |  |  | 0 | 0 | 0 | 0 | 0 |  | 0 | 0 | 0 | 0 | 0 | 14424.1154 | 19982.0352 | 0 | yes | Deficit |  |  | 0 | 0 | 0 | 0 | 0 |  | 0 | 0 | 0 | 0 | 0 | no |  | 0 | 28750 | no | 19982.0352 | 0 | no | no | 0 | 0 | 0 | 0 | 0 |  | 0 | 0 | 0 | 0 | 0 | 19982.0352
| 13419.6133 | 0 | no | Surplus | yes |  | 0 | 0 | 0 | 1004.502 | 0 | no | 0 | 0 | 0 | 1004.502 | 8972 | no | 13419.6133 | 0 | 22430 |  |  | 0 |  |  | 0 | 0 | 0 | 0 | 0 |  | 0 | 0 | 0 | 0 | 0 | 13419.6133 | 20068.4175 | 0 | yes | Deficit |  |  | 0 | 0 | 0 | 0 | 0 |  | 0 | 0 | 0 | 0 | 0 | no |  | 0 | 28750 | no | 20068.4175 | 0 | no | no | 0 | 0 | 0 | 0 | 0 |  | 0 | 0 | 0 | 0 | 0 | 20068.4175
| 14324.1958 | 0 | yes | Deficit |  |  | 0 | 0 | 0 | 0 | 0 |  | 0 | 0 | 0 | 0 | 8972 | no |  | 0 | 22430 | no | 14324.1958 | 0 | no | no | 0 | 0 | 0 | 0 | 0 |  | 0 | 0 | 0 | 0 | 0 | 14324.1958 | 20477.1701 | 0 | yes | Deficit |  |  | 0 | 0 | 0 | 0 | 0 |  | 0 | 0 | 0 | 0 | 0 | no |  | 0 | 28750 | no | 20477.1701 | 0 | no | no | 0 | 0 | 0 | 0 | 0 |  | 0 | 0 | 0 | 0 | 0 | 20477.1701
| 14634.2823 | 0 | yes | Deficit |  |  | 0 | 0 | 0 | 0 | 0 |  | 0 | 0 | 0 | 0 | 8972 | no |  | 0 | 22430 | no | 14634.2823 | 0 | no | no | 0 | 0 | 0 | 0 | 0 |  | 0 | 0 | 0 | 0 | 0 | 14634.2823 | 22197.146 | 0 | yes | Deficit |  |  | 0 | 0 | 0 | 0 | 0 |  | 0 | 0 | 0 | 0 | 0 | no |  | 0 | 28750 | no | 22197.146 | 0 | no | no | 0 | 0 | 0 | 0 | 0 |  | 0 | 0 | 0 | 0 | 0 | 22197.146
| 11961.857 | 0 | no | Surplus | yes |  | 0 | 0 | 0 | 2672.4253 | 0 | no | 0 | 0 | 0 | 2672.4253 | 8972 | no | 11961.857 | 0 | 22430 |  |  | 0 |  |  | 0 | 0 | 0 | 0 | 0 |  | 0 | 0 | 0 | 0 | 0 | 11961.857 | 20815.4644 | 0 | no | Surplus | yes |  | 0 | 0 | 0 | 1381.6816 | 0 | no | 0 | 0 | 0 | 1381.6816 | 0 | no | 20815.4644 | 0 | 28750 |  |  | 0 |  |  | 0 | 0 | 0 | 0 | 0 |  | 0 | 0 | 0 | 0 | 0 | 20815.4644
| 13533.5738 | 0 | yes | Deficit |  |  | 0 | 0 | 0 | 0 | 0 |  | 0 | 0 | 0 | 0 | 8972 | no |  | 0 | 22430 | no | 13533.5738 | 0 | no | no | 0 | 0 | 0 | 0 | 0 |  | 0 | 0 | 0 | 0 | 0 | 13533.5738 | 20698.2926 | 0 | no | Surplus | yes |  | 0 | 0 | 0 | 117.1718 | 0 | no | 0 | 0 | 0 | 117.1718 | 0 | no | 20698.2926 | 0 | 28750 |  |  | 0 |  |  | 0 | 0 | 0 | 0 | 0 |  | 0 | 0 | 0 | 0 | 0 | 20698.2926
| 12835.9174 | 0 | no | Surplus | yes |  | 0 | 0 | 0 | 697.6565 | 0 | no | 0 | 0 | 0 | 697.6565 | 8972 | no | 12835.9174 | 0 | 22430 |  |  | 0 |  |  | 0 | 0 | 0 | 0 | 0 |  | 0 | 0 | 0 | 0 | 0 | 12835.9174 | 20130.9164 | 0 | no | Surplus | yes |  | 0 | 0 | 0 | 567.3762 | 0 | no | 0 | 0 | 0 | 567.3762 | 0 | no | 20130.9164 | 0 | 28750 |  |  | 0 |  |  | 0 | 0 | 0 | 0 | 0 |  | 0 | 0 | 0 | 0 | 0 | 20130.9164
| 12657.5519 | 0 | no | Surplus | yes |  | 0 | 0 | 0 | 178.3654 | 0 | no | 0 | 0 | 0 | 178.3654 | 8972 | no | 12657.5519 | 0 | 22430 |  |  | 0 |  |  | 0 | 0 | 0 | 0 | 0 |  | 0 | 0 | 0 | 0 | 0 | 12657.5519 | 19802.6653 | 0 | no | Surplus | yes |  | 0 | 0 | 0 | 328.2511 | 0 | no | 0 | 0 | 0 | 328.2511 | 0 | no | 19802.6653 | 0 | 28750 |  |  | 0 |  |  | 0 | 0 | 0 | 0 | 0 |  | 0 | 0 | 0 | 0 | 0 | 19802.6653
| 10502.6852 | 0 | no | Surplus | yes |  | 0 | 0 | 0 | 2154.8667 | 0 | no | 0 | 0 | 0 | 2154.8667 | 8972 | no | 10502.6852 | 0 | 22430 |  |  | 0 |  |  | 0 | 0 | 0 | 0 | 0 |  | 0 | 0 | 0 | 0 | 0 | 10502.6852 | 19209.7997 | 0 | no | Surplus | yes |  | 0 | 0 | 0 | 592.8656 | 0 | no | 0 | 0 | 0 | 592.8656 | 0 | no | 19209.7997 | 0 | 28750 |  |  | 0 |  |  | 0 | 0 | 0 | 0 | 0 |  | 0 | 0 | 0 | 0 | 0 | 19209.7997
| 10549.5084 | 0 | yes | Deficit |  |  | 0 | 0 | 0 | 0 | 0 |  | 0 | 0 | 0 | 0 | 8972 | no |  | 0 | 21005.3705 | no | 10549.5084 | 0 | no | no | 0 | 0 | 0 | 0 | 0 |  | 0 | 0 | 0 | 0 | 0 | 10549.5084 | 19444.5407 | 0 | yes | Deficit |  |  | 0 | 0 | 0 | 0 | 0 |  | 0 | 0 | 0 | 0 | 0 | no |  | 0 | 28750 | no | 19444.5407 | 0 | no | no | 0 | 0 | 0 | 0 | 0 |  | 0 | 0 | 0 | 0 | 0 | 19444.5407
| 11350.2747 | 0 | yes | Deficit |  |  | 0 | 0 | 0 | 0 | 0 |  | 0 | 0 | 0 | 0 | 8972 | no |  | 0 | 21099.0168 | no | 11350.2747 | 0 | no | no | 0 | 0 | 0 | 0 | 0 |  | 0 | 0 | 0 | 0 | 0 | 11350.2747 | 17661.8819 | 0 | no | Surplus | yes |  | 0 | 0 | 0 | 1782.6588 | 0 | no | 0 | 0 | 0 | 1782.6588 | 0 | no | 17661.8819 | 0 | 28750 |  |  | 0 |  |  | 0 | 0 | 0 | 0 | 0 |  | 0 | 0 | 0 | 0 | 0 | 17661.8819
| 11033.3064 | 0 | no | Surplus | yes |  | 0 | 0 | 0 | 316.9683 | 0 | no | 0 | 0 | 0 | 316.9683 | 8972 | no | 11033.3064 | 0 | 22430 |  |  | 0 |  |  | 0 | 0 | 0 | 0 | 0 |  | 0 | 0 | 0 | 0 | 0 | 11033.3064 | 18369.4107 | 0 | yes | Deficit |  |  | 0 | 0 | 0 | 0 | 0 |  | 0 | 0 | 0 | 0 | 0 | no |  | 0 | 28750 | no | 18369.4107 | 0 | no | no | 0 | 0 | 0 | 0 | 0 |  | 0 | 0 | 0 | 0 | 0 | 18369.4107
| 11295.5934 | 0 | yes | Deficit |  |  | 0 | 0 | 0 | 0 | 0 |  | 0 | 0 | 0 | 0 | 8972 | no |  | 0 | 22066.6129 | no | 11295.5934 | 0 | no | no | 0 | 0 | 0 | 0 | 0 |  | 0 | 0 | 0 | 0 | 0 | 11295.5934 | 20674.3969 | 0 | yes | Deficit |  |  | 0 | 0 | 0 | 0 | 0 |  | 0 | 0 | 0 | 0 | 0 | no |  | 0 | 28750 | no | 20674.3969 | 0 | no | no | 0 | 0 | 0 | 0 | 0 |  | 0 | 0 | 0 | 0 | 0 | 20674.3969
| 11852.9214 | 0 | yes | Deficit |  |  | 0 | 0 | 0 | 0 | 0 |  | 0 | 0 | 0 | 0 | 8972 | no |  | 0 | 22430 | no | 11852.9214 | 0 | no | no | 0 | 0 | 0 | 0 | 0 |  | 0 | 0 | 0 | 0 | 0 | 11852.9214 | 20660.5261 | 0 | no | Surplus | yes |  | 0 | 0 | 0 | 13.8708 | 0 | no | 0 | 0 | 0 | 13.8708 | 0 | no | 20660.5261 | 0 | 28750 |  |  | 0 |  |  | 0 | 0 | 0 | 0 | 0 |  | 0 | 0 | 0 | 0 | 0 | 20660.5261
| 11832.8797 | 0 | no | Surplus | yes |  | 0 | 0 | 0 | 20.0417 | 0 | no | 0 | 0 | 0 | 20.0417 | 8972 | no | 11832.8797 | 0 | 22430 |  |  | 0 |  |  | 0 | 0 | 0 | 0 | 0 |  | 0 | 0 | 0 | 0 | 0 | 11832.8797 | 21053.6463 | 0 | yes | Deficit |  |  | 0 | 0 | 0 | 0 | 0 |  | 0 | 0 | 0 | 0 | 0 | no |  | 0 | 28750 | no | 21053.6463 | 0 | no | no | 0 | 0 | 0 | 0 | 0 |  | 0 | 0 | 0 | 0 | 0 | 21053.6463
| 11659.9887 | 0 | no | Surplus | yes |  | 0 | 0 | 0 | 172.891 | 0 | no | 0 | 0 | 0 | 172.891 | 8972 | no | 11659.9887 | 0 | 22430 |  |  | 0 |  |  | 0 | 0 | 0 | 0 | 0 |  | 0 | 0 | 0 | 0 | 0 | 11659.9887 | 16814.1736 | 0 | no | Surplus | yes |  | 0 | 0 | 0 | 4239.4728 | 0 | no | 0 | 0 | 0 | 4239.4728 | 0 | no | 16814.1736 | 0 | 28750 |  |  | 0 |  |  | 0 | 0 | 0 | 0 | 0 |  | 0 | 0 | 0 | 0 | 0 | 16814.1736
| 12438.8466 | 0 | yes | Deficit |  |  | 0 | 0 | 0 | 0 | 0 |  | 0 | 0 | 0 | 0 | 8972 | no |  | 0 | 22430 | no | 12438.8466 | 0 | no | no | 0 | 0 | 0 | 0 | 0 |  | 0 | 0 | 0 | 0 | 0 | 12438.8466 | 17622.2351 | 0 | yes | Deficit |  |  | 0 | 0 | 0 | 0 | 0 |  | 0 | 0 | 0 | 0 | 0 | no |  | 0 | 28750 | no | 17622.2351 | 0 | no | no | 0 | 0 | 0 | 0 | 0 |  | 0 | 0 | 0 | 0 | 0 | 17622.2351
| 14269.1201 | 0 | yes | Deficit |  |  | 0 | 0 | 0 | 0 | 0 |  | 0 | 0 | 0 | 0 | 8972 | no |  | 0 | 22430 | no | 14269.1201 | 0 | no | no | 0 | 0 | 0 | 0 | 0 |  | 0 | 0 | 0 | 0 | 0 | 14269.1201 | 19779.7472 | 0 | yes | Deficit |  |  | 0 | 0 | 0 | 0 | 0 |  | 0 | 0 | 0 | 0 | 0 | no |  | 0 | 28750 | no | 19779.7472 | 0 | no | no | 0 | 0 | 0 | 0 | 0 |  | 0 | 0 | 0 | 0 | 0 | 19779.7472
| 11555.3909 | 0 | no | Surplus | yes |  | 0 | 0 | 0 | 2713.7292 | 0 | no | 0 | 0 | 0 | 2713.7292 | 8972 | no | 11555.3909 | 0 | 22430 |  |  | 0 |  |  | 0 | 0 | 0 | 0 | 0 |  | 0 | 0 | 0 | 0 | 0 | 11555.3909 | 17228.1872 | 0 | no | Surplus | yes |  | 0 | 0 | 0 | 2551.56 | 0 | no | 0 | 0 | 0 | 2551.56 | 0 | no | 17228.1872 | 0 | 28750 |  |  | 0 |  |  | 0 | 0 | 0 | 0 | 0 |  | 0 | 0 | 0 | 0 | 0 | 17228.1872
| 15666.9574 | 0 | yes | Deficit |  |  | 0 | 0 | 0 | 0 | 0 |  | 0 | 0 | 0 | 0 | 8972 | no |  | 0 | 22430 | no | 15666.9574 | 0 | no | no | 0 | 0 | 0 | 0 | 0 |  | 0 | 0 | 0 | 0 | 0 | 15666.9574 | 17415.0949 | 0 | yes | Deficit |  |  | 0 | 0 | 0 | 0 | 0 |  | 0 | 0 | 0 | 0 | 0 | no |  | 0 | 28750 | no | 17415.0949 | 0 | no | no | 0 | 0 | 0 | 0 | 0 |  | 0 | 0 | 0 | 0 | 0 | 17415.0949
| 15853.7495 | 0 | yes | Deficit |  |  | 0 | 0 | 0 | 0 | 0 |  | 0 | 0 | 0 | 0 | 8972 | no |  | 0 | 22430 | no | 15853.7495 | 0 | no | no | 0 | 0 | 0 | 0 | 0 |  | 0 | 0 | 0 | 0 | 0 | 15853.7495 | 19545.9817 | 0 | yes | Deficit |  |  | 0 | 0 | 0 | 0 | 0 |  | 0 | 0 | 0 | 0 | 0 | no |  | 0 | 28750 | no | 19545.9817 | 0 | no | no | 0 | 0 | 0 | 0 | 0 |  | 0 | 0 | 0 | 0 | 0 | 19545.9817
| 15033.2325 | 0 | no | Surplus | yes |  | 0 | 0 | 0 | 820.517 | 0 | no | 0 | 0 | 0 | 820.517 | 8972 | no | 15033.2325 | 0 | 22430 |  |  | 0 |  |  | 0 | 0 | 0 | 0 | 0 |  | 0 | 0 | 0 | 0 | 0 | 15033.2325 | 19530.8761 | 0 | no | Surplus | yes |  | 0 | 0 | 0 | 15.1055 | 0 | no | 0 | 0 | 0 | 15.1055 | 0 | no | 19530.8761 | 0 | 28750 |  |  | 0 |  |  | 0 | 0 | 0 | 0 | 0 |  | 0 | 0 | 0 | 0 | 0 | 19530.8761
| 15893.3402 | 0 | yes | Deficit |  |  | 0 | 0 | 0 | 0 | 0 |  | 0 | 0 | 0 | 0 | 8972 | no |  | 0 | 22430 | no | 15893.3402 | 0 | no | no | 0 | 0 | 0 | 0 | 0 |  | 0 | 0 | 0 | 0 | 0 | 15893.3402 | 17902.1784 | 0 | no | Surplus | yes |  | 0 | 0 | 0 | 1628.6977 | 0 | no | 0 | 0 | 0 | 1628.6977 | 0 | no | 17902.1784 | 0 | 28750 |  |  | 0 |  |  | 0 | 0 | 0 | 0 | 0 |  | 0 | 0 | 0 | 0 | 0 | 17902.1784
| 15099.0014 | 0 | no | Surplus | yes |  | 0 | 0 | 0 | 794.3388 | 0 | no | 0 | 0 | 0 | 794.3388 | 8972 | no | 15099.0014 | 0 | 22430 |  |  | 0 |  |  | 0 | 0 | 0 | 0 | 0 |  | 0 | 0 | 0 | 0 | 0 | 15099.0014 | 16639.8358 | 0 | no | Surplus | yes |  | 0 | 0 | 0 | 1262.3426 | 0 | no | 0 | 0 | 0 | 1262.3426 | 0 | no | 16639.8358 | 0 | 28750 |  |  | 0 |  |  | 0 | 0 | 0 | 0 | 0 |  | 0 | 0 | 0 | 0 | 0 | 16639.8358
| 14376.0516 | 0 | no | Surplus | yes |  | 0 | 0 | 0 | 722.9498 | 0 | no | 0 | 0 | 0 | 722.9498 | 8972 | no | 14376.0516 | 0 | 22430 |  |  | 0 |  |  | 0 | 0 | 0 | 0 | 0 |  | 0 | 0 | 0 | 0 | 0 | 14376.0516 | 16903.2649 | 0 | yes | Deficit |  |  | 0 | 0 | 0 | 0 | 0 |  | 0 | 0 | 0 | 0 | 0 | no |  | 0 | 28750 | no | 16903.2649 | 0 | no | no | 0 | 0 | 0 | 0 | 0 |  | 0 | 0 | 0 | 0 | 0 | 16903.2649
| 15605.5307 | 0 | yes | Deficit |  |  | 0 | 0 | 0 | 0 | 0 |  | 0 | 0 | 0 | 0 | 8972 | no |  | 0 | 22430 | no | 15605.5307 | 0 | no | no | 0 | 0 | 0 | 0 | 0 |  | 0 | 0 | 0 | 0 | 0 | 15605.5307 | 17219.7266 | 0 | yes | Deficit |  |  | 0 | 0 | 0 | 0 | 0 |  | 0 | 0 | 0 | 0 | 0 | no |  | 0 | 28750 | no | 17219.7266 | 0 | no | no | 0 | 0 | 0 | 0 | 0 |  | 0 | 0 | 0 | 0 | 0 | 17219.7266
| 15129.1631 | 0 | no | Surplus | yes |  | 0 | 0 | 0 | 476.3676 | 0 | no | 0 | 0 | 0 | 476.3676 | 8972 | no | 15129.1631 | 0 | 22430 |  |  | 0 |  |  | 0 | 0 | 0 | 0 | 0 |  | 0 | 0 | 0 | 0 | 0 | 15129.1631 | 16161.9975 | 0 | no | Surplus | yes |  | 0 | 0 | 0 | 1057.7291 | 0 | no | 0 | 0 | 0 | 1057.7291 | 0 | no | 16161.9975 | 0 | 28750 |  |  | 0 |  |  | 0 | 0 | 0 | 0 | 0 |  | 0 | 0 | 0 | 0 | 0 | 16161.9975
| 16006.5971 | 0 | yes | Deficit |  |  | 0 | 0 | 0 | 0 | 0 |  | 0 | 0 | 0 | 0 | 8972 | no |  | 0 | 22430 | no | 16006.5971 | 0 | no | no | 0 | 0 | 0 | 0 | 0 |  | 0 | 0 | 0 | 0 | 0 | 16006.5971 | 16476.6977 | 0 | yes | Deficit |  |  | 0 | 0 | 0 | 0 | 0 |  | 0 | 0 | 0 | 0 | 0 | no |  | 0 | 28750 | no | 16476.6977 | 0 | no | no | 0 | 0 | 0 | 0 | 0 |  | 0 | 0 | 0 | 0 | 0 | 16476.6977
| 15492.5233 | 0 | no | Surplus | yes |  | 0 | 0 | 0 | 514.0738 | 0 | no | 0 | 0 | 0 | 514.0738 | 8972 | no | 15492.5233 | 0 | 22430 |  |  | 0 |  |  | 0 | 0 | 0 | 0 | 0 |  | 0 | 0 | 0 | 0 | 0 | 15492.5233 | 15769.3978 | 0 | no | Surplus | yes |  | 0 | 0 | 0 | 707.2999 | 0 | no | 0 | 0 | 0 | 707.2999 | 0 | no | 15769.3978 | 0 | 28750 |  |  | 0 |  |  | 0 | 0 | 0 | 0 | 0 |  | 0 | 0 | 0 | 0 | 0 | 15769.3978
| 14833.0542 | 0 | no | Surplus | yes |  | 0 | 0 | 0 | 659.4691 | 0 | no | 0 | 0 | 0 | 659.4691 | 8972 | no | 14833.0542 | 0 | 22430 |  |  | 0 |  |  | 0 | 0 | 0 | 0 | 0 |  | 0 | 0 | 0 | 0 | 0 | 14833.0542 | 17364.202 | 0 | yes | Deficit |  |  | 0 | 0 | 0 | 0 | 0 |  | 0 | 0 | 0 | 0 | 0 | no |  | 0 | 28750 | no | 17364.202 | 0 | no | no | 0 | 0 | 0 | 0 | 0 |  | 0 | 0 | 0 | 0 | 0 | 17364.202
| 13986.4945 | 0 | no | Surplus | yes |  | 0 | 0 | 0 | 846.5598 | 0 | no | 0 | 0 | 0 | 846.5598 | 8972 | no | 13986.4945 | 0 | 22430 |  |  | 0 |  |  | 0 | 0 | 0 | 0 | 0 |  | 0 | 0 | 0 | 0 | 0 | 13986.4945 | 16831.8405 | 0 | no | Surplus | yes |  | 0 | 0 | 0 | 532.3615 | 0 | no | 0 | 0 | 0 | 532.3615 | 0 | no | 16831.8405 | 0 | 28750 |  |  | 0 |  |  | 0 | 0 | 0 | 0 | 0 |  | 0 | 0 | 0 | 0 | 0 | 16831.8405
| 14283.2718 | 0 | yes | Deficit |  |  | 0 | 0 | 0 | 0 | 0 |  | 0 | 0 | 0 | 0 | 8972 | no |  | 0 | 22430 | no | 14283.2718 | 0 | no | no | 0 | 0 | 0 | 0 | 0 |  | 0 | 0 | 0 | 0 | 0 | 14283.2718 | 14979.3692 | 0 | no | Surplus | yes |  | 0 | 0 | 0 | 1852.4713 | 0 | no | 0 | 0 | 0 | 1852.4713 | 0 | no | 14979.3692 | 0 | 28750 |  |  | 0 |  |  | 0 | 0 | 0 | 0 | 0 |  | 0 | 0 | 0 | 0 | 0 | 14979.3692
| 13594.2646 | 0 | no | Surplus | yes |  | 0 | 0 | 0 | 689.0073 | 0 | no | 0 | 0 | 0 | 689.0073 | 8972 | no | 13594.2646 | 0 | 22430 |  |  | 0 |  |  | 0 | 0 | 0 | 0 | 0 |  | 0 | 0 | 0 | 0 | 0 | 13594.2646 | 13391.1721 | 0 | no | Surplus | yes |  | 0 | 0 | 0 | 1588.1971 | 0 | no | 0 | 0 | 0 | 1588.1971 | 0 | no | 13391.1721 | 0 | 28750 |  |  | 0 |  |  | 0 | 0 | 0 | 0 | 0 |  | 0 | 0 | 0 | 0 | 0 | 13391.1721
| 16420.1845 | 0 | yes | Deficit |  |  | 0 | 0 | 0 | 0 | 0 |  | 0 | 0 | 0 | 0 | 8972 | no |  | 0 | 22430 | no | 16420.1845 | 0 | no | no | 0 | 0 | 0 | 0 | 0 |  | 0 | 0 | 0 | 0 | 0 | 16420.1845 | 13725.7767 | 0 | yes | Deficit |  |  | 0 | 0 | 0 | 0 | 0 |  | 0 | 0 | 0 | 0 | 0 | no |  | 0 | 28750 | no | 13725.7767 | 0 | no | no | 0 | 0 | 0 | 0 | 0 |  | 0 | 0 | 0 | 0 | 0 | 13725.7767
| 15794.9339 | 0 | no | Surplus | yes |  | 0 | 0 | 0 | 625.2506 | 0 | no | 0 | 0 | 0 | 625.2506 | 8972 | no | 15794.9339 | 0 | 22430 |  |  | 0 |  |  | 0 | 0 | 0 | 0 | 0 |  | 0 | 0 | 0 | 0 | 0 | 15794.9339 | 12854.262 | 0 | no | Surplus | yes |  | 0 | 0 | 0 | 871.5148 | 0 | no | 0 | 0 | 0 | 871.5148 | 0 | no | 12854.262 | 0 | 28750 |  |  | 0 |  |  | 0 | 0 | 0 | 0 | 0 |  | 0 | 0 | 0 | 0 | 0 | 12854.262
| 15022.6036 | 0 | no | Surplus | yes |  | 0 | 0 | 0 | 772.3304 | 0 | no | 0 | 0 | 0 | 772.3304 | 8972 | no | 15022.6036 | 0 | 22430 |  |  | 0 |  |  | 0 | 0 | 0 | 0 | 0 |  | 0 | 0 | 0 | 0 | 0 | 15022.6036 | 11063.6168 | 0 | no | Surplus | yes |  | 0 | 0 | 0 | 1790.6452 | 0 | no | 0 | 0 | 0 | 1790.6452 | 0 | no | 11063.6168 | 0 | 28750 |  |  | 0 |  |  | 0 | 0 | 0 | 0 | 0 |  | 0 | 0 | 0 | 0 | 0 | 11063.6168
| 15566.0309 | 0 | yes | Deficit |  |  | 0 | 0 | 0 | 0 | 0 |  | 0 | 0 | 0 | 0 | 8972 | no |  | 0 | 22430 | no | 15566.0309 | 0 | no | no | 0 | 0 | 0 | 0 | 0 |  | 0 | 0 | 0 | 0 | 0 | 15566.0309 | 13513.5046 | 0 | yes | Deficit |  |  | 0 | 0 | 0 | 0 | 0 |  | 0 | 0 | 0 | 0 | 0 | no |  | 0 | 28750 | no | 13513.5046 | 0 | no | no | 0 | 0 | 0 | 0 | 0 |  | 0 | 0 | 0 | 0 | 0 | 13513.5046
| 14135.0078 | 0 | no | Surplus | yes |  | 0 | 0 | 0 | 1431.0231 | 0 | no | 0 | 0 | 0 | 1431.0231 | 8972 | no | 14135.0078 | 0 | 22430 |  |  | 0 |  |  | 0 | 0 | 0 | 0 | 0 |  | 0 | 0 | 0 | 0 | 0 | 14135.0078 | 12239.1949 | 0 | no | Surplus | yes |  | 0 | 0 | 0 | 1274.3097 | 0 | no | 0 | 0 | 0 | 1274.3097 | 0 | no | 12239.1949 | 0 | 28750 |  |  | 0 |  |  | 0 | 0 | 0 | 0 | 0 |  | 0 | 0 | 0 | 0 | 0 | 12239.1949
| 15608.1862 | 0 | yes | Deficit |  |  | 0 | 0 | 0 | 0 | 0 |  | 0 | 0 | 0 | 0 | 8972 | no |  | 0 | 22430 | no | 15608.1862 | 0 | no | no | 0 | 0 | 0 | 0 | 0 |  | 0 | 0 | 0 | 0 | 0 | 15608.1862 | 14886.8493 | 0 | yes | Deficit |  |  | 0 | 0 | 0 | 0 | 0 |  | 0 | 0 | 0 | 0 | 0 | no |  | 0 | 28750 | no | 14886.8493 | 0 | no | no | 0 | 0 | 0 | 0 | 0 |  | 0 | 0 | 0 | 0 | 0 | 14886.8493
| 15733.3223 | 0 | yes | Deficit |  |  | 0 | 0 | 0 | 0 | 0 |  | 0 | 0 | 0 | 0 | 8972 | no |  | 0 | 22430 | no | 15733.3223 | 0 | no | no | 0 | 0 | 0 | 0 | 0 |  | 0 | 0 | 0 | 0 | 0 | 15733.3223 | 14040.399 | 0 | no | Surplus | yes |  | 0 | 0 | 0 | 846.4504 | 0 | no | 0 | 0 | 0 | 846.4504 | 0 | no | 14040.399 | 0 | 28750 |  |  | 0 |  |  | 0 | 0 | 0 | 0 | 0 |  | 0 | 0 | 0 | 0 | 0 | 14040.399
| 15883.3448 | 0 | yes | Deficit |  |  | 0 | 0 | 0 | 0 | 0 |  | 0 | 0 | 0 | 0 | 8972 | no |  | 0 | 22430 | no | 15883.3448 | 0 | no | no | 0 | 0 | 0 | 0 | 0 |  | 0 | 0 | 0 | 0 | 0 | 15883.3448 | 13098.2928 | 0 | no | Surplus | yes |  | 0 | 0 | 0 | 942.1061 | 0 | no | 0 | 0 | 0 | 942.1061 | 0 | no | 13098.2928 | 0 | 28750 |  |  | 0 |  |  | 0 | 0 | 0 | 0 | 0 |  | 0 | 0 | 0 | 0 | 0 | 13098.2928
| 15129.5496 | 0 | no | Surplus | yes |  | 0 | 0 | 0 | 753.7952 | 0 | no | 0 | 0 | 0 | 753.7952 | 8972 | no | 15129.5496 | 0 | 22430 |  |  | 0 |  |  | 0 | 0 | 0 | 0 | 0 |  | 0 | 0 | 0 | 0 | 0 | 15129.5496 | 13892.2162 | 0 | yes | Deficit |  |  | 0 | 0 | 0 | 0 | 0 |  | 0 | 0 | 0 | 0 | 0 | no |  | 0 | 28750 | no | 13892.2162 | 0 | no | no | 0 | 0 | 0 | 0 | 0 |  | 0 | 0 | 0 | 0 | 0 | 13892.2162
| 15245.0044 | 0 | yes | Deficit |  |  | 0 | 0 | 0 | 0 | 0 |  | 0 | 0 | 0 | 0 | 8972 | no |  | 0 | 22430 | no | 15245.0044 | 0 | no | no | 0 | 0 | 0 | 0 | 0 |  | 0 | 0 | 0 | 0 | 0 | 15245.0044 | 15967.3397 | 0 | yes | Deficit |  |  | 0 | 0 | 0 | 0 | 0 |  | 0 | 0 | 0 | 0 | 0 | no |  | 0 | 28750 | no | 15967.3397 | 0 | no | no | 0 | 0 | 0 | 0 | 0 |  | 0 | 0 | 0 | 0 | 0 | 15967.3397
| 15710.9163 | 0 | yes | Deficit |  |  | 0 | 0 | 0 | 0 | 0 |  | 0 | 0 | 0 | 0 | 8972 | no |  | 0 | 22430 | no | 15710.9163 | 0 | no | no | 0 | 0 | 0 | 0 | 0 |  | 0 | 0 | 0 | 0 | 0 | 15710.9163 | 14854.9484 | 0 | no | Surplus | yes |  | 0 | 0 | 0 | 1112.3913 | 0 | no | 0 | 0 | 0 | 1112.3913 | 0 | no | 14854.9484 | 0 | 28750 |  |  | 0 |  |  | 0 | 0 | 0 | 0 | 0 |  | 0 | 0 | 0 | 0 | 0 | 14854.9484
| 14315.5589 | 0 | no | Surplus | yes |  | 0 | 0 | 0 | 1395.3574 | 0 | no | 0 | 0 | 0 | 1395.3574 | 8972 | no | 14315.5589 | 0 | 22430 |  |  | 0 |  |  | 0 | 0 | 0 | 0 | 0 |  | 0 | 0 | 0 | 0 | 0 | 14315.5589 | 13349.5455 | 0 | no | Surplus | yes |  | 0 | 0 | 0 | 1505.4029 | 0 | no | 0 | 0 | 0 | 1505.4029 | 0 | no | 13349.5455 | 0 | 28750 |  |  | 0 |  |  | 0 | 0 | 0 | 0 | 0 |  | 0 | 0 | 0 | 0 | 0 | 13349.5455
| 15637.585 | 0 | yes | Deficit |  |  | 0 | 0 | 0 | 0 | 0 |  | 0 | 0 | 0 | 0 | 8972 | no |  | 0 | 22430 | no | 15637.585 | 0 | no | no | 0 | 0 | 0 | 0 | 0 |  | 0 | 0 | 0 | 0 | 0 | 15637.585 | 12463.7475 | 0 | no | Surplus | yes |  | 0 | 0 | 0 | 885.798 | 0 | no | 0 | 0 | 0 | 885.798 | 0 | no | 12463.7475 | 0 | 28750 |  |  | 0 |  |  | 0 | 0 | 0 | 0 | 0 |  | 0 | 0 | 0 | 0 | 0 | 12463.7475
| 15842.8988 | 0 | yes | Deficit |  |  | 0 | 0 | 0 | 0 | 0 |  | 0 | 0 | 0 | 0 | 8972 | no |  | 0 | 22430 | no | 15842.8988 | 0 | no | no | 0 | 0 | 0 | 0 | 0 |  | 0 | 0 | 0 | 0 | 0 | 15842.8988 | 11692.1863 | 0 | no | Surplus | yes |  | 0 | 0 | 0 | 771.5612 | 0 | no | 0 | 0 | 0 | 771.5612 | 0 | no | 11692.1863 | 0 | 28750 |  |  | 0 |  |  | 0 | 0 | 0 | 0 | 0 |  | 0 | 0 | 0 | 0 | 0 | 11692.1863
| 11242.0253 | 0 | no | Surplus | yes |  | 0 | 0 | 0 | 4600.8736 | 0 | no | 0 | 0 | 0 | 4600.8736 | 8972 | no | 11242.0253 | 0 | 22430 |  |  | 0 |  |  | 0 | 0 | 0 | 0 | 0 |  | 0 | 0 | 0 | 0 | 0 | 11242.0253 | 10795.1693 | 0 | no | Surplus | yes |  | 0 | 0 | 0 | 897.0169 | 0 | no | 0 | 0 | 0 | 897.0169 | 0 | no | 10795.1693 | 0 | 28750 |  |  | 0 |  |  | 0 | 0 | 0 | 0 | 0 |  | 0 | 0 | 0 | 0 | 0 | 10795.1693
| 13948.0055 | 0 | yes | Deficit |  |  | 0 | 0 | 0 | 0 | 0 |  | 0 | 0 | 0 | 0 | 8972 | no |  | 0 | 22430 | no | 13948.0055 | 0 | no | no | 0 | 0 | 0 | 0 | 0 |  | 0 | 0 | 0 | 0 | 0 | 13948.0055 | 13749.4879 | 0 | yes | Deficit |  |  | 0 | 0 | 0 | 0 | 0 |  | 0 | 0 | 0 | 0 | 0 | no |  | 0 | 28750 | no | 13749.4879 | 0 | no | no | 0 | 0 | 0 | 0 | 0 |  | 0 | 0 | 0 | 0 | 0 | 13749.4879
| 13949.4435 | 0 | yes | Deficit |  |  | 0 | 0 | 0 | 0 | 0 |  | 0 | 0 | 0 | 0 | 8972 | no |  | 0 | 22430 | no | 13949.4435 | 0 | no | no | 0 | 0 | 0 | 0 | 0 |  | 0 | 0 | 0 | 0 | 0 | 13949.4435 | 15333.6954 | 0 | yes | Deficit |  |  | 0 | 0 | 0 | 0 | 0 |  | 0 | 0 | 0 | 0 | 0 | no |  | 0 | 28750 | no | 15333.6954 | 0 | no | no | 0 | 0 | 0 | 0 | 0 |  | 0 | 0 | 0 | 0 | 0 | 15333.6954
| 14618.9272 | 0 | yes | Deficit |  |  | 0 | 0 | 0 | 0 | 0 |  | 0 | 0 | 0 | 0 | 8972 | no |  | 0 | 22430 | no | 14618.9272 | 0 | no | no | 0 | 0 | 0 | 0 | 0 |  | 0 | 0 | 0 | 0 | 0 | 14618.9272 | 13914.3651 | 0 | no | Surplus | yes |  | 0 | 0 | 0 | 1419.3303 | 0 | no | 0 | 0 | 0 | 1419.3303 | 0 | no | 13914.3651 | 0 | 28750 |  |  | 0 |  |  | 0 | 0 | 0 | 0 | 0 |  | 0 | 0 | 0 | 0 | 0 | 13914.3651
| 15834.3651 | 0 | yes | Deficit |  |  | 0 | 0 | 0 | 0 | 0 |  | 0 | 0 | 0 | 0 | 8972 | no |  | 0 | 22430 | no | 15834.3651 | 0 | no | no | 0 | 0 | 0 | 0 | 0 |  | 0 | 0 | 0 | 0 | 0 | 15834.3651 | 15541.2641 | 0 | yes | Deficit |  |  | 0 | 0 | 0 | 0 | 0 |  | 0 | 0 | 0 | 0 | 0 | no |  | 0 | 28750 | no | 15541.2641 | 0 | no | no | 0 | 0 | 0 | 0 | 0 |  | 0 | 0 | 0 | 0 | 0 | 15541.2641
| 16031.0221 | 0 | yes | Deficit |  |  | 0 | 0 | 0 | 0 | 0 |  | 0 | 0 | 0 | 0 | 8972 | no |  | 0 | 22430 | no | 16031.0221 | 0 | no | no | 0 | 0 | 0 | 0 | 0 |  | 0 | 0 | 0 | 0 | 0 | 16031.0221 | 16779.4051 | 0 | yes | Deficit |  |  | 0 | 0 | 0 | 0 | 0 |  | 0 | 0 | 0 | 0 | 0 | no |  | 0 | 28750 | no | 16779.4051 | 0 | no | no | 0 | 0 | 0 | 0 | 0 |  | 0 | 0 | 0 | 0 | 0 | 16779.4051
| 15321.0844 | 0 | no | Surplus | yes |  | 0 | 0 | 0 | 709.9377 | 0 | no | 0 | 0 | 0 | 709.9377 | 8972 | no | 15321.0844 | 0 | 22430 |  |  | 0 |  |  | 0 | 0 | 0 | 0 | 0 |  | 0 | 0 | 0 | 0 | 0 | 15321.0844 | 14165.1266 | 0 | no | Surplus | yes |  | 0 | 0 | 0 | 2614.2785 | 0 | no | 0 | 0 | 0 | 2614.2785 | 0 | no | 14165.1266 | 0 | 28750 |  |  | 0 |  |  | 0 | 0 | 0 | 0 | 0 |  | 0 | 0 | 0 | 0 | 0 | 14165.1266
| 14902.8463 | 0 | no | Surplus | yes |  | 0 | 0 | 0 | 418.2381 | 0 | no | 0 | 0 | 0 | 418.2381 | 8972 | no | 14902.8463 | 0 | 22430 |  |  | 0 |  |  | 0 | 0 | 0 | 0 | 0 |  | 0 | 0 | 0 | 0 | 0 | 14902.8463 | 13950.6867 | 0 | no | Surplus | yes |  | 0 | 0 | 0 | 214.4399 | 0 | no | 0 | 0 | 0 | 214.4399 | 0 | no | 13950.6867 | 0 | 28750 |  |  | 0 |  |  | 0 | 0 | 0 | 0 | 0 |  | 0 | 0 | 0 | 0 | 0 | 13950.6867
| 16565.5907 | 0 | yes | Deficit |  |  | 0 | 0 | 0 | 0 | 0 |  | 0 | 0 | 0 | 0 | 8972 | no |  | 0 | 22430 | no | 16565.5907 | 0 | no | no | 0 | 0 | 0 | 0 | 0 |  | 0 | 0 | 0 | 0 | 0 | 16565.5907 | 17375.3501 | 0 | yes | Deficit |  |  | 0 | 0 | 0 | 0 | 0 |  | 0 | 0 | 0 | 0 | 0 | no |  | 0 | 28750 | no | 17375.3501 | 0 | no | no | 0 | 0 | 0 | 0 | 0 |  | 0 | 0 | 0 | 0 | 0 | 17375.3501
| 14446.0708 | 0 | no | Surplus | yes |  | 0 | 0 | 0 | 2119.5199 | 0 | no | 0 | 0 | 0 | 2119.5199 | 8972 | no | 14446.0708 | 0 | 22430 |  |  | 0 |  |  | 0 | 0 | 0 | 0 | 0 |  | 0 | 0 | 0 | 0 | 0 | 14446.0708 | 17287.6602 | 0 | no | Surplus | yes |  | 0 | 0 | 0 | 87.6899 | 0 | no | 0 | 0 | 0 | 87.6899 | 0 | no | 17287.6602 | 0 | 28750 |  |  | 0 |  |  | 0 | 0 | 0 | 0 | 0 |  | 0 | 0 | 0 | 0 | 0 | 17287.6602
| 13813.8638 | 0 | no | Surplus | yes |  | 0 | 0 | 0 | 632.207 | 0 | no | 0 | 0 | 0 | 632.207 | 8972 | no | 13813.8638 | 0 | 22430 |  |  | 0 |  |  | 0 | 0 | 0 | 0 | 0 |  | 0 | 0 | 0 | 0 | 0 | 13813.8638 | 13614.7117 | 0 | no | Surplus | yes |  | 0 | 0 | 0 | 3672.9485 | 0 | no | 0 | 0 | 0 | 3672.9485 | 0 | no | 13614.7117 | 0 | 28750 |  |  | 0 |  |  | 0 | 0 | 0 | 0 | 0 |  | 0 | 0 | 0 | 0 | 0 | 13614.7117
| 13376.5046 | 0 | no | Surplus | yes |  | 0 | 0 | 0 | 437.3592 | 0 | no | 0 | 0 | 0 | 437.3592 | 8972 | no | 13376.5046 | 0 | 22430 |  |  | 0 |  |  | 0 | 0 | 0 | 0 | 0 |  | 0 | 0 | 0 | 0 | 0 | 13376.5046 | 13277.6944 | 0 | no | Surplus | yes |  | 0 | 0 | 0 | 337.0173 | 0 | no | 0 | 0 | 0 | 337.0173 | 0 | no | 13277.6944 | 0 | 28750 |  |  | 0 |  |  | 0 | 0 | 0 | 0 | 0 |  | 0 | 0 | 0 | 0 | 0 | 13277.6944
| 13597.9228 | 0 | yes | Deficit |  |  | 0 | 0 | 0 | 0 | 0 |  | 0 | 0 | 0 | 0 | 8972 | no |  | 0 | 22430 | no | 13597.9228 | 0 | no | no | 0 | 0 | 0 | 0 | 0 |  | 0 | 0 | 0 | 0 | 0 | 13597.9228 | 14419.4356 | 0 | yes | Deficit |  |  | 0 | 0 | 0 | 0 | 0 |  | 0 | 0 | 0 | 0 | 0 | no |  | 0 | 28750 | no | 14419.4356 | 0 | no | no | 0 | 0 | 0 | 0 | 0 |  | 0 | 0 | 0 | 0 | 0 | 14419.4356
| 12697.8191 | 0 | no | Surplus | yes |  | 0 | 0 | 0 | 900.1038 | 0 | no | 0 | 0 | 0 | 900.1038 | 8972 | no | 12697.8191 | 0 | 22430 |  |  | 0 |  |  | 0 | 0 | 0 | 0 | 0 |  | 0 | 0 | 0 | 0 | 0 | 12697.8191 | 17636.5977 | 0 | yes | Deficit |  |  | 0 | 0 | 0 | 0 | 0 |  | 0 | 0 | 0 | 0 | 0 | no |  | 0 | 28750 | no | 17636.5977 | 0 | no | no | 0 | 0 | 0 | 0 | 0 |  | 0 | 0 | 0 | 0 | 0 | 17636.5977
| 13833.8248 | 0 | yes | Deficit |  |  | 0 | 0 | 0 | 0 | 0 |  | 0 | 0 | 0 | 0 | 8972 | no |  | 0 | 22430 | no | 13833.8248 | 0 | no | no | 0 | 0 | 0 | 0 | 0 |  | 0 | 0 | 0 | 0 | 0 | 13833.8248 | 17705.7053 | 0 | yes | Deficit |  |  | 0 | 0 | 0 | 0 | 0 |  | 0 | 0 | 0 | 0 | 0 | no |  | 0 | 28750 | no | 17705.7053 | 0 | no | no | 0 | 0 | 0 | 0 | 0 |  | 0 | 0 | 0 | 0 | 0 | 17705.7053
| 14878.5758 | 0 | yes | Deficit |  |  | 0 | 0 | 0 | 0 | 0 |  | 0 | 0 | 0 | 0 | 8972 | no |  | 0 | 22430 | no | 14878.5758 | 0 | no | no | 0 | 0 | 0 | 0 | 0 |  | 0 | 0 | 0 | 0 | 0 | 14878.5758 | 15462.0602 | 0 | no | Surplus | yes |  | 0 | 0 | 0 | 2243.6451 | 0 | no | 0 | 0 | 0 | 2243.6451 | 0 | no | 15462.0602 | 0 | 28750 |  |  | 0 |  |  | 0 | 0 | 0 | 0 | 0 |  | 0 | 0 | 0 | 0 | 0 | 15462.0602
| 16010.7416 | 0 | yes | Deficit |  |  | 0 | 0 | 0 | 0 | 0 |  | 0 | 0 | 0 | 0 | 8972 | no |  | 0 | 22430 | no | 16010.7416 | 0 | no | no | 0 | 0 | 0 | 0 | 0 |  | 0 | 0 | 0 | 0 | 0 | 16010.7416 | 15482.6504 | 0 | yes | Deficit |  |  | 0 | 0 | 0 | 0 | 0 |  | 0 | 0 | 0 | 0 | 0 | no |  | 0 | 28750 | no | 15482.6504 | 0 | no | no | 0 | 0 | 0 | 0 | 0 |  | 0 | 0 | 0 | 0 | 0 | 15482.6504
| 15660.2083 | 0 | no | Surplus | yes |  | 0 | 0 | 0 | 350.5333 | 0 | no | 0 | 0 | 0 | 350.5333 | 8972 | no | 15660.2083 | 0 | 22430 |  |  | 0 |  |  | 0 | 0 | 0 | 0 | 0 |  | 0 | 0 | 0 | 0 | 0 | 15660.2083 | 17149.9422 | 0 | yes | Deficit |  |  | 0 | 0 | 0 | 0 | 0 |  | 0 | 0 | 0 | 0 | 0 | no |  | 0 | 28750 | no | 17149.9422 | 0 | no | no | 0 | 0 | 0 | 0 | 0 |  | 0 | 0 | 0 | 0 | 0 | 17149.9422
| 16913.8888 | 0 | yes | Deficit |  |  | 0 | 0 | 0 | 0 | 0 |  | 0 | 0 | 0 | 0 | 8972 | no |  | 0 | 22430 | no | 16913.8888 | 0 | no | no | 0 | 0 | 0 | 0 | 0 |  | 0 | 0 | 0 | 0 | 0 | 16913.8888 | 16826.7228 | 0 | no | Surplus | yes |  | 0 | 0 | 0 | 323.2194 | 0 | no | 0 | 0 | 0 | 323.2194 | 0 | no | 16826.7228 | 0 | 28750 |  |  | 0 |  |  | 0 | 0 | 0 | 0 | 0 |  | 0 | 0 | 0 | 0 | 0 | 16826.7228
| 17240.0465 | 0 | yes | Deficit |  |  | 0 | 0 | 0 | 0 | 0 |  | 0 | 0 | 0 | 0 | 8972 | no |  | 0 | 22430 | no | 17240.0465 | 0 | no | no | 0 | 0 | 0 | 0 | 0 |  | 0 | 0 | 0 | 0 | 0 | 17240.0465 | 17895.25 | 0 | yes | Deficit |  |  | 0 | 0 | 0 | 0 | 0 |  | 0 | 0 | 0 | 0 | 0 | no |  | 0 | 28750 | no | 17895.25 | 0 | no | no | 0 | 0 | 0 | 0 | 0 |  | 0 | 0 | 0 | 0 | 0 | 17895.25
| 17281.9728 | 0 | yes | Deficit |  |  | 0 | 0 | 0 | 0 | 0 |  | 0 | 0 | 0 | 0 | 8972 | no |  | 0 | 22430 | no | 17281.9728 | 0 | no | no | 0 | 0 | 0 | 0 | 0 |  | 0 | 0 | 0 | 0 | 0 | 17281.9728 | 20061.3998 | 0 | yes | Deficit |  |  | 0 | 0 | 0 | 0 | 0 |  | 0 | 0 | 0 | 0 | 0 | no |  | 0 | 28750 | no | 20061.3998 | 0 | no | no | 0 | 0 | 0 | 0 | 0 |  | 0 | 0 | 0 | 0 | 0 | 20061.3998
| 17230.81 | 0 | no | Surplus | yes |  | 0 | 0 | 0 | 51.1628 | 0 | no | 0 | 0 | 0 | 51.1628 | 8972 | no | 17230.81 | 0 | 22430 |  |  | 0 |  |  | 0 | 0 | 0 | 0 | 0 |  | 0 | 0 | 0 | 0 | 0 | 17230.81 | 17927.4589 | 0 | no | Surplus | yes |  | 0 | 0 | 0 | 2133.9409 | 0 | no | 0 | 0 | 0 | 2133.9409 | 0 | no | 17927.4589 | 0 | 28750 |  |  | 0 |  |  | 0 | 0 | 0 | 0 | 0 |  | 0 | 0 | 0 | 0 | 0 | 17927.4589
| 16682.099 | 0 | no | Surplus | yes |  | 0 | 0 | 0 | 548.711 | 0 | no | 0 | 0 | 0 | 548.711 | 8972 | no | 16682.099 | 0 | 22430 |  |  | 0 |  |  | 0 | 0 | 0 | 0 | 0 |  | 0 | 0 | 0 | 0 | 0 | 16682.099 | 19743.3231 | 0 | yes | Deficit |  |  | 0 | 0 | 0 | 0 | 0 |  | 0 | 0 | 0 | 0 | 0 | no |  | 0 | 28750 | no | 19743.3231 | 0 | no | no | 0 | 0 | 0 | 0 | 0 |  | 0 | 0 | 0 | 0 | 0 | 19743.3231
| 16338.4821 | 0 | no | Surplus | yes |  | 0 | 0 | 0 | 343.6169 | 0 | no | 0 | 0 | 0 | 343.6169 | 8972 | no | 16338.4821 | 0 | 22430 |  |  | 0 |  |  | 0 | 0 | 0 | 0 | 0 |  | 0 | 0 | 0 | 0 | 0 | 16338.4821 | 19660.8163 | 0 | no | Surplus | yes |  | 0 | 0 | 0 | 82.5067 | 0 | no | 0 | 0 | 0 | 82.5067 | 0 | no | 19660.8163 | 0 | 28750 |  |  | 0 |  |  | 0 | 0 | 0 | 0 | 0 |  | 0 | 0 | 0 | 0 | 0 | 19660.8163
| 16302.2976 | 0 | no | Surplus | yes |  | 0 | 0 | 0 | 36.1845 | 0 | no | 0 | 0 | 0 | 36.1845 | 8972 | no | 16302.2976 | 0 | 22430 |  |  | 0 |  |  | 0 | 0 | 0 | 0 | 0 |  | 0 | 0 | 0 | 0 | 0 | 16302.2976 | 17533.2954 | 0 | no | Surplus | yes |  | 0 | 0 | 0 | 2127.5209 | 0 | no | 0 | 0 | 0 | 2127.5209 | 0 | no | 17533.2954 | 0 | 28750 |  |  | 0 |  |  | 0 | 0 | 0 | 0 | 0 |  | 0 | 0 | 0 | 0 | 0 | 17533.2954
| 16305.7465 | 0 | yes | Deficit |  |  | 0 | 0 | 0 | 0 | 0 |  | 0 | 0 | 0 | 0 | 8972 | no |  | 0 | 22430 | no | 16305.7465 | 0 | no | no | 0 | 0 | 0 | 0 | 0 |  | 0 | 0 | 0 | 0 | 0 | 16305.7465 | 20858.4855 | 0 | yes | Deficit |  |  | 0 | 0 | 0 | 0 | 0 |  | 0 | 0 | 0 | 0 | 0 | no |  | 0 | 28750 | no | 20858.4855 | 0 | no | no | 0 | 0 | 0 | 0 | 0 |  | 0 | 0 | 0 | 0 | 0 | 20858.4855
| 17859.6169 | 0 | yes | Deficit |  |  | 0 | 0 | 0 | 0 | 0 |  | 0 | 0 | 0 | 0 | 8972 | no |  | 0 | 22430 | no | 17859.6169 | 0 | no | no | 0 | 0 | 0 | 0 | 0 |  | 0 | 0 | 0 | 0 | 0 | 17859.6169 | 17013.7546 | 0 | no | Surplus | yes |  | 0 | 0 | 0 | 3844.7309 | 0 | no | 0 | 0 | 0 | 3844.7309 | 0 | no | 17013.7546 | 0 | 28750 |  |  | 0 |  |  | 0 | 0 | 0 | 0 | 0 |  | 0 | 0 | 0 | 0 | 0 | 17013.7546
| 17612.1933 | 0 | no | Surplus | yes |  | 0 | 0 | 0 | 247.4237 | 0 | no | 0 | 0 | 0 | 247.4237 | 8972 | no | 17612.1933 | 0 | 22430 |  |  | 0 |  |  | 0 | 0 | 0 | 0 | 0 |  | 0 | 0 | 0 | 0 | 0 | 17612.1933 | 16951.9487 | 0 | no | Surplus | yes |  | 0 | 0 | 0 | 61.8058 | 0 | no | 0 | 0 | 0 | 61.8058 | 0 | no | 16951.9487 | 0 | 28750 |  |  | 0 |  |  | 0 | 0 | 0 | 0 | 0 |  | 0 | 0 | 0 | 0 | 0 | 16951.9487
| 17273.9291 | 0 | no | Surplus | yes |  | 0 | 0 | 0 | 338.2642 | 0 | no | 0 | 0 | 0 | 338.2642 | 8972 | no | 17273.9291 | 0 | 22430 |  |  | 0 |  |  | 0 | 0 | 0 | 0 | 0 |  | 0 | 0 | 0 | 0 | 0 | 17273.9291 | 16430.6721 | 0 | no | Surplus | yes |  | 0 | 0 | 0 | 521.2767 | 0 | no | 0 | 0 | 0 | 521.2767 | 0 | no | 16430.6721 | 0 | 28750 |  |  | 0 |  |  | 0 | 0 | 0 | 0 | 0 |  | 0 | 0 | 0 | 0 | 0 | 16430.6721
| 16485.6709 | 0 | no | Surplus | yes |  | 0 | 0 | 0 | 788.2582 | 0 | no | 0 | 0 | 0 | 788.2582 | 8972 | no | 16485.6709 | 0 | 22430 |  |  | 0 |  |  | 0 | 0 | 0 | 0 | 0 |  | 0 | 0 | 0 | 0 | 0 | 16485.6709 | 17232.0239 | 0 | yes | Deficit |  |  | 0 | 0 | 0 | 0 | 0 |  | 0 | 0 | 0 | 0 | 0 | no |  | 0 | 28750 | no | 17232.0239 | 0 | no | no | 0 | 0 | 0 | 0 | 0 |  | 0 | 0 | 0 | 0 | 0 | 17232.0239
| 17742.6157 | 0 | yes | Deficit |  |  | 0 | 0 | 0 | 0 | 0 |  | 0 | 0 | 0 | 0 | 8972 | no |  | 0 | 22430 | no | 17742.6157 | 0 | no | no | 0 | 0 | 0 | 0 | 0 |  | 0 | 0 | 0 | 0 | 0 | 17742.6157 | 17243.4378 | 0 | yes | Deficit |  |  | 0 | 0 | 0 | 0 | 0 |  | 0 | 0 | 0 | 0 | 0 | no |  | 0 | 28750 | no | 17243.4378 | 0 | no | no | 0 | 0 | 0 | 0 | 0 |  | 0 | 0 | 0 | 0 | 0 | 17243.4378
| 17215.984 | 0 | no | Surplus | yes |  | 0 | 0 | 0 | 526.6316 | 0 | no | 0 | 0 | 0 | 526.6316 | 8972 | no | 17215.984 | 0 | 22430 |  |  | 0 |  |  | 0 | 0 | 0 | 0 | 0 |  | 0 | 0 | 0 | 0 | 0 | 17215.984 | 14740.7871 | 0 | no | Surplus | yes |  | 0 | 0 | 0 | 2502.6508 | 0 | no | 0 | 0 | 0 | 2502.6508 | 0 | no | 14740.7871 | 0 | 28750 |  |  | 0 |  |  | 0 | 0 | 0 | 0 | 0 |  | 0 | 0 | 0 | 0 | 0 | 14740.7871
| 16430.0948 | 0 | no | Surplus | yes |  | 0 | 0 | 0 | 785.8892 | 0 | no | 0 | 0 | 0 | 785.8892 | 8972 | no | 16430.0948 | 0 | 22430 |  |  | 0 |  |  | 0 | 0 | 0 | 0 | 0 |  | 0 | 0 | 0 | 0 | 0 | 16430.0948 | 16686.5371 | 0 | yes | Deficit |  |  | 0 | 0 | 0 | 0 | 0 |  | 0 | 0 | 0 | 0 | 0 | no |  | 0 | 28750 | no | 16686.5371 | 0 | no | no | 0 | 0 | 0 | 0 | 0 |  | 0 | 0 | 0 | 0 | 0 | 16686.5371
| 16371.0381 | 0 | no | Surplus | yes |  | 0 | 0 | 0 | 59.0567 | 0 | no | 0 | 0 | 0 | 59.0567 | 8972 | no | 16371.0381 | 0 | 22430 |  |  | 0 |  |  | 0 | 0 | 0 | 0 | 0 |  | 0 | 0 | 0 | 0 | 0 | 16371.0381 | 19018.3964 | 0 | yes | Deficit |  |  | 0 | 0 | 0 | 0 | 0 |  | 0 | 0 | 0 | 0 | 0 | no |  | 0 | 28750 | no | 19018.3964 | 0 | no | no | 0 | 0 | 0 | 0 | 0 |  | 0 | 0 | 0 | 0 | 0 | 19018.3964
| 17153.246 | 0 | yes | Deficit |  |  | 0 | 0 | 0 | 0 | 0 |  | 0 | 0 | 0 | 0 | 8972 | no |  | 0 | 22430 | no | 17153.246 | 0 | no | no | 0 | 0 | 0 | 0 | 0 |  | 0 | 0 | 0 | 0 | 0 | 17153.246 | 17674.7232 | 0 | no | Surplus | yes |  | 0 | 0 | 0 | 1343.6732 | 0 | no | 0 | 0 | 0 | 1343.6732 | 0 | no | 17674.7232 | 0 | 28750 |  |  | 0 |  |  | 0 | 0 | 0 | 0 | 0 |  | 0 | 0 | 0 | 0 | 0 | 17674.7232
| 16764.2752 | 0 | no | Surplus | yes |  | 0 | 0 | 0 | 388.9708 | 0 | no | 0 | 0 | 0 | 388.9708 | 8972 | no | 16764.2752 | 0 | 22430 |  |  | 0 |  |  | 0 | 0 | 0 | 0 | 0 |  | 0 | 0 | 0 | 0 | 0 | 16764.2752 | 19012.1015 | 0 | yes | Deficit |  |  | 0 | 0 | 0 | 0 | 0 |  | 0 | 0 | 0 | 0 | 0 | no |  | 0 | 28750 | no | 19012.1015 | 0 | no | no | 0 | 0 | 0 | 0 | 0 |  | 0 | 0 | 0 | 0 | 0 | 19012.1015
| 16467.8045 | 0 | no | Surplus | yes |  | 0 | 0 | 0 | 296.4707 | 0 | no | 0 | 0 | 0 | 296.4707 | 8972 | no | 16467.8045 | 0 | 22430 |  |  | 0 |  |  | 0 | 0 | 0 | 0 | 0 |  | 0 | 0 | 0 | 0 | 0 | 16467.8045 | 19663.0913 | 0 | yes | Deficit |  |  | 0 | 0 | 0 | 0 | 0 |  | 0 | 0 | 0 | 0 | 0 | no |  | 0 | 28750 | no | 19663.0913 | 0 | no | no | 0 | 0 | 0 | 0 | 0 |  | 0 | 0 | 0 | 0 | 0 | 19663.0913
| 16302.54 | 0 | no | Surplus | yes |  | 0 | 0 | 0 | 165.2645 | 0 | no | 0 | 0 | 0 | 165.2645 | 8972 | no | 16302.54 | 0 | 22430 |  |  | 0 |  |  | 0 | 0 | 0 | 0 | 0 |  | 0 | 0 | 0 | 0 | 0 | 16302.54 | 21952.8483 | 0 | yes | Deficit |  |  | 0 | 0 | 0 | 0 | 0 |  | 0 | 0 | 0 | 0 | 0 | no |  | 0 | 28750 | no | 21952.8483 | 0 | no | no | 0 | 0 | 0 | 0 | 0 |  | 0 | 0 | 0 | 0 | 0 | 21952.8483
| 16985.1184 | 0 | yes | Deficit |  |  | 0 | 0 | 0 | 0 | 0 |  | 0 | 0 | 0 | 0 | 8972 | no |  | 0 | 22430 | no | 16985.1184 | 0 | no | no | 0 | 0 | 0 | 0 | 0 |  | 0 | 0 | 0 | 0 | 0 | 16985.1184 | 18515.8957 | 0 | no | Surplus | yes |  | 0 | 0 | 0 | 3436.9526 | 0 | no | 0 | 0 | 0 | 3436.9526 | 0 | no | 18515.8957 | 0 | 28750 |  |  | 0 |  |  | 0 | 0 | 0 | 0 | 0 |  | 0 | 0 | 0 | 0 | 0 | 18515.8957
| 18017.2228 | 0 | yes | Deficit |  |  | 0 | 0 | 0 | 0 | 0 |  | 0 | 0 | 0 | 0 | 8972 | no |  | 0 | 22430 | no | 18017.2228 | 0 | no | no | 0 | 0 | 0 | 0 | 0 |  | 0 | 0 | 0 | 0 | 0 | 18017.2228 | 19894.6159 | 0 | yes | Deficit |  |  | 0 | 0 | 0 | 0 | 0 |  | 0 | 0 | 0 | 0 | 0 | no |  | 0 | 28750 | no | 19894.6159 | 0 | no | no | 0 | 0 | 0 | 0 | 0 |  | 0 | 0 | 0 | 0 | 0 | 19894.6159
| 17713.977 | 0 | no | Surplus | yes |  | 0 | 0 | 0 | 303.2457 | 0 | no | 0 | 0 | 0 | 303.2457 | 8972 | no | 17713.977 | 0 | 22430 |  |  | 0 |  |  | 0 | 0 | 0 | 0 | 0 |  | 0 | 0 | 0 | 0 | 0 | 17713.977 | 23023.0988 | 0 | yes | Deficit |  |  | 0 | 0 | 0 | 0 | 0 |  | 0 | 0 | 0 | 0 | 0 | no |  | 0 | 28750 | no | 23023.0988 | 0 | no | no | 0 | 0 | 0 | 0 | 0 |  | 0 | 0 | 0 | 0 | 0 | 23023.0988
| 16359.1451 | 0 | no | Surplus | yes |  | 0 | 0 | 0 | 1354.8319 | 0 | no | 0 | 0 | 0 | 1354.8319 | 8972 | no | 16359.1451 | 0 | 22430 |  |  | 0 |  |  | 0 | 0 | 0 | 0 | 0 |  | 0 | 0 | 0 | 0 | 0 | 16359.1451 | 21234.5522 | 0 | no | Surplus | yes |  | 0 | 0 | 0 | 1788.5466 | 0 | no | 0 | 0 | 0 | 1788.5466 | 0 | no | 21234.5522 | 0 | 28750 |  |  | 0 |  |  | 0 | 0 | 0 | 0 | 0 |  | 0 | 0 | 0 | 0 | 0 | 21234.5522
| 16495.6828 | 0 | yes | Deficit |  |  | 0 | 0 | 0 | 0 | 0 |  | 0 | 0 | 0 | 0 | 8972 | no |  | 0 | 22430 | no | 16495.6828 | 0 | no | no | 0 | 0 | 0 | 0 | 0 |  | 0 | 0 | 0 | 0 | 0 | 16495.6828 | 19082.0067 | 0 | no | Surplus | yes |  | 0 | 0 | 0 | 2152.5455 | 0 | no | 0 | 0 | 0 | 2152.5455 | 0 | no | 19082.0067 | 0 | 28750 |  |  | 0 |  |  | 0 | 0 | 0 | 0 | 0 |  | 0 | 0 | 0 | 0 | 0 | 19082.0067
| 16420.246 | 0 | no | Surplus | yes |  | 0 | 0 | 0 | 75.4368 | 0 | no | 0 | 0 | 0 | 75.4368 | 8972 | no | 16420.246 | 0 | 22430 |  |  | 0 |  |  | 0 | 0 | 0 | 0 | 0 |  | 0 | 0 | 0 | 0 | 0 | 16420.246 | 22117.8391 | 0 | yes | Deficit |  |  | 0 | 0 | 0 | 0 | 0 |  | 0 | 0 | 0 | 0 | 0 | no |  | 0 | 28750 | no | 22117.8391 | 0 | no | no | 0 | 0 | 0 | 0 | 0 |  | 0 | 0 | 0 | 0 | 0 | 22117.8391
| 16506.6358 | 0 | yes | Deficit |  |  | 0 | 0 | 0 | 0 | 0 |  | 0 | 0 | 0 | 0 | 8972 | no |  | 0 | 22430 | no | 16506.6358 | 0 | no | no | 0 | 0 | 0 | 0 | 0 |  | 0 | 0 | 0 | 0 | 0 | 16506.6358 | 21666.213 | 0 | no | Surplus | yes |  | 0 | 0 | 0 | 451.6261 | 0 | no | 0 | 0 | 0 | 451.6261 | 0 | no | 21666.213 | 0 | 28750 |  |  | 0 |  |  | 0 | 0 | 0 | 0 | 0 |  | 0 | 0 | 0 | 0 | 0 | 21666.213
| 16099.557 | 0 | no | Surplus | yes |  | 0 | 0 | 0 | 407.0788 | 0 | no | 0 | 0 | 0 | 407.0788 | 8972 | no | 16099.557 | 0 | 22430 |  |  | 0 |  |  | 0 | 0 | 0 | 0 | 0 |  | 0 | 0 | 0 | 0 | 0 | 16099.557 | 19732.7322 | 0 | no | Surplus | yes |  | 0 | 0 | 0 | 1933.4808 | 0 | no | 0 | 0 | 0 | 1933.4808 | 0 | no | 19732.7322 | 0 | 28750 |  |  | 0 |  |  | 0 | 0 | 0 | 0 | 0 |  | 0 | 0 | 0 | 0 | 0 | 19732.7322
| 15825.1262 | 0 | no | Surplus | yes |  | 0 | 0 | 0 | 274.4308 | 0 | no | 0 | 0 | 0 | 274.4308 | 8972 | no | 15825.1262 | 0 | 22430 |  |  | 0 |  |  | 0 | 0 | 0 | 0 | 0 |  | 0 | 0 | 0 | 0 | 0 | 15825.1262 | 20335.18 | 0 | yes | Deficit |  |  | 0 | 0 | 0 | 0 | 0 |  | 0 | 0 | 0 | 0 | 0 | no |  | 0 | 28750 | no | 20335.18 | 0 | no | no | 0 | 0 | 0 | 0 | 0 |  | 0 | 0 | 0 | 0 | 0 | 20335.18
| 16201.5939 | 0 | yes | Deficit |  |  | 0 | 0 | 0 | 0 | 0 |  | 0 | 0 | 0 | 0 | 8972 | no |  | 0 | 22430 | no | 16201.5939 | 0 | no | no | 0 | 0 | 0 | 0 | 0 |  | 0 | 0 | 0 | 0 | 0 | 16201.5939 | 21673.43 | 0 | yes | Deficit |  |  | 0 | 0 | 0 | 0 | 0 |  | 0 | 0 | 0 | 0 | 0 | no |  | 0 | 28750 | no | 21673.43 | 0 | no | no | 0 | 0 | 0 | 0 | 0 |  | 0 | 0 | 0 | 0 | 0 | 21673.43
| 16231.5026 | 0 | yes | Deficit |  |  | 0 | 0 | 0 | 0 | 0 |  | 0 | 0 | 0 | 0 | 8972 | no |  | 0 | 22430 | no | 16231.5026 | 0 | no | no | 0 | 0 | 0 | 0 | 0 |  | 0 | 0 | 0 | 0 | 0 | 16231.5026 | 19883.2374 | 0 | no | Surplus | yes |  | 0 | 0 | 0 | 1790.1926 | 0 | no | 0 | 0 | 0 | 1790.1926 | 0 | no | 19883.2374 | 0 | 28750 |  |  | 0 |  |  | 0 | 0 | 0 | 0 | 0 |  | 0 | 0 | 0 | 0 | 0 | 19883.2374
| 16537.7868 | 0 | yes | Deficit |  |  | 0 | 0 | 0 | 0 | 0 |  | 0 | 0 | 0 | 0 | 8972 | no |  | 0 | 22430 | no | 16537.7868 | 0 | no | no | 0 | 0 | 0 | 0 | 0 |  | 0 | 0 | 0 | 0 | 0 | 16537.7868 | 20282.7047 | 0 | yes | Deficit |  |  | 0 | 0 | 0 | 0 | 0 |  | 0 | 0 | 0 | 0 | 0 | no |  | 0 | 28750 | no | 20282.7047 | 0 | no | no | 0 | 0 | 0 | 0 | 0 |  | 0 | 0 | 0 | 0 | 0 | 20282.7047
| 16371.6958 | 0 | no | Surplus | yes |  | 0 | 0 | 0 | 166.091 | 0 | no | 0 | 0 | 0 | 166.091 | 8972 | no | 16371.6958 | 0 | 22430 |  |  | 0 |  |  | 0 | 0 | 0 | 0 | 0 |  | 0 | 0 | 0 | 0 | 0 | 16371.6958 | 20884.4464 | 0 | yes | Deficit |  |  | 0 | 0 | 0 | 0 | 0 |  | 0 | 0 | 0 | 0 | 0 | no |  | 0 | 28750 | no | 20884.4464 | 0 | no | no | 0 | 0 | 0 | 0 | 0 |  | 0 | 0 | 0 | 0 | 0 | 20884.4464
| 13791.5636 | 0 | no | Surplus | yes |  | 0 | 0 | 0 | 2580.1322 | 0 | no | 0 | 0 | 0 | 2580.1322 | 8972 | no | 13791.5636 | 0 | 22430 |  |  | 0 |  |  | 0 | 0 | 0 | 0 | 0 |  | 0 | 0 | 0 | 0 | 0 | 13791.5636 | 19018.8543 | 0 | no | Surplus | yes |  | 0 | 0 | 0 | 1865.5921 | 0 | no | 0 | 0 | 0 | 1865.5921 | 0 | no | 19018.8543 | 0 | 28750 |  |  | 0 |  |  | 0 | 0 | 0 | 0 | 0 |  | 0 | 0 | 0 | 0 | 0 | 19018.8543
| 12876.0733 | 0 | no | Surplus | yes |  | 0 | 0 | 0 | 915.4903 | 0 | no | 0 | 0 | 0 | 915.4903 | 8972 | no | 12876.0733 | 0 | 22430 |  |  | 0 |  |  | 0 | 0 | 0 | 0 | 0 |  | 0 | 0 | 0 | 0 | 0 | 12876.0733 | 19527.663 | 0 | yes | Deficit |  |  | 0 | 0 | 0 | 0 | 0 |  | 0 | 0 | 0 | 0 | 0 | no |  | 0 | 28750 | no | 19527.663 | 0 | no | no | 0 | 0 | 0 | 0 | 0 |  | 0 | 0 | 0 | 0 | 0 | 19527.663
| 13142.9566 | 0 | yes | Deficit |  |  | 0 | 0 | 0 | 0 | 0 |  | 0 | 0 | 0 | 0 | 8972 | no |  | 0 | 22430 | no | 13142.9566 | 0 | no | no | 0 | 0 | 0 | 0 | 0 |  | 0 | 0 | 0 | 0 | 0 | 13142.9566 | 20651.6591 | 0 | yes | Deficit |  |  | 0 | 0 | 0 | 0 | 0 |  | 0 | 0 | 0 | 0 | 0 | no |  | 0 | 28750 | no | 20651.6591 | 0 | no | no | 0 | 0 | 0 | 0 | 0 |  | 0 | 0 | 0 | 0 | 0 | 20651.6591
| 14000.543 | 0 | yes | Deficit |  |  | 0 | 0 | 0 | 0 | 0 |  | 0 | 0 | 0 | 0 | 8972 | no |  | 0 | 22430 | no | 14000.543 | 0 | no | no | 0 | 0 | 0 | 0 | 0 |  | 0 | 0 | 0 | 0 | 0 | 14000.543 | 19586.6529 | 0 | no | Surplus | yes |  | 0 | 0 | 0 | 1065.0062 | 0 | no | 0 | 0 | 0 | 1065.0062 | 0 | no | 19586.6529 | 0 | 28750 |  |  | 0 |  |  | 0 | 0 | 0 | 0 | 0 |  | 0 | 0 | 0 | 0 | 0 | 19586.6529
| 13294.3198 | 0 | no | Surplus | yes |  | 0 | 0 | 0 | 706.2232 | 0 | no | 0 | 0 | 0 | 706.2232 | 8972 | no | 13294.3198 | 0 | 22430 |  |  | 0 |  |  | 0 | 0 | 0 | 0 | 0 |  | 0 | 0 | 0 | 0 | 0 | 13294.3198 | 19369.7386 | 0 | no | Surplus | yes |  | 0 | 0 | 0 | 216.9143 | 0 | no | 0 | 0 | 0 | 216.9143 | 0 | no | 19369.7386 | 0 | 28750 |  |  | 0 |  |  | 0 | 0 | 0 | 0 | 0 |  | 0 | 0 | 0 | 0 | 0 | 19369.7386
| 11410.294 | 0 | no | Surplus | yes |  | 0 | 0 | 0 | 1884.0258 | 0 | no | 0 | 0 | 0 | 1884.0258 | 8972 | no | 11410.294 | 0 | 22430 |  |  | 0 |  |  | 0 | 0 | 0 | 0 | 0 |  | 0 | 0 | 0 | 0 | 0 | 11410.294 | 18467.1895 | 0 | no | Surplus | yes |  | 0 | 0 | 0 | 902.5491 | 0 | no | 0 | 0 | 0 | 902.5491 | 0 | no | 18467.1895 | 0 | 28750 |  |  | 0 |  |  | 0 | 0 | 0 | 0 | 0 |  | 0 | 0 | 0 | 0 | 0 | 18467.1895
| 11558.8976 | 0 | yes | Deficit |  |  | 0 | 0 | 0 | 0 | 0 |  | 0 | 0 | 0 | 0 | 8972 | no |  | 0 | 22430 | no | 11558.8976 | 0 | no | no | 0 | 0 | 0 | 0 | 0 |  | 0 | 0 | 0 | 0 | 0 | 11558.8976 | 15701.871 | 0 | no | Surplus | yes |  | 0 | 0 | 0 | 2765.3186 | 0 | no | 0 | 0 | 0 | 2765.3186 | 0 | no | 15701.871 | 0 | 28750 |  |  | 0 |  |  | 0 | 0 | 0 | 0 | 0 |  | 0 | 0 | 0 | 0 | 0 | 15701.871
| 12548.0472 | 0 | yes | Deficit |  |  | 0 | 0 | 0 | 0 | 0 |  | 0 | 0 | 0 | 0 | 8972 | no |  | 0 | 22430 | no | 12548.0472 | 0 | no | no | 0 | 0 | 0 | 0 | 0 |  | 0 | 0 | 0 | 0 | 0 | 12548.0472 | 15958.9091 | 0 | yes | Deficit |  |  | 0 | 0 | 0 | 0 | 0 |  | 0 | 0 | 0 | 0 | 0 | no |  | 0 | 28750 | no | 15958.9091 | 0 | no | no | 0 | 0 | 0 | 0 | 0 |  | 0 | 0 | 0 | 0 | 0 | 15958.9091
| 13535.3475 | 0 | yes | Deficit |  |  | 0 | 0 | 0 | 0 | 0 |  | 0 | 0 | 0 | 0 | 8972 | no |  | 0 | 22430 | no | 13535.3475 | 0 | no | no | 0 | 0 | 0 | 0 | 0 |  | 0 | 0 | 0 | 0 | 0 | 13535.3475 | 19012.2777 | 0 | yes | Deficit |  |  | 0 | 0 | 0 | 0 | 0 |  | 0 | 0 | 0 | 0 | 0 | no |  | 0 | 28750 | no | 19012.2777 | 0 | no | no | 0 | 0 | 0 | 0 | 0 |  | 0 | 0 | 0 | 0 | 0 | 19012.2777
| 13285.2253 | 0 | no | Surplus | yes |  | 0 | 0 | 0 | 250.1222 | 0 | no | 0 | 0 | 0 | 250.1222 | 8972 | no | 13285.2253 | 0 | 22430 |  |  | 0 |  |  | 0 | 0 | 0 | 0 | 0 |  | 0 | 0 | 0 | 0 | 0 | 13285.2253 | 19588.3208 | 0 | yes | Deficit |  |  | 0 | 0 | 0 | 0 | 0 |  | 0 | 0 | 0 | 0 | 0 | no |  | 0 | 28750 | no | 19588.3208 | 0 | no | no | 0 | 0 | 0 | 0 | 0 |  | 0 | 0 | 0 | 0 | 0 | 19588.3208
| 13744.5339 | 0 | yes | Deficit |  |  | 0 | 0 | 0 | 0 | 0 |  | 0 | 0 | 0 | 0 | 8972 | no |  | 0 | 22430 | no | 13744.5339 | 0 | no | no | 0 | 0 | 0 | 0 | 0 |  | 0 | 0 | 0 | 0 | 0 | 13744.5339 | 18699.6092 | 0 | no | Surplus | yes |  | 0 | 0 | 0 | 888.7115 | 0 | no | 0 | 0 | 0 | 888.7115 | 0 | no | 18699.6092 | 0 | 28750 |  |  | 0 |  |  | 0 | 0 | 0 | 0 | 0 |  | 0 | 0 | 0 | 0 | 0 | 18699.6092
| 14008.1265 | 0 | yes | Deficit |  |  | 0 | 0 | 0 | 0 | 0 |  | 0 | 0 | 0 | 0 | 8972 | no |  | 0 | 22430 | no | 14008.1265 | 0 | no | no | 0 | 0 | 0 | 0 | 0 |  | 0 | 0 | 0 | 0 | 0 | 14008.1265 | 20200.9133 | 0 | yes | Deficit |  |  | 0 | 0 | 0 | 0 | 0 |  | 0 | 0 | 0 | 0 | 0 | no |  | 0 | 28750 | no | 20200.9133 | 0 | no | no | 0 | 0 | 0 | 0 | 0 |  | 0 | 0 | 0 | 0 | 0 | 20200.9133
| 12602.5863 | 0 | no | Surplus | yes |  | 0 | 0 | 0 | 1405.5403 | 0 | no | 0 | 0 | 0 | 1405.5403 | 8972 | no | 12602.5863 | 0 | 22430 |  |  | 0 |  |  | 0 | 0 | 0 | 0 | 0 |  | 0 | 0 | 0 | 0 | 0 | 12602.5863 | 21567.7283 | 0 | yes | Deficit |  |  | 0 | 0 | 0 | 0 | 0 |  | 0 | 0 | 0 | 0 | 0 | no |  | 0 | 28750 | no | 21567.7283 | 0 | no | no | 0 | 0 | 0 | 0 | 0 |  | 0 | 0 | 0 | 0 | 0 | 21567.7283
| 13745.6218 | 0 | yes | Deficit |  |  | 0 | 0 | 0 | 0 | 0 |  | 0 | 0 | 0 | 0 | 8972 | no |  | 0 | 22430 | no | 13745.6218 | 0 | no | no | 0 | 0 | 0 | 0 | 0 |  | 0 | 0 | 0 | 0 | 0 | 13745.6218 | 19038.9265 | 0 | no | Surplus | yes |  | 0 | 0 | 0 | 2528.8018 | 0 | no | 0 | 0 | 0 | 2528.8018 | 0 | no | 19038.9265 | 0 | 28750 |  |  | 0 |  |  | 0 | 0 | 0 | 0 | 0 |  | 0 | 0 | 0 | 0 | 0 | 19038.9265
| 13214.1187 | 0 | no | Surplus | yes |  | 0 | 0 | 0 | 531.503 | 0 | no | 0 | 0 | 0 | 531.503 | 8972 | no | 13214.1187 | 0 | 22430 |  |  | 0 |  |  | 0 | 0 | 0 | 0 | 0 |  | 0 | 0 | 0 | 0 | 0 | 13214.1187 | 20095.6059 | 0 | yes | Deficit |  |  | 0 | 0 | 0 | 0 | 0 |  | 0 | 0 | 0 | 0 | 0 | no |  | 0 | 28750 | no | 20095.6059 | 0 | no | no | 0 | 0 | 0 | 0 | 0 |  | 0 | 0 | 0 | 0 | 0 | 20095.6059
| 11814.0803 | 0 | no | Surplus | yes |  | 0 | 0 | 0 | 1400.0385 | 0 | no | 0 | 0 | 0 | 1400.0385 | 8972 | no | 11814.0803 | 0 | 22430 |  |  | 0 |  |  | 0 | 0 | 0 | 0 | 0 |  | 0 | 0 | 0 | 0 | 0 | 11814.0803 | 20085.194 | 0 | no | Surplus | yes |  | 0 | 0 | 0 | 10.4118 | 0 | no | 0 | 0 | 0 | 10.4118 | 0 | no | 20085.194 | 0 | 28750 |  |  | 0 |  |  | 0 | 0 | 0 | 0 | 0 |  | 0 | 0 | 0 | 0 | 0 | 20085.194
| 11939.577 | 0 | yes | Deficit |  |  | 0 | 0 | 0 | 0 | 0 |  | 0 | 0 | 0 | 0 | 8972 | no |  | 0 | 22430 | no | 11939.577 | 0 | no | no | 0 | 0 | 0 | 0 | 0 |  | 0 | 0 | 0 | 0 | 0 | 11939.577 | 18501.6692 | 0 | no | Surplus | yes |  | 0 | 0 | 0 | 1583.5249 | 0 | no | 0 | 0 | 0 | 1583.5249 | 0 | no | 18501.6692 | 0 | 28750 |  |  | 0 |  |  | 0 | 0 | 0 | 0 | 0 |  | 0 | 0 | 0 | 0 | 0 | 18501.6692
| 11509.7726 | 0 | no | Surplus | yes |  | 0 | 0 | 0 | 429.8043 | 0 | no | 0 | 0 | 0 | 429.8043 | 8972 | no | 11509.7726 | 0 | 22430 |  |  | 0 |  |  | 0 | 0 | 0 | 0 | 0 |  | 0 | 0 | 0 | 0 | 0 | 11509.7726 | 17494.0015 | 0 | no | Surplus | yes |  | 0 | 0 | 0 | 1007.6677 | 0 | no | 0 | 0 | 0 | 1007.6677 | 0 | no | 17494.0015 | 0 | 28750 |  |  | 0 |  |  | 0 | 0 | 0 | 0 | 0 |  | 0 | 0 | 0 | 0 | 0 | 17494.0015
| 12498.6683 | 0 | yes | Deficit |  |  | 0 | 0 | 0 | 0 | 0 |  | 0 | 0 | 0 | 0 | 8972 | no |  | 0 | 22430 | no | 12498.6683 | 0 | no | no | 0 | 0 | 0 | 0 | 0 |  | 0 | 0 | 0 | 0 | 0 | 12498.6683 | 16769.8792 | 0 | no | Surplus | yes |  | 0 | 0 | 0 | 724.1223 | 0 | no | 0 | 0 | 0 | 724.1223 | 0 | no | 16769.8792 | 0 | 28750 |  |  | 0 |  |  | 0 | 0 | 0 | 0 | 0 |  | 0 | 0 | 0 | 0 | 0 | 16769.8792
| 12400.8577 | 0 | no | Surplus | yes |  | 0 | 0 | 0 | 97.8106 | 0 | no | 0 | 0 | 0 | 97.8106 | 8972 | no | 12400.8577 | 0 | 22430 |  |  | 0 |  |  | 0 | 0 | 0 | 0 | 0 |  | 0 | 0 | 0 | 0 | 0 | 12400.8577 | 18875.2448 | 0 | yes | Deficit |  |  | 0 | 0 | 0 | 0 | 0 |  | 0 | 0 | 0 | 0 | 0 | no |  | 0 | 28750 | no | 18875.2448 | 0 | no | no | 0 | 0 | 0 | 0 | 0 |  | 0 | 0 | 0 | 0 | 0 | 18875.2448
| 11344.9258 | 0 | no | Surplus | yes |  | 0 | 0 | 0 | 1055.9319 | 0 | no | 0 | 0 | 0 | 1055.9319 | 8972 | no | 11344.9258 | 0 | 22430 |  |  | 0 |  |  | 0 | 0 | 0 | 0 | 0 |  | 0 | 0 | 0 | 0 | 0 | 11344.9258 | 19353.3407 | 0 | yes | Deficit |  |  | 0 | 0 | 0 | 0 | 0 |  | 0 | 0 | 0 | 0 | 0 | no |  | 0 | 28750 | no | 19353.3407 | 0 | no | no | 0 | 0 | 0 | 0 | 0 |  | 0 | 0 | 0 | 0 | 0 | 19353.3407
| 11210.5236 | 0 | no | Surplus | yes |  | 0 | 0 | 0 | 134.4022 | 0 | no | 0 | 0 | 0 | 134.4022 | 8972 | no | 11210.5236 | 0 | 22430 |  |  | 0 |  |  | 0 | 0 | 0 | 0 | 0 |  | 0 | 0 | 0 | 0 | 0 | 11210.5236 | 17614.2915 | 0 | no | Surplus | yes |  | 0 | 0 | 0 | 1739.0492 | 0 | no | 0 | 0 | 0 | 1739.0492 | 0 | no | 17614.2915 | 0 | 28750 |  |  | 0 |  |  | 0 | 0 | 0 | 0 | 0 |  | 0 | 0 | 0 | 0 | 0 | 17614.2915
| 11993.7424 | 0 | yes | Deficit |  |  | 0 | 0 | 0 | 0 | 0 |  | 0 | 0 | 0 | 0 | 8972 | no |  | 0 | 22421.0473 | no | 11993.7424 | 0 | no | no | 0 | 0 | 0 | 0 | 0 |  | 0 | 0 | 0 | 0 | 0 | 11993.7424 | 19637.6828 | 0 | yes | Deficit |  |  | 0 | 0 | 0 | 0 | 0 |  | 0 | 0 | 0 | 0 | 0 | no |  | 0 | 28750 | no | 19637.6828 | 0 | no | no | 0 | 0 | 0 | 0 | 0 |  | 0 | 0 | 0 | 0 | 0 | 19637.6828
| 13910.3794 | 0 | yes | Deficit |  |  | 0 | 0 | 0 | 0 | 0 |  | 0 | 0 | 0 | 0 | 8972 | no |  | 0 | 22430 | no | 13910.3794 | 0 | no | no | 0 | 0 | 0 | 0 | 0 |  | 0 | 0 | 0 | 0 | 0 | 13910.3794 | 17992.2362 | 0 | no | Surplus | yes |  | 0 | 0 | 0 | 1645.4466 | 0 | no | 0 | 0 | 0 | 1645.4466 | 0 | no | 17992.2362 | 0 | 28750 |  |  | 0 |  |  | 0 | 0 | 0 | 0 | 0 |  | 0 | 0 | 0 | 0 | 0 | 17992.2362
| 15622.7575 | 0 | yes | Deficit |  |  | 0 | 0 | 0 | 0 | 0 |  | 0 | 0 | 0 | 0 | 8972 | no |  | 0 | 22430 | no | 15622.7575 | 0 | no | no | 0 | 0 | 0 | 0 | 0 |  | 0 | 0 | 0 | 0 | 0 | 15622.7575 | 14493.8489 | 0 | no | Surplus | yes |  | 0 | 0 | 0 | 3498.3873 | 0 | no | 0 | 0 | 0 | 3498.3873 | 0 | no | 14493.8489 | 0 | 28750 |  |  | 0 |  |  | 0 | 0 | 0 | 0 | 0 |  | 0 | 0 | 0 | 0 | 0 | 14493.8489
| 15947.1712 | 0 | yes | Deficit |  |  | 0 | 0 | 0 | 0 | 0 |  | 0 | 0 | 0 | 0 | 8972 | no |  | 0 | 22430 | no | 15947.1712 | 0 | no | no | 0 | 0 | 0 | 0 | 0 |  | 0 | 0 | 0 | 0 | 0 | 15947.1712 | 16669.815 | 0 | yes | Deficit |  |  | 0 | 0 | 0 | 0 | 0 |  | 0 | 0 | 0 | 0 | 0 | no |  | 0 | 28750 | no | 16669.815 | 0 | no | no | 0 | 0 | 0 | 0 | 0 |  | 0 | 0 | 0 | 0 | 0 | 16669.815
| 14358.5328 | 0 | no | Surplus | yes |  | 0 | 0 | 0 | 1588.6384 | 0 | no | 0 | 0 | 0 | 1588.6384 | 8972 | no | 14358.5328 | 0 | 22430 |  |  | 0 |  |  | 0 | 0 | 0 | 0 | 0 |  | 0 | 0 | 0 | 0 | 0 | 14358.5328 | 17818.8713 | 0 | yes | Deficit |  |  | 0 | 0 | 0 | 0 | 0 |  | 0 | 0 | 0 | 0 | 0 | no |  | 0 | 28750 | no | 17818.8713 | 0 | no | no | 0 | 0 | 0 | 0 | 0 |  | 0 | 0 | 0 | 0 | 0 | 17818.8713
| 12989.8396 | 0 | no | Surplus | yes |  | 0 | 0 | 0 | 1368.6932 | 0 | no | 0 | 0 | 0 | 1368.6932 | 8972 | no | 12989.8396 | 0 | 22430 |  |  | 0 |  |  | 0 | 0 | 0 | 0 | 0 |  | 0 | 0 | 0 | 0 | 0 | 12989.8396 | 17813.8944 | 0 | no | Surplus | yes |  | 0 | 0 | 0 | 4.9768 | 0 | no | 0 | 0 | 0 | 4.9768 | 0 | no | 17813.8944 | 0 | 28750 |  |  | 0 |  |  | 0 | 0 | 0 | 0 | 0 |  | 0 | 0 | 0 | 0 | 0 | 17813.8944
| 15732.3792 | 0 | yes | Deficit |  |  | 0 | 0 | 0 | 0 | 0 |  | 0 | 0 | 0 | 0 | 8972 | no |  | 0 | 22430 | no | 15732.3792 | 0 | no | no | 0 | 0 | 0 | 0 | 0 |  | 0 | 0 | 0 | 0 | 0 | 15732.3792 | 20842.4862 | 0 | yes | Deficit |  |  | 0 | 0 | 0 | 0 | 0 |  | 0 | 0 | 0 | 0 | 0 | no |  | 0 | 28750 | no | 20842.4862 | 0 | no | no | 0 | 0 | 0 | 0 | 0 |  | 0 | 0 | 0 | 0 | 0 | 20842.4862
| 16884.0334 | 0 | yes | Deficit |  |  | 0 | 0 | 0 | 0 | 0 |  | 0 | 0 | 0 | 0 | 8972 | no |  | 0 | 22430 | no | 16884.0334 | 0 | no | no | 0 | 0 | 0 | 0 | 0 |  | 0 | 0 | 0 | 0 | 0 | 16884.0334 | 19928.4143 | 0 | no | Surplus | yes |  | 0 | 0 | 0 | 914.0719 | 0 | no | 0 | 0 | 0 | 914.0719 | 0 | no | 19928.4143 | 0 | 28750 |  |  | 0 |  |  | 0 | 0 | 0 | 0 | 0 |  | 0 | 0 | 0 | 0 | 0 | 19928.4143
| 15159.9114 | 0 | no | Surplus | yes |  | 0 | 0 | 0 | 1724.1221 | 0 | no | 0 | 0 | 0 | 1724.1221 | 8972 | no | 15159.9114 | 0 | 22430 |  |  | 0 |  |  | 0 | 0 | 0 | 0 | 0 |  | 0 | 0 | 0 | 0 | 0 | 15159.9114 | 18136.2992 | 0 | no | Surplus | yes |  | 0 | 0 | 0 | 1792.115 | 0 | no | 0 | 0 | 0 | 1792.115 | 0 | no | 18136.2992 | 0 | 28750 |  |  | 0 |  |  | 0 | 0 | 0 | 0 | 0 |  | 0 | 0 | 0 | 0 | 0 | 18136.2992
| 14080.1062 | 0 | no | Surplus | yes |  | 0 | 0 | 0 | 1079.8052 | 0 | no | 0 | 0 | 0 | 1079.8052 | 8972 | no | 14080.1062 | 0 | 22430 |  |  | 0 |  |  | 0 | 0 | 0 | 0 | 0 |  | 0 | 0 | 0 | 0 | 0 | 14080.1062 | 19249.7879 | 0 | yes | Deficit |  |  | 0 | 0 | 0 | 0 | 0 |  | 0 | 0 | 0 | 0 | 0 | no |  | 0 | 28750 | no | 19249.7879 | 0 | no | no | 0 | 0 | 0 | 0 | 0 |  | 0 | 0 | 0 | 0 | 0 | 19249.7879
| 14256.0221 | 0 | yes | Deficit |  |  | 0 | 0 | 0 | 0 | 0 |  | 0 | 0 | 0 | 0 | 8972 | no |  | 0 | 22430 | no | 14256.0221 | 0 | no | no | 0 | 0 | 0 | 0 | 0 |  | 0 | 0 | 0 | 0 | 0 | 14256.0221 | 19766.4999 | 0 | yes | Deficit |  |  | 0 | 0 | 0 | 0 | 0 |  | 0 | 0 | 0 | 0 | 0 | no |  | 0 | 28750 | no | 19766.4999 | 0 | no | no | 0 | 0 | 0 | 0 | 0 |  | 0 | 0 | 0 | 0 | 0 | 19766.4999
| 14493.618 | 0 | yes | Deficit |  |  | 0 | 0 | 0 | 0 | 0 |  | 0 | 0 | 0 | 0 | 8972 | no |  | 0 | 22430 | no | 14493.618 | 0 | no | no | 0 | 0 | 0 | 0 | 0 |  | 0 | 0 | 0 | 0 | 0 | 14493.618 | 16167.2536 | 0 | no | Surplus | yes |  | 0 | 0 | 0 | 3599.2462 | 0 | no | 0 | 0 | 0 | 3599.2462 | 0 | no | 16167.2536 | 0 | 28750 |  |  | 0 |  |  | 0 | 0 | 0 | 0 | 0 |  | 0 | 0 | 0 | 0 | 0 | 16167.2536
| 15575.6362 | 0 | yes | Deficit |  |  | 0 | 0 | 0 | 0 | 0 |  | 0 | 0 | 0 | 0 | 8972 | no |  | 0 | 22430 | no | 15575.6362 | 0 | no | no | 0 | 0 | 0 | 0 | 0 |  | 0 | 0 | 0 | 0 | 0 | 15575.6362 | 16662.9673 | 0 | yes | Deficit |  |  | 0 | 0 | 0 | 0 | 0 |  | 0 | 0 | 0 | 0 | 0 | no |  | 0 | 28750 | no | 16662.9673 | 0 | no | no | 0 | 0 | 0 | 0 | 0 |  | 0 | 0 | 0 | 0 | 0 | 16662.9673
| 14790.0445 | 0 | no | Surplus | yes |  | 0 | 0 | 0 | 785.5917 | 0 | no | 0 | 0 | 0 | 785.5917 | 8972 | no | 14790.0445 | 0 | 22430 |  |  | 0 |  |  | 0 | 0 | 0 | 0 | 0 |  | 0 | 0 | 0 | 0 | 0 | 14790.0445 | 15419.4955 | 0 | no | Surplus | yes |  | 0 | 0 | 0 | 1243.4717 | 0 | no | 0 | 0 | 0 | 1243.4717 | 0 | no | 15419.4955 | 0 | 28750 |  |  | 0 |  |  | 0 | 0 | 0 | 0 | 0 |  | 0 | 0 | 0 | 0 | 0 | 15419.4955
| 15401.9492 | 0 | yes | Deficit |  |  | 0 | 0 | 0 | 0 | 0 |  | 0 | 0 | 0 | 0 | 8972 | no |  | 0 | 22430 | no | 15401.9492 | 0 | no | no | 0 | 0 | 0 | 0 | 0 |  | 0 | 0 | 0 | 0 | 0 | 15401.9492 | 15929.7024 | 0 | yes | Deficit |  |  | 0 | 0 | 0 | 0 | 0 |  | 0 | 0 | 0 | 0 | 0 | no |  | 0 | 28750 | no | 15929.7024 | 0 | no | no | 0 | 0 | 0 | 0 | 0 |  | 0 | 0 | 0 | 0 | 0 | 15929.7024
| 16427.2527 | 0 | yes | Deficit |  |  | 0 | 0 | 0 | 0 | 0 |  | 0 | 0 | 0 | 0 | 8972 | no |  | 0 | 22430 | no | 16427.2527 | 0 | no | no | 0 | 0 | 0 | 0 | 0 |  | 0 | 0 | 0 | 0 | 0 | 16427.2527 | 18764.9103 | 0 | yes | Deficit |  |  | 0 | 0 | 0 | 0 | 0 |  | 0 | 0 | 0 | 0 | 0 | no |  | 0 | 28750 | no | 18764.9103 | 0 | no | no | 0 | 0 | 0 | 0 | 0 |  | 0 | 0 | 0 | 0 | 0 | 18764.9103
| 15974.7952 | 0 | no | Surplus | yes |  | 0 | 0 | 0 | 452.4575 | 0 | no | 0 | 0 | 0 | 452.4575 | 8972 | no | 15974.7952 | 0 | 22430 |  |  | 0 |  |  | 0 | 0 | 0 | 0 | 0 |  | 0 | 0 | 0 | 0 | 0 | 15974.7952 | 19254.3467 | 0 | yes | Deficit |  |  | 0 | 0 | 0 | 0 | 0 |  | 0 | 0 | 0 | 0 | 0 | no |  | 0 | 28750 | no | 19254.3467 | 0 | no | no | 0 | 0 | 0 | 0 | 0 |  | 0 | 0 | 0 | 0 | 0 | 19254.3467
| 16188.6134 | 0 | yes | Deficit |  |  | 0 | 0 | 0 | 0 | 0 |  | 0 | 0 | 0 | 0 | 8972 | no |  | 0 | 22430 | no | 16188.6134 | 0 | no | no | 0 | 0 | 0 | 0 | 0 |  | 0 | 0 | 0 | 0 | 0 | 16188.6134 | 18404.0949 | 0 | no | Surplus | yes |  | 0 | 0 | 0 | 850.2518 | 0 | no | 0 | 0 | 0 | 850.2518 | 0 | no | 18404.0949 | 0 | 28750 |  |  | 0 |  |  | 0 | 0 | 0 | 0 | 0 |  | 0 | 0 | 0 | 0 | 0 | 18404.0949
| 15723.6066 | 0 | no | Surplus | yes |  | 0 | 0 | 0 | 465.0068 | 0 | no | 0 | 0 | 0 | 465.0068 | 8972 | no | 15723.6066 | 0 | 22430 |  |  | 0 |  |  | 0 | 0 | 0 | 0 | 0 |  | 0 | 0 | 0 | 0 | 0 | 15723.6066 | 20025.0145 | 0 | yes | Deficit |  |  | 0 | 0 | 0 | 0 | 0 |  | 0 | 0 | 0 | 0 | 0 | no |  | 0 | 28750 | no | 20025.0145 | 0 | no | no | 0 | 0 | 0 | 0 | 0 |  | 0 | 0 | 0 | 0 | 0 | 20025.0145
| 16030.8309 | 0 | yes | Deficit |  |  | 0 | 0 | 0 | 0 | 0 |  | 0 | 0 | 0 | 0 | 8972 | no |  | 0 | 22430 | no | 16030.8309 | 0 | no | no | 0 | 0 | 0 | 0 | 0 |  | 0 | 0 | 0 | 0 | 0 | 16030.8309 | 21047.6975 | 0 | yes | Deficit |  |  | 0 | 0 | 0 | 0 | 0 |  | 0 | 0 | 0 | 0 | 0 | no |  | 0 | 28750 | no | 21047.6975 | 0 | no | no | 0 | 0 | 0 | 0 | 0 |  | 0 | 0 | 0 | 0 | 0 | 21047.6975
| 16402.8689 | 0 | yes | Deficit |  |  | 0 | 0 | 0 | 0 | 0 |  | 0 | 0 | 0 | 0 | 8972 | no |  | 0 | 22430 | no | 16402.8689 | 0 | no | no | 0 | 0 | 0 | 0 | 0 |  | 0 | 0 | 0 | 0 | 0 | 16402.8689 | 21165.4715 | 0 | yes | Deficit |  |  | 0 | 0 | 0 | 0 | 0 |  | 0 | 0 | 0 | 0 | 0 | no |  | 0 | 28750 | no | 21165.4715 | 0 | no | no | 0 | 0 | 0 | 0 | 0 |  | 0 | 0 | 0 | 0 | 0 | 21165.4715
| 16591.3617 | 0 | yes | Deficit |  |  | 0 | 0 | 0 | 0 | 0 |  | 0 | 0 | 0 | 0 | 8972 | no |  | 0 | 22430 | no | 16591.3617 | 0 | no | no | 0 | 0 | 0 | 0 | 0 |  | 0 | 0 | 0 | 0 | 0 | 16591.3617 | 20665.8443 | 0 | no | Surplus | yes |  | 0 | 0 | 0 | 499.6272 | 0 | no | 0 | 0 | 0 | 499.6272 | 0 | no | 20665.8443 | 0 | 28750 |  |  | 0 |  |  | 0 | 0 | 0 | 0 | 0 |  | 0 | 0 | 0 | 0 | 0 | 20665.8443
| 16774.367 | 0 | yes | Deficit |  |  | 0 | 0 | 0 | 0 | 0 |  | 0 | 0 | 0 | 0 | 8972 | no |  | 0 | 22430 | no | 16774.367 | 0 | no | no | 0 | 0 | 0 | 0 | 0 |  | 0 | 0 | 0 | 0 | 0 | 16774.367 | 20257.1689 | 0 | no | Surplus | yes |  | 0 | 0 | 0 | 408.6754 | 0 | no | 0 | 0 | 0 | 408.6754 | 0 | no | 20257.1689 | 0 | 28750 |  |  | 0 |  |  | 0 | 0 | 0 | 0 | 0 |  | 0 | 0 | 0 | 0 | 0 | 20257.1689
| 16428.1026 | 0 | no | Surplus | yes |  | 0 | 0 | 0 | 346.2643 | 0 | no | 0 | 0 | 0 | 346.2643 | 8972 | no | 16428.1026 | 0 | 22430 |  |  | 0 |  |  | 0 | 0 | 0 | 0 | 0 |  | 0 | 0 | 0 | 0 | 0 | 16428.1026 | 21399.3936 | 0 | yes | Deficit |  |  | 0 | 0 | 0 | 0 | 0 |  | 0 | 0 | 0 | 0 | 0 | no |  | 0 | 28750 | no | 21399.3936 | 0 | no | no | 0 | 0 | 0 | 0 | 0 |  | 0 | 0 | 0 | 0 | 0 | 21399.3936
| 15800.2892 | 0 | no | Surplus | yes |  | 0 | 0 | 0 | 627.8135 | 0 | no | 0 | 0 | 0 | 627.8135 | 8972 | no | 15800.2892 | 0 | 22430 |  |  | 0 |  |  | 0 | 0 | 0 | 0 | 0 |  | 0 | 0 | 0 | 0 | 0 | 15800.2892 | 20739.9478 | 0 | no | Surplus | yes |  | 0 | 0 | 0 | 659.4457 | 0 | no | 0 | 0 | 0 | 659.4457 | 0 | no | 20739.9478 | 0 | 28750 |  |  | 0 |  |  | 0 | 0 | 0 | 0 | 0 |  | 0 | 0 | 0 | 0 | 0 | 20739.9478
| 16248.7435 | 0 | yes | Deficit |  |  | 0 | 0 | 0 | 0 | 0 |  | 0 | 0 | 0 | 0 | 8972 | no |  | 0 | 22430 | no | 16248.7435 | 0 | no | no | 0 | 0 | 0 | 0 | 0 |  | 0 | 0 | 0 | 0 | 0 | 16248.7435 | 18827.0539 | 0 | no | Surplus | yes |  | 0 | 0 | 0 | 1912.8939 | 0 | no | 0 | 0 | 0 | 1912.8939 | 0 | no | 18827.0539 | 0 | 28750 |  |  | 0 |  |  | 0 | 0 | 0 | 0 | 0 |  | 0 | 0 | 0 | 0 | 0 | 18827.0539
| 16630.193 | 0 | yes | Deficit |  |  | 0 | 0 | 0 | 0 | 0 |  | 0 | 0 | 0 | 0 | 8972 | no |  | 0 | 22430 | no | 16630.193 | 0 | no | no | 0 | 0 | 0 | 0 | 0 |  | 0 | 0 | 0 | 0 | 0 | 16630.193 | 20741.6877 | 0 | yes | Deficit |  |  | 0 | 0 | 0 | 0 | 0 |  | 0 | 0 | 0 | 0 | 0 | no |  | 0 | 28750 | no | 20741.6877 | 0 | no | no | 0 | 0 | 0 | 0 | 0 |  | 0 | 0 | 0 | 0 | 0 | 20741.6877
| 17048.3343 | 0 | yes | Deficit |  |  | 0 | 0 | 0 | 0 | 0 |  | 0 | 0 | 0 | 0 | 8972 | no |  | 0 | 22430 | no | 17048.3343 | 0 | no | no | 0 | 0 | 0 | 0 | 0 |  | 0 | 0 | 0 | 0 | 0 | 17048.3343 | 21607.537 | 0 | yes | Deficit |  |  | 0 | 0 | 0 | 0 | 0 |  | 0 | 0 | 0 | 0 | 0 | no |  | 0 | 28750 | no | 21607.537 | 0 | no | no | 0 | 0 | 0 | 0 | 0 |  | 0 | 0 | 0 | 0 | 0 | 21607.537
| 16678.22 | 0 | no | Surplus | yes |  | 0 | 0 | 0 | 370.1142 | 0 | no | 0 | 0 | 0 | 370.1142 | 8972 | no | 16678.22 | 0 | 22430 |  |  | 0 |  |  | 0 | 0 | 0 | 0 | 0 |  | 0 | 0 | 0 | 0 | 0 | 16678.22 | 20526.1714 | 0 | no | Surplus | yes |  | 0 | 0 | 0 | 1081.3655 | 0 | no | 0 | 0 | 0 | 1081.3655 | 0 | no | 20526.1714 | 0 | 28750 |  |  | 0 |  |  | 0 | 0 | 0 | 0 | 0 |  | 0 | 0 | 0 | 0 | 0 | 20526.1714
| 15963.6384 | 0 | no | Surplus | yes |  | 0 | 0 | 0 | 714.5816 | 0 | no | 0 | 0 | 0 | 714.5816 | 8972 | no | 15963.6384 | 0 | 22430 |  |  | 0 |  |  | 0 | 0 | 0 | 0 | 0 |  | 0 | 0 | 0 | 0 | 0 | 15963.6384 | 21419.7921 | 0 | yes | Deficit |  |  | 0 | 0 | 0 | 0 | 0 |  | 0 | 0 | 0 | 0 | 0 | no |  | 0 | 28750 | no | 21419.7921 | 0 | no | no | 0 | 0 | 0 | 0 | 0 |  | 0 | 0 | 0 | 0 | 0 | 21419.7921
| 17267.4156 | 0 | yes | Deficit |  |  | 0 | 0 | 0 | 0 | 0 |  | 0 | 0 | 0 | 0 | 8972 | no |  | 0 | 22430 | no | 17267.4156 | 0 | no | no | 0 | 0 | 0 | 0 | 0 |  | 0 | 0 | 0 | 0 | 0 | 17267.4156 | 20022.0482 | 0 | no | Surplus | yes |  | 0 | 0 | 0 | 1397.7439 | 0 | no | 0 | 0 | 0 | 1397.7439 | 0 | no | 20022.0482 | 0 | 28750 |  |  | 0 |  |  | 0 | 0 | 0 | 0 | 0 |  | 0 | 0 | 0 | 0 | 0 | 20022.0482
| 16815.9641 | 0 | no | Surplus | yes |  | 0 | 0 | 0 | 451.4515 | 0 | no | 0 | 0 | 0 | 451.4515 | 8972 | no | 16815.9641 | 0 | 22430 |  |  | 0 |  |  | 0 | 0 | 0 | 0 | 0 |  | 0 | 0 | 0 | 0 | 0 | 16815.9641 | 20229.168 | 0 | yes | Deficit |  |  | 0 | 0 | 0 | 0 | 0 |  | 0 | 0 | 0 | 0 | 0 | no |  | 0 | 28750 | no | 20229.168 | 0 | no | no | 0 | 0 | 0 | 0 | 0 |  | 0 | 0 | 0 | 0 | 0 | 20229.168
| 17188.4098 | 0 | yes | Deficit |  |  | 0 | 0 | 0 | 0 | 0 |  | 0 | 0 | 0 | 0 | 8972 | no |  | 0 | 22430 | no | 17188.4098 | 0 | no | no | 0 | 0 | 0 | 0 | 0 |  | 0 | 0 | 0 | 0 | 0 | 17188.4098 | 23133.4029 | 0 | yes | Deficit |  |  | 0 | 0 | 0 | 0 | 0 |  | 0 | 0 | 0 | 0 | 0 | no |  | 0 | 28750 | no | 23133.4029 | 0 | no | no | 0 | 0 | 0 | 0 | 0 |  | 0 | 0 | 0 | 0 | 0 | 23133.4029
| 17390.985 | 0 | yes | Deficit |  |  | 0 | 0 | 0 | 0 | 0 |  | 0 | 0 | 0 | 0 | 8972 | no |  | 0 | 22430 | no | 17390.985 | 0 | no | no | 0 | 0 | 0 | 0 | 0 |  | 0 | 0 | 0 | 0 | 0 | 17390.985 | 18556.9524 | 0 | no | Surplus | yes |  | 0 | 0 | 0 | 4576.4506 | 0 | no | 0 | 0 | 0 | 4576.4506 | 0 | no | 18556.9524 | 0 | 28750 |  |  | 0 |  |  | 0 | 0 | 0 | 0 | 0 |  | 0 | 0 | 0 | 0 | 0 | 18556.9524
| 17193.9965 | 0 | no | Surplus | yes |  | 0 | 0 | 0 | 196.9885 | 0 | no | 0 | 0 | 0 | 196.9885 | 8972 | no | 17193.9965 | 0 | 22430 |  |  | 0 |  |  | 0 | 0 | 0 | 0 | 0 |  | 0 | 0 | 0 | 0 | 0 | 17193.9965 | 19109.2916 | 0 | yes | Deficit |  |  | 0 | 0 | 0 | 0 | 0 |  | 0 | 0 | 0 | 0 | 0 | no |  | 0 | 28750 | no | 19109.2916 | 0 | no | no | 0 | 0 | 0 | 0 | 0 |  | 0 | 0 | 0 | 0 | 0 | 19109.2916
| 17290.601 | 0 | yes | Deficit |  |  | 0 | 0 | 0 | 0 | 0 |  | 0 | 0 | 0 | 0 | 8972 | no |  | 0 | 22430 | no | 17290.601 | 0 | no | no | 0 | 0 | 0 | 0 | 0 |  | 0 | 0 | 0 | 0 | 0 | 17290.601 | 18301.1123 | 0 | no | Surplus | yes |  | 0 | 0 | 0 | 808.1793 | 0 | no | 0 | 0 | 0 | 808.1793 | 0 | no | 18301.1123 | 0 | 28750 |  |  | 0 |  |  | 0 | 0 | 0 | 0 | 0 |  | 0 | 0 | 0 | 0 | 0 | 18301.1123
| 16709.4094 | 0 | no | Surplus | yes |  | 0 | 0 | 0 | 581.1916 | 0 | no | 0 | 0 | 0 | 581.1916 | 8972 | no | 16709.4094 | 0 | 22430 |  |  | 0 |  |  | 0 | 0 | 0 | 0 | 0 |  | 0 | 0 | 0 | 0 | 0 | 16709.4094 | 17910.2651 | 0 | no | Surplus | yes |  | 0 | 0 | 0 | 390.8472 | 0 | no | 0 | 0 | 0 | 390.8472 | 0 | no | 17910.2651 | 0 | 28750 |  |  | 0 |  |  | 0 | 0 | 0 | 0 | 0 |  | 0 | 0 | 0 | 0 | 0 | 17910.2651
| 16670.2034 | 0 | no | Surplus | yes |  | 0 | 0 | 0 | 39.206 | 0 | no | 0 | 0 | 0 | 39.206 | 8972 | no | 16670.2034 | 0 | 22430 |  |  | 0 |  |  | 0 | 0 | 0 | 0 | 0 |  | 0 | 0 | 0 | 0 | 0 | 16670.2034 | 18842.2657 | 0 | yes | Deficit |  |  | 0 | 0 | 0 | 0 | 0 |  | 0 | 0 | 0 | 0 | 0 | no |  | 0 | 28750 | no | 18842.2657 | 0 | no | no | 0 | 0 | 0 | 0 | 0 |  | 0 | 0 | 0 | 0 | 0 | 18842.2657
| 15966.1377 | 0 | no | Surplus | yes |  | 0 | 0 | 0 | 704.0657 | 0 | no | 0 | 0 | 0 | 704.0657 | 8972 | no | 15966.1377 | 0 | 22430 |  |  | 0 |  |  | 0 | 0 | 0 | 0 | 0 |  | 0 | 0 | 0 | 0 | 0 | 15966.1377 | 21396.2074 | 0 | yes | Deficit |  |  | 0 | 0 | 0 | 0 | 0 |  | 0 | 0 | 0 | 0 | 0 | no |  | 0 | 28750 | no | 21396.2074 | 0 | no | no | 0 | 0 | 0 | 0 | 0 |  | 0 | 0 | 0 | 0 | 0 | 21396.2074
| 16436.1686 | 0 | yes | Deficit |  |  | 0 | 0 | 0 | 0 | 0 |  | 0 | 0 | 0 | 0 | 8972 | no |  | 0 | 22430 | no | 16436.1686 | 0 | no | no | 0 | 0 | 0 | 0 | 0 |  | 0 | 0 | 0 | 0 | 0 | 16436.1686 | 18072.1824 | 0 | no | Surplus | yes |  | 0 | 0 | 0 | 3324.025 | 0 | no | 0 | 0 | 0 | 3324.025 | 0 | no | 18072.1824 | 0 | 28750 |  |  | 0 |  |  | 0 | 0 | 0 | 0 | 0 |  | 0 | 0 | 0 | 0 | 0 | 18072.1824
| 16589.5986 | 0 | yes | Deficit |  |  | 0 | 0 | 0 | 0 | 0 |  | 0 | 0 | 0 | 0 | 8972 | no |  | 0 | 22430 | no | 16589.5986 | 0 | no | no | 0 | 0 | 0 | 0 | 0 |  | 0 | 0 | 0 | 0 | 0 | 16589.5986 | 17803.3546 | 0 | no | Surplus | yes |  | 0 | 0 | 0 | 268.8278 | 0 | no | 0 | 0 | 0 | 268.8278 | 0 | no | 17803.3546 | 0 | 28750 |  |  | 0 |  |  | 0 | 0 | 0 | 0 | 0 |  | 0 | 0 | 0 | 0 | 0 | 17803.3546
| 16308.8319 | 0 | no | Surplus | yes |  | 0 | 0 | 0 | 280.7668 | 0 | no | 0 | 0 | 0 | 280.7668 | 8972 | no | 16308.8319 | 0 | 22430 |  |  | 0 |  |  | 0 | 0 | 0 | 0 | 0 |  | 0 | 0 | 0 | 0 | 0 | 16308.8319 | 18481.9941 | 0 | yes | Deficit |  |  | 0 | 0 | 0 | 0 | 0 |  | 0 | 0 | 0 | 0 | 0 | no |  | 0 | 28750 | no | 18481.9941 | 0 | no | no | 0 | 0 | 0 | 0 | 0 |  | 0 | 0 | 0 | 0 | 0 | 18481.9941
| 13109.8009 | 0 | no | Surplus | yes |  | 0 | 0 | 0 | 3199.0309 | 0 | no | 0 | 0 | 0 | 3199.0309 | 8972 | no | 13109.8009 | 0 | 22430 |  |  | 0 |  |  | 0 | 0 | 0 | 0 | 0 |  | 0 | 0 | 0 | 0 | 0 | 13109.8009 | 18115.3886 | 0 | no | Surplus | yes |  | 0 | 0 | 0 | 366.6055 | 0 | no | 0 | 0 | 0 | 366.6055 | 0 | no | 18115.3886 | 0 | 28750 |  |  | 0 |  |  | 0 | 0 | 0 | 0 | 0 |  | 0 | 0 | 0 | 0 | 0 | 18115.3886
| 13457.4402 | 0 | yes | Deficit |  |  | 0 | 0 | 0 | 0 | 0 |  | 0 | 0 | 0 | 0 | 8972 | no |  | 0 | 22430 | no | 13457.4402 | 0 | no | no | 0 | 0 | 0 | 0 | 0 |  | 0 | 0 | 0 | 0 | 0 | 13457.4402 | 17009.5184 | 0 | no | Surplus | yes |  | 0 | 0 | 0 | 1105.8702 | 0 | no | 0 | 0 | 0 | 1105.8702 | 0 | no | 17009.5184 | 0 | 28750 |  |  | 0 |  |  | 0 | 0 | 0 | 0 | 0 |  | 0 | 0 | 0 | 0 | 0 | 17009.5184
| 14090.7728 | 0 | yes | Deficit |  |  | 0 | 0 | 0 | 0 | 0 |  | 0 | 0 | 0 | 0 | 8972 | no |  | 0 | 22430 | no | 14090.7728 | 0 | no | no | 0 | 0 | 0 | 0 | 0 |  | 0 | 0 | 0 | 0 | 0 | 14090.7728 | 14817.9172 | 0 | no | Surplus | yes |  | 0 | 0 | 0 | 2191.6012 | 0 | no | 0 | 0 | 0 | 2191.6012 | 0 | no | 14817.9172 | 0 | 28750 |  |  | 0 |  |  | 0 | 0 | 0 | 0 | 0 |  | 0 | 0 | 0 | 0 | 0 | 14817.9172
| 14087.9114 | 0 | no | Surplus | yes |  | 0 | 0 | 0 | 2.8614 | 0 | no | 0 | 0 | 0 | 2.8614 | 8972 | no | 14087.9114 | 0 | 22430 |  |  | 0 |  |  | 0 | 0 | 0 | 0 | 0 |  | 0 | 0 | 0 | 0 | 0 | 14087.9114 | 14150.684 | 0 | no | Surplus | yes |  | 0 | 0 | 0 | 667.2332 | 0 | no | 0 | 0 | 0 | 667.2332 | 0 | no | 14150.684 | 0 | 28750 |  |  | 0 |  |  | 0 | 0 | 0 | 0 | 0 |  | 0 | 0 | 0 | 0 | 0 | 14150.684
| 13092.3122 | 0 | no | Surplus | yes |  | 0 | 0 | 0 | 995.5992 | 0 | no | 0 | 0 | 0 | 995.5992 | 8972 | no | 13092.3122 | 0 | 22430 |  |  | 0 |  |  | 0 | 0 | 0 | 0 | 0 |  | 0 | 0 | 0 | 0 | 0 | 13092.3122 | 14772.1414 | 0 | yes | Deficit |  |  | 0 | 0 | 0 | 0 | 0 |  | 0 | 0 | 0 | 0 | 0 | no |  | 0 | 28750 | no | 14772.1414 | 0 | no | no | 0 | 0 | 0 | 0 | 0 |  | 0 | 0 | 0 | 0 | 0 | 14772.1414
| 15274.3635 | 0 | yes | Deficit |  |  | 0 | 0 | 0 | 0 | 0 |  | 0 | 0 | 0 | 0 | 8972 | no |  | 0 | 22430 | no | 15274.3635 | 0 | no | no | 0 | 0 | 0 | 0 | 0 |  | 0 | 0 | 0 | 0 | 0 | 15274.3635 | 16378.752 | 0 | yes | Deficit |  |  | 0 | 0 | 0 | 0 | 0 |  | 0 | 0 | 0 | 0 | 0 | no |  | 0 | 28750 | no | 16378.752 | 0 | no | no | 0 | 0 | 0 | 0 | 0 |  | 0 | 0 | 0 | 0 | 0 | 16378.752
| 12845.3229 | 0 | no | Surplus | yes |  | 0 | 0 | 0 | 2429.0406 | 0 | no | 0 | 0 | 0 | 2429.0406 | 8972 | no | 12845.3229 | 0 | 22430 |  |  | 0 |  |  | 0 | 0 | 0 | 0 | 0 |  | 0 | 0 | 0 | 0 | 0 | 12845.3229 | 18651.1674 | 0 | yes | Deficit |  |  | 0 | 0 | 0 | 0 | 0 |  | 0 | 0 | 0 | 0 | 0 | no |  | 0 | 28750 | no | 18651.1674 | 0 | no | no | 0 | 0 | 0 | 0 | 0 |  | 0 | 0 | 0 | 0 | 0 | 18651.1674
| 13021.4686 | 0 | yes | Deficit |  |  | 0 | 0 | 0 | 0 | 0 |  | 0 | 0 | 0 | 0 | 8972 | no |  | 0 | 22430 | no | 13021.4686 | 0 | no | no | 0 | 0 | 0 | 0 | 0 |  | 0 | 0 | 0 | 0 | 0 | 13021.4686 | 20273.6837 | 0 | yes | Deficit |  |  | 0 | 0 | 0 | 0 | 0 |  | 0 | 0 | 0 | 0 | 0 | no |  | 0 | 28750 | no | 20273.6837 | 0 | no | no | 0 | 0 | 0 | 0 | 0 |  | 0 | 0 | 0 | 0 | 0 | 20273.6837
| 12756.3498 | 0 | no | Surplus | yes |  | 0 | 0 | 0 | 265.1187 | 0 | no | 0 | 0 | 0 | 265.1187 | 8972 | no | 12756.3498 | 0 | 22430 |  |  | 0 |  |  | 0 | 0 | 0 | 0 | 0 |  | 0 | 0 | 0 | 0 | 0 | 12756.3498 | 21430.2375 | 0 | yes | Deficit |  |  | 0 | 0 | 0 | 0 | 0 |  | 0 | 0 | 0 | 0 | 0 | no |  | 0 | 28750 | no | 21430.2375 | 0 | no | no | 0 | 0 | 0 | 0 | 0 |  | 0 | 0 | 0 | 0 | 0 | 21430.2375
| 13533.872 | 0 | yes | Deficit |  |  | 0 | 0 | 0 | 0 | 0 |  | 0 | 0 | 0 | 0 | 8972 | no |  | 0 | 22430 | no | 13533.872 | 0 | no | no | 0 | 0 | 0 | 0 | 0 |  | 0 | 0 | 0 | 0 | 0 | 13533.872 | 17534.5245 | 0 | no | Surplus | yes |  | 0 | 0 | 0 | 3895.713 | 0 | no | 0 | 0 | 0 | 3895.713 | 0 | no | 17534.5245 | 0 | 28750 |  |  | 0 |  |  | 0 | 0 | 0 | 0 | 0 |  | 0 | 0 | 0 | 0 | 0 | 17534.5245
| 13519.6276 | 0 | no | Surplus | yes |  | 0 | 0 | 0 | 14.2444 | 0 | no | 0 | 0 | 0 | 14.2444 | 8972 | no | 13519.6276 | 0 | 22430 |  |  | 0 |  |  | 0 | 0 | 0 | 0 | 0 |  | 0 | 0 | 0 | 0 | 0 | 13519.6276 | 16767.298 | 0 | no | Surplus | yes |  | 0 | 0 | 0 | 767.2265 | 0 | no | 0 | 0 | 0 | 767.2265 | 0 | no | 16767.298 | 0 | 28750 |  |  | 0 |  |  | 0 | 0 | 0 | 0 | 0 |  | 0 | 0 | 0 | 0 | 0 | 16767.298
| 14976.9132 | 0 | yes | Deficit |  |  | 0 | 0 | 0 | 0 | 0 |  | 0 | 0 | 0 | 0 | 8972 | no |  | 0 | 22430 | no | 14976.9132 | 0 | no | no | 0 | 0 | 0 | 0 | 0 |  | 0 | 0 | 0 | 0 | 0 | 14976.9132 | 19424.7024 | 0 | yes | Deficit |  |  | 0 | 0 | 0 | 0 | 0 |  | 0 | 0 | 0 | 0 | 0 | no |  | 0 | 28750 | no | 19424.7024 | 0 | no | no | 0 | 0 | 0 | 0 | 0 |  | 0 | 0 | 0 | 0 | 0 | 19424.7024
| 14212.7243 | 0 | no | Surplus | yes |  | 0 | 0 | 0 | 764.1889 | 0 | no | 0 | 0 | 0 | 764.1889 | 8972 | no | 14212.7243 | 0 | 22430 |  |  | 0 |  |  | 0 | 0 | 0 | 0 | 0 |  | 0 | 0 | 0 | 0 | 0 | 14212.7243 | 21102.875 | 0 | yes | Deficit |  |  | 0 | 0 | 0 | 0 | 0 |  | 0 | 0 | 0 | 0 | 0 | no |  | 0 | 28750 | no | 21102.875 | 0 | no | no | 0 | 0 | 0 | 0 | 0 |  | 0 | 0 | 0 | 0 | 0 | 21102.875
| 13837.3199 | 0 | no | Surplus | yes |  | 0 | 0 | 0 | 375.4044 | 0 | no | 0 | 0 | 0 | 375.4044 | 8972 | no | 13837.3199 | 0 | 22430 |  |  | 0 |  |  | 0 | 0 | 0 | 0 | 0 |  | 0 | 0 | 0 | 0 | 0 | 13837.3199 | 22464.4022 | 0 | yes | Deficit |  |  | 0 | 0 | 0 | 0 | 0 |  | 0 | 0 | 0 | 0 | 0 | no |  | 0 | 28750 | no | 22464.4022 | 0 | no | no | 0 | 0 | 0 | 0 | 0 |  | 0 | 0 | 0 | 0 | 0 | 22464.4022
| 14747.2149 | 0 | yes | Deficit |  |  | 0 | 0 | 0 | 0 | 0 |  | 0 | 0 | 0 | 0 | 8972 | no |  | 0 | 22430 | no | 14747.2149 | 0 | no | no | 0 | 0 | 0 | 0 | 0 |  | 0 | 0 | 0 | 0 | 0 | 14747.2149 | 21341.7493 | 0 | no | Surplus | yes |  | 0 | 0 | 0 | 1122.6529 | 0 | no | 0 | 0 | 0 | 1122.6529 | 0 | no | 21341.7493 | 0 | 28750 |  |  | 0 |  |  | 0 | 0 | 0 | 0 | 0 |  | 0 | 0 | 0 | 0 | 0 | 21341.7493
| 16032.6408 | 0 | yes | Deficit |  |  | 0 | 0 | 0 | 0 | 0 |  | 0 | 0 | 0 | 0 | 8972 | no |  | 0 | 22430 | no | 16032.6408 | 0 | no | no | 0 | 0 | 0 | 0 | 0 |  | 0 | 0 | 0 | 0 | 0 | 16032.6408 | 20673.8982 | 0 | no | Surplus | yes |  | 0 | 0 | 0 | 667.8511 | 0 | no | 0 | 0 | 0 | 667.8511 | 0 | no | 20673.8982 | 0 | 28750 |  |  | 0 |  |  | 0 | 0 | 0 | 0 | 0 |  | 0 | 0 | 0 | 0 | 0 | 20673.8982
| 16086.2358 | 0 | yes | Deficit |  |  | 0 | 0 | 0 | 0 | 0 |  | 0 | 0 | 0 | 0 | 8972 | no |  | 0 | 22430 | no | 16086.2358 | 0 | no | no | 0 | 0 | 0 | 0 | 0 |  | 0 | 0 | 0 | 0 | 0 | 16086.2358 | 18360.2673 | 0 | no | Surplus | yes |  | 0 | 0 | 0 | 2313.6309 | 0 | no | 0 | 0 | 0 | 2313.6309 | 0 | no | 18360.2673 | 0 | 28750 |  |  | 0 |  |  | 0 | 0 | 0 | 0 | 0 |  | 0 | 0 | 0 | 0 | 0 | 18360.2673
| 15788.1799 | 0 | no | Surplus | yes |  | 0 | 0 | 0 | 298.0559 | 0 | no | 0 | 0 | 0 | 298.0559 | 8972 | no | 15788.1799 | 0 | 22430 |  |  | 0 |  |  | 0 | 0 | 0 | 0 | 0 |  | 0 | 0 | 0 | 0 | 0 | 15788.1799 | 18333.0485 | 0 | no | Surplus | yes |  | 0 | 0 | 0 | 27.2188 | 0 | no | 0 | 0 | 0 | 27.2188 | 0 | no | 18333.0485 | 0 | 28750 |  |  | 0 |  |  | 0 | 0 | 0 | 0 | 0 |  | 0 | 0 | 0 | 0 | 0 | 18333.0485
| 16303.6667 | 0 | yes | Deficit |  |  | 0 | 0 | 0 | 0 | 0 |  | 0 | 0 | 0 | 0 | 8972 | no |  | 0 | 22430 | no | 16303.6667 | 0 | no | no | 0 | 0 | 0 | 0 | 0 |  | 0 | 0 | 0 | 0 | 0 | 16303.6667 | 21279.8646 | 0 | yes | Deficit |  |  | 0 | 0 | 0 | 0 | 0 |  | 0 | 0 | 0 | 0 | 0 | no |  | 0 | 28750 | no | 21279.8646 | 0 | no | no | 0 | 0 | 0 | 0 | 0 |  | 0 | 0 | 0 | 0 | 0 | 21279.8646
| 16264.6365 | 0 | no | Surplus | yes |  | 0 | 0 | 0 | 39.0303 | 0 | no | 0 | 0 | 0 | 39.0303 | 8972 | no | 16264.6365 | 0 | 22430 |  |  | 0 |  |  | 0 | 0 | 0 | 0 | 0 |  | 0 | 0 | 0 | 0 | 0 | 16264.6365 | 19917.4027 | 0 | no | Surplus | yes |  | 0 | 0 | 0 | 1362.4619 | 0 | no | 0 | 0 | 0 | 1362.4619 | 0 | no | 19917.4027 | 0 | 28750 |  |  | 0 |  |  | 0 | 0 | 0 | 0 | 0 |  | 0 | 0 | 0 | 0 | 0 | 19917.4027
| 16114.7854 | 0 | no | Surplus | yes |  | 0 | 0 | 0 | 149.851 | 0 | no | 0 | 0 | 0 | 149.851 | 8972 | no | 16114.7854 | 0 | 22430 |  |  | 0 |  |  | 0 | 0 | 0 | 0 | 0 |  | 0 | 0 | 0 | 0 | 0 | 16114.7854 | 21394.9916 | 0 | yes | Deficit |  |  | 0 | 0 | 0 | 0 | 0 |  | 0 | 0 | 0 | 0 | 0 | no |  | 0 | 28750 | no | 21394.9916 | 0 | no | no | 0 | 0 | 0 | 0 | 0 |  | 0 | 0 | 0 | 0 | 0 | 21394.9916
| 16081.9772 | 0 | no | Surplus | yes |  | 0 | 0 | 0 | 32.8083 | 0 | no | 0 | 0 | 0 | 32.8083 | 8972 | no | 16081.9772 | 0 | 22430 |  |  | 0 |  |  | 0 | 0 | 0 | 0 | 0 |  | 0 | 0 | 0 | 0 | 0 | 16081.9772 | 18569.9859 | 0 | no | Surplus | yes |  | 0 | 0 | 0 | 2825.0056 | 0 | no | 0 | 0 | 0 | 2825.0056 | 0 | no | 18569.9859 | 0 | 28750 |  |  | 0 |  |  | 0 | 0 | 0 | 0 | 0 |  | 0 | 0 | 0 | 0 | 0 | 18569.9859
| 16130.7962 | 0 | yes | Deficit |  |  | 0 | 0 | 0 | 0 | 0 |  | 0 | 0 | 0 | 0 | 8972 | no |  | 0 | 22430 | no | 16130.7962 | 0 | no | no | 0 | 0 | 0 | 0 | 0 |  | 0 | 0 | 0 | 0 | 0 | 16130.7962 | 17614.0415 | 0 | no | Surplus | yes |  | 0 | 0 | 0 | 955.9445 | 0 | no | 0 | 0 | 0 | 955.9445 | 0 | no | 17614.0415 | 0 | 28750 |  |  | 0 |  |  | 0 | 0 | 0 | 0 | 0 |  | 0 | 0 | 0 | 0 | 0 | 17614.0415
| 15104.2454 | 0 | no | Surplus | yes |  | 0 | 0 | 0 | 1026.5508 | 0 | no | 0 | 0 | 0 | 1026.5508 | 8972 | no | 15104.2454 | 0 | 22430 |  |  | 0 |  |  | 0 | 0 | 0 | 0 | 0 |  | 0 | 0 | 0 | 0 | 0 | 15104.2454 | 18375.3077 | 0 | yes | Deficit |  |  | 0 | 0 | 0 | 0 | 0 |  | 0 | 0 | 0 | 0 | 0 | no |  | 0 | 28750 | no | 18375.3077 | 0 | no | no | 0 | 0 | 0 | 0 | 0 |  | 0 | 0 | 0 | 0 | 0 | 18375.3077
| 14683.1834 | 0 | no | Surplus | yes |  | 0 | 0 | 0 | 421.062 | 0 | no | 0 | 0 | 0 | 421.062 | 8972 | no | 14683.1834 | 0 | 22430 |  |  | 0 |  |  | 0 | 0 | 0 | 0 | 0 |  | 0 | 0 | 0 | 0 | 0 | 14683.1834 | 20305.8196 | 0 | yes | Deficit |  |  | 0 | 0 | 0 | 0 | 0 |  | 0 | 0 | 0 | 0 | 0 | no |  | 0 | 28750 | no | 20305.8196 | 0 | no | no | 0 | 0 | 0 | 0 | 0 |  | 0 | 0 | 0 | 0 | 0 | 20305.8196
| 14763.3033 | 0 | yes | Deficit |  |  | 0 | 0 | 0 | 0 | 0 |  | 0 | 0 | 0 | 0 | 8972 | no |  | 0 | 22430 | no | 14763.3033 | 0 | no | no | 0 | 0 | 0 | 0 | 0 |  | 0 | 0 | 0 | 0 | 0 | 14763.3033 | 16241.2846 | 0 | no | Surplus | yes |  | 0 | 0 | 0 | 4064.535 | 0 | no | 0 | 0 | 0 | 4064.535 | 0 | no | 16241.2846 | 0 | 28750 |  |  | 0 |  |  | 0 | 0 | 0 | 0 | 0 |  | 0 | 0 | 0 | 0 | 0 | 16241.2846
| 15199.3293 | 0 | yes | Deficit |  |  | 0 | 0 | 0 | 0 | 0 |  | 0 | 0 | 0 | 0 | 8972 | no |  | 0 | 22430 | no | 15199.3293 | 0 | no | no | 0 | 0 | 0 | 0 | 0 |  | 0 | 0 | 0 | 0 | 0 | 15199.3293 | 14262.9094 | 0 | no | Surplus | yes |  | 0 | 0 | 0 | 1978.3752 | 0 | no | 0 | 0 | 0 | 1978.3752 | 0 | no | 14262.9094 | 0 | 28750 |  |  | 0 |  |  | 0 | 0 | 0 | 0 | 0 |  | 0 | 0 | 0 | 0 | 0 | 14262.9094
| 15427.568 | 0 | yes | Deficit |  |  | 0 | 0 | 0 | 0 | 0 |  | 0 | 0 | 0 | 0 | 8972 | no |  | 0 | 22430 | no | 15427.568 | 0 | no | no | 0 | 0 | 0 | 0 | 0 |  | 0 | 0 | 0 | 0 | 0 | 15427.568 | 14011.9309 | 0 | no | Surplus | yes |  | 0 | 0 | 0 | 250.9784 | 0 | no | 0 | 0 | 0 | 250.9784 | 0 | no | 14011.9309 | 0 | 28750 |  |  | 0 |  |  | 0 | 0 | 0 | 0 | 0 |  | 0 | 0 | 0 | 0 | 0 | 14011.9309
| 15038.7699 | 0 | no | Surplus | yes |  | 0 | 0 | 0 | 388.7981 | 0 | no | 0 | 0 | 0 | 388.7981 | 8972 | no | 15038.7699 | 0 | 22430 |  |  | 0 |  |  | 0 | 0 | 0 | 0 | 0 |  | 0 | 0 | 0 | 0 | 0 | 15038.7699 | 17315.295 | 0 | yes | Deficit |  |  | 0 | 0 | 0 | 0 | 0 |  | 0 | 0 | 0 | 0 | 0 | no |  | 0 | 28750 | no | 17315.295 | 0 | no | no | 0 | 0 | 0 | 0 | 0 |  | 0 | 0 | 0 | 0 | 0 | 17315.295
| 14807.7434 | 0 | no | Surplus | yes |  | 0 | 0 | 0 | 231.0265 | 0 | no | 0 | 0 | 0 | 231.0265 | 8972 | no | 14807.7434 | 0 | 22430 |  |  | 0 |  |  | 0 | 0 | 0 | 0 | 0 |  | 0 | 0 | 0 | 0 | 0 | 14807.7434 | 15298.5847 | 0 | no | Surplus | yes |  | 0 | 0 | 0 | 2016.7103 | 0 | no | 0 | 0 | 0 | 2016.7103 | 0 | no | 15298.5847 | 0 | 28750 |  |  | 0 |  |  | 0 | 0 | 0 | 0 | 0 |  | 0 | 0 | 0 | 0 | 0 | 15298.5847
| 16953.831 | 0 | yes | Deficit |  |  | 0 | 0 | 0 | 0 | 0 |  | 0 | 0 | 0 | 0 | 8972 | no |  | 0 | 22430 | no | 16953.831 | 0 | no | no | 0 | 0 | 0 | 0 | 0 |  | 0 | 0 | 0 | 0 | 0 | 16953.831 | 14236.5704 | 0 | no | Surplus | yes |  | 0 | 0 | 0 | 1062.0143 | 0 | no | 0 | 0 | 0 | 1062.0143 | 0 | no | 14236.5704 | 0 | 28750 |  |  | 0 |  |  | 0 | 0 | 0 | 0 | 0 |  | 0 | 0 | 0 | 0 | 0 | 14236.5704
| 15613.1958 | 0 | no | Surplus | yes |  | 0 | 0 | 0 | 1340.6352 | 0 | no | 0 | 0 | 0 | 1340.6352 | 8972 | no | 15613.1958 | 0 | 22430 |  |  | 0 |  |  | 0 | 0 | 0 | 0 | 0 |  | 0 | 0 | 0 | 0 | 0 | 15613.1958 | 13019.4267 | 0 | no | Surplus | yes |  | 0 | 0 | 0 | 1217.1436 | 0 | no | 0 | 0 | 0 | 1217.1436 | 0 | no | 13019.4267 | 0 | 28750 |  |  | 0 |  |  | 0 | 0 | 0 | 0 | 0 |  | 0 | 0 | 0 | 0 | 0 | 13019.4267
| 15841.8223 | 0 | yes | Deficit |  |  | 0 | 0 | 0 | 0 | 0 |  | 0 | 0 | 0 | 0 | 8972 | no |  | 0 | 22430 | no | 15841.8223 | 0 | no | no | 0 | 0 | 0 | 0 | 0 |  | 0 | 0 | 0 | 0 | 0 | 15841.8223 | 13125.686 | 0 | yes | Deficit |  |  | 0 | 0 | 0 | 0 | 0 |  | 0 | 0 | 0 | 0 | 0 | no |  | 0 | 28750 | no | 13125.686 | 0 | no | no | 0 | 0 | 0 | 0 | 0 |  | 0 | 0 | 0 | 0 | 0 | 13125.686
| 16013.6962 | 0 | yes | Deficit |  |  | 0 | 0 | 0 | 0 | 0 |  | 0 | 0 | 0 | 0 | 8972 | no |  | 0 | 22430 | no | 16013.6962 | 0 | no | no | 0 | 0 | 0 | 0 | 0 |  | 0 | 0 | 0 | 0 | 0 | 16013.6962 | 14810.2372 | 0 | yes | Deficit |  |  | 0 | 0 | 0 | 0 | 0 |  | 0 | 0 | 0 | 0 | 0 | no |  | 0 | 28750 | no | 14810.2372 | 0 | no | no | 0 | 0 | 0 | 0 | 0 |  | 0 | 0 | 0 | 0 | 0 | 14810.2372
| 16088.8134 | 0 | yes | Deficit |  |  | 0 | 0 | 0 | 0 | 0 |  | 0 | 0 | 0 | 0 | 8972 | no |  | 0 | 22430 | no | 16088.8134 | 0 | no | no | 0 | 0 | 0 | 0 | 0 |  | 0 | 0 | 0 | 0 | 0 | 16088.8134 | 13162.7469 | 0 | no | Surplus | yes |  | 0 | 0 | 0 | 1647.4903 | 0 | no | 0 | 0 | 0 | 1647.4903 | 0 | no | 13162.7469 | 0 | 28750 |  |  | 0 |  |  | 0 | 0 | 0 | 0 | 0 |  | 0 | 0 | 0 | 0 | 0 | 13162.7469
| 13400.9454 | 0 | no | Surplus | yes |  | 0 | 0 | 0 | 2687.868 | 0 | no | 0 | 0 | 0 | 2687.868 | 8972 | no | 13400.9454 | 0 | 22430 |  |  | 0 |  |  | 0 | 0 | 0 | 0 | 0 |  | 0 | 0 | 0 | 0 | 0 | 13400.9454 | 12754.5977 | 0 | no | Surplus | yes |  | 0 | 0 | 0 | 408.1491 | 0 | no | 0 | 0 | 0 | 408.1491 | 0 | no | 12754.5977 | 0 | 28750 |  |  | 0 |  |  | 0 | 0 | 0 | 0 | 0 |  | 0 | 0 | 0 | 0 | 0 | 12754.5977
| 16071.5368 | 0 | yes | Deficit |  |  | 0 | 0 | 0 | 0 | 0 |  | 0 | 0 | 0 | 0 | 8972 | no |  | 0 | 22430 | no | 16071.5368 | 0 | no | no | 0 | 0 | 0 | 0 | 0 |  | 0 | 0 | 0 | 0 | 0 | 16071.5368 | 14387.9651 | 0 | yes | Deficit |  |  | 0 | 0 | 0 | 0 | 0 |  | 0 | 0 | 0 | 0 | 0 | no |  | 0 | 28750 | no | 14387.9651 | 0 | no | no | 0 | 0 | 0 | 0 | 0 |  | 0 | 0 | 0 | 0 | 0 | 14387.9651
| 16627.7224 | 0 | yes | Deficit |  |  | 0 | 0 | 0 | 0 | 0 |  | 0 | 0 | 0 | 0 | 8972 | no |  | 0 | 22430 | no | 16627.7224 | 0 | no | no | 0 | 0 | 0 | 0 | 0 |  | 0 | 0 | 0 | 0 | 0 | 16627.7224 | 16925.874 | 0 | yes | Deficit |  |  | 0 | 0 | 0 | 0 | 0 |  | 0 | 0 | 0 | 0 | 0 | no |  | 0 | 28750 | no | 16925.874 | 0 | no | no | 0 | 0 | 0 | 0 | 0 |  | 0 | 0 | 0 | 0 | 0 | 16925.874
| 16017.6698 | 0 | no | Surplus | yes |  | 0 | 0 | 0 | 610.0525 | 0 | no | 0 | 0 | 0 | 610.0525 | 8972 | no | 16017.6698 | 0 | 22430 |  |  | 0 |  |  | 0 | 0 | 0 | 0 | 0 |  | 0 | 0 | 0 | 0 | 0 | 16017.6698 | 15023.1678 | 0 | no | Surplus | yes |  | 0 | 0 | 0 | 1902.7062 | 0 | no | 0 | 0 | 0 | 1902.7062 | 0 | no | 15023.1678 | 0 | 28750 |  |  | 0 |  |  | 0 | 0 | 0 | 0 | 0 |  | 0 | 0 | 0 | 0 | 0 | 15023.1678
| 16302.4336 | 0 | yes | Deficit |  |  | 0 | 0 | 0 | 0 | 0 |  | 0 | 0 | 0 | 0 | 8972 | no |  | 0 | 22430 | no | 16302.4336 | 0 | no | no | 0 | 0 | 0 | 0 | 0 |  | 0 | 0 | 0 | 0 | 0 | 16302.4336 | 15413.7271 | 0 | yes | Deficit |  |  | 0 | 0 | 0 | 0 | 0 |  | 0 | 0 | 0 | 0 | 0 | no |  | 0 | 28750 | no | 15413.7271 | 0 | no | no | 0 | 0 | 0 | 0 | 0 |  | 0 | 0 | 0 | 0 | 0 | 15413.7271
| 16266.2139 | 0 | no | Surplus | yes |  | 0 | 0 | 0 | 36.2196 | 0 | no | 0 | 0 | 0 | 36.2196 | 8972 | no | 16266.2139 | 0 | 22430 |  |  | 0 |  |  | 0 | 0 | 0 | 0 | 0 |  | 0 | 0 | 0 | 0 | 0 | 16266.2139 | 15078.495 | 0 | no | Surplus | yes |  | 0 | 0 | 0 | 335.2321 | 0 | no | 0 | 0 | 0 | 335.2321 | 0 | no | 15078.495 | 0 | 28750 |  |  | 0 |  |  | 0 | 0 | 0 | 0 | 0 |  | 0 | 0 | 0 | 0 | 0 | 15078.495
| 16960.0475 | 0 | yes | Deficit |  |  | 0 | 0 | 0 | 0 | 0 |  | 0 | 0 | 0 | 0 | 8972 | no |  | 0 | 22430 | no | 16960.0475 | 0 | no | no | 0 | 0 | 0 | 0 | 0 |  | 0 | 0 | 0 | 0 | 0 | 16960.0475 | 17317.6694 | 0 | yes | Deficit |  |  | 0 | 0 | 0 | 0 | 0 |  | 0 | 0 | 0 | 0 | 0 | no |  | 0 | 28750 | no | 17317.6694 | 0 | no | no | 0 | 0 | 0 | 0 | 0 |  | 0 | 0 | 0 | 0 | 0 | 17317.6694
| 16992.7365 | 0 | yes | Deficit |  |  | 0 | 0 | 0 | 0 | 0 |  | 0 | 0 | 0 | 0 | 8972 | no |  | 0 | 22430 | no | 16992.7365 | 0 | no | no | 0 | 0 | 0 | 0 | 0 |  | 0 | 0 | 0 | 0 | 0 | 16992.7365 | 16841.1862 | 0 | no | Surplus | yes |  | 0 | 0 | 0 | 476.4831 | 0 | no | 0 | 0 | 0 | 476.4831 | 0 | no | 16841.1862 | 0 | 28750 |  |  | 0 |  |  | 0 | 0 | 0 | 0 | 0 |  | 0 | 0 | 0 | 0 | 0 | 16841.1862
| 16900.8285 | 0 | no | Surplus | yes |  | 0 | 0 | 0 | 91.9079 | 0 | no | 0 | 0 | 0 | 91.9079 | 8972 | no | 16900.8285 | 0 | 22430 |  |  | 0 |  |  | 0 | 0 | 0 | 0 | 0 |  | 0 | 0 | 0 | 0 | 0 | 16900.8285 | 18230.5509 | 0 | yes | Deficit |  |  | 0 | 0 | 0 | 0 | 0 |  | 0 | 0 | 0 | 0 | 0 | no |  | 0 | 28750 | no | 18230.5509 | 0 | no | no | 0 | 0 | 0 | 0 | 0 |  | 0 | 0 | 0 | 0 | 0 | 18230.5509
| 17383.7217 | 0 | yes | Deficit |  |  | 0 | 0 | 0 | 0 | 0 |  | 0 | 0 | 0 | 0 | 8972 | no |  | 0 | 22430 | no | 17383.7217 | 0 | no | no | 0 | 0 | 0 | 0 | 0 |  | 0 | 0 | 0 | 0 | 0 | 17383.7217 | 18239.0927 | 0 | yes | Deficit |  |  | 0 | 0 | 0 | 0 | 0 |  | 0 | 0 | 0 | 0 | 0 | no |  | 0 | 28750 | no | 18239.0927 | 0 | no | no | 0 | 0 | 0 | 0 | 0 |  | 0 | 0 | 0 | 0 | 0 | 18239.0927
| 17538.0488 | 0 | yes | Deficit |  |  | 0 | 0 | 0 | 0 | 0 |  | 0 | 0 | 0 | 0 | 8972 | no |  | 0 | 22430 | no | 17538.0488 | 0 | no | no | 0 | 0 | 0 | 0 | 0 |  | 0 | 0 | 0 | 0 | 0 | 17538.0488 | 20066.2554 | 0 | yes | Deficit |  |  | 0 | 0 | 0 | 0 | 0 |  | 0 | 0 | 0 | 0 | 0 | no |  | 0 | 28750 | no | 20066.2554 | 0 | no | no | 0 | 0 | 0 | 0 | 0 |  | 0 | 0 | 0 | 0 | 0 | 20066.2554
| 17324.0506 | 0 | no | Surplus | yes |  | 0 | 0 | 0 | 213.9982 | 0 | no | 0 | 0 | 0 | 213.9982 | 8972 | no | 17324.0506 | 0 | 22430 |  |  | 0 |  |  | 0 | 0 | 0 | 0 | 0 |  | 0 | 0 | 0 | 0 | 0 | 17324.0506 | 22899.7666 | 0 | yes | Deficit |  |  | 0 | 0 | 0 | 0 | 0 |  | 0 | 0 | 0 | 0 | 0 | no |  | 0 | 28750 | no | 22899.7666 | 0 | no | no | 0 | 0 | 0 | 0 | 0 |  | 0 | 0 | 0 | 0 | 0 | 22899.7666
| 17102.1437 | 0 | no | Surplus | yes |  | 0 | 0 | 0 | 221.9069 | 0 | no | 0 | 0 | 0 | 221.9069 | 8972 | no | 17102.1437 | 0 | 22430 |  |  | 0 |  |  | 0 | 0 | 0 | 0 | 0 |  | 0 | 0 | 0 | 0 | 0 | 17102.1437 | 26097.5236 | 0 | yes | Deficit |  |  | 0 | 0 | 0 | 0 | 0 |  | 0 | 0 | 0 | 0 | 0 | no |  | 0 | 28750 | no | 26097.5236 | 0 | no | no | 0 | 0 | 0 | 0 | 0 |  | 0 | 0 | 0 | 0 | 0 | 26097.5236
| 17436.9898 | 0 | yes | Deficit |  |  | 0 | 0 | 0 | 0 | 0 |  | 0 | 0 | 0 | 0 | 8972 | no |  | 0 | 22430 | no | 17436.9898 | 0 | no | no | 0 | 0 | 0 | 0 | 0 |  | 0 | 0 | 0 | 0 | 0 | 17436.9898 | 22767.0747 | 0 | no | Surplus | yes |  | 0 | 0 | 0 | 3330.449 | 0 | no | 0 | 0 | 0 | 3330.449 | 0 | no | 22767.0747 | 0 | 28750 |  |  | 0 |  |  | 0 | 0 | 0 | 0 | 0 |  | 0 | 0 | 0 | 0 | 0 | 22767.0747
| 17361.2224 | 0 | no | Surplus | yes |  | 0 | 0 | 0 | 75.7674 | 0 | no | 0 | 0 | 0 | 75.7674 | 8972 | no | 17361.2224 | 0 | 22430 |  |  | 0 |  |  | 0 | 0 | 0 | 0 | 0 |  | 0 | 0 | 0 | 0 | 0 | 17361.2224 | 21350.7693 | 0 | no | Surplus | yes |  | 0 | 0 | 0 | 1416.3054 | 0 | no | 0 | 0 | 0 | 1416.3054 | 0 | no | 21350.7693 | 0 | 28750 |  |  | 0 |  |  | 0 | 0 | 0 | 0 | 0 |  | 0 | 0 | 0 | 0 | 0 | 21350.7693
| 17615.909 | 0 | yes | Deficit |  |  | 0 | 0 | 0 | 0 | 0 |  | 0 | 0 | 0 | 0 | 8972 | no |  | 0 | 22430 | no | 17615.909 | 0 | no | no | 0 | 0 | 0 | 0 | 0 |  | 0 | 0 | 0 | 0 | 0 | 17615.909 | 19938.9555 | 0 | no | Surplus | yes |  | 0 | 0 | 0 | 1411.8138 | 0 | no | 0 | 0 | 0 | 1411.8138 | 0 | no | 19938.9555 | 0 | 28750 |  |  | 0 |  |  | 0 | 0 | 0 | 0 | 0 |  | 0 | 0 | 0 | 0 | 0 | 19938.9555
| 17520.2612 | 0 | no | Surplus | yes |  | 0 | 0 | 0 | 95.6478 | 0 | no | 0 | 0 | 0 | 95.6478 | 8972 | no | 17520.2612 | 0 | 22430 |  |  | 0 |  |  | 0 | 0 | 0 | 0 | 0 |  | 0 | 0 | 0 | 0 | 0 | 17520.2612 | 18981.6729 | 0 | no | Surplus | yes |  | 0 | 0 | 0 | 957.2825 | 0 | no | 0 | 0 | 0 | 957.2825 | 0 | no | 18981.6729 | 0 | 28750 |  |  | 0 |  |  | 0 | 0 | 0 | 0 | 0 |  | 0 | 0 | 0 | 0 | 0 | 18981.6729
| 17149.9311 | 0 | no | Surplus | yes |  | 0 | 0 | 0 | 370.3301 | 0 | no | 0 | 0 | 0 | 370.3301 | 8972 | no | 17149.9311 | 0 | 22430 |  |  | 0 |  |  | 0 | 0 | 0 | 0 | 0 |  | 0 | 0 | 0 | 0 | 0 | 17149.9311 | 20959.7774 | 0 | yes | Deficit |  |  | 0 | 0 | 0 | 0 | 0 |  | 0 | 0 | 0 | 0 | 0 | no |  | 0 | 28750 | no | 20959.7774 | 0 | no | no | 0 | 0 | 0 | 0 | 0 |  | 0 | 0 | 0 | 0 | 0 | 20959.7774
| 13066.3392 | 0 | no | Surplus | yes |  | 0 | 0 | 0 | 4083.5919 | 0 | no | 0 | 0 | 0 | 4083.5919 | 8972 | no | 13066.3392 | 0 | 22430 |  |  | 0 |  |  | 0 | 0 | 0 | 0 | 0 |  | 0 | 0 | 0 | 0 | 0 | 13066.3392 | 15447.79 | 0 | no | Surplus | yes |  | 0 | 0 | 0 | 5511.9874 | 0 | no | 0 | 0 | 0 | 5511.9874 | 0 | no | 15447.79 | 0 | 28750 |  |  | 0 |  |  | 0 | 0 | 0 | 0 | 0 |  | 0 | 0 | 0 | 0 | 0 | 15447.79
| 14966.5838 | 0 | yes | Deficit |  |  | 0 | 0 | 0 | 0 | 0 |  | 0 | 0 | 0 | 0 | 8972 | no |  | 0 | 22430 | no | 14966.5838 | 0 | no | no | 0 | 0 | 0 | 0 | 0 |  | 0 | 0 | 0 | 0 | 0 | 14966.5838 | 16514.8039 | 0 | yes | Deficit |  |  | 0 | 0 | 0 | 0 | 0 |  | 0 | 0 | 0 | 0 | 0 | no |  | 0 | 28750 | no | 16514.8039 | 0 | no | no | 0 | 0 | 0 | 0 | 0 |  | 0 | 0 | 0 | 0 | 0 | 16514.8039
| 20088.616 | 0 | yes | Deficit |  |  | 0 | 0 | 0 | 0 | 0 |  | 0 | 0 | 0 | 0 | 8972 | no |  | 0 | 22430 | no | 20088.616 | 0 | no | no | 0 | 0 | 0 | 0 | 0 |  | 0 | 0 | 0 | 0 | 0 | 20088.616 | 18190.1769 | 0 | yes | Deficit |  |  | 0 | 0 | 0 | 0 | 0 |  | 0 | 0 | 0 | 0 | 0 | no |  | 0 | 28750 | no | 18190.1769 | 0 | no | no | 0 | 0 | 0 | 0 | 0 |  | 0 | 0 | 0 | 0 | 0 | 18190.1769
| 18534.4154 | 0 | no | Surplus | yes |  | 0 | 0 | 0 | 1554.2006 | 0 | no | 0 | 0 | 0 | 1554.2006 | 8972 | no | 18534.4154 | 0 | 22430 |  |  | 0 |  |  | 0 | 0 | 0 | 0 | 0 |  | 0 | 0 | 0 | 0 | 0 | 18534.4154 | 18258.3509 | 0 | yes | Deficit |  |  | 0 | 0 | 0 | 0 | 0 |  | 0 | 0 | 0 | 0 | 0 | no |  | 0 | 28750 | no | 18258.3509 | 0 | no | no | 0 | 0 | 0 | 0 | 0 |  | 0 | 0 | 0 | 0 | 0 | 18258.3509
| 18911.7426 | 0 | yes | Deficit |  |  | 0 | 0 | 0 | 0 | 0 |  | 0 | 0 | 0 | 0 | 8972 | no |  | 0 | 22430 | no | 18911.7426 | 0 | no | no | 0 | 0 | 0 | 0 | 0 |  | 0 | 0 | 0 | 0 | 0 | 18911.7426 | 15436.084 | 0 | no | Surplus | yes |  | 0 | 0 | 0 | 2822.2669 | 0 | no | 0 | 0 | 0 | 2822.2669 | 0 | no | 15436.084 | 0 | 28750 |  |  | 0 |  |  | 0 | 0 | 0 | 0 | 0 |  | 0 | 0 | 0 | 0 | 0 | 15436.084
| 18868.3273 | 0 | no | Surplus | yes |  | 0 | 0 | 0 | 43.4153 | 0 | no | 0 | 0 | 0 | 43.4153 | 8972 | no | 18868.3273 | 0 | 22430 |  |  | 0 |  |  | 0 | 0 | 0 | 0 | 0 |  | 0 | 0 | 0 | 0 | 0 | 18868.3273 | 18909.7099 | 0 | yes | Deficit |  |  | 0 | 0 | 0 | 0 | 0 |  | 0 | 0 | 0 | 0 | 0 | no |  | 0 | 28750 | no | 18909.7099 | 0 | no | no | 0 | 0 | 0 | 0 | 0 |  | 0 | 0 | 0 | 0 | 0 | 18909.7099
| 18573.0374 | 0 | no | Surplus | yes |  | 0 | 0 | 0 | 295.29 | 0 | no | 0 | 0 | 0 | 295.29 | 8972 | no | 18573.0374 | 0 | 22430 |  |  | 0 |  |  | 0 | 0 | 0 | 0 | 0 |  | 0 | 0 | 0 | 0 | 0 | 18573.0374 | 17718.0291 | 0 | no | Surplus | yes |  | 0 | 0 | 0 | 1191.6808 | 0 | no | 0 | 0 | 0 | 1191.6808 | 0 | no | 17718.0291 | 0 | 28750 |  |  | 0 |  |  | 0 | 0 | 0 | 0 | 0 |  | 0 | 0 | 0 | 0 | 0 | 17718.0291
| 18707.179 | 0 | yes | Deficit |  |  | 0 | 0 | 0 | 0 | 0 |  | 0 | 0 | 0 | 0 | 8972 | no |  | 0 | 22430 | no | 18707.179 | 0 | no | no | 0 | 0 | 0 | 0 | 0 |  | 0 | 0 | 0 | 0 | 0 | 18707.179 | 17174.661 | 0 | no | Surplus | yes |  | 0 | 0 | 0 | 543.3681 | 0 | no | 0 | 0 | 0 | 543.3681 | 0 | no | 17174.661 | 0 | 28750 |  |  | 0 |  |  | 0 | 0 | 0 | 0 | 0 |  | 0 | 0 | 0 | 0 | 0 | 17174.661
| 18298.2395 | 0 | no | Surplus | yes |  | 0 | 0 | 0 | 408.9395 | 0 | no | 0 | 0 | 0 | 408.9395 | 8972 | no | 18298.2395 | 0 | 22430 |  |  | 0 |  |  | 0 | 0 | 0 | 0 | 0 |  | 0 | 0 | 0 | 0 | 0 | 18298.2395 | 17452.8847 | 0 | yes | Deficit |  |  | 0 | 0 | 0 | 0 | 0 |  | 0 | 0 | 0 | 0 | 0 | no |  | 0 | 28750 | no | 17452.8847 | 0 | no | no | 0 | 0 | 0 | 0 | 0 |  | 0 | 0 | 0 | 0 | 0 | 17452.8847
| 18591.088 | 0 | yes | Deficit |  |  | 0 | 0 | 0 | 0 | 0 |  | 0 | 0 | 0 | 0 | 8972 | no |  | 0 | 22430 | no | 18591.088 | 0 | no | no | 0 | 0 | 0 | 0 | 0 |  | 0 | 0 | 0 | 0 | 0 | 18591.088 | 18023.2453 | 0 | yes | Deficit |  |  | 0 | 0 | 0 | 0 | 0 |  | 0 | 0 | 0 | 0 | 0 | no |  | 0 | 28750 | no | 18023.2453 | 0 | no | no | 0 | 0 | 0 | 0 | 0 |  | 0 | 0 | 0 | 0 | 0 | 18023.2453
| 18320.6129 | 0 | no | Surplus | yes |  | 0 | 0 | 0 | 270.4751 | 0 | no | 0 | 0 | 0 | 270.4751 | 8972 | no | 18320.6129 | 0 | 22430 |  |  | 0 |  |  | 0 | 0 | 0 | 0 | 0 |  | 0 | 0 | 0 | 0 | 0 | 18320.6129 | 17956.2719 | 0 | no | Surplus | yes |  | 0 | 0 | 0 | 66.9734 | 0 | no | 0 | 0 | 0 | 66.9734 | 0 | no | 17956.2719 | 0 | 28750 |  |  | 0 |  |  | 0 | 0 | 0 | 0 | 0 |  | 0 | 0 | 0 | 0 | 0 | 17956.2719
| 18038.6682 | 0 | no | Surplus | yes |  | 0 | 0 | 0 | 281.9446 | 0 | no | 0 | 0 | 0 | 281.9446 | 8972 | no | 18038.6682 | 0 | 22430 |  |  | 0 |  |  | 0 | 0 | 0 | 0 | 0 |  | 0 | 0 | 0 | 0 | 0 | 18038.6682 | 18409.7175 | 0 | yes | Deficit |  |  | 0 | 0 | 0 | 0 | 0 |  | 0 | 0 | 0 | 0 | 0 | no |  | 0 | 28750 | no | 18409.7175 | 0 | no | no | 0 | 0 | 0 | 0 | 0 |  | 0 | 0 | 0 | 0 | 0 | 18409.7175
| 16720.5159 | 0 | no | Surplus | yes |  | 0 | 0 | 0 | 1318.1523 | 0 | no | 0 | 0 | 0 | 1318.1523 | 8972 | no | 16720.5159 | 0 | 22430 |  |  | 0 |  |  | 0 | 0 | 0 | 0 | 0 |  | 0 | 0 | 0 | 0 | 0 | 16720.5159 | 17876.2703 | 0 | no | Surplus | yes |  | 0 | 0 | 0 | 533.4472 | 0 | no | 0 | 0 | 0 | 533.4472 | 0 | no | 17876.2703 | 0 | 28750 |  |  | 0 |  |  | 0 | 0 | 0 | 0 | 0 |  | 0 | 0 | 0 | 0 | 0 | 17876.2703
| 15874.7448 | 0 | no | Surplus | yes |  | 0 | 0 | 0 | 845.7712 | 0 | no | 0 | 0 | 0 | 845.7712 | 8972 | no | 15874.7448 | 0 | 22430 |  |  | 0 |  |  | 0 | 0 | 0 | 0 | 0 |  | 0 | 0 | 0 | 0 | 0 | 15874.7448 | 16472.8186 | 0 | no | Surplus | yes |  | 0 | 0 | 0 | 1403.4516 | 0 | no | 0 | 0 | 0 | 1403.4516 | 0 | no | 16472.8186 | 0 | 28750 |  |  | 0 |  |  | 0 | 0 | 0 | 0 | 0 |  | 0 | 0 | 0 | 0 | 0 | 16472.8186
| 17063.1442 | 0 | yes | Deficit |  |  | 0 | 0 | 0 | 0 | 0 |  | 0 | 0 | 0 | 0 | 8972 | no |  | 0 | 22430 | no | 17063.1442 | 0 | no | no | 0 | 0 | 0 | 0 | 0 |  | 0 | 0 | 0 | 0 | 0 | 17063.1442 | 12862.5854 | 0 | no | Surplus | yes |  | 0 | 0 | 0 | 3610.2333 | 0 | no | 0 | 0 | 0 | 3610.2333 | 0 | no | 12862.5854 | 0 | 28750 |  |  | 0 |  |  | 0 | 0 | 0 | 0 | 0 |  | 0 | 0 | 0 | 0 | 0 | 12862.5854
| 18045.8672 | 0 | yes | Deficit |  |  | 0 | 0 | 0 | 0 | 0 |  | 0 | 0 | 0 | 0 | 8972 | no |  | 0 | 22430 | no | 18045.8672 | 0 | no | no | 0 | 0 | 0 | 0 | 0 |  | 0 | 0 | 0 | 0 | 0 | 18045.8672 | 16819.9924 | 0 | yes | Deficit |  |  | 0 | 0 | 0 | 0 | 0 |  | 0 | 0 | 0 | 0 | 0 | no |  | 0 | 28750 | no | 16819.9924 | 0 | no | no | 0 | 0 | 0 | 0 | 0 |  | 0 | 0 | 0 | 0 | 0 | 16819.9924
| 18357.5919 | 0 | yes | Deficit |  |  | 0 | 0 | 0 | 0 | 0 |  | 0 | 0 | 0 | 0 | 8972 | no |  | 0 | 22430 | no | 18357.5919 | 0 | no | no | 0 | 0 | 0 | 0 | 0 |  | 0 | 0 | 0 | 0 | 0 | 18357.5919 | 16403.1531 | 0 | no | Surplus | yes |  | 0 | 0 | 0 | 416.8393 | 0 | no | 0 | 0 | 0 | 416.8393 | 0 | no | 16403.1531 | 0 | 28750 |  |  | 0 |  |  | 0 | 0 | 0 | 0 | 0 |  | 0 | 0 | 0 | 0 | 0 | 16403.1531
| 17293.9288 | 0 | no | Surplus | yes |  | 0 | 0 | 0 | 1063.6631 | 0 | no | 0 | 0 | 0 | 1063.6631 | 8972 | no | 17293.9288 | 0 | 22430 |  |  | 0 |  |  | 0 | 0 | 0 | 0 | 0 |  | 0 | 0 | 0 | 0 | 0 | 17293.9288 | 16191.6497 | 0 | no | Surplus | yes |  | 0 | 0 | 0 | 211.5035 | 0 | no | 0 | 0 | 0 | 211.5035 | 0 | no | 16191.6497 | 0 | 28750 |  |  | 0 |  |  | 0 | 0 | 0 | 0 | 0 |  | 0 | 0 | 0 | 0 | 0 | 16191.6497
| 17368.1865 | 0 | yes | Deficit |  |  | 0 | 0 | 0 | 0 | 0 |  | 0 | 0 | 0 | 0 | 8972 | no |  | 0 | 22430 | no | 17368.1865 | 0 | no | no | 0 | 0 | 0 | 0 | 0 |  | 0 | 0 | 0 | 0 | 0 | 17368.1865 | 15947.1938 | 0 | no | Surplus | yes |  | 0 | 0 | 0 | 244.4558 | 0 | no | 0 | 0 | 0 | 244.4558 | 0 | no | 15947.1938 | 0 | 28750 |  |  | 0 |  |  | 0 | 0 | 0 | 0 | 0 |  | 0 | 0 | 0 | 0 | 0 | 15947.1938
| 17508.2613 | 0 | yes | Deficit |  |  | 0 | 0 | 0 | 0 | 0 |  | 0 | 0 | 0 | 0 | 8972 | no |  | 0 | 22430 | no | 17508.2613 | 0 | no | no | 0 | 0 | 0 | 0 | 0 |  | 0 | 0 | 0 | 0 | 0 | 17508.2613 | 14559.2625 | 0 | no | Surplus | yes |  | 0 | 0 | 0 | 1387.9314 | 0 | no | 0 | 0 | 0 | 1387.9314 | 0 | no | 14559.2625 | 0 | 28750 |  |  | 0 |  |  | 0 | 0 | 0 | 0 | 0 |  | 0 | 0 | 0 | 0 | 0 | 14559.2625
| 17944.9595 | 0 | yes | Deficit |  |  | 0 | 0 | 0 | 0 | 0 |  | 0 | 0 | 0 | 0 | 8972 | no |  | 0 | 22430 | no | 17944.9595 | 0 | no | no | 0 | 0 | 0 | 0 | 0 |  | 0 | 0 | 0 | 0 | 0 | 17944.9595 | 17767.5383 | 0 | yes | Deficit |  |  | 0 | 0 | 0 | 0 | 0 |  | 0 | 0 | 0 | 0 | 0 | no |  | 0 | 28750 | no | 17767.5383 | 0 | no | no | 0 | 0 | 0 | 0 | 0 |  | 0 | 0 | 0 | 0 | 0 | 17767.5383
| 19018.7565 | 0 | yes | Deficit |  |  | 0 | 0 | 0 | 0 | 0 |  | 0 | 0 | 0 | 0 | 8972 | no |  | 0 | 22430 | no | 19018.7565 | 0 | no | no | 0 | 0 | 0 | 0 | 0 |  | 0 | 0 | 0 | 0 | 0 | 19018.7565 | 16418.8117 | 0 | no | Surplus | yes |  | 0 | 0 | 0 | 1348.7266 | 0 | no | 0 | 0 | 0 | 1348.7266 | 0 | no | 16418.8117 | 0 | 28750 |  |  | 0 |  |  | 0 | 0 | 0 | 0 | 0 |  | 0 | 0 | 0 | 0 | 0 | 16418.8117
| 19081.0291 | 0 | yes | Deficit |  |  | 0 | 0 | 0 | 0 | 0 |  | 0 | 0 | 0 | 0 | 8972 | no |  | 0 | 22430 | no | 19081.0291 | 0 | no | no | 0 | 0 | 0 | 0 | 0 |  | 0 | 0 | 0 | 0 | 0 | 19081.0291 | 20083.2029 | 0 | yes | Deficit |  |  | 0 | 0 | 0 | 0 | 0 |  | 0 | 0 | 0 | 0 | 0 | no |  | 0 | 28750 | no | 20083.2029 | 0 | no | no | 0 | 0 | 0 | 0 | 0 |  | 0 | 0 | 0 | 0 | 0 | 20083.2029
| 18684.9348 | 0 | no | Surplus | yes |  | 0 | 0 | 0 | 396.0943 | 0 | no | 0 | 0 | 0 | 396.0943 | 8972 | no | 18684.9348 | 0 | 22430 |  |  | 0 |  |  | 0 | 0 | 0 | 0 | 0 |  | 0 | 0 | 0 | 0 | 0 | 18684.9348 | 16869.6032 | 0 | no | Surplus | yes |  | 0 | 0 | 0 | 3213.5997 | 0 | no | 0 | 0 | 0 | 3213.5997 | 0 | no | 16869.6032 | 0 | 28750 |  |  | 0 |  |  | 0 | 0 | 0 | 0 | 0 |  | 0 | 0 | 0 | 0 | 0 | 16869.6032
| 17729.5306 | 0 | no | Surplus | yes |  | 0 | 0 | 0 | 955.4042 | 0 | no | 0 | 0 | 0 | 955.4042 | 8972 | no | 17729.5306 | 0 | 22430 |  |  | 0 |  |  | 0 | 0 | 0 | 0 | 0 |  | 0 | 0 | 0 | 0 | 0 | 17729.5306 | 16233.6267 | 0 | no | Surplus | yes |  | 0 | 0 | 0 | 635.9765 | 0 | no | 0 | 0 | 0 | 635.9765 | 0 | no | 16233.6267 | 0 | 28750 |  |  | 0 |  |  | 0 | 0 | 0 | 0 | 0 |  | 0 | 0 | 0 | 0 | 0 | 16233.6267
| 19429.4864 | 0 | yes | Deficit |  |  | 0 | 0 | 0 | 0 | 0 |  | 0 | 0 | 0 | 0 | 8972 | no |  | 0 | 22430 | no | 19429.4864 | 0 | no | no | 0 | 0 | 0 | 0 | 0 |  | 0 | 0 | 0 | 0 | 0 | 19429.4864 | 17969.2037 | 0 | yes | Deficit |  |  | 0 | 0 | 0 | 0 | 0 |  | 0 | 0 | 0 | 0 | 0 | no |  | 0 | 28750 | no | 17969.2037 | 0 | no | no | 0 | 0 | 0 | 0 | 0 |  | 0 | 0 | 0 | 0 | 0 | 17969.2037
| 21130.0038 | 0 | yes | Deficit |  |  | 0 | 0 | 0 | 0 | 0 |  | 0 | 0 | 0 | 0 | 8972 | no |  | 0 | 22430 | no | 21130.0038 | 0 | no | no | 0 | 0 | 0 | 0 | 0 |  | 0 | 0 | 0 | 0 | 0 | 21130.0038 | 17174.9553 | 0 | no | Surplus | yes |  | 0 | 0 | 0 | 794.2484 | 0 | no | 0 | 0 | 0 | 794.2484 | 0 | no | 17174.9553 | 0 | 28750 |  |  | 0 |  |  | 0 | 0 | 0 | 0 | 0 |  | 0 | 0 | 0 | 0 | 0 | 17174.9553
| 21687.8894 | 0 | yes | Deficit |  |  | 0 | 0 | 0 | 0 | 0 |  | 0 | 0 | 0 | 0 | 8972 | no |  | 0 | 22430 | no | 21687.8894 | 0 | no | no | 0 | 0 | 0 | 0 | 0 |  | 0 | 0 | 0 | 0 | 0 | 21687.8894 | 17500.6959 | 0 | yes | Deficit |  |  | 0 | 0 | 0 | 0 | 0 |  | 0 | 0 | 0 | 0 | 0 | no |  | 0 | 28750 | no | 17500.6959 | 0 | no | no | 0 | 0 | 0 | 0 | 0 |  | 0 | 0 | 0 | 0 | 0 | 17500.6959
| 21513.0474 | 0 | no | Surplus | yes |  | 0 | 0 | 0 | 174.8421 | 0 | no | 0 | 0 | 0 | 174.8421 | 8972 | no | 21513.0474 | 0 | 22430 |  |  | 0 |  |  | 0 | 0 | 0 | 0 | 0 |  | 0 | 0 | 0 | 0 | 0 | 21513.0474 | 19695.972 | 0 | yes | Deficit |  |  | 0 | 0 | 0 | 0 | 0 |  | 0 | 0 | 0 | 0 | 0 | no |  | 0 | 28750 | no | 19695.972 | 0 | no | no | 0 | 0 | 0 | 0 | 0 |  | 0 | 0 | 0 | 0 | 0 | 19695.972
| 22036.5684 | 0 | yes | Deficit |  |  | 0 | 0 | 0 | 0 | 0 |  | 0 | 0 | 0 | 0 | 8972 | no |  | 0 | 22430 | no | 22036.5684 | 0 | no | no | 0 | 0 | 0 | 0 | 0 |  | 0 | 0 | 0 | 0 | 0 | 22036.5684 | 19379.0006 | 0 | no | Surplus | yes |  | 0 | 0 | 0 | 316.9714 | 0 | no | 0 | 0 | 0 | 316.9714 | 0 | no | 19379.0006 | 0 | 28750 |  |  | 0 |  |  | 0 | 0 | 0 | 0 | 0 |  | 0 | 0 | 0 | 0 | 0 | 19379.0006
| 22187.8254 | 0 | yes | Deficit |  |  | 0 | 0 | 0 | 0 | 0 |  | 0 | 0 | 0 | 0 | 8972 | no |  | 0 | 22430 | no | 22187.8254 | 0 | no | no | 0 | 0 | 0 | 0 | 0 |  | 0 | 0 | 0 | 0 | 0 | 22187.8254 | 18880.5929 | 0 | no | Surplus | yes |  | 0 | 0 | 0 | 498.4078 | 0 | no | 0 | 0 | 0 | 498.4078 | 0 | no | 18880.5929 | 0 | 28750 |  |  | 0 |  |  | 0 | 0 | 0 | 0 | 0 |  | 0 | 0 | 0 | 0 | 0 | 18880.5929
| 21957.5548 | 0 | no | Surplus | yes |  | 0 | 0 | 0 | 230.2706 | 0 | no | 0 | 0 | 0 | 230.2706 | 8972 | no | 21957.5548 | 0 | 22430 |  |  | 0 |  |  | 0 | 0 | 0 | 0 | 0 |  | 0 | 0 | 0 | 0 | 0 | 21957.5548 | 19459.0224 | 0 | yes | Deficit |  |  | 0 | 0 | 0 | 0 | 0 |  | 0 | 0 | 0 | 0 | 0 | no |  | 0 | 28750 | no | 19459.0224 | 0 | no | no | 0 | 0 | 0 | 0 | 0 |  | 0 | 0 | 0 | 0 | 0 | 19459.0224
| 22332.3074 | 0 | yes | Deficit |  |  | 0 | 0 | 0 | 0 | 0 |  | 0 | 0 | 0 | 0 | 8972 | no |  | 0 | 22430 | no | 22332.3074 | 0 | no | no | 0 | 0 | 0 | 0 | 0 |  | 0 | 0 | 0 | 0 | 0 | 22332.3074 | 20184.6997 | 0 | yes | Deficit |  |  | 0 | 0 | 0 | 0 | 0 |  | 0 | 0 | 0 | 0 | 0 | no |  | 0 | 28750 | no | 20184.6997 | 0 | no | no | 0 | 0 | 0 | 0 | 0 |  | 0 | 0 | 0 | 0 | 0 | 20184.6997
| 22306.5294 | 0 | no | Surplus | yes |  | 0 | 0 | 0 | 25.7781 | 0 | no | 0 | 0 | 0 | 25.7781 | 8972 | no | 22306.5294 | 0 | 22430 |  |  | 0 |  |  | 0 | 0 | 0 | 0 | 0 |  | 0 | 0 | 0 | 0 | 0 | 22306.5294 | 22202.0539 | 0 | yes | Deficit |  |  | 0 | 0 | 0 | 0 | 0 |  | 0 | 0 | 0 | 0 | 0 | no |  | 0 | 28750 | no | 22202.0539 | 0 | no | no | 0 | 0 | 0 | 0 | 0 |  | 0 | 0 | 0 | 0 | 0 | 22202.0539
| 22425.6592 | 0 | yes | Deficit |  |  | 0 | 0 | 0 | 0 | 0 |  | 0 | 0 | 0 | 0 | 8972 | no |  | 0 | 22430 | no | 22425.6592 | 0 | no | no | 0 | 0 | 0 | 0 | 0 |  | 0 | 0 | 0 | 0 | 0 | 22425.6592 | 20315.6203 | 0 | no | Surplus | yes |  | 0 | 0 | 0 | 1886.4336 | 0 | no | 0 | 0 | 0 | 1886.4336 | 0 | no | 20315.6203 | 0 | 28750 |  |  | 0 |  |  | 0 | 0 | 0 | 0 | 0 |  | 0 | 0 | 0 | 0 | 0 | 20315.6203
| 18268.8464 | 0 | no | Surplus | yes |  | 0 | 0 | 0 | 4156.8127 | 0 | no | 0 | 0 | 0 | 4156.8127 | 8972 | no | 18268.8464 | 0 | 22430 |  |  | 0 |  |  | 0 | 0 | 0 | 0 | 0 |  | 0 | 0 | 0 | 0 | 0 | 18268.8464 | 18663.4054 | 0 | no | Surplus | yes |  | 0 | 0 | 0 | 1652.2149 | 0 | no | 0 | 0 | 0 | 1652.2149 | 0 | no | 18663.4054 | 0 | 28750 |  |  | 0 |  |  | 0 | 0 | 0 | 0 | 0 |  | 0 | 0 | 0 | 0 | 0 | 18663.4054
| 18385.4481 | 0 | yes | Deficit |  |  | 0 | 0 | 0 | 0 | 0 |  | 0 | 0 | 0 | 0 | 8972 | no |  | 0 | 22430 | no | 18385.4481 | 0 | no | no | 0 | 0 | 0 | 0 | 0 |  | 0 | 0 | 0 | 0 | 0 | 18385.4481 | 18910.7626 | 0 | yes | Deficit |  |  | 0 | 0 | 0 | 0 | 0 |  | 0 | 0 | 0 | 0 | 0 | no |  | 0 | 28750 | no | 18910.7626 | 0 | no | no | 0 | 0 | 0 | 0 | 0 |  | 0 | 0 | 0 | 0 | 0 | 18910.7626
| 17759.4301 | 0 | no | Surplus | yes |  | 0 | 0 | 0 | 626.018 | 0 | no | 0 | 0 | 0 | 626.018 | 8972 | no | 17759.4301 | 0 | 22430 |  |  | 0 |  |  | 0 | 0 | 0 | 0 | 0 |  | 0 | 0 | 0 | 0 | 0 | 17759.4301 | 20942.9543 | 0 | yes | Deficit |  |  | 0 | 0 | 0 | 0 | 0 |  | 0 | 0 | 0 | 0 | 0 | no |  | 0 | 28750 | no | 20942.9543 | 0 | no | no | 0 | 0 | 0 | 0 | 0 |  | 0 | 0 | 0 | 0 | 0 | 20942.9543
| 17718.4425 | 0 | no | Surplus | yes |  | 0 | 0 | 0 | 40.9876 | 0 | no | 0 | 0 | 0 | 40.9876 | 8972 | no | 17718.4425 | 0 | 22430 |  |  | 0 |  |  | 0 | 0 | 0 | 0 | 0 |  | 0 | 0 | 0 | 0 | 0 | 17718.4425 | 22433.8702 | 0 | yes | Deficit |  |  | 0 | 0 | 0 | 0 | 0 |  | 0 | 0 | 0 | 0 | 0 | no |  | 0 | 28750 | no | 22433.8702 | 0 | no | no | 0 | 0 | 0 | 0 | 0 |  | 0 | 0 | 0 | 0 | 0 | 22433.8702
| 15823.9057 | 0 | no | Surplus | yes |  | 0 | 0 | 0 | 1894.5367 | 0 | no | 0 | 0 | 0 | 1894.5367 | 8972 | no | 15823.9057 | 0 | 22430 |  |  | 0 |  |  | 0 | 0 | 0 | 0 | 0 |  | 0 | 0 | 0 | 0 | 0 | 15823.9057 | 25174.4159 | 0 | yes | Deficit |  |  | 0 | 0 | 0 | 0 | 0 |  | 0 | 0 | 0 | 0 | 0 | no |  | 0 | 28750 | no | 25174.4159 | 0 | no | no | 0 | 0 | 0 | 0 | 0 |  | 0 | 0 | 0 | 0 | 0 | 25174.4159
| 16608.6066 | 0 | yes | Deficit |  |  | 0 | 0 | 0 | 0 | 0 |  | 0 | 0 | 0 | 0 | 8972 | no |  | 0 | 22430 | no | 16608.6066 | 0 | no | no | 0 | 0 | 0 | 0 | 0 |  | 0 | 0 | 0 | 0 | 0 | 16608.6066 | 22962.5486 | 0 | no | Surplus | yes |  | 0 | 0 | 0 | 2211.8673 | 0 | no | 0 | 0 | 0 | 2211.8673 | 0 | no | 22962.5486 | 0 | 28750 |  |  | 0 |  |  | 0 | 0 | 0 | 0 | 0 |  | 0 | 0 | 0 | 0 | 0 | 22962.5486
| 16555.5276 | 0 | no | Surplus | yes |  | 0 | 0 | 0 | 53.079 | 0 | no | 0 | 0 | 0 | 53.079 | 8972 | no | 16555.5276 | 0 | 22430 |  |  | 0 |  |  | 0 | 0 | 0 | 0 | 0 |  | 0 | 0 | 0 | 0 | 0 | 16555.5276 | 21814.403 | 0 | no | Surplus | yes |  | 0 | 0 | 0 | 1148.1456 | 0 | no | 0 | 0 | 0 | 1148.1456 | 0 | no | 21814.403 | 0 | 28750 |  |  | 0 |  |  | 0 | 0 | 0 | 0 | 0 |  | 0 | 0 | 0 | 0 | 0 | 21814.403
| 16439.7719 | 0 | no | Surplus | yes |  | 0 | 0 | 0 | 115.7557 | 0 | no | 0 | 0 | 0 | 115.7557 | 8972 | no | 16439.7719 | 0 | 22430 |  |  | 0 |  |  | 0 | 0 | 0 | 0 | 0 |  | 0 | 0 | 0 | 0 | 0 | 16439.7719 | 20404.092 | 0 | no | Surplus | yes |  | 0 | 0 | 0 | 1410.311 | 0 | no | 0 | 0 | 0 | 1410.311 | 0 | no | 20404.092 | 0 | 28750 |  |  | 0 |  |  | 0 | 0 | 0 | 0 | 0 |  | 0 | 0 | 0 | 0 | 0 | 20404.092
| 16466.7226 | 0 | yes | Deficit |  |  | 0 | 0 | 0 | 0 | 0 |  | 0 | 0 | 0 | 0 | 8972 | no |  | 0 | 22430 | no | 16466.7226 | 0 | no | no | 0 | 0 | 0 | 0 | 0 |  | 0 | 0 | 0 | 0 | 0 | 16466.7226 | 22735.4578 | 0 | yes | Deficit |  |  | 0 | 0 | 0 | 0 | 0 |  | 0 | 0 | 0 | 0 | 0 | no |  | 0 | 28750 | no | 22735.4578 | 0 | no | no | 0 | 0 | 0 | 0 | 0 |  | 0 | 0 | 0 | 0 | 0 | 22735.4578
| 17814.5406 | 0 | yes | Deficit |  |  | 0 | 0 | 0 | 0 | 0 |  | 0 | 0 | 0 | 0 | 8972 | no |  | 0 | 22430 | no | 17814.5406 | 0 | no | no | 0 | 0 | 0 | 0 | 0 |  | 0 | 0 | 0 | 0 | 0 | 17814.5406 | 21623.264 | 0 | no | Surplus | yes |  | 0 | 0 | 0 | 1112.1937 | 0 | no | 0 | 0 | 0 | 1112.1937 | 0 | no | 21623.264 | 0 | 28750 |  |  | 0 |  |  | 0 | 0 | 0 | 0 | 0 |  | 0 | 0 | 0 | 0 | 0 | 21623.264
| 15617.2619 | 0 | no | Surplus | yes |  | 0 | 0 | 0 | 2197.2787 | 0 | no | 0 | 0 | 0 | 2197.2787 | 8972 | no | 15617.2619 | 0 | 22430 |  |  | 0 |  |  | 0 | 0 | 0 | 0 | 0 |  | 0 | 0 | 0 | 0 | 0 | 15617.2619 | 24486.3413 | 0 | yes | Deficit |  |  | 0 | 0 | 0 | 0 | 0 |  | 0 | 0 | 0 | 0 | 0 | no |  | 0 | 28750 | no | 24486.3413 | 0 | no | no | 0 | 0 | 0 | 0 | 0 |  | 0 | 0 | 0 | 0 | 0 | 24486.3413
| 15680.2261 | 0 | yes | Deficit |  |  | 0 | 0 | 0 | 0 | 0 |  | 0 | 0 | 0 | 0 | 8972 | no |  | 0 | 22430 | no | 15680.2261 | 0 | no | no | 0 | 0 | 0 | 0 | 0 |  | 0 | 0 | 0 | 0 | 0 | 15680.2261 | 23550.3321 | 0 | no | Surplus | yes |  | 0 | 0 | 0 | 936.0092 | 0 | no | 0 | 0 | 0 | 936.0092 | 0 | no | 23550.3321 | 0 | 28750 |  |  | 0 |  |  | 0 | 0 | 0 | 0 | 0 |  | 0 | 0 | 0 | 0 | 0 | 23550.3321
| 15941.0813 | 0 | yes | Deficit |  |  | 0 | 0 | 0 | 0 | 0 |  | 0 | 0 | 0 | 0 | 8972 | no |  | 0 | 22430 | no | 15941.0813 | 0 | no | no | 0 | 0 | 0 | 0 | 0 |  | 0 | 0 | 0 | 0 | 0 | 15941.0813 | 21727.7051 | 0 | no | Surplus | yes |  | 0 | 0 | 0 | 1822.627 | 0 | no | 0 | 0 | 0 | 1822.627 | 0 | no | 21727.7051 | 0 | 28750 |  |  | 0 |  |  | 0 | 0 | 0 | 0 | 0 |  | 0 | 0 | 0 | 0 | 0 | 21727.7051
| 14679.1792 | 0 | no | Surplus | yes |  | 0 | 0 | 0 | 1261.9021 | 0 | no | 0 | 0 | 0 | 1261.9021 | 8972 | no | 14679.1792 | 0 | 22430 |  |  | 0 |  |  | 0 | 0 | 0 | 0 | 0 |  | 0 | 0 | 0 | 0 | 0 | 14679.1792 | 22682.4709 | 0 | yes | Deficit |  |  | 0 | 0 | 0 | 0 | 0 |  | 0 | 0 | 0 | 0 | 0 | no |  | 0 | 28750 | no | 22682.4709 | 0 | no | no | 0 | 0 | 0 | 0 | 0 |  | 0 | 0 | 0 | 0 | 0 | 22682.4709
| 12070.6346 | 0 | no | Surplus | yes |  | 0 | 0 | 0 | 2608.5446 | 0 | no | 0 | 0 | 0 | 2608.5446 | 8972 | no | 12070.6346 | 0 | 22430 |  |  | 0 |  |  | 0 | 0 | 0 | 0 | 0 |  | 0 | 0 | 0 | 0 | 0 | 12070.6346 | 22229.0014 | 0 | no | Surplus | yes |  | 0 | 0 | 0 | 453.4694 | 0 | no | 0 | 0 | 0 | 453.4694 | 0 | no | 22229.0014 | 0 | 28750 |  |  | 0 |  |  | 0 | 0 | 0 | 0 | 0 |  | 0 | 0 | 0 | 0 | 0 | 22229.0014
| 14416.4193 | 0 | yes | Deficit |  |  | 0 | 0 | 0 | 0 | 0 |  | 0 | 0 | 0 | 0 | 8972 | no |  | 0 | 22430 | no | 14416.4193 | 0 | no | no | 0 | 0 | 0 | 0 | 0 |  | 0 | 0 | 0 | 0 | 0 | 14416.4193 | 24181.2133 | 0 | yes | Deficit |  |  | 0 | 0 | 0 | 0 | 0 |  | 0 | 0 | 0 | 0 | 0 | no |  | 0 | 28750 | no | 24181.2133 | 0 | no | no | 0 | 0 | 0 | 0 | 0 |  | 0 | 0 | 0 | 0 | 0 | 24181.2133
| 14574.8842 | 0 | yes | Deficit |  |  | 0 | 0 | 0 | 0 | 0 |  | 0 | 0 | 0 | 0 | 8972 | no |  | 0 | 22430 | no | 14574.8842 | 0 | no | no | 0 | 0 | 0 | 0 | 0 |  | 0 | 0 | 0 | 0 | 0 | 14574.8842 | 23756.2193 | 0 | no | Surplus | yes |  | 0 | 0 | 0 | 424.994 | 0 | no | 0 | 0 | 0 | 424.994 | 0 | no | 23756.2193 | 0 | 28750 |  |  | 0 |  |  | 0 | 0 | 0 | 0 | 0 |  | 0 | 0 | 0 | 0 | 0 | 23756.2193
| 14188.1629 | 0 | no | Surplus | yes |  | 0 | 0 | 0 | 386.7213 | 0 | no | 0 | 0 | 0 | 386.7213 | 8972 | no | 14188.1629 | 0 | 22430 |  |  | 0 |  |  | 0 | 0 | 0 | 0 | 0 |  | 0 | 0 | 0 | 0 | 0 | 14188.1629 | 21662.4985 | 0 | no | Surplus | yes |  | 0 | 0 | 0 | 2093.7208 | 0 | no | 0 | 0 | 0 | 2093.7208 | 0 | no | 21662.4985 | 0 | 28750 |  |  | 0 |  |  | 0 | 0 | 0 | 0 | 0 |  | 0 | 0 | 0 | 0 | 0 | 21662.4985
| 14664.067 | 0 | yes | Deficit |  |  | 0 | 0 | 0 | 0 | 0 |  | 0 | 0 | 0 | 0 | 8972 | no |  | 0 | 22430 | no | 14664.067 | 0 | no | no | 0 | 0 | 0 | 0 | 0 |  | 0 | 0 | 0 | 0 | 0 | 14664.067 | 20325.3594 | 0 | no | Surplus | yes |  | 0 | 0 | 0 | 1337.1391 | 0 | no | 0 | 0 | 0 | 1337.1391 | 0 | no | 20325.3594 | 0 | 28750 |  |  | 0 |  |  | 0 | 0 | 0 | 0 | 0 |  | 0 | 0 | 0 | 0 | 0 | 20325.3594
| 15042.0092 | 0 | yes | Deficit |  |  | 0 | 0 | 0 | 0 | 0 |  | 0 | 0 | 0 | 0 | 8972 | no |  | 0 | 22430 | no | 15042.0092 | 0 | no | no | 0 | 0 | 0 | 0 | 0 |  | 0 | 0 | 0 | 0 | 0 | 15042.0092 | 21270.8663 | 0 | yes | Deficit |  |  | 0 | 0 | 0 | 0 | 0 |  | 0 | 0 | 0 | 0 | 0 | no |  | 0 | 28750 | no | 21270.8663 | 0 | no | no | 0 | 0 | 0 | 0 | 0 |  | 0 | 0 | 0 | 0 | 0 | 21270.8663
| 15290.8544 | 0 | yes | Deficit |  |  | 0 | 0 | 0 | 0 | 0 |  | 0 | 0 | 0 | 0 | 8972 | no |  | 0 | 22430 | no | 15290.8544 | 0 | no | no | 0 | 0 | 0 | 0 | 0 |  | 0 | 0 | 0 | 0 | 0 | 15290.8544 | 19577.8163 | 0 | no | Surplus | yes |  | 0 | 0 | 0 | 1693.05 | 0 | no | 0 | 0 | 0 | 1693.05 | 0 | no | 19577.8163 | 0 | 28750 |  |  | 0 |  |  | 0 | 0 | 0 | 0 | 0 |  | 0 | 0 | 0 | 0 | 0 | 19577.8163
| 14878.4337 | 0 | no | Surplus | yes |  | 0 | 0 | 0 | 412.4208 | 0 | no | 0 | 0 | 0 | 412.4208 | 8972 | no | 14878.4337 | 0 | 22430 |  |  | 0 |  |  | 0 | 0 | 0 | 0 | 0 |  | 0 | 0 | 0 | 0 | 0 | 14878.4337 | 20011.4334 | 0 | yes | Deficit |  |  | 0 | 0 | 0 | 0 | 0 |  | 0 | 0 | 0 | 0 | 0 | no |  | 0 | 28750 | no | 20011.4334 | 0 | no | no | 0 | 0 | 0 | 0 | 0 |  | 0 | 0 | 0 | 0 | 0 | 20011.4334
| 15036.479 | 0 | yes | Deficit |  |  | 0 | 0 | 0 | 0 | 0 |  | 0 | 0 | 0 | 0 | 8972 | no |  | 0 | 22430 | no | 15036.479 | 0 | no | no | 0 | 0 | 0 | 0 | 0 |  | 0 | 0 | 0 | 0 | 0 | 15036.479 | 23154.6016 | 0 | yes | Deficit |  |  | 0 | 0 | 0 | 0 | 0 |  | 0 | 0 | 0 | 0 | 0 | no |  | 0 | 28750 | no | 23154.6016 | 0 | no | no | 0 | 0 | 0 | 0 | 0 |  | 0 | 0 | 0 | 0 | 0 | 23154.6016
| 14903.0086 | 0 | no | Surplus | yes |  | 0 | 0 | 0 | 133.4704 | 0 | no | 0 | 0 | 0 | 133.4704 | 8972 | no | 14903.0086 | 0 | 22430 |  |  | 0 |  |  | 0 | 0 | 0 | 0 | 0 |  | 0 | 0 | 0 | 0 | 0 | 14903.0086 | 21015.0415 | 0 | no | Surplus | yes |  | 0 | 0 | 0 | 2139.5601 | 0 | no | 0 | 0 | 0 | 2139.5601 | 0 | no | 21015.0415 | 0 | 28750 |  |  | 0 |  |  | 0 | 0 | 0 | 0 | 0 |  | 0 | 0 | 0 | 0 | 0 | 21015.0415
| 15191.228 | 0 | yes | Deficit |  |  | 0 | 0 | 0 | 0 | 0 |  | 0 | 0 | 0 | 0 | 8972 | no |  | 0 | 22430 | no | 15191.228 | 0 | no | no | 0 | 0 | 0 | 0 | 0 |  | 0 | 0 | 0 | 0 | 0 | 15191.228 | 19910.1412 | 0 | no | Surplus | yes |  | 0 | 0 | 0 | 1104.9003 | 0 | no | 0 | 0 | 0 | 1104.9003 | 0 | no | 19910.1412 | 0 | 28750 |  |  | 0 |  |  | 0 | 0 | 0 | 0 | 0 |  | 0 | 0 | 0 | 0 | 0 | 19910.1412
| 15209.07 | 0 | yes | Deficit |  |  | 0 | 0 | 0 | 0 | 0 |  | 0 | 0 | 0 | 0 | 8972 | no |  | 0 | 22430 | no | 15209.07 | 0 | no | no | 0 | 0 | 0 | 0 | 0 |  | 0 | 0 | 0 | 0 | 0 | 15209.07 | 19068.2131 | 0 | no | Surplus | yes |  | 0 | 0 | 0 | 841.9281 | 0 | no | 0 | 0 | 0 | 841.9281 | 0 | no | 19068.2131 | 0 | 28750 |  |  | 0 |  |  | 0 | 0 | 0 | 0 | 0 |  | 0 | 0 | 0 | 0 | 0 | 19068.2131
| 15865.8825 | 0 | yes | Deficit |  |  | 0 | 0 | 0 | 0 | 0 |  | 0 | 0 | 0 | 0 | 8972 | no |  | 0 | 22430 | no | 15865.8825 | 0 | no | no | 0 | 0 | 0 | 0 | 0 |  | 0 | 0 | 0 | 0 | 0 | 15865.8825 | 22657.6418 | 0 | yes | Deficit |  |  | 0 | 0 | 0 | 0 | 0 |  | 0 | 0 | 0 | 0 | 0 | no |  | 0 | 28750 | no | 22657.6418 | 0 | no | no | 0 | 0 | 0 | 0 | 0 |  | 0 | 0 | 0 | 0 | 0 | 22657.6418
| 16901.563 | 0 | yes | Deficit |  |  | 0 | 0 | 0 | 0 | 0 |  | 0 | 0 | 0 | 0 | 8972 | no |  | 0 | 22430 | no | 16901.563 | 0 | no | no | 0 | 0 | 0 | 0 | 0 |  | 0 | 0 | 0 | 0 | 0 | 16901.563 | 22723.0887 | 0 | yes | Deficit |  |  | 0 | 0 | 0 | 0 | 0 |  | 0 | 0 | 0 | 0 | 0 | no |  | 0 | 28750 | no | 22723.0887 | 0 | no | no | 0 | 0 | 0 | 0 | 0 |  | 0 | 0 | 0 | 0 | 0 | 22723.0887
| 15412.7297 | 0 | no | Surplus | yes |  | 0 | 0 | 0 | 1488.8333 | 0 | no | 0 | 0 | 0 | 1488.8333 | 8972 | no | 15412.7297 | 0 | 22430 |  |  | 0 |  |  | 0 | 0 | 0 | 0 | 0 |  | 0 | 0 | 0 | 0 | 0 | 15412.7297 | 23976.868 | 0 | yes | Deficit |  |  | 0 | 0 | 0 | 0 | 0 |  | 0 | 0 | 0 | 0 | 0 | no |  | 0 | 28750 | no | 23976.868 | 0 | no | no | 0 | 0 | 0 | 0 | 0 |  | 0 | 0 | 0 | 0 | 0 | 23976.868
| 15011.3564 | 0 | no | Surplus | yes |  | 0 | 0 | 0 | 401.3733 | 0 | no | 0 | 0 | 0 | 401.3733 | 8972 | no | 15011.3564 | 0 | 22430 |  |  | 0 |  |  | 0 | 0 | 0 | 0 | 0 |  | 0 | 0 | 0 | 0 | 0 | 15011.3564 | 23681.1608 | 0 | no | Surplus | yes |  | 0 | 0 | 0 | 295.7072 | 0 | no | 0 | 0 | 0 | 295.7072 | 0 | no | 23681.1608 | 0 | 28750 |  |  | 0 |  |  | 0 | 0 | 0 | 0 | 0 |  | 0 | 0 | 0 | 0 | 0 | 23681.1608
| 15529.7207 | 0 | yes | Deficit |  |  | 0 | 0 | 0 | 0 | 0 |  | 0 | 0 | 0 | 0 | 8972 | no |  | 0 | 22430 | no | 15529.7207 | 0 | no | no | 0 | 0 | 0 | 0 | 0 |  | 0 | 0 | 0 | 0 | 0 | 15529.7207 | 22579.5779 | 0 | no | Surplus | yes |  | 0 | 0 | 0 | 1101.5828 | 0 | no | 0 | 0 | 0 | 1101.5828 | 0 | no | 22579.5779 | 0 | 28750 |  |  | 0 |  |  | 0 | 0 | 0 | 0 | 0 |  | 0 | 0 | 0 | 0 | 0 | 22579.5779
| 14038.9696 | 0 | no | Surplus | yes |  | 0 | 0 | 0 | 1490.7511 | 0 | no | 0 | 0 | 0 | 1490.7511 | 8972 | no | 14038.9696 | 0 | 22430 |  |  | 0 |  |  | 0 | 0 | 0 | 0 | 0 |  | 0 | 0 | 0 | 0 | 0 | 14038.9696 | 22951.5573 | 0 | yes | Deficit |  |  | 0 | 0 | 0 | 0 | 0 |  | 0 | 0 | 0 | 0 | 0 | no |  | 0 | 28750 | no | 22951.5573 | 0 | no | no | 0 | 0 | 0 | 0 | 0 |  | 0 | 0 | 0 | 0 | 0 | 22951.5573
| 15024.72 | 0 | yes | Deficit |  |  | 0 | 0 | 0 | 0 | 0 |  | 0 | 0 | 0 | 0 | 8972 | no |  | 0 | 22430 | no | 15024.72 | 0 | no | no | 0 | 0 | 0 | 0 | 0 |  | 0 | 0 | 0 | 0 | 0 | 15024.72 | 19995.4617 | 0 | no | Surplus | yes |  | 0 | 0 | 0 | 2956.0957 | 0 | no | 0 | 0 | 0 | 2956.0957 | 0 | no | 19995.4617 | 0 | 28750 |  |  | 0 |  |  | 0 | 0 | 0 | 0 | 0 |  | 0 | 0 | 0 | 0 | 0 | 19995.4617
| 16112.5067 | 0 | yes | Deficit |  |  | 0 | 0 | 0 | 0 | 0 |  | 0 | 0 | 0 | 0 | 8972 | no |  | 0 | 22430 | no | 16112.5067 | 0 | no | no | 0 | 0 | 0 | 0 | 0 |  | 0 | 0 | 0 | 0 | 0 | 16112.5067 | 19322.6743 | 0 | no | Surplus | yes |  | 0 | 0 | 0 | 672.7874 | 0 | no | 0 | 0 | 0 | 672.7874 | 0 | no | 19322.6743 | 0 | 28750 |  |  | 0 |  |  | 0 | 0 | 0 | 0 | 0 |  | 0 | 0 | 0 | 0 | 0 | 19322.6743
| 18843.1616 | 0 | yes | Deficit |  |  | 0 | 0 | 0 | 0 | 0 |  | 0 | 0 | 0 | 0 | 8972 | no |  | 0 | 22430 | no | 18843.1616 | 0 | no | no | 0 | 0 | 0 | 0 | 0 |  | 0 | 0 | 0 | 0 | 0 | 18843.1616 | 19832.1327 | 0 | yes | Deficit |  |  | 0 | 0 | 0 | 0 | 0 |  | 0 | 0 | 0 | 0 | 0 | no |  | 0 | 28750 | no | 19832.1327 | 0 | no | no | 0 | 0 | 0 | 0 | 0 |  | 0 | 0 | 0 | 0 | 0 | 19832.1327
| 16074.7889 | 0 | no | Surplus | yes |  | 0 | 0 | 0 | 2768.3727 | 0 | no | 0 | 0 | 0 | 2768.3727 | 8972 | no | 16074.7889 | 0 | 22430 |  |  | 0 |  |  | 0 | 0 | 0 | 0 | 0 |  | 0 | 0 | 0 | 0 | 0 | 16074.7889 | 21733.4688 | 0 | yes | Deficit |  |  | 0 | 0 | 0 | 0 | 0 |  | 0 | 0 | 0 | 0 | 0 | no |  | 0 | 28750 | no | 21733.4688 | 0 | no | no | 0 | 0 | 0 | 0 | 0 |  | 0 | 0 | 0 | 0 | 0 | 21733.4688
| 16161.6835 | 0 | yes | Deficit |  |  | 0 | 0 | 0 | 0 | 0 |  | 0 | 0 | 0 | 0 | 8972 | no |  | 0 | 22430 | no | 16161.6835 | 0 | no | no | 0 | 0 | 0 | 0 | 0 |  | 0 | 0 | 0 | 0 | 0 | 16161.6835 | 18960.499 | 0 | no | Surplus | yes |  | 0 | 0 | 0 | 2772.9698 | 0 | no | 0 | 0 | 0 | 2772.9698 | 0 | no | 18960.499 | 0 | 28750 |  |  | 0 |  |  | 0 | 0 | 0 | 0 | 0 |  | 0 | 0 | 0 | 0 | 0 | 18960.499
| 15851.0809 | 0 | no | Surplus | yes |  | 0 | 0 | 0 | 310.6025 | 0 | no | 0 | 0 | 0 | 310.6025 | 8972 | no | 15851.0809 | 0 | 22430 |  |  | 0 |  |  | 0 | 0 | 0 | 0 | 0 |  | 0 | 0 | 0 | 0 | 0 | 15851.0809 | 19840.7467 | 0 | yes | Deficit |  |  | 0 | 0 | 0 | 0 | 0 |  | 0 | 0 | 0 | 0 | 0 | no |  | 0 | 28750 | no | 19840.7467 | 0 | no | no | 0 | 0 | 0 | 0 | 0 |  | 0 | 0 | 0 | 0 | 0 | 19840.7467
| 15661.4615 | 0 | no | Surplus | yes |  | 0 | 0 | 0 | 189.6194 | 0 | no | 0 | 0 | 0 | 189.6194 | 8972 | no | 15661.4615 | 0 | 22430 |  |  | 0 |  |  | 0 | 0 | 0 | 0 | 0 |  | 0 | 0 | 0 | 0 | 0 | 15661.4615 | 18117.9982 | 0 | no | Surplus | yes |  | 0 | 0 | 0 | 1722.7485 | 0 | no | 0 | 0 | 0 | 1722.7485 | 0 | no | 18117.9982 | 0 | 28750 |  |  | 0 |  |  | 0 | 0 | 0 | 0 | 0 |  | 0 | 0 | 0 | 0 | 0 | 18117.9982
| 16133.6203 | 0 | yes | Deficit |  |  | 0 | 0 | 0 | 0 | 0 |  | 0 | 0 | 0 | 0 | 8972 | no |  | 0 | 22430 | no | 16133.6203 | 0 | no | no | 0 | 0 | 0 | 0 | 0 |  | 0 | 0 | 0 | 0 | 0 | 16133.6203 | 18524.3559 | 0 | yes | Deficit |  |  | 0 | 0 | 0 | 0 | 0 |  | 0 | 0 | 0 | 0 | 0 | no |  | 0 | 28750 | no | 18524.3559 | 0 | no | no | 0 | 0 | 0 | 0 | 0 |  | 0 | 0 | 0 | 0 | 0 | 18524.3559
| 15477.4396 | 0 | no | Surplus | yes |  | 0 | 0 | 0 | 656.1807 | 0 | no | 0 | 0 | 0 | 656.1807 | 8972 | no | 15477.4396 | 0 | 22430 |  |  | 0 |  |  | 0 | 0 | 0 | 0 | 0 |  | 0 | 0 | 0 | 0 | 0 | 15477.4396 | 19125.7883 | 0 | yes | Deficit |  |  | 0 | 0 | 0 | 0 | 0 |  | 0 | 0 | 0 | 0 | 0 | no |  | 0 | 28750 | no | 19125.7883 | 0 | no | no | 0 | 0 | 0 | 0 | 0 |  | 0 | 0 | 0 | 0 | 0 | 19125.7883
| 16272.0626 | 0 | yes | Deficit |  |  | 0 | 0 | 0 | 0 | 0 |  | 0 | 0 | 0 | 0 | 8972 | no |  | 0 | 22430 | no | 16272.0626 | 0 | no | no | 0 | 0 | 0 | 0 | 0 |  | 0 | 0 | 0 | 0 | 0 | 16272.0626 | 23053.4683 | 0 | yes | Deficit |  |  | 0 | 0 | 0 | 0 | 0 |  | 0 | 0 | 0 | 0 | 0 | no |  | 0 | 28750 | no | 23053.4683 | 0 | no | no | 0 | 0 | 0 | 0 | 0 |  | 0 | 0 | 0 | 0 | 0 | 23053.4683
| 15650.8402 | 0 | no | Surplus | yes |  | 0 | 0 | 0 | 621.2224 | 0 | no | 0 | 0 | 0 | 621.2224 | 8972 | no | 15650.8402 | 0 | 22430 |  |  | 0 |  |  | 0 | 0 | 0 | 0 | 0 |  | 0 | 0 | 0 | 0 | 0 | 15650.8402 | 19902.3754 | 0 | no | Surplus | yes |  | 0 | 0 | 0 | 3151.0929 | 0 | no | 0 | 0 | 0 | 3151.0929 | 0 | no | 19902.3754 | 0 | 28750 |  |  | 0 |  |  | 0 | 0 | 0 | 0 | 0 |  | 0 | 0 | 0 | 0 | 0 | 19902.3754
| 15984.3197 | 0 | yes | Deficit |  |  | 0 | 0 | 0 | 0 | 0 |  | 0 | 0 | 0 | 0 | 8972 | no |  | 0 | 22430 | no | 15984.3197 | 0 | no | no | 0 | 0 | 0 | 0 | 0 |  | 0 | 0 | 0 | 0 | 0 | 15984.3197 | 19066.4385 | 0 | no | Surplus | yes |  | 0 | 0 | 0 | 835.9369 | 0 | no | 0 | 0 | 0 | 835.9369 | 0 | no | 19066.4385 | 0 | 28750 |  |  | 0 |  |  | 0 | 0 | 0 | 0 | 0 |  | 0 | 0 | 0 | 0 | 0 | 19066.4385
| 16092.0648 | 0 | yes | Deficit |  |  | 0 | 0 | 0 | 0 | 0 |  | 0 | 0 | 0 | 0 | 8972 | no |  | 0 | 22430 | no | 16092.0648 | 0 | no | no | 0 | 0 | 0 | 0 | 0 |  | 0 | 0 | 0 | 0 | 0 | 16092.0648 | 18089.5863 | 0 | no | Surplus | yes |  | 0 | 0 | 0 | 976.8522 | 0 | no | 0 | 0 | 0 | 976.8522 | 0 | no | 18089.5863 | 0 | 28750 |  |  | 0 |  |  | 0 | 0 | 0 | 0 | 0 |  | 0 | 0 | 0 | 0 | 0 | 18089.5863
| 15673.2081 | 0 | no | Surplus | yes |  | 0 | 0 | 0 | 418.8567 | 0 | no | 0 | 0 | 0 | 418.8567 | 8972 | no | 15673.2081 | 0 | 22430 |  |  | 0 |  |  | 0 | 0 | 0 | 0 | 0 |  | 0 | 0 | 0 | 0 | 0 | 15673.2081 | 19977.5208 | 0 | yes | Deficit |  |  | 0 | 0 | 0 | 0 | 0 |  | 0 | 0 | 0 | 0 | 0 | no |  | 0 | 28750 | no | 19977.5208 | 0 | no | no | 0 | 0 | 0 | 0 | 0 |  | 0 | 0 | 0 | 0 | 0 | 19977.5208
| 15731.6886 | 0 | yes | Deficit |  |  | 0 | 0 | 0 | 0 | 0 |  | 0 | 0 | 0 | 0 | 8972 | no |  | 0 | 22430 | no | 15731.6886 | 0 | no | no | 0 | 0 | 0 | 0 | 0 |  | 0 | 0 | 0 | 0 | 0 | 15731.6886 | 17589.2991 | 0 | no | Surplus | yes |  | 0 | 0 | 0 | 2388.2217 | 0 | no | 0 | 0 | 0 | 2388.2217 | 0 | no | 17589.2991 | 0 | 28750 |  |  | 0 |  |  | 0 | 0 | 0 | 0 | 0 |  | 0 | 0 | 0 | 0 | 0 | 17589.2991
| 13745.9425 | 0 | no | Surplus | yes |  | 0 | 0 | 0 | 1985.7461 | 0 | no | 0 | 0 | 0 | 1985.7461 | 8972 | no | 13745.9425 | 0 | 22430 |  |  | 0 |  |  | 0 | 0 | 0 | 0 | 0 |  | 0 | 0 | 0 | 0 | 0 | 13745.9425 | 21338.4454 | 0 | yes | Deficit |  |  | 0 | 0 | 0 | 0 | 0 |  | 0 | 0 | 0 | 0 | 0 | no |  | 0 | 28750 | no | 21338.4454 | 0 | no | no | 0 | 0 | 0 | 0 | 0 |  | 0 | 0 | 0 | 0 | 0 | 21338.4454
| 16233.6485 | 0 | yes | Deficit |  |  | 0 | 0 | 0 | 0 | 0 |  | 0 | 0 | 0 | 0 | 8972 | no |  | 0 | 22430 | no | 16233.6485 | 0 | no | no | 0 | 0 | 0 | 0 | 0 |  | 0 | 0 | 0 | 0 | 0 | 16233.6485 | 18617.1195 | 0 | no | Surplus | yes |  | 0 | 0 | 0 | 2721.3258 | 0 | no | 0 | 0 | 0 | 2721.3258 | 0 | no | 18617.1195 | 0 | 28750 |  |  | 0 |  |  | 0 | 0 | 0 | 0 | 0 |  | 0 | 0 | 0 | 0 | 0 | 18617.1195
| 16140.7302 | 0 | no | Surplus | yes |  | 0 | 0 | 0 | 92.9183 | 0 | no | 0 | 0 | 0 | 92.9183 | 8972 | no | 16140.7302 | 0 | 22430 |  |  | 0 |  |  | 0 | 0 | 0 | 0 | 0 |  | 0 | 0 | 0 | 0 | 0 | 16140.7302 | 17781.6353 | 0 | no | Surplus | yes |  | 0 | 0 | 0 | 835.4843 | 0 | no | 0 | 0 | 0 | 835.4843 | 0 | no | 17781.6353 | 0 | 28750 |  |  | 0 |  |  | 0 | 0 | 0 | 0 | 0 |  | 0 | 0 | 0 | 0 | 0 | 17781.6353
| 16462.1413 | 0 | yes | Deficit |  |  | 0 | 0 | 0 | 0 | 0 |  | 0 | 0 | 0 | 0 | 8972 | no |  | 0 | 22430 | no | 16462.1413 | 0 | no | no | 0 | 0 | 0 | 0 | 0 |  | 0 | 0 | 0 | 0 | 0 | 16462.1413 | 19896.7458 | 0 | yes | Deficit |  |  | 0 | 0 | 0 | 0 | 0 |  | 0 | 0 | 0 | 0 | 0 | no |  | 0 | 28750 | no | 19896.7458 | 0 | no | no | 0 | 0 | 0 | 0 | 0 |  | 0 | 0 | 0 | 0 | 0 | 19896.7458
| 16279.5385 | 0 | no | Surplus | yes |  | 0 | 0 | 0 | 182.6028 | 0 | no | 0 | 0 | 0 | 182.6028 | 8972 | no | 16279.5385 | 0 | 22430 |  |  | 0 |  |  | 0 | 0 | 0 | 0 | 0 |  | 0 | 0 | 0 | 0 | 0 | 16279.5385 | 19177.6597 | 0 | no | Surplus | yes |  | 0 | 0 | 0 | 719.086 | 0 | no | 0 | 0 | 0 | 719.086 | 0 | no | 19177.6597 | 0 | 28750 |  |  | 0 |  |  | 0 | 0 | 0 | 0 | 0 |  | 0 | 0 | 0 | 0 | 0 | 19177.6597
| 16088.4124 | 0 | no | Surplus | yes |  | 0 | 0 | 0 | 191.1261 | 0 | no | 0 | 0 | 0 | 191.1261 | 8972 | no | 16088.4124 | 0 | 22430 |  |  | 0 |  |  | 0 | 0 | 0 | 0 | 0 |  | 0 | 0 | 0 | 0 | 0 | 16088.4124 | 18830.075 | 0 | no | Surplus | yes |  | 0 | 0 | 0 | 347.5847 | 0 | no | 0 | 0 | 0 | 347.5847 | 0 | no | 18830.075 | 0 | 28750 |  |  | 0 |  |  | 0 | 0 | 0 | 0 | 0 |  | 0 | 0 | 0 | 0 | 0 | 18830.075
| 16276.1317 | 0 | yes | Deficit |  |  | 0 | 0 | 0 | 0 | 0 |  | 0 | 0 | 0 | 0 | 8972 | no |  | 0 | 22430 | no | 16276.1317 | 0 | no | no | 0 | 0 | 0 | 0 | 0 |  | 0 | 0 | 0 | 0 | 0 | 16276.1317 | 19179.0682 | 0 | yes | Deficit |  |  | 0 | 0 | 0 | 0 | 0 |  | 0 | 0 | 0 | 0 | 0 | no |  | 0 | 28750 | no | 19179.0682 | 0 | no | no | 0 | 0 | 0 | 0 | 0 |  | 0 | 0 | 0 | 0 | 0 | 19179.0682
| 16811.0666 | 0 | yes | Deficit |  |  | 0 | 0 | 0 | 0 | 0 |  | 0 | 0 | 0 | 0 | 8972 | no |  | 0 | 22430 | no | 16811.0666 | 0 | no | no | 0 | 0 | 0 | 0 | 0 |  | 0 | 0 | 0 | 0 | 0 | 16811.0666 | 20615.8477 | 0 | yes | Deficit |  |  | 0 | 0 | 0 | 0 | 0 |  | 0 | 0 | 0 | 0 | 0 | no |  | 0 | 28750 | no | 20615.8477 | 0 | no | no | 0 | 0 | 0 | 0 | 0 |  | 0 | 0 | 0 | 0 | 0 | 20615.8477
| 17736.2402 | 0 | yes | Deficit |  |  | 0 | 0 | 0 | 0 | 0 |  | 0 | 0 | 0 | 0 | 8972 | no |  | 0 | 22430 | no | 17736.2402 | 0 | no | no | 0 | 0 | 0 | 0 | 0 |  | 0 | 0 | 0 | 0 | 0 | 17736.2402 | 22666.9935 | 0 | yes | Deficit |  |  | 0 | 0 | 0 | 0 | 0 |  | 0 | 0 | 0 | 0 | 0 | no |  | 0 | 28750 | no | 22666.9935 | 0 | no | no | 0 | 0 | 0 | 0 | 0 |  | 0 | 0 | 0 | 0 | 0 | 22666.9935
| 17207.4254 | 0 | no | Surplus | yes |  | 0 | 0 | 0 | 528.8148 | 0 | no | 0 | 0 | 0 | 528.8148 | 8972 | no | 17207.4254 | 0 | 22430 |  |  | 0 |  |  | 0 | 0 | 0 | 0 | 0 |  | 0 | 0 | 0 | 0 | 0 | 17207.4254 | 21326.8276 | 0 | no | Surplus | yes |  | 0 | 0 | 0 | 1340.1659 | 0 | no | 0 | 0 | 0 | 1340.1659 | 0 | no | 21326.8276 | 0 | 28750 |  |  | 0 |  |  | 0 | 0 | 0 | 0 | 0 |  | 0 | 0 | 0 | 0 | 0 | 21326.8276
| 16274.4184 | 0 | no | Surplus | yes |  | 0 | 0 | 0 | 933.007 | 0 | no | 0 | 0 | 0 | 933.007 | 8972 | no | 16274.4184 | 0 | 22430 |  |  | 0 |  |  | 0 | 0 | 0 | 0 | 0 |  | 0 | 0 | 0 | 0 | 0 | 16274.4184 | 19876.7536 | 0 | no | Surplus | yes |  | 0 | 0 | 0 | 1450.074 | 0 | no | 0 | 0 | 0 | 1450.074 | 0 | no | 19876.7536 | 0 | 28750 |  |  | 0 |  |  | 0 | 0 | 0 | 0 | 0 |  | 0 | 0 | 0 | 0 | 0 | 19876.7536
| 17249.0648 | 0 | yes | Deficit |  |  | 0 | 0 | 0 | 0 | 0 |  | 0 | 0 | 0 | 0 | 8972 | no |  | 0 | 22430 | no | 17249.0648 | 0 | no | no | 0 | 0 | 0 | 0 | 0 |  | 0 | 0 | 0 | 0 | 0 | 17249.0648 | 20599.625 | 0 | yes | Deficit |  |  | 0 | 0 | 0 | 0 | 0 |  | 0 | 0 | 0 | 0 | 0 | no |  | 0 | 28750 | no | 20599.625 | 0 | no | no | 0 | 0 | 0 | 0 | 0 |  | 0 | 0 | 0 | 0 | 0 | 20599.625
| 17196.1934 | 0 | no | Surplus | yes |  | 0 | 0 | 0 | 52.8713 | 0 | no | 0 | 0 | 0 | 52.8713 | 8972 | no | 17196.1934 | 0 | 22430 |  |  | 0 |  |  | 0 | 0 | 0 | 0 | 0 |  | 0 | 0 | 0 | 0 | 0 | 17196.1934 | 20490.4694 | 0 | no | Surplus | yes |  | 0 | 0 | 0 | 109.1555 | 0 | no | 0 | 0 | 0 | 109.1555 | 0 | no | 20490.4694 | 0 | 28750 |  |  | 0 |  |  | 0 | 0 | 0 | 0 | 0 |  | 0 | 0 | 0 | 0 | 0 | 20490.4694
| 17742.7961 | 0 | yes | Deficit |  |  | 0 | 0 | 0 | 0 | 0 |  | 0 | 0 | 0 | 0 | 8972 | no |  | 0 | 22430 | no | 17742.7961 | 0 | no | no | 0 | 0 | 0 | 0 | 0 |  | 0 | 0 | 0 | 0 | 0 | 17742.7961 | 20968.7526 | 0 | yes | Deficit |  |  | 0 | 0 | 0 | 0 | 0 |  | 0 | 0 | 0 | 0 | 0 | no |  | 0 | 28750 | no | 20968.7526 | 0 | no | no | 0 | 0 | 0 | 0 | 0 |  | 0 | 0 | 0 | 0 | 0 | 20968.7526
| 17631.1463 | 0 | no | Surplus | yes |  | 0 | 0 | 0 | 111.6498 | 0 | no | 0 | 0 | 0 | 111.6498 | 8972 | no | 17631.1463 | 0 | 22430 |  |  | 0 |  |  | 0 | 0 | 0 | 0 | 0 |  | 0 | 0 | 0 | 0 | 0 | 17631.1463 | 22409.4736 | 0 | yes | Deficit |  |  | 0 | 0 | 0 | 0 | 0 |  | 0 | 0 | 0 | 0 | 0 | no |  | 0 | 28750 | no | 22409.4736 | 0 | no | no | 0 | 0 | 0 | 0 | 0 |  | 0 | 0 | 0 | 0 | 0 | 22409.4736
| 17555.9612 | 0 | no | Surplus | yes |  | 0 | 0 | 0 | 75.1851 | 0 | no | 0 | 0 | 0 | 75.1851 | 8972 | no | 17555.9612 | 0 | 22430 |  |  | 0 |  |  | 0 | 0 | 0 | 0 | 0 |  | 0 | 0 | 0 | 0 | 0 | 17555.9612 | 21150.52 | 0 | no | Surplus | yes |  | 0 | 0 | 0 | 1258.9536 | 0 | no | 0 | 0 | 0 | 1258.9536 | 0 | no | 21150.52 | 0 | 28750 |  |  | 0 |  |  | 0 | 0 | 0 | 0 | 0 |  | 0 | 0 | 0 | 0 | 0 | 21150.52
| 17820.7528 | 0 | yes | Deficit |  |  | 0 | 0 | 0 | 0 | 0 |  | 0 | 0 | 0 | 0 | 8972 | no |  | 0 | 22430 | no | 17820.7528 | 0 | no | no | 0 | 0 | 0 | 0 | 0 |  | 0 | 0 | 0 | 0 | 0 | 17820.7528 | 19468.431 | 0 | no | Surplus | yes |  | 0 | 0 | 0 | 1682.089 | 0 | no | 0 | 0 | 0 | 1682.089 | 0 | no | 19468.431 | 0 | 28750 |  |  | 0 |  |  | 0 | 0 | 0 | 0 | 0 |  | 0 | 0 | 0 | 0 | 0 | 19468.431
| 16990.7899 | 0 | no | Surplus | yes |  | 0 | 0 | 0 | 829.9628 | 0 | no | 0 | 0 | 0 | 829.9628 | 8972 | no | 16990.7899 | 0 | 22430 |  |  | 0 |  |  | 0 | 0 | 0 | 0 | 0 |  | 0 | 0 | 0 | 0 | 0 | 16990.7899 | 20443.8603 | 0 | yes | Deficit |  |  | 0 | 0 | 0 | 0 | 0 |  | 0 | 0 | 0 | 0 | 0 | no |  | 0 | 28750 | no | 20443.8603 | 0 | no | no | 0 | 0 | 0 | 0 | 0 |  | 0 | 0 | 0 | 0 | 0 | 20443.8603
| 17914.8334 | 0 | yes | Deficit |  |  | 0 | 0 | 0 | 0 | 0 |  | 0 | 0 | 0 | 0 | 8972 | no |  | 0 | 22430 | no | 17914.8334 | 0 | no | no | 0 | 0 | 0 | 0 | 0 |  | 0 | 0 | 0 | 0 | 0 | 17914.8334 | 20060.2833 | 0 | no | Surplus | yes |  | 0 | 0 | 0 | 383.577 | 0 | no | 0 | 0 | 0 | 383.577 | 0 | no | 20060.2833 | 0 | 28750 |  |  | 0 |  |  | 0 | 0 | 0 | 0 | 0 |  | 0 | 0 | 0 | 0 | 0 | 20060.2833
| 17264.6014 | 0 | no | Surplus | yes |  | 0 | 0 | 0 | 650.232 | 0 | no | 0 | 0 | 0 | 650.232 | 8972 | no | 17264.6014 | 0 | 22430 |  |  | 0 |  |  | 0 | 0 | 0 | 0 | 0 |  | 0 | 0 | 0 | 0 | 0 | 17264.6014 | 20960.4194 | 0 | yes | Deficit |  |  | 0 | 0 | 0 | 0 | 0 |  | 0 | 0 | 0 | 0 | 0 | no |  | 0 | 28750 | no | 20960.4194 | 0 | no | no | 0 | 0 | 0 | 0 | 0 |  | 0 | 0 | 0 | 0 | 0 | 20960.4194
| 17363.3795 | 0 | yes | Deficit |  |  | 0 | 0 | 0 | 0 | 0 |  | 0 | 0 | 0 | 0 | 8972 | no |  | 0 | 22430 | no | 17363.3795 | 0 | no | no | 0 | 0 | 0 | 0 | 0 |  | 0 | 0 | 0 | 0 | 0 | 17363.3795 | 19045.4257 | 0 | no | Surplus | yes |  | 0 | 0 | 0 | 1914.9938 | 0 | no | 0 | 0 | 0 | 1914.9938 | 0 | no | 19045.4257 | 0 | 28750 |  |  | 0 |  |  | 0 | 0 | 0 | 0 | 0 |  | 0 | 0 | 0 | 0 | 0 | 19045.4257
| 21451.4102 | 0 | yes | Deficit |  |  | 0 | 0 | 0 | 0 | 0 |  | 0 | 0 | 0 | 0 | 8972 | no |  | 0 | 22430 | no | 21451.4102 | 0 | no | no | 0 | 0 | 0 | 0 | 0 |  | 0 | 0 | 0 | 0 | 0 | 21451.4102 | 19987.0027 | 0 | yes | Deficit |  |  | 0 | 0 | 0 | 0 | 0 |  | 0 | 0 | 0 | 0 | 0 | no |  | 0 | 28750 | no | 19987.0027 | 0 | no | no | 0 | 0 | 0 | 0 | 0 |  | 0 | 0 | 0 | 0 | 0 | 19987.0027
| 18726.7546 | 0 | no | Surplus | yes |  | 0 | 0 | 0 | 2724.6555 | 0 | no | 0 | 0 | 0 | 2724.6555 | 8972 | no | 18726.7546 | 0 | 22430 |  |  | 0 |  |  | 0 | 0 | 0 | 0 | 0 |  | 0 | 0 | 0 | 0 | 0 | 18726.7546 | 22432.2142 | 0 | yes | Deficit |  |  | 0 | 0 | 0 | 0 | 0 |  | 0 | 0 | 0 | 0 | 0 | no |  | 0 | 28750 | no | 22432.2142 | 0 | no | no | 0 | 0 | 0 | 0 | 0 |  | 0 | 0 | 0 | 0 | 0 | 22432.2142
| 17971.6726 | 0 | no | Surplus | yes |  | 0 | 0 | 0 | 755.082 | 0 | no | 0 | 0 | 0 | 755.082 | 8972 | no | 17971.6726 | 0 | 22430 |  |  | 0 |  |  | 0 | 0 | 0 | 0 | 0 |  | 0 | 0 | 0 | 0 | 0 | 17971.6726 | 21230.6867 | 0 | no | Surplus | yes |  | 0 | 0 | 0 | 1201.5274 | 0 | no | 0 | 0 | 0 | 1201.5274 | 0 | no | 21230.6867 | 0 | 28750 |  |  | 0 |  |  | 0 | 0 | 0 | 0 | 0 |  | 0 | 0 | 0 | 0 | 0 | 21230.6867
| 17922.3935 | 0 | no | Surplus | yes |  | 0 | 0 | 0 | 49.2791 | 0 | no | 0 | 0 | 0 | 49.2791 | 8972 | no | 17922.3935 | 0 | 22430 |  |  | 0 |  |  | 0 | 0 | 0 | 0 | 0 |  | 0 | 0 | 0 | 0 | 0 | 17922.3935 | 21489.689 | 0 | yes | Deficit |  |  | 0 | 0 | 0 | 0 | 0 |  | 0 | 0 | 0 | 0 | 0 | no |  | 0 | 28750 | no | 21489.689 | 0 | no | no | 0 | 0 | 0 | 0 | 0 |  | 0 | 0 | 0 | 0 | 0 | 21489.689
| 17267.7794 | 0 | no | Surplus | yes |  | 0 | 0 | 0 | 654.6141 | 0 | no | 0 | 0 | 0 | 654.6141 | 8972 | no | 17267.7794 | 0 | 22430 |  |  | 0 |  |  | 0 | 0 | 0 | 0 | 0 |  | 0 | 0 | 0 | 0 | 0 | 17267.7794 | 17375.3465 | 0 | no | Surplus | yes |  | 0 | 0 | 0 | 4114.3425 | 0 | no | 0 | 0 | 0 | 4114.3425 | 0 | no | 17375.3465 | 0 | 28750 |  |  | 0 |  |  | 0 | 0 | 0 | 0 | 0 |  | 0 | 0 | 0 | 0 | 0 | 17375.3465
| 17465.7757 | 0 | yes | Deficit |  |  | 0 | 0 | 0 | 0 | 0 |  | 0 | 0 | 0 | 0 | 8972 | no |  | 0 | 22430 | no | 17465.7757 | 0 | no | no | 0 | 0 | 0 | 0 | 0 |  | 0 | 0 | 0 | 0 | 0 | 17465.7757 | 17728.5557 | 0 | yes | Deficit |  |  | 0 | 0 | 0 | 0 | 0 |  | 0 | 0 | 0 | 0 | 0 | no |  | 0 | 28750 | no | 17728.5557 | 0 | no | no | 0 | 0 | 0 | 0 | 0 |  | 0 | 0 | 0 | 0 | 0 | 17728.5557
| 17628.6505 | 0 | yes | Deficit |  |  | 0 | 0 | 0 | 0 | 0 |  | 0 | 0 | 0 | 0 | 8972 | no |  | 0 | 22430 | no | 17628.6505 | 0 | no | no | 0 | 0 | 0 | 0 | 0 |  | 0 | 0 | 0 | 0 | 0 | 17628.6505 | 16538.7769 | 0 | no | Surplus | yes |  | 0 | 0 | 0 | 1189.7788 | 0 | no | 0 | 0 | 0 | 1189.7788 | 0 | no | 16538.7769 | 0 | 28750 |  |  | 0 |  |  | 0 | 0 | 0 | 0 | 0 |  | 0 | 0 | 0 | 0 | 0 | 16538.7769
| 18205.0852 | 0 | yes | Deficit |  |  | 0 | 0 | 0 | 0 | 0 |  | 0 | 0 | 0 | 0 | 8972 | no |  | 0 | 22430 | no | 18205.0852 | 0 | no | no | 0 | 0 | 0 | 0 | 0 |  | 0 | 0 | 0 | 0 | 0 | 18205.0852 | 20018.1635 | 0 | yes | Deficit |  |  | 0 | 0 | 0 | 0 | 0 |  | 0 | 0 | 0 | 0 | 0 | no |  | 0 | 28750 | no | 20018.1635 | 0 | no | no | 0 | 0 | 0 | 0 | 0 |  | 0 | 0 | 0 | 0 | 0 | 20018.1635
| 18182.4457 | 0 | no | Surplus | yes |  | 0 | 0 | 0 | 22.6395 | 0 | no | 0 | 0 | 0 | 22.6395 | 8972 | no | 18182.4457 | 0 | 22430 |  |  | 0 |  |  | 0 | 0 | 0 | 0 | 0 |  | 0 | 0 | 0 | 0 | 0 | 18182.4457 | 22294.5503 | 0 | yes | Deficit |  |  | 0 | 0 | 0 | 0 | 0 |  | 0 | 0 | 0 | 0 | 0 | no |  | 0 | 28750 | no | 22294.5503 | 0 | no | no | 0 | 0 | 0 | 0 | 0 |  | 0 | 0 | 0 | 0 | 0 | 22294.5503
| 20204.537 | 0 | yes | Deficit |  |  | 0 | 0 | 0 | 0 | 0 |  | 0 | 0 | 0 | 0 | 8972 | no |  | 0 | 22430 | no | 20204.537 | 0 | no | no | 0 | 0 | 0 | 0 | 0 |  | 0 | 0 | 0 | 0 | 0 | 20204.537 | 21136.3463 | 0 | no | Surplus | yes |  | 0 | 0 | 0 | 1158.204 | 0 | no | 0 | 0 | 0 | 1158.204 | 0 | no | 21136.3463 | 0 | 28750 |  |  | 0 |  |  | 0 | 0 | 0 | 0 | 0 |  | 0 | 0 | 0 | 0 | 0 | 21136.3463
| 19193.3767 | 0 | no | Surplus | yes |  | 0 | 0 | 0 | 1011.1603 | 0 | no | 0 | 0 | 0 | 1011.1603 | 8972 | no | 19193.3767 | 0 | 22430 |  |  | 0 |  |  | 0 | 0 | 0 | 0 | 0 |  | 0 | 0 | 0 | 0 | 0 | 19193.3767 | 23204.1824 | 0 | yes | Deficit |  |  | 0 | 0 | 0 | 0 | 0 |  | 0 | 0 | 0 | 0 | 0 | no |  | 0 | 28750 | no | 23204.1824 | 0 | no | no | 0 | 0 | 0 | 0 | 0 |  | 0 | 0 | 0 | 0 | 0 | 23204.1824
| 16852.016 | 0 | no | Surplus | yes |  | 0 | 0 | 0 | 2341.3606 | 0 | no | 0 | 0 | 0 | 2341.3606 | 8972 | no | 16852.016 | 0 | 22430 |  |  | 0 |  |  | 0 | 0 | 0 | 0 | 0 |  | 0 | 0 | 0 | 0 | 0 | 16852.016 | 20323.9511 | 0 | no | Surplus | yes |  | 0 | 0 | 0 | 2880.2313 | 0 | no | 0 | 0 | 0 | 2880.2313 | 0 | no | 20323.9511 | 0 | 28750 |  |  | 0 |  |  | 0 | 0 | 0 | 0 | 0 |  | 0 | 0 | 0 | 0 | 0 | 20323.9511
| 17381.6506 | 0 | yes | Deficit |  |  | 0 | 0 | 0 | 0 | 0 |  | 0 | 0 | 0 | 0 | 8972 | no |  | 0 | 22430 | no | 17381.6506 | 0 | no | no | 0 | 0 | 0 | 0 | 0 |  | 0 | 0 | 0 | 0 | 0 | 17381.6506 | 20523.7159 | 0 | yes | Deficit |  |  | 0 | 0 | 0 | 0 | 0 |  | 0 | 0 | 0 | 0 | 0 | no |  | 0 | 28750 | no | 20523.7159 | 0 | no | no | 0 | 0 | 0 | 0 | 0 |  | 0 | 0 | 0 | 0 | 0 | 20523.7159
| 17813.0944 | 0 | yes | Deficit |  |  | 0 | 0 | 0 | 0 | 0 |  | 0 | 0 | 0 | 0 | 8972 | no |  | 0 | 22430 | no | 17813.0944 | 0 | no | no | 0 | 0 | 0 | 0 | 0 |  | 0 | 0 | 0 | 0 | 0 | 17813.0944 | 21121.5554 | 0 | yes | Deficit |  |  | 0 | 0 | 0 | 0 | 0 |  | 0 | 0 | 0 | 0 | 0 | no |  | 0 | 28750 | no | 21121.5554 | 0 | no | no | 0 | 0 | 0 | 0 | 0 |  | 0 | 0 | 0 | 0 | 0 | 21121.5554
| 18566.2698 | 0 | yes | Deficit |  |  | 0 | 0 | 0 | 0 | 0 |  | 0 | 0 | 0 | 0 | 8972 | no |  | 0 | 22430 | no | 18566.2698 | 0 | no | no | 0 | 0 | 0 | 0 | 0 |  | 0 | 0 | 0 | 0 | 0 | 18566.2698 | 20031.7853 | 0 | no | Surplus | yes |  | 0 | 0 | 0 | 1089.7701 | 0 | no | 0 | 0 | 0 | 1089.7701 | 0 | no | 20031.7853 | 0 | 28750 |  |  | 0 |  |  | 0 | 0 | 0 | 0 | 0 |  | 0 | 0 | 0 | 0 | 0 | 20031.7853
| 18681.0524 | 0 | yes | Deficit |  |  | 0 | 0 | 0 | 0 | 0 |  | 0 | 0 | 0 | 0 | 8972 | no |  | 0 | 22430 | no | 18681.0524 | 0 | no | no | 0 | 0 | 0 | 0 | 0 |  | 0 | 0 | 0 | 0 | 0 | 18681.0524 | 20900.3481 | 0 | yes | Deficit |  |  | 0 | 0 | 0 | 0 | 0 |  | 0 | 0 | 0 | 0 | 0 | no |  | 0 | 28750 | no | 20900.3481 | 0 | no | no | 0 | 0 | 0 | 0 | 0 |  | 0 | 0 | 0 | 0 | 0 | 20900.3481
| 18205.3468 | 0 | no | Surplus | yes |  | 0 | 0 | 0 | 475.7056 | 0 | no | 0 | 0 | 0 | 475.7056 | 8972 | no | 18205.3468 | 0 | 22430 |  |  | 0 |  |  | 0 | 0 | 0 | 0 | 0 |  | 0 | 0 | 0 | 0 | 0 | 18205.3468 | 22969.6893 | 0 | yes | Deficit |  |  | 0 | 0 | 0 | 0 | 0 |  | 0 | 0 | 0 | 0 | 0 | no |  | 0 | 28750 | no | 22969.6893 | 0 | no | no | 0 | 0 | 0 | 0 | 0 |  | 0 | 0 | 0 | 0 | 0 | 22969.6893
| 14677.7964 | 0 | no | Surplus | yes |  | 0 | 0 | 0 | 3527.5504 | 0 | no | 0 | 0 | 0 | 3527.5504 | 8972 | no | 14677.7964 | 0 | 22430 |  |  | 0 |  |  | 0 | 0 | 0 | 0 | 0 |  | 0 | 0 | 0 | 0 | 0 | 14677.7964 | 20943.8726 | 0 | no | Surplus | yes |  | 0 | 0 | 0 | 2025.8167 | 0 | no | 0 | 0 | 0 | 2025.8167 | 0 | no | 20943.8726 | 0 | 28750 |  |  | 0 |  |  | 0 | 0 | 0 | 0 | 0 |  | 0 | 0 | 0 | 0 | 0 | 20943.8726
| 13078.3514 | 0 | no | Surplus | yes |  | 0 | 0 | 0 | 1599.445 | 0 | no | 0 | 0 | 0 | 1599.445 | 8972 | no | 13078.3514 | 0 | 22430 |  |  | 0 |  |  | 0 | 0 | 0 | 0 | 0 |  | 0 | 0 | 0 | 0 | 0 | 13078.3514 | 20362.1442 | 0 | no | Surplus | yes |  | 0 | 0 | 0 | 581.7284 | 0 | no | 0 | 0 | 0 | 581.7284 | 0 | no | 20362.1442 | 0 | 28750 |  |  | 0 |  |  | 0 | 0 | 0 | 0 | 0 |  | 0 | 0 | 0 | 0 | 0 | 20362.1442
| 15163.3941 | 0 | yes | Deficit |  |  | 0 | 0 | 0 | 0 | 0 |  | 0 | 0 | 0 | 0 | 8972 | no |  | 0 | 22430 | no | 15163.3941 | 0 | no | no | 0 | 0 | 0 | 0 | 0 |  | 0 | 0 | 0 | 0 | 0 | 15163.3941 | 19221.7388 | 0 | no | Surplus | yes |  | 0 | 0 | 0 | 1140.4054 | 0 | no | 0 | 0 | 0 | 1140.4054 | 0 | no | 19221.7388 | 0 | 28750 |  |  | 0 |  |  | 0 | 0 | 0 | 0 | 0 |  | 0 | 0 | 0 | 0 | 0 | 19221.7388
| 17533.2199 | 0 | yes | Deficit |  |  | 0 | 0 | 0 | 0 | 0 |  | 0 | 0 | 0 | 0 | 8972 | no |  | 0 | 22430 | no | 17533.2199 | 0 | no | no | 0 | 0 | 0 | 0 | 0 |  | 0 | 0 | 0 | 0 | 0 | 17533.2199 | 20915.2381 | 0 | yes | Deficit |  |  | 0 | 0 | 0 | 0 | 0 |  | 0 | 0 | 0 | 0 | 0 | no |  | 0 | 28750 | no | 20915.2381 | 0 | no | no | 0 | 0 | 0 | 0 | 0 |  | 0 | 0 | 0 | 0 | 0 | 20915.2381
| 21060.4161 | 0 | yes | Deficit |  |  | 0 | 0 | 0 | 0 | 0 |  | 0 | 0 | 0 | 0 | 8972 | no |  | 0 | 22430 | no | 21060.4161 | 0 | no | no | 0 | 0 | 0 | 0 | 0 |  | 0 | 0 | 0 | 0 | 0 | 21060.4161 | 19949.1539 | 0 | no | Surplus | yes |  | 0 | 0 | 0 | 966.0842 | 0 | no | 0 | 0 | 0 | 966.0842 | 0 | no | 19949.1539 | 0 | 28750 |  |  | 0 |  |  | 0 | 0 | 0 | 0 | 0 |  | 0 | 0 | 0 | 0 | 0 | 19949.1539
| 17227.2008 | 0 | no | Surplus | yes |  | 0 | 0 | 0 | 3833.2154 | 0 | no | 0 | 0 | 0 | 3833.2154 | 8972 | no | 17227.2008 | 0 | 22430 |  |  | 0 |  |  | 0 | 0 | 0 | 0 | 0 |  | 0 | 0 | 0 | 0 | 0 | 17227.2008 | 21006.2656 | 0 | yes | Deficit |  |  | 0 | 0 | 0 | 0 | 0 |  | 0 | 0 | 0 | 0 | 0 | no |  | 0 | 28750 | no | 21006.2656 | 0 | no | no | 0 | 0 | 0 | 0 | 0 |  | 0 | 0 | 0 | 0 | 0 | 21006.2656
| 17426.6927 | 0 | yes | Deficit |  |  | 0 | 0 | 0 | 0 | 0 |  | 0 | 0 | 0 | 0 | 8972 | no |  | 0 | 22430 | no | 17426.6927 | 0 | no | no | 0 | 0 | 0 | 0 | 0 |  | 0 | 0 | 0 | 0 | 0 | 17426.6927 | 21743.9547 | 0 | yes | Deficit |  |  | 0 | 0 | 0 | 0 | 0 |  | 0 | 0 | 0 | 0 | 0 | no |  | 0 | 28750 | no | 21743.9547 | 0 | no | no | 0 | 0 | 0 | 0 | 0 |  | 0 | 0 | 0 | 0 | 0 | 21743.9547
| 17372.2081 | 0 | no | Surplus | yes |  | 0 | 0 | 0 | 54.4846 | 0 | no | 0 | 0 | 0 | 54.4846 | 8972 | no | 17372.2081 | 0 | 22430 |  |  | 0 |  |  | 0 | 0 | 0 | 0 | 0 |  | 0 | 0 | 0 | 0 | 0 | 17372.2081 | 21986.999 | 0 | yes | Deficit |  |  | 0 | 0 | 0 | 0 | 0 |  | 0 | 0 | 0 | 0 | 0 | no |  | 0 | 28750 | no | 21986.999 | 0 | no | no | 0 | 0 | 0 | 0 | 0 |  | 0 | 0 | 0 | 0 | 0 | 21986.999
| 13668.3652 | 0 | no | Surplus | yes |  | 0 | 0 | 0 | 3703.8428 | 0 | no | 0 | 0 | 0 | 3703.8428 | 8972 | no | 13668.3652 | 0 | 22430 |  |  | 0 |  |  | 0 | 0 | 0 | 0 | 0 |  | 0 | 0 | 0 | 0 | 0 | 13668.3652 | 18806.8599 | 0 | no | Surplus | yes |  | 0 | 0 | 0 | 3180.1391 | 0 | no | 0 | 0 | 0 | 3180.1391 | 0 | no | 18806.8599 | 0 | 28750 |  |  | 0 |  |  | 0 | 0 | 0 | 0 | 0 |  | 0 | 0 | 0 | 0 | 0 | 18806.8599
| 13945.8384 | 0 | yes | Deficit |  |  | 0 | 0 | 0 | 0 | 0 |  | 0 | 0 | 0 | 0 | 8972 | no |  | 0 | 22430 | no | 13945.8384 | 0 | no | no | 0 | 0 | 0 | 0 | 0 |  | 0 | 0 | 0 | 0 | 0 | 13945.8384 | 18315.7696 | 0 | no | Surplus | yes |  | 0 | 0 | 0 | 491.0903 | 0 | no | 0 | 0 | 0 | 491.0903 | 0 | no | 18315.7696 | 0 | 28750 |  |  | 0 |  |  | 0 | 0 | 0 | 0 | 0 |  | 0 | 0 | 0 | 0 | 0 | 18315.7696
| 13649.2249 | 0 | no | Surplus | yes |  | 0 | 0 | 0 | 296.6135 | 0 | no | 0 | 0 | 0 | 296.6135 | 8972 | no | 13649.2249 | 0 | 22430 |  |  | 0 |  |  | 0 | 0 | 0 | 0 | 0 |  | 0 | 0 | 0 | 0 | 0 | 13649.2249 | 16303.1272 | 0 | no | Surplus | yes |  | 0 | 0 | 0 | 2012.6424 | 0 | no | 0 | 0 | 0 | 2012.6424 | 0 | no | 16303.1272 | 0 | 28750 |  |  | 0 |  |  | 0 | 0 | 0 | 0 | 0 |  | 0 | 0 | 0 | 0 | 0 | 16303.1272
| 16286.5646 | 0 | yes | Deficit |  |  | 0 | 0 | 0 | 0 | 0 |  | 0 | 0 | 0 | 0 | 8972 | no |  | 0 | 22430 | no | 16286.5646 | 0 | no | no | 0 | 0 | 0 | 0 | 0 |  | 0 | 0 | 0 | 0 | 0 | 16286.5646 | 19384.0835 | 0 | yes | Deficit |  |  | 0 | 0 | 0 | 0 | 0 |  | 0 | 0 | 0 | 0 | 0 | no |  | 0 | 28750 | no | 19384.0835 | 0 | no | no | 0 | 0 | 0 | 0 | 0 |  | 0 | 0 | 0 | 0 | 0 | 19384.0835
| 15673.6633 | 0 | no | Surplus | yes |  | 0 | 0 | 0 | 612.9013 | 0 | no | 0 | 0 | 0 | 612.9013 | 8972 | no | 15673.6633 | 0 | 22430 |  |  | 0 |  |  | 0 | 0 | 0 | 0 | 0 |  | 0 | 0 | 0 | 0 | 0 | 15673.6633 | 21883.9316 | 0 | yes | Deficit |  |  | 0 | 0 | 0 | 0 | 0 |  | 0 | 0 | 0 | 0 | 0 | no |  | 0 | 28750 | no | 21883.9316 | 0 | no | no | 0 | 0 | 0 | 0 | 0 |  | 0 | 0 | 0 | 0 | 0 | 21883.9316
| 14606.9881 | 0 | no | Surplus | yes |  | 0 | 0 | 0 | 1066.6751 | 0 | no | 0 | 0 | 0 | 1066.6751 | 8972 | no | 14606.9881 | 0 | 22430 |  |  | 0 |  |  | 0 | 0 | 0 | 0 | 0 |  | 0 | 0 | 0 | 0 | 0 | 14606.9881 | 21931.4719 | 0 | yes | Deficit |  |  | 0 | 0 | 0 | 0 | 0 |  | 0 | 0 | 0 | 0 | 0 | no |  | 0 | 28750 | no | 21931.4719 | 0 | no | no | 0 | 0 | 0 | 0 | 0 |  | 0 | 0 | 0 | 0 | 0 | 21931.4719
| 15736.7994 | 0 | yes | Deficit |  |  | 0 | 0 | 0 | 0 | 0 |  | 0 | 0 | 0 | 0 | 8972 | no |  | 0 | 22430 | no | 15736.7994 | 0 | no | no | 0 | 0 | 0 | 0 | 0 |  | 0 | 0 | 0 | 0 | 0 | 15736.7994 | 17402.8312 | 0 | no | Surplus | yes |  | 0 | 0 | 0 | 4528.6407 | 0 | no | 0 | 0 | 0 | 4528.6407 | 0 | no | 17402.8312 | 0 | 28750 |  |  | 0 |  |  | 0 | 0 | 0 | 0 | 0 |  | 0 | 0 | 0 | 0 | 0 | 17402.8312
| 15350.0965 | 0 | no | Surplus | yes |  | 0 | 0 | 0 | 386.703 | 0 | no | 0 | 0 | 0 | 386.703 | 8972 | no | 15350.0965 | 0 | 22430 |  |  | 0 |  |  | 0 | 0 | 0 | 0 | 0 |  | 0 | 0 | 0 | 0 | 0 | 15350.0965 | 17649.4685 | 0 | yes | Deficit |  |  | 0 | 0 | 0 | 0 | 0 |  | 0 | 0 | 0 | 0 | 0 | no |  | 0 | 28750 | no | 17649.4685 | 0 | no | no | 0 | 0 | 0 | 0 | 0 |  | 0 | 0 | 0 | 0 | 0 | 17649.4685
| 15596.5507 | 0 | yes | Deficit |  |  | 0 | 0 | 0 | 0 | 0 |  | 0 | 0 | 0 | 0 | 8972 | no |  | 0 | 22430 | no | 15596.5507 | 0 | no | no | 0 | 0 | 0 | 0 | 0 |  | 0 | 0 | 0 | 0 | 0 | 15596.5507 | 17592.7489 | 0 | no | Surplus | yes |  | 0 | 0 | 0 | 56.7196 | 0 | no | 0 | 0 | 0 | 56.7196 | 0 | no | 17592.7489 | 0 | 28750 |  |  | 0 |  |  | 0 | 0 | 0 | 0 | 0 |  | 0 | 0 | 0 | 0 | 0 | 17592.7489
| 16238.2318 | 0 | yes | Deficit |  |  | 0 | 0 | 0 | 0 | 0 |  | 0 | 0 | 0 | 0 | 8972 | no |  | 0 | 22430 | no | 16238.2318 | 0 | no | no | 0 | 0 | 0 | 0 | 0 |  | 0 | 0 | 0 | 0 | 0 | 16238.2318 | 19608.6969 | 0 | yes | Deficit |  |  | 0 | 0 | 0 | 0 | 0 |  | 0 | 0 | 0 | 0 | 0 | no |  | 0 | 28750 | no | 19608.6969 | 0 | no | no | 0 | 0 | 0 | 0 | 0 |  | 0 | 0 | 0 | 0 | 0 | 19608.6969
| 15588.5978 | 0 | no | Surplus | yes |  | 0 | 0 | 0 | 649.634 | 0 | no | 0 | 0 | 0 | 649.634 | 8972 | no | 15588.5978 | 0 | 22430 |  |  | 0 |  |  | 0 | 0 | 0 | 0 | 0 |  | 0 | 0 | 0 | 0 | 0 | 15588.5978 | 20393.7436 | 0 | yes | Deficit |  |  | 0 | 0 | 0 | 0 | 0 |  | 0 | 0 | 0 | 0 | 0 | no |  | 0 | 28750 | no | 20393.7436 | 0 | no | no | 0 | 0 | 0 | 0 | 0 |  | 0 | 0 | 0 | 0 | 0 | 20393.7436
| 15294.222 | 0 | no | Surplus | yes |  | 0 | 0 | 0 | 294.3758 | 0 | no | 0 | 0 | 0 | 294.3758 | 8972 | no | 15294.222 | 0 | 22430 |  |  | 0 |  |  | 0 | 0 | 0 | 0 | 0 |  | 0 | 0 | 0 | 0 | 0 | 15294.222 | 19180.7378 | 0 | no | Surplus | yes |  | 0 | 0 | 0 | 1213.0058 | 0 | no | 0 | 0 | 0 | 1213.0058 | 0 | no | 19180.7378 | 0 | 28750 |  |  | 0 |  |  | 0 | 0 | 0 | 0 | 0 |  | 0 | 0 | 0 | 0 | 0 | 19180.7378
| 14802.4423 | 0 | no | Surplus | yes |  | 0 | 0 | 0 | 491.7797 | 0 | no | 0 | 0 | 0 | 491.7797 | 8972 | no | 14802.4423 | 0 | 22430 |  |  | 0 |  |  | 0 | 0 | 0 | 0 | 0 |  | 0 | 0 | 0 | 0 | 0 | 14802.4423 | 18568.1296 | 0 | no | Surplus | yes |  | 0 | 0 | 0 | 612.6082 | 0 | no | 0 | 0 | 0 | 612.6082 | 0 | no | 18568.1296 | 0 | 28750 |  |  | 0 |  |  | 0 | 0 | 0 | 0 | 0 |  | 0 | 0 | 0 | 0 | 0 | 18568.1296
| 13861.599 | 0 | no | Surplus | yes |  | 0 | 0 | 0 | 940.8433 | 0 | no | 0 | 0 | 0 | 940.8433 | 8972 | no | 13861.599 | 0 | 22430 |  |  | 0 |  |  | 0 | 0 | 0 | 0 | 0 |  | 0 | 0 | 0 | 0 | 0 | 13861.599 | 19152.07 | 0 | yes | Deficit |  |  | 0 | 0 | 0 | 0 | 0 |  | 0 | 0 | 0 | 0 | 0 | no |  | 0 | 28750 | no | 19152.07 | 0 | no | no | 0 | 0 | 0 | 0 | 0 |  | 0 | 0 | 0 | 0 | 0 | 19152.07
| 14208.834 | 0 | yes | Deficit |  |  | 0 | 0 | 0 | 0 | 0 |  | 0 | 0 | 0 | 0 | 8972 | no |  | 0 | 22430 | no | 14208.834 | 0 | no | no | 0 | 0 | 0 | 0 | 0 |  | 0 | 0 | 0 | 0 | 0 | 14208.834 | 18699.524 | 0 | no | Surplus | yes |  | 0 | 0 | 0 | 452.546 | 0 | no | 0 | 0 | 0 | 452.546 | 0 | no | 18699.524 | 0 | 28750 |  |  | 0 |  |  | 0 | 0 | 0 | 0 | 0 |  | 0 | 0 | 0 | 0 | 0 | 18699.524
| 14522.344 | 0 | yes | Deficit |  |  | 0 | 0 | 0 | 0 | 0 |  | 0 | 0 | 0 | 0 | 8972 | no |  | 0 | 22430 | no | 14522.344 | 0 | no | no | 0 | 0 | 0 | 0 | 0 |  | 0 | 0 | 0 | 0 | 0 | 14522.344 | 20554.4586 | 0 | yes | Deficit |  |  | 0 | 0 | 0 | 0 | 0 |  | 0 | 0 | 0 | 0 | 0 | no |  | 0 | 28750 | no | 20554.4586 | 0 | no | no | 0 | 0 | 0 | 0 | 0 |  | 0 | 0 | 0 | 0 | 0 | 20554.4586
| 14703.6834 | 0 | yes | Deficit |  |  | 0 | 0 | 0 | 0 | 0 |  | 0 | 0 | 0 | 0 | 8972 | no |  | 0 | 22430 | no | 14703.6834 | 0 | no | no | 0 | 0 | 0 | 0 | 0 |  | 0 | 0 | 0 | 0 | 0 | 14703.6834 | 17993.0505 | 0 | no | Surplus | yes |  | 0 | 0 | 0 | 2561.4081 | 0 | no | 0 | 0 | 0 | 2561.4081 | 0 | no | 17993.0505 | 0 | 28750 |  |  | 0 |  |  | 0 | 0 | 0 | 0 | 0 |  | 0 | 0 | 0 | 0 | 0 | 17993.0505
| 13053.8567 | 0 | no | Surplus | yes |  | 0 | 0 | 0 | 1649.8268 | 0 | no | 0 | 0 | 0 | 1649.8268 | 8972 | no | 13053.8567 | 0 | 22430 |  |  | 0 |  |  | 0 | 0 | 0 | 0 | 0 |  | 0 | 0 | 0 | 0 | 0 | 13053.8567 | 16603.647 | 0 | no | Surplus | yes |  | 0 | 0 | 0 | 1389.4035 | 0 | no | 0 | 0 | 0 | 1389.4035 | 0 | no | 16603.647 | 0 | 28750 |  |  | 0 |  |  | 0 | 0 | 0 | 0 | 0 |  | 0 | 0 | 0 | 0 | 0 | 16603.647
| 13660.2308 | 0 | yes | Deficit |  |  | 0 | 0 | 0 | 0 | 0 |  | 0 | 0 | 0 | 0 | 8972 | no |  | 0 | 22430 | no | 13660.2308 | 0 | no | no | 0 | 0 | 0 | 0 | 0 |  | 0 | 0 | 0 | 0 | 0 | 13660.2308 | 16556.8011 | 0 | no | Surplus | yes |  | 0 | 0 | 0 | 46.8459 | 0 | no | 0 | 0 | 0 | 46.8459 | 0 | no | 16556.8011 | 0 | 28750 |  |  | 0 |  |  | 0 | 0 | 0 | 0 | 0 |  | 0 | 0 | 0 | 0 | 0 | 16556.8011
| 12429.1828 | 0 | no | Surplus | yes |  | 0 | 0 | 0 | 1231.048 | 0 | no | 0 | 0 | 0 | 1231.048 | 8972 | no | 12429.1828 | 0 | 22430 |  |  | 0 |  |  | 0 | 0 | 0 | 0 | 0 |  | 0 | 0 | 0 | 0 | 0 | 12429.1828 | 15493.2772 | 0 | no | Surplus | yes |  | 0 | 0 | 0 | 1063.5239 | 0 | no | 0 | 0 | 0 | 1063.5239 | 0 | no | 15493.2772 | 0 | 28750 |  |  | 0 |  |  | 0 | 0 | 0 | 0 | 0 |  | 0 | 0 | 0 | 0 | 0 | 15493.2772
| 12608.568 | 0 | yes | Deficit |  |  | 0 | 0 | 0 | 0 | 0 |  | 0 | 0 | 0 | 0 | 8972 | no |  | 0 | 22430 | no | 12608.568 | 0 | no | no | 0 | 0 | 0 | 0 | 0 |  | 0 | 0 | 0 | 0 | 0 | 12608.568 | 15541.8359 | 0 | yes | Deficit |  |  | 0 | 0 | 0 | 0 | 0 |  | 0 | 0 | 0 | 0 | 0 | no |  | 0 | 28750 | no | 15541.8359 | 0 | no | no | 0 | 0 | 0 | 0 | 0 |  | 0 | 0 | 0 | 0 | 0 | 15541.8359
| 13265.4533 | 0 | yes | Deficit |  |  | 0 | 0 | 0 | 0 | 0 |  | 0 | 0 | 0 | 0 | 8972 | no |  | 0 | 22430 | no | 13265.4533 | 0 | no | no | 0 | 0 | 0 | 0 | 0 |  | 0 | 0 | 0 | 0 | 0 | 13265.4533 | 17500.5105 | 0 | yes | Deficit |  |  | 0 | 0 | 0 | 0 | 0 |  | 0 | 0 | 0 | 0 | 0 | no |  | 0 | 28750 | no | 17500.5105 | 0 | no | no | 0 | 0 | 0 | 0 | 0 |  | 0 | 0 | 0 | 0 | 0 | 17500.5105
| 13297.6507 | 0 | yes | Deficit |  |  | 0 | 0 | 0 | 0 | 0 |  | 0 | 0 | 0 | 0 | 8972 | no |  | 0 | 22430 | no | 13297.6507 | 0 | no | no | 0 | 0 | 0 | 0 | 0 |  | 0 | 0 | 0 | 0 | 0 | 13297.6507 | 16516.9613 | 0 | no | Surplus | yes |  | 0 | 0 | 0 | 983.5492 | 0 | no | 0 | 0 | 0 | 983.5492 | 0 | no | 16516.9613 | 0 | 28750 |  |  | 0 |  |  | 0 | 0 | 0 | 0 | 0 |  | 0 | 0 | 0 | 0 | 0 | 16516.9613
| 13881.5184 | 0 | yes | Deficit |  |  | 0 | 0 | 0 | 0 | 0 |  | 0 | 0 | 0 | 0 | 8972 | no |  | 0 | 22430 | no | 13881.5184 | 0 | no | no | 0 | 0 | 0 | 0 | 0 |  | 0 | 0 | 0 | 0 | 0 | 13881.5184 | 14443.4406 | 0 | no | Surplus | yes |  | 0 | 0 | 0 | 2073.5207 | 0 | no | 0 | 0 | 0 | 2073.5207 | 0 | no | 14443.4406 | 0 | 28750 |  |  | 0 |  |  | 0 | 0 | 0 | 0 | 0 |  | 0 | 0 | 0 | 0 | 0 | 14443.4406
| 12787.9417 | 0 | no | Surplus | yes |  | 0 | 0 | 0 | 1093.5767 | 0 | no | 0 | 0 | 0 | 1093.5767 | 8972 | no | 12787.9417 | 0 | 22430 |  |  | 0 |  |  | 0 | 0 | 0 | 0 | 0 |  | 0 | 0 | 0 | 0 | 0 | 12787.9417 | 15572.4249 | 0 | yes | Deficit |  |  | 0 | 0 | 0 | 0 | 0 |  | 0 | 0 | 0 | 0 | 0 | no |  | 0 | 28750 | no | 15572.4249 | 0 | no | no | 0 | 0 | 0 | 0 | 0 |  | 0 | 0 | 0 | 0 | 0 | 15572.4249
| 14530.9336 | 0 | yes | Deficit |  |  | 0 | 0 | 0 | 0 | 0 |  | 0 | 0 | 0 | 0 | 8972 | no |  | 0 | 22430 | no | 14530.9336 | 0 | no | no | 0 | 0 | 0 | 0 | 0 |  | 0 | 0 | 0 | 0 | 0 | 14530.9336 | 14703.8576 | 0 | no | Surplus | yes |  | 0 | 0 | 0 | 868.5673 | 0 | no | 0 | 0 | 0 | 868.5673 | 0 | no | 14703.8576 | 0 | 28750 |  |  | 0 |  |  | 0 | 0 | 0 | 0 | 0 |  | 0 | 0 | 0 | 0 | 0 | 14703.8576
| 13207.868 | 0 | no | Surplus | yes |  | 0 | 0 | 0 | 1323.0656 | 0 | no | 0 | 0 | 0 | 1323.0656 | 8972 | no | 13207.868 | 0 | 22430 |  |  | 0 |  |  | 0 | 0 | 0 | 0 | 0 |  | 0 | 0 | 0 | 0 | 0 | 13207.868 | 16389.4207 | 0 | yes | Deficit |  |  | 0 | 0 | 0 | 0 | 0 |  | 0 | 0 | 0 | 0 | 0 | no |  | 0 | 28750 | no | 16389.4207 | 0 | no | no | 0 | 0 | 0 | 0 | 0 |  | 0 | 0 | 0 | 0 | 0 | 16389.4207
| 14326.3909 | 0 | yes | Deficit |  |  | 0 | 0 | 0 | 0 | 0 |  | 0 | 0 | 0 | 0 | 8972 | no |  | 0 | 22430 | no | 14326.3909 | 0 | no | no | 0 | 0 | 0 | 0 | 0 |  | 0 | 0 | 0 | 0 | 0 | 14326.3909 | 16679.6916 | 0 | yes | Deficit |  |  | 0 | 0 | 0 | 0 | 0 |  | 0 | 0 | 0 | 0 | 0 | no |  | 0 | 28750 | no | 16679.6916 | 0 | no | no | 0 | 0 | 0 | 0 | 0 |  | 0 | 0 | 0 | 0 | 0 | 16679.6916
| 14474.7548 | 0 | yes | Deficit |  |  | 0 | 0 | 0 | 0 | 0 |  | 0 | 0 | 0 | 0 | 8972 | no |  | 0 | 22430 | no | 14474.7548 | 0 | no | no | 0 | 0 | 0 | 0 | 0 |  | 0 | 0 | 0 | 0 | 0 | 14474.7548 | 15607.5349 | 0 | no | Surplus | yes |  | 0 | 0 | 0 | 1072.1567 | 0 | no | 0 | 0 | 0 | 1072.1567 | 0 | no | 15607.5349 | 0 | 28750 |  |  | 0 |  |  | 0 | 0 | 0 | 0 | 0 |  | 0 | 0 | 0 | 0 | 0 | 15607.5349
| 13943.1058 | 0 | no | Surplus | yes |  | 0 | 0 | 0 | 531.649 | 0 | no | 0 | 0 | 0 | 531.649 | 8972 | no | 13943.1058 | 0 | 22430 |  |  | 0 |  |  | 0 | 0 | 0 | 0 | 0 |  | 0 | 0 | 0 | 0 | 0 | 13943.1058 | 16982.0102 | 0 | yes | Deficit |  |  | 0 | 0 | 0 | 0 | 0 |  | 0 | 0 | 0 | 0 | 0 | no |  | 0 | 28750 | no | 16982.0102 | 0 | no | no | 0 | 0 | 0 | 0 | 0 |  | 0 | 0 | 0 | 0 | 0 | 16982.0102
| 14587.8079 | 0 | yes | Deficit |  |  | 0 | 0 | 0 | 0 | 0 |  | 0 | 0 | 0 | 0 | 8972 | no |  | 0 | 22430 | no | 14587.8079 | 0 | no | no | 0 | 0 | 0 | 0 | 0 |  | 0 | 0 | 0 | 0 | 0 | 14587.8079 | 18070.3292 | 0 | yes | Deficit |  |  | 0 | 0 | 0 | 0 | 0 |  | 0 | 0 | 0 | 0 | 0 | no |  | 0 | 28750 | no | 18070.3292 | 0 | no | no | 0 | 0 | 0 | 0 | 0 |  | 0 | 0 | 0 | 0 | 0 | 18070.3292
| 15452.7195 | 0 | yes | Deficit |  |  | 0 | 0 | 0 | 0 | 0 |  | 0 | 0 | 0 | 0 | 8972 | no |  | 0 | 22430 | no | 15452.7195 | 0 | no | no | 0 | 0 | 0 | 0 | 0 |  | 0 | 0 | 0 | 0 | 0 | 15452.7195 | 18081.7662 | 0 | yes | Deficit |  |  | 0 | 0 | 0 | 0 | 0 |  | 0 | 0 | 0 | 0 | 0 | no |  | 0 | 28750 | no | 18081.7662 | 0 | no | no | 0 | 0 | 0 | 0 | 0 |  | 0 | 0 | 0 | 0 | 0 | 18081.7662
| 15524.7033 | 0 | yes | Deficit |  |  | 0 | 0 | 0 | 0 | 0 |  | 0 | 0 | 0 | 0 | 8972 | no |  | 0 | 22430 | no | 15524.7033 | 0 | no | no | 0 | 0 | 0 | 0 | 0 |  | 0 | 0 | 0 | 0 | 0 | 15524.7033 | 20349.8381 | 0 | yes | Deficit |  |  | 0 | 0 | 0 | 0 | 0 |  | 0 | 0 | 0 | 0 | 0 | no |  | 0 | 28750 | no | 20349.8381 | 0 | no | no | 0 | 0 | 0 | 0 | 0 |  | 0 | 0 | 0 | 0 | 0 | 20349.8381
| 15229.0853 | 0 | no | Surplus | yes |  | 0 | 0 | 0 | 295.618 | 0 | no | 0 | 0 | 0 | 295.618 | 8972 | no | 15229.0853 | 0 | 22430 |  |  | 0 |  |  | 0 | 0 | 0 | 0 | 0 |  | 0 | 0 | 0 | 0 | 0 | 15229.0853 | 25183.0284 | 0 | yes | Deficit |  |  | 0 | 0 | 0 | 0 | 0 |  | 0 | 0 | 0 | 0 | 0 | no |  | 0 | 28750 | no | 25183.0284 | 0 | no | no | 0 | 0 | 0 | 0 | 0 |  | 0 | 0 | 0 | 0 | 0 | 25183.0284
| 16257.1979 | 0 | yes | Deficit |  |  | 0 | 0 | 0 | 0 | 0 |  | 0 | 0 | 0 | 0 | 8972 | no |  | 0 | 22430 | no | 16257.1979 | 0 | no | no | 0 | 0 | 0 | 0 | 0 |  | 0 | 0 | 0 | 0 | 0 | 16257.1979 | 22649.0302 | 0 | no | Surplus | yes |  | 0 | 0 | 0 | 2533.9982 | 0 | no | 0 | 0 | 0 | 2533.9982 | 0 | no | 22649.0302 | 0 | 28750 |  |  | 0 |  |  | 0 | 0 | 0 | 0 | 0 |  | 0 | 0 | 0 | 0 | 0 | 22649.0302
| 16831.6105 | 0 | yes | Deficit |  |  | 0 | 0 | 0 | 0 | 0 |  | 0 | 0 | 0 | 0 | 8972 | no |  | 0 | 22430 | no | 16831.6105 | 0 | no | no | 0 | 0 | 0 | 0 | 0 |  | 0 | 0 | 0 | 0 | 0 | 16831.6105 | 18601.6593 | 0 | no | Surplus | yes |  | 0 | 0 | 0 | 4047.3709 | 0 | no | 0 | 0 | 0 | 4047.3709 | 0 | no | 18601.6593 | 0 | 28750 |  |  | 0 |  |  | 0 | 0 | 0 | 0 | 0 |  | 0 | 0 | 0 | 0 | 0 | 18601.6593
| 16484.0009 | 0 | no | Surplus | yes |  | 0 | 0 | 0 | 347.6096 | 0 | no | 0 | 0 | 0 | 347.6096 | 8972 | no | 16484.0009 | 0 | 22430 |  |  | 0 |  |  | 0 | 0 | 0 | 0 | 0 |  | 0 | 0 | 0 | 0 | 0 | 16484.0009 | 19753.0599 | 0 | yes | Deficit |  |  | 0 | 0 | 0 | 0 | 0 |  | 0 | 0 | 0 | 0 | 0 | no |  | 0 | 28750 | no | 19753.0599 | 0 | no | no | 0 | 0 | 0 | 0 | 0 |  | 0 | 0 | 0 | 0 | 0 | 19753.0599
| 17290.4089 | 0 | yes | Deficit |  |  | 0 | 0 | 0 | 0 | 0 |  | 0 | 0 | 0 | 0 | 8972 | no |  | 0 | 22430 | no | 17290.4089 | 0 | no | no | 0 | 0 | 0 | 0 | 0 |  | 0 | 0 | 0 | 0 | 0 | 17290.4089 | 20479.7391 | 0 | yes | Deficit |  |  | 0 | 0 | 0 | 0 | 0 |  | 0 | 0 | 0 | 0 | 0 | no |  | 0 | 28750 | no | 20479.7391 | 0 | no | no | 0 | 0 | 0 | 0 | 0 |  | 0 | 0 | 0 | 0 | 0 | 20479.7391
| 17904.1168 | 0 | yes | Deficit |  |  | 0 | 0 | 0 | 0 | 0 |  | 0 | 0 | 0 | 0 | 8972 | no |  | 0 | 22430 | no | 17904.1168 | 0 | no | no | 0 | 0 | 0 | 0 | 0 |  | 0 | 0 | 0 | 0 | 0 | 17904.1168 | 24790.3986 | 0 | yes | Deficit |  |  | 0 | 0 | 0 | 0 | 0 |  | 0 | 0 | 0 | 0 | 0 | no |  | 0 | 28750 | no | 24790.3986 | 0 | no | no | 0 | 0 | 0 | 0 | 0 |  | 0 | 0 | 0 | 0 | 0 | 24790.3986
| 18316.8183 | 0 | yes | Deficit |  |  | 0 | 0 | 0 | 0 | 0 |  | 0 | 0 | 0 | 0 | 8972 | no |  | 0 | 22430 | no | 18316.8183 | 0 | no | no | 0 | 0 | 0 | 0 | 0 |  | 0 | 0 | 0 | 0 | 0 | 18316.8183 | 22108.9596 | 0 | no | Surplus | yes |  | 0 | 0 | 0 | 2681.4389 | 0 | no | 0 | 0 | 0 | 2681.4389 | 0 | no | 22108.9596 | 0 | 28750 |  |  | 0 |  |  | 0 | 0 | 0 | 0 | 0 |  | 0 | 0 | 0 | 0 | 0 | 22108.9596
| 18380.1849 | 0 | yes | Deficit |  |  | 0 | 0 | 0 | 0 | 0 |  | 0 | 0 | 0 | 0 | 8972 | no |  | 0 | 22430 | no | 18380.1849 | 0 | no | no | 0 | 0 | 0 | 0 | 0 |  | 0 | 0 | 0 | 0 | 0 | 18380.1849 | 22079.6127 | 0 | no | Surplus | yes |  | 0 | 0 | 0 | 29.3469 | 0 | no | 0 | 0 | 0 | 29.3469 | 0 | no | 22079.6127 | 0 | 28750 |  |  | 0 |  |  | 0 | 0 | 0 | 0 | 0 |  | 0 | 0 | 0 | 0 | 0 | 22079.6127
| 17471.0779 | 0 | no | Surplus | yes |  | 0 | 0 | 0 | 909.1069 | 0 | no | 0 | 0 | 0 | 909.1069 | 8972 | no | 17471.0779 | 0 | 22430 |  |  | 0 |  |  | 0 | 0 | 0 | 0 | 0 |  | 0 | 0 | 0 | 0 | 0 | 17471.0779 | 22468.3065 | 0 | yes | Deficit |  |  | 0 | 0 | 0 | 0 | 0 |  | 0 | 0 | 0 | 0 | 0 | no |  | 0 | 28750 | no | 22468.3065 | 0 | no | no | 0 | 0 | 0 | 0 | 0 |  | 0 | 0 | 0 | 0 | 0 | 22468.3065
| 18394.8683 | 0 | yes | Deficit |  |  | 0 | 0 | 0 | 0 | 0 |  | 0 | 0 | 0 | 0 | 8972 | no |  | 0 | 22430 | no | 18394.8683 | 0 | no | no | 0 | 0 | 0 | 0 | 0 |  | 0 | 0 | 0 | 0 | 0 | 18394.8683 | 21788.8554 | 0 | no | Surplus | yes |  | 0 | 0 | 0 | 679.4512 | 0 | no | 0 | 0 | 0 | 679.4512 | 0 | no | 21788.8554 | 0 | 28750 |  |  | 0 |  |  | 0 | 0 | 0 | 0 | 0 |  | 0 | 0 | 0 | 0 | 0 | 21788.8554
| 18109.3913 | 0 | no | Surplus | yes |  | 0 | 0 | 0 | 285.477 | 0 | no | 0 | 0 | 0 | 285.477 | 8972 | no | 18109.3913 | 0 | 22430 |  |  | 0 |  |  | 0 | 0 | 0 | 0 | 0 |  | 0 | 0 | 0 | 0 | 0 | 18109.3913 | 23288.2287 | 0 | yes | Deficit |  |  | 0 | 0 | 0 | 0 | 0 |  | 0 | 0 | 0 | 0 | 0 | no |  | 0 | 28750 | no | 23288.2287 | 0 | no | no | 0 | 0 | 0 | 0 | 0 |  | 0 | 0 | 0 | 0 | 0 | 23288.2287
| 18248.3066 | 0 | yes | Deficit |  |  | 0 | 0 | 0 | 0 | 0 |  | 0 | 0 | 0 | 0 | 8972 | no |  | 0 | 22430 | no | 18248.3066 | 0 | no | no | 0 | 0 | 0 | 0 | 0 |  | 0 | 0 | 0 | 0 | 0 | 18248.3066 | 23816.6087 | 0 | yes | Deficit |  |  | 0 | 0 | 0 | 0 | 0 |  | 0 | 0 | 0 | 0 | 0 | no |  | 0 | 28750 | no | 23816.6087 | 0 | no | no | 0 | 0 | 0 | 0 | 0 |  | 0 | 0 | 0 | 0 | 0 | 23816.6087
| 18211.5604 | 0 | no | Surplus | yes |  | 0 | 0 | 0 | 36.7463 | 0 | no | 0 | 0 | 0 | 36.7463 | 8972 | no | 18211.5604 | 0 | 22430 |  |  | 0 |  |  | 0 | 0 | 0 | 0 | 0 |  | 0 | 0 | 0 | 0 | 0 | 18211.5604 | 21260.1724 | 0 | no | Surplus | yes |  | 0 | 0 | 0 | 2556.4363 | 0 | no | 0 | 0 | 0 | 2556.4363 | 0 | no | 21260.1724 | 0 | 28750 |  |  | 0 |  |  | 0 | 0 | 0 | 0 | 0 |  | 0 | 0 | 0 | 0 | 0 | 21260.1724
| 18765.3318 | 0 | yes | Deficit |  |  | 0 | 0 | 0 | 0 | 0 |  | 0 | 0 | 0 | 0 | 8972 | no |  | 0 | 22430 | no | 18765.3318 | 0 | no | no | 0 | 0 | 0 | 0 | 0 |  | 0 | 0 | 0 | 0 | 0 | 18765.3318 | 23866.5699 | 0 | yes | Deficit |  |  | 0 | 0 | 0 | 0 | 0 |  | 0 | 0 | 0 | 0 | 0 | no |  | 0 | 28750 | no | 23866.5699 | 0 | no | no | 0 | 0 | 0 | 0 | 0 |  | 0 | 0 | 0 | 0 | 0 | 23866.5699
| 18739.1724 | 0 | no | Surplus | yes |  | 0 | 0 | 0 | 26.1594 | 0 | no | 0 | 0 | 0 | 26.1594 | 8972 | no | 18739.1724 | 0 | 22430 |  |  | 0 |  |  | 0 | 0 | 0 | 0 | 0 |  | 0 | 0 | 0 | 0 | 0 | 18739.1724 | 22456.1445 | 0 | no | Surplus | yes |  | 0 | 0 | 0 | 1410.4254 | 0 | no | 0 | 0 | 0 | 1410.4254 | 0 | no | 22456.1445 | 0 | 28750 |  |  | 0 |  |  | 0 | 0 | 0 | 0 | 0 |  | 0 | 0 | 0 | 0 | 0 | 22456.1445
| 18129.1419 | 0 | no | Surplus | yes |  | 0 | 0 | 0 | 610.0305 | 0 | no | 0 | 0 | 0 | 610.0305 | 8972 | no | 18129.1419 | 0 | 22430 |  |  | 0 |  |  | 0 | 0 | 0 | 0 | 0 |  | 0 | 0 | 0 | 0 | 0 | 18129.1419 | 23641.249 | 0 | yes | Deficit |  |  | 0 | 0 | 0 | 0 | 0 |  | 0 | 0 | 0 | 0 | 0 | no |  | 0 | 28750 | no | 23641.249 | 0 | no | no | 0 | 0 | 0 | 0 | 0 |  | 0 | 0 | 0 | 0 | 0 | 23641.249
| 18485.6929 | 0 | yes | Deficit |  |  | 0 | 0 | 0 | 0 | 0 |  | 0 | 0 | 0 | 0 | 8972 | no |  | 0 | 22430 | no | 18485.6929 | 0 | no | no | 0 | 0 | 0 | 0 | 0 |  | 0 | 0 | 0 | 0 | 0 | 18485.6929 | 25223.3837 | 0 | yes | Deficit |  |  | 0 | 0 | 0 | 0 | 0 |  | 0 | 0 | 0 | 0 | 0 | no |  | 0 | 28750 | no | 25223.3837 | 0 | no | no | 0 | 0 | 0 | 0 | 0 |  | 0 | 0 | 0 | 0 | 0 | 25223.3837
| 17992.0489 | 0 | no | Surplus | yes |  | 0 | 0 | 0 | 493.644 | 0 | no | 0 | 0 | 0 | 493.644 | 8972 | no | 17992.0489 | 0 | 22430 |  |  | 0 |  |  | 0 | 0 | 0 | 0 | 0 |  | 0 | 0 | 0 | 0 | 0 | 17992.0489 | 25561.2343 | 0 | yes | Deficit |  |  | 0 | 0 | 0 | 0 | 0 |  | 0 | 0 | 0 | 0 | 0 | no |  | 0 | 28750 | no | 25561.2343 | 0 | no | no | 0 | 0 | 0 | 0 | 0 |  | 0 | 0 | 0 | 0 | 0 | 25561.2343
| 18775.6353 | 0 | yes | Deficit |  |  | 0 | 0 | 0 | 0 | 0 |  | 0 | 0 | 0 | 0 | 8972 | no |  | 0 | 22430 | no | 18775.6353 | 0 | no | no | 0 | 0 | 0 | 0 | 0 |  | 0 | 0 | 0 | 0 | 0 | 18775.6353 | 23499.9993 | 0 | no | Surplus | yes |  | 0 | 0 | 0 | 2061.2351 | 0 | no | 0 | 0 | 0 | 2061.2351 | 0 | no | 23499.9993 | 0 | 28750 |  |  | 0 |  |  | 0 | 0 | 0 | 0 | 0 |  | 0 | 0 | 0 | 0 | 0 | 23499.9993
| 19056.1572 | 0 | yes | Deficit |  |  | 0 | 0 | 0 | 0 | 0 |  | 0 | 0 | 0 | 0 | 8972 | no |  | 0 | 22430 | no | 19056.1572 | 0 | no | no | 0 | 0 | 0 | 0 | 0 |  | 0 | 0 | 0 | 0 | 0 | 19056.1572 | 23110.6787 | 0 | no | Surplus | yes |  | 0 | 0 | 0 | 389.3206 | 0 | no | 0 | 0 | 0 | 389.3206 | 0 | no | 23110.6787 | 0 | 28750 |  |  | 0 |  |  | 0 | 0 | 0 | 0 | 0 |  | 0 | 0 | 0 | 0 | 0 | 23110.6787
| 17361.385 | 0 | no | Surplus | yes |  | 0 | 0 | 0 | 1694.7722 | 0 | no | 0 | 0 | 0 | 1694.7722 | 8972 | no | 17361.385 | 0 | 22430 |  |  | 0 |  |  | 0 | 0 | 0 | 0 | 0 |  | 0 | 0 | 0 | 0 | 0 | 17361.385 | 22725.1506 | 0 | no | Surplus | yes |  | 0 | 0 | 0 | 385.528 | 0 | no | 0 | 0 | 0 | 385.528 | 0 | no | 22725.1506 | 0 | 28750 |  |  | 0 |  |  | 0 | 0 | 0 | 0 | 0 |  | 0 | 0 | 0 | 0 | 0 | 22725.1506
| 17104.1357 | 0 | no | Surplus | yes |  | 0 | 0 | 0 | 257.2493 | 0 | no | 0 | 0 | 0 | 257.2493 | 8972 | no | 17104.1357 | 0 | 22430 |  |  | 0 |  |  | 0 | 0 | 0 | 0 | 0 |  | 0 | 0 | 0 | 0 | 0 | 17104.1357 | 24482.8367 | 0 | yes | Deficit |  |  | 0 | 0 | 0 | 0 | 0 |  | 0 | 0 | 0 | 0 | 0 | no |  | 0 | 28750 | no | 24482.8367 | 0 | no | no | 0 | 0 | 0 | 0 | 0 |  | 0 | 0 | 0 | 0 | 0 | 24482.8367
| 17540.922 | 0 | yes | Deficit |  |  | 0 | 0 | 0 | 0 | 0 |  | 0 | 0 | 0 | 0 | 8972 | no |  | 0 | 22430 | no | 17540.922 | 0 | no | no | 0 | 0 | 0 | 0 | 0 |  | 0 | 0 | 0 | 0 | 0 | 17540.922 | 24905.3265 | 0 | yes | Deficit |  |  | 0 | 0 | 0 | 0 | 0 |  | 0 | 0 | 0 | 0 | 0 | no |  | 0 | 28750 | no | 24905.3265 | 0 | no | no | 0 | 0 | 0 | 0 | 0 |  | 0 | 0 | 0 | 0 | 0 | 24905.3265
| 17495.7547 | 0 | no | Surplus | yes |  | 0 | 0 | 0 | 45.1673 | 0 | no | 0 | 0 | 0 | 45.1673 | 8972 | no | 17495.7547 | 0 | 22430 |  |  | 0 |  |  | 0 | 0 | 0 | 0 | 0 |  | 0 | 0 | 0 | 0 | 0 | 17495.7547 | 23418.2561 | 0 | no | Surplus | yes |  | 0 | 0 | 0 | 1487.0704 | 0 | no | 0 | 0 | 0 | 1487.0704 | 0 | no | 23418.2561 | 0 | 28750 |  |  | 0 |  |  | 0 | 0 | 0 | 0 | 0 |  | 0 | 0 | 0 | 0 | 0 | 23418.2561
| 17669.0273 | 0 | yes | Deficit |  |  | 0 | 0 | 0 | 0 | 0 |  | 0 | 0 | 0 | 0 | 8972 | no |  | 0 | 22430 | no | 17669.0273 | 0 | no | no | 0 | 0 | 0 | 0 | 0 |  | 0 | 0 | 0 | 0 | 0 | 17669.0273 | 23042.887 | 0 | no | Surplus | yes |  | 0 | 0 | 0 | 375.3691 | 0 | no | 0 | 0 | 0 | 375.3691 | 0 | no | 23042.887 | 0 | 28750 |  |  | 0 |  |  | 0 | 0 | 0 | 0 | 0 |  | 0 | 0 | 0 | 0 | 0 | 23042.887
| 17534.6538 | 0 | no | Surplus | yes |  | 0 | 0 | 0 | 134.3735 | 0 | no | 0 | 0 | 0 | 134.3735 | 8972 | no | 17534.6538 | 0 | 22430 |  |  | 0 |  |  | 0 | 0 | 0 | 0 | 0 |  | 0 | 0 | 0 | 0 | 0 | 17534.6538 | 23610.4303 | 0 | yes | Deficit |  |  | 0 | 0 | 0 | 0 | 0 |  | 0 | 0 | 0 | 0 | 0 | no |  | 0 | 28750 | no | 23610.4303 | 0 | no | no | 0 | 0 | 0 | 0 | 0 |  | 0 | 0 | 0 | 0 | 0 | 23610.4303
| 17004.6642 | 0 | no | Surplus | yes |  | 0 | 0 | 0 | 529.9896 | 0 | no | 0 | 0 | 0 | 529.9896 | 8972 | no | 17004.6642 | 0 | 22430 |  |  | 0 |  |  | 0 | 0 | 0 | 0 | 0 |  | 0 | 0 | 0 | 0 | 0 | 17004.6642 | 23912.5309 | 0 | yes | Deficit |  |  | 0 | 0 | 0 | 0 | 0 |  | 0 | 0 | 0 | 0 | 0 | no |  | 0 | 28750 | no | 23912.5309 | 0 | no | no | 0 | 0 | 0 | 0 | 0 |  | 0 | 0 | 0 | 0 | 0 | 23912.5309
| 14565.1719 | 0 | no | Surplus | yes |  | 0 | 0 | 0 | 2439.4923 | 0 | no | 0 | 0 | 0 | 2439.4923 | 8972 | no | 14565.1719 | 0 | 22430 |  |  | 0 |  |  | 0 | 0 | 0 | 0 | 0 |  | 0 | 0 | 0 | 0 | 0 | 14565.1719 | 25205.3117 | 0 | yes | Deficit |  |  | 0 | 0 | 0 | 0 | 0 |  | 0 | 0 | 0 | 0 | 0 | no |  | 0 | 28750 | no | 25205.3117 | 0 | no | no | 0 | 0 | 0 | 0 | 0 |  | 0 | 0 | 0 | 0 | 0 | 25205.3117
| 14885.488 | 0 | yes | Deficit |  |  | 0 | 0 | 0 | 0 | 0 |  | 0 | 0 | 0 | 0 | 8972 | no |  | 0 | 22430 | no | 14885.488 | 0 | no | no | 0 | 0 | 0 | 0 | 0 |  | 0 | 0 | 0 | 0 | 0 | 14885.488 | 23136.8635 | 0 | no | Surplus | yes |  | 0 | 0 | 0 | 2068.4481 | 0 | no | 0 | 0 | 0 | 2068.4481 | 0 | no | 23136.8635 | 0 | 28750 |  |  | 0 |  |  | 0 | 0 | 0 | 0 | 0 |  | 0 | 0 | 0 | 0 | 0 | 23136.8635
| 15629.9698 | 0 | yes | Deficit |  |  | 0 | 0 | 0 | 0 | 0 |  | 0 | 0 | 0 | 0 | 8972 | no |  | 0 | 22430 | no | 15629.9698 | 0 | no | no | 0 | 0 | 0 | 0 | 0 |  | 0 | 0 | 0 | 0 | 0 | 15629.9698 | 21189.1162 | 0 | no | Surplus | yes |  | 0 | 0 | 0 | 1947.7474 | 0 | no | 0 | 0 | 0 | 1947.7474 | 0 | no | 21189.1162 | 0 | 28750 |  |  | 0 |  |  | 0 | 0 | 0 | 0 | 0 |  | 0 | 0 | 0 | 0 | 0 | 21189.1162
| 15337.2252 | 0 | no | Surplus | yes |  | 0 | 0 | 0 | 292.7446 | 0 | no | 0 | 0 | 0 | 292.7446 | 8972 | no | 15337.2252 | 0 | 22430 |  |  | 0 |  |  | 0 | 0 | 0 | 0 | 0 |  | 0 | 0 | 0 | 0 | 0 | 15337.2252 | 22430.2492 | 0 | yes | Deficit |  |  | 0 | 0 | 0 | 0 | 0 |  | 0 | 0 | 0 | 0 | 0 | no |  | 0 | 28750 | no | 22430.2492 | 0 | no | no | 0 | 0 | 0 | 0 | 0 |  | 0 | 0 | 0 | 0 | 0 | 22430.2492
| 15195.3352 | 0 | no | Surplus | yes |  | 0 | 0 | 0 | 141.89 | 0 | no | 0 | 0 | 0 | 141.89 | 8972 | no | 15195.3352 | 0 | 22430 |  |  | 0 |  |  | 0 | 0 | 0 | 0 | 0 |  | 0 | 0 | 0 | 0 | 0 | 15195.3352 | 22265.733 | 0 | no | Surplus | yes |  | 0 | 0 | 0 | 164.5162 | 0 | no | 0 | 0 | 0 | 164.5162 | 0 | no | 22265.733 | 0 | 28750 |  |  | 0 |  |  | 0 | 0 | 0 | 0 | 0 |  | 0 | 0 | 0 | 0 | 0 | 22265.733
| 14820.1729 | 0 | no | Surplus | yes |  | 0 | 0 | 0 | 375.1623 | 0 | no | 0 | 0 | 0 | 375.1623 | 8972 | no | 14820.1729 | 0 | 22430 |  |  | 0 |  |  | 0 | 0 | 0 | 0 | 0 |  | 0 | 0 | 0 | 0 | 0 | 14820.1729 | 22251.4111 | 0 | no | Surplus | yes |  | 0 | 0 | 0 | 14.3219 | 0 | no | 0 | 0 | 0 | 14.3219 | 0 | no | 22251.4111 | 0 | 28750 |  |  | 0 |  |  | 0 | 0 | 0 | 0 | 0 |  | 0 | 0 | 0 | 0 | 0 | 22251.4111
| 15525.9647 | 0 | yes | Deficit |  |  | 0 | 0 | 0 | 0 | 0 |  | 0 | 0 | 0 | 0 | 8972 | no |  | 0 | 22430 | no | 15525.9647 | 0 | no | no | 0 | 0 | 0 | 0 | 0 |  | 0 | 0 | 0 | 0 | 0 | 15525.9647 | 23731.4118 | 0 | yes | Deficit |  |  | 0 | 0 | 0 | 0 | 0 |  | 0 | 0 | 0 | 0 | 0 | no |  | 0 | 28750 | no | 23731.4118 | 0 | no | no | 0 | 0 | 0 | 0 | 0 |  | 0 | 0 | 0 | 0 | 0 | 23731.4118
| 14677.3443 | 0 | no | Surplus | yes |  | 0 | 0 | 0 | 848.6205 | 0 | no | 0 | 0 | 0 | 848.6205 | 8972 | no | 14677.3443 | 0 | 22430 |  |  | 0 |  |  | 0 | 0 | 0 | 0 | 0 |  | 0 | 0 | 0 | 0 | 0 | 14677.3443 | 22790.8739 | 0 | no | Surplus | yes |  | 0 | 0 | 0 | 940.5379 | 0 | no | 0 | 0 | 0 | 940.5379 | 0 | no | 22790.8739 | 0 | 28750 |  |  | 0 |  |  | 0 | 0 | 0 | 0 | 0 |  | 0 | 0 | 0 | 0 | 0 | 22790.8739
| 16693.6556 | 0 | yes | Deficit |  |  | 0 | 0 | 0 | 0 | 0 |  | 0 | 0 | 0 | 0 | 8972 | no |  | 0 | 22430 | no | 16693.6556 | 0 | no | no | 0 | 0 | 0 | 0 | 0 |  | 0 | 0 | 0 | 0 | 0 | 16693.6556 | 27139.7877 | 0 | yes | Deficit |  |  | 0 | 0 | 0 | 0 | 0 |  | 0 | 0 | 0 | 0 | 0 | no |  | 0 | 28750 | no | 27139.7877 | 0 | no | no | 0 | 0 | 0 | 0 | 0 |  | 0 | 0 | 0 | 0 | 0 | 27139.7877
| 17198.8867 | 0 | yes | Deficit |  |  | 0 | 0 | 0 | 0 | 0 |  | 0 | 0 | 0 | 0 | 8972 | no |  | 0 | 22430 | no | 17198.8867 | 0 | no | no | 0 | 0 | 0 | 0 | 0 |  | 0 | 0 | 0 | 0 | 0 | 17198.8867 | 23652.1624 | 0 | no | Surplus | yes |  | 0 | 0 | 0 | 3487.6253 | 0 | no | 0 | 0 | 0 | 3487.6253 | 0 | no | 23652.1624 | 0 | 28750 |  |  | 0 |  |  | 0 | 0 | 0 | 0 | 0 |  | 0 | 0 | 0 | 0 | 0 | 23652.1624
| 15038.8419 | 0 | no | Surplus | yes |  | 0 | 0 | 0 | 2160.0448 | 0 | no | 0 | 0 | 0 | 2160.0448 | 8972 | no | 15038.8419 | 0 | 22430 |  |  | 0 |  |  | 0 | 0 | 0 | 0 | 0 |  | 0 | 0 | 0 | 0 | 0 | 15038.8419 | 23934.5403 | 0 | yes | Deficit |  |  | 0 | 0 | 0 | 0 | 0 |  | 0 | 0 | 0 | 0 | 0 | no |  | 0 | 28750 | no | 23934.5403 | 0 | no | no | 0 | 0 | 0 | 0 | 0 |  | 0 | 0 | 0 | 0 | 0 | 23934.5403
| 14567.8654 | 0 | no | Surplus | yes |  | 0 | 0 | 0 | 470.9765 | 0 | no | 0 | 0 | 0 | 470.9765 | 8972 | no | 14567.8654 | 0 | 22430 |  |  | 0 |  |  | 0 | 0 | 0 | 0 | 0 |  | 0 | 0 | 0 | 0 | 0 | 14567.8654 | 22367.5719 | 0 | no | Surplus | yes |  | 0 | 0 | 0 | 1566.9684 | 0 | no | 0 | 0 | 0 | 1566.9684 | 0 | no | 22367.5719 | 0 | 28750 |  |  | 0 |  |  | 0 | 0 | 0 | 0 | 0 |  | 0 | 0 | 0 | 0 | 0 | 22367.5719
| 14673.046 | 0 | yes | Deficit |  |  | 0 | 0 | 0 | 0 | 0 |  | 0 | 0 | 0 | 0 | 8972 | no |  | 0 | 22430 | no | 14673.046 | 0 | no | no | 0 | 0 | 0 | 0 | 0 |  | 0 | 0 | 0 | 0 | 0 | 14673.046 | 24692.2974 | 0 | yes | Deficit |  |  | 0 | 0 | 0 | 0 | 0 |  | 0 | 0 | 0 | 0 | 0 | no |  | 0 | 28750 | no | 24692.2974 | 0 | no | no | 0 | 0 | 0 | 0 | 0 |  | 0 | 0 | 0 | 0 | 0 | 24692.2974
| 13772.5739 | 0 | no | Surplus | yes |  | 0 | 0 | 0 | 900.4721 | 0 | no | 0 | 0 | 0 | 900.4721 | 8972 | no | 13772.5739 | 0 | 22430 |  |  | 0 |  |  | 0 | 0 | 0 | 0 | 0 |  | 0 | 0 | 0 | 0 | 0 | 13772.5739 | 25504.8738 | 0 | yes | Deficit |  |  | 0 | 0 | 0 | 0 | 0 |  | 0 | 0 | 0 | 0 | 0 | no |  | 0 | 28750 | no | 25504.8738 | 0 | no | no | 0 | 0 | 0 | 0 | 0 |  | 0 | 0 | 0 | 0 | 0 | 25504.8738
| 14644.5419 | 0 | yes | Deficit |  |  | 0 | 0 | 0 | 0 | 0 |  | 0 | 0 | 0 | 0 | 8972 | no |  | 0 | 22430 | no | 14644.5419 | 0 | no | no | 0 | 0 | 0 | 0 | 0 |  | 0 | 0 | 0 | 0 | 0 | 14644.5419 | 24261.2367 | 0 | no | Surplus | yes |  | 0 | 0 | 0 | 1243.6371 | 0 | no | 0 | 0 | 0 | 1243.6371 | 0 | no | 24261.2367 | 0 | 28750 |  |  | 0 |  |  | 0 | 0 | 0 | 0 | 0 |  | 0 | 0 | 0 | 0 | 0 | 24261.2367
| 13526.64 | 0 | no | Surplus | yes |  | 0 | 0 | 0 | 1117.902 | 0 | no | 0 | 0 | 0 | 1117.902 | 8972 | no | 13526.64 | 0 | 22430 |  |  | 0 |  |  | 0 | 0 | 0 | 0 | 0 |  | 0 | 0 | 0 | 0 | 0 | 13526.64 | 23530.2765 | 0 | no | Surplus | yes |  | 0 | 0 | 0 | 730.9602 | 0 | no | 0 | 0 | 0 | 730.9602 | 0 | no | 23530.2765 | 0 | 28750 |  |  | 0 |  |  | 0 | 0 | 0 | 0 | 0 |  | 0 | 0 | 0 | 0 | 0 | 23530.2765
| 14716.7913 | 0 | yes | Deficit |  |  | 0 | 0 | 0 | 0 | 0 |  | 0 | 0 | 0 | 0 | 8972 | no |  | 0 | 22430 | no | 14716.7913 | 0 | no | no | 0 | 0 | 0 | 0 | 0 |  | 0 | 0 | 0 | 0 | 0 | 14716.7913 | 21840.317 | 0 | no | Surplus | yes |  | 0 | 0 | 0 | 1689.9595 | 0 | no | 0 | 0 | 0 | 1689.9595 | 0 | no | 21840.317 | 0 | 28750 |  |  | 0 |  |  | 0 | 0 | 0 | 0 | 0 |  | 0 | 0 | 0 | 0 | 0 | 21840.317
| 13129.3413 | 0 | no | Surplus | yes |  | 0 | 0 | 0 | 1587.4499 | 0 | no | 0 | 0 | 0 | 1587.4499 | 8972 | no | 13129.3413 | 0 | 22430 |  |  | 0 |  |  | 0 | 0 | 0 | 0 | 0 |  | 0 | 0 | 0 | 0 | 0 | 13129.3413 | 22538.8445 | 0 | yes | Deficit |  |  | 0 | 0 | 0 | 0 | 0 |  | 0 | 0 | 0 | 0 | 0 | no |  | 0 | 28750 | no | 22538.8445 | 0 | no | no | 0 | 0 | 0 | 0 | 0 |  | 0 | 0 | 0 | 0 | 0 | 22538.8445
| 12773.2712 | 0 | no | Surplus | yes |  | 0 | 0 | 0 | 356.0701 | 0 | no | 0 | 0 | 0 | 356.0701 | 8972 | no | 12773.2712 | 0 | 22430 |  |  | 0 |  |  | 0 | 0 | 0 | 0 | 0 |  | 0 | 0 | 0 | 0 | 0 | 12773.2712 | 21924.4353 | 0 | no | Surplus | yes |  | 0 | 0 | 0 | 614.4092 | 0 | no | 0 | 0 | 0 | 614.4092 | 0 | no | 21924.4353 | 0 | 28750 |  |  | 0 |  |  | 0 | 0 | 0 | 0 | 0 |  | 0 | 0 | 0 | 0 | 0 | 21924.4353
| 12651.1135 | 0 | no | Surplus | yes |  | 0 | 0 | 0 | 122.1578 | 0 | no | 0 | 0 | 0 | 122.1578 | 8972 | no | 12651.1135 | 0 | 22430 |  |  | 0 |  |  | 0 | 0 | 0 | 0 | 0 |  | 0 | 0 | 0 | 0 | 0 | 12651.1135 | 20945.8109 | 0 | no | Surplus | yes |  | 0 | 0 | 0 | 978.6244 | 0 | no | 0 | 0 | 0 | 978.6244 | 0 | no | 20945.8109 | 0 | 28750 |  |  | 0 |  |  | 0 | 0 | 0 | 0 | 0 |  | 0 | 0 | 0 | 0 | 0 | 20945.8109
| 11969.3079 | 0 | no | Surplus | yes |  | 0 | 0 | 0 | 681.8056 | 0 | no | 0 | 0 | 0 | 681.8056 | 8972 | no | 11969.3079 | 0 | 22430 |  |  | 0 |  |  | 0 | 0 | 0 | 0 | 0 |  | 0 | 0 | 0 | 0 | 0 | 11969.3079 | 21163.506 | 0 | yes | Deficit |  |  | 0 | 0 | 0 | 0 | 0 |  | 0 | 0 | 0 | 0 | 0 | no |  | 0 | 28750 | no | 21163.506 | 0 | no | no | 0 | 0 | 0 | 0 | 0 |  | 0 | 0 | 0 | 0 | 0 | 21163.506
| 12639.6937 | 0 | yes | Deficit |  |  | 0 | 0 | 0 | 0 | 0 |  | 0 | 0 | 0 | 0 | 8972 | no |  | 0 | 22430 | no | 12639.6937 | 0 | no | no | 0 | 0 | 0 | 0 | 0 |  | 0 | 0 | 0 | 0 | 0 | 12639.6937 | 18695.5956 | 0 | no | Surplus | yes |  | 0 | 0 | 0 | 2467.9104 | 0 | no | 0 | 0 | 0 | 2467.9104 | 0 | no | 18695.5956 | 0 | 28750 |  |  | 0 |  |  | 0 | 0 | 0 | 0 | 0 |  | 0 | 0 | 0 | 0 | 0 | 18695.5956
| 12915.0693 | 0 | yes | Deficit |  |  | 0 | 0 | 0 | 0 | 0 |  | 0 | 0 | 0 | 0 | 8972 | no |  | 0 | 22430 | no | 12915.0693 | 0 | no | no | 0 | 0 | 0 | 0 | 0 |  | 0 | 0 | 0 | 0 | 0 | 12915.0693 | 18137.6802 | 0 | no | Surplus | yes |  | 0 | 0 | 0 | 557.9154 | 0 | no | 0 | 0 | 0 | 557.9154 | 0 | no | 18137.6802 | 0 | 28750 |  |  | 0 |  |  | 0 | 0 | 0 | 0 | 0 |  | 0 | 0 | 0 | 0 | 0 | 18137.6802
| 11891.2693 | 0 | no | Surplus | yes |  | 0 | 0 | 0 | 1023.7999 | 0 | no | 0 | 0 | 0 | 1023.7999 | 8972 | no | 11891.2693 | 0 | 22430 |  |  | 0 |  |  | 0 | 0 | 0 | 0 | 0 |  | 0 | 0 | 0 | 0 | 0 | 11891.2693 | 18471.6158 | 0 | yes | Deficit |  |  | 0 | 0 | 0 | 0 | 0 |  | 0 | 0 | 0 | 0 | 0 | no |  | 0 | 28750 | no | 18471.6158 | 0 | no | no | 0 | 0 | 0 | 0 | 0 |  | 0 | 0 | 0 | 0 | 0 | 18471.6158
| 11243.525 | 0 | no | Surplus | yes |  | 0 | 0 | 0 | 647.7443 | 0 | no | 0 | 0 | 0 | 647.7443 | 8972 | no | 11243.525 | 0 | 22430 |  |  | 0 |  |  | 0 | 0 | 0 | 0 | 0 |  | 0 | 0 | 0 | 0 | 0 | 11243.525 | 19597.8435 | 0 | yes | Deficit |  |  | 0 | 0 | 0 | 0 | 0 |  | 0 | 0 | 0 | 0 | 0 | no |  | 0 | 28750 | no | 19597.8435 | 0 | no | no | 0 | 0 | 0 | 0 | 0 |  | 0 | 0 | 0 | 0 | 0 | 19597.8435
| 13830.4715 | 0 | yes | Deficit |  |  | 0 | 0 | 0 | 0 | 0 |  | 0 | 0 | 0 | 0 | 8972 | no |  | 0 | 22430 | no | 13830.4715 | 0 | no | no | 0 | 0 | 0 | 0 | 0 |  | 0 | 0 | 0 | 0 | 0 | 13830.4715 | 21776.3585 | 0 | yes | Deficit |  |  | 0 | 0 | 0 | 0 | 0 |  | 0 | 0 | 0 | 0 | 0 | no |  | 0 | 28750 | no | 21776.3585 | 0 | no | no | 0 | 0 | 0 | 0 | 0 |  | 0 | 0 | 0 | 0 | 0 | 21776.3585
| 11193.1268 | 0 | no | Surplus | yes |  | 0 | 0 | 0 | 2637.3448 | 0 | no | 0 | 0 | 0 | 2637.3448 | 8972 | no | 11193.1268 | 0 | 22430 |  |  | 0 |  |  | 0 | 0 | 0 | 0 | 0 |  | 0 | 0 | 0 | 0 | 0 | 11193.1268 | 18674.175 | 0 | no | Surplus | yes |  | 0 | 0 | 0 | 3102.1835 | 0 | no | 0 | 0 | 0 | 3102.1835 | 0 | no | 18674.175 | 0 | 28750 |  |  | 0 |  |  | 0 | 0 | 0 | 0 | 0 |  | 0 | 0 | 0 | 0 | 0 | 18674.175
| 12369.5568 | 0 | yes | Deficit |  |  | 0 | 0 | 0 | 0 | 0 |  | 0 | 0 | 0 | 0 | 8972 | no |  | 0 | 22386.2535 | no | 12369.5568 | 0 | no | no | 0 | 0 | 0 | 0 | 0 |  | 0 | 0 | 0 | 0 | 0 | 12369.5568 | 19382.2759 | 0 | yes | Deficit |  |  | 0 | 0 | 0 | 0 | 0 |  | 0 | 0 | 0 | 0 | 0 | no |  | 0 | 28750 | no | 19382.2759 | 0 | no | no | 0 | 0 | 0 | 0 | 0 |  | 0 | 0 | 0 | 0 | 0 | 19382.2759
| 12270.1164 | 0 | no | Surplus | yes |  | 0 | 0 | 0 | 99.4404 | 0 | no | 0 | 0 | 0 | 99.4404 | 8972 | no | 12270.1164 | 0 | 22430 |  |  | 0 |  |  | 0 | 0 | 0 | 0 | 0 |  | 0 | 0 | 0 | 0 | 0 | 12270.1164 | 18029.9075 | 0 | no | Surplus | yes |  | 0 | 0 | 0 | 1352.3685 | 0 | no | 0 | 0 | 0 | 1352.3685 | 0 | no | 18029.9075 | 0 | 28750 |  |  | 0 |  |  | 0 | 0 | 0 | 0 | 0 |  | 0 | 0 | 0 | 0 | 0 | 18029.9075
| 11210.7418 | 0 | no | Surplus | yes |  | 0 | 0 | 0 | 1059.3746 | 0 | no | 0 | 0 | 0 | 1059.3746 | 8972 | no | 11210.7418 | 0 | 22430 |  |  | 0 |  |  | 0 | 0 | 0 | 0 | 0 |  | 0 | 0 | 0 | 0 | 0 | 11210.7418 | 17436.1853 | 0 | no | Surplus | yes |  | 0 | 0 | 0 | 593.7221 | 0 | no | 0 | 0 | 0 | 593.7221 | 0 | no | 17436.1853 | 0 | 28750 |  |  | 0 |  |  | 0 | 0 | 0 | 0 | 0 |  | 0 | 0 | 0 | 0 | 0 | 17436.1853
| 12228.7689 | 0 | yes | Deficit |  |  | 0 | 0 | 0 | 0 | 0 |  | 0 | 0 | 0 | 0 | 8972 | no |  | 0 | 22421.4836 | no | 12228.7689 | 0 | no | no | 0 | 0 | 0 | 0 | 0 |  | 0 | 0 | 0 | 0 | 0 | 12228.7689 | 19614.5318 | 0 | yes | Deficit |  |  | 0 | 0 | 0 | 0 | 0 |  | 0 | 0 | 0 | 0 | 0 | no |  | 0 | 28750 | no | 19614.5318 | 0 | no | no | 0 | 0 | 0 | 0 | 0 |  | 0 | 0 | 0 | 0 | 0 | 19614.5318
| 12062.2326 | 0 | no | Surplus | yes |  | 0 | 0 | 0 | 166.5362 | 0 | no | 0 | 0 | 0 | 166.5362 | 8972 | no | 12062.2326 | 0 | 22430 |  |  | 0 |  |  | 0 | 0 | 0 | 0 | 0 |  | 0 | 0 | 0 | 0 | 0 | 12062.2326 | 18986.8187 | 0 | no | Surplus | yes |  | 0 | 0 | 0 | 627.7131 | 0 | no | 0 | 0 | 0 | 627.7131 | 0 | no | 18986.8187 | 0 | 28750 |  |  | 0 |  |  | 0 | 0 | 0 | 0 | 0 |  | 0 | 0 | 0 | 0 | 0 | 18986.8187
| 11417.3829 | 0 | no | Surplus | yes |  | 0 | 0 | 0 | 644.8497 | 0 | no | 0 | 0 | 0 | 644.8497 | 8972 | no | 11417.3829 | 0 | 22430 |  |  | 0 |  |  | 0 | 0 | 0 | 0 | 0 |  | 0 | 0 | 0 | 0 | 0 | 11417.3829 | 20535.0492 | 0 | yes | Deficit |  |  | 0 | 0 | 0 | 0 | 0 |  | 0 | 0 | 0 | 0 | 0 | no |  | 0 | 28750 | no | 20535.0492 | 0 | no | no | 0 | 0 | 0 | 0 | 0 |  | 0 | 0 | 0 | 0 | 0 | 20535.0492
| 10760.3688 | 0 | no | Surplus | yes |  | 0 | 0 | 0 | 657.0141 | 0 | no | 0 | 0 | 0 | 657.0141 | 8972 | no | 10760.3688 | 0 | 22430 |  |  | 0 |  |  | 0 | 0 | 0 | 0 | 0 |  | 0 | 0 | 0 | 0 | 0 | 10760.3688 | 18327.6188 | 0 | no | Surplus | yes |  | 0 | 0 | 0 | 2207.4304 | 0 | no | 0 | 0 | 0 | 2207.4304 | 0 | no | 18327.6188 | 0 | 28750 |  |  | 0 |  |  | 0 | 0 | 0 | 0 | 0 |  | 0 | 0 | 0 | 0 | 0 | 18327.6188
| 10729.9451 | 0 | no | Surplus | yes |  | 0 | 0 | 0 | 30.4237 | 0 | no | 0 | 0 | 0 | 30.4237 | 8972 | no | 10729.9451 | 0 | 21520.7376 |  |  | 0 |  |  | 0 | 0 | 0 | 0 | 0 |  | 0 | 0 | 0 | 0 | 0 | 10729.9451 | 18041.6742 | 0 | no | Surplus | yes |  | 0 | 0 | 0 | 285.9446 | 0 | no | 0 | 0 | 0 | 285.9446 | 0 | no | 18041.6742 | 0 | 28750 |  |  | 0 |  |  | 0 | 0 | 0 | 0 | 0 |  | 0 | 0 | 0 | 0 | 0 | 18041.6742
| 10559.3804 | 0 | no | Surplus | yes |  | 0 | 0 | 0 | 170.5647 | 0 | no | 0 | 0 | 0 | 170.5647 | 8972 | no | 10559.3804 | 0 | 21459.8901 |  |  | 0 |  |  | 0 | 0 | 0 | 0 | 0 |  | 0 | 0 | 0 | 0 | 0 | 10559.3804 | 18171.8737 | 0 | yes | Deficit |  |  | 0 | 0 | 0 | 0 | 0 |  | 0 | 0 | 0 | 0 | 0 | no |  | 0 | 28750 | no | 18171.8737 | 0 | no | no | 0 | 0 | 0 | 0 | 0 |  | 0 | 0 | 0 | 0 | 0 | 18171.8737
| 10699.1462 | 0 | yes | Deficit |  |  | 0 | 0 | 0 | 0 | 0 |  | 0 | 0 | 0 | 0 | 8972 | no |  | 0 | 21118.7607 | no | 10699.1462 | 0 | no | no | 0 | 0 | 0 | 0 | 0 |  | 0 | 0 | 0 | 0 | 0 | 10699.1462 | 19171.1807 | 0 | yes | Deficit |  |  | 0 | 0 | 0 | 0 | 0 |  | 0 | 0 | 0 | 0 | 0 | no |  | 0 | 28750 | no | 19171.1807 | 0 | no | no | 0 | 0 | 0 | 0 | 0 |  | 0 | 0 | 0 | 0 | 0 | 19171.1807
| 10714.8858 | 0 | yes | Deficit |  |  | 0 | 0 | 0 | 0 | 0 |  | 0 | 0 | 0 | 0 | 8972 | no |  | 0 | 21398.2924 | no | 10714.8858 | 0 | no | no | 0 | 0 | 0 | 0 | 0 |  | 0 | 0 | 0 | 0 | 0 | 10714.8858 | 19073.0109 | 0 | no | Surplus | yes |  | 0 | 0 | 0 | 98.1698 | 0 | no | 0 | 0 | 0 | 98.1698 | 0 | no | 19073.0109 | 0 | 28750 |  |  | 0 |  |  | 0 | 0 | 0 | 0 | 0 |  | 0 | 0 | 0 | 0 | 0 | 19073.0109
| 11354.0982 | 0 | yes | Deficit |  |  | 0 | 0 | 0 | 0 | 0 |  | 0 | 0 | 0 | 0 | 8972 | no |  | 0 | 21429.7717 | no | 11354.0982 | 0 | no | no | 0 | 0 | 0 | 0 | 0 |  | 0 | 0 | 0 | 0 | 0 | 11354.0982 | 17512.52 | 0 | no | Surplus | yes |  | 0 | 0 | 0 | 1560.4909 | 0 | no | 0 | 0 | 0 | 1560.4909 | 0 | no | 17512.52 | 0 | 28750 |  |  | 0 |  |  | 0 | 0 | 0 | 0 | 0 |  | 0 | 0 | 0 | 0 | 0 | 17512.52
| 11539.842 | 0 | yes | Deficit |  |  | 0 | 0 | 0 | 0 | 0 |  | 0 | 0 | 0 | 0 | 8972 | no |  | 0 | 22430 | no | 11539.842 | 0 | no | no | 0 | 0 | 0 | 0 | 0 |  | 0 | 0 | 0 | 0 | 0 | 11539.842 | 18706.6743 | 0 | yes | Deficit |  |  | 0 | 0 | 0 | 0 | 0 |  | 0 | 0 | 0 | 0 | 0 | no |  | 0 | 28750 | no | 18706.6743 | 0 | no | no | 0 | 0 | 0 | 0 | 0 |  | 0 | 0 | 0 | 0 | 0 | 18706.6743
| 10911.1523 | 0 | no | Surplus | yes |  | 0 | 0 | 0 | 628.6898 | 0 | no | 0 | 0 | 0 | 628.6898 | 8972 | no | 10911.1523 | 0 | 22430 |  |  | 0 |  |  | 0 | 0 | 0 | 0 | 0 |  | 0 | 0 | 0 | 0 | 0 | 10911.1523 | 18625.0832 | 0 | no | Surplus | yes |  | 0 | 0 | 0 | 81.5911 | 0 | no | 0 | 0 | 0 | 81.5911 | 0 | no | 18625.0832 | 0 | 28750 |  |  | 0 |  |  | 0 | 0 | 0 | 0 | 0 |  | 0 | 0 | 0 | 0 | 0 | 18625.0832
| 11921.4179 | 0 | yes | Deficit |  |  | 0 | 0 | 0 | 0 | 0 |  | 0 | 0 | 0 | 0 | 8972 | no |  | 0 | 21822.3045 | no | 11921.4179 | 0 | no | no | 0 | 0 | 0 | 0 | 0 |  | 0 | 0 | 0 | 0 | 0 | 11921.4179 | 18152.423 | 0 | no | Surplus | yes |  | 0 | 0 | 0 | 472.6602 | 0 | no | 0 | 0 | 0 | 472.6602 | 0 | no | 18152.423 | 0 | 28750 |  |  | 0 |  |  | 0 | 0 | 0 | 0 | 0 |  | 0 | 0 | 0 | 0 | 0 | 18152.423
| 11668.1852 | 0 | no | Surplus | yes |  | 0 | 0 | 0 | 253.2327 | 0 | no | 0 | 0 | 0 | 253.2327 | 8972 | no | 11668.1852 | 0 | 22430 |  |  | 0 |  |  | 0 | 0 | 0 | 0 | 0 |  | 0 | 0 | 0 | 0 | 0 | 11668.1852 | 18728.9044 | 0 | yes | Deficit |  |  | 0 | 0 | 0 | 0 | 0 |  | 0 | 0 | 0 | 0 | 0 | no |  | 0 | 28750 | no | 18728.9044 | 0 | no | no | 0 | 0 | 0 | 0 | 0 |  | 0 | 0 | 0 | 0 | 0 | 18728.9044
| 12763.5805 | 0 | yes | Deficit |  |  | 0 | 0 | 0 | 0 | 0 |  | 0 | 0 | 0 | 0 | 8972 | no |  | 0 | 22430 | no | 12763.5805 | 0 | no | no | 0 | 0 | 0 | 0 | 0 |  | 0 | 0 | 0 | 0 | 0 | 12763.5805 | 17630.0699 | 0 | no | Surplus | yes |  | 0 | 0 | 0 | 1098.8345 | 0 | no | 0 | 0 | 0 | 1098.8345 | 0 | no | 17630.0699 | 0 | 28750 |  |  | 0 |  |  | 0 | 0 | 0 | 0 | 0 |  | 0 | 0 | 0 | 0 | 0 | 17630.0699
| 12756.6835 | 0 | no | Surplus | yes |  | 0 | 0 | 0 | 6.897 | 0 | no | 0 | 0 | 0 | 6.897 | 8972 | no | 12756.6835 | 0 | 22430 |  |  | 0 |  |  | 0 | 0 | 0 | 0 | 0 |  | 0 | 0 | 0 | 0 | 0 | 12756.6835 | 20070.4007 | 0 | yes | Deficit |  |  | 0 | 0 | 0 | 0 | 0 |  | 0 | 0 | 0 | 0 | 0 | no |  | 0 | 28750 | no | 20070.4007 | 0 | no | no | 0 | 0 | 0 | 0 | 0 |  | 0 | 0 | 0 | 0 | 0 | 20070.4007
| 12228.1355 | 0 | no | Surplus | yes |  | 0 | 0 | 0 | 528.548 | 0 | no | 0 | 0 | 0 | 528.548 | 8972 | no | 12228.1355 | 0 | 22430 |  |  | 0 |  |  | 0 | 0 | 0 | 0 | 0 |  | 0 | 0 | 0 | 0 | 0 | 12228.1355 | 20106.6457 | 0 | yes | Deficit |  |  | 0 | 0 | 0 | 0 | 0 |  | 0 | 0 | 0 | 0 | 0 | no |  | 0 | 28750 | no | 20106.6457 | 0 | no | no | 0 | 0 | 0 | 0 | 0 |  | 0 | 0 | 0 | 0 | 0 | 20106.6457
| 11855.5686 | 0 | no | Surplus | yes |  | 0 | 0 | 0 | 372.5669 | 0 | no | 0 | 0 | 0 | 372.5669 | 8972 | no | 11855.5686 | 0 | 22430 |  |  | 0 |  |  | 0 | 0 | 0 | 0 | 0 |  | 0 | 0 | 0 | 0 | 0 | 11855.5686 | 18203.3193 | 0 | no | Surplus | yes |  | 0 | 0 | 0 | 1903.3264 | 0 | no | 0 | 0 | 0 | 1903.3264 | 0 | no | 18203.3193 | 0 | 28750 |  |  | 0 |  |  | 0 | 0 | 0 | 0 | 0 |  | 0 | 0 | 0 | 0 | 0 | 18203.3193
| 12395.7993 | 0 | yes | Deficit |  |  | 0 | 0 | 0 | 0 | 0 |  | 0 | 0 | 0 | 0 | 8972 | no |  | 0 | 22430 | no | 12395.7993 | 0 | no | no | 0 | 0 | 0 | 0 | 0 |  | 0 | 0 | 0 | 0 | 0 | 12395.7993 | 18878.6061 | 0 | yes | Deficit |  |  | 0 | 0 | 0 | 0 | 0 |  | 0 | 0 | 0 | 0 | 0 | no |  | 0 | 28750 | no | 18878.6061 | 0 | no | no | 0 | 0 | 0 | 0 | 0 |  | 0 | 0 | 0 | 0 | 0 | 18878.6061
| 12256.5852 | 0 | no | Surplus | yes |  | 0 | 0 | 0 | 139.214 | 0 | no | 0 | 0 | 0 | 139.214 | 8972 | no | 12256.5852 | 0 | 22430 |  |  | 0 |  |  | 0 | 0 | 0 | 0 | 0 |  | 0 | 0 | 0 | 0 | 0 | 12256.5852 | 20276.4548 | 0 | yes | Deficit |  |  | 0 | 0 | 0 | 0 | 0 |  | 0 | 0 | 0 | 0 | 0 | no |  | 0 | 28750 | no | 20276.4548 | 0 | no | no | 0 | 0 | 0 | 0 | 0 |  | 0 | 0 | 0 | 0 | 0 | 20276.4548
| 12702.1082 | 0 | yes | Deficit |  |  | 0 | 0 | 0 | 0 | 0 |  | 0 | 0 | 0 | 0 | 8972 | no |  | 0 | 22430 | no | 12702.1082 | 0 | no | no | 0 | 0 | 0 | 0 | 0 |  | 0 | 0 | 0 | 0 | 0 | 12702.1082 | 20319.3964 | 0 | yes | Deficit |  |  | 0 | 0 | 0 | 0 | 0 |  | 0 | 0 | 0 | 0 | 0 | no |  | 0 | 28750 | no | 20319.3964 | 0 | no | no | 0 | 0 | 0 | 0 | 0 |  | 0 | 0 | 0 | 0 | 0 | 20319.3964
| 12325.8199 | 0 | no | Surplus | yes |  | 0 | 0 | 0 | 376.2883 | 0 | no | 0 | 0 | 0 | 376.2883 | 8972 | no | 12325.8199 | 0 | 22430 |  |  | 0 |  |  | 0 | 0 | 0 | 0 | 0 |  | 0 | 0 | 0 | 0 | 0 | 12325.8199 | 20191.1143 | 0 | no | Surplus | yes |  | 0 | 0 | 0 | 128.2821 | 0 | no | 0 | 0 | 0 | 128.2821 | 0 | no | 20191.1143 | 0 | 28750 |  |  | 0 |  |  | 0 | 0 | 0 | 0 | 0 |  | 0 | 0 | 0 | 0 | 0 | 20191.1143
| 12494.1367 | 0 | yes | Deficit |  |  | 0 | 0 | 0 | 0 | 0 |  | 0 | 0 | 0 | 0 | 8972 | no |  | 0 | 22430 | no | 12494.1367 | 0 | no | no | 0 | 0 | 0 | 0 | 0 |  | 0 | 0 | 0 | 0 | 0 | 12494.1367 | 24767.6286 | 0 | yes | Deficit |  |  | 0 | 0 | 0 | 0 | 0 |  | 0 | 0 | 0 | 0 | 0 | no |  | 0 | 28750 | no | 24767.6286 | 0 | no | no | 0 | 0 | 0 | 0 | 0 |  | 0 | 0 | 0 | 0 | 0 | 24767.6286
| 13261.083 | 0 | yes | Deficit |  |  | 0 | 0 | 0 | 0 | 0 |  | 0 | 0 | 0 | 0 | 8972 | no |  | 0 | 22430 | no | 13261.083 | 0 | no | no | 0 | 0 | 0 | 0 | 0 |  | 0 | 0 | 0 | 0 | 0 | 13261.083 | 26806.3722 | 0 | yes | Deficit |  |  | 0 | 0 | 0 | 0 | 0 |  | 0 | 0 | 0 | 0 | 0 | no |  | 0 | 28750 | no | 26806.3722 | 0 | no | no | 0 | 0 | 0 | 0 | 0 |  | 0 | 0 | 0 | 0 | 0 | 26806.3722
| 15260.0603 | 0 | yes | Deficit |  |  | 0 | 0 | 0 | 0 | 0 |  | 0 | 0 | 0 | 0 | 8972 | no |  | 0 | 22430 | no | 15260.0603 | 0 | no | no | 0 | 0 | 0 | 0 | 0 |  | 0 | 0 | 0 | 0 | 0 | 15260.0603 | 26667.8364 | 0 | no | Surplus | yes |  | 0 | 0 | 0 | 138.5357 | 0 | no | 0 | 0 | 0 | 138.5357 | 0 | no | 26667.8364 | 0 | 28750 |  |  | 0 |  |  | 0 | 0 | 0 | 0 | 0 |  | 0 | 0 | 0 | 0 | 0 | 26667.8364
| 13294.6819 | 0 | no | Surplus | yes |  | 0 | 0 | 0 | 1965.3785 | 0 | no | 0 | 0 | 0 | 1965.3785 | 8972 | no | 13294.6819 | 0 | 22430 |  |  | 0 |  |  | 0 | 0 | 0 | 0 | 0 |  | 0 | 0 | 0 | 0 | 0 | 13294.6819 | 24410.3742 | 0 | no | Surplus | yes |  | 0 | 0 | 0 | 2257.4622 | 0 | no | 0 | 0 | 0 | 2257.4622 | 0 | no | 24410.3742 | 0 | 28750 |  |  | 0 |  |  | 0 | 0 | 0 | 0 | 0 |  | 0 | 0 | 0 | 0 | 0 | 24410.3742
| 13756.902 | 0 | yes | Deficit |  |  | 0 | 0 | 0 | 0 | 0 |  | 0 | 0 | 0 | 0 | 8972 | no |  | 0 | 22430 | no | 13756.902 | 0 | no | no | 0 | 0 | 0 | 0 | 0 |  | 0 | 0 | 0 | 0 | 0 | 13756.902 | 23974.844 | 0 | no | Surplus | yes |  | 0 | 0 | 0 | 435.5302 | 0 | no | 0 | 0 | 0 | 435.5302 | 0 | no | 23974.844 | 0 | 28750 |  |  | 0 |  |  | 0 | 0 | 0 | 0 | 0 |  | 0 | 0 | 0 | 0 | 0 | 23974.844
| 13693.3895 | 0 | no | Surplus | yes |  | 0 | 0 | 0 | 63.5126 | 0 | no | 0 | 0 | 0 | 63.5126 | 8972 | no | 13693.3895 | 0 | 22430 |  |  | 0 |  |  | 0 | 0 | 0 | 0 | 0 |  | 0 | 0 | 0 | 0 | 0 | 13693.3895 | 23973.6611 | 0 | no | Surplus | yes |  | 0 | 0 | 0 | 1.1829 | 0 | no | 0 | 0 | 0 | 1.1829 | 0 | no | 23973.6611 | 0 | 28750 |  |  | 0 |  |  | 0 | 0 | 0 | 0 | 0 |  | 0 | 0 | 0 | 0 | 0 | 23973.6611
| 12422.1748 | 0 | no | Surplus | yes |  | 0 | 0 | 0 | 1271.2146 | 0 | no | 0 | 0 | 0 | 1271.2146 | 8972 | no | 12422.1748 | 0 | 22430 |  |  | 0 |  |  | 0 | 0 | 0 | 0 | 0 |  | 0 | 0 | 0 | 0 | 0 | 12422.1748 | 23938.8243 | 0 | no | Surplus | yes |  | 0 | 0 | 0 | 34.8368 | 0 | no | 0 | 0 | 0 | 34.8368 | 0 | no | 23938.8243 | 0 | 28750 |  |  | 0 |  |  | 0 | 0 | 0 | 0 | 0 |  | 0 | 0 | 0 | 0 | 0 | 23938.8243
| 14854.7229 | 0 | yes | Deficit |  |  | 0 | 0 | 0 | 0 | 0 |  | 0 | 0 | 0 | 0 | 8972 | no |  | 0 | 22430 | no | 14854.7229 | 0 | no | no | 0 | 0 | 0 | 0 | 0 |  | 0 | 0 | 0 | 0 | 0 | 14854.7229 | 19033.4792 | 0 | no | Surplus | yes |  | 0 | 0 | 0 | 4905.3451 | 0 | no | 0 | 0 | 0 | 4905.3451 | 0 | no | 19033.4792 | 0 | 28750 |  |  | 0 |  |  | 0 | 0 | 0 | 0 | 0 |  | 0 | 0 | 0 | 0 | 0 | 19033.4792
| 13874.8598 | 0 | no | Surplus | yes |  | 0 | 0 | 0 | 979.8631 | 0 | no | 0 | 0 | 0 | 979.8631 | 8972 | no | 13874.8598 | 0 | 22430 |  |  | 0 |  |  | 0 | 0 | 0 | 0 | 0 |  | 0 | 0 | 0 | 0 | 0 | 13874.8598 | 18559.3343 | 0 | no | Surplus | yes |  | 0 | 0 | 0 | 474.1449 | 0 | no | 0 | 0 | 0 | 474.1449 | 0 | no | 18559.3343 | 0 | 28750 |  |  | 0 |  |  | 0 | 0 | 0 | 0 | 0 |  | 0 | 0 | 0 | 0 | 0 | 18559.3343
| 12873.1851 | 0 | no | Surplus | yes |  | 0 | 0 | 0 | 1001.6747 | 0 | no | 0 | 0 | 0 | 1001.6747 | 8972 | no | 12873.1851 | 0 | 22430 |  |  | 0 |  |  | 0 | 0 | 0 | 0 | 0 |  | 0 | 0 | 0 | 0 | 0 | 12873.1851 | 18773.8714 | 0 | yes | Deficit |  |  | 0 | 0 | 0 | 0 | 0 |  | 0 | 0 | 0 | 0 | 0 | no |  | 0 | 28750 | no | 18773.8714 | 0 | no | no | 0 | 0 | 0 | 0 | 0 |  | 0 | 0 | 0 | 0 | 0 | 18773.8714
| 13438.5315 | 0 | yes | Deficit |  |  | 0 | 0 | 0 | 0 | 0 |  | 0 | 0 | 0 | 0 | 8972 | no |  | 0 | 22430 | no | 13438.5315 | 0 | no | no | 0 | 0 | 0 | 0 | 0 |  | 0 | 0 | 0 | 0 | 0 | 13438.5315 | 19817.2148 | 0 | yes | Deficit |  |  | 0 | 0 | 0 | 0 | 0 |  | 0 | 0 | 0 | 0 | 0 | no |  | 0 | 28750 | no | 19817.2148 | 0 | no | no | 0 | 0 | 0 | 0 | 0 |  | 0 | 0 | 0 | 0 | 0 | 19817.2148
| 12577.3999 | 0 | no | Surplus | yes |  | 0 | 0 | 0 | 861.1316 | 0 | no | 0 | 0 | 0 | 861.1316 | 8972 | no | 12577.3999 | 0 | 22430 |  |  | 0 |  |  | 0 | 0 | 0 | 0 | 0 |  | 0 | 0 | 0 | 0 | 0 | 12577.3999 | 19880.3212 | 0 | yes | Deficit |  |  | 0 | 0 | 0 | 0 | 0 |  | 0 | 0 | 0 | 0 | 0 | no |  | 0 | 28750 | no | 19880.3212 | 0 | no | no | 0 | 0 | 0 | 0 | 0 |  | 0 | 0 | 0 | 0 | 0 | 19880.3212
| 12827.1334 | 0 | yes | Deficit |  |  | 0 | 0 | 0 | 0 | 0 |  | 0 | 0 | 0 | 0 | 8972 | no |  | 0 | 22430 | no | 12827.1334 | 0 | no | no | 0 | 0 | 0 | 0 | 0 |  | 0 | 0 | 0 | 0 | 0 | 12827.1334 | 23339.5852 | 0 | yes | Deficit |  |  | 0 | 0 | 0 | 0 | 0 |  | 0 | 0 | 0 | 0 | 0 | no |  | 0 | 28750 | no | 23339.5852 | 0 | no | no | 0 | 0 | 0 | 0 | 0 |  | 0 | 0 | 0 | 0 | 0 | 23339.5852
| 12804.2667 | 0 | no | Surplus | yes |  | 0 | 0 | 0 | 22.8667 | 0 | no | 0 | 0 | 0 | 22.8667 | 8972 | no | 12804.2667 | 0 | 22430 |  |  | 0 |  |  | 0 | 0 | 0 | 0 | 0 |  | 0 | 0 | 0 | 0 | 0 | 12804.2667 | 21953.0925 | 0 | no | Surplus | yes |  | 0 | 0 | 0 | 1386.4927 | 0 | no | 0 | 0 | 0 | 1386.4927 | 0 | no | 21953.0925 | 0 | 28750 |  |  | 0 |  |  | 0 | 0 | 0 | 0 | 0 |  | 0 | 0 | 0 | 0 | 0 | 21953.0925
| 12881.6252 | 0 | yes | Deficit |  |  | 0 | 0 | 0 | 0 | 0 |  | 0 | 0 | 0 | 0 | 8972 | no |  | 0 | 22430 | no | 12881.6252 | 0 | no | no | 0 | 0 | 0 | 0 | 0 |  | 0 | 0 | 0 | 0 | 0 | 12881.6252 | 19263.1339 | 0 | no | Surplus | yes |  | 0 | 0 | 0 | 2689.9586 | 0 | no | 0 | 0 | 0 | 2689.9586 | 0 | no | 19263.1339 | 0 | 28750 |  |  | 0 |  |  | 0 | 0 | 0 | 0 | 0 |  | 0 | 0 | 0 | 0 | 0 | 19263.1339
| 13614.1313 | 0 | yes | Deficit |  |  | 0 | 0 | 0 | 0 | 0 |  | 0 | 0 | 0 | 0 | 8972 | no |  | 0 | 22430 | no | 13614.1313 | 0 | no | no | 0 | 0 | 0 | 0 | 0 |  | 0 | 0 | 0 | 0 | 0 | 13614.1313 | 18173.0444 | 0 | no | Surplus | yes |  | 0 | 0 | 0 | 1090.0895 | 0 | no | 0 | 0 | 0 | 1090.0895 | 0 | no | 18173.0444 | 0 | 28750 |  |  | 0 |  |  | 0 | 0 | 0 | 0 | 0 |  | 0 | 0 | 0 | 0 | 0 | 18173.0444
| 13896.0147 | 0 | yes | Deficit |  |  | 0 | 0 | 0 | 0 | 0 |  | 0 | 0 | 0 | 0 | 8972 | no |  | 0 | 22430 | no | 13896.0147 | 0 | no | no | 0 | 0 | 0 | 0 | 0 |  | 0 | 0 | 0 | 0 | 0 | 13896.0147 | 21213.0534 | 0 | yes | Deficit |  |  | 0 | 0 | 0 | 0 | 0 |  | 0 | 0 | 0 | 0 | 0 | no |  | 0 | 28750 | no | 21213.0534 | 0 | no | no | 0 | 0 | 0 | 0 | 0 |  | 0 | 0 | 0 | 0 | 0 | 21213.0534
| 15272.2427 | 0 | yes | Deficit |  |  | 0 | 0 | 0 | 0 | 0 |  | 0 | 0 | 0 | 0 | 8972 | no |  | 0 | 22430 | no | 15272.2427 | 0 | no | no | 0 | 0 | 0 | 0 | 0 |  | 0 | 0 | 0 | 0 | 0 | 15272.2427 | 20989.4582 | 0 | no | Surplus | yes |  | 0 | 0 | 0 | 223.5952 | 0 | no | 0 | 0 | 0 | 223.5952 | 0 | no | 20989.4582 | 0 | 28750 |  |  | 0 |  |  | 0 | 0 | 0 | 0 | 0 |  | 0 | 0 | 0 | 0 | 0 | 20989.4582
| 14947.8843 | 0 | no | Surplus | yes |  | 0 | 0 | 0 | 324.3584 | 0 | no | 0 | 0 | 0 | 324.3584 | 8972 | no | 14947.8843 | 0 | 22430 |  |  | 0 |  |  | 0 | 0 | 0 | 0 | 0 |  | 0 | 0 | 0 | 0 | 0 | 14947.8843 | 20947.864 | 0 | no | Surplus | yes |  | 0 | 0 | 0 | 41.5942 | 0 | no | 0 | 0 | 0 | 41.5942 | 0 | no | 20947.864 | 0 | 28750 |  |  | 0 |  |  | 0 | 0 | 0 | 0 | 0 |  | 0 | 0 | 0 | 0 | 0 | 20947.864
| 14215.7815 | 0 | no | Surplus | yes |  | 0 | 0 | 0 | 732.1028 | 0 | no | 0 | 0 | 0 | 732.1028 | 8972 | no | 14215.7815 | 0 | 22430 |  |  | 0 |  |  | 0 | 0 | 0 | 0 | 0 |  | 0 | 0 | 0 | 0 | 0 | 14215.7815 | 24840.4816 | 0 | yes | Deficit |  |  | 0 | 0 | 0 | 0 | 0 |  | 0 | 0 | 0 | 0 | 0 | no |  | 0 | 28750 | no | 24840.4816 | 0 | no | no | 0 | 0 | 0 | 0 | 0 |  | 0 | 0 | 0 | 0 | 0 | 24840.4816
| 12857.1317 | 0 | no | Surplus | yes |  | 0 | 0 | 0 | 1358.6498 | 0 | no | 0 | 0 | 0 | 1358.6498 | 8972 | no | 12857.1317 | 0 | 22430 |  |  | 0 |  |  | 0 | 0 | 0 | 0 | 0 |  | 0 | 0 | 0 | 0 | 0 | 12857.1317 | 28749.5495 | 0 | yes | Deficit |  |  | 0 | 0 | 0 | 0 | 0 |  | 0 | 0 | 0 | 0 | 0 | no |  | 0 | 28750 | no | 28749.5495 | 0 | no | no | 0 | 0 | 0 | 0 | 0 |  | 0 | 0 | 0 | 0 | 0 | 28749.5495
| 14466.9004 | 0 | yes | Deficit |  |  | 0 | 0 | 0 | 0 | 0 |  | 0 | 0 | 0 | 0 | 8972 | no |  | 0 | 22430 | no | 14466.9004 | 0 | no | no | 0 | 0 | 0 | 0 | 0 |  | 0 | 0 | 0 | 0 | 0 | 14466.9004 | 24854.0443 | 0 | no | Surplus | yes |  | 0 | 0 | 0 | 3895.5052 | 0 | no | 0 | 0 | 0 | 3895.5052 | 0 | no | 24854.0443 | 0 | 28750 |  |  | 0 |  |  | 0 | 0 | 0 | 0 | 0 |  | 0 | 0 | 0 | 0 | 0 | 24854.0443
| 16345.1579 | 0 | yes | Deficit |  |  | 0 | 0 | 0 | 0 | 0 |  | 0 | 0 | 0 | 0 | 8972 | no |  | 0 | 22430 | no | 16345.1579 | 0 | no | no | 0 | 0 | 0 | 0 | 0 |  | 0 | 0 | 0 | 0 | 0 | 16345.1579 | 23219.2129 | 0 | no | Surplus | yes |  | 0 | 0 | 0 | 1634.8314 | 0 | no | 0 | 0 | 0 | 1634.8314 | 0 | no | 23219.2129 | 0 | 28750 |  |  | 0 |  |  | 0 | 0 | 0 | 0 | 0 |  | 0 | 0 | 0 | 0 | 0 | 23219.2129
| 14507.475 | 0 | no | Surplus | yes |  | 0 | 0 | 0 | 1837.6829 | 0 | no | 0 | 0 | 0 | 1837.6829 | 8972 | no | 14507.475 | 0 | 22430 |  |  | 0 |  |  | 0 | 0 | 0 | 0 | 0 |  | 0 | 0 | 0 | 0 | 0 | 14507.475 | 24672.0557 | 0 | yes | Deficit |  |  | 0 | 0 | 0 | 0 | 0 |  | 0 | 0 | 0 | 0 | 0 | no |  | 0 | 28750 | no | 24672.0557 | 0 | no | no | 0 | 0 | 0 | 0 | 0 |  | 0 | 0 | 0 | 0 | 0 | 24672.0557
| 13549.2885 | 0 | no | Surplus | yes |  | 0 | 0 | 0 | 958.1864 | 0 | no | 0 | 0 | 0 | 958.1864 | 8972 | no | 13549.2885 | 0 | 22430 |  |  | 0 |  |  | 0 | 0 | 0 | 0 | 0 |  | 0 | 0 | 0 | 0 | 0 | 13549.2885 | 26474.0534 | 0 | yes | Deficit |  |  | 0 | 0 | 0 | 0 | 0 |  | 0 | 0 | 0 | 0 | 0 | no |  | 0 | 28750 | no | 26474.0534 | 0 | no | no | 0 | 0 | 0 | 0 | 0 |  | 0 | 0 | 0 | 0 | 0 | 26474.0534
| 14666.7441 | 0 | yes | Deficit |  |  | 0 | 0 | 0 | 0 | 0 |  | 0 | 0 | 0 | 0 | 8972 | no |  | 0 | 22430 | no | 14666.7441 | 0 | no | no | 0 | 0 | 0 | 0 | 0 |  | 0 | 0 | 0 | 0 | 0 | 14666.7441 | 24600.4667 | 0 | no | Surplus | yes |  | 0 | 0 | 0 | 1873.5867 | 0 | no | 0 | 0 | 0 | 1873.5867 | 0 | no | 24600.4667 | 0 | 28750 |  |  | 0 |  |  | 0 | 0 | 0 | 0 | 0 |  | 0 | 0 | 0 | 0 | 0 | 24600.4667
| 17290.1789 | 0 | yes | Deficit |  |  | 0 | 0 | 0 | 0 | 0 |  | 0 | 0 | 0 | 0 | 8972 | no |  | 0 | 22430 | no | 17290.1789 | 0 | no | no | 0 | 0 | 0 | 0 | 0 |  | 0 | 0 | 0 | 0 | 0 | 17290.1789 | 26540.6663 | 0 | yes | Deficit |  |  | 0 | 0 | 0 | 0 | 0 |  | 0 | 0 | 0 | 0 | 0 | no |  | 0 | 28750 | no | 26540.6663 | 0 | no | no | 0 | 0 | 0 | 0 | 0 |  | 0 | 0 | 0 | 0 | 0 | 26540.6663
| 15581.0262 | 0 | no | Surplus | yes |  | 0 | 0 | 0 | 1709.1527 | 0 | no | 0 | 0 | 0 | 1709.1527 | 8972 | no | 15581.0262 | 0 | 22430 |  |  | 0 |  |  | 0 | 0 | 0 | 0 | 0 |  | 0 | 0 | 0 | 0 | 0 | 15581.0262 | 24359.5328 | 0 | no | Surplus | yes |  | 0 | 0 | 0 | 2181.1335 | 0 | no | 0 | 0 | 0 | 2181.1335 | 0 | no | 24359.5328 | 0 | 28750 |  |  | 0 |  |  | 0 | 0 | 0 | 0 | 0 |  | 0 | 0 | 0 | 0 | 0 | 24359.5328
| 17281.0196 | 0 | yes | Deficit |  |  | 0 | 0 | 0 | 0 | 0 |  | 0 | 0 | 0 | 0 | 8972 | no |  | 0 | 22430 | no | 17281.0196 | 0 | no | no | 0 | 0 | 0 | 0 | 0 |  | 0 | 0 | 0 | 0 | 0 | 17281.0196 | 24247.9877 | 0 | no | Surplus | yes |  | 0 | 0 | 0 | 111.5451 | 0 | no | 0 | 0 | 0 | 111.5451 | 0 | no | 24247.9877 | 0 | 28750 |  |  | 0 |  |  | 0 | 0 | 0 | 0 | 0 |  | 0 | 0 | 0 | 0 | 0 | 24247.9877
| 17244.2547 | 0 | no | Surplus | yes |  | 0 | 0 | 0 | 36.7649 | 0 | no | 0 | 0 | 0 | 36.7649 | 8972 | no | 17244.2547 | 0 | 22430 |  |  | 0 |  |  | 0 | 0 | 0 | 0 | 0 |  | 0 | 0 | 0 | 0 | 0 | 17244.2547 | 25950.978 | 0 | yes | Deficit |  |  | 0 | 0 | 0 | 0 | 0 |  | 0 | 0 | 0 | 0 | 0 | no |  | 0 | 28750 | no | 25950.978 | 0 | no | no | 0 | 0 | 0 | 0 | 0 |  | 0 | 0 | 0 | 0 | 0 | 25950.978
| 17287.5707 | 0 | yes | Deficit |  |  | 0 | 0 | 0 | 0 | 0 |  | 0 | 0 | 0 | 0 | 8972 | no |  | 0 | 22430 | no | 17287.5707 | 0 | no | no | 0 | 0 | 0 | 0 | 0 |  | 0 | 0 | 0 | 0 | 0 | 17287.5707 | 24763.112 | 0 | no | Surplus | yes |  | 0 | 0 | 0 | 1187.866 | 0 | no | 0 | 0 | 0 | 1187.866 | 0 | no | 24763.112 | 0 | 28750 |  |  | 0 |  |  | 0 | 0 | 0 | 0 | 0 |  | 0 | 0 | 0 | 0 | 0 | 24763.112
| 16692.5391 | 0 | no | Surplus | yes |  | 0 | 0 | 0 | 595.0316 | 0 | no | 0 | 0 | 0 | 595.0316 | 8972 | no | 16692.5391 | 0 | 22430 |  |  | 0 |  |  | 0 | 0 | 0 | 0 | 0 |  | 0 | 0 | 0 | 0 | 0 | 16692.5391 | 25418.29 | 0 | yes | Deficit |  |  | 0 | 0 | 0 | 0 | 0 |  | 0 | 0 | 0 | 0 | 0 | no |  | 0 | 28750 | no | 25418.29 | 0 | no | no | 0 | 0 | 0 | 0 | 0 |  | 0 | 0 | 0 | 0 | 0 | 25418.29
| 17716.5996 | 0 | yes | Deficit |  |  | 0 | 0 | 0 | 0 | 0 |  | 0 | 0 | 0 | 0 | 8972 | no |  | 0 | 22430 | no | 17716.5996 | 0 | no | no | 0 | 0 | 0 | 0 | 0 |  | 0 | 0 | 0 | 0 | 0 | 17716.5996 | 25153.3762 | 0 | no | Surplus | yes |  | 0 | 0 | 0 | 264.9139 | 0 | no | 0 | 0 | 0 | 264.9139 | 0 | no | 25153.3762 | 0 | 28750 |  |  | 0 |  |  | 0 | 0 | 0 | 0 | 0 |  | 0 | 0 | 0 | 0 | 0 | 25153.3762
| 17803.9921 | 0 | yes | Deficit |  |  | 0 | 0 | 0 | 0 | 0 |  | 0 | 0 | 0 | 0 | 8972 | no |  | 0 | 22430 | no | 17803.9921 | 0 | no | no | 0 | 0 | 0 | 0 | 0 |  | 0 | 0 | 0 | 0 | 0 | 17803.9921 | 27477.0236 | 0 | yes | Deficit |  |  | 0 | 0 | 0 | 0 | 0 |  | 0 | 0 | 0 | 0 | 0 | no |  | 0 | 28750 | no | 27477.0236 | 0 | no | no | 0 | 0 | 0 | 0 | 0 |  | 0 | 0 | 0 | 0 | 0 | 27477.0236
| 18040.5612 | 0 | yes | Deficit |  |  | 0 | 0 | 0 | 0 | 0 |  | 0 | 0 | 0 | 0 | 8972 | no |  | 0 | 22430 | no | 18040.5612 | 0 | no | no | 0 | 0 | 0 | 0 | 0 |  | 0 | 0 | 0 | 0 | 0 | 18040.5612 | 26824.3394 | 0 | no | Surplus | yes |  | 0 | 0 | 0 | 652.6842 | 0 | no | 0 | 0 | 0 | 652.6842 | 0 | no | 26824.3394 | 0 | 28750 |  |  | 0 |  |  | 0 | 0 | 0 | 0 | 0 |  | 0 | 0 | 0 | 0 | 0 | 26824.3394
| 19180.069 | 0 | yes | Deficit |  |  | 0 | 0 | 0 | 0 | 0 |  | 0 | 0 | 0 | 0 | 8972 | no |  | 0 | 22430 | no | 19180.069 | 0 | no | no | 0 | 0 | 0 | 0 | 0 |  | 0 | 0 | 0 | 0 | 0 | 19180.069 | 24922.5469 | 0 | no | Surplus | yes |  | 0 | 0 | 0 | 1901.7926 | 0 | no | 0 | 0 | 0 | 1901.7926 | 0 | no | 24922.5469 | 0 | 28750 |  |  | 0 |  |  | 0 | 0 | 0 | 0 | 0 |  | 0 | 0 | 0 | 0 | 0 | 24922.5469
| 19479.6749 | 0 | yes | Deficit |  |  | 0 | 0 | 0 | 0 | 0 |  | 0 | 0 | 0 | 0 | 8972 | no |  | 0 | 22430 | no | 19479.6749 | 0 | no | no | 0 | 0 | 0 | 0 | 0 |  | 0 | 0 | 0 | 0 | 0 | 19479.6749 | 24227.4828 | 0 | no | Surplus | yes |  | 0 | 0 | 0 | 695.0641 | 0 | no | 0 | 0 | 0 | 695.0641 | 0 | no | 24227.4828 | 0 | 28750 |  |  | 0 |  |  | 0 | 0 | 0 | 0 | 0 |  | 0 | 0 | 0 | 0 | 0 | 24227.4828
| 18262.1972 | 0 | no | Surplus | yes |  | 0 | 0 | 0 | 1217.4778 | 0 | no | 0 | 0 | 0 | 1217.4778 | 8972 | no | 18262.1972 | 0 | 22430 |  |  | 0 |  |  | 0 | 0 | 0 | 0 | 0 |  | 0 | 0 | 0 | 0 | 0 | 18262.1972 | 25295.8235 | 0 | yes | Deficit |  |  | 0 | 0 | 0 | 0 | 0 |  | 0 | 0 | 0 | 0 | 0 | no |  | 0 | 28750 | no | 25295.8235 | 0 | no | no | 0 | 0 | 0 | 0 | 0 |  | 0 | 0 | 0 | 0 | 0 | 25295.8235
| 18194.7405 | 0 | no | Surplus | yes |  | 0 | 0 | 0 | 67.4566 | 0 | no | 0 | 0 | 0 | 67.4566 | 8972 | no | 18194.7405 | 0 | 22430 |  |  | 0 |  |  | 0 | 0 | 0 | 0 | 0 |  | 0 | 0 | 0 | 0 | 0 | 18194.7405 | 25615.5526 | 0 | yes | Deficit |  |  | 0 | 0 | 0 | 0 | 0 |  | 0 | 0 | 0 | 0 | 0 | no |  | 0 | 28750 | no | 25615.5526 | 0 | no | no | 0 | 0 | 0 | 0 | 0 |  | 0 | 0 | 0 | 0 | 0 | 25615.5526
| 18176.1293 | 0 | no | Surplus | yes |  | 0 | 0 | 0 | 18.6113 | 0 | no | 0 | 0 | 0 | 18.6113 | 8972 | no | 18176.1293 | 0 | 22430 |  |  | 0 |  |  | 0 | 0 | 0 | 0 | 0 |  | 0 | 0 | 0 | 0 | 0 | 18176.1293 | 27971.0856 | 0 | yes | Deficit |  |  | 0 | 0 | 0 | 0 | 0 |  | 0 | 0 | 0 | 0 | 0 | no |  | 0 | 28750 | no | 27971.0856 | 0 | no | no | 0 | 0 | 0 | 0 | 0 |  | 0 | 0 | 0 | 0 | 0 | 27971.0856
| 17677.4817 | 0 | no | Surplus | yes |  | 0 | 0 | 0 | 498.6475 | 0 | no | 0 | 0 | 0 | 498.6475 | 8972 | no | 17677.4817 | 0 | 22430 |  |  | 0 |  |  | 0 | 0 | 0 | 0 | 0 |  | 0 | 0 | 0 | 0 | 0 | 17677.4817 | 25069.2952 | 0 | no | Surplus | yes |  | 0 | 0 | 0 | 2901.7905 | 0 | no | 0 | 0 | 0 | 2901.7905 | 0 | no | 25069.2952 | 0 | 28750 |  |  | 0 |  |  | 0 | 0 | 0 | 0 | 0 |  | 0 | 0 | 0 | 0 | 0 | 25069.2952
| 17522.2374 | 0 | no | Surplus | yes |  | 0 | 0 | 0 | 155.2443 | 0 | no | 0 | 0 | 0 | 155.2443 | 8972 | no | 17522.2374 | 0 | 22430 |  |  | 0 |  |  | 0 | 0 | 0 | 0 | 0 |  | 0 | 0 | 0 | 0 | 0 | 17522.2374 | 24771.4296 | 0 | no | Surplus | yes |  | 0 | 0 | 0 | 297.8656 | 0 | no | 0 | 0 | 0 | 297.8656 | 0 | no | 24771.4296 | 0 | 28750 |  |  | 0 |  |  | 0 | 0 | 0 | 0 | 0 |  | 0 | 0 | 0 | 0 | 0 | 24771.4296
| 18167.5166 | 0 | yes | Deficit |  |  | 0 | 0 | 0 | 0 | 0 |  | 0 | 0 | 0 | 0 | 8972 | no |  | 0 | 22430 | no | 18167.5166 | 0 | no | no | 0 | 0 | 0 | 0 | 0 |  | 0 | 0 | 0 | 0 | 0 | 18167.5166 | 23785.693 | 0 | no | Surplus | yes |  | 0 | 0 | 0 | 985.7366 | 0 | no | 0 | 0 | 0 | 985.7366 | 0 | no | 23785.693 | 0 | 28750 |  |  | 0 |  |  | 0 | 0 | 0 | 0 | 0 |  | 0 | 0 | 0 | 0 | 0 | 23785.693
| 16935.0965 | 0 | no | Surplus | yes |  | 0 | 0 | 0 | 1232.4201 | 0 | no | 0 | 0 | 0 | 1232.4201 | 8972 | no | 16935.0965 | 0 | 22430 |  |  | 0 |  |  | 0 | 0 | 0 | 0 | 0 |  | 0 | 0 | 0 | 0 | 0 | 16935.0965 | 24603.2047 | 0 | yes | Deficit |  |  | 0 | 0 | 0 | 0 | 0 |  | 0 | 0 | 0 | 0 | 0 | no |  | 0 | 28750 | no | 24603.2047 | 0 | no | no | 0 | 0 | 0 | 0 | 0 |  | 0 | 0 | 0 | 0 | 0 | 24603.2047
| 17089.5515 | 0 | yes | Deficit |  |  | 0 | 0 | 0 | 0 | 0 |  | 0 | 0 | 0 | 0 | 8972 | no |  | 0 | 22430 | no | 17089.5515 | 0 | no | no | 0 | 0 | 0 | 0 | 0 |  | 0 | 0 | 0 | 0 | 0 | 17089.5515 | 26048.1316 | 0 | yes | Deficit |  |  | 0 | 0 | 0 | 0 | 0 |  | 0 | 0 | 0 | 0 | 0 | no |  | 0 | 28750 | no | 26048.1316 | 0 | no | no | 0 | 0 | 0 | 0 | 0 |  | 0 | 0 | 0 | 0 | 0 | 26048.1316
| 17550.3434 | 0 | yes | Deficit |  |  | 0 | 0 | 0 | 0 | 0 |  | 0 | 0 | 0 | 0 | 8972 | no |  | 0 | 22430 | no | 17550.3434 | 0 | no | no | 0 | 0 | 0 | 0 | 0 |  | 0 | 0 | 0 | 0 | 0 | 17550.3434 | 26367.7882 | 0 | yes | Deficit |  |  | 0 | 0 | 0 | 0 | 0 |  | 0 | 0 | 0 | 0 | 0 | no |  | 0 | 28750 | no | 26367.7882 | 0 | no | no | 0 | 0 | 0 | 0 | 0 |  | 0 | 0 | 0 | 0 | 0 | 26367.7882
| 17715.9295 | 0 | yes | Deficit |  |  | 0 | 0 | 0 | 0 | 0 |  | 0 | 0 | 0 | 0 | 8972 | no |  | 0 | 22430 | no | 17715.9295 | 0 | no | no | 0 | 0 | 0 | 0 | 0 |  | 0 | 0 | 0 | 0 | 0 | 17715.9295 | 24110.7857 | 0 | no | Surplus | yes |  | 0 | 0 | 0 | 2257.0025 | 0 | no | 0 | 0 | 0 | 2257.0025 | 0 | no | 24110.7857 | 0 | 28750 |  |  | 0 |  |  | 0 | 0 | 0 | 0 | 0 |  | 0 | 0 | 0 | 0 | 0 | 24110.7857
| 17002.0005 | 0 | no | Surplus | yes |  | 0 | 0 | 0 | 713.929 | 0 | no | 0 | 0 | 0 | 713.929 | 8972 | no | 17002.0005 | 0 | 22430 |  |  | 0 |  |  | 0 | 0 | 0 | 0 | 0 |  | 0 | 0 | 0 | 0 | 0 | 17002.0005 | 25204.0914 | 0 | yes | Deficit |  |  | 0 | 0 | 0 | 0 | 0 |  | 0 | 0 | 0 | 0 | 0 | no |  | 0 | 28750 | no | 25204.0914 | 0 | no | no | 0 | 0 | 0 | 0 | 0 |  | 0 | 0 | 0 | 0 | 0 | 25204.0914
| 16944.403 | 0 | no | Surplus | yes |  | 0 | 0 | 0 | 57.5975 | 0 | no | 0 | 0 | 0 | 57.5975 | 8972 | no | 16944.403 | 0 | 22430 |  |  | 0 |  |  | 0 | 0 | 0 | 0 | 0 |  | 0 | 0 | 0 | 0 | 0 | 16944.403 | 25370.9971 | 0 | yes | Deficit |  |  | 0 | 0 | 0 | 0 | 0 |  | 0 | 0 | 0 | 0 | 0 | no |  | 0 | 28750 | no | 25370.9971 | 0 | no | no | 0 | 0 | 0 | 0 | 0 |  | 0 | 0 | 0 | 0 | 0 | 25370.9971
| 15615.1315 | 0 | no | Surplus | yes |  | 0 | 0 | 0 | 1329.2715 | 0 | no | 0 | 0 | 0 | 1329.2715 | 8972 | no | 15615.1315 | 0 | 22430 |  |  | 0 |  |  | 0 | 0 | 0 | 0 | 0 |  | 0 | 0 | 0 | 0 | 0 | 15615.1315 | 23458.1995 | 0 | no | Surplus | yes |  | 0 | 0 | 0 | 1912.7976 | 0 | no | 0 | 0 | 0 | 1912.7976 | 0 | no | 23458.1995 | 0 | 28750 |  |  | 0 |  |  | 0 | 0 | 0 | 0 | 0 |  | 0 | 0 | 0 | 0 | 0 | 23458.1995
| 18368.7031 | 0 | yes | Deficit |  |  | 0 | 0 | 0 | 0 | 0 |  | 0 | 0 | 0 | 0 | 8972 | no |  | 0 | 22430 | no | 18368.7031 | 0 | no | no | 0 | 0 | 0 | 0 | 0 |  | 0 | 0 | 0 | 0 | 0 | 18368.7031 | 27156.5742 | 0 | yes | Deficit |  |  | 0 | 0 | 0 | 0 | 0 |  | 0 | 0 | 0 | 0 | 0 | no |  | 0 | 28750 | no | 27156.5742 | 0 | no | no | 0 | 0 | 0 | 0 | 0 |  | 0 | 0 | 0 | 0 | 0 | 27156.5742
| 11910.6629 | 0 | no | Surplus | yes |  | 0 | 0 | 0 | 6458.0402 | 0 | no | 0 | 0 | 0 | 6458.0402 | 8972 | no | 11910.6629 | 0 | 22430 |  |  | 0 |  |  | 0 | 0 | 0 | 0 | 0 |  | 0 | 0 | 0 | 0 | 0 | 11910.6629 | 25009.898 | 0 | no | Surplus | yes |  | 0 | 0 | 0 | 2146.6762 | 0 | no | 0 | 0 | 0 | 2146.6762 | 0 | no | 25009.898 | 0 | 28750 |  |  | 0 |  |  | 0 | 0 | 0 | 0 | 0 |  | 0 | 0 | 0 | 0 | 0 | 25009.898
| 13505.9325 | 0 | yes | Deficit |  |  | 0 | 0 | 0 | 0 | 0 |  | 0 | 0 | 0 | 0 | 8972 | no |  | 0 | 22430 | no | 13505.9325 | 0 | no | no | 0 | 0 | 0 | 0 | 0 |  | 0 | 0 | 0 | 0 | 0 | 13505.9325 | 24195.9164 | 0 | no | Surplus | yes |  | 0 | 0 | 0 | 813.9816 | 0 | no | 0 | 0 | 0 | 813.9816 | 0 | no | 24195.9164 | 0 | 28750 |  |  | 0 |  |  | 0 | 0 | 0 | 0 | 0 |  | 0 | 0 | 0 | 0 | 0 | 24195.9164
| 15026.5442 | 0 | yes | Deficit |  |  | 0 | 0 | 0 | 0 | 0 |  | 0 | 0 | 0 | 0 | 8972 | no |  | 0 | 22430 | no | 15026.5442 | 0 | no | no | 0 | 0 | 0 | 0 | 0 |  | 0 | 0 | 0 | 0 | 0 | 15026.5442 | 24815.5672 | 0 | yes | Deficit |  |  | 0 | 0 | 0 | 0 | 0 |  | 0 | 0 | 0 | 0 | 0 | no |  | 0 | 28750 | no | 24815.5672 | 0 | no | no | 0 | 0 | 0 | 0 | 0 |  | 0 | 0 | 0 | 0 | 0 | 24815.5672
| 16151.025 | 0 | yes | Deficit |  |  | 0 | 0 | 0 | 0 | 0 |  | 0 | 0 | 0 | 0 | 8972 | no |  | 0 | 22430 | no | 16151.025 | 0 | no | no | 0 | 0 | 0 | 0 | 0 |  | 0 | 0 | 0 | 0 | 0 | 16151.025 | 22412.4755 | 0 | no | Surplus | yes |  | 0 | 0 | 0 | 2403.0918 | 0 | no | 0 | 0 | 0 | 2403.0918 | 0 | no | 22412.4755 | 0 | 28750 |  |  | 0 |  |  | 0 | 0 | 0 | 0 | 0 |  | 0 | 0 | 0 | 0 | 0 | 22412.4755
| 15663.507 | 0 | no | Surplus | yes |  | 0 | 0 | 0 | 487.518 | 0 | no | 0 | 0 | 0 | 487.518 | 8972 | no | 15663.507 | 0 | 22430 |  |  | 0 |  |  | 0 | 0 | 0 | 0 | 0 |  | 0 | 0 | 0 | 0 | 0 | 15663.507 | 21961.9967 | 0 | no | Surplus | yes |  | 0 | 0 | 0 | 450.4787 | 0 | no | 0 | 0 | 0 | 450.4787 | 0 | no | 21961.9967 | 0 | 28750 |  |  | 0 |  |  | 0 | 0 | 0 | 0 | 0 |  | 0 | 0 | 0 | 0 | 0 | 21961.9967
| 14883.0813 | 0 | no | Surplus | yes |  | 0 | 0 | 0 | 780.4257 | 0 | no | 0 | 0 | 0 | 780.4257 | 8972 | no | 14883.0813 | 0 | 22430 |  |  | 0 |  |  | 0 | 0 | 0 | 0 | 0 |  | 0 | 0 | 0 | 0 | 0 | 14883.0813 | 22314.0949 | 0 | yes | Deficit |  |  | 0 | 0 | 0 | 0 | 0 |  | 0 | 0 | 0 | 0 | 0 | no |  | 0 | 28750 | no | 22314.0949 | 0 | no | no | 0 | 0 | 0 | 0 | 0 |  | 0 | 0 | 0 | 0 | 0 | 22314.0949
| 13107.6418 | 0 | no | Surplus | yes |  | 0 | 0 | 0 | 1775.4395 | 0 | no | 0 | 0 | 0 | 1775.4395 | 8972 | no | 13107.6418 | 0 | 22430 |  |  | 0 |  |  | 0 | 0 | 0 | 0 | 0 |  | 0 | 0 | 0 | 0 | 0 | 13107.6418 | 21741.6617 | 0 | no | Surplus | yes |  | 0 | 0 | 0 | 572.4332 | 0 | no | 0 | 0 | 0 | 572.4332 | 0 | no | 21741.6617 | 0 | 28750 |  |  | 0 |  |  | 0 | 0 | 0 | 0 | 0 |  | 0 | 0 | 0 | 0 | 0 | 21741.6617
| 14861.866 | 0 | yes | Deficit |  |  | 0 | 0 | 0 | 0 | 0 |  | 0 | 0 | 0 | 0 | 8972 | no |  | 0 | 22430 | no | 14861.866 | 0 | no | no | 0 | 0 | 0 | 0 | 0 |  | 0 | 0 | 0 | 0 | 0 | 14861.866 | 18912.0183 | 0 | no | Surplus | yes |  | 0 | 0 | 0 | 2829.6435 | 0 | no | 0 | 0 | 0 | 2829.6435 | 0 | no | 18912.0183 | 0 | 28750 |  |  | 0 |  |  | 0 | 0 | 0 | 0 | 0 |  | 0 | 0 | 0 | 0 | 0 | 18912.0183
| 14649.4861 | 0 | no | Surplus | yes |  | 0 | 0 | 0 | 212.3799 | 0 | no | 0 | 0 | 0 | 212.3799 | 8972 | no | 14649.4861 | 0 | 22430 |  |  | 0 |  |  | 0 | 0 | 0 | 0 | 0 |  | 0 | 0 | 0 | 0 | 0 | 14649.4861 | 21351.3742 | 0 | yes | Deficit |  |  | 0 | 0 | 0 | 0 | 0 |  | 0 | 0 | 0 | 0 | 0 | no |  | 0 | 28750 | no | 21351.3742 | 0 | no | no | 0 | 0 | 0 | 0 | 0 |  | 0 | 0 | 0 | 0 | 0 | 21351.3742
| 15377.0825 | 0 | yes | Deficit |  |  | 0 | 0 | 0 | 0 | 0 |  | 0 | 0 | 0 | 0 | 8972 | no |  | 0 | 22430 | no | 15377.0825 | 0 | no | no | 0 | 0 | 0 | 0 | 0 |  | 0 | 0 | 0 | 0 | 0 | 15377.0825 | 22319.9488 | 0 | yes | Deficit |  |  | 0 | 0 | 0 | 0 | 0 |  | 0 | 0 | 0 | 0 | 0 | no |  | 0 | 28750 | no | 22319.9488 | 0 | no | no | 0 | 0 | 0 | 0 | 0 |  | 0 | 0 | 0 | 0 | 0 | 22319.9488
| 14740.2555 | 0 | no | Surplus | yes |  | 0 | 0 | 0 | 636.827 | 0 | no | 0 | 0 | 0 | 636.827 | 8972 | no | 14740.2555 | 0 | 22430 |  |  | 0 |  |  | 0 | 0 | 0 | 0 | 0 |  | 0 | 0 | 0 | 0 | 0 | 14740.2555 | 22761.3508 | 0 | yes | Deficit |  |  | 0 | 0 | 0 | 0 | 0 |  | 0 | 0 | 0 | 0 | 0 | no |  | 0 | 28750 | no | 22761.3508 | 0 | no | no | 0 | 0 | 0 | 0 | 0 |  | 0 | 0 | 0 | 0 | 0 | 22761.3508
| 11824.0451 | 0 | no | Surplus | yes |  | 0 | 0 | 0 | 2916.2104 | 0 | no | 0 | 0 | 0 | 2916.2104 | 8972 | no | 11824.0451 | 0 | 22430 |  |  | 0 |  |  | 0 | 0 | 0 | 0 | 0 |  | 0 | 0 | 0 | 0 | 0 | 11824.0451 | 23449.7998 | 0 | yes | Deficit |  |  | 0 | 0 | 0 | 0 | 0 |  | 0 | 0 | 0 | 0 | 0 | no |  | 0 | 28750 | no | 23449.7998 | 0 | no | no | 0 | 0 | 0 | 0 | 0 |  | 0 | 0 | 0 | 0 | 0 | 23449.7998
| 11503.0003 | 0 | no | Surplus | yes |  | 0 | 0 | 0 | 321.0448 | 0 | no | 0 | 0 | 0 | 321.0448 | 8972 | no | 11503.0003 | 0 | 22430 |  |  | 0 |  |  | 0 | 0 | 0 | 0 | 0 |  | 0 | 0 | 0 | 0 | 0 | 11503.0003 | 24957.1921 | 0 | yes | Deficit |  |  | 0 | 0 | 0 | 0 | 0 |  | 0 | 0 | 0 | 0 | 0 | no |  | 0 | 28750 | no | 24957.1921 | 0 | no | no | 0 | 0 | 0 | 0 | 0 |  | 0 | 0 | 0 | 0 | 0 | 24957.1921
| 13969.5575 | 0 | yes | Deficit |  |  | 0 | 0 | 0 | 0 | 0 |  | 0 | 0 | 0 | 0 | 8972 | no |  | 0 | 22430 | no | 13969.5575 | 0 | no | no | 0 | 0 | 0 | 0 | 0 |  | 0 | 0 | 0 | 0 | 0 | 13969.5575 | 23188.326 | 0 | no | Surplus | yes |  | 0 | 0 | 0 | 1768.8661 | 0 | no | 0 | 0 | 0 | 1768.8661 | 0 | no | 23188.326 | 0 | 28750 |  |  | 0 |  |  | 0 | 0 | 0 | 0 | 0 |  | 0 | 0 | 0 | 0 | 0 | 23188.326
| 15267.7638 | 0 | yes | Deficit |  |  | 0 | 0 | 0 | 0 | 0 |  | 0 | 0 | 0 | 0 | 8972 | no |  | 0 | 22430 | no | 15267.7638 | 0 | no | no | 0 | 0 | 0 | 0 | 0 |  | 0 | 0 | 0 | 0 | 0 | 15267.7638 | 23156.1747 | 0 | no | Surplus | yes |  | 0 | 0 | 0 | 32.1514 | 0 | no | 0 | 0 | 0 | 32.1514 | 0 | no | 23156.1747 | 0 | 28750 |  |  | 0 |  |  | 0 | 0 | 0 | 0 | 0 |  | 0 | 0 | 0 | 0 | 0 | 23156.1747
| 17795.1505 | 0 | yes | Deficit |  |  | 0 | 0 | 0 | 0 | 0 |  | 0 | 0 | 0 | 0 | 8972 | no |  | 0 | 22430 | no | 17795.1505 | 0 | no | no | 0 | 0 | 0 | 0 | 0 |  | 0 | 0 | 0 | 0 | 0 | 17795.1505 | 23127.4581 | 0 | no | Surplus | yes |  | 0 | 0 | 0 | 28.7166 | 0 | no | 0 | 0 | 0 | 28.7166 | 0 | no | 23127.4581 | 0 | 28750 |  |  | 0 |  |  | 0 | 0 | 0 | 0 | 0 |  | 0 | 0 | 0 | 0 | 0 | 23127.4581
| 13555.833 | 0 | no | Surplus | yes |  | 0 | 0 | 0 | 4239.3175 | 0 | no | 0 | 0 | 0 | 4239.3175 | 8972 | no | 13555.833 | 0 | 22430 |  |  | 0 |  |  | 0 | 0 | 0 | 0 | 0 |  | 0 | 0 | 0 | 0 | 0 | 13555.833 | 22108.066 | 0 | no | Surplus | yes |  | 0 | 0 | 0 | 1019.3921 | 0 | no | 0 | 0 | 0 | 1019.3921 | 0 | no | 22108.066 | 0 | 28750 |  |  | 0 |  |  | 0 | 0 | 0 | 0 | 0 |  | 0 | 0 | 0 | 0 | 0 | 22108.066
| 13068.3887 | 0 | no | Surplus | yes |  | 0 | 0 | 0 | 487.4443 | 0 | no | 0 | 0 | 0 | 487.4443 | 8972 | no | 13068.3887 | 0 | 22430 |  |  | 0 |  |  | 0 | 0 | 0 | 0 | 0 |  | 0 | 0 | 0 | 0 | 0 | 13068.3887 | 20368.8214 | 0 | no | Surplus | yes |  | 0 | 0 | 0 | 1739.2447 | 0 | no | 0 | 0 | 0 | 1739.2447 | 0 | no | 20368.8214 | 0 | 28750 |  |  | 0 |  |  | 0 | 0 | 0 | 0 | 0 |  | 0 | 0 | 0 | 0 | 0 | 20368.8214
| 14536.2505 | 0 | yes | Deficit |  |  | 0 | 0 | 0 | 0 | 0 |  | 0 | 0 | 0 | 0 | 8972 | no |  | 0 | 22430 | no | 14536.2505 | 0 | no | no | 0 | 0 | 0 | 0 | 0 |  | 0 | 0 | 0 | 0 | 0 | 14536.2505 | 21294.9436 | 0 | yes | Deficit |  |  | 0 | 0 | 0 | 0 | 0 |  | 0 | 0 | 0 | 0 | 0 | no |  | 0 | 28750 | no | 21294.9436 | 0 | no | no | 0 | 0 | 0 | 0 | 0 |  | 0 | 0 | 0 | 0 | 0 | 21294.9436
| 13618.6743 | 0 | no | Surplus | yes |  | 0 | 0 | 0 | 917.5762 | 0 | no | 0 | 0 | 0 | 917.5762 | 8972 | no | 13618.6743 | 0 | 22430 |  |  | 0 |  |  | 0 | 0 | 0 | 0 | 0 |  | 0 | 0 | 0 | 0 | 0 | 13618.6743 | 21384.9531 | 0 | yes | Deficit |  |  | 0 | 0 | 0 | 0 | 0 |  | 0 | 0 | 0 | 0 | 0 | no |  | 0 | 28750 | no | 21384.9531 | 0 | no | no | 0 | 0 | 0 | 0 | 0 |  | 0 | 0 | 0 | 0 | 0 | 21384.9531
| 13526.9001 | 0 | no | Surplus | yes |  | 0 | 0 | 0 | 91.7743 | 0 | no | 0 | 0 | 0 | 91.7743 | 8972 | no | 13526.9001 | 0 | 22430 |  |  | 0 |  |  | 0 | 0 | 0 | 0 | 0 |  | 0 | 0 | 0 | 0 | 0 | 13526.9001 | 19792.251 | 0 | no | Surplus | yes |  | 0 | 0 | 0 | 1592.7021 | 0 | no | 0 | 0 | 0 | 1592.7021 | 0 | no | 19792.251 | 0 | 28750 |  |  | 0 |  |  | 0 | 0 | 0 | 0 | 0 |  | 0 | 0 | 0 | 0 | 0 | 19792.251
| 13633.8495 | 0 | yes | Deficit |  |  | 0 | 0 | 0 | 0 | 0 |  | 0 | 0 | 0 | 0 | 8972 | no |  | 0 | 22430 | no | 13633.8495 | 0 | no | no | 0 | 0 | 0 | 0 | 0 |  | 0 | 0 | 0 | 0 | 0 | 13633.8495 | 19351.874 | 0 | no | Surplus | yes |  | 0 | 0 | 0 | 440.377 | 0 | no | 0 | 0 | 0 | 440.377 | 0 | no | 19351.874 | 0 | 28750 |  |  | 0 |  |  | 0 | 0 | 0 | 0 | 0 |  | 0 | 0 | 0 | 0 | 0 | 19351.874
| 14050.4139 | 0 | yes | Deficit |  |  | 0 | 0 | 0 | 0 | 0 |  | 0 | 0 | 0 | 0 | 8972 | no |  | 0 | 22430 | no | 14050.4139 | 0 | no | no | 0 | 0 | 0 | 0 | 0 |  | 0 | 0 | 0 | 0 | 0 | 14050.4139 | 19512.9833 | 0 | yes | Deficit |  |  | 0 | 0 | 0 | 0 | 0 |  | 0 | 0 | 0 | 0 | 0 | no |  | 0 | 28750 | no | 19512.9833 | 0 | no | no | 0 | 0 | 0 | 0 | 0 |  | 0 | 0 | 0 | 0 | 0 | 19512.9833
| 14492.4698 | 0 | yes | Deficit |  |  | 0 | 0 | 0 | 0 | 0 |  | 0 | 0 | 0 | 0 | 8972 | no |  | 0 | 22430 | no | 14492.4698 | 0 | no | no | 0 | 0 | 0 | 0 | 0 |  | 0 | 0 | 0 | 0 | 0 | 14492.4698 | 19390.862 | 0 | no | Surplus | yes |  | 0 | 0 | 0 | 122.1213 | 0 | no | 0 | 0 | 0 | 122.1213 | 0 | no | 19390.862 | 0 | 28750 |  |  | 0 |  |  | 0 | 0 | 0 | 0 | 0 |  | 0 | 0 | 0 | 0 | 0 | 19390.862
| 18208.4204 | 0 | yes | Deficit |  |  | 0 | 0 | 0 | 0 | 0 |  | 0 | 0 | 0 | 0 | 8972 | no |  | 0 | 22430 | no | 18208.4204 | 0 | no | no | 0 | 0 | 0 | 0 | 0 |  | 0 | 0 | 0 | 0 | 0 | 18208.4204 | 21911.5771 | 0 | yes | Deficit |  |  | 0 | 0 | 0 | 0 | 0 |  | 0 | 0 | 0 | 0 | 0 | no |  | 0 | 28750 | no | 21911.5771 | 0 | no | no | 0 | 0 | 0 | 0 | 0 |  | 0 | 0 | 0 | 0 | 0 | 21911.5771
| 15475.092 | 0 | no | Surplus | yes |  | 0 | 0 | 0 | 2733.3285 | 0 | no | 0 | 0 | 0 | 2733.3285 | 8972 | no | 15475.092 | 0 | 22430 |  |  | 0 |  |  | 0 | 0 | 0 | 0 | 0 |  | 0 | 0 | 0 | 0 | 0 | 15475.092 | 23669.042 | 0 | yes | Deficit |  |  | 0 | 0 | 0 | 0 | 0 |  | 0 | 0 | 0 | 0 | 0 | no |  | 0 | 28750 | no | 23669.042 | 0 | no | no | 0 | 0 | 0 | 0 | 0 |  | 0 | 0 | 0 | 0 | 0 | 23669.042
| 15818.7306 | 0 | yes | Deficit |  |  | 0 | 0 | 0 | 0 | 0 |  | 0 | 0 | 0 | 0 | 8972 | no |  | 0 | 22430 | no | 15818.7306 | 0 | no | no | 0 | 0 | 0 | 0 | 0 |  | 0 | 0 | 0 | 0 | 0 | 15818.7306 | 20752.2894 | 0 | no | Surplus | yes |  | 0 | 0 | 0 | 2916.7525 | 0 | no | 0 | 0 | 0 | 2916.7525 | 0 | no | 20752.2894 | 0 | 28750 |  |  | 0 |  |  | 0 | 0 | 0 | 0 | 0 |  | 0 | 0 | 0 | 0 | 0 | 20752.2894
| 16220.5562 | 0 | yes | Deficit |  |  | 0 | 0 | 0 | 0 | 0 |  | 0 | 0 | 0 | 0 | 8972 | no |  | 0 | 22430 | no | 16220.5562 | 0 | no | no | 0 | 0 | 0 | 0 | 0 |  | 0 | 0 | 0 | 0 | 0 | 16220.5562 | 20735.1544 | 0 | no | Surplus | yes |  | 0 | 0 | 0 | 17.1351 | 0 | no | 0 | 0 | 0 | 17.1351 | 0 | no | 20735.1544 | 0 | 28750 |  |  | 0 |  |  | 0 | 0 | 0 | 0 | 0 |  | 0 | 0 | 0 | 0 | 0 | 20735.1544
| 16075.6316 | 0 | no | Surplus | yes |  | 0 | 0 | 0 | 144.9246 | 0 | no | 0 | 0 | 0 | 144.9246 | 8972 | no | 16075.6316 | 0 | 22430 |  |  | 0 |  |  | 0 | 0 | 0 | 0 | 0 |  | 0 | 0 | 0 | 0 | 0 | 16075.6316 | 21170.1153 | 0 | yes | Deficit |  |  | 0 | 0 | 0 | 0 | 0 |  | 0 | 0 | 0 | 0 | 0 | no |  | 0 | 28750 | no | 21170.1153 | 0 | no | no | 0 | 0 | 0 | 0 | 0 |  | 0 | 0 | 0 | 0 | 0 | 21170.1153
| 14970.2925 | 0 | no | Surplus | yes |  | 0 | 0 | 0 | 1105.3392 | 0 | no | 0 | 0 | 0 | 1105.3392 | 8972 | no | 14970.2925 | 0 | 22430 |  |  | 0 |  |  | 0 | 0 | 0 | 0 | 0 |  | 0 | 0 | 0 | 0 | 0 | 14970.2925 | 20145.6891 | 0 | no | Surplus | yes |  | 0 | 0 | 0 | 1024.4262 | 0 | no | 0 | 0 | 0 | 1024.4262 | 0 | no | 20145.6891 | 0 | 28750 |  |  | 0 |  |  | 0 | 0 | 0 | 0 | 0 |  | 0 | 0 | 0 | 0 | 0 | 20145.6891
| 12882.2738 | 0 | no | Surplus | yes |  | 0 | 0 | 0 | 2088.0187 | 0 | no | 0 | 0 | 0 | 2088.0187 | 8972 | no | 12882.2738 | 0 | 22430 |  |  | 0 |  |  | 0 | 0 | 0 | 0 | 0 |  | 0 | 0 | 0 | 0 | 0 | 12882.2738 | 21948.7016 | 0 | yes | Deficit |  |  | 0 | 0 | 0 | 0 | 0 |  | 0 | 0 | 0 | 0 | 0 | no |  | 0 | 28750 | no | 21948.7016 | 0 | no | no | 0 | 0 | 0 | 0 | 0 |  | 0 | 0 | 0 | 0 | 0 | 21948.7016
| 13542.441 | 0 | yes | Deficit |  |  | 0 | 0 | 0 | 0 | 0 |  | 0 | 0 | 0 | 0 | 8972 | no |  | 0 | 22430 | no | 13542.441 | 0 | no | no | 0 | 0 | 0 | 0 | 0 |  | 0 | 0 | 0 | 0 | 0 | 13542.441 | 22299.9725 | 0 | yes | Deficit |  |  | 0 | 0 | 0 | 0 | 0 |  | 0 | 0 | 0 | 0 | 0 | no |  | 0 | 28750 | no | 22299.9725 | 0 | no | no | 0 | 0 | 0 | 0 | 0 |  | 0 | 0 | 0 | 0 | 0 | 22299.9725
| 14270.2021 | 0 | yes | Deficit |  |  | 0 | 0 | 0 | 0 | 0 |  | 0 | 0 | 0 | 0 | 8972 | no |  | 0 | 22430 | no | 14270.2021 | 0 | no | no | 0 | 0 | 0 | 0 | 0 |  | 0 | 0 | 0 | 0 | 0 | 14270.2021 | 21730.4396 | 0 | no | Surplus | yes |  | 0 | 0 | 0 | 569.533 | 0 | no | 0 | 0 | 0 | 569.533 | 0 | no | 21730.4396 | 0 | 28750 |  |  | 0 |  |  | 0 | 0 | 0 | 0 | 0 |  | 0 | 0 | 0 | 0 | 0 | 21730.4396
| 14275.2165 | 0 | yes | Deficit |  |  | 0 | 0 | 0 | 0 | 0 |  | 0 | 0 | 0 | 0 | 8972 | no |  | 0 | 22430 | no | 14275.2165 | 0 | no | no | 0 | 0 | 0 | 0 | 0 |  | 0 | 0 | 0 | 0 | 0 | 14275.2165 | 20977.5476 | 0 | no | Surplus | yes |  | 0 | 0 | 0 | 752.8919 | 0 | no | 0 | 0 | 0 | 752.8919 | 0 | no | 20977.5476 | 0 | 28750 |  |  | 0 |  |  | 0 | 0 | 0 | 0 | 0 |  | 0 | 0 | 0 | 0 | 0 | 20977.5476
| 14645.189 | 0 | yes | Deficit |  |  | 0 | 0 | 0 | 0 | 0 |  | 0 | 0 | 0 | 0 | 8972 | no |  | 0 | 22430 | no | 14645.189 | 0 | no | no | 0 | 0 | 0 | 0 | 0 |  | 0 | 0 | 0 | 0 | 0 | 14645.189 | 21234.4922 | 0 | yes | Deficit |  |  | 0 | 0 | 0 | 0 | 0 |  | 0 | 0 | 0 | 0 | 0 | no |  | 0 | 28750 | no | 21234.4922 | 0 | no | no | 0 | 0 | 0 | 0 | 0 |  | 0 | 0 | 0 | 0 | 0 | 21234.4922
| 15551.1881 | 0 | yes | Deficit |  |  | 0 | 0 | 0 | 0 | 0 |  | 0 | 0 | 0 | 0 | 8972 | no |  | 0 | 22430 | no | 15551.1881 | 0 | no | no | 0 | 0 | 0 | 0 | 0 |  | 0 | 0 | 0 | 0 | 0 | 15551.1881 | 23414.5556 | 0 | yes | Deficit |  |  | 0 | 0 | 0 | 0 | 0 |  | 0 | 0 | 0 | 0 | 0 | no |  | 0 | 28750 | no | 23414.5556 | 0 | no | no | 0 | 0 | 0 | 0 | 0 |  | 0 | 0 | 0 | 0 | 0 | 23414.5556
| 15324.9176 | 0 | no | Surplus | yes |  | 0 | 0 | 0 | 226.2704 | 0 | no | 0 | 0 | 0 | 226.2704 | 8972 | no | 15324.9176 | 0 | 22430 |  |  | 0 |  |  | 0 | 0 | 0 | 0 | 0 |  | 0 | 0 | 0 | 0 | 0 | 15324.9176 | 22769.7938 | 0 | no | Surplus | yes |  | 0 | 0 | 0 | 644.7617 | 0 | no | 0 | 0 | 0 | 644.7617 | 0 | no | 22769.7938 | 0 | 28750 |  |  | 0 |  |  | 0 | 0 | 0 | 0 | 0 |  | 0 | 0 | 0 | 0 | 0 | 22769.7938
| 14870.091 | 0 | no | Surplus | yes |  | 0 | 0 | 0 | 454.8267 | 0 | no | 0 | 0 | 0 | 454.8267 | 8972 | no | 14870.091 | 0 | 22430 |  |  | 0 |  |  | 0 | 0 | 0 | 0 | 0 |  | 0 | 0 | 0 | 0 | 0 | 14870.091 | 23653.7685 | 0 | yes | Deficit |  |  | 0 | 0 | 0 | 0 | 0 |  | 0 | 0 | 0 | 0 | 0 | no |  | 0 | 28750 | no | 23653.7685 | 0 | no | no | 0 | 0 | 0 | 0 | 0 |  | 0 | 0 | 0 | 0 | 0 | 23653.7685
| 14388.4263 | 0 | no | Surplus | yes |  | 0 | 0 | 0 | 481.6646 | 0 | no | 0 | 0 | 0 | 481.6646 | 8972 | no | 14388.4263 | 0 | 22430 |  |  | 0 |  |  | 0 | 0 | 0 | 0 | 0 |  | 0 | 0 | 0 | 0 | 0 | 14388.4263 | 25080.4965 | 0 | yes | Deficit |  |  | 0 | 0 | 0 | 0 | 0 |  | 0 | 0 | 0 | 0 | 0 | no |  | 0 | 28750 | no | 25080.4965 | 0 | no | no | 0 | 0 | 0 | 0 | 0 |  | 0 | 0 | 0 | 0 | 0 | 25080.4965
| 14418.1069 | 0 | yes | Deficit |  |  | 0 | 0 | 0 | 0 | 0 |  | 0 | 0 | 0 | 0 | 8972 | no |  | 0 | 22430 | no | 14418.1069 | 0 | no | no | 0 | 0 | 0 | 0 | 0 |  | 0 | 0 | 0 | 0 | 0 | 14418.1069 | 24400.1736 | 0 | no | Surplus | yes |  | 0 | 0 | 0 | 680.3229 | 0 | no | 0 | 0 | 0 | 680.3229 | 0 | no | 24400.1736 | 0 | 28750 |  |  | 0 |  |  | 0 | 0 | 0 | 0 | 0 |  | 0 | 0 | 0 | 0 | 0 | 24400.1736
| 13458.5136 | 0 | no | Surplus | yes |  | 0 | 0 | 0 | 959.5933 | 0 | no | 0 | 0 | 0 | 959.5933 | 8972 | no | 13458.5136 | 0 | 22430 |  |  | 0 |  |  | 0 | 0 | 0 | 0 | 0 |  | 0 | 0 | 0 | 0 | 0 | 13458.5136 | 22567.6046 | 0 | no | Surplus | yes |  | 0 | 0 | 0 | 1832.569 | 0 | no | 0 | 0 | 0 | 1832.569 | 0 | no | 22567.6046 | 0 | 28750 |  |  | 0 |  |  | 0 | 0 | 0 | 0 | 0 |  | 0 | 0 | 0 | 0 | 0 | 22567.6046
| 13989.801 | 0 | yes | Deficit |  |  | 0 | 0 | 0 | 0 | 0 |  | 0 | 0 | 0 | 0 | 8972 | no |  | 0 | 22430 | no | 13989.801 | 0 | no | no | 0 | 0 | 0 | 0 | 0 |  | 0 | 0 | 0 | 0 | 0 | 13989.801 | 21659.2737 | 0 | no | Surplus | yes |  | 0 | 0 | 0 | 908.3309 | 0 | no | 0 | 0 | 0 | 908.3309 | 0 | no | 21659.2737 | 0 | 28750 |  |  | 0 |  |  | 0 | 0 | 0 | 0 | 0 |  | 0 | 0 | 0 | 0 | 0 | 21659.2737
| 14653.7775 | 0 | yes | Deficit |  |  | 0 | 0 | 0 | 0 | 0 |  | 0 | 0 | 0 | 0 | 8972 | no |  | 0 | 22430 | no | 14653.7775 | 0 | no | no | 0 | 0 | 0 | 0 | 0 |  | 0 | 0 | 0 | 0 | 0 | 14653.7775 | 21097.727 | 0 | no | Surplus | yes |  | 0 | 0 | 0 | 561.5467 | 0 | no | 0 | 0 | 0 | 561.5467 | 0 | no | 21097.727 | 0 | 28750 |  |  | 0 |  |  | 0 | 0 | 0 | 0 | 0 |  | 0 | 0 | 0 | 0 | 0 | 21097.727
| 14663.6396 | 0 | yes | Deficit |  |  | 0 | 0 | 0 | 0 | 0 |  | 0 | 0 | 0 | 0 | 8972 | no |  | 0 | 22430 | no | 14663.6396 | 0 | no | no | 0 | 0 | 0 | 0 | 0 |  | 0 | 0 | 0 | 0 | 0 | 14663.6396 | 21083.8485 | 0 | no | Surplus | yes |  | 0 | 0 | 0 | 13.8785 | 0 | no | 0 | 0 | 0 | 13.8785 | 0 | no | 21083.8485 | 0 | 28750 |  |  | 0 |  |  | 0 | 0 | 0 | 0 | 0 |  | 0 | 0 | 0 | 0 | 0 | 21083.8485
| 14408.9645 | 0 | no | Surplus | yes |  | 0 | 0 | 0 | 254.6751 | 0 | no | 0 | 0 | 0 | 254.6751 | 8972 | no | 14408.9645 | 0 | 22430 |  |  | 0 |  |  | 0 | 0 | 0 | 0 | 0 |  | 0 | 0 | 0 | 0 | 0 | 14408.9645 | 23722.2656 | 0 | yes | Deficit |  |  | 0 | 0 | 0 | 0 | 0 |  | 0 | 0 | 0 | 0 | 0 | no |  | 0 | 28750 | no | 23722.2656 | 0 | no | no | 0 | 0 | 0 | 0 | 0 |  | 0 | 0 | 0 | 0 | 0 | 23722.2656
| 14422.1703 | 0 | yes | Deficit |  |  | 0 | 0 | 0 | 0 | 0 |  | 0 | 0 | 0 | 0 | 8972 | no |  | 0 | 22430 | no | 14422.1703 | 0 | no | no | 0 | 0 | 0 | 0 | 0 |  | 0 | 0 | 0 | 0 | 0 | 14422.1703 | 20921.8958 | 0 | no | Surplus | yes |  | 0 | 0 | 0 | 2800.3698 | 0 | no | 0 | 0 | 0 | 2800.3698 | 0 | no | 20921.8958 | 0 | 28750 |  |  | 0 |  |  | 0 | 0 | 0 | 0 | 0 |  | 0 | 0 | 0 | 0 | 0 | 20921.8958
| 13076.7003 | 0 | no | Surplus | yes |  | 0 | 0 | 0 | 1345.47 | 0 | no | 0 | 0 | 0 | 1345.47 | 8972 | no | 13076.7003 | 0 | 22430 |  |  | 0 |  |  | 0 | 0 | 0 | 0 | 0 |  | 0 | 0 | 0 | 0 | 0 | 13076.7003 | 20848.803 | 0 | no | Surplus | yes |  | 0 | 0 | 0 | 73.0928 | 0 | no | 0 | 0 | 0 | 73.0928 | 0 | no | 20848.803 | 0 | 28750 |  |  | 0 |  |  | 0 | 0 | 0 | 0 | 0 |  | 0 | 0 | 0 | 0 | 0 | 20848.803
| 18504.9212 | 0 | yes | Deficit |  |  | 0 | 0 | 0 | 0 | 0 |  | 0 | 0 | 0 | 0 | 8972 | no |  | 0 | 22430 | no | 18504.9212 | 0 | no | no | 0 | 0 | 0 | 0 | 0 |  | 0 | 0 | 0 | 0 | 0 | 18504.9212 | 19998.4823 | 0 | no | Surplus | yes |  | 0 | 0 | 0 | 850.3207 | 0 | no | 0 | 0 | 0 | 850.3207 | 0 | no | 19998.4823 | 0 | 28750 |  |  | 0 |  |  | 0 | 0 | 0 | 0 | 0 |  | 0 | 0 | 0 | 0 | 0 | 19998.4823
| 14746.4788 | 0 | no | Surplus | yes |  | 0 | 0 | 0 | 3758.4424 | 0 | no | 0 | 0 | 0 | 3758.4424 | 8972 | no | 14746.4788 | 0 | 22430 |  |  | 0 |  |  | 0 | 0 | 0 | 0 | 0 |  | 0 | 0 | 0 | 0 | 0 | 14746.4788 | 20805.5013 | 0 | yes | Deficit |  |  | 0 | 0 | 0 | 0 | 0 |  | 0 | 0 | 0 | 0 | 0 | no |  | 0 | 28750 | no | 20805.5013 | 0 | no | no | 0 | 0 | 0 | 0 | 0 |  | 0 | 0 | 0 | 0 | 0 | 20805.5013
| 14555.186 | 0 | no | Surplus | yes |  | 0 | 0 | 0 | 191.2929 | 0 | no | 0 | 0 | 0 | 191.2929 | 8972 | no | 14555.186 | 0 | 22430 |  |  | 0 |  |  | 0 | 0 | 0 | 0 | 0 |  | 0 | 0 | 0 | 0 | 0 | 14555.186 | 18995.4153 | 0 | no | Surplus | yes |  | 0 | 0 | 0 | 1810.086 | 0 | no | 0 | 0 | 0 | 1810.086 | 0 | no | 18995.4153 | 0 | 28750 |  |  | 0 |  |  | 0 | 0 | 0 | 0 | 0 |  | 0 | 0 | 0 | 0 | 0 | 18995.4153
| 14314.4922 | 0 | no | Surplus | yes |  | 0 | 0 | 0 | 240.6938 | 0 | no | 0 | 0 | 0 | 240.6938 | 8972 | no | 14314.4922 | 0 | 22430 |  |  | 0 |  |  | 0 | 0 | 0 | 0 | 0 |  | 0 | 0 | 0 | 0 | 0 | 14314.4922 | 20039.7262 | 0 | yes | Deficit |  |  | 0 | 0 | 0 | 0 | 0 |  | 0 | 0 | 0 | 0 | 0 | no |  | 0 | 28750 | no | 20039.7262 | 0 | no | no | 0 | 0 | 0 | 0 | 0 |  | 0 | 0 | 0 | 0 | 0 | 20039.7262
| 13129.6411 | 0 | no | Surplus | yes |  | 0 | 0 | 0 | 1184.8511 | 0 | no | 0 | 0 | 0 | 1184.8511 | 8972 | no | 13129.6411 | 0 | 22430 |  |  | 0 |  |  | 0 | 0 | 0 | 0 | 0 |  | 0 | 0 | 0 | 0 | 0 | 13129.6411 | 17924.8532 | 0 | no | Surplus | yes |  | 0 | 0 | 0 | 2114.873 | 0 | no | 0 | 0 | 0 | 2114.873 | 0 | no | 17924.8532 | 0 | 28750 |  |  | 0 |  |  | 0 | 0 | 0 | 0 | 0 |  | 0 | 0 | 0 | 0 | 0 | 17924.8532
| 14664.2158 | 0 | yes | Deficit |  |  | 0 | 0 | 0 | 0 | 0 |  | 0 | 0 | 0 | 0 | 8972 | no |  | 0 | 22430 | no | 14664.2158 | 0 | no | no | 0 | 0 | 0 | 0 | 0 |  | 0 | 0 | 0 | 0 | 0 | 14664.2158 | 16503.2256 | 0 | no | Surplus | yes |  | 0 | 0 | 0 | 1421.6276 | 0 | no | 0 | 0 | 0 | 1421.6276 | 0 | no | 16503.2256 | 0 | 28750 |  |  | 0 |  |  | 0 | 0 | 0 | 0 | 0 |  | 0 | 0 | 0 | 0 | 0 | 16503.2256
| 15475.5246 | 0 | yes | Deficit |  |  | 0 | 0 | 0 | 0 | 0 |  | 0 | 0 | 0 | 0 | 8972 | no |  | 0 | 22430 | no | 15475.5246 | 0 | no | no | 0 | 0 | 0 | 0 | 0 |  | 0 | 0 | 0 | 0 | 0 | 15475.5246 | 15097.1171 | 0 | no | Surplus | yes |  | 0 | 0 | 0 | 1406.1085 | 0 | no | 0 | 0 | 0 | 1406.1085 | 0 | no | 15097.1171 | 0 | 28750 |  |  | 0 |  |  | 0 | 0 | 0 | 0 | 0 |  | 0 | 0 | 0 | 0 | 0 | 15097.1171
| 12274.8968 | 0 | no | Surplus | yes |  | 0 | 0 | 0 | 3200.6278 | 0 | no | 0 | 0 | 0 | 3200.6278 | 8972 | no | 12274.8968 | 0 | 22430 |  |  | 0 |  |  | 0 | 0 | 0 | 0 | 0 |  | 0 | 0 | 0 | 0 | 0 | 12274.8968 | 15079.6015 | 0 | no | Surplus | yes |  | 0 | 0 | 0 | 17.5156 | 0 | no | 0 | 0 | 0 | 17.5156 | 0 | no | 15079.6015 | 0 | 28750 |  |  | 0 |  |  | 0 | 0 | 0 | 0 | 0 |  | 0 | 0 | 0 | 0 | 0 | 15079.6015
| 11591.177 | 0 | no | Surplus | yes |  | 0 | 0 | 0 | 683.7197 | 0 | no | 0 | 0 | 0 | 683.7197 | 8972 | no | 11591.177 | 0 | 22430 |  |  | 0 |  |  | 0 | 0 | 0 | 0 | 0 |  | 0 | 0 | 0 | 0 | 0 | 11591.177 | 15025.6143 | 0 | no | Surplus | yes |  | 0 | 0 | 0 | 53.9871 | 0 | no | 0 | 0 | 0 | 53.9871 | 0 | no | 15025.6143 | 0 | 28750 |  |  | 0 |  |  | 0 | 0 | 0 | 0 | 0 |  | 0 | 0 | 0 | 0 | 0 | 15025.6143
| 10055.0668 | 0 | no | Surplus | yes |  | 0 | 0 | 0 | 1536.1103 | 0 | no | 0 | 0 | 0 | 1536.1103 | 8972 | no | 10055.0668 | 0 | 22430 |  |  | 0 |  |  | 0 | 0 | 0 | 0 | 0 |  | 0 | 0 | 0 | 0 | 0 | 10055.0668 | 15574.1525 | 0 | yes | Deficit |  |  | 0 | 0 | 0 | 0 | 0 |  | 0 | 0 | 0 | 0 | 0 | no |  | 0 | 28750 | no | 15574.1525 | 0 | no | no | 0 | 0 | 0 | 0 | 0 |  | 0 | 0 | 0 | 0 | 0 | 15574.1525
| 14548.1408 | 0 | yes | Deficit |  |  | 0 | 0 | 0 | 0 | 0 |  | 0 | 0 | 0 | 0 | 8972 | no |  | 0 | 20110.1335 | no | 14548.1408 | 0 | no | no | 0 | 0 | 0 | 0 | 0 |  | 0 | 0 | 0 | 0 | 0 | 14548.1408 | 13842.4453 | 0 | no | Surplus | yes |  | 0 | 0 | 0 | 1731.7072 | 0 | no | 0 | 0 | 0 | 1731.7072 | 0 | no | 13842.4453 | 0 | 28750 |  |  | 0 |  |  | 0 | 0 | 0 | 0 | 0 |  | 0 | 0 | 0 | 0 | 0 | 13842.4453
| 14539.8951 | 0 | no | Surplus | yes |  | 0 | 0 | 0 | 8.2457 | 0 | no | 0 | 0 | 0 | 8.2457 | 8972 | no | 14539.8951 | 0 | 22430 |  |  | 0 |  |  | 0 | 0 | 0 | 0 | 0 |  | 0 | 0 | 0 | 0 | 0 | 14539.8951 | 12866.321 | 0 | no | Surplus | yes |  | 0 | 0 | 0 | 976.1243 | 0 | no | 0 | 0 | 0 | 976.1243 | 0 | no | 12866.321 | 0 | 28750 |  |  | 0 |  |  | 0 | 0 | 0 | 0 | 0 |  | 0 | 0 | 0 | 0 | 0 | 12866.321
| 15821.6636 | 0 | yes | Deficit |  |  | 0 | 0 | 0 | 0 | 0 |  | 0 | 0 | 0 | 0 | 8972 | no |  | 0 | 22430 | no | 15821.6636 | 0 | no | no | 0 | 0 | 0 | 0 | 0 |  | 0 | 0 | 0 | 0 | 0 | 15821.6636 | 13154.4781 | 0 | yes | Deficit |  |  | 0 | 0 | 0 | 0 | 0 |  | 0 | 0 | 0 | 0 | 0 | no |  | 0 | 28750 | no | 13154.4781 | 0 | no | no | 0 | 0 | 0 | 0 | 0 |  | 0 | 0 | 0 | 0 | 0 | 13154.4781
| 16019.0344 | 0 | yes | Deficit |  |  | 0 | 0 | 0 | 0 | 0 |  | 0 | 0 | 0 | 0 | 8972 | no |  | 0 | 22430 | no | 16019.0344 | 0 | no | no | 0 | 0 | 0 | 0 | 0 |  | 0 | 0 | 0 | 0 | 0 | 16019.0344 | 15840.9451 | 0 | yes | Deficit |  |  | 0 | 0 | 0 | 0 | 0 |  | 0 | 0 | 0 | 0 | 0 | no |  | 0 | 28750 | no | 15840.9451 | 0 | no | no | 0 | 0 | 0 | 0 | 0 |  | 0 | 0 | 0 | 0 | 0 | 15840.9451
| 14880.7404 | 0 | no | Surplus | yes |  | 0 | 0 | 0 | 1138.2939 | 0 | no | 0 | 0 | 0 | 1138.2939 | 8972 | no | 14880.7404 | 0 | 22430 |  |  | 0 |  |  | 0 | 0 | 0 | 0 | 0 |  | 0 | 0 | 0 | 0 | 0 | 14880.7404 | 14933.1558 | 0 | no | Surplus | yes |  | 0 | 0 | 0 | 907.7892 | 0 | no | 0 | 0 | 0 | 907.7892 | 0 | no | 14933.1558 | 0 | 28750 |  |  | 0 |  |  | 0 | 0 | 0 | 0 | 0 |  | 0 | 0 | 0 | 0 | 0 | 14933.1558
| 13542.8655 | 0 | no | Surplus | yes |  | 0 | 0 | 0 | 1337.8749 | 0 | no | 0 | 0 | 0 | 1337.8749 | 8972 | no | 13542.8655 | 0 | 22430 |  |  | 0 |  |  | 0 | 0 | 0 | 0 | 0 |  | 0 | 0 | 0 | 0 | 0 | 13542.8655 | 17603.3674 | 0 | yes | Deficit |  |  | 0 | 0 | 0 | 0 | 0 |  | 0 | 0 | 0 | 0 | 0 | no |  | 0 | 28750 | no | 17603.3674 | 0 | no | no | 0 | 0 | 0 | 0 | 0 |  | 0 | 0 | 0 | 0 | 0 | 17603.3674
| 12993.5777 | 0 | no | Surplus | yes |  | 0 | 0 | 0 | 549.2878 | 0 | no | 0 | 0 | 0 | 549.2878 | 8972 | no | 12993.5777 | 0 | 22430 |  |  | 0 |  |  | 0 | 0 | 0 | 0 | 0 |  | 0 | 0 | 0 | 0 | 0 | 12993.5777 | 15550.1837 | 0 | no | Surplus | yes |  | 0 | 0 | 0 | 2053.1837 | 0 | no | 0 | 0 | 0 | 2053.1837 | 0 | no | 15550.1837 | 0 | 28750 |  |  | 0 |  |  | 0 | 0 | 0 | 0 | 0 |  | 0 | 0 | 0 | 0 | 0 | 15550.1837
| 14677.7647 | 0 | yes | Deficit |  |  | 0 | 0 | 0 | 0 | 0 |  | 0 | 0 | 0 | 0 | 8972 | no |  | 0 | 22430 | no | 14677.7647 | 0 | no | no | 0 | 0 | 0 | 0 | 0 |  | 0 | 0 | 0 | 0 | 0 | 14677.7647 | 15417.1237 | 0 | no | Surplus | yes |  | 0 | 0 | 0 | 133.0599 | 0 | no | 0 | 0 | 0 | 133.0599 | 0 | no | 15417.1237 | 0 | 28750 |  |  | 0 |  |  | 0 | 0 | 0 | 0 | 0 |  | 0 | 0 | 0 | 0 | 0 | 15417.1237
| 16343.942 | 0 | yes | Deficit |  |  | 0 | 0 | 0 | 0 | 0 |  | 0 | 0 | 0 | 0 | 8972 | no |  | 0 | 22430 | no | 16343.942 | 0 | no | no | 0 | 0 | 0 | 0 | 0 |  | 0 | 0 | 0 | 0 | 0 | 16343.942 | 14947.0985 | 0 | no | Surplus | yes |  | 0 | 0 | 0 | 470.0253 | 0 | no | 0 | 0 | 0 | 470.0253 | 0 | no | 14947.0985 | 0 | 28750 |  |  | 0 |  |  | 0 | 0 | 0 | 0 | 0 |  | 0 | 0 | 0 | 0 | 0 | 14947.0985
| 16735.1196 | 0 | yes | Deficit |  |  | 0 | 0 | 0 | 0 | 0 |  | 0 | 0 | 0 | 0 | 8972 | no |  | 0 | 22430 | no | 16735.1196 | 0 | no | no | 0 | 0 | 0 | 0 | 0 |  | 0 | 0 | 0 | 0 | 0 | 16735.1196 | 14873.4298 | 0 | no | Surplus | yes |  | 0 | 0 | 0 | 73.6686 | 0 | no | 0 | 0 | 0 | 73.6686 | 0 | no | 14873.4298 | 0 | 28750 |  |  | 0 |  |  | 0 | 0 | 0 | 0 | 0 |  | 0 | 0 | 0 | 0 | 0 | 14873.4298
| 16602.9568 | 0 | no | Surplus | yes |  | 0 | 0 | 0 | 132.1628 | 0 | no | 0 | 0 | 0 | 132.1628 | 8972 | no | 16602.9568 | 0 | 22430 |  |  | 0 |  |  | 0 | 0 | 0 | 0 | 0 |  | 0 | 0 | 0 | 0 | 0 | 16602.9568 | 15843.3331 | 0 | yes | Deficit |  |  | 0 | 0 | 0 | 0 | 0 |  | 0 | 0 | 0 | 0 | 0 | no |  | 0 | 28750 | no | 15843.3331 | 0 | no | no | 0 | 0 | 0 | 0 | 0 |  | 0 | 0 | 0 | 0 | 0 | 15843.3331
| 14655.938 | 0 | no | Surplus | yes |  | 0 | 0 | 0 | 1947.0187 | 0 | no | 0 | 0 | 0 | 1947.0187 | 8972 | no | 14655.938 | 0 | 22430 |  |  | 0 |  |  | 0 | 0 | 0 | 0 | 0 |  | 0 | 0 | 0 | 0 | 0 | 14655.938 | 16460.6314 | 0 | yes | Deficit |  |  | 0 | 0 | 0 | 0 | 0 |  | 0 | 0 | 0 | 0 | 0 | no |  | 0 | 28750 | no | 16460.6314 | 0 | no | no | 0 | 0 | 0 | 0 | 0 |  | 0 | 0 | 0 | 0 | 0 | 16460.6314
| 17755.5475 | 0 | yes | Deficit |  |  | 0 | 0 | 0 | 0 | 0 |  | 0 | 0 | 0 | 0 | 8972 | no |  | 0 | 22430 | no | 17755.5475 | 0 | no | no | 0 | 0 | 0 | 0 | 0 |  | 0 | 0 | 0 | 0 | 0 | 17755.5475 | 18444.9028 | 0 | yes | Deficit |  |  | 0 | 0 | 0 | 0 | 0 |  | 0 | 0 | 0 | 0 | 0 | no |  | 0 | 28750 | no | 18444.9028 | 0 | no | no | 0 | 0 | 0 | 0 | 0 |  | 0 | 0 | 0 | 0 | 0 | 18444.9028
| 15889.156 | 0 | no | Surplus | yes |  | 0 | 0 | 0 | 1866.3915 | 0 | no | 0 | 0 | 0 | 1866.3915 | 8972 | no | 15889.156 | 0 | 22430 |  |  | 0 |  |  | 0 | 0 | 0 | 0 | 0 |  | 0 | 0 | 0 | 0 | 0 | 15889.156 | 16952.9871 | 0 | no | Surplus | yes |  | 0 | 0 | 0 | 1491.9158 | 0 | no | 0 | 0 | 0 | 1491.9158 | 0 | no | 16952.9871 | 0 | 28750 |  |  | 0 |  |  | 0 | 0 | 0 | 0 | 0 |  | 0 | 0 | 0 | 0 | 0 | 16952.9871
| 17788.6047 | 0 | yes | Deficit |  |  | 0 | 0 | 0 | 0 | 0 |  | 0 | 0 | 0 | 0 | 8972 | no |  | 0 | 22430 | no | 17788.6047 | 0 | no | no | 0 | 0 | 0 | 0 | 0 |  | 0 | 0 | 0 | 0 | 0 | 17788.6047 | 19202.1477 | 0 | yes | Deficit |  |  | 0 | 0 | 0 | 0 | 0 |  | 0 | 0 | 0 | 0 | 0 | no |  | 0 | 28750 | no | 19202.1477 | 0 | no | no | 0 | 0 | 0 | 0 | 0 |  | 0 | 0 | 0 | 0 | 0 | 19202.1477
| 16338.7413 | 0 | no | Surplus | yes |  | 0 | 0 | 0 | 1449.8634 | 0 | no | 0 | 0 | 0 | 1449.8634 | 8972 | no | 16338.7413 | 0 | 22430 |  |  | 0 |  |  | 0 | 0 | 0 | 0 | 0 |  | 0 | 0 | 0 | 0 | 0 | 16338.7413 | 18045.3613 | 0 | no | Surplus | yes |  | 0 | 0 | 0 | 1156.7864 | 0 | no | 0 | 0 | 0 | 1156.7864 | 0 | no | 18045.3613 | 0 | 28750 |  |  | 0 |  |  | 0 | 0 | 0 | 0 | 0 |  | 0 | 0 | 0 | 0 | 0 | 18045.3613
| 15809.7113 | 0 | no | Surplus | yes |  | 0 | 0 | 0 | 529.03 | 0 | no | 0 | 0 | 0 | 529.03 | 8972 | no | 15809.7113 | 0 | 22430 |  |  | 0 |  |  | 0 | 0 | 0 | 0 | 0 |  | 0 | 0 | 0 | 0 | 0 | 15809.7113 | 17991.4231 | 0 | no | Surplus | yes |  | 0 | 0 | 0 | 53.9382 | 0 | no | 0 | 0 | 0 | 53.9382 | 0 | no | 17991.4231 | 0 | 28750 |  |  | 0 |  |  | 0 | 0 | 0 | 0 | 0 |  | 0 | 0 | 0 | 0 | 0 | 17991.4231
| 15624.7108 | 0 | no | Surplus | yes |  | 0 | 0 | 0 | 185.0005 | 0 | no | 0 | 0 | 0 | 185.0005 | 8972 | no | 15624.7108 | 0 | 22430 |  |  | 0 |  |  | 0 | 0 | 0 | 0 | 0 |  | 0 | 0 | 0 | 0 | 0 | 15624.7108 | 18978.4412 | 0 | yes | Deficit |  |  | 0 | 0 | 0 | 0 | 0 |  | 0 | 0 | 0 | 0 | 0 | no |  | 0 | 28750 | no | 18978.4412 | 0 | no | no | 0 | 0 | 0 | 0 | 0 |  | 0 | 0 | 0 | 0 | 0 | 18978.4412
| 18450.4939 | 0 | yes | Deficit |  |  | 0 | 0 | 0 | 0 | 0 |  | 0 | 0 | 0 | 0 | 8972 | no |  | 0 | 22430 | no | 18450.4939 | 0 | no | no | 0 | 0 | 0 | 0 | 0 |  | 0 | 0 | 0 | 0 | 0 | 18450.4939 | 19111.3859 | 0 | yes | Deficit |  |  | 0 | 0 | 0 | 0 | 0 |  | 0 | 0 | 0 | 0 | 0 | no |  | 0 | 28750 | no | 19111.3859 | 0 | no | no | 0 | 0 | 0 | 0 | 0 |  | 0 | 0 | 0 | 0 | 0 | 19111.3859
| 18576.6186 | 0 | yes | Deficit |  |  | 0 | 0 | 0 | 0 | 0 |  | 0 | 0 | 0 | 0 | 8972 | no |  | 0 | 22430 | no | 18576.6186 | 0 | no | no | 0 | 0 | 0 | 0 | 0 |  | 0 | 0 | 0 | 0 | 0 | 18576.6186 | 16032.7598 | 0 | no | Surplus | yes |  | 0 | 0 | 0 | 3078.6262 | 0 | no | 0 | 0 | 0 | 3078.6262 | 0 | no | 16032.7598 | 0 | 28750 |  |  | 0 |  |  | 0 | 0 | 0 | 0 | 0 |  | 0 | 0 | 0 | 0 | 0 | 16032.7598
| 18521.2107 | 0 | no | Surplus | yes |  | 0 | 0 | 0 | 55.4079 | 0 | no | 0 | 0 | 0 | 55.4079 | 8972 | no | 18521.2107 | 0 | 22430 |  |  | 0 |  |  | 0 | 0 | 0 | 0 | 0 |  | 0 | 0 | 0 | 0 | 0 | 18521.2107 | 17111.1248 | 0 | yes | Deficit |  |  | 0 | 0 | 0 | 0 | 0 |  | 0 | 0 | 0 | 0 | 0 | no |  | 0 | 28750 | no | 17111.1248 | 0 | no | no | 0 | 0 | 0 | 0 | 0 |  | 0 | 0 | 0 | 0 | 0 | 17111.1248
| 18673.7851 | 0 | yes | Deficit |  |  | 0 | 0 | 0 | 0 | 0 |  | 0 | 0 | 0 | 0 | 8972 | no |  | 0 | 22430 | no | 18673.7851 | 0 | no | no | 0 | 0 | 0 | 0 | 0 |  | 0 | 0 | 0 | 0 | 0 | 18673.7851 | 18277.1982 | 0 | yes | Deficit |  |  | 0 | 0 | 0 | 0 | 0 |  | 0 | 0 | 0 | 0 | 0 | no |  | 0 | 28750 | no | 18277.1982 | 0 | no | no | 0 | 0 | 0 | 0 | 0 |  | 0 | 0 | 0 | 0 | 0 | 18277.1982
| 18904.9802 | 0 | yes | Deficit |  |  | 0 | 0 | 0 | 0 | 0 |  | 0 | 0 | 0 | 0 | 8972 | no |  | 0 | 22430 | no | 18904.9802 | 0 | no | no | 0 | 0 | 0 | 0 | 0 |  | 0 | 0 | 0 | 0 | 0 | 18904.9802 | 17878.4657 | 0 | no | Surplus | yes |  | 0 | 0 | 0 | 398.7325 | 0 | no | 0 | 0 | 0 | 398.7325 | 0 | no | 17878.4657 | 0 | 28750 |  |  | 0 |  |  | 0 | 0 | 0 | 0 | 0 |  | 0 | 0 | 0 | 0 | 0 | 17878.4657
| 17484.6402 | 0 | no | Surplus | yes |  | 0 | 0 | 0 | 1420.34 | 0 | no | 0 | 0 | 0 | 1420.34 | 8972 | no | 17484.6402 | 0 | 22430 |  |  | 0 |  |  | 0 | 0 | 0 | 0 | 0 |  | 0 | 0 | 0 | 0 | 0 | 17484.6402 | 19168.4718 | 0 | yes | Deficit |  |  | 0 | 0 | 0 | 0 | 0 |  | 0 | 0 | 0 | 0 | 0 | no |  | 0 | 28750 | no | 19168.4718 | 0 | no | no | 0 | 0 | 0 | 0 | 0 |  | 0 | 0 | 0 | 0 | 0 | 19168.4718
| 18110.8521 | 0 | yes | Deficit |  |  | 0 | 0 | 0 | 0 | 0 |  | 0 | 0 | 0 | 0 | 8972 | no |  | 0 | 22430 | no | 18110.8521 | 0 | no | no | 0 | 0 | 0 | 0 | 0 |  | 0 | 0 | 0 | 0 | 0 | 18110.8521 | 23946.3297 | 0 | yes | Deficit |  |  | 0 | 0 | 0 | 0 | 0 |  | 0 | 0 | 0 | 0 | 0 | no |  | 0 | 28750 | no | 23946.3297 | 0 | no | no | 0 | 0 | 0 | 0 | 0 |  | 0 | 0 | 0 | 0 | 0 | 23946.3297
| 17707.641 | 0 | no | Surplus | yes |  | 0 | 0 | 0 | 403.2111 | 0 | no | 0 | 0 | 0 | 403.2111 | 8972 | no | 17707.641 | 0 | 22430 |  |  | 0 |  |  | 0 | 0 | 0 | 0 | 0 |  | 0 | 0 | 0 | 0 | 0 | 17707.641 | 20957.2548 | 0 | no | Surplus | yes |  | 0 | 0 | 0 | 2989.0749 | 0 | no | 0 | 0 | 0 | 2989.0749 | 0 | no | 20957.2548 | 0 | 28750 |  |  | 0 |  |  | 0 | 0 | 0 | 0 | 0 |  | 0 | 0 | 0 | 0 | 0 | 20957.2548
| 17378.6216 | 0 | no | Surplus | yes |  | 0 | 0 | 0 | 329.0194 | 0 | no | 0 | 0 | 0 | 329.0194 | 8972 | no | 17378.6216 | 0 | 22430 |  |  | 0 |  |  | 0 | 0 | 0 | 0 | 0 |  | 0 | 0 | 0 | 0 | 0 | 17378.6216 | 21918.7939 | 0 | yes | Deficit |  |  | 0 | 0 | 0 | 0 | 0 |  | 0 | 0 | 0 | 0 | 0 | no |  | 0 | 28750 | no | 21918.7939 | 0 | no | no | 0 | 0 | 0 | 0 | 0 |  | 0 | 0 | 0 | 0 | 0 | 21918.7939
| 17369.641 | 0 | no | Surplus | yes |  | 0 | 0 | 0 | 8.9806 | 0 | no | 0 | 0 | 0 | 8.9806 | 8972 | no | 17369.641 | 0 | 22430 |  |  | 0 |  |  | 0 | 0 | 0 | 0 | 0 |  | 0 | 0 | 0 | 0 | 0 | 17369.641 | 23196.5306 | 0 | yes | Deficit |  |  | 0 | 0 | 0 | 0 | 0 |  | 0 | 0 | 0 | 0 | 0 | no |  | 0 | 28750 | no | 23196.5306 | 0 | no | no | 0 | 0 | 0 | 0 | 0 |  | 0 | 0 | 0 | 0 | 0 | 23196.5306
| 17256.3206 | 0 | no | Surplus | yes |  | 0 | 0 | 0 | 113.3205 | 0 | no | 0 | 0 | 0 | 113.3205 | 8972 | no | 17256.3206 | 0 | 22430 |  |  | 0 |  |  | 0 | 0 | 0 | 0 | 0 |  | 0 | 0 | 0 | 0 | 0 | 17256.3206 | 21331.3909 | 0 | no | Surplus | yes |  | 0 | 0 | 0 | 1865.1397 | 0 | no | 0 | 0 | 0 | 1865.1397 | 0 | no | 21331.3909 | 0 | 28750 |  |  | 0 |  |  | 0 | 0 | 0 | 0 | 0 |  | 0 | 0 | 0 | 0 | 0 | 21331.3909
| 17108.4662 | 0 | no | Surplus | yes |  | 0 | 0 | 0 | 147.8543 | 0 | no | 0 | 0 | 0 | 147.8543 | 8972 | no | 17108.4662 | 0 | 22430 |  |  | 0 |  |  | 0 | 0 | 0 | 0 | 0 |  | 0 | 0 | 0 | 0 | 0 | 17108.4662 | 20983.6647 | 0 | no | Surplus | yes |  | 0 | 0 | 0 | 347.7262 | 0 | no | 0 | 0 | 0 | 347.7262 | 0 | no | 20983.6647 | 0 | 28750 |  |  | 0 |  |  | 0 | 0 | 0 | 0 | 0 |  | 0 | 0 | 0 | 0 | 0 | 20983.6647
| 17185.7101 | 0 | yes | Deficit |  |  | 0 | 0 | 0 | 0 | 0 |  | 0 | 0 | 0 | 0 | 8972 | no |  | 0 | 22430 | no | 17185.7101 | 0 | no | no | 0 | 0 | 0 | 0 | 0 |  | 0 | 0 | 0 | 0 | 0 | 17185.7101 | 24532.7698 | 0 | yes | Deficit |  |  | 0 | 0 | 0 | 0 | 0 |  | 0 | 0 | 0 | 0 | 0 | no |  | 0 | 28750 | no | 24532.7698 | 0 | no | no | 0 | 0 | 0 | 0 | 0 |  | 0 | 0 | 0 | 0 | 0 | 24532.7698
| 16895.7099 | 0 | no | Surplus | yes |  | 0 | 0 | 0 | 290.0003 | 0 | no | 0 | 0 | 0 | 290.0003 | 8972 | no | 16895.7099 | 0 | 22430 |  |  | 0 |  |  | 0 | 0 | 0 | 0 | 0 |  | 0 | 0 | 0 | 0 | 0 | 16895.7099 | 25823.1648 | 0 | yes | Deficit |  |  | 0 | 0 | 0 | 0 | 0 |  | 0 | 0 | 0 | 0 | 0 | no |  | 0 | 28750 | no | 25823.1648 | 0 | no | no | 0 | 0 | 0 | 0 | 0 |  | 0 | 0 | 0 | 0 | 0 | 25823.1648
| 16666.6391 | 0 | no | Surplus | yes |  | 0 | 0 | 0 | 229.0707 | 0 | no | 0 | 0 | 0 | 229.0707 | 8972 | no | 16666.6391 | 0 | 22430 |  |  | 0 |  |  | 0 | 0 | 0 | 0 | 0 |  | 0 | 0 | 0 | 0 | 0 | 16666.6391 | 22974.9612 | 0 | no | Surplus | yes |  | 0 | 0 | 0 | 2848.2036 | 0 | no | 0 | 0 | 0 | 2848.2036 | 0 | no | 22974.9612 | 0 | 28750 |  |  | 0 |  |  | 0 | 0 | 0 | 0 | 0 |  | 0 | 0 | 0 | 0 | 0 | 22974.9612
| 16975.908 | 0 | yes | Deficit |  |  | 0 | 0 | 0 | 0 | 0 |  | 0 | 0 | 0 | 0 | 8972 | no |  | 0 | 22430 | no | 16975.908 | 0 | no | no | 0 | 0 | 0 | 0 | 0 |  | 0 | 0 | 0 | 0 | 0 | 16975.908 | 22512.529 | 0 | no | Surplus | yes |  | 0 | 0 | 0 | 462.4322 | 0 | no | 0 | 0 | 0 | 462.4322 | 0 | no | 22512.529 | 0 | 28750 |  |  | 0 |  |  | 0 | 0 | 0 | 0 | 0 |  | 0 | 0 | 0 | 0 | 0 | 22512.529
| 17010.5448 | 0 | yes | Deficit |  |  | 0 | 0 | 0 | 0 | 0 |  | 0 | 0 | 0 | 0 | 8972 | no |  | 0 | 22430 | no | 17010.5448 | 0 | no | no | 0 | 0 | 0 | 0 | 0 |  | 0 | 0 | 0 | 0 | 0 | 17010.5448 | 22106.036 | 0 | no | Surplus | yes |  | 0 | 0 | 0 | 406.493 | 0 | no | 0 | 0 | 0 | 406.493 | 0 | no | 22106.036 | 0 | 28750 |  |  | 0 |  |  | 0 | 0 | 0 | 0 | 0 |  | 0 | 0 | 0 | 0 | 0 | 22106.036
| 17058.7487 | 0 | yes | Deficit |  |  | 0 | 0 | 0 | 0 | 0 |  | 0 | 0 | 0 | 0 | 8972 | no |  | 0 | 22430 | no | 17058.7487 | 0 | no | no | 0 | 0 | 0 | 0 | 0 |  | 0 | 0 | 0 | 0 | 0 | 17058.7487 | 23030.3479 | 0 | yes | Deficit |  |  | 0 | 0 | 0 | 0 | 0 |  | 0 | 0 | 0 | 0 | 0 | no |  | 0 | 28750 | no | 23030.3479 | 0 | no | no | 0 | 0 | 0 | 0 | 0 |  | 0 | 0 | 0 | 0 | 0 | 23030.3479
| 16487.329 | 0 | no | Surplus | yes |  | 0 | 0 | 0 | 571.4197 | 0 | no | 0 | 0 | 0 | 571.4197 | 8972 | no | 16487.329 | 0 | 22430 |  |  | 0 |  |  | 0 | 0 | 0 | 0 | 0 |  | 0 | 0 | 0 | 0 | 0 | 16487.329 | 21941.1907 | 0 | no | Surplus | yes |  | 0 | 0 | 0 | 1089.1572 | 0 | no | 0 | 0 | 0 | 1089.1572 | 0 | no | 21941.1907 | 0 | 28750 |  |  | 0 |  |  | 0 | 0 | 0 | 0 | 0 |  | 0 | 0 | 0 | 0 | 0 | 21941.1907
| 16366.4811 | 0 | no | Surplus | yes |  | 0 | 0 | 0 | 120.8479 | 0 | no | 0 | 0 | 0 | 120.8479 | 8972 | no | 16366.4811 | 0 | 22430 |  |  | 0 |  |  | 0 | 0 | 0 | 0 | 0 |  | 0 | 0 | 0 | 0 | 0 | 16366.4811 | 20559.327 | 0 | no | Surplus | yes |  | 0 | 0 | 0 | 1381.8637 | 0 | no | 0 | 0 | 0 | 1381.8637 | 0 | no | 20559.327 | 0 | 28750 |  |  | 0 |  |  | 0 | 0 | 0 | 0 | 0 |  | 0 | 0 | 0 | 0 | 0 | 20559.327
| 17563.0501 | 0 | yes | Deficit |  |  | 0 | 0 | 0 | 0 | 0 |  | 0 | 0 | 0 | 0 | 8972 | no |  | 0 | 22430 | no | 17563.0501 | 0 | no | no | 0 | 0 | 0 | 0 | 0 |  | 0 | 0 | 0 | 0 | 0 | 17563.0501 | 20926.7205 | 0 | yes | Deficit |  |  | 0 | 0 | 0 | 0 | 0 |  | 0 | 0 | 0 | 0 | 0 | no |  | 0 | 28750 | no | 20926.7205 | 0 | no | no | 0 | 0 | 0 | 0 | 0 |  | 0 | 0 | 0 | 0 | 0 | 20926.7205
| 15995.5183 | 0 | no | Surplus | yes |  | 0 | 0 | 0 | 1567.5317 | 0 | no | 0 | 0 | 0 | 1567.5317 | 8972 | no | 15995.5183 | 0 | 22430 |  |  | 0 |  |  | 0 | 0 | 0 | 0 | 0 |  | 0 | 0 | 0 | 0 | 0 | 15995.5183 | 19745.1104 | 0 | no | Surplus | yes |  | 0 | 0 | 0 | 1181.6101 | 0 | no | 0 | 0 | 0 | 1181.6101 | 0 | no | 19745.1104 | 0 | 28750 |  |  | 0 |  |  | 0 | 0 | 0 | 0 | 0 |  | 0 | 0 | 0 | 0 | 0 | 19745.1104
| 16470.6137 | 0 | yes | Deficit |  |  | 0 | 0 | 0 | 0 | 0 |  | 0 | 0 | 0 | 0 | 8972 | no |  | 0 | 22430 | no | 16470.6137 | 0 | no | no | 0 | 0 | 0 | 0 | 0 |  | 0 | 0 | 0 | 0 | 0 | 16470.6137 | 18217.5207 | 0 | no | Surplus | yes |  | 0 | 0 | 0 | 1527.5897 | 0 | no | 0 | 0 | 0 | 1527.5897 | 0 | no | 18217.5207 | 0 | 28750 |  |  | 0 |  |  | 0 | 0 | 0 | 0 | 0 |  | 0 | 0 | 0 | 0 | 0 | 18217.5207
| 16015.5014 | 0 | no | Surplus | yes |  | 0 | 0 | 0 | 455.1123 | 0 | no | 0 | 0 | 0 | 455.1123 | 8972 | no | 16015.5014 | 0 | 22430 |  |  | 0 |  |  | 0 | 0 | 0 | 0 | 0 |  | 0 | 0 | 0 | 0 | 0 | 16015.5014 | 16104.1996 | 0 | no | Surplus | yes |  | 0 | 0 | 0 | 2113.3211 | 0 | no | 0 | 0 | 0 | 2113.3211 | 0 | no | 16104.1996 | 0 | 28750 |  |  | 0 |  |  | 0 | 0 | 0 | 0 | 0 |  | 0 | 0 | 0 | 0 | 0 | 16104.1996
| 15646.2352 | 0 | no | Surplus | yes |  | 0 | 0 | 0 | 369.2662 | 0 | no | 0 | 0 | 0 | 369.2662 | 8972 | no | 15646.2352 | 0 | 22430 |  |  | 0 |  |  | 0 | 0 | 0 | 0 | 0 |  | 0 | 0 | 0 | 0 | 0 | 15646.2352 | 16972.2332 | 0 | yes | Deficit |  |  | 0 | 0 | 0 | 0 | 0 |  | 0 | 0 | 0 | 0 | 0 | no |  | 0 | 28750 | no | 16972.2332 | 0 | no | no | 0 | 0 | 0 | 0 | 0 |  | 0 | 0 | 0 | 0 | 0 | 16972.2332
| 16999.9349 | 0 | yes | Deficit |  |  | 0 | 0 | 0 | 0 | 0 |  | 0 | 0 | 0 | 0 | 8972 | no |  | 0 | 22430 | no | 16999.9349 | 0 | no | no | 0 | 0 | 0 | 0 | 0 |  | 0 | 0 | 0 | 0 | 0 | 16999.9349 | 19373.881 | 0 | yes | Deficit |  |  | 0 | 0 | 0 | 0 | 0 |  | 0 | 0 | 0 | 0 | 0 | no |  | 0 | 28750 | no | 19373.881 | 0 | no | no | 0 | 0 | 0 | 0 | 0 |  | 0 | 0 | 0 | 0 | 0 | 19373.881
| 17089.9982 | 0 | yes | Deficit |  |  | 0 | 0 | 0 | 0 | 0 |  | 0 | 0 | 0 | 0 | 8972 | no |  | 0 | 22430 | no | 17089.9982 | 0 | no | no | 0 | 0 | 0 | 0 | 0 |  | 0 | 0 | 0 | 0 | 0 | 17089.9982 | 18122.9032 | 0 | no | Surplus | yes |  | 0 | 0 | 0 | 1250.9778 | 0 | no | 0 | 0 | 0 | 1250.9778 | 0 | no | 18122.9032 | 0 | 28750 |  |  | 0 |  |  | 0 | 0 | 0 | 0 | 0 |  | 0 | 0 | 0 | 0 | 0 | 18122.9032
| 14877.8972 | 0 | no | Surplus | yes |  | 0 | 0 | 0 | 2212.101 | 0 | no | 0 | 0 | 0 | 2212.101 | 8972 | no | 14877.8972 | 0 | 22430 |  |  | 0 |  |  | 0 | 0 | 0 | 0 | 0 |  | 0 | 0 | 0 | 0 | 0 | 14877.8972 | 17175.2137 | 0 | no | Surplus | yes |  | 0 | 0 | 0 | 947.6895 | 0 | no | 0 | 0 | 0 | 947.6895 | 0 | no | 17175.2137 | 0 | 28750 |  |  | 0 |  |  | 0 | 0 | 0 | 0 | 0 |  | 0 | 0 | 0 | 0 | 0 | 17175.2137
| 16410.1656 | 0 | yes | Deficit |  |  | 0 | 0 | 0 | 0 | 0 |  | 0 | 0 | 0 | 0 | 8972 | no |  | 0 | 22430 | no | 16410.1656 | 0 | no | no | 0 | 0 | 0 | 0 | 0 |  | 0 | 0 | 0 | 0 | 0 | 16410.1656 | 17504.4611 | 0 | yes | Deficit |  |  | 0 | 0 | 0 | 0 | 0 |  | 0 | 0 | 0 | 0 | 0 | no |  | 0 | 28750 | no | 17504.4611 | 0 | no | no | 0 | 0 | 0 | 0 | 0 |  | 0 | 0 | 0 | 0 | 0 | 17504.4611
| 17828.3059 | 0 | yes | Deficit |  |  | 0 | 0 | 0 | 0 | 0 |  | 0 | 0 | 0 | 0 | 8972 | no |  | 0 | 22430 | no | 17828.3059 | 0 | no | no | 0 | 0 | 0 | 0 | 0 |  | 0 | 0 | 0 | 0 | 0 | 17828.3059 | 16364.4078 | 0 | no | Surplus | yes |  | 0 | 0 | 0 | 1140.0533 | 0 | no | 0 | 0 | 0 | 1140.0533 | 0 | no | 16364.4078 | 0 | 28750 |  |  | 0 |  |  | 0 | 0 | 0 | 0 | 0 |  | 0 | 0 | 0 | 0 | 0 | 16364.4078
| 17830.4291 | 0 | yes | Deficit |  |  | 0 | 0 | 0 | 0 | 0 |  | 0 | 0 | 0 | 0 | 8972 | no |  | 0 | 22430 | no | 17830.4291 | 0 | no | no | 0 | 0 | 0 | 0 | 0 |  | 0 | 0 | 0 | 0 | 0 | 17830.4291 | 16288.9574 | 0 | no | Surplus | yes |  | 0 | 0 | 0 | 75.4504 | 0 | no | 0 | 0 | 0 | 75.4504 | 0 | no | 16288.9574 | 0 | 28750 |  |  | 0 |  |  | 0 | 0 | 0 | 0 | 0 |  | 0 | 0 | 0 | 0 | 0 | 16288.9574
| 16638.1386 | 0 | no | Surplus | yes |  | 0 | 0 | 0 | 1192.2905 | 0 | no | 0 | 0 | 0 | 1192.2905 | 8972 | no | 16638.1386 | 0 | 22430 |  |  | 0 |  |  | 0 | 0 | 0 | 0 | 0 |  | 0 | 0 | 0 | 0 | 0 | 16638.1386 | 19954.0946 | 0 | yes | Deficit |  |  | 0 | 0 | 0 | 0 | 0 |  | 0 | 0 | 0 | 0 | 0 | no |  | 0 | 28750 | no | 19954.0946 | 0 | no | no | 0 | 0 | 0 | 0 | 0 |  | 0 | 0 | 0 | 0 | 0 | 19954.0946
| 13921.3475 | 0 | no | Surplus | yes |  | 0 | 0 | 0 | 2716.7911 | 0 | no | 0 | 0 | 0 | 2716.7911 | 8972 | no | 13921.3475 | 0 | 22430 |  |  | 0 |  |  | 0 | 0 | 0 | 0 | 0 |  | 0 | 0 | 0 | 0 | 0 | 13921.3475 | 19060.1502 | 0 | no | Surplus | yes |  | 0 | 0 | 0 | 893.9444 | 0 | no | 0 | 0 | 0 | 893.9444 | 0 | no | 19060.1502 | 0 | 28750 |  |  | 0 |  |  | 0 | 0 | 0 | 0 | 0 |  | 0 | 0 | 0 | 0 | 0 | 19060.1502
| 15116.2873 | 0 | yes | Deficit |  |  | 0 | 0 | 0 | 0 | 0 |  | 0 | 0 | 0 | 0 | 8972 | no |  | 0 | 22430 | no | 15116.2873 | 0 | no | no | 0 | 0 | 0 | 0 | 0 |  | 0 | 0 | 0 | 0 | 0 | 15116.2873 | 18476.266 | 0 | no | Surplus | yes |  | 0 | 0 | 0 | 583.8842 | 0 | no | 0 | 0 | 0 | 583.8842 | 0 | no | 18476.266 | 0 | 28750 |  |  | 0 |  |  | 0 | 0 | 0 | 0 | 0 |  | 0 | 0 | 0 | 0 | 0 | 18476.266
| 14484.7031 | 0 | no | Surplus | yes |  | 0 | 0 | 0 | 631.5841 | 0 | no | 0 | 0 | 0 | 631.5841 | 8972 | no | 14484.7031 | 0 | 22430 |  |  | 0 |  |  | 0 | 0 | 0 | 0 | 0 |  | 0 | 0 | 0 | 0 | 0 | 14484.7031 | 17403.3 | 0 | no | Surplus | yes |  | 0 | 0 | 0 | 1072.966 | 0 | no | 0 | 0 | 0 | 1072.966 | 0 | no | 17403.3 | 0 | 28750 |  |  | 0 |  |  | 0 | 0 | 0 | 0 | 0 |  | 0 | 0 | 0 | 0 | 0 | 17403.3
| 16933.8892 | 0 | yes | Deficit |  |  | 0 | 0 | 0 | 0 | 0 |  | 0 | 0 | 0 | 0 | 8972 | no |  | 0 | 22430 | no | 16933.8892 | 0 | no | no | 0 | 0 | 0 | 0 | 0 |  | 0 | 0 | 0 | 0 | 0 | 16933.8892 | 15886.7193 | 0 | no | Surplus | yes |  | 0 | 0 | 0 | 1516.5807 | 0 | no | 0 | 0 | 0 | 1516.5807 | 0 | no | 15886.7193 | 0 | 28750 |  |  | 0 |  |  | 0 | 0 | 0 | 0 | 0 |  | 0 | 0 | 0 | 0 | 0 | 15886.7193
| 17065.2213 | 0 | yes | Deficit |  |  | 0 | 0 | 0 | 0 | 0 |  | 0 | 0 | 0 | 0 | 8972 | no |  | 0 | 22430 | no | 17065.2213 | 0 | no | no | 0 | 0 | 0 | 0 | 0 |  | 0 | 0 | 0 | 0 | 0 | 17065.2213 | 16103.5369 | 0 | yes | Deficit |  |  | 0 | 0 | 0 | 0 | 0 |  | 0 | 0 | 0 | 0 | 0 | no |  | 0 | 28750 | no | 16103.5369 | 0 | no | no | 0 | 0 | 0 | 0 | 0 |  | 0 | 0 | 0 | 0 | 0 | 16103.5369
| 17578.0901 | 0 | yes | Deficit |  |  | 0 | 0 | 0 | 0 | 0 |  | 0 | 0 | 0 | 0 | 8972 | no |  | 0 | 22430 | no | 17578.0901 | 0 | no | no | 0 | 0 | 0 | 0 | 0 |  | 0 | 0 | 0 | 0 | 0 | 17578.0901 | 18684.3559 | 0 | yes | Deficit |  |  | 0 | 0 | 0 | 0 | 0 |  | 0 | 0 | 0 | 0 | 0 | no |  | 0 | 28750 | no | 18684.3559 | 0 | no | no | 0 | 0 | 0 | 0 | 0 |  | 0 | 0 | 0 | 0 | 0 | 18684.3559
| 15611.2077 | 0 | no | Surplus | yes |  | 0 | 0 | 0 | 1966.8824 | 0 | no | 0 | 0 | 0 | 1966.8824 | 8972 | no | 15611.2077 | 0 | 22430 |  |  | 0 |  |  | 0 | 0 | 0 | 0 | 0 |  | 0 | 0 | 0 | 0 | 0 | 15611.2077 | 17593.6638 | 0 | no | Surplus | yes |  | 0 | 0 | 0 | 1090.6921 | 0 | no | 0 | 0 | 0 | 1090.6921 | 0 | no | 17593.6638 | 0 | 28750 |  |  | 0 |  |  | 0 | 0 | 0 | 0 | 0 |  | 0 | 0 | 0 | 0 | 0 | 17593.6638
| 18436.4406 | 0 | yes | Deficit |  |  | 0 | 0 | 0 | 0 | 0 |  | 0 | 0 | 0 | 0 | 8972 | no |  | 0 | 22430 | no | 18436.4406 | 0 | no | no | 0 | 0 | 0 | 0 | 0 |  | 0 | 0 | 0 | 0 | 0 | 18436.4406 | 18098.421 | 0 | yes | Deficit |  |  | 0 | 0 | 0 | 0 | 0 |  | 0 | 0 | 0 | 0 | 0 | no |  | 0 | 28750 | no | 18098.421 | 0 | no | no | 0 | 0 | 0 | 0 | 0 |  | 0 | 0 | 0 | 0 | 0 | 18098.421
| 18372.3863 | 0 | no | Surplus | yes |  | 0 | 0 | 0 | 64.0543 | 0 | no | 0 | 0 | 0 | 64.0543 | 8972 | no | 18372.3863 | 0 | 22430 |  |  | 0 |  |  | 0 | 0 | 0 | 0 | 0 |  | 0 | 0 | 0 | 0 | 0 | 18372.3863 | 19004.3826 | 0 | yes | Deficit |  |  | 0 | 0 | 0 | 0 | 0 |  | 0 | 0 | 0 | 0 | 0 | no |  | 0 | 28750 | no | 19004.3826 | 0 | no | no | 0 | 0 | 0 | 0 | 0 |  | 0 | 0 | 0 | 0 | 0 | 19004.3826
| 16868.9653 | 0 | no | Surplus | yes |  | 0 | 0 | 0 | 1503.421 | 0 | no | 0 | 0 | 0 | 1503.421 | 8972 | no | 16868.9653 | 0 | 22430 |  |  | 0 |  |  | 0 | 0 | 0 | 0 | 0 |  | 0 | 0 | 0 | 0 | 0 | 16868.9653 | 20411.2283 | 0 | yes | Deficit |  |  | 0 | 0 | 0 | 0 | 0 |  | 0 | 0 | 0 | 0 | 0 | no |  | 0 | 28750 | no | 20411.2283 | 0 | no | no | 0 | 0 | 0 | 0 | 0 |  | 0 | 0 | 0 | 0 | 0 | 20411.2283
| 16784.9744 | 0 | no | Surplus | yes |  | 0 | 0 | 0 | 83.9909 | 0 | no | 0 | 0 | 0 | 83.9909 | 8972 | no | 16784.9744 | 0 | 22430 |  |  | 0 |  |  | 0 | 0 | 0 | 0 | 0 |  | 0 | 0 | 0 | 0 | 0 | 16784.9744 | 21154.0898 | 0 | yes | Deficit |  |  | 0 | 0 | 0 | 0 | 0 |  | 0 | 0 | 0 | 0 | 0 | no |  | 0 | 28750 | no | 21154.0898 | 0 | no | no | 0 | 0 | 0 | 0 | 0 |  | 0 | 0 | 0 | 0 | 0 | 21154.0898
| 16488.1416 | 0 | no | Surplus | yes |  | 0 | 0 | 0 | 296.8329 | 0 | no | 0 | 0 | 0 | 296.8329 | 8972 | no | 16488.1416 | 0 | 22430 |  |  | 0 |  |  | 0 | 0 | 0 | 0 | 0 |  | 0 | 0 | 0 | 0 | 0 | 16488.1416 | 22275.8646 | 0 | yes | Deficit |  |  | 0 | 0 | 0 | 0 | 0 |  | 0 | 0 | 0 | 0 | 0 | no |  | 0 | 28750 | no | 22275.8646 | 0 | no | no | 0 | 0 | 0 | 0 | 0 |  | 0 | 0 | 0 | 0 | 0 | 22275.8646
| 17186.4636 | 0 | yes | Deficit |  |  | 0 | 0 | 0 | 0 | 0 |  | 0 | 0 | 0 | 0 | 8972 | no |  | 0 | 22430 | no | 17186.4636 | 0 | no | no | 0 | 0 | 0 | 0 | 0 |  | 0 | 0 | 0 | 0 | 0 | 17186.4636 | 24337.9677 | 0 | yes | Deficit |  |  | 0 | 0 | 0 | 0 | 0 |  | 0 | 0 | 0 | 0 | 0 | no |  | 0 | 28750 | no | 24337.9677 | 0 | no | no | 0 | 0 | 0 | 0 | 0 |  | 0 | 0 | 0 | 0 | 0 | 24337.9677
| 18151.1489 | 0 | yes | Deficit |  |  | 0 | 0 | 0 | 0 | 0 |  | 0 | 0 | 0 | 0 | 8972 | no |  | 0 | 22430 | no | 18151.1489 | 0 | no | no | 0 | 0 | 0 | 0 | 0 |  | 0 | 0 | 0 | 0 | 0 | 18151.1489 | 21660.6516 | 0 | no | Surplus | yes |  | 0 | 0 | 0 | 2677.3161 | 0 | no | 0 | 0 | 0 | 2677.3161 | 0 | no | 21660.6516 | 0 | 28750 |  |  | 0 |  |  | 0 | 0 | 0 | 0 | 0 |  | 0 | 0 | 0 | 0 | 0 | 21660.6516
| 18284.2707 | 0 | yes | Deficit |  |  | 0 | 0 | 0 | 0 | 0 |  | 0 | 0 | 0 | 0 | 8972 | no |  | 0 | 22430 | no | 18284.2707 | 0 | no | no | 0 | 0 | 0 | 0 | 0 |  | 0 | 0 | 0 | 0 | 0 | 18284.2707 | 21983.7017 | 0 | yes | Deficit |  |  | 0 | 0 | 0 | 0 | 0 |  | 0 | 0 | 0 | 0 | 0 | no |  | 0 | 28750 | no | 21983.7017 | 0 | no | no | 0 | 0 | 0 | 0 | 0 |  | 0 | 0 | 0 | 0 | 0 | 21983.7017
| 17781.2733 | 0 | no | Surplus | yes |  | 0 | 0 | 0 | 502.9974 | 0 | no | 0 | 0 | 0 | 502.9974 | 8972 | no | 17781.2733 | 0 | 22430 |  |  | 0 |  |  | 0 | 0 | 0 | 0 | 0 |  | 0 | 0 | 0 | 0 | 0 | 17781.2733 | 18815.9639 | 0 | no | Surplus | yes |  | 0 | 0 | 0 | 3167.7377 | 0 | no | 0 | 0 | 0 | 3167.7377 | 0 | no | 18815.9639 | 0 | 28750 |  |  | 0 |  |  | 0 | 0 | 0 | 0 | 0 |  | 0 | 0 | 0 | 0 | 0 | 18815.9639
| 16049.1953 | 0 | no | Surplus | yes |  | 0 | 0 | 0 | 1732.078 | 0 | no | 0 | 0 | 0 | 1732.078 | 8972 | no | 16049.1953 | 0 | 22430 |  |  | 0 |  |  | 0 | 0 | 0 | 0 | 0 |  | 0 | 0 | 0 | 0 | 0 | 16049.1953 | 17569.2319 | 0 | no | Surplus | yes |  | 0 | 0 | 0 | 1246.732 | 0 | no | 0 | 0 | 0 | 1246.732 | 0 | no | 17569.2319 | 0 | 28750 |  |  | 0 |  |  | 0 | 0 | 0 | 0 | 0 |  | 0 | 0 | 0 | 0 | 0 | 17569.2319
| 16476.3808 | 0 | yes | Deficit |  |  | 0 | 0 | 0 | 0 | 0 |  | 0 | 0 | 0 | 0 | 8972 | no |  | 0 | 22430 | no | 16476.3808 | 0 | no | no | 0 | 0 | 0 | 0 | 0 |  | 0 | 0 | 0 | 0 | 0 | 16476.3808 | 17904.7784 | 0 | yes | Deficit |  |  | 0 | 0 | 0 | 0 | 0 |  | 0 | 0 | 0 | 0 | 0 | no |  | 0 | 28750 | no | 17904.7784 | 0 | no | no | 0 | 0 | 0 | 0 | 0 |  | 0 | 0 | 0 | 0 | 0 | 17904.7784
| 14670.4031 | 0 | no | Surplus | yes |  | 0 | 0 | 0 | 1805.9776 | 0 | no | 0 | 0 | 0 | 1805.9776 | 8972 | no | 14670.4031 | 0 | 22430 |  |  | 0 |  |  | 0 | 0 | 0 | 0 | 0 |  | 0 | 0 | 0 | 0 | 0 | 14670.4031 | 16801.4919 | 0 | no | Surplus | yes |  | 0 | 0 | 0 | 1103.2865 | 0 | no | 0 | 0 | 0 | 1103.2865 | 0 | no | 16801.4919 | 0 | 28750 |  |  | 0 |  |  | 0 | 0 | 0 | 0 | 0 |  | 0 | 0 | 0 | 0 | 0 | 16801.4919
| 16906.0028 | 0 | yes | Deficit |  |  | 0 | 0 | 0 | 0 | 0 |  | 0 | 0 | 0 | 0 | 8972 | no |  | 0 | 22430 | no | 16906.0028 | 0 | no | no | 0 | 0 | 0 | 0 | 0 |  | 0 | 0 | 0 | 0 | 0 | 16906.0028 | 19539.9763 | 0 | yes | Deficit |  |  | 0 | 0 | 0 | 0 | 0 |  | 0 | 0 | 0 | 0 | 0 | no |  | 0 | 28750 | no | 19539.9763 | 0 | no | no | 0 | 0 | 0 | 0 | 0 |  | 0 | 0 | 0 | 0 | 0 | 19539.9763
| 16058.3734 | 0 | no | Surplus | yes |  | 0 | 0 | 0 | 847.6294 | 0 | no | 0 | 0 | 0 | 847.6294 | 8972 | no | 16058.3734 | 0 | 22430 |  |  | 0 |  |  | 0 | 0 | 0 | 0 | 0 |  | 0 | 0 | 0 | 0 | 0 | 16058.3734 | 17005.5009 | 0 | no | Surplus | yes |  | 0 | 0 | 0 | 2534.4754 | 0 | no | 0 | 0 | 0 | 2534.4754 | 0 | no | 17005.5009 | 0 | 28750 |  |  | 0 |  |  | 0 | 0 | 0 | 0 | 0 |  | 0 | 0 | 0 | 0 | 0 | 17005.5009
| 17336.8013 | 0 | yes | Deficit |  |  | 0 | 0 | 0 | 0 | 0 |  | 0 | 0 | 0 | 0 | 8972 | no |  | 0 | 22430 | no | 17336.8013 | 0 | no | no | 0 | 0 | 0 | 0 | 0 |  | 0 | 0 | 0 | 0 | 0 | 17336.8013 | 16272.9679 | 0 | no | Surplus | yes |  | 0 | 0 | 0 | 732.533 | 0 | no | 0 | 0 | 0 | 732.533 | 0 | no | 16272.9679 | 0 | 28750 |  |  | 0 |  |  | 0 | 0 | 0 | 0 | 0 |  | 0 | 0 | 0 | 0 | 0 | 16272.9679
| 18013.9247 | 0 | yes | Deficit |  |  | 0 | 0 | 0 | 0 | 0 |  | 0 | 0 | 0 | 0 | 8972 | no |  | 0 | 22430 | no | 18013.9247 | 0 | no | no | 0 | 0 | 0 | 0 | 0 |  | 0 | 0 | 0 | 0 | 0 | 18013.9247 | 18625.4634 | 0 | yes | Deficit |  |  | 0 | 0 | 0 | 0 | 0 |  | 0 | 0 | 0 | 0 | 0 | no |  | 0 | 28750 | no | 18625.4634 | 0 | no | no | 0 | 0 | 0 | 0 | 0 |  | 0 | 0 | 0 | 0 | 0 | 18625.4634
| 17670.5981 | 0 | no | Surplus | yes |  | 0 | 0 | 0 | 343.3265 | 0 | no | 0 | 0 | 0 | 343.3265 | 8972 | no | 17670.5981 | 0 | 22430 |  |  | 0 |  |  | 0 | 0 | 0 | 0 | 0 |  | 0 | 0 | 0 | 0 | 0 | 17670.5981 | 16244.5804 | 0 | no | Surplus | yes |  | 0 | 0 | 0 | 2380.883 | 0 | no | 0 | 0 | 0 | 2380.883 | 0 | no | 16244.5804 | 0 | 28750 |  |  | 0 |  |  | 0 | 0 | 0 | 0 | 0 |  | 0 | 0 | 0 | 0 | 0 | 16244.5804
| 17926.3598 | 0 | yes | Deficit |  |  | 0 | 0 | 0 | 0 | 0 |  | 0 | 0 | 0 | 0 | 8972 | no |  | 0 | 22430 | no | 17926.3598 | 0 | no | no | 0 | 0 | 0 | 0 | 0 |  | 0 | 0 | 0 | 0 | 0 | 17926.3598 | 16235.9562 | 0 | no | Surplus | yes |  | 0 | 0 | 0 | 8.6241 | 0 | no | 0 | 0 | 0 | 8.6241 | 0 | no | 16235.9562 | 0 | 28750 |  |  | 0 |  |  | 0 | 0 | 0 | 0 | 0 |  | 0 | 0 | 0 | 0 | 0 | 16235.9562
| 17506.7579 | 0 | no | Surplus | yes |  | 0 | 0 | 0 | 419.6019 | 0 | no | 0 | 0 | 0 | 419.6019 | 8972 | no | 17506.7579 | 0 | 22430 |  |  | 0 |  |  | 0 | 0 | 0 | 0 | 0 |  | 0 | 0 | 0 | 0 | 0 | 17506.7579 | 16931.3874 | 0 | yes | Deficit |  |  | 0 | 0 | 0 | 0 | 0 |  | 0 | 0 | 0 | 0 | 0 | no |  | 0 | 28750 | no | 16931.3874 | 0 | no | no | 0 | 0 | 0 | 0 | 0 |  | 0 | 0 | 0 | 0 | 0 | 16931.3874
| 17356.0434 | 0 | no | Surplus | yes |  | 0 | 0 | 0 | 150.7145 | 0 | no | 0 | 0 | 0 | 150.7145 | 8972 | no | 17356.0434 | 0 | 22430 |  |  | 0 |  |  | 0 | 0 | 0 | 0 | 0 |  | 0 | 0 | 0 | 0 | 0 | 17356.0434 | 16795.9041 | 0 | no | Surplus | yes |  | 0 | 0 | 0 | 135.4833 | 0 | no | 0 | 0 | 0 | 135.4833 | 0 | no | 16795.9041 | 0 | 28750 |  |  | 0 |  |  | 0 | 0 | 0 | 0 | 0 |  | 0 | 0 | 0 | 0 | 0 | 16795.9041
| 17288.0685 | 0 | no | Surplus | yes |  | 0 | 0 | 0 | 67.9749 | 0 | no | 0 | 0 | 0 | 67.9749 | 8972 | no | 17288.0685 | 0 | 22430 |  |  | 0 |  |  | 0 | 0 | 0 | 0 | 0 |  | 0 | 0 | 0 | 0 | 0 | 17288.0685 | 20105.8205 | 0 | yes | Deficit |  |  | 0 | 0 | 0 | 0 | 0 |  | 0 | 0 | 0 | 0 | 0 | no |  | 0 | 28750 | no | 20105.8205 | 0 | no | no | 0 | 0 | 0 | 0 | 0 |  | 0 | 0 | 0 | 0 | 0 | 20105.8205
| 16329.6769 | 0 | no | Surplus | yes |  | 0 | 0 | 0 | 958.3916 | 0 | no | 0 | 0 | 0 | 958.3916 | 8972 | no | 16329.6769 | 0 | 22430 |  |  | 0 |  |  | 0 | 0 | 0 | 0 | 0 |  | 0 | 0 | 0 | 0 | 0 | 16329.6769 | 19405.1187 | 0 | no | Surplus | yes |  | 0 | 0 | 0 | 700.7018 | 0 | no | 0 | 0 | 0 | 700.7018 | 0 | no | 19405.1187 | 0 | 28750 |  |  | 0 |  |  | 0 | 0 | 0 | 0 | 0 |  | 0 | 0 | 0 | 0 | 0 | 19405.1187
| 16394.5089 | 0 | yes | Deficit |  |  | 0 | 0 | 0 | 0 | 0 |  | 0 | 0 | 0 | 0 | 8972 | no |  | 0 | 22430 | no | 16394.5089 | 0 | no | no | 0 | 0 | 0 | 0 | 0 |  | 0 | 0 | 0 | 0 | 0 | 16394.5089 | 17629.7357 | 0 | no | Surplus | yes |  | 0 | 0 | 0 | 1775.383 | 0 | no | 0 | 0 | 0 | 1775.383 | 0 | no | 17629.7357 | 0 | 28750 |  |  | 0 |  |  | 0 | 0 | 0 | 0 | 0 |  | 0 | 0 | 0 | 0 | 0 | 17629.7357
| 15487.813 | 0 | no | Surplus | yes |  | 0 | 0 | 0 | 906.6959 | 0 | no | 0 | 0 | 0 | 906.6959 | 8972 | no | 15487.813 | 0 | 22430 |  |  | 0 |  |  | 0 | 0 | 0 | 0 | 0 |  | 0 | 0 | 0 | 0 | 0 | 15487.813 | 19094.4699 | 0 | yes | Deficit |  |  | 0 | 0 | 0 | 0 | 0 |  | 0 | 0 | 0 | 0 | 0 | no |  | 0 | 28750 | no | 19094.4699 | 0 | no | no | 0 | 0 | 0 | 0 | 0 |  | 0 | 0 | 0 | 0 | 0 | 19094.4699
| 16011.218 | 0 | yes | Deficit |  |  | 0 | 0 | 0 | 0 | 0 |  | 0 | 0 | 0 | 0 | 8972 | no |  | 0 | 22430 | no | 16011.218 | 0 | no | no | 0 | 0 | 0 | 0 | 0 |  | 0 | 0 | 0 | 0 | 0 | 16011.218 | 20455.8399 | 0 | yes | Deficit |  |  | 0 | 0 | 0 | 0 | 0 |  | 0 | 0 | 0 | 0 | 0 | no |  | 0 | 28750 | no | 20455.8399 | 0 | no | no | 0 | 0 | 0 | 0 | 0 |  | 0 | 0 | 0 | 0 | 0 | 20455.8399
| 16394.3783 | 0 | yes | Deficit |  |  | 0 | 0 | 0 | 0 | 0 |  | 0 | 0 | 0 | 0 | 8972 | no |  | 0 | 22430 | no | 16394.3783 | 0 | no | no | 0 | 0 | 0 | 0 | 0 |  | 0 | 0 | 0 | 0 | 0 | 16394.3783 | 22385.9123 | 0 | yes | Deficit |  |  | 0 | 0 | 0 | 0 | 0 |  | 0 | 0 | 0 | 0 | 0 | no |  | 0 | 28750 | no | 22385.9123 | 0 | no | no | 0 | 0 | 0 | 0 | 0 |  | 0 | 0 | 0 | 0 | 0 | 22385.9123
| 17050.671 | 0 | yes | Deficit |  |  | 0 | 0 | 0 | 0 | 0 |  | 0 | 0 | 0 | 0 | 8972 | no |  | 0 | 22430 | no | 17050.671 | 0 | no | no | 0 | 0 | 0 | 0 | 0 |  | 0 | 0 | 0 | 0 | 0 | 17050.671 | 22636.6093 | 0 | yes | Deficit |  |  | 0 | 0 | 0 | 0 | 0 |  | 0 | 0 | 0 | 0 | 0 | no |  | 0 | 28750 | no | 22636.6093 | 0 | no | no | 0 | 0 | 0 | 0 | 0 |  | 0 | 0 | 0 | 0 | 0 | 22636.6093
| 16085.2827 | 0 | no | Surplus | yes |  | 0 | 0 | 0 | 965.3883 | 0 | no | 0 | 0 | 0 | 965.3883 | 8972 | no | 16085.2827 | 0 | 22430 |  |  | 0 |  |  | 0 | 0 | 0 | 0 | 0 |  | 0 | 0 | 0 | 0 | 0 | 16085.2827 | 20978.4238 | 0 | no | Surplus | yes |  | 0 | 0 | 0 | 1658.1855 | 0 | no | 0 | 0 | 0 | 1658.1855 | 0 | no | 20978.4238 | 0 | 28750 |  |  | 0 |  |  | 0 | 0 | 0 | 0 | 0 |  | 0 | 0 | 0 | 0 | 0 | 20978.4238
| 16638.525 | 0 | yes | Deficit |  |  | 0 | 0 | 0 | 0 | 0 |  | 0 | 0 | 0 | 0 | 8972 | no |  | 0 | 22430 | no | 16638.525 | 0 | no | no | 0 | 0 | 0 | 0 | 0 |  | 0 | 0 | 0 | 0 | 0 | 16638.525 | 21980.3522 | 0 | yes | Deficit |  |  | 0 | 0 | 0 | 0 | 0 |  | 0 | 0 | 0 | 0 | 0 | no |  | 0 | 28750 | no | 21980.3522 | 0 | no | no | 0 | 0 | 0 | 0 | 0 |  | 0 | 0 | 0 | 0 | 0 | 21980.3522
| 17351.0738 | 0 | yes | Deficit |  |  | 0 | 0 | 0 | 0 | 0 |  | 0 | 0 | 0 | 0 | 8972 | no |  | 0 | 22430 | no | 17351.0738 | 0 | no | no | 0 | 0 | 0 | 0 | 0 |  | 0 | 0 | 0 | 0 | 0 | 17351.0738 | 22656.5237 | 0 | yes | Deficit |  |  | 0 | 0 | 0 | 0 | 0 |  | 0 | 0 | 0 | 0 | 0 | no |  | 0 | 28750 | no | 22656.5237 | 0 | no | no | 0 | 0 | 0 | 0 | 0 |  | 0 | 0 | 0 | 0 | 0 | 22656.5237
| 15684.4066 | 0 | no | Surplus | yes |  | 0 | 0 | 0 | 1666.6672 | 0 | no | 0 | 0 | 0 | 1666.6672 | 8972 | no | 15684.4066 | 0 | 22430 |  |  | 0 |  |  | 0 | 0 | 0 | 0 | 0 |  | 0 | 0 | 0 | 0 | 0 | 15684.4066 | 20921.923 | 0 | no | Surplus | yes |  | 0 | 0 | 0 | 1734.6008 | 0 | no | 0 | 0 | 0 | 1734.6008 | 0 | no | 20921.923 | 0 | 28750 |  |  | 0 |  |  | 0 | 0 | 0 | 0 | 0 |  | 0 | 0 | 0 | 0 | 0 | 20921.923
| 18435.98 | 0 | yes | Deficit |  |  | 0 | 0 | 0 | 0 | 0 |  | 0 | 0 | 0 | 0 | 8972 | no |  | 0 | 22430 | no | 18435.98 | 0 | no | no | 0 | 0 | 0 | 0 | 0 |  | 0 | 0 | 0 | 0 | 0 | 18435.98 | 22396.9019 | 0 | yes | Deficit |  |  | 0 | 0 | 0 | 0 | 0 |  | 0 | 0 | 0 | 0 | 0 | no |  | 0 | 28750 | no | 22396.9019 | 0 | no | no | 0 | 0 | 0 | 0 | 0 |  | 0 | 0 | 0 | 0 | 0 | 22396.9019
| 16745.5741 | 0 | no | Surplus | yes |  | 0 | 0 | 0 | 1690.406 | 0 | no | 0 | 0 | 0 | 1690.406 | 8972 | no | 16745.5741 | 0 | 22430 |  |  | 0 |  |  | 0 | 0 | 0 | 0 | 0 |  | 0 | 0 | 0 | 0 | 0 | 16745.5741 | 19888.0059 | 0 | no | Surplus | yes |  | 0 | 0 | 0 | 2508.896 | 0 | no | 0 | 0 | 0 | 2508.896 | 0 | no | 19888.0059 | 0 | 28750 |  |  | 0 |  |  | 0 | 0 | 0 | 0 | 0 |  | 0 | 0 | 0 | 0 | 0 | 19888.0059
| 17639.8074 | 0 | yes | Deficit |  |  | 0 | 0 | 0 | 0 | 0 |  | 0 | 0 | 0 | 0 | 8972 | no |  | 0 | 22430 | no | 17639.8074 | 0 | no | no | 0 | 0 | 0 | 0 | 0 |  | 0 | 0 | 0 | 0 | 0 | 17639.8074 | 24051.7017 | 0 | yes | Deficit |  |  | 0 | 0 | 0 | 0 | 0 |  | 0 | 0 | 0 | 0 | 0 | no |  | 0 | 28750 | no | 24051.7017 | 0 | no | no | 0 | 0 | 0 | 0 | 0 |  | 0 | 0 | 0 | 0 | 0 | 24051.7017
| 16967.9908 | 0 | no | Surplus | yes |  | 0 | 0 | 0 | 671.8166 | 0 | no | 0 | 0 | 0 | 671.8166 | 8972 | no | 16967.9908 | 0 | 22430 |  |  | 0 |  |  | 0 | 0 | 0 | 0 | 0 |  | 0 | 0 | 0 | 0 | 0 | 16967.9908 | 21000.3531 | 0 | no | Surplus | yes |  | 0 | 0 | 0 | 3051.3486 | 0 | no | 0 | 0 | 0 | 3051.3486 | 0 | no | 21000.3531 | 0 | 28750 |  |  | 0 |  |  | 0 | 0 | 0 | 0 | 0 |  | 0 | 0 | 0 | 0 | 0 | 21000.3531
| 16501.033 | 0 | no | Surplus | yes |  | 0 | 0 | 0 | 466.9578 | 0 | no | 0 | 0 | 0 | 466.9578 | 8972 | no | 16501.033 | 0 | 22430 |  |  | 0 |  |  | 0 | 0 | 0 | 0 | 0 |  | 0 | 0 | 0 | 0 | 0 | 16501.033 | 23858.4797 | 0 | yes | Deficit |  |  | 0 | 0 | 0 | 0 | 0 |  | 0 | 0 | 0 | 0 | 0 | no |  | 0 | 28750 | no | 23858.4797 | 0 | no | no | 0 | 0 | 0 | 0 | 0 |  | 0 | 0 | 0 | 0 | 0 | 23858.4797
| 16364.9632 | 0 | no | Surplus | yes |  | 0 | 0 | 0 | 136.0698 | 0 | no | 0 | 0 | 0 | 136.0698 | 8972 | no | 16364.9632 | 0 | 22430 |  |  | 0 |  |  | 0 | 0 | 0 | 0 | 0 |  | 0 | 0 | 0 | 0 | 0 | 16364.9632 | 23177.649 | 0 | no | Surplus | yes |  | 0 | 0 | 0 | 680.8307 | 0 | no | 0 | 0 | 0 | 680.8307 | 0 | no | 23177.649 | 0 | 28750 |  |  | 0 |  |  | 0 | 0 | 0 | 0 | 0 |  | 0 | 0 | 0 | 0 | 0 | 23177.649
| 15105.8089 | 0 | no | Surplus | yes |  | 0 | 0 | 0 | 1259.1543 | 0 | no | 0 | 0 | 0 | 1259.1543 | 8972 | no | 15105.8089 | 0 | 22430 |  |  | 0 |  |  | 0 | 0 | 0 | 0 | 0 |  | 0 | 0 | 0 | 0 | 0 | 15105.8089 | 23042.3364 | 0 | no | Surplus | yes |  | 0 | 0 | 0 | 135.3125 | 0 | no | 0 | 0 | 0 | 135.3125 | 0 | no | 23042.3364 | 0 | 28750 |  |  | 0 |  |  | 0 | 0 | 0 | 0 | 0 |  | 0 | 0 | 0 | 0 | 0 | 23042.3364
| 14986.9616 | 0 | no | Surplus | yes |  | 0 | 0 | 0 | 118.8473 | 0 | no | 0 | 0 | 0 | 118.8473 | 8972 | no | 14986.9616 | 0 | 22430 |  |  | 0 |  |  | 0 | 0 | 0 | 0 | 0 |  | 0 | 0 | 0 | 0 | 0 | 14986.9616 | 22804.4333 | 0 | no | Surplus | yes |  | 0 | 0 | 0 | 237.9032 | 0 | no | 0 | 0 | 0 | 237.9032 | 0 | no | 22804.4333 | 0 | 28750 |  |  | 0 |  |  | 0 | 0 | 0 | 0 | 0 |  | 0 | 0 | 0 | 0 | 0 | 22804.4333
| 13485.8001 | 0 | no | Surplus | yes |  | 0 | 0 | 0 | 1501.1615 | 0 | no | 0 | 0 | 0 | 1501.1615 | 8972 | no | 13485.8001 | 0 | 22430 |  |  | 0 |  |  | 0 | 0 | 0 | 0 | 0 |  | 0 | 0 | 0 | 0 | 0 | 13485.8001 | 23895.0544 | 0 | yes | Deficit |  |  | 0 | 0 | 0 | 0 | 0 |  | 0 | 0 | 0 | 0 | 0 | no |  | 0 | 28750 | no | 23895.0544 | 0 | no | no | 0 | 0 | 0 | 0 | 0 |  | 0 | 0 | 0 | 0 | 0 | 23895.0544
| 12638.0662 | 0 | no | Surplus | yes |  | 0 | 0 | 0 | 847.7339 | 0 | no | 0 | 0 | 0 | 847.7339 | 8972 | no | 12638.0662 | 0 | 22430 |  |  | 0 |  |  | 0 | 0 | 0 | 0 | 0 |  | 0 | 0 | 0 | 0 | 0 | 12638.0662 | 23228.7936 | 0 | no | Surplus | yes |  | 0 | 0 | 0 | 666.2608 | 0 | no | 0 | 0 | 0 | 666.2608 | 0 | no | 23228.7936 | 0 | 28750 |  |  | 0 |  |  | 0 | 0 | 0 | 0 | 0 |  | 0 | 0 | 0 | 0 | 0 | 23228.7936
| 14770.9315 | 0 | yes | Deficit |  |  | 0 | 0 | 0 | 0 | 0 |  | 0 | 0 | 0 | 0 | 8972 | no |  | 0 | 22430 | no | 14770.9315 | 0 | no | no | 0 | 0 | 0 | 0 | 0 |  | 0 | 0 | 0 | 0 | 0 | 14770.9315 | 22431.9749 | 0 | no | Surplus | yes |  | 0 | 0 | 0 | 796.8187 | 0 | no | 0 | 0 | 0 | 796.8187 | 0 | no | 22431.9749 | 0 | 28750 |  |  | 0 |  |  | 0 | 0 | 0 | 0 | 0 |  | 0 | 0 | 0 | 0 | 0 | 22431.9749
| 11626.5953 | 0 | no | Surplus | yes |  | 0 | 0 | 0 | 3144.3363 | 0 | no | 0 | 0 | 0 | 3144.3363 | 8972 | no | 11626.5953 | 0 | 22430 |  |  | 0 |  |  | 0 | 0 | 0 | 0 | 0 |  | 0 | 0 | 0 | 0 | 0 | 11626.5953 | 24727.0426 | 0 | yes | Deficit |  |  | 0 | 0 | 0 | 0 | 0 |  | 0 | 0 | 0 | 0 | 0 | no |  | 0 | 28750 | no | 24727.0426 | 0 | no | no | 0 | 0 | 0 | 0 | 0 |  | 0 | 0 | 0 | 0 | 0 | 24727.0426
| 12069.5155 | 0 | yes | Deficit |  |  | 0 | 0 | 0 | 0 | 0 |  | 0 | 0 | 0 | 0 | 8972 | no |  | 0 | 22430 | no | 12069.5155 | 0 | no | no | 0 | 0 | 0 | 0 | 0 |  | 0 | 0 | 0 | 0 | 0 | 12069.5155 | 25897.0725 | 0 | yes | Deficit |  |  | 0 | 0 | 0 | 0 | 0 |  | 0 | 0 | 0 | 0 | 0 | no |  | 0 | 28750 | no | 25897.0725 | 0 | no | no | 0 | 0 | 0 | 0 | 0 |  | 0 | 0 | 0 | 0 | 0 | 25897.0725
| 11586.2066 | 0 | no | Surplus | yes |  | 0 | 0 | 0 | 483.3089 | 0 | no | 0 | 0 | 0 | 483.3089 | 8972 | no | 11586.2066 | 0 | 22430 |  |  | 0 |  |  | 0 | 0 | 0 | 0 | 0 |  | 0 | 0 | 0 | 0 | 0 | 11586.2066 | 22570.4285 | 0 | no | Surplus | yes |  | 0 | 0 | 0 | 3326.644 | 0 | no | 0 | 0 | 0 | 3326.644 | 0 | no | 22570.4285 | 0 | 28750 |  |  | 0 |  |  | 0 | 0 | 0 | 0 | 0 |  | 0 | 0 | 0 | 0 | 0 | 22570.4285
| 11854.4073 | 0 | yes | Deficit |  |  | 0 | 0 | 0 | 0 | 0 |  | 0 | 0 | 0 | 0 | 8972 | no |  | 0 | 22430 | no | 11854.4073 | 0 | no | no | 0 | 0 | 0 | 0 | 0 |  | 0 | 0 | 0 | 0 | 0 | 11854.4073 | 22012.6615 | 0 | no | Surplus | yes |  | 0 | 0 | 0 | 557.767 | 0 | no | 0 | 0 | 0 | 557.767 | 0 | no | 22012.6615 | 0 | 28750 |  |  | 0 |  |  | 0 | 0 | 0 | 0 | 0 |  | 0 | 0 | 0 | 0 | 0 | 22012.6615
| 12027.4631 | 0 | yes | Deficit |  |  | 0 | 0 | 0 | 0 | 0 |  | 0 | 0 | 0 | 0 | 8972 | no |  | 0 | 22430 | no | 12027.4631 | 0 | no | no | 0 | 0 | 0 | 0 | 0 |  | 0 | 0 | 0 | 0 | 0 | 12027.4631 | 21832.6906 | 0 | no | Surplus | yes |  | 0 | 0 | 0 | 179.971 | 0 | no | 0 | 0 | 0 | 179.971 | 0 | no | 21832.6906 | 0 | 28750 |  |  | 0 |  |  | 0 | 0 | 0 | 0 | 0 |  | 0 | 0 | 0 | 0 | 0 | 21832.6906
| 13771.7539 | 0 | yes | Deficit |  |  | 0 | 0 | 0 | 0 | 0 |  | 0 | 0 | 0 | 0 | 8972 | no |  | 0 | 22430 | no | 13771.7539 | 0 | no | no | 0 | 0 | 0 | 0 | 0 |  | 0 | 0 | 0 | 0 | 0 | 13771.7539 | 22884.8571 | 0 | yes | Deficit |  |  | 0 | 0 | 0 | 0 | 0 |  | 0 | 0 | 0 | 0 | 0 | no |  | 0 | 28750 | no | 22884.8571 | 0 | no | no | 0 | 0 | 0 | 0 | 0 |  | 0 | 0 | 0 | 0 | 0 | 22884.8571
| 12161.8314 | 0 | no | Surplus | yes |  | 0 | 0 | 0 | 1609.9224 | 0 | no | 0 | 0 | 0 | 1609.9224 | 8972 | no | 12161.8314 | 0 | 22430 |  |  | 0 |  |  | 0 | 0 | 0 | 0 | 0 |  | 0 | 0 | 0 | 0 | 0 | 12161.8314 | 24414.4558 | 0 | yes | Deficit |  |  | 0 | 0 | 0 | 0 | 0 |  | 0 | 0 | 0 | 0 | 0 | no |  | 0 | 28750 | no | 24414.4558 | 0 | no | no | 0 | 0 | 0 | 0 | 0 |  | 0 | 0 | 0 | 0 | 0 | 24414.4558
| 15948.4408 | 0 | yes | Deficit |  |  | 0 | 0 | 0 | 0 | 0 |  | 0 | 0 | 0 | 0 | 8972 | no |  | 0 | 22430 | no | 15948.4408 | 0 | no | no | 0 | 0 | 0 | 0 | 0 |  | 0 | 0 | 0 | 0 | 0 | 15948.4408 | 22373.0264 | 0 | no | Surplus | yes |  | 0 | 0 | 0 | 2041.4294 | 0 | no | 0 | 0 | 0 | 2041.4294 | 0 | no | 22373.0264 | 0 | 28750 |  |  | 0 |  |  | 0 | 0 | 0 | 0 | 0 |  | 0 | 0 | 0 | 0 | 0 | 22373.0264
| 12906.1758 | 0 | no | Surplus | yes |  | 0 | 0 | 0 | 3042.265 | 0 | no | 0 | 0 | 0 | 3042.265 | 8972 | no | 12906.1758 | 0 | 22430 |  |  | 0 |  |  | 0 | 0 | 0 | 0 | 0 |  | 0 | 0 | 0 | 0 | 0 | 12906.1758 | 22343.4522 | 0 | no | Surplus | yes |  | 0 | 0 | 0 | 29.5742 | 0 | no | 0 | 0 | 0 | 29.5742 | 0 | no | 22343.4522 | 0 | 28750 |  |  | 0 |  |  | 0 | 0 | 0 | 0 | 0 |  | 0 | 0 | 0 | 0 | 0 | 22343.4522
| 12379.0403 | 0 | no | Surplus | yes |  | 0 | 0 | 0 | 527.1354 | 0 | no | 0 | 0 | 0 | 527.1354 | 8972 | no | 12379.0403 | 0 | 22430 |  |  | 0 |  |  | 0 | 0 | 0 | 0 | 0 |  | 0 | 0 | 0 | 0 | 0 | 12379.0403 | 25167.6994 | 0 | yes | Deficit |  |  | 0 | 0 | 0 | 0 | 0 |  | 0 | 0 | 0 | 0 | 0 | no |  | 0 | 28750 | no | 25167.6994 | 0 | no | no | 0 | 0 | 0 | 0 | 0 |  | 0 | 0 | 0 | 0 | 0 | 25167.6994
| 12130.6403 | 0 | no | Surplus | yes |  | 0 | 0 | 0 | 248.4001 | 0 | no | 0 | 0 | 0 | 248.4001 | 8972 | no | 12130.6403 | 0 | 22430 |  |  | 0 |  |  | 0 | 0 | 0 | 0 | 0 |  | 0 | 0 | 0 | 0 | 0 | 12130.6403 | 25050.823 | 0 | no | Surplus | yes |  | 0 | 0 | 0 | 116.8764 | 0 | no | 0 | 0 | 0 | 116.8764 | 0 | no | 25050.823 | 0 | 28750 |  |  | 0 |  |  | 0 | 0 | 0 | 0 | 0 |  | 0 | 0 | 0 | 0 | 0 | 25050.823
| 12329.1267 | 0 | yes | Deficit |  |  | 0 | 0 | 0 | 0 | 0 |  | 0 | 0 | 0 | 0 | 8972 | no |  | 0 | 22430 | no | 12329.1267 | 0 | no | no | 0 | 0 | 0 | 0 | 0 |  | 0 | 0 | 0 | 0 | 0 | 12329.1267 | 22776.8182 | 0 | no | Surplus | yes |  | 0 | 0 | 0 | 2274.0048 | 0 | no | 0 | 0 | 0 | 2274.0048 | 0 | no | 22776.8182 | 0 | 28750 |  |  | 0 |  |  | 0 | 0 | 0 | 0 | 0 |  | 0 | 0 | 0 | 0 | 0 | 22776.8182
| 13757.3982 | 0 | yes | Deficit |  |  | 0 | 0 | 0 | 0 | 0 |  | 0 | 0 | 0 | 0 | 8972 | no |  | 0 | 22430 | no | 13757.3982 | 0 | no | no | 0 | 0 | 0 | 0 | 0 |  | 0 | 0 | 0 | 0 | 0 | 13757.3982 | 22778.5445 | 0 | yes | Deficit |  |  | 0 | 0 | 0 | 0 | 0 |  | 0 | 0 | 0 | 0 | 0 | no |  | 0 | 28750 | no | 22778.5445 | 0 | no | no | 0 | 0 | 0 | 0 | 0 |  | 0 | 0 | 0 | 0 | 0 | 22778.5445
| 16055.5055 | 0 | yes | Deficit |  |  | 0 | 0 | 0 | 0 | 0 |  | 0 | 0 | 0 | 0 | 8972 | no |  | 0 | 22430 | no | 16055.5055 | 0 | no | no | 0 | 0 | 0 | 0 | 0 |  | 0 | 0 | 0 | 0 | 0 | 16055.5055 | 22312.3041 | 0 | no | Surplus | yes |  | 0 | 0 | 0 | 466.2405 | 0 | no | 0 | 0 | 0 | 466.2405 | 0 | no | 22312.3041 | 0 | 28750 |  |  | 0 |  |  | 0 | 0 | 0 | 0 | 0 |  | 0 | 0 | 0 | 0 | 0 | 22312.3041
| 15680.1363 | 0 | no | Surplus | yes |  | 0 | 0 | 0 | 375.3692 | 0 | no | 0 | 0 | 0 | 375.3692 | 8972 | no | 15680.1363 | 0 | 22430 |  |  | 0 |  |  | 0 | 0 | 0 | 0 | 0 |  | 0 | 0 | 0 | 0 | 0 | 15680.1363 | 22503.5207 | 0 | yes | Deficit |  |  | 0 | 0 | 0 | 0 | 0 |  | 0 | 0 | 0 | 0 | 0 | no |  | 0 | 28750 | no | 22503.5207 | 0 | no | no | 0 | 0 | 0 | 0 | 0 |  | 0 | 0 | 0 | 0 | 0 | 22503.5207
| 13895.7473 | 0 | no | Surplus | yes |  | 0 | 0 | 0 | 1784.3891 | 0 | no | 0 | 0 | 0 | 1784.3891 | 8972 | no | 13895.7473 | 0 | 22430 |  |  | 0 |  |  | 0 | 0 | 0 | 0 | 0 |  | 0 | 0 | 0 | 0 | 0 | 13895.7473 | 21746.1933 | 0 | no | Surplus | yes |  | 0 | 0 | 0 | 757.3274 | 0 | no | 0 | 0 | 0 | 757.3274 | 0 | no | 21746.1933 | 0 | 28750 |  |  | 0 |  |  | 0 | 0 | 0 | 0 | 0 |  | 0 | 0 | 0 | 0 | 0 | 21746.1933
| 14395.5555 | 0 | yes | Deficit |  |  | 0 | 0 | 0 | 0 | 0 |  | 0 | 0 | 0 | 0 | 8972 | no |  | 0 | 22430 | no | 14395.5555 | 0 | no | no | 0 | 0 | 0 | 0 | 0 |  | 0 | 0 | 0 | 0 | 0 | 14395.5555 | 22441.672 | 0 | yes | Deficit |  |  | 0 | 0 | 0 | 0 | 0 |  | 0 | 0 | 0 | 0 | 0 | no |  | 0 | 28750 | no | 22441.672 | 0 | no | no | 0 | 0 | 0 | 0 | 0 |  | 0 | 0 | 0 | 0 | 0 | 22441.672
| 13590.1823 | 0 | no | Surplus | yes |  | 0 | 0 | 0 | 805.3732 | 0 | no | 0 | 0 | 0 | 805.3732 | 8972 | no | 13590.1823 | 0 | 22430 |  |  | 0 |  |  | 0 | 0 | 0 | 0 | 0 |  | 0 | 0 | 0 | 0 | 0 | 13590.1823 | 23874.6851 | 0 | yes | Deficit |  |  | 0 | 0 | 0 | 0 | 0 |  | 0 | 0 | 0 | 0 | 0 | no |  | 0 | 28750 | no | 23874.6851 | 0 | no | no | 0 | 0 | 0 | 0 | 0 |  | 0 | 0 | 0 | 0 | 0 | 23874.6851
| 15049.3852 | 0 | yes | Deficit |  |  | 0 | 0 | 0 | 0 | 0 |  | 0 | 0 | 0 | 0 | 8972 | no |  | 0 | 22430 | no | 15049.3852 | 0 | no | no | 0 | 0 | 0 | 0 | 0 |  | 0 | 0 | 0 | 0 | 0 | 15049.3852 | 25972.1795 | 0 | yes | Deficit |  |  | 0 | 0 | 0 | 0 | 0 |  | 0 | 0 | 0 | 0 | 0 | no |  | 0 | 28750 | no | 25972.1795 | 0 | no | no | 0 | 0 | 0 | 0 | 0 |  | 0 | 0 | 0 | 0 | 0 | 25972.1795
| 11115.7205 | 0 | no | Surplus | yes |  | 0 | 0 | 0 | 3933.6647 | 0 | no | 0 | 0 | 0 | 3933.6647 | 8972 | no | 11115.7205 | 0 | 22430 |  |  | 0 |  |  | 0 | 0 | 0 | 0 | 0 |  | 0 | 0 | 0 | 0 | 0 | 11115.7205 | 22755.2268 | 0 | no | Surplus | yes |  | 0 | 0 | 0 | 3216.9527 | 0 | no | 0 | 0 | 0 | 3216.9527 | 0 | no | 22755.2268 | 0 | 28750 |  |  | 0 |  |  | 0 | 0 | 0 | 0 | 0 |  | 0 | 0 | 0 | 0 | 0 | 22755.2268
| 11183.2169 | 0 | yes | Deficit |  |  | 0 | 0 | 0 | 0 | 0 |  | 0 | 0 | 0 | 0 | 8972 | no |  | 0 | 22231.4411 | no | 11183.2169 | 0 | no | no | 0 | 0 | 0 | 0 | 0 |  | 0 | 0 | 0 | 0 | 0 | 11183.2169 | 19929.6406 | 0 | no | Surplus | yes |  | 0 | 0 | 0 | 2825.5862 | 0 | no | 0 | 0 | 0 | 2825.5862 | 0 | no | 19929.6406 | 0 | 28750 |  |  | 0 |  |  | 0 | 0 | 0 | 0 | 0 |  | 0 | 0 | 0 | 0 | 0 | 19929.6406
| 13440.4279 | 0 | yes | Deficit |  |  | 0 | 0 | 0 | 0 | 0 |  | 0 | 0 | 0 | 0 | 8972 | no |  | 0 | 22366.4337 | no | 13440.4279 | 0 | no | no | 0 | 0 | 0 | 0 | 0 |  | 0 | 0 | 0 | 0 | 0 | 13440.4279 | 19731.361 | 0 | no | Surplus | yes |  | 0 | 0 | 0 | 198.2796 | 0 | no | 0 | 0 | 0 | 198.2796 | 0 | no | 19731.361 | 0 | 28750 |  |  | 0 |  |  | 0 | 0 | 0 | 0 | 0 |  | 0 | 0 | 0 | 0 | 0 | 19731.361
| 12945.8268 | 0 | no | Surplus | yes |  | 0 | 0 | 0 | 494.601 | 0 | no | 0 | 0 | 0 | 494.601 | 8972 | no | 12945.8268 | 0 | 22430 |  |  | 0 |  |  | 0 | 0 | 0 | 0 | 0 |  | 0 | 0 | 0 | 0 | 0 | 12945.8268 | 23663.5027 | 0 | yes | Deficit |  |  | 0 | 0 | 0 | 0 | 0 |  | 0 | 0 | 0 | 0 | 0 | no |  | 0 | 28750 | no | 23663.5027 | 0 | no | no | 0 | 0 | 0 | 0 | 0 |  | 0 | 0 | 0 | 0 | 0 | 23663.5027
| 12936.1221 | 0 | no | Surplus | yes |  | 0 | 0 | 0 | 9.7047 | 0 | no | 0 | 0 | 0 | 9.7047 | 8972 | no | 12936.1221 | 0 | 22430 |  |  | 0 |  |  | 0 | 0 | 0 | 0 | 0 |  | 0 | 0 | 0 | 0 | 0 | 12936.1221 | 21968.845 | 0 | no | Surplus | yes |  | 0 | 0 | 0 | 1694.6577 | 0 | no | 0 | 0 | 0 | 1694.6577 | 0 | no | 21968.845 | 0 | 28750 |  |  | 0 |  |  | 0 | 0 | 0 | 0 | 0 |  | 0 | 0 | 0 | 0 | 0 | 21968.845
| 13881.5498 | 0 | yes | Deficit |  |  | 0 | 0 | 0 | 0 | 0 |  | 0 | 0 | 0 | 0 | 8972 | no |  | 0 | 22430 | no | 13881.5498 | 0 | no | no | 0 | 0 | 0 | 0 | 0 |  | 0 | 0 | 0 | 0 | 0 | 13881.5498 | 22213.4381 | 0 | yes | Deficit |  |  | 0 | 0 | 0 | 0 | 0 |  | 0 | 0 | 0 | 0 | 0 | no |  | 0 | 28750 | no | 22213.4381 | 0 | no | no | 0 | 0 | 0 | 0 | 0 |  | 0 | 0 | 0 | 0 | 0 | 22213.4381
| 12233.511 | 0 | no | Surplus | yes |  | 0 | 0 | 0 | 1648.0388 | 0 | no | 0 | 0 | 0 | 1648.0388 | 8972 | no | 12233.511 | 0 | 22430 |  |  | 0 |  |  | 0 | 0 | 0 | 0 | 0 |  | 0 | 0 | 0 | 0 | 0 | 12233.511 | 23036.7408 | 0 | yes | Deficit |  |  | 0 | 0 | 0 | 0 | 0 |  | 0 | 0 | 0 | 0 | 0 | no |  | 0 | 28750 | no | 23036.7408 | 0 | no | no | 0 | 0 | 0 | 0 | 0 |  | 0 | 0 | 0 | 0 | 0 | 23036.7408
| 13273.4444 | 0 | yes | Deficit |  |  | 0 | 0 | 0 | 0 | 0 |  | 0 | 0 | 0 | 0 | 8972 | no |  | 0 | 22430 | no | 13273.4444 | 0 | no | no | 0 | 0 | 0 | 0 | 0 |  | 0 | 0 | 0 | 0 | 0 | 13273.4444 | 22947.3071 | 0 | no | Surplus | yes |  | 0 | 0 | 0 | 89.4337 | 0 | no | 0 | 0 | 0 | 89.4337 | 0 | no | 22947.3071 | 0 | 28750 |  |  | 0 |  |  | 0 | 0 | 0 | 0 | 0 |  | 0 | 0 | 0 | 0 | 0 | 22947.3071
| 11134.9079 | 0 | no | Surplus | yes |  | 0 | 0 | 0 | 2138.5365 | 0 | no | 0 | 0 | 0 | 2138.5365 | 8972 | no | 11134.9079 | 0 | 22430 |  |  | 0 |  |  | 0 | 0 | 0 | 0 | 0 |  | 0 | 0 | 0 | 0 | 0 | 11134.9079 | 22580.9522 | 0 | no | Surplus | yes |  | 0 | 0 | 0 | 366.355 | 0 | no | 0 | 0 | 0 | 366.355 | 0 | no | 22580.9522 | 0 | 28750 |  |  | 0 |  |  | 0 | 0 | 0 | 0 | 0 |  | 0 | 0 | 0 | 0 | 0 | 22580.9522
| 11522.1807 | 0 | yes | Deficit |  |  | 0 | 0 | 0 | 0 | 0 |  | 0 | 0 | 0 | 0 | 8972 | no |  | 0 | 22269.8157 | no | 11522.1807 | 0 | no | no | 0 | 0 | 0 | 0 | 0 |  | 0 | 0 | 0 | 0 | 0 | 11522.1807 | 22705.6415 | 0 | yes | Deficit |  |  | 0 | 0 | 0 | 0 | 0 |  | 0 | 0 | 0 | 0 | 0 | no |  | 0 | 28750 | no | 22705.6415 | 0 | no | no | 0 | 0 | 0 | 0 | 0 |  | 0 | 0 | 0 | 0 | 0 | 22705.6415
| 12206.6664 | 0 | yes | Deficit |  |  | 0 | 0 | 0 | 0 | 0 |  | 0 | 0 | 0 | 0 | 8972 | no |  | 0 | 22430 | no | 12206.6664 | 0 | no | no | 0 | 0 | 0 | 0 | 0 |  | 0 | 0 | 0 | 0 | 0 | 12206.6664 | 24316.6021 | 0 | yes | Deficit |  |  | 0 | 0 | 0 | 0 | 0 |  | 0 | 0 | 0 | 0 | 0 | no |  | 0 | 28750 | no | 24316.6021 | 0 | no | no | 0 | 0 | 0 | 0 | 0 |  | 0 | 0 | 0 | 0 | 0 | 24316.6021
| 13559.7965 | 0 | yes | Deficit |  |  | 0 | 0 | 0 | 0 | 0 |  | 0 | 0 | 0 | 0 | 8972 | no |  | 0 | 22430 | no | 13559.7965 | 0 | no | no | 0 | 0 | 0 | 0 | 0 |  | 0 | 0 | 0 | 0 | 0 | 13559.7965 | 23953.2349 | 0 | no | Surplus | yes |  | 0 | 0 | 0 | 363.3672 | 0 | no | 0 | 0 | 0 | 363.3672 | 0 | no | 23953.2349 | 0 | 28750 |  |  | 0 |  |  | 0 | 0 | 0 | 0 | 0 |  | 0 | 0 | 0 | 0 | 0 | 23953.2349
| 11092.1649 | 0 | no | Surplus | yes |  | 0 | 0 | 0 | 2467.6316 | 0 | no | 0 | 0 | 0 | 2467.6316 | 8972 | no | 11092.1649 | 0 | 22430 |  |  | 0 |  |  | 0 | 0 | 0 | 0 | 0 |  | 0 | 0 | 0 | 0 | 0 | 11092.1649 | 23878.1001 | 0 | no | Surplus | yes |  | 0 | 0 | 0 | 75.1348 | 0 | no | 0 | 0 | 0 | 75.1348 | 0 | no | 23878.1001 | 0 | 28750 |  |  | 0 |  |  | 0 | 0 | 0 | 0 | 0 |  | 0 | 0 | 0 | 0 | 0 | 23878.1001
| 10703.0695 | 0 | no | Surplus | yes |  | 0 | 0 | 0 | 389.0955 | 0 | no | 0 | 0 | 0 | 389.0955 | 8972 | no | 10703.0695 | 0 | 22184.3299 |  |  | 0 |  |  | 0 | 0 | 0 | 0 | 0 |  | 0 | 0 | 0 | 0 | 0 | 10703.0695 | 21796.1711 | 0 | no | Surplus | yes |  | 0 | 0 | 0 | 2081.929 | 0 | no | 0 | 0 | 0 | 2081.929 | 0 | no | 21796.1711 | 0 | 28750 |  |  | 0 |  |  | 0 | 0 | 0 | 0 | 0 |  | 0 | 0 | 0 | 0 | 0 | 21796.1711
| 10931.2751 | 0 | yes | Deficit |  |  | 0 | 0 | 0 | 0 | 0 |  | 0 | 0 | 0 | 0 | 8972 | no |  | 0 | 21406.1389 | no | 10931.2751 | 0 | no | no | 0 | 0 | 0 | 0 | 0 |  | 0 | 0 | 0 | 0 | 0 | 10931.2751 | 24196.0285 | 0 | yes | Deficit |  |  | 0 | 0 | 0 | 0 | 0 |  | 0 | 0 | 0 | 0 | 0 | no |  | 0 | 28750 | no | 24196.0285 | 0 | no | no | 0 | 0 | 0 | 0 | 0 |  | 0 | 0 | 0 | 0 | 0 | 24196.0285
| 12924.2754 | 0 | yes | Deficit |  |  | 0 | 0 | 0 | 0 | 0 |  | 0 | 0 | 0 | 0 | 8972 | no |  | 0 | 21862.5502 | no | 12924.2754 | 0 | no | no | 0 | 0 | 0 | 0 | 0 |  | 0 | 0 | 0 | 0 | 0 | 12924.2754 | 22317.3632 | 0 | no | Surplus | yes |  | 0 | 0 | 0 | 1878.6653 | 0 | no | 0 | 0 | 0 | 1878.6653 | 0 | no | 22317.3632 | 0 | 28750 |  |  | 0 |  |  | 0 | 0 | 0 | 0 | 0 |  | 0 | 0 | 0 | 0 | 0 | 22317.3632
| 14137.853 | 0 | yes | Deficit |  |  | 0 | 0 | 0 | 0 | 0 |  | 0 | 0 | 0 | 0 | 8972 | no |  | 0 | 22430 | no | 14137.853 | 0 | no | no | 0 | 0 | 0 | 0 | 0 |  | 0 | 0 | 0 | 0 | 0 | 14137.853 | 21684.2761 | 0 | no | Surplus | yes |  | 0 | 0 | 0 | 633.087 | 0 | no | 0 | 0 | 0 | 633.087 | 0 | no | 21684.2761 | 0 | 28750 |  |  | 0 |  |  | 0 | 0 | 0 | 0 | 0 |  | 0 | 0 | 0 | 0 | 0 | 21684.2761
| 11670.6033 | 0 | no | Surplus | yes |  | 0 | 0 | 0 | 2467.2498 | 0 | no | 0 | 0 | 0 | 2467.2498 | 8972 | no | 11670.6033 | 0 | 22430 |  |  | 0 |  |  | 0 | 0 | 0 | 0 | 0 |  | 0 | 0 | 0 | 0 | 0 | 11670.6033 | 21730.4521 | 0 | yes | Deficit |  |  | 0 | 0 | 0 | 0 | 0 |  | 0 | 0 | 0 | 0 | 0 | no |  | 0 | 28750 | no | 21730.4521 | 0 | no | no | 0 | 0 | 0 | 0 | 0 |  | 0 | 0 | 0 | 0 | 0 | 21730.4521
| 16955.9204 | 0 | yes | Deficit |  |  | 0 | 0 | 0 | 0 | 0 |  | 0 | 0 | 0 | 0 | 8972 | no |  | 0 | 22430 | no | 16955.9204 | 0 | no | no | 0 | 0 | 0 | 0 | 0 |  | 0 | 0 | 0 | 0 | 0 | 16955.9204 | 20871.5158 | 0 | no | Surplus | yes |  | 0 | 0 | 0 | 858.9363 | 0 | no | 0 | 0 | 0 | 858.9363 | 0 | no | 20871.5158 | 0 | 28750 |  |  | 0 |  |  | 0 | 0 | 0 | 0 | 0 |  | 0 | 0 | 0 | 0 | 0 | 20871.5158
| 11119.5498 | 0 | no | Surplus | yes |  | 0 | 0 | 0 | 5836.3706 | 0 | no | 0 | 0 | 0 | 5836.3706 | 8972 | no | 11119.5498 | 0 | 22430 |  |  | 0 |  |  | 0 | 0 | 0 | 0 | 0 |  | 0 | 0 | 0 | 0 | 0 | 11119.5498 | 20422.5073 | 0 | no | Surplus | yes |  | 0 | 0 | 0 | 449.0085 | 0 | no | 0 | 0 | 0 | 449.0085 | 0 | no | 20422.5073 | 0 | 28750 |  |  | 0 |  |  | 0 | 0 | 0 | 0 | 0 |  | 0 | 0 | 0 | 0 | 0 | 20422.5073
| 13137.9197 | 0 | yes | Deficit |  |  | 0 | 0 | 0 | 0 | 0 |  | 0 | 0 | 0 | 0 | 8972 | no |  | 0 | 22239.0996 | no | 13137.9197 | 0 | no | no | 0 | 0 | 0 | 0 | 0 |  | 0 | 0 | 0 | 0 | 0 | 13137.9197 | 21603.3998 | 0 | yes | Deficit |  |  | 0 | 0 | 0 | 0 | 0 |  | 0 | 0 | 0 | 0 | 0 | no |  | 0 | 28750 | no | 21603.3998 | 0 | no | no | 0 | 0 | 0 | 0 | 0 |  | 0 | 0 | 0 | 0 | 0 | 21603.3998
| 12015.8281 | 0 | no | Surplus | yes |  | 0 | 0 | 0 | 1122.0916 | 0 | no | 0 | 0 | 0 | 1122.0916 | 8972 | no | 12015.8281 | 0 | 22430 |  |  | 0 |  |  | 0 | 0 | 0 | 0 | 0 |  | 0 | 0 | 0 | 0 | 0 | 12015.8281 | 24137.086 | 0 | yes | Deficit |  |  | 0 | 0 | 0 | 0 | 0 |  | 0 | 0 | 0 | 0 | 0 | no |  | 0 | 28750 | no | 24137.086 | 0 | no | no | 0 | 0 | 0 | 0 | 0 |  | 0 | 0 | 0 | 0 | 0 | 24137.086
| 11036.5627 | 0 | no | Surplus | yes |  | 0 | 0 | 0 | 979.2655 | 0 | no | 0 | 0 | 0 | 979.2655 | 8972 | no | 11036.5627 | 0 | 22430 |  |  | 0 |  |  | 0 | 0 | 0 | 0 | 0 |  | 0 | 0 | 0 | 0 | 0 | 11036.5627 | 21478.1055 | 0 | no | Surplus | yes |  | 0 | 0 | 0 | 2658.9805 | 0 | no | 0 | 0 | 0 | 2658.9805 | 0 | no | 21478.1055 | 0 | 28750 |  |  | 0 |  |  | 0 | 0 | 0 | 0 | 0 |  | 0 | 0 | 0 | 0 | 0 | 21478.1055
| 12015.8078 | 0 | yes | Deficit |  |  | 0 | 0 | 0 | 0 | 0 |  | 0 | 0 | 0 | 0 | 8972 | no |  | 0 | 22073.1253 | no | 12015.8078 | 0 | no | no | 0 | 0 | 0 | 0 | 0 |  | 0 | 0 | 0 | 0 | 0 | 12015.8078 | 20144.6592 | 0 | no | Surplus | yes |  | 0 | 0 | 0 | 1333.4463 | 0 | no | 0 | 0 | 0 | 1333.4463 | 0 | no | 20144.6592 | 0 | 28750 |  |  | 0 |  |  | 0 | 0 | 0 | 0 | 0 |  | 0 | 0 | 0 | 0 | 0 | 20144.6592
| 9580.471 | 0 | no | Surplus | yes |  | 0 | 0 | 0 | 2435.3368 | 0 | no | 0 | 0 | 0 | 2435.3368 | 8972 | no | 9580.471 | 0 | 22430 |  |  | 0 |  |  | 0 | 0 | 0 | 0 | 0 |  | 0 | 0 | 0 | 0 | 0 | 9580.471 | 19080.8882 | 0 | no | Surplus | yes |  | 0 | 0 | 0 | 1063.771 | 0 | no | 0 | 0 | 0 | 1063.771 | 0 | no | 19080.8882 | 0 | 28750 |  |  | 0 |  |  | 0 | 0 | 0 | 0 | 0 |  | 0 | 0 | 0 | 0 | 0 | 19080.8882
| 10969.2625 | 0 | yes | Deficit |  |  | 0 | 0 | 0 | 0 | 0 |  | 0 | 0 | 0 | 0 | 8972 | no |  | 0 | 19160.9419 | no | 10969.2625 | 0 | no | no | 0 | 0 | 0 | 0 | 0 |  | 0 | 0 | 0 | 0 | 0 | 10969.2625 | 23688.2739 | 0 | yes | Deficit |  |  | 0 | 0 | 0 | 0 | 0 |  | 0 | 0 | 0 | 0 | 0 | no |  | 0 | 28750 | no | 23688.2739 | 0 | no | no | 0 | 0 | 0 | 0 | 0 |  | 0 | 0 | 0 | 0 | 0 | 23688.2739
| 11105.3144 | 0 | yes | Deficit |  |  | 0 | 0 | 0 | 0 | 0 |  | 0 | 0 | 0 | 0 | 8972 | no |  | 0 | 21938.5251 | no | 11105.3144 | 0 | no | no | 0 | 0 | 0 | 0 | 0 |  | 0 | 0 | 0 | 0 | 0 | 11105.3144 | 22498.0197 | 0 | no | Surplus | yes |  | 0 | 0 | 0 | 1190.2542 | 0 | no | 0 | 0 | 0 | 1190.2542 | 0 | no | 22498.0197 | 0 | 28750 |  |  | 0 |  |  | 0 | 0 | 0 | 0 | 0 |  | 0 | 0 | 0 | 0 | 0 | 22498.0197
| 11252.8386 | 0 | yes | Deficit |  |  | 0 | 0 | 0 | 0 | 0 |  | 0 | 0 | 0 | 0 | 8972 | no |  | 0 | 22210.6288 | no | 11252.8386 | 0 | no | no | 0 | 0 | 0 | 0 | 0 |  | 0 | 0 | 0 | 0 | 0 | 11252.8386 | 22561.2819 | 0 | yes | Deficit |  |  | 0 | 0 | 0 | 0 | 0 |  | 0 | 0 | 0 | 0 | 0 | no |  | 0 | 28750 | no | 22561.2819 | 0 | no | no | 0 | 0 | 0 | 0 | 0 |  | 0 | 0 | 0 | 0 | 0 | 22561.2819
| 11275.2328 | 0 | yes | Deficit |  |  | 0 | 0 | 0 | 0 | 0 |  | 0 | 0 | 0 | 0 | 8972 | no |  | 0 | 22430 | no | 11275.2328 | 0 | no | no | 0 | 0 | 0 | 0 | 0 |  | 0 | 0 | 0 | 0 | 0 | 11275.2328 | 23054.5804 | 0 | yes | Deficit |  |  | 0 | 0 | 0 | 0 | 0 |  | 0 | 0 | 0 | 0 | 0 | no |  | 0 | 28750 | no | 23054.5804 | 0 | no | no | 0 | 0 | 0 | 0 | 0 |  | 0 | 0 | 0 | 0 | 0 | 23054.5804
| 12057.0513 | 0 | yes | Deficit |  |  | 0 | 0 | 0 | 0 | 0 |  | 0 | 0 | 0 | 0 | 8972 | no |  | 0 | 22430 | no | 12057.0513 | 0 | no | no | 0 | 0 | 0 | 0 | 0 |  | 0 | 0 | 0 | 0 | 0 | 12057.0513 | 22677.381 | 0 | no | Surplus | yes |  | 0 | 0 | 0 | 377.1994 | 0 | no | 0 | 0 | 0 | 377.1994 | 0 | no | 22677.381 | 0 | 28750 |  |  | 0 |  |  | 0 | 0 | 0 | 0 | 0 |  | 0 | 0 | 0 | 0 | 0 | 22677.381
| 11591.066 | 0 | no | Surplus | yes |  | 0 | 0 | 0 | 465.9852 | 0 | no | 0 | 0 | 0 | 465.9852 | 8972 | no | 11591.066 | 0 | 22430 |  |  | 0 |  |  | 0 | 0 | 0 | 0 | 0 |  | 0 | 0 | 0 | 0 | 0 | 11591.066 | 22399.1529 | 0 | no | Surplus | yes |  | 0 | 0 | 0 | 278.228 | 0 | no | 0 | 0 | 0 | 278.228 | 0 | no | 22399.1529 | 0 | 28750 |  |  | 0 |  |  | 0 | 0 | 0 | 0 | 0 |  | 0 | 0 | 0 | 0 | 0 | 22399.1529
| 11618.4371 | 0 | yes | Deficit |  |  | 0 | 0 | 0 | 0 | 0 |  | 0 | 0 | 0 | 0 | 8972 | no |  | 0 | 22430 | no | 11618.4371 | 0 | no | no | 0 | 0 | 0 | 0 | 0 |  | 0 | 0 | 0 | 0 | 0 | 11618.4371 | 23949.8021 | 0 | yes | Deficit |  |  | 0 | 0 | 0 | 0 | 0 |  | 0 | 0 | 0 | 0 | 0 | no |  | 0 | 28750 | no | 23949.8021 | 0 | no | no | 0 | 0 | 0 | 0 | 0 |  | 0 | 0 | 0 | 0 | 0 | 23949.8021
| 11795.4616 | 0 | yes | Deficit |  |  | 0 | 0 | 0 | 0 | 0 |  | 0 | 0 | 0 | 0 | 8972 | no |  | 0 | 22430 | no | 11795.4616 | 0 | no | no | 0 | 0 | 0 | 0 | 0 |  | 0 | 0 | 0 | 0 | 0 | 11795.4616 | 21827.2418 | 0 | no | Surplus | yes |  | 0 | 0 | 0 | 2122.5603 | 0 | no | 0 | 0 | 0 | 2122.5603 | 0 | no | 21827.2418 | 0 | 28750 |  |  | 0 |  |  | 0 | 0 | 0 | 0 | 0 |  | 0 | 0 | 0 | 0 | 0 | 21827.2418
| 10790.451 | 0 | no | Surplus | yes |  | 0 | 0 | 0 | 1005.0107 | 0 | no | 0 | 0 | 0 | 1005.0107 | 8972 | no | 10790.451 | 0 | 22430 |  |  | 0 |  |  | 0 | 0 | 0 | 0 | 0 |  | 0 | 0 | 0 | 0 | 0 | 10790.451 | 20358.5453 | 0 | no | Surplus | yes |  | 0 | 0 | 0 | 1468.6966 | 0 | no | 0 | 0 | 0 | 1468.6966 | 0 | no | 20358.5453 | 0 | 28750 |  |  | 0 |  |  | 0 | 0 | 0 | 0 | 0 |  | 0 | 0 | 0 | 0 | 0 | 20358.5453
| 10893.8763 | 0 | yes | Deficit |  |  | 0 | 0 | 0 | 0 | 0 |  | 0 | 0 | 0 | 0 | 8972 | no |  | 0 | 21580.9019 | no | 10893.8763 | 0 | no | no | 0 | 0 | 0 | 0 | 0 |  | 0 | 0 | 0 | 0 | 0 | 10893.8763 | 19930.9144 | 0 | no | Surplus | yes |  | 0 | 0 | 0 | 427.6309 | 0 | no | 0 | 0 | 0 | 427.6309 | 0 | no | 19930.9144 | 0 | 28750 |  |  | 0 |  |  | 0 | 0 | 0 | 0 | 0 |  | 0 | 0 | 0 | 0 | 0 | 19930.9144
| 9350.4524 | 0 | no | Surplus | yes |  | 0 | 0 | 0 | 1543.4239 | 0 | no | 0 | 0 | 0 | 1543.4239 | 8972 | no | 9350.4524 | 0 | 21787.7526 |  |  | 0 |  |  | 0 | 0 | 0 | 0 | 0 |  | 0 | 0 | 0 | 0 | 0 | 9350.4524 | 22066.4143 | 0 | yes | Deficit |  |  | 0 | 0 | 0 | 0 | 0 |  | 0 | 0 | 0 | 0 | 0 | no |  | 0 | 28750 | no | 22066.4143 | 0 | no | no | 0 | 0 | 0 | 0 | 0 |  | 0 | 0 | 0 | 0 | 0 | 22066.4143
| 11615.5598 | 0 | yes | Deficit |  |  | 0 | 0 | 0 | 0 | 0 |  | 0 | 0 | 0 | 0 | 8972 | no |  | 0 | 18700.9048 | no | 11615.5598 | 0 | no | no | 0 | 0 | 0 | 0 | 0 |  | 0 | 0 | 0 | 0 | 0 | 11615.5598 | 23084.9416 | 0 | yes | Deficit |  |  | 0 | 0 | 0 | 0 | 0 |  | 0 | 0 | 0 | 0 | 0 | no |  | 0 | 28750 | no | 23084.9416 | 0 | no | no | 0 | 0 | 0 | 0 | 0 |  | 0 | 0 | 0 | 0 | 0 | 23084.9416
| 11501.9435 | 0 | no | Surplus | yes |  | 0 | 0 | 0 | 113.6163 | 0 | no | 0 | 0 | 0 | 113.6163 | 8972 | no | 11501.9435 | 0 | 22430 |  |  | 0 |  |  | 0 | 0 | 0 | 0 | 0 |  | 0 | 0 | 0 | 0 | 0 | 11501.9435 | 22725.6989 | 0 | no | Surplus | yes |  | 0 | 0 | 0 | 359.2427 | 0 | no | 0 | 0 | 0 | 359.2427 | 0 | no | 22725.6989 | 0 | 28750 |  |  | 0 |  |  | 0 | 0 | 0 | 0 | 0 |  | 0 | 0 | 0 | 0 | 0 | 22725.6989
| 12107.278 | 0 | yes | Deficit |  |  | 0 | 0 | 0 | 0 | 0 |  | 0 | 0 | 0 | 0 | 8972 | no |  | 0 | 22430 | no | 12107.278 | 0 | no | no | 0 | 0 | 0 | 0 | 0 |  | 0 | 0 | 0 | 0 | 0 | 12107.278 | 21617.8035 | 0 | no | Surplus | yes |  | 0 | 0 | 0 | 1107.8954 | 0 | no | 0 | 0 | 0 | 1107.8954 | 0 | no | 21617.8035 | 0 | 28750 |  |  | 0 |  |  | 0 | 0 | 0 | 0 | 0 |  | 0 | 0 | 0 | 0 | 0 | 21617.8035
| 15502.9793 | 0 | yes | Deficit |  |  | 0 | 0 | 0 | 0 | 0 |  | 0 | 0 | 0 | 0 | 8972 | no |  | 0 | 22430 | no | 15502.9793 | 0 | no | no | 0 | 0 | 0 | 0 | 0 |  | 0 | 0 | 0 | 0 | 0 | 15502.9793 | 22228.3571 | 0 | yes | Deficit |  |  | 0 | 0 | 0 | 0 | 0 |  | 0 | 0 | 0 | 0 | 0 | no |  | 0 | 28750 | no | 22228.3571 | 0 | no | no | 0 | 0 | 0 | 0 | 0 |  | 0 | 0 | 0 | 0 | 0 | 22228.3571
| 14056.5 | 0 | no | Surplus | yes |  | 0 | 0 | 0 | 1446.4793 | 0 | no | 0 | 0 | 0 | 1446.4793 | 8972 | no | 14056.5 | 0 | 22430 |  |  | 0 |  |  | 0 | 0 | 0 | 0 | 0 |  | 0 | 0 | 0 | 0 | 0 | 14056.5 | 23392.3749 | 0 | yes | Deficit |  |  | 0 | 0 | 0 | 0 | 0 |  | 0 | 0 | 0 | 0 | 0 | no |  | 0 | 28750 | no | 23392.3749 | 0 | no | no | 0 | 0 | 0 | 0 | 0 |  | 0 | 0 | 0 | 0 | 0 | 23392.3749
| 12371.4755 | 0 | no | Surplus | yes |  | 0 | 0 | 0 | 1685.0244 | 0 | no | 0 | 0 | 0 | 1685.0244 | 8972 | no | 12371.4755 | 0 | 22430 |  |  | 0 |  |  | 0 | 0 | 0 | 0 | 0 |  | 0 | 0 | 0 | 0 | 0 | 12371.4755 | 22728.0018 | 0 | no | Surplus | yes |  | 0 | 0 | 0 | 664.3732 | 0 | no | 0 | 0 | 0 | 664.3732 | 0 | no | 22728.0018 | 0 | 28750 |  |  | 0 |  |  | 0 | 0 | 0 | 0 | 0 |  | 0 | 0 | 0 | 0 | 0 | 22728.0018
| 13342.5044 | 0 | yes | Deficit |  |  | 0 | 0 | 0 | 0 | 0 |  | 0 | 0 | 0 | 0 | 8972 | no |  | 0 | 22430 | no | 13342.5044 | 0 | no | no | 0 | 0 | 0 | 0 | 0 |  | 0 | 0 | 0 | 0 | 0 | 13342.5044 | 23999.4696 | 0 | yes | Deficit |  |  | 0 | 0 | 0 | 0 | 0 |  | 0 | 0 | 0 | 0 | 0 | no |  | 0 | 28750 | no | 23999.4696 | 0 | no | no | 0 | 0 | 0 | 0 | 0 |  | 0 | 0 | 0 | 0 | 0 | 23999.4696
| 16552.0799 | 0 | yes | Deficit |  |  | 0 | 0 | 0 | 0 | 0 |  | 0 | 0 | 0 | 0 | 8972 | no |  | 0 | 22430 | no | 16552.0799 | 0 | no | no | 0 | 0 | 0 | 0 | 0 |  | 0 | 0 | 0 | 0 | 0 | 16552.0799 | 20771.895 | 0 | no | Surplus | yes |  | 0 | 0 | 0 | 3227.5745 | 0 | no | 0 | 0 | 0 | 3227.5745 | 0 | no | 20771.895 | 0 | 28750 |  |  | 0 |  |  | 0 | 0 | 0 | 0 | 0 |  | 0 | 0 | 0 | 0 | 0 | 20771.895
| 15316.781 | 0 | no | Surplus | yes |  | 0 | 0 | 0 | 1235.2988 | 0 | no | 0 | 0 | 0 | 1235.2988 | 8972 | no | 15316.781 | 0 | 22430 |  |  | 0 |  |  | 0 | 0 | 0 | 0 | 0 |  | 0 | 0 | 0 | 0 | 0 | 15316.781 | 21894.815 | 0 | yes | Deficit |  |  | 0 | 0 | 0 | 0 | 0 |  | 0 | 0 | 0 | 0 | 0 | no |  | 0 | 28750 | no | 21894.815 | 0 | no | no | 0 | 0 | 0 | 0 | 0 |  | 0 | 0 | 0 | 0 | 0 | 21894.815
| 13822.6456 | 0 | no | Surplus | yes |  | 0 | 0 | 0 | 1494.1354 | 0 | no | 0 | 0 | 0 | 1494.1354 | 8972 | no | 13822.6456 | 0 | 22430 |  |  | 0 |  |  | 0 | 0 | 0 | 0 | 0 |  | 0 | 0 | 0 | 0 | 0 | 13822.6456 | 20893.5858 | 0 | no | Surplus | yes |  | 0 | 0 | 0 | 1001.2292 | 0 | no | 0 | 0 | 0 | 1001.2292 | 0 | no | 20893.5858 | 0 | 28750 |  |  | 0 |  |  | 0 | 0 | 0 | 0 | 0 |  | 0 | 0 | 0 | 0 | 0 | 20893.5858
| 14302.4097 | 0 | yes | Deficit |  |  | 0 | 0 | 0 | 0 | 0 |  | 0 | 0 | 0 | 0 | 8972 | no |  | 0 | 22430 | no | 14302.4097 | 0 | no | no | 0 | 0 | 0 | 0 | 0 |  | 0 | 0 | 0 | 0 | 0 | 14302.4097 | 21387.4911 | 0 | yes | Deficit |  |  | 0 | 0 | 0 | 0 | 0 |  | 0 | 0 | 0 | 0 | 0 | no |  | 0 | 28750 | no | 21387.4911 | 0 | no | no | 0 | 0 | 0 | 0 | 0 |  | 0 | 0 | 0 | 0 | 0 | 21387.4911
| 13609.0829 | 0 | no | Surplus | yes |  | 0 | 0 | 0 | 693.3268 | 0 | no | 0 | 0 | 0 | 693.3268 | 8972 | no | 13609.0829 | 0 | 22430 |  |  | 0 |  |  | 0 | 0 | 0 | 0 | 0 |  | 0 | 0 | 0 | 0 | 0 | 13609.0829 | 18973.5404 | 0 | no | Surplus | yes |  | 0 | 0 | 0 | 2413.9507 | 0 | no | 0 | 0 | 0 | 2413.9507 | 0 | no | 18973.5404 | 0 | 28750 |  |  | 0 |  |  | 0 | 0 | 0 | 0 | 0 |  | 0 | 0 | 0 | 0 | 0 | 18973.5404
| 14433.5059 | 0 | yes | Deficit |  |  | 0 | 0 | 0 | 0 | 0 |  | 0 | 0 | 0 | 0 | 8972 | no |  | 0 | 22430 | no | 14433.5059 | 0 | no | no | 0 | 0 | 0 | 0 | 0 |  | 0 | 0 | 0 | 0 | 0 | 14433.5059 | 17730.5066 | 0 | no | Surplus | yes |  | 0 | 0 | 0 | 1243.0338 | 0 | no | 0 | 0 | 0 | 1243.0338 | 0 | no | 17730.5066 | 0 | 28750 |  |  | 0 |  |  | 0 | 0 | 0 | 0 | 0 |  | 0 | 0 | 0 | 0 | 0 | 17730.5066
| 14254.3053 | 0 | no | Surplus | yes |  | 0 | 0 | 0 | 179.2006 | 0 | no | 0 | 0 | 0 | 179.2006 | 8972 | no | 14254.3053 | 0 | 22430 |  |  | 0 |  |  | 0 | 0 | 0 | 0 | 0 |  | 0 | 0 | 0 | 0 | 0 | 14254.3053 | 20424.2187 | 0 | yes | Deficit |  |  | 0 | 0 | 0 | 0 | 0 |  | 0 | 0 | 0 | 0 | 0 | no |  | 0 | 28750 | no | 20424.2187 | 0 | no | no | 0 | 0 | 0 | 0 | 0 |  | 0 | 0 | 0 | 0 | 0 | 20424.2187
| 11882.4424 | 0 | no | Surplus | yes |  | 0 | 0 | 0 | 2371.8629 | 0 | no | 0 | 0 | 0 | 2371.8629 | 8972 | no | 11882.4424 | 0 | 22430 |  |  | 0 |  |  | 0 | 0 | 0 | 0 | 0 |  | 0 | 0 | 0 | 0 | 0 | 11882.4424 | 19176.3017 | 0 | no | Surplus | yes |  | 0 | 0 | 0 | 1247.9169 | 0 | no | 0 | 0 | 0 | 1247.9169 | 0 | no | 19176.3017 | 0 | 28750 |  |  | 0 |  |  | 0 | 0 | 0 | 0 | 0 |  | 0 | 0 | 0 | 0 | 0 | 19176.3017
| 15014.215 | 0 | yes | Deficit |  |  | 0 | 0 | 0 | 0 | 0 |  | 0 | 0 | 0 | 0 | 8972 | no |  | 0 | 22430 | no | 15014.215 | 0 | no | no | 0 | 0 | 0 | 0 | 0 |  | 0 | 0 | 0 | 0 | 0 | 15014.215 | 21883.8765 | 0 | yes | Deficit |  |  | 0 | 0 | 0 | 0 | 0 |  | 0 | 0 | 0 | 0 | 0 | no |  | 0 | 28750 | no | 21883.8765 | 0 | no | no | 0 | 0 | 0 | 0 | 0 |  | 0 | 0 | 0 | 0 | 0 | 21883.8765
| 16309.5413 | 0 | yes | Deficit |  |  | 0 | 0 | 0 | 0 | 0 |  | 0 | 0 | 0 | 0 | 8972 | no |  | 0 | 22430 | no | 16309.5413 | 0 | no | no | 0 | 0 | 0 | 0 | 0 |  | 0 | 0 | 0 | 0 | 0 | 16309.5413 | 21303.8853 | 0 | no | Surplus | yes |  | 0 | 0 | 0 | 579.9911 | 0 | no | 0 | 0 | 0 | 579.9911 | 0 | no | 21303.8853 | 0 | 28750 |  |  | 0 |  |  | 0 | 0 | 0 | 0 | 0 |  | 0 | 0 | 0 | 0 | 0 | 21303.8853
| 14064.6499 | 0 | no | Surplus | yes |  | 0 | 0 | 0 | 2244.8913 | 0 | no | 0 | 0 | 0 | 2244.8913 | 8972 | no | 14064.6499 | 0 | 22430 |  |  | 0 |  |  | 0 | 0 | 0 | 0 | 0 |  | 0 | 0 | 0 | 0 | 0 | 14064.6499 | 22960.302 | 0 | yes | Deficit |  |  | 0 | 0 | 0 | 0 | 0 |  | 0 | 0 | 0 | 0 | 0 | no |  | 0 | 28750 | no | 22960.302 | 0 | no | no | 0 | 0 | 0 | 0 | 0 |  | 0 | 0 | 0 | 0 | 0 | 22960.302
| 12754.3433 | 0 | no | Surplus | yes |  | 0 | 0 | 0 | 1310.3066 | 0 | no | 0 | 0 | 0 | 1310.3066 | 8972 | no | 12754.3433 | 0 | 22430 |  |  | 0 |  |  | 0 | 0 | 0 | 0 | 0 |  | 0 | 0 | 0 | 0 | 0 | 12754.3433 | 21075.9005 | 0 | no | Surplus | yes |  | 0 | 0 | 0 | 1884.4015 | 0 | no | 0 | 0 | 0 | 1884.4015 | 0 | no | 21075.9005 | 0 | 28750 |  |  | 0 |  |  | 0 | 0 | 0 | 0 | 0 |  | 0 | 0 | 0 | 0 | 0 | 21075.9005
| 10731.4168 | 0 | no | Surplus | yes |  | 0 | 0 | 0 | 2022.9265 | 0 | no | 0 | 0 | 0 | 2022.9265 | 8972 | no | 10731.4168 | 0 | 22430 |  |  | 0 |  |  | 0 | 0 | 0 | 0 | 0 |  | 0 | 0 | 0 | 0 | 0 | 10731.4168 | 18336.1189 | 0 | no | Surplus | yes |  | 0 | 0 | 0 | 2739.7816 | 0 | no | 0 | 0 | 0 | 2739.7816 | 0 | no | 18336.1189 | 0 | 28750 |  |  | 0 |  |  | 0 | 0 | 0 | 0 | 0 |  | 0 | 0 | 0 | 0 | 0 | 18336.1189
| 8631.0306 | 0 | no | Surplus | yes |  | 0 | 0 | 0 | 2100.3862 | 0 | no | 0 | 0 | 0 | 2100.3862 | 8972 | yes | 8972 | 340.9694 | 21462.8336 |  |  | 0 |  |  | 0 | 0 | 0 | 0 | 0 |  | 0 | 0 | 0 | 0 | 0 | 8972 | 18722.9629 | 0 | yes | Deficit |  |  | 0 | 0 | 0 | 0 | 0 |  | 0 | 0 | 0 | 0 | 0 | no |  | 0 | 28750 | no | 18722.9629 | 0 | no | no | 0 | 0 | 0 | 0 | 0 |  | 0 | 0 | 0 | 0 | 0 | 18722.9629
| 11222.7324 | 0 | yes | Deficit |  |  | 0 | 0 | 0 | 0 | 0 |  | 0 | 0 | 0 | 0 | 8972 | no |  | 0 | 17944 | no | 11222.7324 | 0 | no | no | 0 | 0 | 0 | 0 | 0 |  | 0 | 0 | 0 | 0 | 0 | 11222.7324 | 18491.9143 | 0 | no | Surplus | yes |  | 0 | 0 | 0 | 231.0486 | 0 | no | 0 | 0 | 0 | 231.0486 | 0 | no | 18491.9143 | 0 | 28750 |  |  | 0 |  |  | 0 | 0 | 0 | 0 | 0 |  | 0 | 0 | 0 | 0 | 0 | 18491.9143
| 11401.9191 | 0 | yes | Deficit |  |  | 0 | 0 | 0 | 0 | 0 |  | 0 | 0 | 0 | 0 | 8972 | no |  | 0 | 22430 | no | 11401.9191 | 0 | no | no | 0 | 0 | 0 | 0 | 0 |  | 0 | 0 | 0 | 0 | 0 | 11401.9191 | 19437.5064 | 0 | yes | Deficit |  |  | 0 | 0 | 0 | 0 | 0 |  | 0 | 0 | 0 | 0 | 0 | no |  | 0 | 28750 | no | 19437.5064 | 0 | no | no | 0 | 0 | 0 | 0 | 0 |  | 0 | 0 | 0 | 0 | 0 | 19437.5064
| 12873.7623 | 0 | yes | Deficit |  |  | 0 | 0 | 0 | 0 | 0 |  | 0 | 0 | 0 | 0 | 8972 | no |  | 0 | 22430 | no | 12873.7623 | 0 | no | no | 0 | 0 | 0 | 0 | 0 |  | 0 | 0 | 0 | 0 | 0 | 12873.7623 | 19280.1002 | 0 | no | Surplus | yes |  | 0 | 0 | 0 | 157.4062 | 0 | no | 0 | 0 | 0 | 157.4062 | 0 | no | 19280.1002 | 0 | 28750 |  |  | 0 |  |  | 0 | 0 | 0 | 0 | 0 |  | 0 | 0 | 0 | 0 | 0 | 19280.1002
| 12823.1469 | 0 | no | Surplus | yes |  | 0 | 0 | 0 | 50.6154 | 0 | no | 0 | 0 | 0 | 50.6154 | 8972 | no | 12823.1469 | 0 | 22430 |  |  | 0 |  |  | 0 | 0 | 0 | 0 | 0 |  | 0 | 0 | 0 | 0 | 0 | 12823.1469 | 17054.9346 | 0 | no | Surplus | yes |  | 0 | 0 | 0 | 2225.1656 | 0 | no | 0 | 0 | 0 | 2225.1656 | 0 | no | 17054.9346 | 0 | 28750 |  |  | 0 |  |  | 0 | 0 | 0 | 0 | 0 |  | 0 | 0 | 0 | 0 | 0 | 17054.9346
| 13050.4171 | 0 | yes | Deficit |  |  | 0 | 0 | 0 | 0 | 0 |  | 0 | 0 | 0 | 0 | 8972 | no |  | 0 | 22430 | no | 13050.4171 | 0 | no | no | 0 | 0 | 0 | 0 | 0 |  | 0 | 0 | 0 | 0 | 0 | 13050.4171 | 15427.3361 | 0 | no | Surplus | yes |  | 0 | 0 | 0 | 1627.5986 | 0 | no | 0 | 0 | 0 | 1627.5986 | 0 | no | 15427.3361 | 0 | 28750 |  |  | 0 |  |  | 0 | 0 | 0 | 0 | 0 |  | 0 | 0 | 0 | 0 | 0 | 15427.3361
| 13114.5111 | 0 | yes | Deficit |  |  | 0 | 0 | 0 | 0 | 0 |  | 0 | 0 | 0 | 0 | 8972 | no |  | 0 | 22430 | no | 13114.5111 | 0 | no | no | 0 | 0 | 0 | 0 | 0 |  | 0 | 0 | 0 | 0 | 0 | 13114.5111 | 14304.1847 | 0 | no | Surplus | yes |  | 0 | 0 | 0 | 1123.1513 | 0 | no | 0 | 0 | 0 | 1123.1513 | 0 | no | 14304.1847 | 0 | 28750 |  |  | 0 |  |  | 0 | 0 | 0 | 0 | 0 |  | 0 | 0 | 0 | 0 | 0 | 14304.1847
| 16314.9651 | 0 | yes | Deficit |  |  | 0 | 0 | 0 | 0 | 0 |  | 0 | 0 | 0 | 0 | 8972 | no |  | 0 | 22430 | no | 16314.9651 | 0 | no | no | 0 | 0 | 0 | 0 | 0 |  | 0 | 0 | 0 | 0 | 0 | 16314.9651 | 14764.1529 | 0 | yes | Deficit |  |  | 0 | 0 | 0 | 0 | 0 |  | 0 | 0 | 0 | 0 | 0 | no |  | 0 | 28750 | no | 14764.1529 | 0 | no | no | 0 | 0 | 0 | 0 | 0 |  | 0 | 0 | 0 | 0 | 0 | 14764.1529
| 11755.358 | 0 | no | Surplus | yes |  | 0 | 0 | 0 | 4559.6071 | 0 | no | 0 | 0 | 0 | 4559.6071 | 8972 | no | 11755.358 | 0 | 22430 |  |  | 0 |  |  | 0 | 0 | 0 | 0 | 0 |  | 0 | 0 | 0 | 0 | 0 | 11755.358 | 17147.7787 | 0 | yes | Deficit |  |  | 0 | 0 | 0 | 0 | 0 |  | 0 | 0 | 0 | 0 | 0 | no |  | 0 | 28750 | no | 17147.7787 | 0 | no | no | 0 | 0 | 0 | 0 | 0 |  | 0 | 0 | 0 | 0 | 0 | 17147.7787
| 10832.3547 | 0 | no | Surplus | yes |  | 0 | 0 | 0 | 923.0033 | 0 | no | 0 | 0 | 0 | 923.0033 | 8972 | no | 10832.3547 | 0 | 22430 |  |  | 0 |  |  | 0 | 0 | 0 | 0 | 0 |  | 0 | 0 | 0 | 0 | 0 | 10832.3547 | 17610.6597 | 0 | yes | Deficit |  |  | 0 | 0 | 0 | 0 | 0 |  | 0 | 0 | 0 | 0 | 0 | no |  | 0 | 28750 | no | 17610.6597 | 0 | no | no | 0 | 0 | 0 | 0 | 0 |  | 0 | 0 | 0 | 0 | 0 | 17610.6597
| 12338.7551 | 0 | yes | Deficit |  |  | 0 | 0 | 0 | 0 | 0 |  | 0 | 0 | 0 | 0 | 8972 | no |  | 0 | 21664.7094 | no | 12338.7551 | 0 | no | no | 0 | 0 | 0 | 0 | 0 |  | 0 | 0 | 0 | 0 | 0 | 12338.7551 | 15663.2376 | 0 | no | Surplus | yes |  | 0 | 0 | 0 | 1947.4221 | 0 | no | 0 | 0 | 0 | 1947.4221 | 0 | no | 15663.2376 | 0 | 28750 |  |  | 0 |  |  | 0 | 0 | 0 | 0 | 0 |  | 0 | 0 | 0 | 0 | 0 | 15663.2376
| 12035.2573 | 0 | no | Surplus | yes |  | 0 | 0 | 0 | 303.4978 | 0 | no | 0 | 0 | 0 | 303.4978 | 8972 | no | 12035.2573 | 0 | 22430 |  |  | 0 |  |  | 0 | 0 | 0 | 0 | 0 |  | 0 | 0 | 0 | 0 | 0 | 12035.2573 | 16000.4177 | 0 | yes | Deficit |  |  | 0 | 0 | 0 | 0 | 0 |  | 0 | 0 | 0 | 0 | 0 | no |  | 0 | 28750 | no | 16000.4177 | 0 | no | no | 0 | 0 | 0 | 0 | 0 |  | 0 | 0 | 0 | 0 | 0 | 16000.4177
| 11416.693 | 0 | no | Surplus | yes |  | 0 | 0 | 0 | 618.5643 | 0 | no | 0 | 0 | 0 | 618.5643 | 8972 | no | 11416.693 | 0 | 22430 |  |  | 0 |  |  | 0 | 0 | 0 | 0 | 0 |  | 0 | 0 | 0 | 0 | 0 | 11416.693 | 15791.7909 | 0 | no | Surplus | yes |  | 0 | 0 | 0 | 208.6268 | 0 | no | 0 | 0 | 0 | 208.6268 | 0 | no | 15791.7909 | 0 | 28750 |  |  | 0 |  |  | 0 | 0 | 0 | 0 | 0 |  | 0 | 0 | 0 | 0 | 0 | 15791.7909
| 12743.4256 | 0 | yes | Deficit |  |  | 0 | 0 | 0 | 0 | 0 |  | 0 | 0 | 0 | 0 | 8972 | no |  | 0 | 22430 | no | 12743.4256 | 0 | no | no | 0 | 0 | 0 | 0 | 0 |  | 0 | 0 | 0 | 0 | 0 | 12743.4256 | 17557.1358 | 0 | yes | Deficit |  |  | 0 | 0 | 0 | 0 | 0 |  | 0 | 0 | 0 | 0 | 0 | no |  | 0 | 28750 | no | 17557.1358 | 0 | no | no | 0 | 0 | 0 | 0 | 0 |  | 0 | 0 | 0 | 0 | 0 | 17557.1358
| 13324.113 | 0 | yes | Deficit |  |  | 0 | 0 | 0 | 0 | 0 |  | 0 | 0 | 0 | 0 | 8972 | no |  | 0 | 22430 | no | 13324.113 | 0 | no | no | 0 | 0 | 0 | 0 | 0 |  | 0 | 0 | 0 | 0 | 0 | 13324.113 | 16709.7467 | 0 | no | Surplus | yes |  | 0 | 0 | 0 | 847.3891 | 0 | no | 0 | 0 | 0 | 847.3891 | 0 | no | 16709.7467 | 0 | 28750 |  |  | 0 |  |  | 0 | 0 | 0 | 0 | 0 |  | 0 | 0 | 0 | 0 | 0 | 16709.7467
| 13558.5206 | 0 | yes | Deficit |  |  | 0 | 0 | 0 | 0 | 0 |  | 0 | 0 | 0 | 0 | 8972 | no |  | 0 | 22430 | no | 13558.5206 | 0 | no | no | 0 | 0 | 0 | 0 | 0 |  | 0 | 0 | 0 | 0 | 0 | 13558.5206 | 19203.1462 | 0 | yes | Deficit |  |  | 0 | 0 | 0 | 0 | 0 |  | 0 | 0 | 0 | 0 | 0 | no |  | 0 | 28750 | no | 19203.1462 | 0 | no | no | 0 | 0 | 0 | 0 | 0 |  | 0 | 0 | 0 | 0 | 0 | 19203.1462
| 13320.7082 | 0 | no | Surplus | yes |  | 0 | 0 | 0 | 237.8124 | 0 | no | 0 | 0 | 0 | 237.8124 | 8972 | no | 13320.7082 | 0 | 22430 |  |  | 0 |  |  | 0 | 0 | 0 | 0 | 0 |  | 0 | 0 | 0 | 0 | 0 | 13320.7082 | 17655.4617 | 0 | no | Surplus | yes |  | 0 | 0 | 0 | 1547.6845 | 0 | no | 0 | 0 | 0 | 1547.6845 | 0 | no | 17655.4617 | 0 | 28750 |  |  | 0 |  |  | 0 | 0 | 0 | 0 | 0 |  | 0 | 0 | 0 | 0 | 0 | 17655.4617
| 12707.0367 | 0 | no | Surplus | yes |  | 0 | 0 | 0 | 613.6714 | 0 | no | 0 | 0 | 0 | 613.6714 | 8972 | no | 12707.0367 | 0 | 22430 |  |  | 0 |  |  | 0 | 0 | 0 | 0 | 0 |  | 0 | 0 | 0 | 0 | 0 | 12707.0367 | 17172.7076 | 0 | no | Surplus | yes |  | 0 | 0 | 0 | 482.7541 | 0 | no | 0 | 0 | 0 | 482.7541 | 0 | no | 17172.7076 | 0 | 28750 |  |  | 0 |  |  | 0 | 0 | 0 | 0 | 0 |  | 0 | 0 | 0 | 0 | 0 | 17172.7076
| 13490.3236 | 0 | yes | Deficit |  |  | 0 | 0 | 0 | 0 | 0 |  | 0 | 0 | 0 | 0 | 8972 | no |  | 0 | 22430 | no | 13490.3236 | 0 | no | no | 0 | 0 | 0 | 0 | 0 |  | 0 | 0 | 0 | 0 | 0 | 13490.3236 | 20658.3413 | 0 | yes | Deficit |  |  | 0 | 0 | 0 | 0 | 0 |  | 0 | 0 | 0 | 0 | 0 | no |  | 0 | 28750 | no | 20658.3413 | 0 | no | no | 0 | 0 | 0 | 0 | 0 |  | 0 | 0 | 0 | 0 | 0 | 20658.3413
| 10337.4436 | 0 | no | Surplus | yes |  | 0 | 0 | 0 | 3152.88 | 0 | no | 0 | 0 | 0 | 3152.88 | 8972 | no | 10337.4436 | 0 | 22430 |  |  | 0 |  |  | 0 | 0 | 0 | 0 | 0 |  | 0 | 0 | 0 | 0 | 0 | 10337.4436 | 20718.6918 | 0 | yes | Deficit |  |  | 0 | 0 | 0 | 0 | 0 |  | 0 | 0 | 0 | 0 | 0 | no |  | 0 | 28750 | no | 20718.6918 | 0 | no | no | 0 | 0 | 0 | 0 | 0 |  | 0 | 0 | 0 | 0 | 0 | 20718.6918
| 9935.0652 | 0 | no | Surplus | yes |  | 0 | 0 | 0 | 402.3784 | 0 | no | 0 | 0 | 0 | 402.3784 | 8972 | no | 9935.0652 | 0 | 20674.8872 |  |  | 0 |  |  | 0 | 0 | 0 | 0 | 0 |  | 0 | 0 | 0 | 0 | 0 | 9935.0652 | 20399.4054 | 0 | no | Surplus | yes |  | 0 | 0 | 0 | 319.2864 | 0 | no | 0 | 0 | 0 | 319.2864 | 0 | no | 20399.4054 | 0 | 28750 |  |  | 0 |  |  | 0 | 0 | 0 | 0 | 0 |  | 0 | 0 | 0 | 0 | 0 | 20399.4054
| 9634.7131 | 0 | no | Surplus | yes |  | 0 | 0 | 0 | 300.3521 | 0 | no | 0 | 0 | 0 | 300.3521 | 8972 | no | 9634.7131 | 0 | 19870.1305 |  |  | 0 |  |  | 0 | 0 | 0 | 0 | 0 |  | 0 | 0 | 0 | 0 | 0 | 9634.7131 | 17937.1092 | 0 | no | Surplus | yes |  | 0 | 0 | 0 | 2462.2962 | 0 | no | 0 | 0 | 0 | 2462.2962 | 0 | no | 17937.1092 | 0 | 28750 |  |  | 0 |  |  | 0 | 0 | 0 | 0 | 0 |  | 0 | 0 | 0 | 0 | 0 | 17937.1092
| 11499.3247 | 0 | yes | Deficit |  |  | 0 | 0 | 0 | 0 | 0 |  | 0 | 0 | 0 | 0 | 8972 | no |  | 0 | 19269.4263 | no | 11499.3247 | 0 | no | no | 0 | 0 | 0 | 0 | 0 |  | 0 | 0 | 0 | 0 | 0 | 11499.3247 | 21341.0667 | 0 | yes | Deficit |  |  | 0 | 0 | 0 | 0 | 0 |  | 0 | 0 | 0 | 0 | 0 | no |  | 0 | 28750 | no | 21341.0667 | 0 | no | no | 0 | 0 | 0 | 0 | 0 |  | 0 | 0 | 0 | 0 | 0 | 21341.0667
| 9432.8092 | 0 | no | Surplus | yes |  | 0 | 0 | 0 | 2066.5155 | 0 | no | 0 | 0 | 0 | 2066.5155 | 8972 | no | 9432.8092 | 0 | 22430 |  |  | 0 |  |  | 0 | 0 | 0 | 0 | 0 |  | 0 | 0 | 0 | 0 | 0 | 9432.8092 | 20256.8323 | 0 | no | Surplus | yes |  | 0 | 0 | 0 | 1084.2344 | 0 | no | 0 | 0 | 0 | 1084.2344 | 0 | no | 20256.8323 | 0 | 28750 |  |  | 0 |  |  | 0 | 0 | 0 | 0 | 0 |  | 0 | 0 | 0 | 0 | 0 | 20256.8323
| 9405.3275 | 0 | no | Surplus | yes |  | 0 | 0 | 0 | 27.4816 | 0 | no | 0 | 0 | 0 | 27.4816 | 8972 | no | 9405.3275 | 0 | 18865.6184 |  |  | 0 |  |  | 0 | 0 | 0 | 0 | 0 |  | 0 | 0 | 0 | 0 | 0 | 9405.3275 | 18808.1075 | 0 | no | Surplus | yes |  | 0 | 0 | 0 | 1448.7247 | 0 | no | 0 | 0 | 0 | 1448.7247 | 0 | no | 18808.1075 | 0 | 28750 |  |  | 0 |  |  | 0 | 0 | 0 | 0 | 0 |  | 0 | 0 | 0 | 0 | 0 | 18808.1075
| 9576.2869 | 0 | yes | Deficit |  |  | 0 | 0 | 0 | 0 | 0 |  | 0 | 0 | 0 | 0 | 8972 | no |  | 0 | 18810.6551 | no | 9576.2869 | 0 | no | no | 0 | 0 | 0 | 0 | 0 |  | 0 | 0 | 0 | 0 | 0 | 9576.2869 | 19297.301 | 0 | yes | Deficit |  |  | 0 | 0 | 0 | 0 | 0 |  | 0 | 0 | 0 | 0 | 0 | no |  | 0 | 28750 | no | 19297.301 | 0 | no | no | 0 | 0 | 0 | 0 | 0 |  | 0 | 0 | 0 | 0 | 0 | 19297.301
| 9481.6333 | 0 | no | Surplus | yes |  | 0 | 0 | 0 | 94.6535 | 0 | no | 0 | 0 | 0 | 94.6535 | 8972 | no | 9481.6333 | 0 | 19152.5738 |  |  | 0 |  |  | 0 | 0 | 0 | 0 | 0 |  | 0 | 0 | 0 | 0 | 0 | 9481.6333 | 20067.6623 | 0 | yes | Deficit |  |  | 0 | 0 | 0 | 0 | 0 |  | 0 | 0 | 0 | 0 | 0 | no |  | 0 | 28750 | no | 20067.6623 | 0 | no | no | 0 | 0 | 0 | 0 | 0 |  | 0 | 0 | 0 | 0 | 0 | 20067.6623
| 10899.9441 | 0 | yes | Deficit |  |  | 0 | 0 | 0 | 0 | 0 |  | 0 | 0 | 0 | 0 | 8972 | no |  | 0 | 18963.2667 | no | 10899.9441 | 0 | no | no | 0 | 0 | 0 | 0 | 0 |  | 0 | 0 | 0 | 0 | 0 | 10899.9441 | 16909.1998 | 0 | no | Surplus | yes |  | 0 | 0 | 0 | 3158.4624 | 0 | no | 0 | 0 | 0 | 3158.4624 | 0 | no | 16909.1998 | 0 | 28750 |  |  | 0 |  |  | 0 | 0 | 0 | 0 | 0 |  | 0 | 0 | 0 | 0 | 0 | 16909.1998
| 9578.1842 | 0 | no | Surplus | yes |  | 0 | 0 | 0 | 1321.7598 | 0 | no | 0 | 0 | 0 | 1321.7598 | 8972 | no | 9578.1842 | 0 | 21799.8881 |  |  | 0 |  |  | 0 | 0 | 0 | 0 | 0 |  | 0 | 0 | 0 | 0 | 0 | 9578.1842 | 17573.4732 | 0 | yes | Deficit |  |  | 0 | 0 | 0 | 0 | 0 |  | 0 | 0 | 0 | 0 | 0 | no |  | 0 | 28750 | no | 17573.4732 | 0 | no | no | 0 | 0 | 0 | 0 | 0 |  | 0 | 0 | 0 | 0 | 0 | 17573.4732
| 9744.6278 | 0 | yes | Deficit |  |  | 0 | 0 | 0 | 0 | 0 |  | 0 | 0 | 0 | 0 | 8972 | no |  | 0 | 19156.3684 | no | 9744.6278 | 0 | no | no | 0 | 0 | 0 | 0 | 0 |  | 0 | 0 | 0 | 0 | 0 | 9744.6278 | 16206.6644 | 0 | no | Surplus | yes |  | 0 | 0 | 0 | 1366.8087 | 0 | no | 0 | 0 | 0 | 1366.8087 | 0 | no | 16206.6644 | 0 | 28750 |  |  | 0 |  |  | 0 | 0 | 0 | 0 | 0 |  | 0 | 0 | 0 | 0 | 0 | 16206.6644
| 9890.0359 | 0 | yes | Deficit |  |  | 0 | 0 | 0 | 0 | 0 |  | 0 | 0 | 0 | 0 | 8972 | no |  | 0 | 19489.2556 | no | 9890.0359 | 0 | no | no | 0 | 0 | 0 | 0 | 0 |  | 0 | 0 | 0 | 0 | 0 | 9890.0359 | 18573.6996 | 0 | yes | Deficit |  |  | 0 | 0 | 0 | 0 | 0 |  | 0 | 0 | 0 | 0 | 0 | no |  | 0 | 28750 | no | 18573.6996 | 0 | no | no | 0 | 0 | 0 | 0 | 0 |  | 0 | 0 | 0 | 0 | 0 | 18573.6996
| 9471.9469 | 0 | no | Surplus | yes |  | 0 | 0 | 0 | 418.089 | 0 | no | 0 | 0 | 0 | 418.089 | 8972 | no | 9471.9469 | 0 | 19780.0718 |  |  | 0 |  |  | 0 | 0 | 0 | 0 | 0 |  | 0 | 0 | 0 | 0 | 0 | 9471.9469 | 17084.304 | 0 | no | Surplus | yes |  | 0 | 0 | 0 | 1489.3956 | 0 | no | 0 | 0 | 0 | 1489.3956 | 0 | no | 17084.304 | 0 | 28750 |  |  | 0 |  |  | 0 | 0 | 0 | 0 | 0 |  | 0 | 0 | 0 | 0 | 0 | 17084.304
| 9221.5847 | 0 | no | Surplus | yes |  | 0 | 0 | 0 | 250.3622 | 0 | no | 0 | 0 | 0 | 250.3622 | 8972 | no | 9221.5847 | 0 | 18943.8938 |  |  | 0 |  |  | 0 | 0 | 0 | 0 | 0 |  | 0 | 0 | 0 | 0 | 0 | 9221.5847 | 17140.2406 | 0 | yes | Deficit |  |  | 0 | 0 | 0 | 0 | 0 |  | 0 | 0 | 0 | 0 | 0 | no |  | 0 | 28750 | no | 17140.2406 | 0 | no | no | 0 | 0 | 0 | 0 | 0 |  | 0 | 0 | 0 | 0 | 0 | 17140.2406
| 9404.0493 | 0 | yes | Deficit |  |  | 0 | 0 | 0 | 0 | 0 |  | 0 | 0 | 0 | 0 | 8972 | no |  | 0 | 18443.1694 | no | 9404.0493 | 0 | no | no | 0 | 0 | 0 | 0 | 0 |  | 0 | 0 | 0 | 0 | 0 | 9404.0493 | 16955.1204 | 0 | no | Surplus | yes |  | 0 | 0 | 0 | 185.1202 | 0 | no | 0 | 0 | 0 | 185.1202 | 0 | no | 16955.1204 | 0 | 28750 |  |  | 0 |  |  | 0 | 0 | 0 | 0 | 0 |  | 0 | 0 | 0 | 0 | 0 | 16955.1204
| 9868.7301 | 0 | yes | Deficit |  |  | 0 | 0 | 0 | 0 | 0 |  | 0 | 0 | 0 | 0 | 8972 | no |  | 0 | 18808.0986 | no | 9868.7301 | 0 | no | no | 0 | 0 | 0 | 0 | 0 |  | 0 | 0 | 0 | 0 | 0 | 9868.7301 | 19546.809 | 0 | yes | Deficit |  |  | 0 | 0 | 0 | 0 | 0 |  | 0 | 0 | 0 | 0 | 0 | no |  | 0 | 28750 | no | 19546.809 | 0 | no | no | 0 | 0 | 0 | 0 | 0 |  | 0 | 0 | 0 | 0 | 0 | 19546.809
| 10968.6041 | 0 | yes | Deficit |  |  | 0 | 0 | 0 | 0 | 0 |  | 0 | 0 | 0 | 0 | 8972 | no |  | 0 | 19737.4602 | no | 10968.6041 | 0 | no | no | 0 | 0 | 0 | 0 | 0 |  | 0 | 0 | 0 | 0 | 0 | 10968.6041 | 19199.5045 | 0 | no | Surplus | yes |  | 0 | 0 | 0 | 347.3046 | 0 | no | 0 | 0 | 0 | 347.3046 | 0 | no | 19199.5045 | 0 | 28750 |  |  | 0 |  |  | 0 | 0 | 0 | 0 | 0 |  | 0 | 0 | 0 | 0 | 0 | 19199.5045
| 14610.3273 | 0 | yes | Deficit |  |  | 0 | 0 | 0 | 0 | 0 |  | 0 | 0 | 0 | 0 | 8972 | no |  | 0 | 21937.2082 | no | 14610.3273 | 0 | no | no | 0 | 0 | 0 | 0 | 0 |  | 0 | 0 | 0 | 0 | 0 | 14610.3273 | 19859.8819 | 0 | yes | Deficit |  |  | 0 | 0 | 0 | 0 | 0 |  | 0 | 0 | 0 | 0 | 0 | no |  | 0 | 28750 | no | 19859.8819 | 0 | no | no | 0 | 0 | 0 | 0 | 0 |  | 0 | 0 | 0 | 0 | 0 | 19859.8819
| 13632.6314 | 0 | no | Surplus | yes |  | 0 | 0 | 0 | 977.6959 | 0 | no | 0 | 0 | 0 | 977.6959 | 8972 | no | 13632.6314 | 0 | 22430 |  |  | 0 |  |  | 0 | 0 | 0 | 0 | 0 |  | 0 | 0 | 0 | 0 | 0 | 13632.6314 | 20638.5311 | 0 | yes | Deficit |  |  | 0 | 0 | 0 | 0 | 0 |  | 0 | 0 | 0 | 0 | 0 | no |  | 0 | 28750 | no | 20638.5311 | 0 | no | no | 0 | 0 | 0 | 0 | 0 |  | 0 | 0 | 0 | 0 | 0 | 20638.5311
| 13734.1884 | 0 | yes | Deficit |  |  | 0 | 0 | 0 | 0 | 0 |  | 0 | 0 | 0 | 0 | 8972 | no |  | 0 | 22430 | no | 13734.1884 | 0 | no | no | 0 | 0 | 0 | 0 | 0 |  | 0 | 0 | 0 | 0 | 0 | 13734.1884 | 22217.2322 | 0 | yes | Deficit |  |  | 0 | 0 | 0 | 0 | 0 |  | 0 | 0 | 0 | 0 | 0 | no |  | 0 | 28750 | no | 22217.2322 | 0 | no | no | 0 | 0 | 0 | 0 | 0 |  | 0 | 0 | 0 | 0 | 0 | 22217.2322
| 13618.3516 | 0 | no | Surplus | yes |  | 0 | 0 | 0 | 115.8368 | 0 | no | 0 | 0 | 0 | 115.8368 | 8972 | no | 13618.3516 | 0 | 22430 |  |  | 0 |  |  | 0 | 0 | 0 | 0 | 0 |  | 0 | 0 | 0 | 0 | 0 | 13618.3516 | 19989.9122 | 0 | no | Surplus | yes |  | 0 | 0 | 0 | 2227.32 | 0 | no | 0 | 0 | 0 | 2227.32 | 0 | no | 19989.9122 | 0 | 28750 |  |  | 0 |  |  | 0 | 0 | 0 | 0 | 0 |  | 0 | 0 | 0 | 0 | 0 | 19989.9122
| 13459.808 | 0 | no | Surplus | yes |  | 0 | 0 | 0 | 158.5436 | 0 | no | 0 | 0 | 0 | 158.5436 | 8972 | no | 13459.808 | 0 | 22430 |  |  | 0 |  |  | 0 | 0 | 0 | 0 | 0 |  | 0 | 0 | 0 | 0 | 0 | 13459.808 | 22123.6985 | 0 | yes | Deficit |  |  | 0 | 0 | 0 | 0 | 0 |  | 0 | 0 | 0 | 0 | 0 | no |  | 0 | 28750 | no | 22123.6985 | 0 | no | no | 0 | 0 | 0 | 0 | 0 |  | 0 | 0 | 0 | 0 | 0 | 22123.6985
| 14117.4116 | 0 | yes | Deficit |  |  | 0 | 0 | 0 | 0 | 0 |  | 0 | 0 | 0 | 0 | 8972 | no |  | 0 | 22430 | no | 14117.4116 | 0 | no | no | 0 | 0 | 0 | 0 | 0 |  | 0 | 0 | 0 | 0 | 0 | 14117.4116 | 23180.152 | 0 | yes | Deficit |  |  | 0 | 0 | 0 | 0 | 0 |  | 0 | 0 | 0 | 0 | 0 | no |  | 0 | 28750 | no | 23180.152 | 0 | no | no | 0 | 0 | 0 | 0 | 0 |  | 0 | 0 | 0 | 0 | 0 | 23180.152
| 12150.6861 | 0 | no | Surplus | yes |  | 0 | 0 | 0 | 1966.7255 | 0 | no | 0 | 0 | 0 | 1966.7255 | 8972 | no | 12150.6861 | 0 | 22430 |  |  | 0 |  |  | 0 | 0 | 0 | 0 | 0 |  | 0 | 0 | 0 | 0 | 0 | 12150.6861 | 21353.996 | 0 | no | Surplus | yes |  | 0 | 0 | 0 | 1826.156 | 0 | no | 0 | 0 | 0 | 1826.156 | 0 | no | 21353.996 | 0 | 28750 |  |  | 0 |  |  | 0 | 0 | 0 | 0 | 0 |  | 0 | 0 | 0 | 0 | 0 | 21353.996
| 14717.0021 | 0 | yes | Deficit |  |  | 0 | 0 | 0 | 0 | 0 |  | 0 | 0 | 0 | 0 | 8972 | no |  | 0 | 22430 | no | 14717.0021 | 0 | no | no | 0 | 0 | 0 | 0 | 0 |  | 0 | 0 | 0 | 0 | 0 | 14717.0021 | 22064.8231 | 0 | yes | Deficit |  |  | 0 | 0 | 0 | 0 | 0 |  | 0 | 0 | 0 | 0 | 0 | no |  | 0 | 28750 | no | 22064.8231 | 0 | no | no | 0 | 0 | 0 | 0 | 0 |  | 0 | 0 | 0 | 0 | 0 | 22064.8231
| 14508.3359 | 0 | no | Surplus | yes |  | 0 | 0 | 0 | 208.6662 | 0 | no | 0 | 0 | 0 | 208.6662 | 8972 | no | 14508.3359 | 0 | 22430 |  |  | 0 |  |  | 0 | 0 | 0 | 0 | 0 |  | 0 | 0 | 0 | 0 | 0 | 14508.3359 | 24948.803 | 0 | yes | Deficit |  |  | 0 | 0 | 0 | 0 | 0 |  | 0 | 0 | 0 | 0 | 0 | no |  | 0 | 28750 | no | 24948.803 | 0 | no | no | 0 | 0 | 0 | 0 | 0 |  | 0 | 0 | 0 | 0 | 0 | 24948.803
| 13941.0936 | 0 | no | Surplus | yes |  | 0 | 0 | 0 | 567.2423 | 0 | no | 0 | 0 | 0 | 567.2423 | 8972 | no | 13941.0936 | 0 | 22430 |  |  | 0 |  |  | 0 | 0 | 0 | 0 | 0 |  | 0 | 0 | 0 | 0 | 0 | 13941.0936 | 20665.333 | 0 | no | Surplus | yes |  | 0 | 0 | 0 | 4283.4699 | 0 | no | 0 | 0 | 0 | 4283.4699 | 0 | no | 20665.333 | 0 | 28750 |  |  | 0 |  |  | 0 | 0 | 0 | 0 | 0 |  | 0 | 0 | 0 | 0 | 0 | 20665.333
| 13562.305 | 0 | no | Surplus | yes |  | 0 | 0 | 0 | 378.7886 | 0 | no | 0 | 0 | 0 | 378.7886 | 8972 | no | 13562.305 | 0 | 22430 |  |  | 0 |  |  | 0 | 0 | 0 | 0 | 0 |  | 0 | 0 | 0 | 0 | 0 | 13562.305 | 18004.1501 | 0 | no | Surplus | yes |  | 0 | 0 | 0 | 2661.183 | 0 | no | 0 | 0 | 0 | 2661.183 | 0 | no | 18004.1501 | 0 | 28750 |  |  | 0 |  |  | 0 | 0 | 0 | 0 | 0 |  | 0 | 0 | 0 | 0 | 0 | 18004.1501
| 14773.4519 | 0 | yes | Deficit |  |  | 0 | 0 | 0 | 0 | 0 |  | 0 | 0 | 0 | 0 | 8972 | no |  | 0 | 22430 | no | 14773.4519 | 0 | no | no | 0 | 0 | 0 | 0 | 0 |  | 0 | 0 | 0 | 0 | 0 | 14773.4519 | 18778.8794 | 0 | yes | Deficit |  |  | 0 | 0 | 0 | 0 | 0 |  | 0 | 0 | 0 | 0 | 0 | no |  | 0 | 28750 | no | 18778.8794 | 0 | no | no | 0 | 0 | 0 | 0 | 0 |  | 0 | 0 | 0 | 0 | 0 | 18778.8794
| 13383.5707 | 0 | no | Surplus | yes |  | 0 | 0 | 0 | 1389.8812 | 0 | no | 0 | 0 | 0 | 1389.8812 | 8972 | no | 13383.5707 | 0 | 22430 |  |  | 0 |  |  | 0 | 0 | 0 | 0 | 0 |  | 0 | 0 | 0 | 0 | 0 | 13383.5707 | 18728.8759 | 0 | no | Surplus | yes |  | 0 | 0 | 0 | 50.0034 | 0 | no | 0 | 0 | 0 | 50.0034 | 0 | no | 18728.8759 | 0 | 28750 |  |  | 0 |  |  | 0 | 0 | 0 | 0 | 0 |  | 0 | 0 | 0 | 0 | 0 | 18728.8759
| 12603.9241 | 0 | no | Surplus | yes |  | 0 | 0 | 0 | 779.6466 | 0 | no | 0 | 0 | 0 | 779.6466 | 8972 | no | 12603.9241 | 0 | 22430 |  |  | 0 |  |  | 0 | 0 | 0 | 0 | 0 |  | 0 | 0 | 0 | 0 | 0 | 12603.9241 | 18300.2731 | 0 | no | Surplus | yes |  | 0 | 0 | 0 | 428.6028 | 0 | no | 0 | 0 | 0 | 428.6028 | 0 | no | 18300.2731 | 0 | 28750 |  |  | 0 |  |  | 0 | 0 | 0 | 0 | 0 |  | 0 | 0 | 0 | 0 | 0 | 18300.2731
| 12273.3592 | 0 | no | Surplus | yes |  | 0 | 0 | 0 | 330.5649 | 0 | no | 0 | 0 | 0 | 330.5649 | 8972 | no | 12273.3592 | 0 | 22430 |  |  | 0 |  |  | 0 | 0 | 0 | 0 | 0 |  | 0 | 0 | 0 | 0 | 0 | 12273.3592 | 20543.8416 | 0 | yes | Deficit |  |  | 0 | 0 | 0 | 0 | 0 |  | 0 | 0 | 0 | 0 | 0 | no |  | 0 | 28750 | no | 20543.8416 | 0 | no | no | 0 | 0 | 0 | 0 | 0 |  | 0 | 0 | 0 | 0 | 0 | 20543.8416
| 13631.0745 | 0 | yes | Deficit |  |  | 0 | 0 | 0 | 0 | 0 |  | 0 | 0 | 0 | 0 | 8972 | no |  | 0 | 22430 | no | 13631.0745 | 0 | no | no | 0 | 0 | 0 | 0 | 0 |  | 0 | 0 | 0 | 0 | 0 | 13631.0745 | 22401.25 | 0 | yes | Deficit |  |  | 0 | 0 | 0 | 0 | 0 |  | 0 | 0 | 0 | 0 | 0 | no |  | 0 | 28750 | no | 22401.25 | 0 | no | no | 0 | 0 | 0 | 0 | 0 |  | 0 | 0 | 0 | 0 | 0 | 22401.25
| 13197.1365 | 0 | no | Surplus | yes |  | 0 | 0 | 0 | 433.938 | 0 | no | 0 | 0 | 0 | 433.938 | 8972 | no | 13197.1365 | 0 | 22430 |  |  | 0 |  |  | 0 | 0 | 0 | 0 | 0 |  | 0 | 0 | 0 | 0 | 0 | 13197.1365 | 22395.02 | 0 | no | Surplus | yes |  | 0 | 0 | 0 | 6.23 | 0 | no | 0 | 0 | 0 | 6.23 | 0 | no | 22395.02 | 0 | 28750 |  |  | 0 |  |  | 0 | 0 | 0 | 0 | 0 |  | 0 | 0 | 0 | 0 | 0 | 22395.02
| 13542.8634 | 0 | yes | Deficit |  |  | 0 | 0 | 0 | 0 | 0 |  | 0 | 0 | 0 | 0 | 8972 | no |  | 0 | 22430 | no | 13542.8634 | 0 | no | no | 0 | 0 | 0 | 0 | 0 |  | 0 | 0 | 0 | 0 | 0 | 13542.8634 | 23322.3304 | 0 | yes | Deficit |  |  | 0 | 0 | 0 | 0 | 0 |  | 0 | 0 | 0 | 0 | 0 | no |  | 0 | 28750 | no | 23322.3304 | 0 | no | no | 0 | 0 | 0 | 0 | 0 |  | 0 | 0 | 0 | 0 | 0 | 23322.3304
| 12639.4589 | 0 | no | Surplus | yes |  | 0 | 0 | 0 | 903.4045 | 0 | no | 0 | 0 | 0 | 903.4045 | 8972 | no | 12639.4589 | 0 | 22430 |  |  | 0 |  |  | 0 | 0 | 0 | 0 | 0 |  | 0 | 0 | 0 | 0 | 0 | 12639.4589 | 21077.0698 | 0 | no | Surplus | yes |  | 0 | 0 | 0 | 2245.2607 | 0 | no | 0 | 0 | 0 | 2245.2607 | 0 | no | 21077.0698 | 0 | 28750 |  |  | 0 |  |  | 0 | 0 | 0 | 0 | 0 |  | 0 | 0 | 0 | 0 | 0 | 21077.0698
| 13199.9818 | 0 | yes | Deficit |  |  | 0 | 0 | 0 | 0 | 0 |  | 0 | 0 | 0 | 0 | 8972 | no |  | 0 | 22430 | no | 13199.9818 | 0 | no | no | 0 | 0 | 0 | 0 | 0 |  | 0 | 0 | 0 | 0 | 0 | 13199.9818 | 19670.4162 | 0 | no | Surplus | yes |  | 0 | 0 | 0 | 1406.6536 | 0 | no | 0 | 0 | 0 | 1406.6536 | 0 | no | 19670.4162 | 0 | 28750 |  |  | 0 |  |  | 0 | 0 | 0 | 0 | 0 |  | 0 | 0 | 0 | 0 | 0 | 19670.4162
| 9043.8876 | 0 | no | Surplus | yes |  | 0 | 0 | 0 | 4156.0942 | 0 | no | 0 | 0 | 0 | 4156.0942 | 8972 | no | 9043.8876 | 0 | 22430 |  |  | 0 |  |  | 0 | 0 | 0 | 0 | 0 |  | 0 | 0 | 0 | 0 | 0 | 9043.8876 | 20189.7354 | 0 | yes | Deficit |  |  | 0 | 0 | 0 | 0 | 0 |  | 0 | 0 | 0 | 0 | 0 | no |  | 0 | 28750 | no | 20189.7354 | 0 | no | no | 0 | 0 | 0 | 0 | 0 |  | 0 | 0 | 0 | 0 | 0 | 20189.7354
| 10789.7581 | 0 | yes | Deficit |  |  | 0 | 0 | 0 | 0 | 0 |  | 0 | 0 | 0 | 0 | 8972 | no |  | 0 | 18087.7752 | no | 10789.7581 | 0 | no | no | 0 | 0 | 0 | 0 | 0 |  | 0 | 0 | 0 | 0 | 0 | 10789.7581 | 20759.6219 | 0 | yes | Deficit |  |  | 0 | 0 | 0 | 0 | 0 |  | 0 | 0 | 0 | 0 | 0 | no |  | 0 | 28750 | no | 20759.6219 | 0 | no | no | 0 | 0 | 0 | 0 | 0 |  | 0 | 0 | 0 | 0 | 0 | 20759.6219
| 12576.4827 | 0 | yes | Deficit |  |  | 0 | 0 | 0 | 0 | 0 |  | 0 | 0 | 0 | 0 | 8972 | no |  | 0 | 21579.5163 | no | 12576.4827 | 0 | no | no | 0 | 0 | 0 | 0 | 0 |  | 0 | 0 | 0 | 0 | 0 | 12576.4827 | 20592.6779 | 0 | no | Surplus | yes |  | 0 | 0 | 0 | 166.944 | 0 | no | 0 | 0 | 0 | 166.944 | 0 | no | 20592.6779 | 0 | 28750 |  |  | 0 |  |  | 0 | 0 | 0 | 0 | 0 |  | 0 | 0 | 0 | 0 | 0 | 20592.6779
| 12150.9666 | 0 | no | Surplus | yes |  | 0 | 0 | 0 | 425.5161 | 0 | no | 0 | 0 | 0 | 425.5161 | 8972 | no | 12150.9666 | 0 | 22430 |  |  | 0 |  |  | 0 | 0 | 0 | 0 | 0 |  | 0 | 0 | 0 | 0 | 0 | 12150.9666 | 19877.7533 | 0 | no | Surplus | yes |  | 0 | 0 | 0 | 714.9246 | 0 | no | 0 | 0 | 0 | 714.9246 | 0 | no | 19877.7533 | 0 | 28750 |  |  | 0 |  |  | 0 | 0 | 0 | 0 | 0 |  | 0 | 0 | 0 | 0 | 0 | 19877.7533
| 10859.6084 | 0 | no | Surplus | yes |  | 0 | 0 | 0 | 1291.3583 | 0 | no | 0 | 0 | 0 | 1291.3583 | 8972 | no | 10859.6084 | 0 | 22430 |  |  | 0 |  |  | 0 | 0 | 0 | 0 | 0 |  | 0 | 0 | 0 | 0 | 0 | 10859.6084 | 19293.3657 | 0 | no | Surplus | yes |  | 0 | 0 | 0 | 584.3875 | 0 | no | 0 | 0 | 0 | 584.3875 | 0 | no | 19293.3657 | 0 | 28750 |  |  | 0 |  |  | 0 | 0 | 0 | 0 | 0 |  | 0 | 0 | 0 | 0 | 0 | 19293.3657
| 11946.926 | 0 | yes | Deficit |  |  | 0 | 0 | 0 | 0 | 0 |  | 0 | 0 | 0 | 0 | 8972 | no |  | 0 | 21719.2167 | no | 11946.926 | 0 | no | no | 0 | 0 | 0 | 0 | 0 |  | 0 | 0 | 0 | 0 | 0 | 11946.926 | 17891.981 | 0 | no | Surplus | yes |  | 0 | 0 | 0 | 1401.3847 | 0 | no | 0 | 0 | 0 | 1401.3847 | 0 | no | 17891.981 | 0 | 28750 |  |  | 0 |  |  | 0 | 0 | 0 | 0 | 0 |  | 0 | 0 | 0 | 0 | 0 | 17891.981
| 11508.2929 | 0 | no | Surplus | yes |  | 0 | 0 | 0 | 438.6331 | 0 | no | 0 | 0 | 0 | 438.6331 | 8972 | no | 11508.2929 | 0 | 22430 |  |  | 0 |  |  | 0 | 0 | 0 | 0 | 0 |  | 0 | 0 | 0 | 0 | 0 | 11508.2929 | 19770.8854 | 0 | yes | Deficit |  |  | 0 | 0 | 0 | 0 | 0 |  | 0 | 0 | 0 | 0 | 0 | no |  | 0 | 28750 | no | 19770.8854 | 0 | no | no | 0 | 0 | 0 | 0 | 0 |  | 0 | 0 | 0 | 0 | 0 | 19770.8854
| 9587.9667 | 0 | no | Surplus | yes |  | 0 | 0 | 0 | 1920.3262 | 0 | no | 0 | 0 | 0 | 1920.3262 | 8972 | no | 9587.9667 | 0 | 22430 |  |  | 0 |  |  | 0 | 0 | 0 | 0 | 0 |  | 0 | 0 | 0 | 0 | 0 | 9587.9667 | 19380.7002 | 0 | no | Surplus | yes |  | 0 | 0 | 0 | 390.1852 | 0 | no | 0 | 0 | 0 | 390.1852 | 0 | no | 19380.7002 | 0 | 28750 |  |  | 0 |  |  | 0 | 0 | 0 | 0 | 0 |  | 0 | 0 | 0 | 0 | 0 | 19380.7002
| 10848.639 | 0 | yes | Deficit |  |  | 0 | 0 | 0 | 0 | 0 |  | 0 | 0 | 0 | 0 | 8972 | no |  | 0 | 19175.9334 | no | 10848.639 | 0 | no | no | 0 | 0 | 0 | 0 | 0 |  | 0 | 0 | 0 | 0 | 0 | 10848.639 | 20772.1575 | 0 | yes | Deficit |  |  | 0 | 0 | 0 | 0 | 0 |  | 0 | 0 | 0 | 0 | 0 | no |  | 0 | 28750 | no | 20772.1575 | 0 | no | no | 0 | 0 | 0 | 0 | 0 |  | 0 | 0 | 0 | 0 | 0 | 20772.1575
| 14243.4773 | 0 | yes | Deficit |  |  | 0 | 0 | 0 | 0 | 0 |  | 0 | 0 | 0 | 0 | 8972 | no |  | 0 | 21697.2779 | no | 14243.4773 | 0 | no | no | 0 | 0 | 0 | 0 | 0 |  | 0 | 0 | 0 | 0 | 0 | 14243.4773 | 20633.8895 | 0 | no | Surplus | yes |  | 0 | 0 | 0 | 138.268 | 0 | no | 0 | 0 | 0 | 138.268 | 0 | no | 20633.8895 | 0 | 28750 |  |  | 0 |  |  | 0 | 0 | 0 | 0 | 0 |  | 0 | 0 | 0 | 0 | 0 | 20633.8895
| 15225.5093 | 0 | yes | Deficit |  |  | 0 | 0 | 0 | 0 | 0 |  | 0 | 0 | 0 | 0 | 8972 | no |  | 0 | 22430 | no | 15225.5093 | 0 | no | no | 0 | 0 | 0 | 0 | 0 |  | 0 | 0 | 0 | 0 | 0 | 15225.5093 | 20796.6191 | 0 | yes | Deficit |  |  | 0 | 0 | 0 | 0 | 0 |  | 0 | 0 | 0 | 0 | 0 | no |  | 0 | 28750 | no | 20796.6191 | 0 | no | no | 0 | 0 | 0 | 0 | 0 |  | 0 | 0 | 0 | 0 | 0 | 20796.6191
| 15528.2529 | 0 | yes | Deficit |  |  | 0 | 0 | 0 | 0 | 0 |  | 0 | 0 | 0 | 0 | 8972 | no |  | 0 | 22430 | no | 15528.2529 | 0 | no | no | 0 | 0 | 0 | 0 | 0 |  | 0 | 0 | 0 | 0 | 0 | 15528.2529 | 20624.0809 | 0 | no | Surplus | yes |  | 0 | 0 | 0 | 172.5382 | 0 | no | 0 | 0 | 0 | 172.5382 | 0 | no | 20624.0809 | 0 | 28750 |  |  | 0 |  |  | 0 | 0 | 0 | 0 | 0 |  | 0 | 0 | 0 | 0 | 0 | 20624.0809
| 15979.7188 | 0 | yes | Deficit |  |  | 0 | 0 | 0 | 0 | 0 |  | 0 | 0 | 0 | 0 | 8972 | no |  | 0 | 22430 | no | 15979.7188 | 0 | no | no | 0 | 0 | 0 | 0 | 0 |  | 0 | 0 | 0 | 0 | 0 | 15979.7188 | 18273.7421 | 0 | no | Surplus | yes |  | 0 | 0 | 0 | 2350.3388 | 0 | no | 0 | 0 | 0 | 2350.3388 | 0 | no | 18273.7421 | 0 | 28750 |  |  | 0 |  |  | 0 | 0 | 0 | 0 | 0 |  | 0 | 0 | 0 | 0 | 0 | 18273.7421
| 15529.3251 | 0 | no | Surplus | yes |  | 0 | 0 | 0 | 450.3937 | 0 | no | 0 | 0 | 0 | 450.3937 | 8972 | no | 15529.3251 | 0 | 22430 |  |  | 0 |  |  | 0 | 0 | 0 | 0 | 0 |  | 0 | 0 | 0 | 0 | 0 | 15529.3251 | 17635.3714 | 0 | no | Surplus | yes |  | 0 | 0 | 0 | 638.3707 | 0 | no | 0 | 0 | 0 | 638.3707 | 0 | no | 17635.3714 | 0 | 28750 |  |  | 0 |  |  | 0 | 0 | 0 | 0 | 0 |  | 0 | 0 | 0 | 0 | 0 | 17635.3714
| 15516.7223 | 0 | no | Surplus | yes |  | 0 | 0 | 0 | 12.6028 | 0 | no | 0 | 0 | 0 | 12.6028 | 8972 | no | 15516.7223 | 0 | 22430 |  |  | 0 |  |  | 0 | 0 | 0 | 0 | 0 |  | 0 | 0 | 0 | 0 | 0 | 15516.7223 | 19190.6522 | 0 | yes | Deficit |  |  | 0 | 0 | 0 | 0 | 0 |  | 0 | 0 | 0 | 0 | 0 | no |  | 0 | 28750 | no | 19190.6522 | 0 | no | no | 0 | 0 | 0 | 0 | 0 |  | 0 | 0 | 0 | 0 | 0 | 19190.6522
| 15286.5751 | 0 | no | Surplus | yes |  | 0 | 0 | 0 | 230.1471 | 0 | no | 0 | 0 | 0 | 230.1471 | 8972 | no | 15286.5751 | 0 | 22430 |  |  | 0 |  |  | 0 | 0 | 0 | 0 | 0 |  | 0 | 0 | 0 | 0 | 0 | 15286.5751 | 19067.7387 | 0 | no | Surplus | yes |  | 0 | 0 | 0 | 122.9135 | 0 | no | 0 | 0 | 0 | 122.9135 | 0 | no | 19067.7387 | 0 | 28750 |  |  | 0 |  |  | 0 | 0 | 0 | 0 | 0 |  | 0 | 0 | 0 | 0 | 0 | 19067.7387
| 15155.1867 | 0 | no | Surplus | yes |  | 0 | 0 | 0 | 131.3884 | 0 | no | 0 | 0 | 0 | 131.3884 | 8972 | no | 15155.1867 | 0 | 22430 |  |  | 0 |  |  | 0 | 0 | 0 | 0 | 0 |  | 0 | 0 | 0 | 0 | 0 | 15155.1867 | 21768.3426 | 0 | yes | Deficit |  |  | 0 | 0 | 0 | 0 | 0 |  | 0 | 0 | 0 | 0 | 0 | no |  | 0 | 28750 | no | 21768.3426 | 0 | no | no | 0 | 0 | 0 | 0 | 0 |  | 0 | 0 | 0 | 0 | 0 | 21768.3426
| 15733.4693 | 0 | yes | Deficit |  |  | 0 | 0 | 0 | 0 | 0 |  | 0 | 0 | 0 | 0 | 8972 | no |  | 0 | 22430 | no | 15733.4693 | 0 | no | no | 0 | 0 | 0 | 0 | 0 |  | 0 | 0 | 0 | 0 | 0 | 15733.4693 | 17662.9749 | 0 | no | Surplus | yes |  | 0 | 0 | 0 | 4105.3678 | 0 | no | 0 | 0 | 0 | 4105.3678 | 0 | no | 17662.9749 | 0 | 28750 |  |  | 0 |  |  | 0 | 0 | 0 | 0 | 0 |  | 0 | 0 | 0 | 0 | 0 | 17662.9749
| 15757.3588 | 0 | yes | Deficit |  |  | 0 | 0 | 0 | 0 | 0 |  | 0 | 0 | 0 | 0 | 8972 | no |  | 0 | 22430 | no | 15757.3588 | 0 | no | no | 0 | 0 | 0 | 0 | 0 |  | 0 | 0 | 0 | 0 | 0 | 15757.3588 | 17330.6133 | 0 | no | Surplus | yes |  | 0 | 0 | 0 | 332.3616 | 0 | no | 0 | 0 | 0 | 332.3616 | 0 | no | 17330.6133 | 0 | 28750 |  |  | 0 |  |  | 0 | 0 | 0 | 0 | 0 |  | 0 | 0 | 0 | 0 | 0 | 17330.6133
| 15995.8562 | 0 | yes | Deficit |  |  | 0 | 0 | 0 | 0 | 0 |  | 0 | 0 | 0 | 0 | 8972 | no |  | 0 | 22430 | no | 15995.8562 | 0 | no | no | 0 | 0 | 0 | 0 | 0 |  | 0 | 0 | 0 | 0 | 0 | 15995.8562 | 18077.1986 | 0 | yes | Deficit |  |  | 0 | 0 | 0 | 0 | 0 |  | 0 | 0 | 0 | 0 | 0 | no |  | 0 | 28750 | no | 18077.1986 | 0 | no | no | 0 | 0 | 0 | 0 | 0 |  | 0 | 0 | 0 | 0 | 0 | 18077.1986
| 15862.5361 | 0 | no | Surplus | yes |  | 0 | 0 | 0 | 133.3201 | 0 | no | 0 | 0 | 0 | 133.3201 | 8972 | no | 15862.5361 | 0 | 22430 |  |  | 0 |  |  | 0 | 0 | 0 | 0 | 0 |  | 0 | 0 | 0 | 0 | 0 | 15862.5361 | 18966.7781 | 0 | yes | Deficit |  |  | 0 | 0 | 0 | 0 | 0 |  | 0 | 0 | 0 | 0 | 0 | no |  | 0 | 28750 | no | 18966.7781 | 0 | no | no | 0 | 0 | 0 | 0 | 0 |  | 0 | 0 | 0 | 0 | 0 | 18966.7781
| 16358.0432 | 0 | yes | Deficit |  |  | 0 | 0 | 0 | 0 | 0 |  | 0 | 0 | 0 | 0 | 8972 | no |  | 0 | 22430 | no | 16358.0432 | 0 | no | no | 0 | 0 | 0 | 0 | 0 |  | 0 | 0 | 0 | 0 | 0 | 16358.0432 | 17957.8331 | 0 | no | Surplus | yes |  | 0 | 0 | 0 | 1008.945 | 0 | no | 0 | 0 | 0 | 1008.945 | 0 | no | 17957.8331 | 0 | 28750 |  |  | 0 |  |  | 0 | 0 | 0 | 0 | 0 |  | 0 | 0 | 0 | 0 | 0 | 17957.8331
| 16626.722 | 0 | yes | Deficit |  |  | 0 | 0 | 0 | 0 | 0 |  | 0 | 0 | 0 | 0 | 8972 | no |  | 0 | 22430 | no | 16626.722 | 0 | no | no | 0 | 0 | 0 | 0 | 0 |  | 0 | 0 | 0 | 0 | 0 | 16626.722 | 17025.5645 | 0 | no | Surplus | yes |  | 0 | 0 | 0 | 932.2686 | 0 | no | 0 | 0 | 0 | 932.2686 | 0 | no | 17025.5645 | 0 | 28750 |  |  | 0 |  |  | 0 | 0 | 0 | 0 | 0 |  | 0 | 0 | 0 | 0 | 0 | 17025.5645
| 16191.7208 | 0 | no | Surplus | yes |  | 0 | 0 | 0 | 435.0012 | 0 | no | 0 | 0 | 0 | 435.0012 | 8972 | no | 16191.7208 | 0 | 22430 |  |  | 0 |  |  | 0 | 0 | 0 | 0 | 0 |  | 0 | 0 | 0 | 0 | 0 | 16191.7208 | 17713.127 | 0 | yes | Deficit |  |  | 0 | 0 | 0 | 0 | 0 |  | 0 | 0 | 0 | 0 | 0 | no |  | 0 | 28750 | no | 17713.127 | 0 | no | no | 0 | 0 | 0 | 0 | 0 |  | 0 | 0 | 0 | 0 | 0 | 17713.127
| 15619.4106 | 0 | no | Surplus | yes |  | 0 | 0 | 0 | 572.3102 | 0 | no | 0 | 0 | 0 | 572.3102 | 8972 | no | 15619.4106 | 0 | 22430 |  |  | 0 |  |  | 0 | 0 | 0 | 0 | 0 |  | 0 | 0 | 0 | 0 | 0 | 15619.4106 | 20272.9261 | 0 | yes | Deficit |  |  | 0 | 0 | 0 | 0 | 0 |  | 0 | 0 | 0 | 0 | 0 | no |  | 0 | 28750 | no | 20272.9261 | 0 | no | no | 0 | 0 | 0 | 0 | 0 |  | 0 | 0 | 0 | 0 | 0 | 20272.9261
| 15184.1423 | 0 | no | Surplus | yes |  | 0 | 0 | 0 | 435.2683 | 0 | no | 0 | 0 | 0 | 435.2683 | 8972 | no | 15184.1423 | 0 | 22430 |  |  | 0 |  |  | 0 | 0 | 0 | 0 | 0 |  | 0 | 0 | 0 | 0 | 0 | 15184.1423 | 21355.1215 | 0 | yes | Deficit |  |  | 0 | 0 | 0 | 0 | 0 |  | 0 | 0 | 0 | 0 | 0 | no |  | 0 | 28750 | no | 21355.1215 | 0 | no | no | 0 | 0 | 0 | 0 | 0 |  | 0 | 0 | 0 | 0 | 0 | 21355.1215
| 15877.9188 | 0 | yes | Deficit |  |  | 0 | 0 | 0 | 0 | 0 |  | 0 | 0 | 0 | 0 | 8972 | no |  | 0 | 22430 | no | 15877.9188 | 0 | no | no | 0 | 0 | 0 | 0 | 0 |  | 0 | 0 | 0 | 0 | 0 | 15877.9188 | 22285.5293 | 0 | yes | Deficit |  |  | 0 | 0 | 0 | 0 | 0 |  | 0 | 0 | 0 | 0 | 0 | no |  | 0 | 28750 | no | 22285.5293 | 0 | no | no | 0 | 0 | 0 | 0 | 0 |  | 0 | 0 | 0 | 0 | 0 | 22285.5293
| 15892.5742 | 0 | yes | Deficit |  |  | 0 | 0 | 0 | 0 | 0 |  | 0 | 0 | 0 | 0 | 8972 | no |  | 0 | 22430 | no | 15892.5742 | 0 | no | no | 0 | 0 | 0 | 0 | 0 |  | 0 | 0 | 0 | 0 | 0 | 15892.5742 | 24012.8969 | 0 | yes | Deficit |  |  | 0 | 0 | 0 | 0 | 0 |  | 0 | 0 | 0 | 0 | 0 | no |  | 0 | 28750 | no | 24012.8969 | 0 | no | no | 0 | 0 | 0 | 0 | 0 |  | 0 | 0 | 0 | 0 | 0 | 24012.8969
| 15535.9115 | 0 | no | Surplus | yes |  | 0 | 0 | 0 | 356.6627 | 0 | no | 0 | 0 | 0 | 356.6627 | 8972 | no | 15535.9115 | 0 | 22430 |  |  | 0 |  |  | 0 | 0 | 0 | 0 | 0 |  | 0 | 0 | 0 | 0 | 0 | 15535.9115 | 20364.9633 | 0 | no | Surplus | yes |  | 0 | 0 | 0 | 3647.9336 | 0 | no | 0 | 0 | 0 | 3647.9336 | 0 | no | 20364.9633 | 0 | 28750 |  |  | 0 |  |  | 0 | 0 | 0 | 0 | 0 |  | 0 | 0 | 0 | 0 | 0 | 20364.9633
| 18940.3813 | 0 | yes | Deficit |  |  | 0 | 0 | 0 | 0 | 0 |  | 0 | 0 | 0 | 0 | 8972 | no |  | 0 | 22430 | no | 18940.3813 | 0 | no | no | 0 | 0 | 0 | 0 | 0 |  | 0 | 0 | 0 | 0 | 0 | 18940.3813 | 19900.096 | 0 | no | Surplus | yes |  | 0 | 0 | 0 | 464.8673 | 0 | no | 0 | 0 | 0 | 464.8673 | 0 | no | 19900.096 | 0 | 28750 |  |  | 0 |  |  | 0 | 0 | 0 | 0 | 0 |  | 0 | 0 | 0 | 0 | 0 | 19900.096
| 15599.3338 | 0 | no | Surplus | yes |  | 0 | 0 | 0 | 3341.0475 | 0 | no | 0 | 0 | 0 | 3341.0475 | 8972 | no | 15599.3338 | 0 | 22430 |  |  | 0 |  |  | 0 | 0 | 0 | 0 | 0 |  | 0 | 0 | 0 | 0 | 0 | 15599.3338 | 21655.5491 | 0 | yes | Deficit |  |  | 0 | 0 | 0 | 0 | 0 |  | 0 | 0 | 0 | 0 | 0 | no |  | 0 | 28750 | no | 21655.5491 | 0 | no | no | 0 | 0 | 0 | 0 | 0 |  | 0 | 0 | 0 | 0 | 0 | 21655.5491
| 15043.9024 | 0 | no | Surplus | yes |  | 0 | 0 | 0 | 555.4314 | 0 | no | 0 | 0 | 0 | 555.4314 | 8972 | no | 15043.9024 | 0 | 22430 |  |  | 0 |  |  | 0 | 0 | 0 | 0 | 0 |  | 0 | 0 | 0 | 0 | 0 | 15043.9024 | 19921.6528 | 0 | no | Surplus | yes |  | 0 | 0 | 0 | 1733.8963 | 0 | no | 0 | 0 | 0 | 1733.8963 | 0 | no | 19921.6528 | 0 | 28750 |  |  | 0 |  |  | 0 | 0 | 0 | 0 | 0 |  | 0 | 0 | 0 | 0 | 0 | 19921.6528
| 15162.3932 | 0 | yes | Deficit |  |  | 0 | 0 | 0 | 0 | 0 |  | 0 | 0 | 0 | 0 | 8972 | no |  | 0 | 22430 | no | 15162.3932 | 0 | no | no | 0 | 0 | 0 | 0 | 0 |  | 0 | 0 | 0 | 0 | 0 | 15162.3932 | 22083.3351 | 0 | yes | Deficit |  |  | 0 | 0 | 0 | 0 | 0 |  | 0 | 0 | 0 | 0 | 0 | no |  | 0 | 28750 | no | 22083.3351 | 0 | no | no | 0 | 0 | 0 | 0 | 0 |  | 0 | 0 | 0 | 0 | 0 | 22083.3351
| 15675.3987 | 0 | yes | Deficit |  |  | 0 | 0 | 0 | 0 | 0 |  | 0 | 0 | 0 | 0 | 8972 | no |  | 0 | 22430 | no | 15675.3987 | 0 | no | no | 0 | 0 | 0 | 0 | 0 |  | 0 | 0 | 0 | 0 | 0 | 15675.3987 | 20852.6781 | 0 | no | Surplus | yes |  | 0 | 0 | 0 | 1230.657 | 0 | no | 0 | 0 | 0 | 1230.657 | 0 | no | 20852.6781 | 0 | 28750 |  |  | 0 |  |  | 0 | 0 | 0 | 0 | 0 |  | 0 | 0 | 0 | 0 | 0 | 20852.6781
| 15738.6593 | 0 | yes | Deficit |  |  | 0 | 0 | 0 | 0 | 0 |  | 0 | 0 | 0 | 0 | 8972 | no |  | 0 | 22430 | no | 15738.6593 | 0 | no | no | 0 | 0 | 0 | 0 | 0 |  | 0 | 0 | 0 | 0 | 0 | 15738.6593 | 22054.564 | 0 | yes | Deficit |  |  | 0 | 0 | 0 | 0 | 0 |  | 0 | 0 | 0 | 0 | 0 | no |  | 0 | 28750 | no | 22054.564 | 0 | no | no | 0 | 0 | 0 | 0 | 0 |  | 0 | 0 | 0 | 0 | 0 | 22054.564
| 15918.3699 | 0 | yes | Deficit |  |  | 0 | 0 | 0 | 0 | 0 |  | 0 | 0 | 0 | 0 | 8972 | no |  | 0 | 22430 | no | 15918.3699 | 0 | no | no | 0 | 0 | 0 | 0 | 0 |  | 0 | 0 | 0 | 0 | 0 | 15918.3699 | 22080.0633 | 0 | yes | Deficit |  |  | 0 | 0 | 0 | 0 | 0 |  | 0 | 0 | 0 | 0 | 0 | no |  | 0 | 28750 | no | 22080.0633 | 0 | no | no | 0 | 0 | 0 | 0 | 0 |  | 0 | 0 | 0 | 0 | 0 | 22080.0633
| 17153.7327 | 0 | yes | Deficit |  |  | 0 | 0 | 0 | 0 | 0 |  | 0 | 0 | 0 | 0 | 8972 | no |  | 0 | 22430 | no | 17153.7327 | 0 | no | no | 0 | 0 | 0 | 0 | 0 |  | 0 | 0 | 0 | 0 | 0 | 17153.7327 | 21516.3445 | 0 | no | Surplus | yes |  | 0 | 0 | 0 | 563.7188 | 0 | no | 0 | 0 | 0 | 563.7188 | 0 | no | 21516.3445 | 0 | 28750 |  |  | 0 |  |  | 0 | 0 | 0 | 0 | 0 |  | 0 | 0 | 0 | 0 | 0 | 21516.3445
| 15578.4085 | 0 | no | Surplus | yes |  | 0 | 0 | 0 | 1575.3242 | 0 | no | 0 | 0 | 0 | 1575.3242 | 8972 | no | 15578.4085 | 0 | 22430 |  |  | 0 |  |  | 0 | 0 | 0 | 0 | 0 |  | 0 | 0 | 0 | 0 | 0 | 15578.4085 | 21220.051 | 0 | no | Surplus | yes |  | 0 | 0 | 0 | 296.2935 | 0 | no | 0 | 0 | 0 | 296.2935 | 0 | no | 21220.051 | 0 | 28750 |  |  | 0 |  |  | 0 | 0 | 0 | 0 | 0 |  | 0 | 0 | 0 | 0 | 0 | 21220.051
| 15508.1176 | 0 | no | Surplus | yes |  | 0 | 0 | 0 | 70.2909 | 0 | no | 0 | 0 | 0 | 70.2909 | 8972 | no | 15508.1176 | 0 | 22430 |  |  | 0 |  |  | 0 | 0 | 0 | 0 | 0 |  | 0 | 0 | 0 | 0 | 0 | 15508.1176 | 21738.8201 | 0 | yes | Deficit |  |  | 0 | 0 | 0 | 0 | 0 |  | 0 | 0 | 0 | 0 | 0 | no |  | 0 | 28750 | no | 21738.8201 | 0 | no | no | 0 | 0 | 0 | 0 | 0 |  | 0 | 0 | 0 | 0 | 0 | 21738.8201
| 15293.7773 | 0 | no | Surplus | yes |  | 0 | 0 | 0 | 214.3403 | 0 | no | 0 | 0 | 0 | 214.3403 | 8972 | no | 15293.7773 | 0 | 22430 |  |  | 0 |  |  | 0 | 0 | 0 | 0 | 0 |  | 0 | 0 | 0 | 0 | 0 | 15293.7773 | 23794.8273 | 0 | yes | Deficit |  |  | 0 | 0 | 0 | 0 | 0 |  | 0 | 0 | 0 | 0 | 0 | no |  | 0 | 28750 | no | 23794.8273 | 0 | no | no | 0 | 0 | 0 | 0 | 0 |  | 0 | 0 | 0 | 0 | 0 | 23794.8273
| 15104.1132 | 0 | no | Surplus | yes |  | 0 | 0 | 0 | 189.6641 | 0 | no | 0 | 0 | 0 | 189.6641 | 8972 | no | 15104.1132 | 0 | 22430 |  |  | 0 |  |  | 0 | 0 | 0 | 0 | 0 |  | 0 | 0 | 0 | 0 | 0 | 15104.1132 | 22495.5175 | 0 | no | Surplus | yes |  | 0 | 0 | 0 | 1299.3098 | 0 | no | 0 | 0 | 0 | 1299.3098 | 0 | no | 22495.5175 | 0 | 28750 |  |  | 0 |  |  | 0 | 0 | 0 | 0 | 0 |  | 0 | 0 | 0 | 0 | 0 | 22495.5175
| 15110.2124 | 0 | yes | Deficit |  |  | 0 | 0 | 0 | 0 | 0 |  | 0 | 0 | 0 | 0 | 8972 | no |  | 0 | 22430 | no | 15110.2124 | 0 | no | no | 0 | 0 | 0 | 0 | 0 |  | 0 | 0 | 0 | 0 | 0 | 15110.2124 | 23705.4303 | 0 | yes | Deficit |  |  | 0 | 0 | 0 | 0 | 0 |  | 0 | 0 | 0 | 0 | 0 | no |  | 0 | 28750 | no | 23705.4303 | 0 | no | no | 0 | 0 | 0 | 0 | 0 |  | 0 | 0 | 0 | 0 | 0 | 23705.4303
| 15730.8871 | 0 | yes | Deficit |  |  | 0 | 0 | 0 | 0 | 0 |  | 0 | 0 | 0 | 0 | 8972 | no |  | 0 | 22430 | no | 15730.8871 | 0 | no | no | 0 | 0 | 0 | 0 | 0 |  | 0 | 0 | 0 | 0 | 0 | 15730.8871 | 21464.9963 | 0 | no | Surplus | yes |  | 0 | 0 | 0 | 2240.434 | 0 | no | 0 | 0 | 0 | 2240.434 | 0 | no | 21464.9963 | 0 | 28750 |  |  | 0 |  |  | 0 | 0 | 0 | 0 | 0 |  | 0 | 0 | 0 | 0 | 0 | 21464.9963
| 17589.1159 | 0 | yes | Deficit |  |  | 0 | 0 | 0 | 0 | 0 |  | 0 | 0 | 0 | 0 | 8972 | no |  | 0 | 22430 | no | 17589.1159 | 0 | no | no | 0 | 0 | 0 | 0 | 0 |  | 0 | 0 | 0 | 0 | 0 | 17589.1159 | 21807.7788 | 0 | yes | Deficit |  |  | 0 | 0 | 0 | 0 | 0 |  | 0 | 0 | 0 | 0 | 0 | no |  | 0 | 28750 | no | 21807.7788 | 0 | no | no | 0 | 0 | 0 | 0 | 0 |  | 0 | 0 | 0 | 0 | 0 | 21807.7788
| 15500.7444 | 0 | no | Surplus | yes |  | 0 | 0 | 0 | 2088.3714 | 0 | no | 0 | 0 | 0 | 2088.3714 | 8972 | no | 15500.7444 | 0 | 22430 |  |  | 0 |  |  | 0 | 0 | 0 | 0 | 0 |  | 0 | 0 | 0 | 0 | 0 | 15500.7444 | 22100.9951 | 0 | yes | Deficit |  |  | 0 | 0 | 0 | 0 | 0 |  | 0 | 0 | 0 | 0 | 0 | no |  | 0 | 28750 | no | 22100.9951 | 0 | no | no | 0 | 0 | 0 | 0 | 0 |  | 0 | 0 | 0 | 0 | 0 | 22100.9951
| 15287.3695 | 0 | no | Surplus | yes |  | 0 | 0 | 0 | 213.3749 | 0 | no | 0 | 0 | 0 | 213.3749 | 8972 | no | 15287.3695 | 0 | 22430 |  |  | 0 |  |  | 0 | 0 | 0 | 0 | 0 |  | 0 | 0 | 0 | 0 | 0 | 15287.3695 | 24829.9998 | 0 | yes | Deficit |  |  | 0 | 0 | 0 | 0 | 0 |  | 0 | 0 | 0 | 0 | 0 | no |  | 0 | 28750 | no | 24829.9998 | 0 | no | no | 0 | 0 | 0 | 0 | 0 |  | 0 | 0 | 0 | 0 | 0 | 24829.9998
| 18077.4322 | 0 | yes | Deficit |  |  | 0 | 0 | 0 | 0 | 0 |  | 0 | 0 | 0 | 0 | 8972 | no |  | 0 | 22430 | no | 18077.4322 | 0 | no | no | 0 | 0 | 0 | 0 | 0 |  | 0 | 0 | 0 | 0 | 0 | 18077.4322 | 22043.502 | 0 | no | Surplus | yes |  | 0 | 0 | 0 | 2786.4978 | 0 | no | 0 | 0 | 0 | 2786.4978 | 0 | no | 22043.502 | 0 | 28750 |  |  | 0 |  |  | 0 | 0 | 0 | 0 | 0 |  | 0 | 0 | 0 | 0 | 0 | 22043.502
| 17871.4386 | 0 | no | Surplus | yes |  | 0 | 0 | 0 | 205.9936 | 0 | no | 0 | 0 | 0 | 205.9936 | 8972 | no | 17871.4386 | 0 | 22430 |  |  | 0 |  |  | 0 | 0 | 0 | 0 | 0 |  | 0 | 0 | 0 | 0 | 0 | 17871.4386 | 21220.851 | 0 | no | Surplus | yes |  | 0 | 0 | 0 | 822.6509 | 0 | no | 0 | 0 | 0 | 822.6509 | 0 | no | 21220.851 | 0 | 28750 |  |  | 0 |  |  | 0 | 0 | 0 | 0 | 0 |  | 0 | 0 | 0 | 0 | 0 | 21220.851
| 16214.2416 | 0 | no | Surplus | yes |  | 0 | 0 | 0 | 1657.197 | 0 | no | 0 | 0 | 0 | 1657.197 | 8972 | no | 16214.2416 | 0 | 22430 |  |  | 0 |  |  | 0 | 0 | 0 | 0 | 0 |  | 0 | 0 | 0 | 0 | 0 | 16214.2416 | 21828.7124 | 0 | yes | Deficit |  |  | 0 | 0 | 0 | 0 | 0 |  | 0 | 0 | 0 | 0 | 0 | no |  | 0 | 28750 | no | 21828.7124 | 0 | no | no | 0 | 0 | 0 | 0 | 0 |  | 0 | 0 | 0 | 0 | 0 | 21828.7124
| 14532.386 | 0 | no | Surplus | yes |  | 0 | 0 | 0 | 1681.8556 | 0 | no | 0 | 0 | 0 | 1681.8556 | 8972 | no | 14532.386 | 0 | 22430 |  |  | 0 |  |  | 0 | 0 | 0 | 0 | 0 |  | 0 | 0 | 0 | 0 | 0 | 14532.386 | 20314.2285 | 0 | no | Surplus | yes |  | 0 | 0 | 0 | 1514.4839 | 0 | no | 0 | 0 | 0 | 1514.4839 | 0 | no | 20314.2285 | 0 | 28750 |  |  | 0 |  |  | 0 | 0 | 0 | 0 | 0 |  | 0 | 0 | 0 | 0 | 0 | 20314.2285
| 14983.1632 | 0 | yes | Deficit |  |  | 0 | 0 | 0 | 0 | 0 |  | 0 | 0 | 0 | 0 | 8972 | no |  | 0 | 22430 | no | 14983.1632 | 0 | no | no | 0 | 0 | 0 | 0 | 0 |  | 0 | 0 | 0 | 0 | 0 | 14983.1632 | 19074.4022 | 0 | no | Surplus | yes |  | 0 | 0 | 0 | 1239.8263 | 0 | no | 0 | 0 | 0 | 1239.8263 | 0 | no | 19074.4022 | 0 | 28750 |  |  | 0 |  |  | 0 | 0 | 0 | 0 | 0 |  | 0 | 0 | 0 | 0 | 0 | 19074.4022
| 14994.7151 | 0 | yes | Deficit |  |  | 0 | 0 | 0 | 0 | 0 |  | 0 | 0 | 0 | 0 | 8972 | no |  | 0 | 22430 | no | 14994.7151 | 0 | no | no | 0 | 0 | 0 | 0 | 0 |  | 0 | 0 | 0 | 0 | 0 | 14994.7151 | 21983.0951 | 0 | yes | Deficit |  |  | 0 | 0 | 0 | 0 | 0 |  | 0 | 0 | 0 | 0 | 0 | no |  | 0 | 28750 | no | 21983.0951 | 0 | no | no | 0 | 0 | 0 | 0 | 0 |  | 0 | 0 | 0 | 0 | 0 | 21983.0951
| 15571.8979 | 0 | yes | Deficit |  |  | 0 | 0 | 0 | 0 | 0 |  | 0 | 0 | 0 | 0 | 8972 | no |  | 0 | 22430 | no | 15571.8979 | 0 | no | no | 0 | 0 | 0 | 0 | 0 |  | 0 | 0 | 0 | 0 | 0 | 15571.8979 | 20823.8456 | 0 | no | Surplus | yes |  | 0 | 0 | 0 | 1159.2496 | 0 | no | 0 | 0 | 0 | 1159.2496 | 0 | no | 20823.8456 | 0 | 28750 |  |  | 0 |  |  | 0 | 0 | 0 | 0 | 0 |  | 0 | 0 | 0 | 0 | 0 | 20823.8456
| 18866.1519 | 0 | yes | Deficit |  |  | 0 | 0 | 0 | 0 | 0 |  | 0 | 0 | 0 | 0 | 8972 | no |  | 0 | 22430 | no | 18866.1519 | 0 | no | no | 0 | 0 | 0 | 0 | 0 |  | 0 | 0 | 0 | 0 | 0 | 18866.1519 | 21580.1087 | 0 | yes | Deficit |  |  | 0 | 0 | 0 | 0 | 0 |  | 0 | 0 | 0 | 0 | 0 | no |  | 0 | 28750 | no | 21580.1087 | 0 | no | no | 0 | 0 | 0 | 0 | 0 |  | 0 | 0 | 0 | 0 | 0 | 21580.1087
| 16732.1044 | 0 | no | Surplus | yes |  | 0 | 0 | 0 | 2134.0475 | 0 | no | 0 | 0 | 0 | 2134.0475 | 8972 | no | 16732.1044 | 0 | 22430 |  |  | 0 |  |  | 0 | 0 | 0 | 0 | 0 |  | 0 | 0 | 0 | 0 | 0 | 16732.1044 | 18968.0829 | 0 | no | Surplus | yes |  | 0 | 0 | 0 | 2612.0259 | 0 | no | 0 | 0 | 0 | 2612.0259 | 0 | no | 18968.0829 | 0 | 28750 |  |  | 0 |  |  | 0 | 0 | 0 | 0 | 0 |  | 0 | 0 | 0 | 0 | 0 | 18968.0829
| 16088.6198 | 0 | no | Surplus | yes |  | 0 | 0 | 0 | 643.4846 | 0 | no | 0 | 0 | 0 | 643.4846 | 8972 | no | 16088.6198 | 0 | 22430 |  |  | 0 |  |  | 0 | 0 | 0 | 0 | 0 |  | 0 | 0 | 0 | 0 | 0 | 16088.6198 | 18247.5714 | 0 | no | Surplus | yes |  | 0 | 0 | 0 | 720.5115 | 0 | no | 0 | 0 | 0 | 720.5115 | 0 | no | 18247.5714 | 0 | 28750 |  |  | 0 |  |  | 0 | 0 | 0 | 0 | 0 |  | 0 | 0 | 0 | 0 | 0 | 18247.5714
| 16911.9992 | 0 | yes | Deficit |  |  | 0 | 0 | 0 | 0 | 0 |  | 0 | 0 | 0 | 0 | 8972 | no |  | 0 | 22430 | no | 16911.9992 | 0 | no | no | 0 | 0 | 0 | 0 | 0 |  | 0 | 0 | 0 | 0 | 0 | 16911.9992 | 20383.7134 | 0 | yes | Deficit |  |  | 0 | 0 | 0 | 0 | 0 |  | 0 | 0 | 0 | 0 | 0 | no |  | 0 | 28750 | no | 20383.7134 | 0 | no | no | 0 | 0 | 0 | 0 | 0 |  | 0 | 0 | 0 | 0 | 0 | 20383.7134
| 16487.1541 | 0 | no | Surplus | yes |  | 0 | 0 | 0 | 424.845 | 0 | no | 0 | 0 | 0 | 424.845 | 8972 | no | 16487.1541 | 0 | 22430 |  |  | 0 |  |  | 0 | 0 | 0 | 0 | 0 |  | 0 | 0 | 0 | 0 | 0 | 16487.1541 | 18883.0923 | 0 | no | Surplus | yes |  | 0 | 0 | 0 | 1500.6211 | 0 | no | 0 | 0 | 0 | 1500.6211 | 0 | no | 18883.0923 | 0 | 28750 |  |  | 0 |  |  | 0 | 0 | 0 | 0 | 0 |  | 0 | 0 | 0 | 0 | 0 | 18883.0923
| 15940.482 | 0 | no | Surplus | yes |  | 0 | 0 | 0 | 546.6721 | 0 | no | 0 | 0 | 0 | 546.6721 | 8972 | no | 15940.482 | 0 | 22430 |  |  | 0 |  |  | 0 | 0 | 0 | 0 | 0 |  | 0 | 0 | 0 | 0 | 0 | 15940.482 | 24964.7536 | 0 | yes | Deficit |  |  | 0 | 0 | 0 | 0 | 0 |  | 0 | 0 | 0 | 0 | 0 | no |  | 0 | 28750 | no | 24964.7536 | 0 | no | no | 0 | 0 | 0 | 0 | 0 |  | 0 | 0 | 0 | 0 | 0 | 24964.7536
| 15346.8578 | 0 | no | Surplus | yes |  | 0 | 0 | 0 | 593.6243 | 0 | no | 0 | 0 | 0 | 593.6243 | 8972 | no | 15346.8578 | 0 | 22430 |  |  | 0 |  |  | 0 | 0 | 0 | 0 | 0 |  | 0 | 0 | 0 | 0 | 0 | 15346.8578 | 23185.4459 | 0 | no | Surplus | yes |  | 0 | 0 | 0 | 1779.3077 | 0 | no | 0 | 0 | 0 | 1779.3077 | 0 | no | 23185.4459 | 0 | 28750 |  |  | 0 |  |  | 0 | 0 | 0 | 0 | 0 |  | 0 | 0 | 0 | 0 | 0 | 23185.4459
| 16048.9259 | 0 | yes | Deficit |  |  | 0 | 0 | 0 | 0 | 0 |  | 0 | 0 | 0 | 0 | 8972 | no |  | 0 | 22430 | no | 16048.9259 | 0 | no | no | 0 | 0 | 0 | 0 | 0 |  | 0 | 0 | 0 | 0 | 0 | 16048.9259 | 21741.2096 | 0 | no | Surplus | yes |  | 0 | 0 | 0 | 1444.2363 | 0 | no | 0 | 0 | 0 | 1444.2363 | 0 | no | 21741.2096 | 0 | 28750 |  |  | 0 |  |  | 0 | 0 | 0 | 0 | 0 |  | 0 | 0 | 0 | 0 | 0 | 21741.2096
| 15906.744 | 0 | no | Surplus | yes |  | 0 | 0 | 0 | 142.182 | 0 | no | 0 | 0 | 0 | 142.182 | 8972 | no | 15906.744 | 0 | 22430 |  |  | 0 |  |  | 0 | 0 | 0 | 0 | 0 |  | 0 | 0 | 0 | 0 | 0 | 15906.744 | 20063.6454 | 0 | no | Surplus | yes |  | 0 | 0 | 0 | 1677.5642 | 0 | no | 0 | 0 | 0 | 1677.5642 | 0 | no | 20063.6454 | 0 | 28750 |  |  | 0 |  |  | 0 | 0 | 0 | 0 | 0 |  | 0 | 0 | 0 | 0 | 0 | 20063.6454
| 16615.3929 | 0 | yes | Deficit |  |  | 0 | 0 | 0 | 0 | 0 |  | 0 | 0 | 0 | 0 | 8972 | no |  | 0 | 22430 | no | 16615.3929 | 0 | no | no | 0 | 0 | 0 | 0 | 0 |  | 0 | 0 | 0 | 0 | 0 | 16615.3929 | 20391.626 | 0 | yes | Deficit |  |  | 0 | 0 | 0 | 0 | 0 |  | 0 | 0 | 0 | 0 | 0 | no |  | 0 | 28750 | no | 20391.626 | 0 | no | no | 0 | 0 | 0 | 0 | 0 |  | 0 | 0 | 0 | 0 | 0 | 20391.626
| 18106.435 | 0 | yes | Deficit |  |  | 0 | 0 | 0 | 0 | 0 |  | 0 | 0 | 0 | 0 | 8972 | no |  | 0 | 22430 | no | 18106.435 | 0 | no | no | 0 | 0 | 0 | 0 | 0 |  | 0 | 0 | 0 | 0 | 0 | 18106.435 | 20955.3148 | 0 | yes | Deficit |  |  | 0 | 0 | 0 | 0 | 0 |  | 0 | 0 | 0 | 0 | 0 | no |  | 0 | 28750 | no | 20955.3148 | 0 | no | no | 0 | 0 | 0 | 0 | 0 |  | 0 | 0 | 0 | 0 | 0 | 20955.3148
| 18131.3157 | 0 | yes | Deficit |  |  | 0 | 0 | 0 | 0 | 0 |  | 0 | 0 | 0 | 0 | 8972 | no |  | 0 | 22430 | no | 18131.3157 | 0 | no | no | 0 | 0 | 0 | 0 | 0 |  | 0 | 0 | 0 | 0 | 0 | 18131.3157 | 24486.7659 | 0 | yes | Deficit |  |  | 0 | 0 | 0 | 0 | 0 |  | 0 | 0 | 0 | 0 | 0 | no |  | 0 | 28750 | no | 24486.7659 | 0 | no | no | 0 | 0 | 0 | 0 | 0 |  | 0 | 0 | 0 | 0 | 0 | 24486.7659
| 18251.8748 | 0 | yes | Deficit |  |  | 0 | 0 | 0 | 0 | 0 |  | 0 | 0 | 0 | 0 | 8972 | no |  | 0 | 22430 | no | 18251.8748 | 0 | no | no | 0 | 0 | 0 | 0 | 0 |  | 0 | 0 | 0 | 0 | 0 | 18251.8748 | 23522.5253 | 0 | no | Surplus | yes |  | 0 | 0 | 0 | 964.2405 | 0 | no | 0 | 0 | 0 | 964.2405 | 0 | no | 23522.5253 | 0 | 28750 |  |  | 0 |  |  | 0 | 0 | 0 | 0 | 0 |  | 0 | 0 | 0 | 0 | 0 | 23522.5253